## Сводный
Сводный сметный расчет в сумме 1 767 693,35 тыс. руб.
В том числе возвратных сумм тыс. руб.
(ссылка на документ об утверждении)
СВОДНЫЙ СМЕТНЫЙ РАСЧЕТ СТОИМОСТИ СТРОИТЕЛЬСТВА № ССРСС-
(наименование стройки)
Составлен(а) в базисном (текущем) уровне цен
[8 empty] | Смета | [6 empty] | Подрядчики
№ п/п | Номера сметных расчетов и смет | Наименование глав, объектов, работ и затрат | Сметная стоимость, тыс. руб. |  |  |  | Общая сметная стоимость, тыс. руб. | Стоимость материалов по смете с НДС | Стоимость работ по смете с НДС | [5 empty] | Стоимость материалов | Стоимость работ | Всего
|  |  | строитель- ных работ | монтажных работ | оборудования | прочих затрат
1 | 2 | 3 | 4 | 5 | 6 | 7 | 8
Глава 2. Основные объекты строительства, реконструкции, капитального ремонта | [9 empty] | Глава 2. Основные объекты строительства, реконструкции, капитального ремонта
1 | 1632-2021-00-ЭС1.СУБ_03.07.060-П01 | Внутриплощадочные сети электроснабжения. Система бесперебойного гарантированного электроснабжения | 203.55 | 5776.55 | 103.26 |  | 6083.36 | 5169727.904
2 | 1632-2021-1.1,1.2,2.1.0-ЭОМ_07.02.010_07.02.011_07.04.030-П-00-00 | Силовое электрооборудование. Электрическое освещение (внутреннее) | 60253.58 | 42148.04 | 10624.33 |  | 113025.95 | 121766834.398 | [6 empty] | 85717712.4907 | 39085675.1808 | 124803387.6715
3 | 1632-2021-2.1.11-ЭОМ-07.05.050-П-00-00 | Силовое электрооборудование. Электрическое освещение (внутреннее) | 11242.83 | 1244.08 | 310.15 |  | 12797.06 | 11058386.0668 | [8 empty] | 0
4 | 1632-2021-2.1.12-ЭОМ-07.04.051-П-00-00 | Силовое электрооборудование. Электрическое освещение (внутреннее) | 9901.41 | 1014.82 | 289.74 |  | 11205.97 | 11350798.9765 | [8 empty] | 0
5 | 1632-2021-2.1.1-ЭОМ-07.04.040-П-00-00 | Силовое электрооборудование. Электрическое освещение (внутреннее) | 10469.04 | 1247.23 | 348.03 |  | 12064.3 | 12210741.692 | [8 empty] | 0
6 | 1632-2021-2.1.2, 2.1.7-ЭОМ1_07.04.046_07.04.041-П-00-00 | Силовое электрооборудование. Электрическое освещение (внутреннее) в осях 1-7 | 33995.26 | 9611.64 | 2313.28 |  | 45920.18 | 46715954.3432 | [6 empty] | 0 | 24571196.815 | 24571196.815
7 | 1632-2021-2.1.2, 2.1.7-ЭОМ2_07.04.041_07.04.046-П-00-00 | Силовое электрооборудование. Электрическое освещение (внутреннее) в осях 8-14 | 34904.24 | 2636.38 | 534.65 |  | 38075.27 | 34715421.7621 | [6 empty] | 0 | 17720593.0469 | 17720593.0469
8 | 1632-2021-2.1.2, 2.1.7-ЭОМ3_07.04.046_07.04.041-П-00-00 | Силовое электрооборудование. Электрическое освещение (внутреннее) в осях 15-23 | 26737.48 | 10280.71 | 6204.11 |  | 43222.3 | 42497387.0188 | [6 empty] | 0 | 20789384.9099 | 20789384.9099
9 | 1632-2021-2.1.3-ЭОМ_07.04.042-П-00-00 | Силовое электрооборудование. Электрическое освещение (внутреннее) | 56695.25 | 5334.78 | 514.11 |  | 62544.14 | 66501986.9593 | [6 empty] | 0 | 40504216.72 | 40504216.72
10 | 1632-2021-2.1.4-ЭОМ_07.04.043-П-00-00 | Силовое электрооборудование. Электрическое освещение (внутреннее) | 11451.01 | 1335.08 | 391.81 |  | 13177.9 | 13336832.372 | [6 empty] | 0 | 8035603.4298 | 8035603.4298
11 | 1632-2021-2.1.5-ЭОМ_07.04.044-П-00-00 | Силовое электрооборудование. Электрическое освещение (внутреннее) | 11243.5 | 1154.8 | 289.74 |  | 12688.04 | 12670198.9615 | [6 empty] | 0 | 7126097.5948 | 7126097.5948
12 | 1632-2021-2.2.1-ЭОМ_07.04.020-П-00-00 | Силовое электрооборудование. Электрическое освещение (внутреннее) | 31058.69 | 3674.99 | 1042.67 |  | 35776.35 | 43501852.0007 | [6 empty] | 0 | 22593095.59 | 22593095.59
13 | 1632-2021-2.2.2-ЭОМ_07.04.021-П-00-00 | Силовое электрооборудование. Электрическое освещение (внутреннее) | 70744.37 | 5977.51 | 7153.59 |  | 83875.47 | 112600192.1203 | [8 empty] | 0
14 | 1632-2021-2.2.3-ЭОМ_07.04.022-П-00-00 | Силовое электрооборудование. Электрическое освещение (внутреннее) | 42028.09 | 2733.42 | 906.69 |  | 45668.2 | 54875672.9357 | [8 empty] | 0
15 | 1632-2021-2.2.4, 2.1.6-ЭОМ_07.04.023_07.04.045 | Силовое электрооборудование. Электрическое освещение (внутреннее) | 48354.03 | 4296.76 | 7470.27 |  | 60121.06 | 49327205.9118 | [6 empty] | 0 | 25176856.165 | 25176856.165
16 | 1632-2021-2.2.5_ЭОМ_07.04.024-П-00-00 | Силовое электрооборудование. Электрическое освещение (внутреннее) | 60064.18 | 4473.25 | 1559.4 |  | 66096.83 | 72898829.4555 | [8 empty] | 0
17 | 1632-2021-2.2.6-ЭОМ_07.04.025-П-00-00 | Силовое электрооборудование. Электрическое освещение (внутреннее) | 10244.11 | 1322.43 | 5710.31 |  | 17276.85 | 17945905.9797 | [8 empty] | 0
18 | 1632-2021-2.2.7-ЭОМ_07.04.026-П-00-00 | Отопление, вентиляция и кондиционирование | 11007.07 | 1078.34 | 314.16 |  | 12399.57 | 14962171.1577 | [8 empty] | 0
19 | 1632-2021-3.1-СЭО-07.03.010-П-00-00 | Система электрического обогрева водостоков | 2426.86 | 3830.62 | 686.8 |  | 6944.28 | 14338288.5635 | [6 empty] | 17074539.6064 | 7524725.7374 | 24599265.3438
20 | 1632-2021-3.1-ЭОМ-07.03.010-П-00-00 | Силовое оборудование. Электрическое освещение (внутреннее) | 148489.77 | 40890.81 | 7071.87 |  | 196452.45 | 168506924.0973 | [6 empty] | 158405455.7412 | 50989183.6053 | 209394639.3466
21 | 1632-2021-3.2-ЭОМ_07.03.011-П-00-00 | Отопление, вентиляция и кондиционирование | 242078.05 | 9916.03 | 3429.33 |  | 255423.41 | 205032038.673 | [8 empty] | 0
22 | 1632-2021-3.4-ЭОМ_01.05.060-П-00-00 | Силовое электрооборудование.Электрическое освещение (внутреннее) | 1.03 | 2013.17 | 560.66 |  | 2574.86 | 2936417.5285 | [8 empty] | 0
23 | 1632-2021-8.4-ЭОМ_07.06.053-П-00-01 | Силовое электрооборудование.Электрическое освещение (внутреннее) | 3.29 | 12132.37 | 7146.94 |  | 19282.6 | 14131183.4908 | [8 empty] | 0
| Итого по Главе 2. "Основные объекты строительства, реконструкции, капитального ремонта" |  | 933596.69 | 174123.81 | 64975.9 |  | 1172696.4 |  |  |  | Итого по Главе 2. "Основные объекты строительства, реконструкции, капитального ремонта" | [5 empty] | 0
Глава 4. Объекты энергетического хозяйства | [9 empty] | Глава 4. Объекты энергетического хозяйства | [6 empty] | 0
24 | 1632-2021-5.1.1-ЭС_03.02.060-П01 | Электроснажение | 290.11 | 3370.04 | 77937.86 |  | 81598.01 | [9 empty] | 0
| Итого по Главе 4. "Объекты энергетического хозяйства" |  | 290.11 | 3370.04 | 77937.86 |  | 81598.01 |  |  |  | Итого по Главе 4. "Объекты энергетического хозяйства" | [5 empty] | 0
Глава 7. Благоустройство и озеленение территории | [9 empty] | Глава 7. Благоустройство и озеленение территории | [6 empty] | 0
| Итого по Главам 1-7 |  | 933886.8 | 177493.85 | 142913.76 |  | 1254294.41 |  |  |  |  | Итого по Главам 1-7 |  |  |  |  | 0
Глава 8. Временные здания и сооружения | [9 empty] | Глава 8. Временные здания и сооружения | [6 empty] | 0
25 | Методика утв. приказом минстроя Ромссии от 19.06.2020 №332/пр п.31 | 5,2% | 48562.11 | 9229.68 |  |  | 57791.79 | [9 empty] | 0
| Итого по Главе 8. "Временные здания и сооружения" |  | 48562.11 | 9229.68 |  |  | 57791.79 |  |  |  | Итого по Главе 8. "Временные здания и сооружения"
| Итого по Главам 1-8 |  | 982448.91 | 186723.53 | 142913.76 |  | 1312086.2 |  |  |  |  | Итого по Главам 1-8
Глава 9. Прочие работы и затраты | [9 empty] | Глава 9. Прочие работы и затраты
26 |  | Зимние - 2,1% | 20631.43 | 3921.19 |  |  | 24552.62
27 |  | Вахтовый метод - 3,5% | 34385.71 | 6535.32 |  |  | 40921.03
28 |  | Перевозка работников - 2,5% | 24561.22 | 4668.09 |  |  | 29229.31
29 |  | Перебазировка машин - 2% | 19648.98 | 3734.47 |  |  | 23383.45
| Итого по Главе 9. "Прочие работы и затраты" |  | 99227.34 | 18859.07 |  |  | 118086.41 |  |  |  | Итого по Главе 9. "Прочие работы и затраты"
| Итого по Главам 1-9 |  | 1081676.25 | 205582.6 | 142913.76 |  | 1430172.61 |  |  |  |  | Итого по Главам 1-9
Глава 12. Публичный технологический и ценовой аудит, подготовка обоснования инвестиций, осуществляемых в инвестиционный проект по созданию объекта капитального строительства, в отношении которого планируется заключение контракта, предметом которого является одновременно выполнение работ по проектированию, строительству и вводу в эксплуатацию объекта капитального строительства, технологический и ценовой аудит такого обоснования инвестиций, аудит проектной документации, проектные и изыскательские работы | [9 empty] | Глава 12. Публичный технологический и ценовой аудит, подготовка обоснования инвестиций, осуществляемых в инвестиционный проект по созданию объекта капитального строительства, в отношении которого планируется заключение контракта, предметом которого является одновременно выполнение работ по проектированию, строительству и вводу в эксплуатацию объекта капитального строительства, технологический и ценовой аудит такого обоснования инвестиций, аудит проектной документации, проектные и изыскательские работы
| Итого по Главам 1-12 |  | 1081676.25 | 205582.6 | 142913.76 |  | 1430172.61 |  |  |  |  | Итого по Главам 1-12
Непредвиденные затраты | [9 empty] | Непредвиденные затраты
30 | Приказ от 4.08.2020 № 421/пр п.179 | Непредвиденные затраты для объектов капитального строительства непроизводственного назначения -3% | 32450.29 | 6167.48 | 4287.41 |  | 42905.18
| Итого "Непредвиденные затраты" |  | 32450.29 | 6167.48 | 4287.41 |  | 42905.18 |  |  |  | Итого "Непредвиденные затраты"
| Итого с учетом "Непредвиденные затраты" |  | 1114126.54 | 211750.08 | 147201.17 |  | 1473077.79 |  |  |  |  | Итого с учетом "Непредвиденные затраты"
Дополнительные работы и затраты | [9 empty] | Дополнительные работы и затраты
| Итого "Дополнительные работы и затраты" | [9 empty] | Итого "Дополнительные работы и затраты"
| Итого с учетом "Дополнительные работы и затраты" |  | 1114126.54 | 211750.08 | 147201.17 |  | 1473077.79 | [5 empty] | Итого с учетом "Дополнительные работы и затраты"
| Всего с учетом "Дополнительные работы и затраты" |  | 1114126.54 | 211750.08 | 147201.17 |  | 1473077.79 | [6 empty] | Всего с учетом "Дополнительные работы и затраты"
Налоги и обязательные платежи | [9 empty] | Налоги и обязательные платежи
32 | № 303-ФЗ от 3.08.2018 | НДС - 20% | 222825.31 | 42350.02 | 29440.23 |  | 294615.56
| Итого "Налоги и обязательные платежи" |  | 222825.31 | 42350.02 | 29440.23 |  | 294615.56 |  |  |  | Итого "Налоги и обязательные платежи"
| Итого по сводному расчету |  | 1336951.85 | 254100.1 | 176641.4 |  | 1767693.35 |  |  |  |  | Итого по сводному расчету
Руководитель проектной организации |  |  |  |  | ()
[подпись (инициалы, фамилия)]
Главный инженер проекта |  |  |  |  | ()
[подпись (инициалы, фамилия)]
Начальник |  |  |  |  | ()
[подпись (инициалы, фамилия)]
Заказчик |  |  |  |  | ()
[должность, подпись (инициалы, фамилия)]

## 8.4 ЭОМ
СОГЛАСОВАНО: | [9 empty] | УТВЕРЖДАЮ:
"____" ________________ 2025 года | [12 empty] | "____" ________________ 2025 года
(наименование стройки)
ЛОКАЛЬНАЯ СМЕТА № 1632-2021-8.4-ЭОМ_07.06.053-П-00-01
(локальная смета)
на Силовое электрооборудование.Электрическое освещение (внутреннее), Здание КПП со спецпроходной | [13 empty] | на Силовое электрооборудование.Электрическое освещение (внутреннее), Здание КПП со спецпроходной
(наименование работ и затрат, наименование объекта)
| Основание: | 1632-2021-8.4-ЭОМ Арх.15880
| Сметная стоимость |  | 26207.032 | тыс.руб.
| строительных работ |  | 3.292 | тыс.руб.
| монтажных работ |  | 12132.371 | тыс.руб.
| оборудования |  | 7146.945 | тыс.руб.
| Средства на оплату труда |  | 2869.072 | тыс.руб.
| Сметная трудоемкость |  | 6971.25 | чел.час
Составлен(а) в текущих (прогнозных) ценах по состоянию на
№ п/п | Обоснование | Наименование работ и затрат |  | Ед. изм. | Кол-во | Стоимость единицы в базисных ценах, руб. |  |  | Обосно- вание, индекс | Общая стоимость в базисных ценах, руб.
[6 empty] | Всего | Экспл. маш. | Мат-лы |  | Всего | в т.ч. оплата труда | Экспл. маш. | Мат-лы
[6 empty] | оплаты труда | в т.ч. оплаты труда |  |  |  |  | в т.ч. оплаты труда
1 | 2 | 3 |  | 4 | 5 | 6 | 7 | 8 | 9 | 10 | 11 | 12 | 13
Раздел 1. Монтажные работы | [14 empty] | Раздел 1. Монтажные работы
1.Комплектные устройства | [15 empty] | 1.Комплектные устройства
1 | ТЕРм08-03-571-02 | Щит, собираемый из отдельных панелей и блоков управления, однорядный или двухрядный без блоков резисторов глубиной до 800 мм: шкафного исполнения |  | 1 м ширины по фронту | 2.4 | 2 227,99 512,39 | 634,31 64,31 | 1081.29 | 1 Прочие объекты ОЗП=22,53; ЭМ=11,42; ЗПМ=22,53; МАТ=8,56 | 67305.24 | 27706.17 | 17 385,05 3 477,26 | 22214.02 |  |  |  | Щит, собираемый из отдельных панелей и блоков управления, однорядный или двухрядный без блоков резисторов глубиной до 800 мм: шкафного исполнения
Объем=0,6*Ф10*4
|  |  | Накладные расходы 97% ФОТ (от 31 183,43) | в т.ч. оплаты труда 10: 30247.93
|  |  | Сметная прибыль 51% ФОТ (от 31 183,43) | в т.ч. оплаты труда 10: 15903.55
|  |  | Итого c накладными и см. прибылью | в т.ч. оплаты труда 10: 113456.72
2 О | ТЦ_62.1.02.13_78_7804526950_13.02.2024_02 | ГРЩ1. Главный распределительный щит |  | 4: компл.; 5: 1; оплаты труда 6: 684841.09; в т.ч. оплаты труда 9: 2 Оборудование МАТ=6,23; в т.ч. оплаты труда 10: 4266559.99 |  |  |  | ГРЩ1. Главный распределительный щит
3 | ТЕРм08-03-574-01 | Разводка по устройствам и подключение жил кабелей или проводов сечением: до 10 мм2 |  | 100 жил | 0.45 | 480,75 363,22 | 3,08 0,29 | 114.45 | 1 Прочие объекты ОЗП=22,53; ЭМ=11,42; ЗПМ=22,53; МАТ=8,56 | 4139.17 | 3682.47 | 15,84 2,91 | 440.86 |  |  |  | Разводка по устройствам и подключение жил кабелей или проводов сечением: до 10 мм2
Объем=(5*4+5*5) / 100
|  |  | Накладные расходы 97% ФОТ (от 3 685,38) | в т.ч. оплаты труда 10: 3574.82
|  |  | Сметная прибыль 51% ФОТ (от 3 685,38) | в т.ч. оплаты труда 10: 1879.54
|  |  | Итого c накладными и см. прибылью | в т.ч. оплаты труда 10: 9593.53
4 | ТЕРм08-03-574-02 | Разводка по устройствам и подключение жил кабелей или проводов сечением: до 16 мм2 |  | 100 жил | 0.05 | 930,84 750,21 | 18,80 0,29 | 161.83 | 1 Прочие объекты ОЗП=22,53; ЭМ=11,42; ЗПМ=22,53; МАТ=8,56 | 925.12 | 845.12 | 10,74 0,32 | 69.26 |  |  |  | Разводка по устройствам и подключение жил кабелей или проводов сечением: до 16 мм2
Объем=5 / 100
|  |  | Накладные расходы 97% ФОТ (от 845,44) | в т.ч. оплаты труда 10: 820.08
|  |  | Сметная прибыль 51% ФОТ (от 845,44) | в т.ч. оплаты труда 10: 431.17
|  |  | Итого c накладными и см. прибылью | в т.ч. оплаты труда 10: 2176.37
5 | ТЕРм08-03-574-03 | Разводка по устройствам и подключение жил кабелей или проводов сечением: до 35 мм2 |  | 100 жил | 0.05 | 1 128,66 838,86 | 24,59 0,56 | 265.21 | 1 Прочие объекты ОЗП=22,53; ЭМ=11,42; ЗПМ=22,53; МАТ=8,56 | 1072.52 | 944.97 | 14,04 0,63 | 113.51 |  |  |  | Разводка по устройствам и подключение жил кабелей или проводов сечением: до 35 мм2
Объем=5 / 100
|  |  | Накладные расходы 97% ФОТ (от 945,60) | в т.ч. оплаты труда 10: 917.23
|  |  | Сметная прибыль 51% ФОТ (от 945,60) | в т.ч. оплаты труда 10: 482.26
|  |  | Итого c накладными и см. прибылью | в т.ч. оплаты труда 10: 2472.01
6 | ТЕРм08-03-574-07 | Разводка по устройствам и подключение жил кабелей или проводов сечением: до 150 мм2 |  | 100 жил | 0.15 | 2 160,52 1 705,82 | 42,35 1,13 | 412.35 | 1 Прочие объекты ОЗП=22,53; ЭМ=11,42; ЗПМ=22,53; МАТ=8,56 | 6366.82 | 5764.81 | 72,55 3,81 | 529.46 |  |  |  | Разводка по устройствам и подключение жил кабелей или проводов сечением: до 150 мм2
Объем=15 / 100
|  |  | Накладные расходы 97% ФОТ (от 5 768,62) | в т.ч. оплаты труда 10: 5595.56
|  |  | Сметная прибыль 51% ФОТ (от 5 768,62) | в т.ч. оплаты труда 10: 2942
|  |  | Итого c накладными и см. прибылью | в т.ч. оплаты труда 10: 14904.38
7 | ТЕРм08-03-571-03 | Щит заводского изготовления однорядный или двухрядный: открытого исполнения, глубина до 800 мм |  | 1 м ширины по фронту | 0.8 | 374,73 152,42 | 200,61 16,64 | 21.7 | 1 Прочие объекты ОЗП=22,53; ЭМ=11,42; ЗПМ=22,53; МАТ=8,56 | 4728.58 | 2747.24 | 1 832,74 299,93 | 148.6 |  |  |  | Щит заводского изготовления однорядный или двухрядный: открытого исполнения, глубина до 800 мм
Объем=0,8*Ф11
|  |  | Накладные расходы 97% ФОТ (от 3 047,17) | в т.ч. оплаты труда 10: 2955.75
|  |  | Сметная прибыль 51% ФОТ (от 3 047,17) | в т.ч. оплаты труда 10: 1554.06
|  |  | Итого c накладными и см. прибылью | в т.ч. оплаты труда 10: 9238.39
8 О | ТЦ_62.1.02.05_78_7804526950_13.02.2024_02 | ПЭСПЗ1. Панель питания электрооборудования систем противопожарной защиты |  | 4: компл.; 5: 1; оплаты труда 6: 79582.66; в т.ч. оплаты труда 9: 2 Оборудование МАТ=6,23; в т.ч. оплаты труда 10: 495799.97 |  |  |  | ПЭСПЗ1. Панель питания электрооборудования систем противопожарной защиты
9 | ТЕРм08-03-574-01 | Разводка по устройствам и подключение жил кабелей или проводов сечением: до 10 мм2 |  | 100 жил | 0.08 | 480,75 363,22 | 3,08 0,29 | 114.45 | 1 Прочие объекты ОЗП=22,53; ЭМ=11,42; ЗПМ=22,53; МАТ=8,56 | 735.86 | 654.66 | 2,82 0,52 | 78.38 |  |  |  | Разводка по устройствам и подключение жил кабелей или проводов сечением: до 10 мм2
Объем=(3+5) / 100
|  |  | Накладные расходы 97% ФОТ (от 655,18) | в т.ч. оплаты труда 10: 635.52
|  |  | Сметная прибыль 51% ФОТ (от 655,18) | в т.ч. оплаты труда 10: 334.14
|  |  | Итого c накладными и см. прибылью | в т.ч. оплаты труда 10: 1705.52
10 | ТЕРм08-03-599-09 | Щитки осветительные, устанавливаемые на стене: распорными дюбелями, масса щитка до 6 кг |  | 1 шт. | 2 | 99,19 55,35 | 4,07 0,29 | 39.77 | 1 Прочие объекты ОЗП=22,53; ЭМ=11,42; ЗПМ=22,53; МАТ=8,56 | 3267.89 | 2494.05 | 92,98 12,95 | 680.86 |  |  |  | Щитки осветительные, устанавливаемые на стене: распорными дюбелями, масса щитка до 6 кг
Объем=Ф2+Ф4
|  |  | Накладные расходы 97% ФОТ (от 2 507,00) | в т.ч. оплаты труда 10: 2431.79
|  |  | Сметная прибыль 51% ФОТ (от 2 507,00) | в т.ч. оплаты труда 10: 1278.57
|  |  | Итого c накладными и см. прибылью | в т.ч. оплаты труда 10: 6978.25
11 О | ТЦ_62.1.02.16_78_7804526950_13.02.2024_02 | 1ЩО1. Щит освещения |  | 4: компл.; 5: 1; оплаты труда 6: 22412.2; в т.ч. оплаты труда 9: 2 Оборудование МАТ=6,23; в т.ч. оплаты труда 10: 139628.01 |  |  |  | 1ЩО1. Щит освещения
12 | ТЕРм08-03-574-01 | Разводка по устройствам и подключение жил кабелей или проводов сечением: до 10 мм2 |  | 100 жил | 0.18 | 480,75 363,22 | 3,08 0,29 | 114.45 | 1 Прочие объекты ОЗП=22,53; ЭМ=11,42; ЗПМ=22,53; МАТ=8,56 | 1655.67 | 1472.99 | 6,34 1,17 | 176.34 |  |  |  | Разводка по устройствам и подключение жил кабелей или проводов сечением: до 10 мм2
Объем=(3*6) / 100
|  |  | Накладные расходы 97% ФОТ (от 1 474,16) | в т.ч. оплаты труда 10: 1429.94
|  |  | Сметная прибыль 51% ФОТ (от 1 474,16) | в т.ч. оплаты труда 10: 751.82
|  |  | Итого c накладными и см. прибылью | в т.ч. оплаты труда 10: 3837.43
13 О | ТЦ_62.1.02.16_78_7804526950_13.02.2024_02 | 1ЩАО1. Щит аварийного освещения |  | 4: компл.; 5: 1; оплаты труда 6: 20218.3; в т.ч. оплаты труда 9: 2 Оборудование МАТ=6,23; в т.ч. оплаты труда 10: 125960.01 |  |  |  | 1ЩАО1. Щит аварийного освещения
14 | ТЕРм08-03-574-01 | Разводка по устройствам и подключение жил кабелей или проводов сечением: до 10 мм2 |  | 100 жил | 0.21 | 480,75 363,22 | 3,08 0,29 | 114.45 | 1 Прочие объекты ОЗП=22,53; ЭМ=11,42; ЗПМ=22,53; МАТ=8,56 | 1931.61 | 1718.48 | 7,39 1,36 | 205.74 |  |  |  | Разводка по устройствам и подключение жил кабелей или проводов сечением: до 10 мм2
Объем=(3*7) / 100
|  |  | Накладные расходы 97% ФОТ (от 1 719,84) | в т.ч. оплаты труда 10: 1668.24
|  |  | Сметная прибыль 51% ФОТ (от 1 719,84) | в т.ч. оплаты труда 10: 877.12
|  |  | Итого c накладными и см. прибылью | в т.ч. оплаты труда 10: 4476.97
15 | ТЕРм08-03-573-04 | Шкаф (пульт) управления навесной, высота, ширина и глубина: до 600х600х350 мм |  | 1 шт. | 3 | 109,82 51,24 | 54,49 6,59 | 4.09 | 1 Прочие объекты ОЗП=22,53; ЭМ=11,42; ЗПМ=22,53; МАТ=8,56 | 5435.33 | 3463.58 | 1 866,72 445,38 | 105.03 |  |  |  | Шкаф (пульт) управления навесной, высота, ширина и глубина: до 600х600х350 мм
Объем=Ф6+Ф7+Ф9
|  |  | Накладные расходы 97% ФОТ (от 3 908,96) | в т.ч. оплаты труда 10: 3791.69
|  |  | Сметная прибыль 51% ФОТ (от 3 908,96) | в т.ч. оплаты труда 10: 1993.57
|  |  | Итого c накладными и см. прибылью | в т.ч. оплаты труда 10: 11220.59
16 О | ТЦ_62.1.02.16_78_7804526950_13.02.2024_02 | 1ЩВО1. Щит распределительный ОВ |  | 4: компл.; 5: 1; оплаты труда 6: 64225.36; в т.ч. оплаты труда 9: 2 Оборудование МАТ=6,23; в т.ч. оплаты труда 10: 400123.99 |  |  |  | 1ЩВО1. Щит распределительный ОВ
17 | ТЕРм08-03-574-01 | Разводка по устройствам и подключение жил кабелей или проводов сечением: до 10 мм2 |  | 100 жил | 0.63 | 480,75 363,22 | 3,08 0,29 | 114.45 | 1 Прочие объекты ОЗП=22,53; ЭМ=11,42; ЗПМ=22,53; МАТ=8,56 | 5794.83 | 5155.45 | 22,17 4,08 | 617.21 |  |  |  | Разводка по устройствам и подключение жил кабелей или проводов сечением: до 10 мм2
Объем=(5*9+3*6) / 100
|  |  | Накладные расходы 97% ФОТ (от 5 159,53) | в т.ч. оплаты труда 10: 5004.74
|  |  | Сметная прибыль 51% ФОТ (от 5 159,53) | в т.ч. оплаты труда 10: 2631.36
|  |  | Итого c накладными и см. прибылью | в т.ч. оплаты труда 10: 13430.93
18 О | ТЦ_62.1.02.16_78_7804526950_13.02.2024_02 | 1ЩВО2. Щит распределительный ОВ |  | 4: компл.; 5: 1; оплаты труда 6: 38500.8; в т.ч. оплаты труда 9: 2 Оборудование МАТ=6,23; в т.ч. оплаты труда 10: 239859.98 |  |  |  | 1ЩВО2. Щит распределительный ОВ
19 О | ТЦ_62.1.02.13_78_7804526950_13.02.2024_02 | 1ЩУСО. Щит управления системой обогрева |  | 4: компл.; 5: 1; оплаты труда 6: 29596.15; в т.ч. оплаты труда 9: 2 Оборудование МАТ=6,23; в т.ч. оплаты труда 10: 184384.01 |  |  |  | 1ЩУСО. Щит управления системой обогрева
20 | ТЕРм08-03-574-01 | Разводка по устройствам и подключение жил кабелей или проводов сечением: до 10 мм2 |  | 100 жил | 0.35 | 480,75 363,22 | 3,08 0,29 | 114.45 | 1 Прочие объекты ОЗП=22,53; ЭМ=11,42; ЗПМ=22,53; МАТ=8,56 | 3219.35 | 2864.14 | 12,32 2,27 | 342.89 |  |  |  | Разводка по устройствам и подключение жил кабелей или проводов сечением: до 10 мм2
Объем=(5*4+3*5) / 100
|  |  | Накладные расходы 97% ФОТ (от 2 866,41) | в т.ч. оплаты труда 10: 2780.42
|  |  | Сметная прибыль 51% ФОТ (от 2 866,41) | в т.ч. оплаты труда 10: 1461.87
|  |  | Итого c накладными и см. прибылью | в т.ч. оплаты труда 10: 7461.64
21 | ТЕРм10-02-016-06 | Отдельно устанавливаемый: преобразователь или блок питания |  | 1 шт. | 2 | 362,62 244,15 | 52,70 9,23 | 65.77 | 1 Прочие объекты ОЗП=22,53; ЭМ=11,42; ЗПМ=22,53; МАТ=8,56 | 13330.92 | 11001.17 | 1 203,77 416,11 | 1125.98 |  |  |  | Отдельно устанавливаемый: преобразователь или блок питания
Объем=Ф22+Ф156
|  |  | Накладные расходы 90% ФОТ (от 11 417,28) | в т.ч. оплаты труда 10: 10275.55
|  |  | Сметная прибыль 46% ФОТ (от 11 417,28) | в т.ч. оплаты труда 10: 5251.95
|  |  | Итого c накладными и см. прибылью | в т.ч. оплаты труда 10: 28858.42
22 О | ТЦ_62.4.02.01_78_7804526950_13.02.2024_02 | Источние бесперебойного питания мощностью TRIOTT10A0 10,0 кВА, 380 В |  | 5: 1; оплаты труда 6: 118804.59; в т.ч. оплаты труда 9: 2 Оборудование МАТ=6,23; в т.ч. оплаты труда 10: 740152.6 |  |  |  | Источние бесперебойного питания мощностью TRIOTT10A0 10,0 кВА, 380 В
23 О | ТЦ_62.4.02.01_78_7804526950_13.02.2024_02 | Батарейный шкаф BPT20P4A7 на время автономной работы 15 мин. |  | 5: 1; оплаты труда 6: 65520.48; в т.ч. оплаты труда 9: 2 Оборудование МАТ=6,23; в т.ч. оплаты труда 10: 408192.59 |  |  |  | Батарейный шкаф BPT20P4A7 на время автономной работы 15 мин.
2. Осветительное электрооборудование | [15 empty] | 2. Осветительное электрооборудование
24 | ТЕРм08-03-594-14 | Светильник в подвесных потолках, устанавливаемый: на профиле, количество ламп в светильнике до 4 |  | 100 шт. | 0.18 | 6 112,88 4 618,03 | 316,40 27,92 | 1178.45 | 1 Прочие объекты ОЗП=22,53; ЭМ=11,42; ЗПМ=22,53; МАТ=8,56 | 21194.12 | 18727.97 | 650,39 113,23 | 1815.76 |  |  |  | Светильник в подвесных потолках, устанавливаемый: на профиле, количество ламп в светильнике до 4
Объем=(Ф27+Ф28) / 100
|  |  | Накладные расходы 97% ФОТ (от 18 841,20) | в т.ч. оплаты труда 10: 18275.96
|  |  | Сметная прибыль 51% ФОТ (от 18 841,20) | в т.ч. оплаты труда 10: 9609.01
|  |  | Итого c накладными и см. прибылью | в т.ч. оплаты труда 10: 49079.09
25 | ТЦ_20.3.03.07_78_7804526950_13.02.2024_02 | Светильник LED, 36 Вт, 4000 К, IP20, встраиваемый RC091V36s/840 //вес 1,8кг |  | шт. | 14 | 528.57 |  | 528.57 | 1 Прочие объекты ОЗП=22,53; ЭМ=11,42; ЗПМ=22,53; МАТ=8,56 | 63343.83 |  |  | 63343.83 |  |  |  | Светильник LED, 36 Вт, 4000 К, IP20, встраиваемый RC091V36s/840 //вес 1,8кг
26 | ТЦ_20.3.03.07_78_7804526950_13.02.2024_02 | Светильник LED, 40 Вт, 4000 К, IP20, встраиваемый, с АКБ на 3 часа RC091V36S/840 ELB3 //вес 2,35кг |  | шт. | 4 | 528.57 |  | 528.57 | 1 Прочие объекты ОЗП=22,53; ЭМ=11,42; ЗПМ=22,53; МАТ=8,56 | 18098.24 |  |  | 18098.24 |  |  |  | Светильник LED, 40 Вт, 4000 К, IP20, встраиваемый, с АКБ на 3 часа RC091V36S/840 ELB3 //вес 2,35кг
27 | ТЕРм08-03-593-09 | Светильник: местного освещения |  | 100 шт. | 0.31 | 1 930,32 1 475,35 | 30,85 2,82 | 424.12 | 1 Прочие объекты ОЗП=22,53; ЭМ=11,42; ЗПМ=22,53; МАТ=8,56 | 11538.93 | 10304.26 | 109,23 19,68 | 1125.44 |  |  |  | Светильник: местного освещения
Объем=(Ф30+Ф31+Ф32) / 100
|  |  | Накладные расходы 97% ФОТ (от 10 323,94) | в т.ч. оплаты труда 10: 10014.22
|  |  | Сметная прибыль 51% ФОТ (от 10 323,94) | в т.ч. оплаты труда 10: 5265.21
|  |  | Итого c накладными и см. прибылью | в т.ч. оплаты труда 10: 26818.36
28 | ТЦ_20.3.03.07_78_7804526950_13.02.2024_02 | Светильник LED, 10 Вт, 4000 К, IP20, встраиваемый 911401631905 //вес 0,42 кг |  | шт. | 14 | 794.39 |  | 794.39 | 1 Прочие объекты ОЗП=22,53; ЭМ=11,42; ЗПМ=22,53; МАТ=8,56 | 95199.7 |  |  | 95199.7 |  |  |  | Светильник LED, 10 Вт, 4000 К, IP20, встраиваемый 911401631905 //вес 0,42 кг
29 | ТЦ_20.3.03.07_78_7804526950_13.02.2024_02 | Светильник LED, 10 Вт, 4000 К, IP54, встраиваемый 911401633505 // вес 0,883 кг |  | шт. | 5 | 774.53 |  | 774.53 | 1 Прочие объекты ОЗП=22,53; ЭМ=11,42; ЗПМ=22,53; МАТ=8,56 | 33149.88 |  |  | 33149.88 |  |  |  | Светильник LED, 10 Вт, 4000 К, IP54, встраиваемый 911401633505 // вес 0,883 кг
30 | ТЦ_20.3.03.07_78_7804526950_13.02.2024_02 | Светильник LED, 14,5 Вт, 4000 К, IP20, встраиваемый, с АКБ на 3 часа 911401639505 // вес 1,45 кг |  | шт. | 12 | 3574.77 |  | 3574.77 | 1 Прочие объекты ОЗП=22,53; ЭМ=11,42; ЗПМ=22,53; МАТ=8,56 | 367200.37 |  |  | 367200.37 |  |  |  | Светильник LED, 14,5 Вт, 4000 К, IP20, встраиваемый, с АКБ на 3 часа 911401639505 // вес 1,45 кг
31 | ТЕРм08-03-593-06 | Светильник потолочный или настенный с креплением винтами или болтами для помещений: с нормальными условиями среды, одноламповый |  | 100 шт. | 0.39 | 2 350,44 1 527,23 | 307,29 24,83 | 515.92 | 1 Прочие объекты ОЗП=22,53; ЭМ=11,42; ЗПМ=22,53; МАТ=8,56 | 16510.27 | 13419.35 | 1 368,61 218,16 | 1722.31 |  |  |  | Светильник потолочный или настенный с креплением винтами или болтами для помещений: с нормальными условиями среды, одноламповый
Объем=(Ф35+Ф36+Ф37+Ф15+Ф16) / 100
|  |  | Накладные расходы 97% ФОТ (от 13 637,51) | в т.ч. оплаты труда 10: 13228.38
|  |  | Сметная прибыль 51% ФОТ (от 13 637,51) | в т.ч. оплаты труда 10: 6955.13
|  |  | Итого c накладными и см. прибылью | в т.ч. оплаты труда 10: 36693.78
32 | ТЦ_20.3.03.07_78_7804526950_13.02.2024_02 | Светильник LED, 30 Вт, 4000 К, IP66, накладной 910505100053 // вес 1,6кг |  | шт. | 18 | 1313.43 |  | 1313.43 | 1 Прочие объекты ОЗП=22,53; ЭМ=11,42; ЗПМ=22,53; МАТ=8,56 | 202373.29 |  |  | 202373.29 |  |  |  | Светильник LED, 30 Вт, 4000 К, IP66, накладной 910505100053 // вес 1,6кг
33 | ТЦ_20.3.03.07_78_7804526950_13.02.2024_02 | Светильник LED, 35 Вт, 4000 К, IP66, накладной, с АКБ на 3 часа 910505100057 // вес 2,6кг |  | шт. | 7 | 3723.71 |  | 3723.71 | 1 Прочие объекты ОЗП=22,53; ЭМ=11,42; ЗПМ=22,53; МАТ=8,56 | 223124.7 |  |  | 223124.7 |  |  |  | Светильник LED, 35 Вт, 4000 К, IP66, накладной, с АКБ на 3 часа 910505100057 // вес 2,6кг
34 | ТЦ_20.3.03.07_78_7804526950_13.02.2024_02 | Светильник LED, 13,5 Вт, 4000 К, IP65, накладной 910505101535 // вес 1,9 кг |  | шт. | 7 | 1707.94 |  | 1707.94 | 1 Прочие объекты ОЗП=22,53; ЭМ=11,42; ЗПМ=22,53; МАТ=8,56 | 102339.76 |  |  | 102339.76 |  |  |  | Светильник LED, 13,5 Вт, 4000 К, IP65, накладной 910505101535 // вес 1,9 кг
35 | ТЦ_20.3.03.07_78_7804526950_13.02.2024_02 | Светильник LED, 15 Вт, 4000 К, IP66, накладной 910505100037 // вес 1,14 кг |  | шт. | 1 | 1012.17 |  | 1012.17 | 1 Прочие объекты ОЗП=22,53; ЭМ=11,42; ЗПМ=22,53; МАТ=8,56 | 8664.18 |  |  | 8664.18 |  |  |  | Светильник LED, 15 Вт, 4000 К, IP66, накладной 910505100037 // вес 1,14 кг
36 | ТЦ_20.3.03.07_78_7804526950_13.02.2024_02 | Светильник LED, 32 Вт, 3000 К, IP65, накладной 911401847782 // вес 1,14 кг |  | шт. | 6 | 1208.74 |  | 1208.74 | 1 Прочие объекты ОЗП=22,53; ЭМ=11,42; ЗПМ=22,53; МАТ=8,56 | 62080.89 |  |  | 62080.89 |  |  |  | Светильник LED, 32 Вт, 3000 К, IP65, накладной 911401847782 // вес 1,14 кг
37 | ТЕРм08-03-593-10 | Световые настенные указатели |  | 100 шт. | 0.11 | 2 206,79 1 698,47 | 61,72 5,65 | 446.6 | 1 Прочие объекты ОЗП=22,53; ЭМ=11,42; ЗПМ=22,53; МАТ=8,56 | 4707.37 | 4209.32 | 77,53 13,99 | 420.52 |  |  |  | Световые настенные указатели
Объем=(Ф23+Ф24) / 100
|  |  | Накладные расходы 97% ФОТ (от 4 223,31) | в т.ч. оплаты труда 10: 4096.61
|  |  | Сметная прибыль 51% ФОТ (от 4 223,31) | в т.ч. оплаты труда 10: 2153.89
|  |  | Итого c накладными и см. прибылью | в т.ч. оплаты труда 10: 10957.87
38 | ТЦ_20.3.03.07_78_7804526950_13.02.2024_02 | Световые указатели направления движения, 5 Вт, IP40, подвесной, с АКБ на 3 часа, в комплекте к пиктограммой 4502003290 |  | шт. | 7 | 1242.23 |  | 1242.23 | 1 Прочие объекты ОЗП=22,53; ЭМ=11,42; ЗПМ=22,53; МАТ=8,56 | 74434.42 |  |  | 74434.42 |  |  |  | Световые указатели направления движения, 5 Вт, IP40, подвесной, с АКБ на 3 часа, в комплекте к пиктограммой 4502003290
39 | ТЦ_20.3.03.07_78_7804526950_13.02.2024_02 | Световые оповещатели "ВЫХОД", 4 Вт, IP65, накладной, с АКБ на 3 часа, в комплекте к пиктограммой 4501006440 |  | шт. | 4 | 1131.41 |  | 1131.41 | 1 Прочие объекты ОЗП=22,53; ЭМ=11,42; ЗПМ=22,53; МАТ=8,56 | 38739.48 |  |  | 38739.48 |  |  |  | Световые оповещатели "ВЫХОД", 4 Вт, IP65, накладной, с АКБ на 3 часа, в комплекте к пиктограммой 4501006440
3. Кабельные изделия | [15 empty] | 3. Кабельные изделия
40 | ТЕРм08-02-412-02 | Затягивание провода в проложенные трубы и металлические рукава первого одножильного или многожильного в общей оплетке, суммарное сечение: до 6 мм2 |  | 100 м | 9.28 | 146,91 110,52 | 6,18 0,56 | 30.21 | 1 Прочие объекты ОЗП=22,53; ЭМ=11,42; ЗПМ=22,53; МАТ=8,56 | 26161.34 | 23106.3 | 654,46 117,82 | 2400.58 |  |  |  | Затягивание провода в проложенные трубы и металлические рукава первого одножильного или многожильного в общей оплетке, суммарное сечение: до 6 мм2
Объем=((968-40)) / 100
|  |  | Накладные расходы 97% ФОТ (от 23 224,12) | в т.ч. оплаты труда 10: 22527.4
|  |  | Сметная прибыль 51% ФОТ (от 23 224,12) | в т.ч. оплаты труда 10: 11844.3
|  |  | Итого c накладными и см. прибылью | в т.ч. оплаты труда 10: 60533.04
41 | ТЕРм08-02-412-03 | Затягивание провода в проложенные трубы и металлические рукава первого одножильного или многожильного в общей оплетке, суммарное сечение: до 16 мм2 |  | 100 м | 0.4 | 191,04 128,97 | 9,26 0,85 | 52.81 | 1 Прочие объекты ОЗП=22,53; ЭМ=11,42; ЗПМ=22,53; МАТ=8,56 | 1385.41 | 1162.3 | 42,29 7,67 | 180.82 |  |  |  | Затягивание провода в проложенные трубы и металлические рукава первого одножильного или многожильного в общей оплетке, суммарное сечение: до 16 мм2
Объем=40 / 100
|  |  | Накладные расходы 97% ФОТ (от 1 169,97) | в т.ч. оплаты труда 10: 1134.87
|  |  | Сметная прибыль 51% ФОТ (от 1 169,97) | в т.ч. оплаты труда 10: 596.68
|  |  | Итого c накладными и см. прибылью | в т.ч. оплаты труда 10: 3116.96
42 | ТЕРм08-02-402-01 | Кабель двух-четырехжильный по установленным конструкциям и лоткам с установкой ответвительных коробок: в помещениях с нормальной средой сечением жилы до 10 мм2 |  | 100 м | 21.17 | 366,93 250,98 | 58,13 2,82 | 57.82 | 1 Прочие объекты ОЗП=22,53; ЭМ=11,42; ЗПМ=22,53; МАТ=8,56 | 144237.59 | 119705.54 | 14 054,19 1 343,84 | 10477.86 |  |  |  | Кабель двух-четырехжильный по установленным конструкциям и лоткам с установкой ответвительных коробок: в помещениях с нормальной средой сечением жилы до 10 мм2
Объем=(Каб_Общ-(Ф82+кт1)*100) / 100
|  |  | Накладные расходы 97% ФОТ (от 121 049,38) | в т.ч. оплаты труда 10: 117417.9
|  |  | Сметная прибыль 51% ФОТ (от 121 049,38) | в т.ч. оплаты труда 10: 61735.18
|  |  | Итого c накладными и см. прибылью | в т.ч. оплаты труда 10: 323390.67
| ТЦ_21.1.06.08_78_7804526950_13.02.2024_02 | Кабель силовой ИнСил-ППнг(А)-HF (N, PE)-1,0 5х25 // вес кг/метр |  | м | 20.4 | 199.79 |  | 199.79 | 1 Прочие объекты ОЗП=22,53; ЭМ=11,42; ЗПМ=22,53; МАТ=8,56 | 34888.13 |  |  | 34888.13 |  |  |  | Кабель силовой ИнСил-ППнг(А)-HF (N, PE)-1,0 5х25 // вес кг/метр
Объем=20*1,02
| ТЦ_21.1.06.08_78_7804526950_13.02.2024_02 | Кабель силовой ИнСил-ППнг(А)-HF (N, PE)-1,0 5х16 // вес 1,24 кг/метр |  | м | 40.8 | 143.21 |  | 143.21 | 1 Прочие объекты ОЗП=22,53; ЭМ=11,42; ЗПМ=22,53; МАТ=8,56 | 50015.81 |  |  | 50015.81 |  |  |  | Кабель силовой ИнСил-ППнг(А)-HF (N, PE)-1,0 5х16 // вес 1,24 кг/метр
Объем=40*1,02
| ТЦ_21.1.06.08_78_7804526950_13.02.2024_02 | Кабель силовой ИнСил-ППнг(А)-HF (N, PE)-1,0 5х6 // вес 0,64 кг/метр |  | м | 158.1 | 72.32 |  | 72.32 | 1 Прочие объекты ОЗП=22,53; ЭМ=11,42; ЗПМ=22,53; МАТ=8,56 | 97873.26 |  |  | 97873.26 |  |  |  | Кабель силовой ИнСил-ППнг(А)-HF (N, PE)-1,0 5х6 // вес 0,64 кг/метр
Объем=155*1,02
| ТЦ_21.1.06.08_78_7804526950_13.02.2024_02 | Кабель силовой ИнСил-ППнг(А)-HF (N, PE)-1,0 3х6 // вес 0,48 кг/метр |  | м | 102 | 60.47 |  | 60.47 | 1 Прочие объекты ОЗП=22,53; ЭМ=11,42; ЗПМ=22,53; МАТ=8,56 | 52797.57 |  |  | 52797.57 |  |  |  | Кабель силовой ИнСил-ППнг(А)-HF (N, PE)-1,0 3х6 // вес 0,48 кг/метр
Объем=100*1,02
| ТЦ_21.1.06.08_78_7804526950_13.02.2024_02 | Кабель силовой ИнСил-ППнг(А)-HF (N, PE)-1,0 5х4 // вес 0,39 кг/метр |  | м | 112.2 | 56.39 |  | 56.39 | 1 Прочие объекты ОЗП=22,53; ЭМ=11,42; ЗПМ=22,53; МАТ=8,56 | 54158.76 |  |  | 54158.76 |  |  |  | Кабель силовой ИнСил-ППнг(А)-HF (N, PE)-1,0 5х4 // вес 0,39 кг/метр
Объем=110*1,02
| ТЦ_21.1.06.08_78_7804526950_13.02.2024_02 | Кабель силовой ИнСил-ППнг(А)-HF (N, PE)-1,0 5х2,5 // вес 0,37 кг/метр |  | м | 418.2 | 37.99 |  | 37.99 | 1 Прочие объекты ОЗП=22,53; ЭМ=11,42; ЗПМ=22,53; МАТ=8,56 | 135996.3 |  |  | 135996.3 |  |  |  | Кабель силовой ИнСил-ППнг(А)-HF (N, PE)-1,0 5х2,5 // вес 0,37 кг/метр
Объем=410*1,02
| ТЦ_21.1.06.08_78_7804526950_13.02.2024_02 | Кабель силовой ИнСил-ППнг(А)-HF (N, PE)-1,0 3х2,5 // вес 0,28 кг/метр |  | м | 714 | 25.79 |  | 25.79 | 1 Прочие объекты ОЗП=22,53; ЭМ=11,42; ЗПМ=22,53; МАТ=8,56 | 157624.35 |  |  | 157624.35 |  |  |  | Кабель силовой ИнСил-ППнг(А)-HF (N, PE)-1,0 3х2,5 // вес 0,28 кг/метр
Объем=700*1,02
| ТЦ_21.1.06.08_78_7804526950_13.02.2024_02 | Кабель силовой ИнСил-ППнг(А)-HF (N, PE)-1,0 3х1,5 // вес 0,23 кг/ метр |  | м | 918 | 19.67 |  | 19.67 | 1 Прочие объекты ОЗП=22,53; ЭМ=11,42; ЗПМ=22,53; МАТ=8,56 | 154568.43 |  |  | 154568.43 |  |  |  | Кабель силовой ИнСил-ППнг(А)-HF (N, PE)-1,0 3х1,5 // вес 0,23 кг/ метр
Объем=900*1,02
| ТЦ_21.1.06.08_78_7804526950_13.02.2024_02 | Кабель силовой огнестойкий ИнСил-ППнг(А)-FRHF (N, PE)-1,0 5х4 // вес 0,61 кг/метр |  | м | 40.8 | 68.7 |  | 68.7 | 1 Прочие объекты ОЗП=22,53; ЭМ=11,42; ЗПМ=22,53; МАТ=8,56 | 23993.34 |  |  | 23993.34 |  |  |  | Кабель силовой огнестойкий ИнСил-ППнг(А)-FRHF (N, PE)-1,0 5х4 // вес 0,61 кг/метр
Объем=40*1,02
| ТЦ_21.1.06.08_78_7804526950_13.02.2024_02 | Кабель силовой огнестойкий ИнСил-ППнг(А)-FRHF (N, PE)-1,0 5х2,5 // вес 0,45 кг/метр |  | м | 10.2 | 48.65 |  | 48.65 | 1 Прочие объекты ОЗП=22,53; ЭМ=11,42; ЗПМ=22,53; МАТ=8,56 | 4247.73 |  |  | 4247.73 |  |  |  | Кабель силовой огнестойкий ИнСил-ППнг(А)-FRHF (N, PE)-1,0 5х2,5 // вес 0,45 кг/метр
Объем=10*1,02
| ТЦ_21.1.06.08_78_7804526950_13.02.2024_02 | Кабель силовой огнестойкий ИнСил-ППнг(А)-FRHF (N, PE)-1,0 3х1,5 // вес 0,3 кг/метр |  | м | 561 | 26.3 |  | 26.3 | 1 Прочие объекты ОЗП=22,53; ЭМ=11,42; ЗПМ=22,53; МАТ=8,56 | 126296.81 |  |  | 126296.81 |  |  |  | Кабель силовой огнестойкий ИнСил-ППнг(А)-FRHF (N, PE)-1,0 3х1,5 // вес 0,3 кг/метр
Объем=550*1,02
| ТЦ_21.1.06.08_78_7804526950_13.02.2024_02 | Кабель силовой огнестойкий ИнСил-ППнг(А)-FRHF (N, PE)-1,0 4х1,5 // вес 0,34 кг/метр |  | м | 51 | 31.7 |  | 31.7 | 1 Прочие объекты ОЗП=22,53; ЭМ=11,42; ЗПМ=22,53; МАТ=8,56 | 13838.95 |  |  | 13838.95 |  |  |  | Кабель силовой огнестойкий ИнСил-ППнг(А)-FRHF (N, PE)-1,0 4х1,5 // вес 0,34 кг/метр
Объем=50*1,02
43 | ТЕРм08-02-398-04 | Провод в лотках, сечением: до 120 мм2 |  | 100 м | 0.15 | 165,49 83,86 | 55,55 5,08 | 26.08 | 1 Прочие объекты ОЗП=22,53; ЭМ=11,42; ЗПМ=22,53; МАТ=8,56 | 412.05 | 283.4 | 95,15 17,18 | 33.5 |  |  |  | Провод в лотках, сечением: до 120 мм2
Объем=(Ф53/1,02) / 100
|  |  | Накладные расходы 97% ФОТ (от 300,58) | в т.ч. оплаты труда 10: 291.56
|  |  | Сметная прибыль 51% ФОТ (от 300,58) | в т.ч. оплаты труда 10: 153.3
|  |  | Итого c накладными и см. прибылью | в т.ч. оплаты труда 10: 856.91
| ТЦ_21.2.03.02_78_7804526950_13.02.2024_02 | Провод медный ИнСил-ПуГВнг(А)- 0,45 1х95 // вес 1,026 кг/метр |  |  | 15.3 | 121.17 |  | 121.17 | 1 Прочие объекты ОЗП=22,53; ЭМ=11,42; ЗПМ=22,53; МАТ=8,56 | 15869.39 |  |  | 15869.39 |  |  |  | Провод медный ИнСил-ПуГВнг(А)- 0,45 1х95 // вес 1,026 кг/метр
Объем=15*1,02
44 | ТЕРм08-02-398-02 | Провод в лотках, сечением: до 35 мм2 |  | 100 м | 0.15 | 72,18 42,24 | 6,18 0,56 | 23.76 | 1 Прочие объекты ОЗП=22,53; ЭМ=11,42; ЗПМ=22,53; МАТ=8,56 | 183.84 | 142.75 | 10,58 1,90 | 30.51 |  |  |  | Провод в лотках, сечением: до 35 мм2
Объем=(Ф54/1,02) / 100
|  |  | Накладные расходы 97% ФОТ (от 144,65) | в т.ч. оплаты труда 10: 140.31
|  |  | Сметная прибыль 51% ФОТ (от 144,65) | в т.ч. оплаты труда 10: 73.77
|  |  | Итого c накладными и см. прибылью | в т.ч. оплаты труда 10: 397.92
| ТЦ_21.2.03.02_78_7804526950_13.02.2024_02 | Провод медный ИнСил-ПуГВнг(А) - 0,45 1х35 // вес 0,397 кг/метр |  |  | 15.3 | 63.18 |  | 63.18 | 1 Прочие объекты ОЗП=22,53; ЭМ=11,42; ЗПМ=22,53; МАТ=8,56 | 8274.56 |  |  | 8274.56 |  |  |  | Провод медный ИнСил-ПуГВнг(А) - 0,45 1х35 // вес 0,397 кг/метр
Объем=15*1,02
45 | ТЕРм08-02-472-10 | Проводник заземляющий из медного изолированного провода сечением 25 мм2 открыто по строительным основаниям |  | 100 м | 2.1049 | 869,56 659,42 | 38,26 0,85 | 171.88 | 1 Прочие объекты ОЗП=22,53; ЭМ=11,42; ЗПМ=22,53; МАТ=8,56 | 35288.68 | 31272.04 | 919,71 40,36 | 3096.93 |  |  |  | Проводник заземляющий из медного изолированного провода сечением 25 мм2 открыто по строительным основаниям
Объем=((Ф56+Ф55)/1,02) / 100
|  |  | Накладные расходы 97% ФОТ (от 31 312,40) | в т.ч. оплаты труда 10: 30373.03
|  |  | Сметная прибыль 51% ФОТ (от 31 312,40) | в т.ч. оплаты труда 10: 15969.32
|  |  | Итого c накладными и см. прибылью | в т.ч. оплаты труда 10: 81631.03
| ТЦ_21.2.03.02_78_7804526950_13.02.2024_02 | Провод медный ИнСил-ПуГВнг(А) - 0,45 1х25 // вес 0,28 кг/метр |  |  | 163.2 | 35.98 |  | 35.98 | 1 Прочие объекты ОЗП=22,53; ЭМ=11,42; ЗПМ=22,53; МАТ=8,56 | 50263.77 |  |  | 50263.77 |  |  |  | Провод медный ИнСил-ПуГВнг(А) - 0,45 1х25 // вес 0,28 кг/метр
Объем=160*1,02
| ТЦ_21.2.03.02_78_7804526950_13.02.2024_02 | Провод медный ИнСил-ПуГВнг(А) - 0,45 1х6 // вес 0,0742 кг кг/метр |  |  | 51.5 | 15.46 |  | 15.46 | 1 Прочие объекты ОЗП=22,53; ЭМ=11,42; ЗПМ=22,53; МАТ=8,56 | 6815.39 |  |  | 6815.39 |  |  |  | Провод медный ИнСил-ПуГВнг(А) - 0,45 1х6 // вес 0,0742 кг кг/метр
Объем=50*1,03
4. Противопожарные заделки | [15 empty] | 4. Противопожарные заделки
46 | ТЕРм08-02-155-01 | Герметизация проходов при вводе кабелей во взрывоопасные помещения уплотнительной массой |  | 1 проход кабеля | 1.5 | 21,59 7,97 |  | 13.62 | 1 Прочие объекты ОЗП=22,53; ЭМ=11,42; ЗПМ=22,53; МАТ=8,56 | 444.21 | 269.33 |  | 174.88 |  |  |  | Герметизация проходов при вводе кабелей во взрывоопасные помещения уплотнительной массой
Объем=5*0,3
|  |  | Накладные расходы 97% ФОТ (от 269,33) | в т.ч. оплаты труда 10: 261.25
|  |  | Сметная прибыль 51% ФОТ (от 269,33) | в т.ч. оплаты труда 10: 137.36
|  |  | Итого c накладными и см. прибылью | в т.ч. оплаты труда 10: 842.82
47 | ТССЦ-509-0988 | Шнур асбестовый общего назначения марки: ШАОН диаметром 3-5 мм |  | т | -0.0001 | 22644.14 |  | 22644.14 | 1 Прочие объекты ОЗП=22,53; ЭМ=11,42; ЗПМ=22,53; МАТ=8,56 | -19.38 |  |  | -19.38 |  |  |  | Шнур асбестовый общего назначения марки: ШАОН диаметром 3-5 мм
48 | ТССЦ-509-0900 | Уплотнительный состав |  | кг | -1.08 | 14.87 |  | 14.87 | 1 Прочие объекты ОЗП=22,53; ЭМ=11,42; ЗПМ=22,53; МАТ=8,56 | -137.47 |  |  | -137.47 |  |  |  | Уплотнительный состав
49 | ТЦ_14.5.01.11_78_7804526950_13.02.2024_02 | Терморасширяющаяся противопожарная пена, 300 мл СР 620 (или СР660) |  | шт. | 5 | 476.64 |  | 476.64 | 1 Прочие объекты ОЗП=22,53; ЭМ=11,42; ЗПМ=22,53; МАТ=8,56 | 20400.19 |  |  | 20400.19 |  |  |  | Терморасширяющаяся противопожарная пена, 300 мл СР 620 (или СР660)
50 | ТЕР26-02-023-01 | Огнезащитное уплотнение пустот кабельных проходок составом «Файрекс-600» |  | 1 м3 нагнетенного раствора | 0.00155 | 155 891,12 3 553,67 | 1082.43 | 151255.02 | 1 Прочие объекты ОЗП=22,53; ЭМ=11,42; ЗПМ=22,53; МАТ=8,56 | 2150.11 | 124.1 | 19.16 | 2006.85 |  |  |  | Огнезащитное уплотнение пустот кабельных проходок составом «Файрекс-600»
Объем=5*0,00031
|  |  | Накладные расходы 97% ФОТ (от 124,10) | в т.ч. оплаты труда 10: 120.38
|  |  | Сметная прибыль 55% ФОТ (от 124,10) | в т.ч. оплаты труда 10: 68.26
|  |  | Итого c накладными и см. прибылью | в т.ч. оплаты труда 10: 2338.75
51 | ТССЦ-113-0505 | Состав огнезащитный: «Файрекс-600», уплотнительный |  | кг | -2.015 | 116.35 |  | 116.35 | 1 Прочие объекты ОЗП=22,53; ЭМ=11,42; ЗПМ=22,53; МАТ=8,56 | -2006.85 |  |  | -2006.85 |  |  |  | Состав огнезащитный: «Файрекс-600», уплотнительный
52 | ТЦ_14.5.01.11_78_7804526950_13.02.2024_02 | Противопожарный акриловый герметик, 310 мл СР 606 (или СР611А) |  | шт. | 5 | 155.7 |  | 155.7 | 1 Прочие объекты ОЗП=22,53; ЭМ=11,42; ЗПМ=22,53; МАТ=8,56 | 6663.96 |  |  | 6663.96 |  |  |  | Противопожарный акриловый герметик, 310 мл СР 606 (или СР611А)
53 | ТЕР26-02-022-01 | Огнезащитное покрытие кабелей составом «КЛ-1» |  | 100 м2 | 0.04 | 11 461,81 1 234,47 | 234.09 | 9993.25 | 1 Прочие объекты ОЗП=22,53; ЭМ=11,42; ЗПМ=22,53; МАТ=8,56 | 4641.12 | 1112.5 | 106.93 | 3421.69 |  |  |  | Огнезащитное покрытие кабелей составом «КЛ-1»
Объем=4 / 100
|  |  | Накладные расходы 97% ФОТ (от 1 112,50) | в т.ч. оплаты труда 10: 1079.13
|  |  | Сметная прибыль 55% ФОТ (от 1 112,50) | в т.ч. оплаты труда 10: 611.88
|  |  | Итого c накладными и см. прибылью | в т.ч. оплаты труда 10: 6332.13
54 | ТССЦ-113-0521 | Краска огнезащитная: «КЛ-1» |  | кг | -6 | 65.66 |  | 65.66 | 1 Прочие объекты ОЗП=22,53; ЭМ=11,42; ЗПМ=22,53; МАТ=8,56 | -3372.3 |  |  | -3372.3 |  |  |  | Краска огнезащитная: «КЛ-1»
55 О | ТССЦ-113-1779 | Краска огнезащитная//Огнезащитная краска (покрытие), 6 кг СР 670 |  | 4: т; 5: 0.006; оплаты труда 6: 22594.33; в т.ч. оплаты труда 9: 2 Оборудование МАТ=6,23; в т.ч. оплаты труда 10: 844.58 |  |  |  | Краска огнезащитная//Огнезащитная краска (покрытие), 6 кг СР 670
Объем=6/1000
6. Кабельные конструкции, трубы, коробки, крепеж (ОКЛ) | [15 empty] | 6. Кабельные конструкции, трубы, коробки, крепеж (ОКЛ)
56 | ТЕРм08-02-395-01 | Лоток металлический штампованный по установленным конструкциям, ширина лотка: до 200 мм |  | 1 т | 87.344 | 1 690,13 1 107,24 | 485,89 35,26 | 97 | 1 Прочие объекты ОЗП=22,53; ЭМ=11,42; ЗПМ=22,53; МАТ=8,56 | 2736079.5 | 2178899.56 | 484 656,47 69 384,79 | 72523.47 |  |  |  | Лоток металлический штампованный по установленным конструкциям, ширина лотка: до 200 мм
Объем=2*33+3*1,9+1*3,2+0,06*40+0,1*8+0,11*16+0,02*36+0,05*68+0,004*416+1,7
|  |  | Накладные расходы 97% ФОТ (от 2 248 284,35) | в т.ч. оплаты труда 10: 2180835.82
|  |  | Сметная прибыль 51% ФОТ (от 2 248 284,35) | в т.ч. оплаты труда 10: 1146625.02
|  |  | Итого c накладными и см. прибылью | в т.ч. оплаты труда 10: 6063540.34
57 | ТЦ_20.2.07.00_78_7804526950_13.02.2024_02 | Лестничный лоток шириной 200 мм, высотой 50 мм, толщиной 1,2 мм ЛТ-02.3005.3012 // вес 2 кг/м |  | м | 33 | 120.85 |  | 120.85 | 1 Прочие объекты ОЗП=22,53; ЭМ=11,42; ЗПМ=22,53; МАТ=8,56 | 34137.71 |  |  | 34137.71 |  |  |  | Лестничный лоток шириной 200 мм, высотой 50 мм, толщиной 1,2 мм ЛТ-02.3005.3012 // вес 2 кг/м
58 | ТЦ_20.2.07.00_78_7804526950_13.02.2024_02 | Угол горизонтальный 90°, шириной 200 мм, высотой 50 мм ЛТХ-02.2005.912.3 // вес 1,9 кг |  | шт. | 3 | 411.5 |  | 411.5 | 1 Прочие объекты ОЗП=22,53; ЭМ=11,42; ЗПМ=22,53; МАТ=8,56 | 10567.32 |  |  | 10567.32 |  |  |  | Угол горизонтальный 90°, шириной 200 мм, высотой 50 мм ЛТХ-02.2005.912.3 // вес 1,9 кг
59 | ТЦ_20.2.07.00_78_7804526950_13.02.2024_02 | Т-образный ответвитель, шириной 200 мм, высотой 50 мм ЛТТ-02.2005.12.3 // вес 3,2 кг |  | шт. | 1 | 1030.72 |  | 1030.72 | 1 Прочие объекты ОЗП=22,53; ЭМ=11,42; ЗПМ=22,53; МАТ=8,56 | 8822.96 |  |  | 8822.96 |  |  |  | Т-образный ответвитель, шириной 200 мм, высотой 50 мм ЛТТ-02.2005.12.3 // вес 3,2 кг
60 | ТЦ_01.7.15.00_78_7804526950_13.02.2024_02 | Усиленный соединитель ЦПХ-02.0515 // вес 0,06 кг |  | шт. | 40 | 23.73 |  | 23.73 | 1 Прочие объекты ОЗП=22,53; ЭМ=11,42; ЗПМ=22,53; МАТ=8,56 | 8125.15 |  |  | 8125.15 |  |  |  | Усиленный соединитель ЦПХ-02.0515 // вес 0,06 кг
61 | ТЦ_01.7.15.00_78_7804526950_13.02.2024_02 | Шарнирный соединитель ЦПС-02.0515 // вес 0,1 кг |  | шт. | 8 | 21.15 |  | 21.15 | 1 Прочие объекты ОЗП=22,53; ЭМ=11,42; ЗПМ=22,53; МАТ=8,56 | 1448.35 |  |  | 1448.35 |  |  |  | Шарнирный соединитель ЦПС-02.0515 // вес 0,1 кг
62 | ТЦ_01.7.15.00_78_7804526950_13.02.2024_02 | Стеновое крепление лотка СВВ-02.9001.20 // вес 0,11 кг |  | шт. | 16 | 14.5 |  | 14.5 | 1 Прочие объекты ОЗП=22,53; ЭМ=11,42; ЗПМ=22,53; МАТ=8,56 | 1985.92 |  |  | 1985.92 |  |  |  | Стеновое крепление лотка СВВ-02.9001.20 // вес 0,11 кг
63 | ТЦ_01.7.15.00_78_7804526950_13.02.2024_02 | Прижим кабельного лотка ЛТ.Ц-02.620 // вес 0,02 кг |  | шт. | 36 | 14.5 |  | 14.5 | 1 Прочие объекты ОЗП=22,53; ЭМ=11,42; ЗПМ=22,53; МАТ=8,56 | 4468.32 |  |  | 4468.32 |  |  |  | Прижим кабельного лотка ЛТ.Ц-02.620 // вес 0,02 кг
64 | ТЦ_01.7.15.00_78_7804526950_13.02.2024_02 | Усиленный анкер с болтом М8 СФ-02.45.08 // вес 0,05 кг |  | шт. | 68 | 11.02 |  | 11.02 | 1 Прочие объекты ОЗП=22,53; ЭМ=11,42; ЗПМ=22,53; МАТ=8,56 | 6414.52 |  |  | 6414.52 |  |  |  | Усиленный анкер с болтом М8 СФ-02.45.08 // вес 0,05 кг
65 | ТЦ_01.7.15.00_78_7804526950_13.02.2024_02 | Винт с крестообразным шлицем М6х10 СФ-02.09.0610 // вес 0,004кг. |  | шт. | 416 | 0.51 |  | 0.51 | 1 Прочие объекты ОЗП=22,53; ЭМ=11,42; ЗПМ=22,53; МАТ=8,56 | 1816.09 |  |  | 1816.09 |  |  |  | Винт с крестообразным шлицем М6х10 СФ-02.09.0610 // вес 0,004кг.
66 | ТЦ_01.7.15.00_78_7804526950_13.02.2024_02 | Гайка шестигранная М6 СФ-02.11.0600 |  | шт. | 352 | 0.18 |  | 0.18 | 1 Прочие объекты ОЗП=22,53; ЭМ=11,42; ЗПМ=22,53; МАТ=8,56 | 542.36 |  |  | 542.36 |  |  |  | Гайка шестигранная М6 СФ-02.11.0600
67 | ТЦ_01.7.15.00_78_7804526950_13.02.2024_02 | Шайба стопорная М6 СФ-02.35.0600 |  | шт. | 352 | 0.3 |  | 0.3 | 1 Прочие объекты ОЗП=22,53; ЭМ=11,42; ЗПМ=22,53; МАТ=8,56 | 903.94 |  |  | 903.94 |  |  |  | Шайба стопорная М6 СФ-02.35.0600
68 | ТЦ_01.7.15.00_78_7804526950_13.02.2024_02 | Гайка с насечкой, препятствующей откручиванию, М6 СФ-02.10.06 |  | шт. | 100 | 0.45 |  | 0.45 | 1 Прочие объекты ОЗП=22,53; ЭМ=11,42; ЗПМ=22,53; МАТ=8,56 | 385.2 |  |  | 385.2 |  |  |  | Гайка с насечкой, препятствующей откручиванию, М6 СФ-02.10.06
69 | ТЦ_01.7.15.00_78_7804526950_13.02.2024_02 | Винт с гладкой головкой М6х20 СФ 02.09.0620 |  | шт. | 72 | 0.45 |  | 0.45 | 1 Прочие объекты ОЗП=22,53; ЭМ=11,42; ЗПМ=22,53; МАТ=8,56 | 277.34 |  |  | 277.34 |  |  |  | Винт с гладкой головкой М6х20 СФ 02.09.0620
70 | ТЦ_01.7.15.00_78_7804526950_13.02.2024_02 | Гайка шестигранная М8 СФ-02.11.0800 |  | шт. | 144 | 0.36 |  | 0.36 | 1 Прочие объекты ОЗП=22,53; ЭМ=11,42; ЗПМ=22,53; МАТ=8,56 | 443.75 |  |  | 443.75 |  |  |  | Гайка шестигранная М8 СФ-02.11.0800
71 | ТЦ_01.7.15.00_78_7804526950_13.02.2024_02 | Шайба М8 СФ-02.03.0800 |  | шт. | 212 | 0.36 |  | 0.36 | 1 Прочие объекты ОЗП=22,53; ЭМ=11,42; ЗПМ=22,53; МАТ=8,56 | 653.3 |  |  | 653.3 |  |  |  | Шайба М8 СФ-02.03.0800
72 | ТЦ_01.7.15.00_78_7804526950_13.02.2024_02 | Перегородка для лотка h=60мм ПТ-02.065.2010 |  | м | 4 | 123.53 |  | 123.53 | 1 Прочие объекты ОЗП=22,53; ЭМ=11,42; ЗПМ=22,53; МАТ=8,56 | 4229.67 |  |  | 4229.67 |  |  |  | Перегородка для лотка h=60мм ПТ-02.065.2010
73 | ТЦ_01.7.15.00_78_7804526950_13.02.2024_02 | Монтажная пластина вертикальная ПМ-02.1200 |  | шт. | 10 | 114.19 |  | 114.19 | 1 Прочие объекты ОЗП=22,53; ЭМ=11,42; ЗПМ=22,53; МАТ=8,56 | 9774.66 |  |  | 9774.66 |  |  |  | Монтажная пластина вертикальная ПМ-02.1200
74 | ТЕРм08-02-152-05 | Стойка сборных кабельных конструкций (без полок), масса: до 2,4 кг |  | 100 шт. | 0.12 | 725,25 476,57 | 171,28 0,29 | 77.4 | 1 Прочие объекты ОЗП=22,53; ЭМ=11,42; ЗПМ=22,53; МАТ=8,56 | 1602.69 | 1288.46 | 234,72 0,78 | 79.51 |  |  |  | Стойка сборных кабельных конструкций (без полок), масса: до 2,4 кг
Объем=12 / 100
|  |  | Накладные расходы 97% ФОТ (от 1 289,24) | в т.ч. оплаты труда 10: 1250.56
|  |  | Сметная прибыль 51% ФОТ (от 1 289,24) | в т.ч. оплаты труда 10: 657.51
|  |  | Итого c накладными и см. прибылью | в т.ч. оплаты труда 10: 3510.76
75 | ТЦ_01.7.15.00_78_7804526950_13.02.2024_02 | Профиль STRUT ПХ-02.21, 400 мм, толщиной 2,5 мм// вес 1,3кг |  | шт. | 12 | 41.11 |  | 41.11 | 1 Прочие объекты ОЗП=22,53; ЭМ=11,42; ЗПМ=22,53; МАТ=8,56 | 4222.82 |  |  | 4222.82 |  |  |  | Профиль STRUT ПХ-02.21, 400 мм, толщиной 2,5 мм// вес 1,3кг
76 | ТЕРм10-04-066-04 | Коробка кабельная соединительная или разветвительная |  | 1 шт. | 60 | 81,83 74,38 |  | 7.45 | 1 Прочие объекты ОЗП=22,53; ЭМ=11,42; ЗПМ=22,53; МАТ=8,56 | 104375.91 | 100549.59 |  | 3826.32 |  |  |  | Коробка кабельная соединительная или разветвительная
|  |  | Накладные расходы 95% ФОТ (от 100 549,59) | в т.ч. оплаты труда 10: 95522.11
|  |  | Сметная прибыль 53% ФОТ (от 100 549,59) | в т.ч. оплаты труда 10: 53291.28
|  |  | Итого c накладными и см. прибылью | в т.ч. оплаты труда 10: 253189.3
77 | ТЦ_20.5.02.09_78_7804526950_13.02.2024_02 | Коробка соединительная стальная, 150х150х60 мм, EI90, IP55, оранжевая, ДВК.П-150х150х60 |  | шт | 60 | 421.33 |  | 421.33 | 1 Прочие объекты ОЗП=22,53; ЭМ=11,42; ЗПМ=22,53; МАТ=8,56 | 216395.09 |  |  | 216395.09 |  |  |  | Коробка соединительная стальная, 150х150х60 мм, EI90, IP55, оранжевая, ДВК.П-150х150х60
78 | ТЕРм08-02-407-06 | Труба стальная по установленным конструкциям, в готовых бороздах, по основанию пола, диаметр: до 25 мм |  | 100 м | 0.18 | 566,00 311,67 | 149,75 10,72 | 104.58 | 1 Прочие объекты ОЗП=22,53; ЭМ=11,42; ЗПМ=22,53; МАТ=8,56 | 1732.91 | 1263.96 | 307,83 43,47 | 161.12 |  |  |  | Труба стальная по установленным конструкциям, в готовых бороздах, по основанию пола, диаметр: до 25 мм
Объем=(3*6) / 100
|  |  | Накладные расходы 97% ФОТ (от 1 307,43) | в т.ч. оплаты труда 10: 1268.21
|  |  | Сметная прибыль 51% ФОТ (от 1 307,43) | в т.ч. оплаты труда 10: 666.79
|  |  | Итого c накладными и см. прибылью | в т.ч. оплаты труда 10: 3667.91
79 О | ТССЦ-103-0051 | Трубы стальные сварные водогазопроводные с резьбой оцинкованные обыкновенные, диаметр условного прохода: 25 мм, толщина стенки 3,2 мм |  | 4: м; 5: 18.54; оплаты труда 6: 44.97; в т.ч. оплаты труда 9: 2 Оборудование МАТ=6,23; в т.ч. оплаты труда 10: 5194.22 |  |  |  | Трубы стальные сварные водогазопроводные с резьбой оцинкованные обыкновенные, диаметр условного прохода: 25 мм, толщина стенки 3,2 мм
Объем=3*6*1,03
80 | ТЕРм08-02-409-09 | Труба гофрированная ПВХ для защиты проводов и кабелей по установленным конструкциям, по стенам, колоннам, потолкам, основанию пола |  | 100 м | 3 | 177,26 160,47 |  | 16.79 | 1 Прочие объекты ОЗП=22,53; ЭМ=11,42; ЗПМ=22,53; МАТ=8,56 | 11277.4 | 10846.23 |  | 431.17 |  |  |  | Труба гофрированная ПВХ для защиты проводов и кабелей по установленным конструкциям, по стенам, колоннам, потолкам, основанию пола
Объем=300 / 100
|  |  | Накладные расходы 97% ФОТ (от 10 846,23) | в т.ч. оплаты труда 10: 10520.84
|  |  | Сметная прибыль 51% ФОТ (от 10 846,23) | в т.ч. оплаты труда 10: 5531.58
|  |  | Итого c накладными и см. прибылью | в т.ч. оплаты труда 10: 27329.82
81 О | ТССЦ-103-2405 | Трубы гибкие гофрированные из самозатухающего ПВХ-пластиката (ГОСТ Р 50827-95) легкого типа, со стальной протяжкой (зондом), наружным диаметром 25 мм |  | 4: 10 м; 5: 30.6; оплаты труда 6: 31.3; в т.ч. оплаты труда 9: 2 Оборудование МАТ=6,23; в т.ч. оплаты труда 10: 5966.97 |  |  |  | Трубы гибкие гофрированные из самозатухающего ПВХ-пластиката (ГОСТ Р 50827-95) легкого типа, со стальной протяжкой (зондом), наружным диаметром 25 мм
Объем=(300*1,02) / 10
82 | ТЦ_01.7.15.00_78_7804526950_13.02.2024_02 | Держатель оцинкованный двусторонний для трубы ø25 мм |  | шт. | 600 | 1.98 |  | 1.98 | 1 Прочие объекты ОЗП=22,53; ЭМ=11,42; ЗПМ=22,53; МАТ=8,56 | 10169.28 |  |  | 10169.28 |  |  |  | Держатель оцинкованный двусторонний для трубы ø25 мм
83 | ТЦ_01.7.15.00_78_7804526950_13.02.2024_02 | Металличесикй дюбель М4х20 |  | шт. | 300 | 1.63 |  | 1.63 | 1 Прочие объекты ОЗП=22,53; ЭМ=11,42; ЗПМ=22,53; МАТ=8,56 | 4185.84 |  |  | 4185.84 |  |  |  | Металличесикй дюбель М4х20
84 | ТЦ_01.7.15.00_78_7804526950_13.02.2024_02 | Усиленный анкер М6х55 СФ-02.44.0600 // вес 0,025 кг |  | шт. | 900 | 3.14 |  | 3.14 | 1 Прочие объекты ОЗП=22,53; ЭМ=11,42; ЗПМ=22,53; МАТ=8,56 | 24190.56 |  |  | 24190.56 |  |  |  | Усиленный анкер М6х55 СФ-02.44.0600 // вес 0,025 кг
7. Кабельные конструкции | [15 empty] | 7. Кабельные конструкции
85 | ТЕРм08-02-396-10 | Короб металлический, подвешиваемый к конструкциям на оттяжках или подвесах, длина: 3 м |  | 100 м | 0.72 | 1 531,51 850,85 | 582,89 230,91 | 97.77 | 1 Прочие объекты ОЗП=22,53; ЭМ=11,42; ЗПМ=22,53; МАТ=8,56 | 19197.52 | 13802.19 | 4 792,75 3 745,71 | 602.58 |  |  |  | Короб металлический, подвешиваемый к конструкциям на оттяжках или подвесах, длина: 3 м
Объем=(Ф95+Ф96+Ф97) / 100
|  |  | Накладные расходы 97% ФОТ (от 17 547,90) | в т.ч. оплаты труда 10: 17021.46
|  |  | Сметная прибыль 51% ФОТ (от 17 547,90) | в т.ч. оплаты труда 10: 8949.43
|  |  | Итого c накладными и см. прибылью | в т.ч. оплаты труда 10: 45168.41
86 | ТЦ_20.2.07.00_78_7804526950_13.02.2024_02 | Лестничный лоток шириной 500 мм, высотой 50 мм, толщиной 1,5 мм ЛТ-02.5005.3015 // вес 3,27 кг/м |  | м | 36 | 168.71 |  | 168.71 | 1 Прочие объекты ОЗП=22,53; ЭМ=11,42; ЗПМ=22,53; МАТ=8,56 | 51989.67 |  |  | 51989.67 |  |  |  | Лестничный лоток шириной 500 мм, высотой 50 мм, толщиной 1,5 мм ЛТ-02.5005.3015 // вес 3,27 кг/м
87 | ТЦ_20.2.07.00_78_7804526950_13.02.2024_02 | Лестничный лоток шириной 300 мм, высотой 50 мм, толщиной 1,2 мм ЛТ-02.5005.3012 // вес 2,63 кг/м |  | м | 15 | 120.85 |  | 120.85 | 1 Прочие объекты ОЗП=22,53; ЭМ=11,42; ЗПМ=22,53; МАТ=8,56 | 15517.14 |  |  | 15517.14 |  |  |  | Лестничный лоток шириной 300 мм, высотой 50 мм, толщиной 1,2 мм ЛТ-02.5005.3012 // вес 2,63 кг/м
88 | ТЦ_20.2.07.00_78_7804526950_13.02.2024_02 | Лестничный лоток шириной 200 мм, высотой 50 мм, толщиной 1,2 мм // вес 2 кг/м |  | м | 21 | 112.61 |  | 112.61 | 1 Прочие объекты ОЗП=22,53; ЭМ=11,42; ЗПМ=22,53; МАТ=8,56 | 20242.77 |  |  | 20242.77 |  |  |  | Лестничный лоток шириной 200 мм, высотой 50 мм, толщиной 1,2 мм // вес 2 кг/м
89 | ТЦ_20.2.07.00_78_7804526950_13.02.2024_02 | Угол горизонтальный 90°, шириной 500 мм, высотой 50 мм ЛТХ02.2005.912.3 // вес 4,3 кг |  | шт. | 5 | 411.5 |  | 411.5 | 1 Прочие объекты ОЗП=22,53; ЭМ=11,42; ЗПМ=22,53; МАТ=8,56 | 17612.2 |  |  | 17612.2 |  |  |  | Угол горизонтальный 90°, шириной 500 мм, высотой 50 мм ЛТХ02.2005.912.3 // вес 4,3 кг
90 | ТЦ_01.7.15.00_78_7804526950_13.02.2024_02 | Усиленный соединитель ЦПХ-02.0515 // вес 0,06 кг |  | шт. | 68 | 23.73 |  | 23.73 | 1 Прочие объекты ОЗП=22,53; ЭМ=11,42; ЗПМ=22,53; МАТ=8,56 | 13812.76 |  |  | 13812.76 |  |  |  | Усиленный соединитель ЦПХ-02.0515 // вес 0,06 кг
91 | ТЦ_01.7.15.00_78_7804526950_13.02.2024_02 | Шарнирный соединитель ЦПС-02.0515 // вес 0,1 кг |  | компл. | 56 | 84.6 |  | 84.6 | 1 Прочие объекты ОЗП=22,53; ЭМ=11,42; ЗПМ=22,53; МАТ=8,56 | 40553.86 |  |  | 40553.86 |  |  |  | Шарнирный соединитель ЦПС-02.0515 // вес 0,1 кг
92 | ТЦ_01.7.15.00_78_7804526950_13.02.2024_02 | Шпилька М8, L=2 м СФ-02.20.0820 // вес 0,576 кг |  | шт. | 72 | 35.35 |  | 35.35 | 1 Прочие объекты ОЗП=22,53; ЭМ=11,42; ЗПМ=22,53; МАТ=8,56 | 21786.91 |  |  | 21786.91 |  |  |  | Шпилька М8, L=2 м СФ-02.20.0820 // вес 0,576 кг
93 | ТЦ_01.7.15.00_78_7804526950_13.02.2024_02 | Усиленный анкер М8 СФ-02.43.08 // вес 0,025 кг |  | шт. | 24 | 6.19 |  | 6.19 | 1 Прочие объекты ОЗП=22,53; ЭМ=11,42; ЗПМ=22,53; МАТ=8,56 | 1271.67 |  |  | 1271.67 |  |  |  | Усиленный анкер М8 СФ-02.43.08 // вес 0,025 кг
94 | ТЦ_01.7.15.00_78_7804526950_13.02.2024_02 | Прижим кабельного лотка ЛТ.Ц-02.620 // вес 0,02 кг |  | шт. | 106 | 14.5 |  | 14.5 | 1 Прочие объекты ОЗП=22,53; ЭМ=11,42; ЗПМ=22,53; МАТ=8,56 | 13156.72 |  |  | 13156.72 |  |  |  | Прижим кабельного лотка ЛТ.Ц-02.620 // вес 0,02 кг
95 | ТЦ_01.7.15.00_78_7804526950_13.02.2024_02 | Стеновое крепление лотка СВВ-02.9001.20 // вес 0,11 кг |  | шт. | 30 | 14.5 |  | 14.5 | 1 Прочие объекты ОЗП=22,53; ЭМ=11,42; ЗПМ=22,53; МАТ=8,56 | 3723.6 |  |  | 3723.6 |  |  |  | Стеновое крепление лотка СВВ-02.9001.20 // вес 0,11 кг
96 | ТЦ_01.7.15.00_78_7804526950_13.02.2024_02 | Усиленный анкер с болтом М8 СФ-02.45.08 // вес 0,05 кг |  | шт. | 168 | 11.02 |  | 11.02 | 1 Прочие объекты ОЗП=22,53; ЭМ=11,42; ЗПМ=22,53; МАТ=8,56 | 15847.64 |  |  | 15847.64 |  |  |  | Усиленный анкер с болтом М8 СФ-02.45.08 // вес 0,05 кг
97 | ТЦ_01.7.15.00_78_7804526950_13.02.2024_02 | Винт с крестообразным шлицем М6х10 СФ-02.09.0610 // вес 0,004кг. |  | шт. | 888 | 0.51 |  | 0.51 | 1 Прочие объекты ОЗП=22,53; ЭМ=11,42; ЗПМ=22,53; МАТ=8,56 | 3876.65 |  |  | 3876.65 |  |  |  | Винт с крестообразным шлицем М6х10 СФ-02.09.0610 // вес 0,004кг.
98 | ТЦ_01.7.15.00_78_7804526950_13.02.2024_02 | Гайка шестигранная М6 |  | шт. | 768 | 0.18 |  | 0.18 | 1 Прочие объекты ОЗП=22,53; ЭМ=11,42; ЗПМ=22,53; МАТ=8,56 | 1183.33 |  |  | 1183.33 |  |  |  | Гайка шестигранная М6
99 | ТЦ_01.7.15.00_78_7804526950_13.02.2024_02 | Шайба стопорная М6 |  | шт. | 768 | 0.3 |  | 0.3 | 1 Прочие объекты ОЗП=22,53; ЭМ=11,42; ЗПМ=22,53; МАТ=8,56 | 1972.22 |  |  | 1972.22 |  |  |  | Шайба стопорная М6
100 | ТЦ_01.7.15.00_78_7804526950_13.02.2024_02 | Гайка с насечкой, препятствующей откручиванию, М6 |  | шт. | 226 | 0.45 |  | 0.45 | 1 Прочие объекты ОЗП=22,53; ЭМ=11,42; ЗПМ=22,53; МАТ=8,56 | 870.55 |  |  | 870.55 |  |  |  | Гайка с насечкой, препятствующей откручиванию, М6
101 | ТЦ_01.7.15.00_78_7804526950_13.02.2024_02 | Винт с гладкой головкой М6х20 |  | шт. | 106 | 0.45 |  | 0.45 | 1 Прочие объекты ОЗП=22,53; ЭМ=11,42; ЗПМ=22,53; МАТ=8,56 | 408.31 |  |  | 408.31 |  |  |  | Винт с гладкой головкой М6х20
102 | ТЦ_01.7.15.00_78_7804526950_13.02.2024_02 | Гайка шестигранная М8 |  | шт. | 576 | 0.36 |  | 0.36 | 1 Прочие объекты ОЗП=22,53; ЭМ=11,42; ЗПМ=22,53; МАТ=8,56 | 1775 |  |  | 1775 |  |  |  | Гайка шестигранная М8
103 | ТЦ_01.7.15.00_78_7804526950_13.02.2024_02 | Шайба М8 |  | шт. | 576 | 0.36 |  | 0.36 | 1 Прочие объекты ОЗП=22,53; ЭМ=11,42; ЗПМ=22,53; МАТ=8,56 | 1775 |  |  | 1775 |  |  |  | Шайба М8
104 | ТЦ_01.7.15.00_78_7804526950_13.02.2024_02 | Винт для крепления к профилю М10х30 СФ-02.07.1030 |  | шт. | 8 | 14.37 |  | 14.37 | 1 Прочие объекты ОЗП=22,53; ЭМ=11,42; ЗПМ=22,53; МАТ=8,56 | 984.06 |  |  | 984.06 |  |  |  | Винт для крепления к профилю М10х30 СФ-02.07.1030
105 | ТЦ_01.7.15.00_78_7804526950_13.02.2024_02 | Монтажная пластина вертикальная ПМ-02.1200 |  | шт. | 20 | 114.19 |  | 114.19 | 1 Прочие объекты ОЗП=22,53; ЭМ=11,42; ЗПМ=22,53; МАТ=8,56 | 19549.33 |  |  | 19549.33 |  |  |  | Монтажная пластина вертикальная ПМ-02.1200
106 | ТССЦ-101-0129 | Гайки шестигранные оцинкованные диаметр резьбы: 10 мм |  | т | 8e-05 | 20874.28 |  | 20874.28 | 1 Прочие объекты ОЗП=22,53; ЭМ=11,42; ЗПМ=22,53; МАТ=8,56 | 14.29 |  |  | 14.29 |  |  |  | Гайки шестигранные оцинкованные диаметр резьбы: 10 мм
Объем=0,01*8/1000
107 | ТЦ_01.7.15.00_78_7804526950_13.02.2024_02 | Универсальный шарнир ЦУХ-02.08.50 |  | шт. | 48 | 160.86 |  | 160.86 | 1 Прочие объекты ОЗП=22,53; ЭМ=11,42; ЗПМ=22,53; МАТ=8,56 | 66094.16 |  |  | 66094.16 |  |  |  | Универсальный шарнир ЦУХ-02.08.50
108 | ТССЦ-509-0104 | Скобы: двухлапковые// держатель для кабеля |  | 10 шт. | 1 | 29.23 |  | 29.23 | 1 Прочие объекты ОЗП=22,53; ЭМ=11,42; ЗПМ=22,53; МАТ=8,56 | 250.21 |  |  | 250.21 |  |  |  | Скобы: двухлапковые// держатель для кабеля
Объем=10 / 10
109 | ТЕРм08-02-152-05 | Стойка сборных кабельных конструкций (без полок), масса: до 2,4 кг |  | 100 шт. | 0.01 | 725,25 476,57 | 171,28 0,29 | 77.4 | 1 Прочие объекты ОЗП=22,53; ЭМ=11,42; ЗПМ=22,53; МАТ=8,56 | 133.56 | 107.37 | 19,56 0,06 | 6.63 |  |  |  | Стойка сборных кабельных конструкций (без полок), масса: до 2,4 кг
Объем=(Ф19) / 100
|  |  | Накладные расходы 97% ФОТ (от 107,43) | в т.ч. оплаты труда 10: 104.21
|  |  | Сметная прибыль 51% ФОТ (от 107,43) | в т.ч. оплаты труда 10: 54.79
|  |  | Итого c накладными и см. прибылью | в т.ч. оплаты труда 10: 292.56
110 О | ТЦ_20.2.07.00_78_7804526950_13.02.2024_02 | Профиль STRUT ПХ-02.21, 1,4 м, толщиной 2,5 мм ПХ-02.41.1415 // 2,13 кг |  | 4: шт.; 5: 1; оплаты труда 6: 41.11; в т.ч. оплаты труда 9: 2 Оборудование МАТ=6,23; в т.ч. оплаты труда 10: 256.12 |  |  |  | Профиль STRUT ПХ-02.21, 1,4 м, толщиной 2,5 мм ПХ-02.41.1415 // 2,13 кг
111 | ТЦ_01.7.15.00_78_7804526950_13.02.2024_02 | Самосверлящий шуруп 6.3/5.5х150 мм |  | шт. | 72 | 6.41 |  | 6.41 | 1 Прочие объекты ОЗП=22,53; ЭМ=11,42; ЗПМ=22,53; МАТ=8,56 | 3950.61 |  |  | 3950.61 |  |  |  | Самосверлящий шуруп 6.3/5.5х150 мм
112 | ТЦ_01.7.15.00_78_7804526950_13.02.2024_02 | Самосверлящий шуруп 6.3/5.5х93 мм |  | шт. | 50 | 6.41 |  | 6.41 | 1 Прочие объекты ОЗП=22,53; ЭМ=11,42; ЗПМ=22,53; МАТ=8,56 | 2743.48 |  |  | 2743.48 |  |  |  | Самосверлящий шуруп 6.3/5.5х93 мм
113 | ТЕРм08-02-152-09 | Полка кабельная, устанавливаемая на стойках, масса: до 0,9 кг |  | 100 шт. | 0.59 | 46,66 41,11 | 3,08 0,29 | 2.47 | 1 Прочие объекты ОЗП=22,53; ЭМ=11,42; ЗПМ=22,53; МАТ=8,56 | 579.74 | 546.5 | 20,77 3,82 | 12.47 |  |  |  | Полка кабельная, устанавливаемая на стойках, масса: до 0,9 кг
Объем=(Ф106+Ф105) / 100
|  |  | Накладные расходы 97% ФОТ (от 550,32) | в т.ч. оплаты труда 10: 533.81
|  |  | Сметная прибыль 51% ФОТ (от 550,32) | в т.ч. оплаты труда 10: 280.66
|  |  | Итого c накладными и см. прибылью | в т.ч. оплаты труда 10: 1394.21
114 | ТЦ_20.2.07.00_78_7804526950_13.02.2024_02 | Консоль 500 мм БСМ-02.50.5025 // вес |  | шт. | 36 | 66.56 |  | 66.56 | 1 Прочие объекты ОЗП=22,53; ЭМ=11,42; ЗПМ=22,53; МАТ=8,56 | 20511.13 |  |  | 20511.13 |  |  |  | Консоль 500 мм БСМ-02.50.5025 // вес
Объем=18+18
115 | ТЦ_20.2.07.00_78_7804526950_13.02.2024_02 | Консоль 600 мм БСМ-02.50.6025 // вес кг. |  | шт. | 23 | 80.64 |  | 80.64 | 1 Прочие объекты ОЗП=22,53; ЭМ=11,42; ЗПМ=22,53; МАТ=8,56 | 15876.4 |  |  | 15876.4 |  |  |  | Консоль 600 мм БСМ-02.50.6025 // вес кг.
116 | ТЕРм08-02-152-07 | Полка кабельная, устанавливаемая на стойках, масса: до 0,4 кг |  | 100 шт. | 0.11 | 42,97 34,62 | 3,08 0,29 | 5.27 | 1 Прочие объекты ОЗП=22,53; ЭМ=11,42; ЗПМ=22,53; МАТ=8,56 | 94.62 | 85.79 | 3,87 0,71 | 4.96 |  |  |  | Полка кабельная, устанавливаемая на стойках, масса: до 0,4 кг
Объем=(Ф102+Ф104) / 100
|  |  | Накладные расходы 97% ФОТ (от 86,50) | в т.ч. оплаты труда 10: 83.91
|  |  | Сметная прибыль 51% ФОТ (от 86,50) | в т.ч. оплаты труда 10: 44.12
|  |  | Итого c накладными и см. прибылью | в т.ч. оплаты труда 10: 222.65
117 | ТЦ_20.2.07.00_78_7804526950_13.02.2024_02 | Консоль 300 мм БСМ-02.40.3020 // вес 1,5 кг |  | шт. | 8 | 46 |  | 46 | 1 Прочие объекты ОЗП=22,53; ЭМ=11,42; ЗПМ=22,53; МАТ=8,56 | 3150.08 |  |  | 3150.08 |  |  |  | Консоль 300 мм БСМ-02.40.3020 // вес 1,5 кг
118 | ТЦ_20.2.07.00_78_7804526950_13.02.2024_02 | Консоль 100 мм БСМ-02.40.1020 // вес 0,37 кг |  | шт. | 3 | 18.72 |  | 18.72 | 1 Прочие объекты ОЗП=22,53; ЭМ=11,42; ЗПМ=22,53; МАТ=8,56 | 480.73 |  |  | 480.73 |  |  |  | Консоль 100 мм БСМ-02.40.1020 // вес 0,37 кг
119 | ТЕРм08-02-152-11 | Подвес для прокладки кабелей под перекрытиями со стойками: сдвоенными массой до 4 кг |  | 100 шт. | 0.01 | 1 202,45 753,46 | 292,08 0,29 | 156.91 | 1 Прочие объекты ОЗП=22,53; ЭМ=11,42; ЗПМ=22,53; МАТ=8,56 | 216.54 | 169.75 | 33,36 0,06 | 13.43 |  |  |  | Подвес для прокладки кабелей под перекрытиями со стойками: сдвоенными массой до 4 кг
Объем=(Ф18) / 100
|  |  | Накладные расходы 97% ФОТ (от 169,81) | в т.ч. оплаты труда 10: 164.72
|  |  | Сметная прибыль 51% ФОТ (от 169,81) | в т.ч. оплаты труда 10: 86.6
|  |  | Итого c накладными и см. прибылью | в т.ч. оплаты труда 10: 467.86
120 | ТЦ_20.2.07.00_78_7804526950_13.02.2024_02 | Подвес STRUT двойной ПДСХ-02.41, L=1 м ПДСХ-02.41.1025 // вес 2,75 кг |  | шт. | 1 | 269.48 |  | 269.48 | 1 Прочие объекты ОЗП=22,53; ЭМ=11,42; ЗПМ=22,53; МАТ=8,56 | 2306.75 |  |  | 2306.75 |  |  |  | Подвес STRUT двойной ПДСХ-02.41, L=1 м ПДСХ-02.41.1025 // вес 2,75 кг
121 | ТССЦ-509-0103 | Скобы и накладки для крепления кабеля |  | 10 шт. | 4.8 | 34.39 |  | 34.39 | 1 Прочие объекты ОЗП=22,53; ЭМ=11,42; ЗПМ=22,53; МАТ=8,56 | 1413.02 |  |  | 1413.02 |  |  |  | Скобы и накладки для крепления кабеля
Объем=48 / 10
8. Электроустановочные изделия | [15 empty] | 8. Электроустановочные изделия
122 О | ТССЦ-503-0702 | Коробка ответвительная "DKC" размером 100х100х50 мм // прим. АР10 |  | 4: шт.; 5: 120; оплаты труда 6: 19.68; в т.ч. оплаты труда 9: 2 Оборудование МАТ=6,23; в т.ч. оплаты труда 10: 14712.77 |  |  |  | Коробка ответвительная "DKC" размером 100х100х50 мм // прим. АР10
123 | ТЕРм08-03-603-01 | Ящик с понижающим трансформатором |  | 1 шт. | 2 | 31,62 24,64 | 3,47 0,29 | 3.51 | 1 Прочие объекты ОЗП=22,53; ЭМ=11,42; ЗПМ=22,53; МАТ=8,56 | 1249.72 | 1110.48 | 79,32 12,95 | 59.92 |  |  |  | Ящик с понижающим трансформатором
|  |  | Накладные расходы 95% ФОТ (от 1 123,43) | в т.ч. оплаты труда 10: 1067.26
|  |  | Сметная прибыль 65% ФОТ (от 1 123,43) | в т.ч. оплаты труда 10: 730.23
|  |  | Итого c накладными и см. прибылью | в т.ч. оплаты труда 10: 3047.21
124 О | ТССЦ-504-0290 | Ящики с понижающим трансформатором автомат. выключателем: 36в ЯТП-0,25-2 |  | 4: шт.; 5: 2; оплаты труда 6: 761.07; в т.ч. оплаты труда 9: 2 Оборудование МАТ=6,23; в т.ч. оплаты труда 10: 9482.93 |  |  |  | Ящики с понижающим трансформатором автомат. выключателем: 36в ЯТП-0,25-2
125 | ТЕРм08-03-591-01 | Выключатель: одноклавишный неутопленного типа при открытой проводке |  | 100 шт. | 0.04 | 809,79 683,19 | 17,17 0,85 | 109.43 | 1 Прочие объекты ОЗП=22,53; ЭМ=11,42; ЗПМ=22,53; МАТ=8,56 | 661 | 615.69 | 7,84 0,77 | 37.47 |  |  |  | Выключатель: одноклавишный неутопленного типа при открытой проводке
Объем=4 / 100
|  |  | Накладные расходы 97% ФОТ (от 616,46) | в т.ч. оплаты труда 10: 597.97
|  |  | Сметная прибыль 51% ФОТ (от 616,46) | в т.ч. оплаты труда 10: 314.39
|  |  | Итого c накладными и см. прибылью | в т.ч. оплаты труда 10: 1573.36
126 О | ТССЦ-509-1441 | Выключатель одноклавишный для открытой проводки// 069711 |  | 4: 10 шт.; 5: 0.4; оплаты труда 6: 61.3; в т.ч. оплаты труда 9: 2 Оборудование МАТ=6,23; в т.ч. оплаты труда 10: 152.76 |  |  |  | Выключатель одноклавишный для открытой проводки// 069711
Объем=(МАСТЕР*100) / 10
127 | ТЕРм08-03-591-05 | Выключатель: двухклавишный утопленного типа при скрытой проводке |  | 100 шт. | 0.04 | 611,31 567,31 | 7,88 0,85 | 36.12 | 1 Прочие объекты ОЗП=22,53; ЭМ=11,42; ЗПМ=22,53; МАТ=8,56 | 527.23 | 511.26 | 3,60 0,77 | 12.37 |  |  |  | Выключатель: двухклавишный утопленного типа при скрытой проводке
Объем=4 / 100
|  |  | Накладные расходы 97% ФОТ (от 512,03) | в т.ч. оплаты труда 10: 496.67
|  |  | Сметная прибыль 51% ФОТ (от 512,03) | в т.ч. оплаты труда 10: 261.14
|  |  | Итого c накладными и см. прибылью | в т.ч. оплаты труда 10: 1285.04
128 О | ТССЦ-509-1443 | Выключатель двухклавишный для открытой проводки// 077040 |  | 4: 10 шт.; 5: 0.4; оплаты труда 6: 65.6; в т.ч. оплаты труда 9: 2 Оборудование МАТ=6,23; в т.ч. оплаты труда 10: 163.48 |  |  |  | Выключатель двухклавишный для открытой проводки// 077040
Объем=(МАСТЕР*100) / 10
129 | ТЕРм08-03-591-02 | Выключатель: одноклавишный утопленного типа при скрытой проводке |  | 100 шт. | 0.3 | 600,76 556,93 | 7,88 0,85 | 35.95 | 1 Прочие объекты ОЗП=22,53; ЭМ=11,42; ЗПМ=22,53; МАТ=8,56 | 3883.62 | 3764.31 | 26,99 5,75 | 92.32 |  |  |  | Выключатель: одноклавишный утопленного типа при скрытой проводке
Объем=(16+Ф21*10+Ф25) / 100
|  |  | Накладные расходы 97% ФОТ (от 3 770,06) | в т.ч. оплаты труда 10: 3656.96
|  |  | Сметная прибыль 51% ФОТ (от 3 770,06) | в т.ч. оплаты труда 10: 1922.73
|  |  | Итого c накладными и см. прибылью | в т.ч. оплаты труда 10: 9463.31
130 | ТЦ_20.4.01.01_78_7804526950_13.02.2024_02 | Выключатель одноклавишный на 2 модуля, 6 А, 220 В,белый,IP20//077010 |  | шт. | 30 | 37.24 |  | 37.24 | 1 Прочие объекты ОЗП=22,53; ЭМ=11,42; ЗПМ=22,53; МАТ=8,56 | 9563.23 |  |  | 9563.23 |  |  |  | Выключатель одноклавишный на 2 модуля, 6 А, 220 В,белый,IP20//077010
Объем=МАСТЕР*100
131 | ТССЦ-509-1201 | Выключатель одноклавишный для скрытой проводки//077000 |  | 10 шт. | 0.2 | 55.5 |  | 55.5 | 1 Прочие объекты ОЗП=22,53; ЭМ=11,42; ЗПМ=22,53; МАТ=8,56 | 95.02 |  |  | 95.02 |  |  |  | Выключатель одноклавишный для скрытой проводки//077000
Объем=2 / 10
132 | ТЦ_20.4.01.01_78_7804526950_13.02.2024_02 | Переключатель на 2 направления на 2 модуля,6+А, 220 В, белый//077011 |  | шт. | 12 | 59.19 |  | 59.19 | 1 Прочие объекты ОЗП=22,53; ЭМ=11,42; ЗПМ=22,53; МАТ=8,56 | 6080 |  |  | 6080 |  |  |  | Переключатель на 2 направления на 2 модуля,6+А, 220 В, белый//077011
133 | ТССЦ-509-6467 | Суппорт Mosaic |  | 100 шт. | 0.33 | 1245.23 |  | 1245.23 | 1 Прочие объекты ОЗП=22,53; ЭМ=11,42; ЗПМ=22,53; МАТ=8,56 | 3517.53 |  |  | 3517.53 |  |  |  | Суппорт Mosaic
Объем=33 / 100
134 | ТССЦ-509-7977 | Рамка пластиковая на 2 модуля для монтажа на профиль 60х20 мм |  | 100 шт. | 0.33 | 2371.98 |  | 2371.98 | 1 Прочие объекты ОЗП=22,53; ЭМ=11,42; ЗПМ=22,53; МАТ=8,56 | 6700.37 |  |  | 6700.37 |  |  |  | Рамка пластиковая на 2 модуля для монтажа на профиль 60х20 мм
Объем=33 / 100
135 | ТЕРм08-03-591-02 | Выключатель: одноклавишный утопленного типа при скрытой проводке |  | 100 шт. | 0.14 | 600,76 556,93 | 7,88 0,85 | 35.95 | 1 Прочие объекты ОЗП=22,53; ЭМ=11,42; ЗПМ=22,53; МАТ=8,56 | 1812.35 | 1756.68 | 12,59 2,68 | 43.08 |  |  |  | Выключатель: одноклавишный утопленного типа при скрытой проводке
Объем=14 / 100
|  |  | Накладные расходы 97% ФОТ (от 1 759,36) | в т.ч. оплаты труда 10: 1706.58
|  |  | Сметная прибыль 51% ФОТ (от 1 759,36) | в т.ч. оплаты труда 10: 897.27
|  |  | Итого c накладными и см. прибылью | в т.ч. оплаты труда 10: 4416.2
136 | ТЦ_20.4.03.06_78_7804526950_13.02.2024_02 | Выключатель одноклавишный на 2 модуля,10А, 220В, белый 774201 |  | шт. | 14 | 64.64 |  | 64.64 | 1 Прочие объекты ОЗП=22,53; ЭМ=11,42; ЗПМ=22,53; МАТ=8,56 | 7746.46 |  |  | 7746.46 |  |  |  | Выключатель одноклавишный на 2 модуля,10А, 220В, белый 774201
Объем=МАСТЕР*100
137 | ТССЦ-509-8412 | Рамка "Legrand" Valena из термопласта 1 пост//774451 |  | 100 шт. | 0.14 | 484.53 |  | 484.53 | 1 Прочие объекты ОЗП=22,53; ЭМ=11,42; ЗПМ=22,53; МАТ=8,56 | 580.66 |  |  | 580.66 |  |  |  | Рамка "Legrand" Valena из термопласта 1 пост//774451
Объем=14 / 100
138 | ТССЦ-503-0606 | Коробка для установки розеток и выключателей скрытой проводки//080051 |  | 1000 шт. | 0.047 | 1881.88 |  | 1881.88 | 1 Прочие объекты ОЗП=22,53; ЭМ=11,42; ЗПМ=22,53; МАТ=8,56 | 757.12 |  |  | 757.12 |  |  |  | Коробка для установки розеток и выключателей скрытой проводки//080051
Объем=47 / 1000
139 | ТЕРм08-03-591-08 | Розетка штепсельная: неутопленного типа при открытой проводке |  | 100 шт. | 0.02 | 874,90 747,19 | 17,17 0,85 | 110.54 | 1 Прочие объекты ОЗП=22,53; ЭМ=11,42; ЗПМ=22,53; МАТ=8,56 | 359.52 | 336.68 | 3,92 0,38 | 18.92 |  |  |  | Розетка штепсельная: неутопленного типа при открытой проводке
Объем=(Ф12) / 100
|  |  | Накладные расходы 97% ФОТ (от 337,06) | в т.ч. оплаты труда 10: 326.95
|  |  | Сметная прибыль 51% ФОТ (от 337,06) | в т.ч. оплаты труда 10: 171.9
|  |  | Итого c накладными и см. прибылью | в т.ч. оплаты труда 10: 858.37
140 | ТЦ_20.4.03.06_78_7804526950_13.02.2024_02 | Розетка с заземляющим контактом 2К+З, открытой установки, 32 А, 230 В, Plexo 0 697 33 |  | шт. | 2 | 267.21 |  | 267.21 | 1 Прочие объекты ОЗП=22,53; ЭМ=11,42; ЗПМ=22,53; МАТ=8,56 | 4574.64 |  |  | 4574.64 |  |  |  | Розетка с заземляющим контактом 2К+З, открытой установки, 32 А, 230 В, Plexo 0 697 33
141 | ТЕРм08-03-525-06 | Аппарат штепсельный общего назначения, устанавливаемый на конструкции на стене или колонне, с контактами силовых цепей и цепей управления на ток до 25 А с количеством контактов: до 12 |  | 1 компл. | 2 | 94,63 69,85 | 0.74 | 24.04 | 1 Прочие объекты ОЗП=22,53; ЭМ=11,42; ЗПМ=22,53; МАТ=8,56 | 3575.86 | 3147.49 | 16.81 | 411.56 |  |  |  | Аппарат штепсельный общего назначения, устанавливаемый на конструкции на стене или колонне, с контактами силовых цепей и цепей управления на ток до 25 А с количеством контактов: до 12
|  |  | Накладные расходы 97% ФОТ (от 3 147,49) | в т.ч. оплаты труда 10: 3053.07
|  |  | Сметная прибыль 51% ФОТ (от 3 147,49) | в т.ч. оплаты труда 10: 1605.22
|  |  | Итого c накладными и см. прибылью | в т.ч. оплаты труда 10: 8234.15
142 | ТЦ_20.4.03.06_78_7804526950_13.02.2024_02 | Розетка с заземляющим контактом 3К+Н+З, открытой установки, 16 А, 27004 |  | шт. | 2 | 112.5 |  | 112.5 | 1 Прочие объекты ОЗП=22,53; ЭМ=11,42; ЗПМ=22,53; МАТ=8,56 | 1926 |  |  | 1926 |  |  |  | Розетка с заземляющим контактом 3К+Н+З, открытой установки, 16 А, 27004
143 | ТССЦ-503-0606 | Коробка для установки розеток и выключателей скрытой проводки |  | 1000 шт. | 0.033 | 1881.88 |  | 1881.88 | 1 Прочие объекты ОЗП=22,53; ЭМ=11,42; ЗПМ=22,53; МАТ=8,56 | 531.59 |  |  | 531.59 |  |  |  | Коробка для установки розеток и выключателей скрытой проводки
Объем=(9+24) / 1000
144 | ТЕРм08-03-591-10 | Розетка штепсельная: полугерметическая и герметическая |  | 100 шт. | 0.02 | 1 587,05 1 316,22 | 53,07 2,25 | 217.76 | 1 Прочие объекты ОЗП=22,53; ЭМ=11,42; ЗПМ=22,53; МАТ=8,56 | 642.49 | 593.09 | 12,12 1,02 | 37.28 |  |  |  | Розетка штепсельная: полугерметическая и герметическая
Объем=2 / 100
|  |  | Накладные расходы 97% ФОТ (от 594,11) | в т.ч. оплаты труда 10: 576.29
|  |  | Сметная прибыль 51% ФОТ (от 594,11) | в т.ч. оплаты труда 10: 303
|  |  | Итого c накладными и см. прибылью | в т.ч. оплаты труда 10: 1521.78
145 | ТЦ_20.4.03.06_78_7804526950_13.02.2024_02 | Розетка с заземляющим контактом 2К+3, скрытной установки, 16 А//7742200 |  | шт. | 2 | 112.5 |  | 112.5 | 1 Прочие объекты ОЗП=22,53; ЭМ=11,42; ЗПМ=22,53; МАТ=8,56 | 1926 |  |  | 1926 |  |  |  | Розетка с заземляющим контактом 2К+3, скрытной установки, 16 А//7742200
Объем=МАСТЕР*100
146 | ТССЦ-509-7992 | Панель розеточная на 2 модуля Keystone размером 45х45 мм (EX04-512)// прим 774451 |  | 100 шт. | 0.02 | 1166.27 |  | 1166.27 | 1 Прочие объекты ОЗП=22,53; ЭМ=11,42; ЗПМ=22,53; МАТ=8,56 | 199.67 |  |  | 199.67 |  |  |  | Панель розеточная на 2 модуля Keystone размером 45х45 мм (EX04-512)// прим 774451
147 | ТССЦ-503-0606 | Коробка для установки розеток и выключателей скрытой проводки |  | 1000 шт. | 0.002 | 1881.88 |  | 1881.88 | 1 Прочие объекты ОЗП=22,53; ЭМ=11,42; ЗПМ=22,53; МАТ=8,56 | 32.22 |  |  | 32.22 |  |  |  | Коробка для установки розеток и выключателей скрытой проводки
Объем=МАСТЕР*0,1
148 | ТЕРм08-03-591-10 | Розетка штепсельная: полугерметическая и герметическая |  | 100 шт. | 0.57 | 1 587,05 1 316,22 | 53,07 2,25 | 217.76 | 1 Прочие объекты ОЗП=22,53; ЭМ=11,42; ЗПМ=22,53; МАТ=8,56 | 18311 | 16903.04 | 345,47 28,95 | 1062.49 |  |  |  | Розетка штепсельная: полугерметическая и герметическая
Объем=(33+24) / 100
|  |  | Накладные расходы 97% ФОТ (от 16 931,99) | в т.ч. оплаты труда 10: 16424.03
|  |  | Сметная прибыль 51% ФОТ (от 16 931,99) | в т.ч. оплаты труда 10: 8635.31
|  |  | Итого c накладными и см. прибылью | в т.ч. оплаты труда 10: 43370.34
149 | ТССЦ-503-0695 | Розетка штепсельная Mosaic с заземляющим контактом//077210//077218 |  | 100 шт. | 0.57 | 11759 |  | 11759 | 1 Прочие объекты ОЗП=22,53; ЭМ=11,42; ЗПМ=22,53; МАТ=8,56 | 57374.51 |  |  | 57374.51 |  |  |  | Розетка штепсельная Mosaic с заземляющим контактом//077210//077218
150 | ТЦ_20.4.01.01_78_7804526950_13.02.2024_02 | Рамка на 2 модуля //078802 |  | шт. | 9 | 347.75 |  | 347.75 | 1 Прочие объекты ОЗП=22,53; ЭМ=11,42; ЗПМ=22,53; МАТ=8,56 | 26790.66 |  |  | 26790.66 |  |  |  | Рамка на 2 модуля //078802
151 | ТЦ_20.4.01.01_78_7804526950_13.02.2024_02 | Рамка на 8 модулей//078810 |  | шт. | 12 | 347.75 |  | 347.75 | 1 Прочие объекты ОЗП=22,53; ЭМ=11,42; ЗПМ=22,53; МАТ=8,56 | 35720.88 |  |  | 35720.88 |  |  |  | Рамка на 8 модулей//078810
152 | ТССЦ-509-6467 | Суппорт Mosaic//080251 |  | 100 шт. | 0.09 | 1245.23 |  | 1245.23 | 1 Прочие объекты ОЗП=22,53; ЭМ=11,42; ЗПМ=22,53; МАТ=8,56 | 959.33 |  |  | 959.33 |  |  |  | Суппорт Mosaic//080251
Объем=9 / 100
153 | ТЦ_20.4.01.01_78_7804526950_13.02.2024_02 | Суппорт Mosaic4х2 модуля//080254 |  | шт. | 12 | 347.75 |  | 347.75 | 1 Прочие объекты ОЗП=22,53; ЭМ=11,42; ЗПМ=22,53; МАТ=8,56 | 35720.88 |  |  | 35720.88 |  |  |  | Суппорт Mosaic4х2 модуля//080254
154 | ТЦ_20.4.03.02_78_7804526950_13.02.2024_02 | Универсальная коробка для установки розеток 080051 |  | шт. | 9 | 31.38 |  | 31.38 | 1 Прочие объекты ОЗП=22,53; ЭМ=11,42; ЗПМ=22,53; МАТ=8,56 | 2417.52 |  |  | 2417.52 |  |  |  | Универсальная коробка для установки розеток 080051
155 | ТЦ_20.4.03.02_78_7804526950_13.02.2024_02 | Универсальная коробка для установки розеток 080052 |  | шт. | 24 | 80.53 |  | 80.53 | 1 Прочие объекты ОЗП=22,53; ЭМ=11,42; ЗПМ=22,53; МАТ=8,56 | 16544.08 |  |  | 16544.08 |  |  |  | Универсальная коробка для установки розеток 080052
9. Электрооборудование | [15 empty] | 9. Электрооборудование
156 | ТЕРм08-03-525-02 | Выключатель или переключатель пакетный в металлической оболочке, устанавливаемый на конструкции на стене или колонне, с количеством зажимов для подключения до 9 на ток: до 100 А |  | 1 шт. | 4 | 113,68 58,94 | 4,42 0,29 | 50.32 | 1 Прочие объекты ОЗП=22,53; ЭМ=11,42; ЗПМ=22,53; МАТ=8,56 | 7236.47 | 5311.45 | 201,72 25,91 | 1723.3 |  |  |  | Выключатель или переключатель пакетный в металлической оболочке, устанавливаемый на конструкции на стене или колонне, с количеством зажимов для подключения до 9 на ток: до 100 А
|  |  | Накладные расходы 97% ФОТ (от 5 337,36) | в т.ч. оплаты труда 10: 5177.24
|  |  | Сметная прибыль 51% ФОТ (от 5 337,36) | в т.ч. оплаты труда 10: 2722.05
|  |  | Итого c накладными и см. прибылью | в т.ч. оплаты труда 10: 15135.76
157 О | ТЦ_62.2.01.04_78_7804526950_13.02.2024_02 | Выключатель безопасности в ПВХ корпусе, открытой установки, 32 А, 3Р, 6419410399910 KUM332U /вес 0,778 кг |  | 4: шт.; 5: 4; оплаты труда 6: 439.64; в т.ч. оплаты труда 9: 2 Оборудование МАТ=6,23; в т.ч. оплаты труда 10: 10955.83 |  |  |  | Выключатель безопасности в ПВХ корпусе, открытой установки, 32 А, 3Р, 6419410399910 KUM332U /вес 0,778 кг
158 | ТЕРм08-03-525-01 | Выключатель или переключатель пакетный в металлической оболочке, устанавливаемый на конструкции на стене или колонне, с количеством зажимов для подключения до 9 на ток: до 25 А |  | 1 шт. | 3 | 75,19 43,84 | 1.33 | 30.02 | 1 Прочие объекты ОЗП=22,53; ЭМ=11,42; ЗПМ=22,53; МАТ=8,56 | 3779.62 | 2963.01 | 45.7 | 770.91 |  |  |  | Выключатель или переключатель пакетный в металлической оболочке, устанавливаемый на конструкции на стене или колонне, с количеством зажимов для подключения до 9 на ток: до 25 А
Объем=Ф137+Ф138
|  |  | Накладные расходы 97% ФОТ (от 2 963,01) | в т.ч. оплаты труда 10: 2874.12
|  |  | Сметная прибыль 51% ФОТ (от 2 963,01) | в т.ч. оплаты труда 10: 1511.14
|  |  | Итого c накладными и см. прибылью | в т.ч. оплаты труда 10: 8164.88
159 О | ТЦ_62.2.01.04_78_7804526950_13.02.2024_02 | Выключатель безопасности в ПВХ корпусе, открытой установки, 25 А, 3Р, 6419410301852 KUM325U // вес 0,44 кг |  | 4: шт.; 5: 2; оплаты труда 6: 243.48; в т.ч. оплаты труда 9: 2 Оборудование МАТ=6,23; в т.ч. оплаты труда 10: 3033.76 |  |  |  | Выключатель безопасности в ПВХ корпусе, открытой установки, 25 А, 3Р, 6419410301852 KUM325U // вес 0,44 кг
160 О | ТЦ_62.2.01.04_78_7804526950_13.02.2024_02 | Выключатель безопасности в ПВХ корпусе, открытой установки, 16 А, 1Р, 6419410301036 KUM116U |  | 4: шт.; 5: 1; оплаты труда 6: 208.49; в т.ч. оплаты труда 9: 2 Оборудование МАТ=6,23; в т.ч. оплаты труда 10: 1298.89 |  |  |  | Выключатель безопасности в ПВХ корпусе, открытой установки, 16 А, 1Р, 6419410301036 KUM116U
10. Система кабельного обогрева | [15 empty] | 10. Система кабельного обогрева
161 | ТЕРм08-02-148-01 | Кабель до 35 кВ в проложенных трубах, блоках и коробах, масса 1 м кабеля: до 1 кг |  | 100 м кабеля | 3.5 | 331,73 208,08 | 77,79 5,65 | 45.86 | 1 Прочие объекты ОЗП=22,53; ЭМ=11,42; ЗПМ=22,53; МАТ=8,56 | 20891.31 | 16408.23 | 3 109,11 445,25 | 1373.97 |  |  |  | Кабель до 35 кВ в проложенных трубах, блоках и коробах, масса 1 м кабеля: до 1 кг
Объем=350 / 100
|  |  | Накладные расходы 97% ФОТ (от 16 853,48) | в т.ч. оплаты труда 10: 16347.88
|  |  | Сметная прибыль 51% ФОТ (от 16 853,48) | в т.ч. оплаты труда 10: 8595.27
|  |  | Итого c накладными и см. прибылью | в т.ч. оплаты труда 10: 45834.46
162 | ТССЦ-501-2377 | Кабель саморегулируемый греющий "FroStop Black" для защиты от замерзания трубопроводов диаметром 50-100 мм// прим. Optiheat 20/40 // вес 0,1 кг |  | м | 357 | 178.91 |  | 178.91 | 1 Прочие объекты ОЗП=22,53; ЭМ=11,42; ЗПМ=22,53; МАТ=8,56 | 546734.65 |  |  | 546734.65 |  |  |  | Кабель саморегулируемый греющий "FroStop Black" для защиты от замерзания трубопроводов диаметром 50-100 мм// прим. Optiheat 20/40 // вес 0,1 кг
Объем=350*1,02
163 О | ТССЦ-502-0917 | Комплект термоусаживаемый для муфтирования греющего кабеля// прим. Соеденительный комплект для подключения греющего кабеля к питающему EFPLP1 |  | 4: компл.; 5: 11; оплаты труда 6: 195.29; в т.ч. оплаты труда 9: 2 Оборудование МАТ=6,23; в т.ч. оплаты труда 10: 13383.22 |  |  |  | Комплект термоусаживаемый для муфтирования греющего кабеля// прим. Соеденительный комплект для подключения греющего кабеля к питающему EFPLP1
164 | ТЦ_01.7.15.00_78_7804526950_13.02.2024_02 | Ограничитель натяжения кабеля VP300 |  | шт. | 11 | 156.79 |  | 156.79 | 1 Прочие объекты ОЗП=22,53; ЭМ=11,42; ЗПМ=22,53; МАТ=8,56 | 14763.35 |  |  | 14763.35 |  |  |  | Ограничитель натяжения кабеля VP300
165 | ТЦ_01.7.15.00_78_7804526950_13.02.2024_02 | Крепление для кабеля в водостоке PPN10 |  | уп. | 3 | 67.32 |  | 67.32 | 1 Прочие объекты ОЗП=22,53; ЭМ=11,42; ЗПМ=22,53; МАТ=8,56 | 1728.78 |  |  | 1728.78 |  |  |  | Крепление для кабеля в водостоке PPN10
166 | ТЦ_01.7.15.00_78_7804526950_13.02.2024_02 | Крепление для кабеля в желобе PPN10//6418677637773 |  | уп. | 3 | 152.92 |  | 152.92 | 1 Прочие объекты ОЗП=22,53; ЭМ=11,42; ЗПМ=22,53; МАТ=8,56 | 3926.99 |  |  | 3926.99 |  |  |  | Крепление для кабеля в желобе PPN10//6418677637773
167 О | ТССЦ-509-0801 | Трос стальной// прим. толщиной 4 мм |  | 4: м; 5: 50; оплаты труда 6: 10.71; в т.ч. оплаты труда 9: 2 Оборудование МАТ=6,23; в т.ч. оплаты труда 10: 3336.17 |  |  |  | Трос стальной// прим. толщиной 4 мм
168 | ТЕРм08-03-545-06 | Коробка с зажимами, устанавливаемая на конструкции на стене или колонне, для кабелей или проводов сечением: до 10 мм2, с количеством зажимов до 6 |  | 1 шт. | 4 | 111,00 65,00 | 5,57 0,29 | 40.43 | 1 Прочие объекты ОЗП=22,53; ЭМ=11,42; ЗПМ=22,53; МАТ=8,56 | 7496.54 | 5857.62 | 254,25 25,91 | 1384.67 |  |  |  | Коробка с зажимами, устанавливаемая на конструкции на стене или колонне, для кабелей или проводов сечением: до 10 мм2, с количеством зажимов до 6
|  |  | Накладные расходы 97% ФОТ (от 5 883,53) | в т.ч. оплаты труда 10: 5707.02
|  |  | Сметная прибыль 51% ФОТ (от 5 883,53) | в т.ч. оплаты труда 10: 3000.6
|  |  | Итого c накладными и см. прибылью | в т.ч. оплаты труда 10: 16204.16
169 | ТЦ_20.5.02.04_78_7804526950_13.02.2024_02 | Распределительная коробка накладного монтажа 110х110х67 мм, влагозащищённая, IP68 в комплекте с клеммами и кабельными вводами Abox |  | шт. | 4 | 1213.43 |  | 1213.43 | 1 Прочие объекты ОЗП=22,53; ЭМ=11,42; ЗПМ=22,53; МАТ=8,56 | 41547.84 |  |  | 41547.84 |  |  |  | Распределительная коробка накладного монтажа 110х110х67 мм, влагозащищённая, IP68 в комплекте с клеммами и кабельными вводами Abox
170 | ТССЦ-201-1110 | Лента монтажная перфорированная ЛМП: 20х0,7 мм//lp-tp |  | 10 м | 5 | 10.52 |  | 10.52 | 1 Прочие объекты ОЗП=22,53; ЭМ=11,42; ЗПМ=22,53; МАТ=8,56 | 450.26 |  |  | 450.26 |  |  |  | Лента монтажная перфорированная ЛМП: 20х0,7 мм//lp-tp
Объем=(2*25) / 10
11. Материалы по молниезащите и заземлению | [15 empty] | 11. Материалы по молниезащите и заземлению
171 | ТЕРм08-02-472-08 | Проводник заземляющий открыто по строительным основаниям: из круглой стали диаметром 8 мм |  | 100 м | 1.8 | 767,10 412,14 | 66,06 3,11 | 288.9 | 1 Прочие объекты ОЗП=22,53; ЭМ=11,42; ЗПМ=22,53; МАТ=8,56 | 22523.18 | 16713.8 | 1 357,85 125,92 | 4451.53 |  |  |  | Проводник заземляющий открыто по строительным основаниям: из круглой стали диаметром 8 мм
Объем=180 / 100
|  |  | Накладные расходы 97% ФОТ (от 16 839,72) | в т.ч. оплаты труда 10: 16334.53
|  |  | Сметная прибыль 51% ФОТ (от 16 839,72) | в т.ч. оплаты труда 10: 8588.26
|  |  | Итого c накладными и см. прибылью | в т.ч. оплаты труда 10: 47445.97
172 | ТССЦ-101-3731 | Сталь круглая (катанка), диаметром 8 мм |  | т | 0.0711 | 6358.16 |  | 6358.16 | 1 Прочие объекты ОЗП=22,53; ЭМ=11,42; ЗПМ=22,53; МАТ=8,56 | 3869.68 |  |  | 3869.68 |  |  |  | Сталь круглая (катанка), диаметром 8 мм
Объем=МАСТЕР*100*0,395*т
173 | ТЦ_01.7.15.00_78_7804526950_13.02.2024_02 | Универсальный держатель ND 2000 |  | шт. | 30 | 9.35 |  | 9.35 | 1 Прочие объекты ОЗП=22,53; ЭМ=11,42; ЗПМ=22,53; МАТ=8,56 | 2401.08 |  |  | 2401.08 |  |  |  | Универсальный держатель ND 2000
174 | ТЦ_01.7.15.00_78_7804526950_13.02.2024_02 | Универсальный соединитель NG3103 |  | шт. | 20 | 15.69 |  | 15.69 | 1 Прочие объекты ОЗП=22,53; ЭМ=11,42; ЗПМ=22,53; МАТ=8,56 | 2686.13 |  |  | 2686.13 |  |  |  | Универсальный соединитель NG3103
175 | ТЦ_01.7.15.00_78_7804526950_13.02.2024_02 | Соединитель пруток - полоса, 57х80 мм |  | шт. | 5 | 61.47 |  | 61.47 | 1 Прочие объекты ОЗП=22,53; ЭМ=11,42; ЗПМ=22,53; МАТ=8,56 | 2630.92 |  |  | 2630.92 |  |  |  | Соединитель пруток - полоса, 57х80 мм
176 | ТЦ_01.7.15.00_78_7804526950_13.02.2024_02 | Угловой коньковый зажим ND2202 |  | шт. | 26 | 41.8 |  | 41.8 | 1 Прочие объекты ОЗП=22,53; ЭМ=11,42; ЗПМ=22,53; МАТ=8,56 | 9303.01 |  |  | 9303.01 |  |  |  | Угловой коньковый зажим ND2202
177 | ТЦ_01.7.15.00_78_7804526950_13.02.2024_02 | Металлический держатель ND2106 |  | шт. | 125 | 27.31 |  | 27.31 | 1 Прочие объекты ОЗП=22,53; ЭМ=11,42; ЗПМ=22,53; МАТ=8,56 | 29221.7 |  |  | 29221.7 |  |  |  | Металлический держатель ND2106
178 | ТЕРм08-02-472-10 | Проводник заземляющий из медного изолированного провода сечением 25 мм2 открыто по строительным основаниям |  | 100 м | 0.25 | 869,56 659,42 | 38,26 0,85 | 171.88 | 1 Прочие объекты ОЗП=22,53; ЭМ=11,42; ЗПМ=22,53; МАТ=8,56 | 4191.24 | 3714.19 | 109,23 4,79 | 367.82 |  |  |  | Проводник заземляющий из медного изолированного провода сечением 25 мм2 открыто по строительным основаниям
Объем=25 / 100
|  |  | Накладные расходы 97% ФОТ (от 3 718,98) | в т.ч. оплаты труда 10: 3607.41
|  |  | Сметная прибыль 51% ФОТ (от 3 718,98) | в т.ч. оплаты труда 10: 1896.68
|  |  | Итого c накладными и см. прибылью | в т.ч. оплаты труда 10: 9695.33
179 | ТЦ_01.7.15.00_78_7804526950_13.02.2024_02 | Токоотвод изолированный NC9035 |  | м | 25 | 875.62 |  | 875.62 | 1 Прочие объекты ОЗП=22,53; ЭМ=11,42; ЗПМ=22,53; МАТ=8,56 | 187382.68 |  |  | 187382.68 |  |  |  | Токоотвод изолированный NC9035
180 | ТЦ_01.7.15.00_78_7804526950_13.02.2024_02 | Установочный набор для подключения изолированного токопровода NK0001 |  | шт | 10 | 766.79 |  | 766.79 | 1 Прочие объекты ОЗП=22,53; ЭМ=11,42; ЗПМ=22,53; МАТ=8,56 | 65637.22 |  |  | 65637.22 |  |  |  | Установочный набор для подключения изолированного токопровода NK0001
181 | ТЕРм08-02-472-07 | Проводник заземляющий открыто по строительным основаниям: из полосовой стали сечением 160 мм2 |  | 100 м | 1.3 | 648,99 436,75 | 109,26 7,05 | 102.98 | 1 Прочие объекты ОЗП=22,53; ЭМ=11,42; ЗПМ=22,53; МАТ=8,56 | 15559.94 | 12791.88 | 1 622,10 206,47 | 1145.96 |  |  |  | Проводник заземляющий открыто по строительным основаниям: из полосовой стали сечением 160 мм2
Объем=(Ф49) / 100
|  |  | Накладные расходы 97% ФОТ (от 12 998,35) | в т.ч. оплаты труда 10: 12608.4
|  |  | Сметная прибыль 51% ФОТ (от 12 998,35) | в т.ч. оплаты труда 10: 6629.16
|  |  | Итого c накладными и см. прибылью | в т.ч. оплаты труда 10: 34797.5
182 | ТЦ_08.3.05.05_78_7804526950_13.02.2024_02 | Полоса 40х4, горячеоцинкованная |  | м | 130 | 45.98 |  | 45.98 | 1 Прочие объекты ОЗП=22,53; ЭМ=11,42; ЗПМ=22,53; МАТ=8,56 | 51166.54 |  |  | 51166.54 |  |  |  | Полоса 40х4, горячеоцинкованная
183 О | ТЦ_08.3.05.05_78_7804526950_13.02.2024_02 | Скоба-держатель полосы 40х4 мм с болтом |  | 4: шт.; 5: 4; оплаты труда 6: 65.84; в т.ч. оплаты труда 9: 2 Оборудование МАТ=6,23; в т.ч. оплаты труда 10: 1640.73 |  |  |  | Скоба-держатель полосы 40х4 мм с болтом
184 | ТЦ_08.3.05.05_78_7804526950_13.02.2024_02 | Антикоррозионная лента NA 1001 |  | шт. | 1 | 167.42 |  | 167.42 | 1 Прочие объекты ОЗП=22,53; ЭМ=11,42; ЗПМ=22,53; МАТ=8,56 | 1433.12 |  |  | 1433.12 |  |  |  | Антикоррозионная лента NA 1001
185 | ТЕРм08-03-545-06 | Коробка с зажимами, устанавливаемая на конструкции на стене или колонне, для кабелей или проводов сечением: до 10 мм2, с количеством зажимов до 6 |  | 1 шт. | 6 | 111,00 65,00 | 5,57 0,29 | 40.43 | 1 Прочие объекты ОЗП=22,53; ЭМ=11,42; ЗПМ=22,53; МАТ=8,56 | 11244.81 | 8786.43 | 381,38 38,86 | 2077 |  |  |  | Коробка с зажимами, устанавливаемая на конструкции на стене или колонне, для кабелей или проводов сечением: до 10 мм2, с количеством зажимов до 6
Объем=Ф46+Ф45
|  |  | Накладные расходы 97% ФОТ (от 8 825,29) | в т.ч. оплаты труда 10: 8560.53
|  |  | Сметная прибыль 51% ФОТ (от 8 825,29) | в т.ч. оплаты труда 10: 4500.9
|  |  | Итого c накладными и см. прибылью | в т.ч. оплаты труда 10: 24306.24
186 | ТЦ_20.5.03.03_78_7804526950_13.02.2024_02 | Шина уравнивания потенциалов (1802 10 CU) |  | шт. | 5 | 1336.96 |  | 1336.96 | 1 Прочие объекты ОЗП=22,53; ЭМ=11,42; ЗПМ=22,53; МАТ=8,56 | 57221.89 |  |  | 57221.89 |  |  |  | Шина уравнивания потенциалов (1802 10 CU)
187 | ТЦ_20.5.03.03_78_7804526950_13.02.2024_02 | Шина уравнивания потенциалов (1809 M) |  | шт. | 1 | 292.14 |  | 292.14 | 1 Прочие объекты ОЗП=22,53; ЭМ=11,42; ЗПМ=22,53; МАТ=8,56 | 2500.72 |  |  | 2500.72 |  |  |  | Шина уравнивания потенциалов (1809 M)
188 | ТЕРм08-01-068-01 | Шина сборная - одна полоса в фазе, медная или алюминиевая сечением: до 250 мм2 |  | 100 м | 0.007 | 1 472,14 1 101,24 | 248,42 125,67 | 122.48 | 1 Прочие объекты ОЗП=22,53; ЭМ=11,42; ЗПМ=22,53; МАТ=8,56 | 200.88 | 173.68 | 19,86 19,82 | 7.34 |  |  |  | Шина сборная - одна полоса в фазе, медная или алюминиевая сечением: до 250 мм2
Объем=(0,7*Ф47) / 100
|  |  | Накладные расходы 97% ФОТ (от 193,50) | в т.ч. оплаты труда 10: 187.7
|  |  | Сметная прибыль 51% ФОТ (от 193,50) | в т.ч. оплаты труда 10: 98.69
|  |  | Итого c накладными и см. прибылью | в т.ч. оплаты труда 10: 487.27
189 | ТЦ_20.5.03.03_78_7804526950_13.02.2024_02 | Главная заземляющая шина с изоляторами 700х50х5 мм, медь |  | компл. | 1 | 411.59 |  | 411.59 | 1 Прочие объекты ОЗП=22,53; ЭМ=11,42; ЗПМ=22,53; МАТ=8,56 | 3523.21 |  |  | 3523.21 |  |  |  | Главная заземляющая шина с изоляторами 700х50х5 мм, медь
190 | ТЕРм08-02-471-01 | Заземлитель вертикальный из угловой стали размером: 50х50х5 мм |  | 10 шт. | 2 | 364,34 219,40 | 75,36 5,36 | 69.58 | 1 Прочие объекты ОЗП=22,53; ЭМ=11,42; ЗПМ=22,53; МАТ=8,56 | 12798.45 | 9886.03 | 1 721,21 241,48 | 1191.21 |  |  |  | Заземлитель вертикальный из угловой стали размером: 50х50х5 мм
Объем=(60/3) / 10
|  |  | Накладные расходы 97% ФОТ (от 10 127,51) | в т.ч. оплаты труда 10: 9823.68
|  |  | Сметная прибыль 51% ФОТ (от 10 127,51) | в т.ч. оплаты труда 10: 5165.03
|  |  | Итого c накладными и см. прибылью | в т.ч. оплаты труда 10: 27787.16
191 | ТССЦ-101-2542 | Сталь угловая: 50х50 мм |  | т | 0.2262 | 4813.2 |  | 4813.2 | 1 Прочие объекты ОЗП=22,53; ЭМ=11,42; ЗПМ=22,53; МАТ=8,56 | 9319.66 |  |  | 9319.66 |  |  |  | Сталь угловая: 50х50 мм
Объем=3,77*60*т
192 | ТССЦ-101-0089 | Болты с шестигранной головкой диаметром резьбы: 8 мм//Болт М8х250 |  | т | 0.003 | 17737.8 |  | 17737.8 | 1 Прочие объекты ОЗП=22,53; ЭМ=11,42; ЗПМ=22,53; МАТ=8,56 | 455.51 |  |  | 455.51 |  |  |  | Болты с шестигранной головкой диаметром резьбы: 8 мм//Болт М8х250
Объем=0,1*30*т
193 | ТССЦ-101-3913 | Дюбели монтажные стальные// Дюбель 8х60 |  | 10 шт. | 30 | 6.77 |  | 6.77 | 1 Прочие объекты ОЗП=22,53; ЭМ=11,42; ЗПМ=22,53; МАТ=8,56 | 1738.54 |  |  | 1738.54 |  |  |  | Дюбели монтажные стальные// Дюбель 8х60
11. Трубы и крепежи | [15 empty] | 11. Трубы и крепежи
194 | ТЕРм08-02-407-11 | Труба стальная по установленным конструкциям, в опалубке фундаментов и перекрытиях, диаметр: до 25 мм |  | 100 м | 0.18 | 1 060,93 542,96 | 169,35 10,72 | 348.62 | 1 Прочие объекты ОЗП=22,53; ЭМ=11,42; ЗПМ=22,53; МАТ=8,56 | 3087.18 | 2201.92 | 348,11 43,47 | 537.15 |  |  |  | Труба стальная по установленным конструкциям, в опалубке фундаментов и перекрытиях, диаметр: до 25 мм
Объем=18 / 100
|  |  | Накладные расходы 97% ФОТ (от 2 245,39) | в т.ч. оплаты труда 10: 2178.03
|  |  | Сметная прибыль 51% ФОТ (от 2 245,39) | в т.ч. оплаты труда 10: 1145.15
|  |  | Итого c накладными и см. прибылью | в т.ч. оплаты труда 10: 6410.36
195 О | ТССЦ-103-0051 | Трубы стальные сварные водогазопроводные с резьбой оцинкованные обыкновенные, диаметр условного прохода: 25 мм, толщина стенки 3,2 мм |  | 4: м; 5: 18.54; оплаты труда 6: 44.97; в т.ч. оплаты труда 9: 2 Оборудование МАТ=6,23; в т.ч. оплаты труда 10: 5194.22 |  |  |  | Трубы стальные сварные водогазопроводные с резьбой оцинкованные обыкновенные, диаметр условного прохода: 25 мм, толщина стенки 3,2 мм
Объем=МАСТЕР*100*1,03
196 | ТЕРм08-02-409-01 | Труба винипластовая по установленным конструкциям, по стенам и колоннам с креплением скобами, диаметр: до 25 мм |  | 100 м | 2.4 | 469,62 390,40 | 57,72 2,54 | 21.5 | 1 Прочие объекты ОЗП=22,53; ЭМ=11,42; ЗПМ=22,53; МАТ=8,56 | 23133.47 | 21109.82 | 1 581,95 137,42 | 441.7 |  |  |  | Труба винипластовая по установленным конструкциям, по стенам и колоннам с креплением скобами, диаметр: до 25 мм
Объем=240 / 100
|  |  | Накладные расходы 97% ФОТ (от 21 247,24) | в т.ч. оплаты труда 10: 20609.82
|  |  | Сметная прибыль 51% ФОТ (от 21 247,24) | в т.ч. оплаты труда 10: 10836.09
|  |  | Итого c накладными и см. прибылью | в т.ч. оплаты труда 10: 54579.38
197 О | ТССЦ-103-2439 | Трубы жесткие гладкие тяжелые из самозатухающего ПВХ (IP55) серии RIG, диаметром: 25 мм |  | 4: 10 м; 5: 24.48; оплаты труда 6: 79.59; в т.ч. оплаты труда 9: 2 Оборудование МАТ=6,23; в т.ч. оплаты труда 10: 12138.3 |  |  |  | Трубы жесткие гладкие тяжелые из самозатухающего ПВХ (IP55) серии RIG, диаметром: 25 мм
Объем=МАСТЕР*10*1,02
198 | ТЕРм08-10-010-01 | Прокладка труб гофрированных ПВХ для защиты проводов и кабелей |  | 100 м | 5.6 | 394,82 304,32 | 72.96 | 17.54 | 1 Прочие объекты ОЗП=22,53; ЭМ=11,42; ЗПМ=22,53; МАТ=8,56 | 43902.49 | 38396.01 | 4665.68 | 840.8 |  |  |  | Прокладка труб гофрированных ПВХ для защиты проводов и кабелей
Объем=560 / 100
|  |  | Накладные расходы 97% ФОТ (от 38 396,01) | в т.ч. оплаты труда 10: 37244.13
|  |  | Сметная прибыль 51% ФОТ (от 38 396,01) | в т.ч. оплаты труда 10: 19581.97
|  |  | Итого c накладными и см. прибылью | в т.ч. оплаты труда 10: 100728.59
199 | ТССЦ-509-6413 | Трубы гибкие гофрированные из ПВХ "DKC" диаметром: 25 мм |  | 10 м | 566.7 | 19.3 |  | 19.3 | 1 Прочие объекты ОЗП=22,53; ЭМ=11,42; ЗПМ=22,53; МАТ=8,56 | 93623.37 |  |  | 93623.37 |  |  |  | Трубы гибкие гофрированные из ПВХ "DKC" диаметром: 25 мм
200 О | ТССЦ-301-7156 | Хомут стальной оцинкованный с саморезом и резиновой прокладкой для крепления труб диаметром: 25 мм // 100 шт/уп. |  | 4: 10 шт.; 5: 150; оплаты труда 6: 51.9; в т.ч. оплаты труда 9: 2 Оборудование МАТ=6,23; в т.ч. оплаты труда 10: 48500.55 |  |  |  | Хомут стальной оцинкованный с саморезом и резиновой прокладкой для крепления труб диаметром: 25 мм // 100 шт/уп.
Объем=(15*100) / 10
201 | ТЕРм08-02-409-02 | Труба винипластовая по установленным конструкциям, по стенам и колоннам с креплением скобами, диаметр: до 50 мм |  | 100 м | 0.45 | 706,92 564,28 | 114,26 7,34 | 28.38 | 1 Прочие объекты ОЗП=22,53; ЭМ=11,42; ЗПМ=22,53; МАТ=8,56 | 6417.45 | 5720.97 | 587,20 74,39 | 109.28 |  |  |  | Труба винипластовая по установленным конструкциям, по стенам и колоннам с креплением скобами, диаметр: до 50 мм
Объем=45 / 100
|  |  | Накладные расходы 97% ФОТ (от 5 795,36) | в т.ч. оплаты труда 10: 5621.5
|  |  | Сметная прибыль 51% ФОТ (от 5 795,36) | в т.ч. оплаты труда 10: 2955.63
|  |  | Итого c накладными и см. прибылью | в т.ч. оплаты труда 10: 14994.58
202 О | ТССЦ-103-2440 | Трубы жесткие гладкие тяжелые из самозатухающего ПВХ (IP55) серии RIG, диаметром: 32 мм |  | 4: 10 м; 5: 4.59; оплаты труда 6: 121.49; в т.ч. оплаты труда 9: 2 Оборудование МАТ=6,23; в т.ч. оплаты труда 10: 3474.09 |  |  |  | Трубы жесткие гладкие тяжелые из самозатухающего ПВХ (IP55) серии RIG, диаметром: 32 мм
Объем=МАСТЕР*10*1,02
203 | ТЕРм08-10-010-01 | Прокладка труб гофрированных ПВХ для защиты проводов и кабелей |  | 100 м | 1.05 | 394,82 304,32 | 72.96 | 17.54 | 1 Прочие объекты ОЗП=22,53; ЭМ=11,42; ЗПМ=22,53; МАТ=8,56 | 8231.72 | 7199.25 | 874.82 | 157.65 |  |  |  | Прокладка труб гофрированных ПВХ для защиты проводов и кабелей
Объем=105 / 100
|  |  | Накладные расходы 97% ФОТ (от 7 199,25) | в т.ч. оплаты труда 10: 6983.27
|  |  | Сметная прибыль 51% ФОТ (от 7 199,25) | в т.ч. оплаты труда 10: 3671.62
|  |  | Итого c накладными и см. прибылью | в т.ч. оплаты труда 10: 18886.61
204 | ТССЦ-509-6414 | Трубы гибкие гофрированные из ПВХ "DKC" диаметром: 32 мм |  | 10 м | 106.3 | 27.4 |  | 27.4 | 1 Прочие объекты ОЗП=22,53; ЭМ=11,42; ЗПМ=22,53; МАТ=8,56 | 24932.03 |  |  | 24932.03 |  |  |  | Трубы гибкие гофрированные из ПВХ "DKC" диаметром: 32 мм
205 О | ТССЦ-301-7157 | Хомут стальной оцинкованный с саморезом и резиновой прокладкой для крепления труб диаметром: 32 мм // 100 шт/уп. |  | 4: 10 шт.; 5: 20; оплаты труда 6: 52.6; в т.ч. оплаты труда 9: 2 Оборудование МАТ=6,23; в т.ч. оплаты труда 10: 6553.96 |  |  |  | Хомут стальной оцинкованный с саморезом и резиновой прокладкой для крепления труб диаметром: 32 мм // 100 шт/уп.
Объем=(2*100) / 10
206 | ТЦ_01.7.15.00_78_7804526950_13.02.2024_02 | Саморез с дюбелем 4х30 мм СМ06521 |  | шт. | 600 | 0.48 |  | 0.48 | 1 Прочие объекты ОЗП=22,53; ЭМ=11,42; ЗПМ=22,53; МАТ=8,56 | 2465.28 |  |  | 2465.28 |  |  |  | Саморез с дюбелем 4х30 мм СМ06521
207 | ТЦ_01.7.15.00_78_7804526950_13.02.2024_02 | Металлический дюбель 5х30 мм СМ280530 |  | шт. | 300 | 1.51 |  | 1.51 | 1 Прочие объекты ОЗП=22,53; ЭМ=11,42; ЗПМ=22,53; МАТ=8,56 | 3877.68 |  |  | 3877.68 |  |  |  | Металлический дюбель 5х30 мм СМ280530
208 | ТЦ_01.7.15.00_78_7804526950_13.02.2024_02 | Хомут стальной М8//58008 |  | шт. | 50 | 3.37 |  | 3.37 | 1 Прочие объекты ОЗП=22,53; ЭМ=11,42; ЗПМ=22,53; МАТ=8,56 | 1442.36 |  |  | 1442.36 |  |  |  | Хомут стальной М8//58008
209 | ТЦ_01.7.15.00_78_7804526950_13.02.2024_02 | Хомут стальной М25//58026 |  | шт. | 50 | 5.72 |  | 5.72 | 1 Прочие объекты ОЗП=22,53; ЭМ=11,42; ЗПМ=22,53; МАТ=8,56 | 2448.16 |  |  | 2448.16 |  |  |  | Хомут стальной М25//58026
Итого прямые затраты по смете в текущих ценах |  |  |  | в т.ч. оплаты труда 10: 15037567.15; в т.ч. оплаты труда 11: 2787886.87; в т.ч. оплаты труда 12: 548 111,86 81 184,89; в т.ч. оплаты труда 13: 4554623.72 |  |  |  |  | Итого прямые затраты по смете в текущих ценах
Накладные расходы |  |  |  | в т.ч. оплаты труда 10: 2780166.93 |  |  |  |  | Накладные расходы
В том числе, справочно: | [18 empty] | В том числе, справочно:
90% ФОТ (от 11417,28) (Поз. 21) |  |  |  | в т.ч. оплаты труда 10: 10275.55 | [5 empty] | 90% ФОТ (от 11417,28) (Поз. 21)
95% ФОТ (от 101673,02) (Поз. 123, 76) |  |  |  | в т.ч. оплаты труда 10: 96589.37 | [5 empty] | 95% ФОТ (от 101673,02) (Поз. 123, 76)
97% ФОТ (от 2755981,46) (Поз. 50-51, 53-54, 1, 3-7, 9-10, 12, 14-15, 17, 20, 24, 27, 31, 37, 40-48, 56, 74, 78, 80, 85, 109, 113, 116, 119, 125, 127, 129, 135, 139, 141, 144, 148-149, 152, 156, 158, 161-162, 168, 171-172, 178, 181, 185, 188, 190, 194, 196, 198-199, 201, 203-204) |  |  |  | в т.ч. оплаты труда 10: 2673302.01 | [5 empty] | 97% ФОТ (от 2755981,46) (Поз. 50-51, 53-54, 1, 3-7, 9-10, 12, 14-15, 17, 20, 24, 27, 31, 37, 40-48, 56, 74, 78, 80, 85, 109, 113, 116, 119, 125, 127, 129, 135, 139, 141, 144, 148-149, 152, 156, 158, 161-162, 168, 171-172, 178, 181, 185, 188, 190, 194, 196, 198-199, 201, 203-204)
Сметная прибыль |  |  |  | в т.ч. оплаты труда 10: 1464873.47 |  |  |  |  | Сметная прибыль
В том числе, справочно: | [18 empty] | В том числе, справочно:
46% ФОТ (от 11417,28) (Поз. 21) |  |  |  | в т.ч. оплаты труда 10: 5251.95 | [5 empty] | 46% ФОТ (от 11417,28) (Поз. 21)
51% ФОТ (от 2754744,86) (Поз. 1, 3-7, 9-10, 12, 14-15, 17, 20, 24, 27, 31, 37, 40-48, 56, 74, 78, 80, 85, 109, 113, 116, 119, 125, 127, 129, 135, 139, 141, 144, 148-149, 152, 156, 158, 161-162, 168, 171-172, 178, 181, 185, 188, 190, 194, 196, 198-199, 201, 203-204) |  |  |  | в т.ч. оплаты труда 10: 1404919.88 | [5 empty] | 51% ФОТ (от 2754744,86) (Поз. 1, 3-7, 9-10, 12, 14-15, 17, 20, 24, 27, 31, 37, 40-48, 56, 74, 78, 80, 85, 109, 113, 116, 119, 125, 127, 129, 135, 139, 141, 144, 148-149, 152, 156, 158, 161-162, 168, 171-172, 178, 181, 185, 188, 190, 194, 196, 198-199, 201, 203-204)
53% ФОТ (от 100549,59) (Поз. 76) |  |  |  | в т.ч. оплаты труда 10: 53291.28 | [5 empty] | 53% ФОТ (от 100549,59) (Поз. 76)
55% ФОТ (от 1236,6) (Поз. 50-51, 53-54) |  |  |  | в т.ч. оплаты труда 10: 680.13 | [5 empty] | 55% ФОТ (от 1236,6) (Поз. 50-51, 53-54)
65% ФОТ (от 1123,43) (Поз. 123) |  |  |  | в т.ч. оплаты труда 10: 730.23 | [5 empty] | 65% ФОТ (от 1123,43) (Поз. 123)
Итоги по смете: | [17 empty] | Итоги по смете:
Итоги по Строительным работам | [18 empty] | Итоги по Строительным работам
Теплоизоляционные работы: | [18 empty] | Теплоизоляционные работы:
Итого Поз. 50-51, 53-54 |  |  |  | в т.ч. оплаты труда 10: 1412.08; в т.ч. оплаты труда 11: 1236.6; в т.ч. оплаты труда 12: 126.09; в т.ч. оплаты труда 13: 49.39 | [5 empty] | Итого Поз. 50-51, 53-54
Накладные расходы 97% ФОТ (от 1 236,60) |  |  |  | в т.ч. оплаты труда 10: 1199.5 | [5 empty] | Накладные расходы 97% ФОТ (от 1 236,60)
Сметная прибыль 55% ФОТ (от 1 236,60) |  |  |  | в т.ч. оплаты труда 10: 680.13 | [5 empty] | Сметная прибыль 55% ФОТ (от 1 236,60)
Итого c накладными и см. прибылью |  |  |  | в т.ч. оплаты труда 10: 3291.71 | [5 empty] | Итого c накладными и см. прибылью
Итого |  |  |  | в т.ч. оплаты труда 10: 3291.71 | [5 empty] | Итого
Итоги по Монтажным работам | [18 empty] | Итоги по Монтажным работам
Электротехнические установки на других объектах: | [18 empty] | Электротехнические установки на других объектах:
Итоги по Поз. 1, 3-7, 9-10, 12, 14-15, 17, 20, 24, 27, 31, 37, 40-48, 56, 74, 78, 80, 85, 109, 113, 116, 119, 125, 127, 129, 135, 139, 141, 144, 148-149, 152, 156, 158, 161-162, 168, 171-172, 178, 181, 185, 188, 190, 194, 196, 198-199, 201, 203-204 НР 97% ФОТ; СП 51% ФОТ | [18 empty] | Итоги по Поз. 1, 3-7, 9-10, 12, 14-15, 17, 20, 24, 27, 31, 37, 40-48, 56, 74, 78, 80, 85, 109, 113, 116, 119, 125, 127, 129, 135, 139, 141, 144, 148-149, 152, 156, 158, 161-162, 168, 171-172, 178, 181, 185, 188, 190, 194, 196, 198-199, 201, 203-204 НР 97% ФОТ; СП 51% ФОТ
Итого Поз. 1, 3-7, 9-10, 12, 14-15, 17, 20, 24, 27, 31, 37, 40-48, 56, 74, 78, 80, 85, 109, 113, 116, 119, 125, 127, 129, 135, 139, 141, 144, 148-149, 152, 156, 158, 161-162, 168, 171-172, 178, 181, 185, 188, 190, 194, 196, 198-199, 201, 203-204 |  |  |  | в т.ч. оплаты труда 10: 4087360.82; в т.ч. оплаты труда 11: 2673989.03; в т.ч. оплаты труда 12: 546 702,68 80 755,83; в т.ч. оплаты труда 13: 866669.11 | [5 empty] | Итого Поз. 1, 3-7, 9-10, 12, 14-15, 17, 20, 24, 27, 31, 37, 40-48, 56, 74, 78, 80, 85, 109, 113, 116, 119, 125, 127, 129, 135, 139, 141, 144, 148-149, 152, 156, 158, 161-162, 168, 171-172, 178, 181, 185, 188, 190, 194, 196, 198-199, 201, 203-204
Накладные расходы 97% ФОТ (от 2 754 744,86) |  |  |  | в т.ч. оплаты труда 10: 2672102.51 | [5 empty] | Накладные расходы 97% ФОТ (от 2 754 744,86)
Сметная прибыль 51% ФОТ (от 2 754 744,86) |  |  |  | в т.ч. оплаты труда 10: 1404919.88 | [5 empty] | Сметная прибыль 51% ФОТ (от 2 754 744,86)
Итого c накладными и см. прибылью |  |  |  | в т.ч. оплаты труда 10: 8164383.21 | [5 empty] | Итого c накладными и см. прибылью
Итоги по Поз. 123 НР 95% ФОТ; СП 65% ФОТ | [18 empty] | Итоги по Поз. 123 НР 95% ФОТ; СП 65% ФОТ
Итого Поз. 123 |  |  |  | в т.ч. оплаты труда 10: 1249.72; в т.ч. оплаты труда 11: 1110.48; в т.ч. оплаты труда 12: 79,32 12,95; в т.ч. оплаты труда 13: 59.92 | [5 empty] | Итого Поз. 123
Накладные расходы 95% ФОТ (от 1 123,43) |  |  |  | в т.ч. оплаты труда 10: 1067.26 | [5 empty] | Накладные расходы 95% ФОТ (от 1 123,43)
Сметная прибыль 65% ФОТ (от 1 123,43) |  |  |  | в т.ч. оплаты труда 10: 730.23 | [5 empty] | Сметная прибыль 65% ФОТ (от 1 123,43)
Итого c накладными и см. прибылью |  |  |  | в т.ч. оплаты труда 10: 3047.21 | [5 empty] | Итого c накладными и см. прибылью
Итого |  |  |  | в т.ч. оплаты труда 10: 8167430.42 | [5 empty] | Итого
Прокладка и монтаж сетей связи: | [18 empty] | Прокладка и монтаж сетей связи:
Итого Поз. 21 |  |  |  | в т.ч. оплаты труда 10: 13330.92; в т.ч. оплаты труда 11: 11001.17; в т.ч. оплаты труда 12: 1 203,77 416,11; в т.ч. оплаты труда 13: 1125.98 | [5 empty] | Итого Поз. 21
Накладные расходы 90% ФОТ (от 11 417,28) |  |  |  | в т.ч. оплаты труда 10: 10275.55 | [5 empty] | Накладные расходы 90% ФОТ (от 11 417,28)
Сметная прибыль 46% ФОТ (от 11 417,28) |  |  |  | в т.ч. оплаты труда 10: 5251.95 | [5 empty] | Сметная прибыль 46% ФОТ (от 11 417,28)
Итого c накладными и см. прибылью |  |  |  | в т.ч. оплаты труда 10: 28858.42 | [5 empty] | Итого c накладными и см. прибылью
Материалы для монтажных работ: | [18 empty] | Материалы для монтажных работ:
Итого Поз. 25-26, 28-30, 32-36, 38-39, , , , , , , , , 49, 52, 77, 82, 130-134, 136-138, 140, 142-143, 145-147, 150-151, 153-155, 164-166, 169-170 |  |  |  | в т.ч. оплаты труда 10: 2504141.62; в т.ч. оплаты труда 13: 2504141.62 | [5 empty] | Итого Поз. 25-26, 28-30, 32-36, 38-39, , , , , , , , , 49, 52, 77, 82, 130-134, 136-138, 140, 142-143, 145-147, 150-151, 153-155, 164-166, 169-170
Материалы для монтажных работ: | [18 empty] | Материалы для монтажных работ:
Итого Поз. 57-73, 75, 83-84, 86-108, 111-112, 114-115, 117-118, 120-121, 173-177, 179-180, 182, 184, 186-187, 189, 191-193, 206-209 |  |  |  | в т.ч. оплаты труда 10: 1178751.38; в т.ч. оплаты труда 13: 1178751.38 | [5 empty] | Итого Поз. 57-73, 75, 83-84, 86-108, 111-112, 114-115, 117-118, 120-121, 173-177, 179-180, 182, 184, 186-187, 189, 191-193, 206-209
Монтаж радиотелевизионного и электронного оборудования: | [18 empty] | Монтаж радиотелевизионного и электронного оборудования:
Итого Поз. 76 |  |  |  | в т.ч. оплаты труда 10: 104375.91; в т.ч. оплаты труда 11: 100549.59; в т.ч. оплаты труда 13: 3826.32 | [5 empty] | Итого Поз. 76
Накладные расходы 95% ФОТ (от 100 549,59) |  |  |  | в т.ч. оплаты труда 10: 95522.11 | [5 empty] | Накладные расходы 95% ФОТ (от 100 549,59)
Сметная прибыль 53% ФОТ (от 100 549,59) |  |  |  | в т.ч. оплаты труда 10: 53291.28 | [5 empty] | Сметная прибыль 53% ФОТ (от 100 549,59)
Итого c накладными и см. прибылью |  |  |  | в т.ч. оплаты труда 10: 253189.3 | [5 empty] | Итого c накладными и см. прибылью
Итого |  |  |  | в т.ч. оплаты труда 10: 12132371.14 | [5 empty] | Итого
Итоги по Оборудованию | [18 empty] | Итоги по Оборудованию
Инженерное оборудование: | [18 empty] | Инженерное оборудование:
Итого Поз. 2, 8, 55, 79, 81, 110, 122, 124, 126, 128, 163, 167, 183, 195, 197, 200, 202, 205 |  |  |  | в т.ч. оплаты труда 10: 4893355.03 | [5 empty] | Итого Поз. 2, 8, 55, 79, 81, 110, 122, 124, 126, 128, 163, 167, 183, 195, 197, 200, 202, 205
Оборудование: | [18 empty] | Оборудование:
Итого Поз. 11, 13, 16, 18-19, 22-23, 157, 159-160 |  |  |  | в т.ч. оплаты труда 10: 2253589.67 | [5 empty] | Итого Поз. 11, 13, 16, 18-19, 22-23, 157, 159-160
Итого |  |  |  | в т.ч. оплаты труда 10: 7146944.7 | [5 empty] | Итого
Итого |  |  |  | в т.ч. оплаты труда 10: 19282607.55 | [5 empty] | Итого
В том числе: | [18 empty] | В том числе:
Материалы |  |  |  | в т.ч. оплаты труда 10: 4554623.72 | [5 empty] | Материалы
Машины и механизмы |  |  |  | в т.ч. оплаты труда 10: 548111.86 | [5 empty] | Машины и механизмы
ФОТ |  |  |  | в т.ч. оплаты труда 10: 2869071.76 | [5 empty] | ФОТ
Оборудование |  |  |  | в т.ч. оплаты труда 10: 7146944.7 | [5 empty] | Оборудование
Накладные расходы |  |  |  | в т.ч. оплаты труда 10: 2780166.93 | [5 empty] | Накладные расходы
Сметная прибыль |  |  |  | в т.ч. оплаты труда 10: 1464873.47 | [5 empty] | Сметная прибыль
Итого СМР для расчета лимитированных затрат |  |  |  | в т.ч. оплаты труда 10: 12135662.85 | [5 empty] | Итого СМР для расчета лимитированных затрат
ВЗиС 5,2% |  |  |  | в т.ч. оплаты труда 10: 631054.47 | [5 empty] | ВЗиС 5,2%
Итого |  |  |  | в т.ч. оплаты труда 10: 12766717.32 | [6 empty] | Итого
Зимнее удорожание 2,1% |  |  |  | в т.ч. оплаты труда 10: 268101.06 | [5 empty] | Зимнее удорожание 2,1%
Затраты на вахтовый метод работ 3,5% |  |  |  | в т.ч. оплаты труда 10: 446835.11 | [5 empty] | Затраты на вахтовый метод работ 3,5%
Перевозка работников свыше 3-х километров 2,5% |  |  |  | в т.ч. оплаты труда 10: 319167.93 | [5 empty] | Перевозка работников свыше 3-х километров 2,5%
Перебазировка машин и механизмов 2% |  |  |  | в т.ч. оплаты труда 10: 255334.35 | [5 empty] | Перебазировка машин и механизмов 2%
Итого |  |  |  | в т.ч. оплаты труда 10: 14056155.77 | [6 empty] | Итого
Итого с оборудованием (7 146 944,70) |  |  |  | в т.ч. оплаты труда 10: 21203100.47 | [5 empty] | Итого с оборудованием (7 146 944,70)
Непредвиденные затраты 3% |  |  |  | в т.ч. оплаты труда 10: 636093.01 | [5 empty] | Непредвиденные затраты 3%
Итого с непредвиденными |  |  |  | в т.ч. оплаты труда 10: 21839193.48 | [6 empty] | Итого с непредвиденными
НДС 20% |  |  |  | в т.ч. оплаты труда 10: 4367838.7 | [5 empty] | НДС 20%
ВСЕГО по смете |  |  |  | в т.ч. оплаты труда 10: 26207032.18 | [7 empty] | ВСЕГО по смете
Заказчик: ____________________________
[должность, подпись (инициалы, фамилия)]
Подрядчик: ____________________________
[должность, подпись (инициалы, фамилия)]
Составил: ____________________________ Пахомкина И.В.
[должность, подпись (инициалы, фамилия)]
Проверил: ____________________________ Смирнова И.А.
[должность, подпись (инициалы, фамилия)]

## 5.1.1-ЭС
СОГЛАСОВАНО: | [9 empty] | УТВЕРЖДАЮ:
"____" ________________ 2025 года | [12 empty] | "____" ________________ 2025 года
Терминал по перевалке минеральных удобрений в морском торговом порту Усть-Луга. Береговые объекты Терминала | [13 empty] | Терминал по перевалке минеральных удобрений в морском торговом порту Усть-Луга. Береговые объекты Терминала
(наименование стройки)
ЛОКАЛЬНАЯ СМЕТА № 1632-2021-5.1.1-ЭС_03.02.060-П01
(локальная смета)
на Электроснажение, 03.02.060 РТП-1 (код SAP 02.05.001.01) код ГП 5.1.1 | [14 empty] | на Электроснажение, 03.02.060 РТП-1 (код SAP 02.05.001.01) код ГП 5.1.1
(наименование работ и затрат, наименование объекта)
| Основание: | 1632-2021-5.1.1-ЭС
| Сметная стоимость |  | 101571.064 | тыс.руб.
| строительных работ |  | 290.105 | тыс.руб.
| монтажных работ |  | 3370.043 | тыс.руб.
| оборудования |  | 77937.863 | тыс.руб.
| Средства на оплату труда |  | 760.441 | тыс.руб.
| Сметная трудоемкость |  | 1642.37 | чел.час
| Составлен(а) в текущих (прогнозных) ценах по состоянию на |  |  | 1 квартал 2000 г | [11 empty] | 1 квартал 2000 г
№ п/п | Обоснование | Наименование работ и затрат |  | Ед. изм. | Кол-во | Стоимость единицы в базисных ценах, руб. |  |  | Обосно- вание, индекс | Общая стоимость в базисных ценах, руб.
[6 empty] | Всего | Экспл. маш. | Мат-лы |  | Всего | в т.ч. оплата труда | Экспл. маш. | Мат-лы
[6 empty] | оплаты труда | в т.ч. оплаты труда |  |  |  |  | в т.ч. оплаты труда
1 | 2 | 3 |  | 4 | 5 | 6 | 7 | 8 | 9 | 10 | 11 | 12 | 13
Раздел 1. Монтажные работы | [16 empty] | Раздел 1. Монтажные работы
Ячейки КРУ и Шкафы монтируются на заводе. | [17 empty] | Ячейки КРУ и Шкафы монтируются на заводе.
Вес блоков взят приближенно, после уточнения на заводе-изготовителе. | [17 empty] | Вес блоков взят приближенно, после уточнения на заводе-изготовителе.
БМЗ доставляется на строительную площадку со смонтированной кровлей. | [17 empty] | БМЗ доставляется на строительную площадку со смонтированной кровлей.
Трансформаторы силовые доставляются отдельно от БМЗ. | [17 empty] | Трансформаторы силовые доставляются отдельно от БМЗ.
Блоки БМЗ | [17 empty] | Блоки БМЗ
1 | ТЕРм37-01-001-11 | Монтаж оборудования без механизмов на открытой площадке, масса оборудования: 13 т //вес блока БМЗ 12 т |  | 1 шт. | 2 | 6 903,11 2 903,12 | 2 965,99 402,83 | 1034 | 1 Прочие объекты ОЗП=22,53; ЭМ=11,42; ЗПМ=22,53; МАТ=8,56 | 216259.72 | 130814.47 | 67 743,17 18 151,68 | 17702.08 | [5 empty] | Монтаж оборудования без механизмов на открытой площадке, масса оборудования: 13 т //вес блока БМЗ 12 т
|  |  | Накладные расходы 92% ФОТ (от 148 966,15) | в т.ч. оплаты труда 10: 137048.86
|  |  | Сметная прибыль 49% ФОТ (от 148 966,15) | в т.ч. оплаты труда 10: 72993.41
|  |  | Итого c накладными и см. прибылью | в т.ч. оплаты труда 10: 426301.99
2 | ТЕРм37-01-001-12 | Монтаж оборудования без механизмов на открытой площадке, масса оборудования: 18 т //вес блока БМЗ 14 т |  | 1 шт. | 2 | 9 520,94 2 829,04 | 5 679,00 719,52 | 1012.9 | 1 Прочие объекты ОЗП=22,53; ЭМ=11,42; ЗПМ=22,53; МАТ=8,56 | 274525.67 | 127476.45 | 129 708,44 32 421,65 | 17340.78 | [5 empty] | Монтаж оборудования без механизмов на открытой площадке, масса оборудования: 18 т //вес блока БМЗ 14 т
|  |  | Накладные расходы 92% ФОТ (от 159 898,10) | в т.ч. оплаты труда 10: 147106.25
|  |  | Сметная прибыль 49% ФОТ (от 159 898,10) | в т.ч. оплаты труда 10: 78350.07
|  |  | Итого c накладными и см. прибылью | в т.ч. оплаты труда 10: 499981.99
3 | ТЕРм37-01-001-13 | Монтаж оборудования без механизмов на открытой площадке, масса оборудования: 27 т // вес блока БМЗ 20т |  | 1 шт. | 2 | 12 617,09 4 299,79 | 6 843,32 840,37 | 1473.98 | 1 Прочие объекты ОЗП=22,53; ЭМ=11,42; ЗПМ=22,53; МАТ=8,56 | 375284.66 | 193748.7 | 156 301,35 37 866,99 | 25234.61 | [5 empty] | Монтаж оборудования без механизмов на открытой площадке, масса оборудования: 27 т // вес блока БМЗ 20т
|  |  | Накладные расходы 92% ФОТ (от 231 615,69) | в т.ч. оплаты труда 10: 213086.43
|  |  | Сметная прибыль 49% ФОТ (от 231 615,69) | в т.ч. оплаты труда 10: 113491.69
|  |  | Итого c накладными и см. прибылью | в т.ч. оплаты труда 10: 701862.78
Трансформаторы | [17 empty] | Трансформаторы
4 | ТЕРм08-01-062-03 | Трансформатор силовой, автотрансформатор или масляный реактор, масса: до 7 т (трансформаторы в комплекте с БМЗ, монтируется на строительной площадке, вес 1 трансформатора ориентировочно 4.7 т.) |  | 1 шт. | 2 | 2 977,42 793,42 | 1 268,09 139,07 | 915.91 | 1 Прочие объекты ОЗП=22,53; ЭМ=11,42; ЗПМ=22,53; МАТ=8,56 | 80394.94 | 35751.38 | 28 963,20 6 266,45 | 15680.36 | [5 empty] | Трансформатор силовой, автотрансформатор или масляный реактор, масса: до 7 т (трансформаторы в комплекте с БМЗ, монтируется на строительной площадке, вес 1 трансформатора ориентировочно 4.7 т.)
|  |  | Накладные расходы 97% ФОТ (от 42 017,83) | в т.ч. оплаты труда 10: 40757.3
|  |  | Сметная прибыль 51% ФОТ (от 42 017,83) | в т.ч. оплаты труда 10: 21429.09
|  |  | Итого c накладными и см. прибылью | в т.ч. оплаты труда 10: 142581.33
Заземление | [17 empty] | Заземление
5 | ТЕРм08-02-471-02 | Заземлитель вертикальный из угловой стали размером: 63х63х6 мм |  | 10 шт. | 4.2 | 433,68 241,95 | 109,30 8,46 | 82.43 | 1 Прочие объекты ОЗП=22,53; ЭМ=11,42; ЗПМ=22,53; МАТ=8,56 | 31100.77 | 22894.62 | 5 242,27 800,91 | 2963.88 | [5 empty] | Заземлитель вертикальный из угловой стали размером: 63х63х6 мм
Объем=42 / 10
|  |  | Накладные расходы 97% ФОТ (от 23 695,53) | в т.ч. оплаты труда 10: 22984.66
|  |  | Сметная прибыль 51% ФОТ (от 23 695,53) | в т.ч. оплаты труда 10: 12084.72
|  |  | Итого c накладными и см. прибылью | в т.ч. оплаты труда 10: 66170.15
6 | ТССЦ-101-2544 | Сталь угловая: 63х63 мм |  | т | 0.64865 | 4668.56 |  | 4668.56 | 1 Прочие объекты ОЗП=22,53; ЭМ=11,42; ЗПМ=22,53; МАТ=8,56 | 25921.84 |  |  | 25921.84 | [5 empty] | Сталь угловая: 63х63 мм
Объем=2,7*МАСТЕР*10*5,72/1000
7 | ТЕРм08-02-472-02 | Заземлитель горизонтальный из стали: полосовой сечением 160 мм2// прим. |  | 100 м | 2.23 | 562,33 340,38 | 97,81 6,21 | 124.14 | 1 Прочие объекты ОЗП=22,53; ЭМ=11,42; ЗПМ=22,53; МАТ=8,56 | 21961.88 | 17101.19 | 2 490,82 312,00 | 2369.87 | [5 empty] | Заземлитель горизонтальный из стали: полосовой сечением 160 мм2// прим.
Объем=223 / 100
|  |  | Накладные расходы 97% ФОТ (от 17 413,19) | в т.ч. оплаты труда 10: 16890.79
|  |  | Сметная прибыль 51% ФОТ (от 17 413,19) | в т.ч. оплаты труда 10: 8880.73
|  |  | Итого c накладными и см. прибылью | в т.ч. оплаты труда 10: 47733.4
8 | ТССЦ-101-4682 | Сталь полосовая: 45х5 мм, марка Ст3сп |  | т | 0.39382 | 7845.4 |  | 7845.4 | 1 Прочие объекты ОЗП=22,53; ЭМ=11,42; ЗПМ=22,53; МАТ=8,56 | 26447.49 |  |  | 26447.49 | [5 empty] | Сталь полосовая: 45х5 мм, марка Ст3сп
Объем=1,766*МАСТЕР*100/1000
9 | ТЕРм08-02-472-07 | Проводник заземляющий открыто по строительным основаниям: из полосовой стали сечением 160 мм2 |  | 100 м | 1.37 | 648,99 436,75 | 109,26 7,05 | 102.98 | 1 Прочие объекты ОЗП=22,53; ЭМ=11,42; ЗПМ=22,53; МАТ=8,56 | 16397.79 | 13480.68 | 1 709,44 217,59 | 1207.67 | [5 empty] | Проводник заземляющий открыто по строительным основаниям: из полосовой стали сечением 160 мм2
Объем=137 / 100
|  |  | Накладные расходы 97% ФОТ (от 13 698,27) | в т.ч. оплаты труда 10: 13287.32
|  |  | Сметная прибыль 51% ФОТ (от 13 698,27) | в т.ч. оплаты труда 10: 6986.12
|  |  | Итого c накладными и см. прибылью | в т.ч. оплаты труда 10: 36671.23
10 | Прайс | Полоса 40х4, горячеоцинкованная |  | м | 137 | 53.8 |  | 53.8 | 1 Прочие объекты ОЗП=22,53; ЭМ=11,42; ЗПМ=22,53; МАТ=8,56 | 63092.34 |  |  | 63092.34 | [5 empty] | Полоса 40х4, горячеоцинкованная
Кабельные конструкции | [17 empty] | Кабельные конструкции
11 | ТЕРм08-02-152-05 | Стойка сборных кабельных конструкций (без полок), масса: до 2,4 кг |  | 100 шт. | 1.34 | 725,25 476,57 | 171,28 0,29 | 77.4 | 1 Прочие объекты ОЗП=22,53; ЭМ=11,42; ЗПМ=22,53; МАТ=8,56 | 17896.68 | 14387.79 | 2 621,08 8,68 | 887.81 | [5 empty] | Стойка сборных кабельных конструкций (без полок), масса: до 2,4 кг
Объем=134 / 100
|  |  | Накладные расходы 97% ФОТ (от 14 396,47) | в т.ч. оплаты труда 10: 13964.58
|  |  | Сметная прибыль 51% ФОТ (от 14 396,47) | в т.ч. оплаты труда 10: 7342.2
|  |  | Итого c накладными и см. прибылью | в т.ч. оплаты труда 10: 39203.46
12 | Прайс | Стойка кабельная ПМ-02.29.1220hdz |  | шт | 134 | 88.44 |  | 88.44 | 1 Прочие объекты ОЗП=22,53; ЭМ=11,42; ЗПМ=22,53; МАТ=8,56 | 101444.22 |  |  | 101444.22 | [5 empty] | Стойка кабельная ПМ-02.29.1220hdz
13 | ТЕРм08-02-152-09 | Полка кабельная, устанавливаемая на стойках, масса: до 0,9 кг |  | 100 шт. | 5.52 | 46,66 41,11 | 3,08 0,29 | 2.47 | 1 Прочие объекты ОЗП=22,53; ЭМ=11,42; ЗПМ=22,53; МАТ=8,56 | 5423.97 | 5112.98 | 194,28 35,76 | 116.71 | [5 empty] | Полка кабельная, устанавливаемая на стойках, масса: до 0,9 кг
Объем=(К5+К3) / 100
|  |  | Накладные расходы 97% ФОТ (от 5 148,74) | в т.ч. оплаты труда 10: 4994.28
|  |  | Сметная прибыль 51% ФОТ (от 5 148,74) | в т.ч. оплаты труда 10: 2625.86
|  |  | Итого c накладными и см. прибылью | в т.ч. оплаты труда 10: 13044.11
14 | Прайс вес 0,9 кг | Полка 500мм Консоль БМ-02.04.5020.hdz |  | шт | 448 | 209.38 |  | 209.38 | 1 Прочие объекты ОЗП=22,53; ЭМ=11,42; ЗПМ=22,53; МАТ=8,56 | 802947.17 |  |  | 802947.17 | [5 empty] | Полка 500мм Консоль БМ-02.04.5020.hdz
15 | Прайс вес 0,45 кг | Полка 300мм БМ-02.40.3020.hdz |  | шт | 104 | 72.34 |  | 72.34 | 1 Прочие объекты ОЗП=22,53; ЭМ=11,42; ЗПМ=22,53; МАТ=8,56 | 64399.96 |  |  | 64399.96 | [5 empty] | Полка 300мм БМ-02.40.3020.hdz
16 | ТЕРм08-02-395-01 | Лоток металлический штампованный по установленным конструкциям, ширина лотка: до 200 мм |  | 1 т | 0.19288 | 1 690,13 1 107,24 | 485,89 35,26 | 97 | 1 Прочие объекты ОЗП=22,53; ЭМ=11,42; ЗПМ=22,53; МАТ=8,56 | 6041.98 | 4811.58 | 1 070,25 153,22 | 160.15 | [5 empty] | Лоток металлический штампованный по установленным конструкциям, ширина лотка: до 200 мм
Объем=(2,1*Ф1+2,729*Ф3+0,028/50*204)/1000
|  |  | Накладные расходы 97% ФОТ (от 4 964,80) | в т.ч. оплаты труда 10: 4815.86
|  |  | Сметная прибыль 51% ФОТ (от 4 964,80) | в т.ч. оплаты труда 10: 2532.05
|  |  | Итого c накладными и см. прибылью | в т.ч. оплаты труда 10: 13389.89
17 | Прайс | Лоток лестничный 50х200, L=3000, 1.2мм //вес 2,1кг /м |  | м | 71 | 134.3 |  | 134.3 | 1 Прочие объекты ОЗП=22,53; ЭМ=11,42; ЗПМ=22,53; МАТ=8,56 | 81622.17 |  |  | 81622.17 | [5 empty] | Лоток лестничный 50х200, L=3000, 1.2мм //вес 2,1кг /м
18 | Прайс | Угол горизонтальный 90°, 50х200, R600, 1.2мм //вес 2,729 кг. /шт |  | шт | 16 | 780.52 |  | 780.52 | 1 Прочие объекты ОЗП=22,53; ЭМ=11,42; ЗПМ=22,53; МАТ=8,56 | 106900.02 |  |  | 106900.02 | [5 empty] | Угол горизонтальный 90°, 50х200, R600, 1.2мм //вес 2,729 кг. /шт
19 | Прайс | Прижим для лотка// вес 0,028кг /50шт |  | шт | 204 | 15.5 |  | 15.5 | 1 Прочие объекты ОЗП=22,53; ЭМ=11,42; ЗПМ=22,53; МАТ=8,56 | 27066.72 |  |  | 27066.72 | [5 empty] | Прижим для лотка// вес 0,028кг /50шт
Раздел 2. Строительные работы | [16 empty] | Раздел 2. Строительные работы
Герметизация стыков | [17 empty] | Герметизация стыков
20 | ТЕР07-05-039-06 | Устройство герметизации горизонтальных и вертикальных стыков стеновых панелей мастикой: вулканизирующейся тиоколовой |  | 100 м шва | 0.076 | 1 342,96 371,67 | 971,29 77,06 |  | 1 Прочие объекты ОЗП=22,53; ЭМ=11,42; ЗПМ=22,53; МАТ=8,56 | 1479.4 | 636.4 | 843,00 131,95 | [6 empty] | Устройство герметизации горизонтальных и вертикальных стыков стеновых панелей мастикой: вулканизирующейся тиоколовой
Объем=(3,8*2) / 100
|  |  | Накладные расходы 116% ФОТ (от 768,35) | в т.ч. оплаты труда 10: 891.29
|  |  | Сметная прибыль 80% ФОТ (от 768,35) | в т.ч. оплаты труда 10: 614.68
|  |  | Итого c накладными и см. прибылью | в т.ч. оплаты труда 10: 2985.37
Вводосточная система | [17 empty] | Вводосточная система
21 | ТЕР12-01-008-01 | Устройство обделок на фасадах (наружные подоконники, пояски, балконы и др.): включая водосточные трубы, с изготовлением элементов труб |  | 100 м2фасада (без вычета проемов) | 2.0064 | 1 129,35 249,18 | 4.14 | 876.03 | 1 Прочие объекты ОЗП=22,53; ЭМ=11,42; ЗПМ=22,53; МАТ=8,56 | 26404.56 | 11264.07 | 94.86 | 15045.63 | [5 empty] | Устройство обделок на фасадах (наружные подоконники, пояски, балконы и др.): включая водосточные трубы, с изготовлением элементов труб
Объем=(3,8*18*2+8,4*3,8*2) / 100
|  |  | Накладные расходы 109% ФОТ (от 11 264,07) | в т.ч. оплаты труда 10: 12277.84
|  |  | Сметная прибыль 57% ФОТ (от 11 264,07) | в т.ч. оплаты труда 10: 6420.52
|  |  | Итого c накладными и см. прибылью | в т.ч. оплаты труда 10: 45102.92
Металлические площадки | [17 empty] | Металлические площадки
22 | ТЕР09-03-029-01 | Монтаж лестниц прямолинейных и криволинейных, пожарных с ограждением (в составе поставки БМЗ, монтируется на строительной площадке) |  | 1 т конструкций | 1 | 1 662,67 663,73 | 895,29 159,36 | 103.65 | 1 Прочие объекты ОЗП=22,53; ЭМ=11,42; ЗПМ=22,53; МАТ=8,56 | 26065.34 | 14953.93 | 10 224,17 3 590,28 | 887.24 | [5 empty] | Монтаж лестниц прямолинейных и криволинейных, пожарных с ограждением (в составе поставки БМЗ, монтируется на строительной площадке)
Объем=0,2*2+0,6
|  |  | Накладные расходы 93% ФОТ (от 18 544,21) | в т.ч. оплаты труда 10: 17246.12
|  |  | Сметная прибыль 62% ФОТ (от 18 544,21) | в т.ч. оплаты труда 10: 11497.41
|  |  | Итого c накладными и см. прибылью | в т.ч. оплаты труда 10: 54808.87
23 | ТЕР09-03-030-01 | Монтаж площадок с настилом и ограждением из листовой, рифленой, просечной и круглой стали(в составе поставки БМЗ, монтируется на строительной площадке) |  | 1 т конструкций | 2.6 | 1 713,08 783,44 | 825,99 133,53 | 103.65 | 1 Прочие объекты ОЗП=22,53; ЭМ=11,42; ЗПМ=22,53; МАТ=8,56 | 72724.25 | 45892.2 | 24 525,22 7 821,72 | 2306.83 | [5 empty] | Монтаж площадок с настилом и ограждением из листовой, рифленой, просечной и круглой стали(в составе поставки БМЗ, монтируется на строительной площадке)
Объем=1,4+0,6*2
|  |  | Накладные расходы 93% ФОТ (от 53 713,92) | в т.ч. оплаты труда 10: 49953.95
|  |  | Сметная прибыль 62% ФОТ (от 53 713,92) | в т.ч. оплаты труда 10: 33302.63
|  |  | Итого c накладными и см. прибылью | в т.ч. оплаты труда 10: 155980.83
Нагревостойкие перегородки | [17 empty] | Нагревостойкие перегородки
24 | ТЕРм08-02-152-10 | Основание одиночных кабельных полок для закрепления на нем одной кабельной полки |  | 100 шт. | 1.02 | 275,79 263,45 | 3,08 0,29 | 9.26 | 1 Прочие объекты ОЗП=22,53; ЭМ=11,42; ЗПМ=22,53; МАТ=8,56 | 6170.98 | 6054.32 | 35,90 6,61 | 80.76 | [5 empty] | Основание одиночных кабельных полок для закрепления на нем одной кабельной полки
Объем=102 / 100
|  |  | Накладные расходы 97% ФОТ (от 6 060,93) | в т.ч. оплаты труда 10: 5879.1
|  |  | Сметная прибыль 51% ФОТ (от 6 060,93) | в т.ч. оплаты труда 10: 3091.07
|  |  | Итого c накладными и см. прибылью | в т.ч. оплаты труда 10: 15141.15
25 | Прайс | Держатель для перегородки L=300мм |  | шт | 102 | 52.2 |  | 52.2 | 1 Прочие объекты ОЗП=22,53; ЭМ=11,42; ЗПМ=22,53; МАТ=8,56 | 45576.86 |  |  | 45576.86 | [5 empty] | Держатель для перегородки L=300мм
26 | Прайс | Соединители нагревостойких перегородок |  | шт | 72 | 6.4 |  | 6.4 | 1 Прочие объекты ОЗП=22,53; ЭМ=11,42; ЗПМ=22,53; МАТ=8,56 | 3944.45 |  |  | 3944.45 | [5 empty] | Соединители нагревостойких перегородок
27 | ТЕРм08-02-154-01 | Плита асбестоцементная между проложенными кабелями на кабельных конструкциях |  | 100 м2 | 0.324 | 1 233,86 461,47 | 620,26 56,71 | 152.13 | 1 Прочие объекты ОЗП=22,53; ЭМ=11,42; ЗПМ=22,53; МАТ=8,56 | 6085.55 | 3368.62 | 2 295,03 413,94 | 421.9 | [5 empty] | Плита асбестоцементная между проложенными кабелями на кабельных конструкциях
Объем=(2*0,3*54) / 100
|  |  | Накладные расходы 97% ФОТ (от 3 782,56) | в т.ч. оплаты труда 10: 3669.08
|  |  | Сметная прибыль 51% ФОТ (от 3 782,56) | в т.ч. оплаты труда 10: 1929.11
|  |  | Итого c накладными и см. прибылью | в т.ч. оплаты труда 10: 11683.74
28 | ТССЦ-101-0045 | Листы асбестоцементные плоские с гладкой поверхностью: прессованные толщиной 8 мм |  | м2 | 32.4 | 24.93 |  | 24.93 | 1 Прочие объекты ОЗП=22,53; ЭМ=11,42; ЗПМ=22,53; МАТ=8,56 | 6914.19 |  |  | 6914.19 | [5 empty] | Листы асбестоцементные плоские с гладкой поверхностью: прессованные толщиной 8 мм
Объем=2*0,3*54
29 | ТЕР26-02-025-01 | Огнезащитное покрытие составом "Нортекс-К" толщиной слоя 0,8 мм кабелей и проводов диаметром: до 50 мм |  | 100 м2 обрабатываемой поверхности | 0.11666 | 1 273,02 1 193,83 | 31,10 1,93 | 48.09 | 1 Прочие объекты ОЗП=22,53; ЭМ=11,42; ЗПМ=22,53; МАТ=8,56 | 3227.18 | 3137.72 | 41,43 5,08 | 48.03 | [5 empty] | Огнезащитное покрытие составом "Нортекс-К" толщиной слоя 0,8 мм кабелей и проводов диаметром: до 50 мм
Объем=(2*3,14*0,0172*108) / 100
|  |  | Накладные расходы 97% ФОТ (от 3 142,80) | в т.ч. оплаты труда 10: 3048.52
|  |  | Сметная прибыль 55% ФОТ (от 3 142,80) | в т.ч. оплаты труда 10: 1728.54
|  |  | Итого c накладными и см. прибылью | в т.ч. оплаты труда 10: 8004.24
30 | Прайс | Материал огнезащитный терморасширяющийся: «Огракс-В1» для покрытия электрических кабелей (15 кг) |  | кг | 19.83 | 61.23 |  | 61.23 | 1 Прочие объекты ОЗП=22,53; ЭМ=11,42; ЗПМ=22,53; МАТ=8,56 | 10393.47 |  |  | 10393.47 | [5 empty] | Материал огнезащитный терморасширяющийся: «Огракс-В1» для покрытия электрических кабелей (15 кг)
31 | ТЕР26-02-025-02 | Огнезащитное покрытие составом "Нортекс-К" толщиной слоя 0,8 мм кабелей и проводов диаметром: более 50 мм |  | 100 м2 обрабатываемой поверхности | 0.08365 | 793,27 714,07 | 31,10 1,93 | 48.1 | 1 Прочие объекты ОЗП=22,53; ЭМ=11,42; ЗПМ=22,53; МАТ=8,56 | 1409.9 | 1345.75 | 29,71 3,64 | 34.44 | [5 empty] | Огнезащитное покрытие составом "Нортекс-К" толщиной слоя 0,8 мм кабелей и проводов диаметром: более 50 мм
Объем=(2*3,14*(0,037*36)) / 100
|  |  | Накладные расходы 97% ФОТ (от 1 349,39) | в т.ч. оплаты труда 10: 1308.91
|  |  | Сметная прибыль 55% ФОТ (от 1 349,39) | в т.ч. оплаты труда 10: 742.16
|  |  | Итого c накладными и см. прибылью | в т.ч. оплаты труда 10: 3460.97
32 | Прайс | Материал огнезащитный терморасширяющийся: «Огракс-В1» для покрытия электрических кабелей (15 кг) |  | кг | 14.22 | 61.23 |  | 61.23 | 1 Прочие объекты ОЗП=22,53; ЭМ=11,42; ЗПМ=22,53; МАТ=8,56 | 7453.11 |  |  | 7453.11 | [5 empty] | Материал огнезащитный терморасширяющийся: «Огракс-В1» для покрытия электрических кабелей (15 кг)
Раздел 3. Оборудование | [16 empty] | Раздел 3. Оборудование
33 О | Прайс | Блочно – модульное здание РТП-6кВ габаритами (ДхШхВ) 16000 х 8400 х3800 мм. Кровля двухскатная съемная, покрытие: профлист |  | 4: шт; 5: 1; оплаты труда 6: 12510090.29; в т.ч. оплаты труда 9: 2 Оборудование МАТ=6,23; в т.ч. оплаты труда 10: 77937862.52 | [5 empty] | Блочно – модульное здание РТП-6кВ габаритами (ДхШхВ) 16000 х 8400 х3800 мм. Кровля двухскатная съемная, покрытие: профлист
Раздел 4. Доставка материалов на объект | [16 empty] | Раздел 4. Доставка материалов на объект
34 |  | мастика, огнезащита |  | 5: 0.03405; в т.ч. оплаты труда 9: 3 Перевозка ЭМ=11,42; МАТ=11,42 | [5 empty] | мастика, огнезащита
Объем=(Ф8+Ф9)/1000
35 | ТССЦпг-03-02-03-190 | Перевозка строительных грузов (кроме массовых навалочных, перевозимых автомобилями-самосвалами, а также бетонных и железобетонных изделий, стеновых и перегородочных материалов, лесоматериалов круглых и пиломатериалов, включенных в таблицу 03-01), бортовым автомобилем грузоподъемностью 5 т, на расстояние до 190 км III класс груза |  | 1 т груза | 0.03405 | 299.78 |  | 299.78 | 3 Перевозка ЭМ=11,42; МАТ=11,42 | 116.57 |  |  | 116.57 | [5 empty] | Перевозка строительных грузов (кроме массовых навалочных, перевозимых автомобилями-самосвалами, а также бетонных и железобетонных изделий, стеновых и перегородочных материалов, лесоматериалов круглых и пиломатериалов, включенных в таблицу 03-01), бортовым автомобилем грузоподъемностью 5 т, на расстояние до 190 км III класс груза
36 | ТССЦпг-01-01-02-045 | Разгрузочные работы при автомобильных перевозках: прочих материалов, деталей (с использованием погрузчика) |  | 1 т груза | 0.03405 | 19.59 |  | 19.59 | 3 Перевозка ЭМ=11,42; МАТ=11,42 | 7.62 |  |  | 7.62 | [5 empty] | Разгрузочные работы при автомобильных перевозках: прочих материалов, деталей (с использованием погрузчика)
Перевозка материалов (металл 140 км. ОП "МКМ-СПб") | [17 empty] | Перевозка материалов (металл 140 км. ОП "МКМ-СПб")
37 |  | Закладные по прайсу |  | 4: т; 5: 0.9121; в т.ч. оплаты труда 9: 3 Перевозка ЭМ=11,42; МАТ=11,42 | [5 empty] | Закладные по прайсу
Объем=(0,9*к5+0,45*к3+2,1*ф1+2,729*ф3+0,028*ф41+0,17*д1+1,8*с2+0,07*д2)/1000
38 | ТССЦпг-03-02-01-140 | Перевозка строительных грузов (кроме массовых навалочных, перевозимых автомобилями-самосвалами, а также бетонных и железобетонных изделий, стеновых и перегородочных материалов, лесоматериалов круглых и пиломатериалов, включенных в таблицу 03-01), бортовым автомобилем грузоподъемностью 5 т, на расстояние до 140 км I класс груза |  | 1 т груза | 0.9121 | 139.38 |  | 139.38 | 3 Перевозка ЭМ=11,42; МАТ=11,42 | 1451.81 |  |  | 1451.81 | [5 empty] | Перевозка строительных грузов (кроме массовых навалочных, перевозимых автомобилями-самосвалами, а также бетонных и железобетонных изделий, стеновых и перегородочных материалов, лесоматериалов круглых и пиломатериалов, включенных в таблицу 03-01), бортовым автомобилем грузоподъемностью 5 т, на расстояние до 140 км I класс груза
39 | ТССЦпг-01-01-02-015 | Разгрузочные работы при автомобильных перевозках: металлических конструкций массой до 1 т |  | 1 т груза | 0.9121 | 32.6 |  | 32.6 | 3 Перевозка ЭМ=11,42; МАТ=11,42 | 339.57 |  |  | 339.57 | [5 empty] | Разгрузочные работы при автомобильных перевозках: металлических конструкций массой до 1 т
Итого прямые затраты по смете в текущих ценах |  |  |  | в т.ч. оплаты труда 10: 80502757.32; в т.ч. оплаты труда 11: 652232.85; в т.ч. оплаты труда 12: 434 133,62 108 208,15; в т.ч. оплаты труда 13: 1478528.33 | [6 empty] | Итого прямые затраты по смете в текущих ценах
Накладные расходы |  |  |  | в т.ч. оплаты труда 10: 709211.12 | [6 empty] | Накладные расходы
В том числе, справочно: | [20 empty] | В том числе, справочно:
92% ФОТ (от 540479,94) (Поз. 1-3) |  |  |  | в т.ч. оплаты труда 10: 497241.54 | [7 empty] | 92% ФОТ (от 540479,94) (Поз. 1-3)
93% ФОТ (от 72258,13) (Поз. 22-23) |  |  |  | в т.ч. оплаты труда 10: 67200.06 | [7 empty] | 93% ФОТ (от 72258,13) (Поз. 22-23)
97% ФОТ (от 135670,51) (Поз. 29, 31, 4-9, 11-19, 24-28) |  |  |  | в т.ч. оплаты труда 10: 131600.39 | [7 empty] | 97% ФОТ (от 135670,51) (Поз. 29, 31, 4-9, 11-19, 24-28)
109% ФОТ (от 11264,07) (Поз. 21) |  |  |  | в т.ч. оплаты труда 10: 12277.84 | [7 empty] | 109% ФОТ (от 11264,07) (Поз. 21)
116% ФОТ (от 768,35) (Поз. 20) |  |  |  | в т.ч. оплаты труда 10: 891.29 | [7 empty] | 116% ФОТ (от 768,35) (Поз. 20)
Сметная прибыль |  |  |  | в т.ч. оплаты труда 10: 386042.05 | [6 empty] | Сметная прибыль
В том числе, справочно: | [20 empty] | В том числе, справочно:
49% ФОТ (от 540479,94) (Поз. 1-3) |  |  |  | в т.ч. оплаты труда 10: 264835.17 | [7 empty] | 49% ФОТ (от 540479,94) (Поз. 1-3)
51% ФОТ (от 131178,32) (Поз. 4-9, 11-19, 24-28) |  |  |  | в т.ч. оплаты труда 10: 66900.94 | [7 empty] | 51% ФОТ (от 131178,32) (Поз. 4-9, 11-19, 24-28)
55% ФОТ (от 4492,19) (Поз. 29, 31) |  |  |  | в т.ч. оплаты труда 10: 2470.7 | [7 empty] | 55% ФОТ (от 4492,19) (Поз. 29, 31)
57% ФОТ (от 11264,07) (Поз. 21) |  |  |  | в т.ч. оплаты труда 10: 6420.52 | [7 empty] | 57% ФОТ (от 11264,07) (Поз. 21)
62% ФОТ (от 72258,13) (Поз. 22-23) |  |  |  | в т.ч. оплаты труда 10: 44800.04 | [7 empty] | 62% ФОТ (от 72258,13) (Поз. 22-23)
80% ФОТ (от 768,35) (Поз. 20) |  |  |  | в т.ч. оплаты труда 10: 614.68 | [7 empty] | 80% ФОТ (от 768,35) (Поз. 20)
Итоги по смете: | [19 empty] | Итоги по смете:
Итоги по Строительным работам | [20 empty] | Итоги по Строительным работам
Бетонные и железобетонные сборные конструкции жилых, общественных и административно-бытовых зданий промышленных предприятий: | [20 empty] | Бетонные и железобетонные сборные конструкции жилых, общественных и административно-бытовых зданий промышленных предприятий:
Итого Поз. 20 |  |  |  | в т.ч. оплаты труда 10: 1479.4; в т.ч. оплаты труда 11: 636.4; в т.ч. оплаты труда 12: 843,00 131,95 | [7 empty] | Итого Поз. 20
Накладные расходы 116% ФОТ (от 768,35) |  |  |  | в т.ч. оплаты труда 10: 891.29 | [7 empty] | Накладные расходы 116% ФОТ (от 768,35)
Сметная прибыль 80% ФОТ (от 768,35) |  |  |  | в т.ч. оплаты труда 10: 614.68 | [7 empty] | Сметная прибыль 80% ФОТ (от 768,35)
Итого c накладными и см. прибылью |  |  |  | в т.ч. оплаты труда 10: 2985.37 | [7 empty] | Итого c накладными и см. прибылью
Кровли: | [20 empty] | Кровли:
Итого Поз. 21 |  |  |  | в т.ч. оплаты труда 10: 26404.56; в т.ч. оплаты труда 11: 11264.07; в т.ч. оплаты труда 12: 94.86; в т.ч. оплаты труда 13: 15045.63 | [7 empty] | Итого Поз. 21
Накладные расходы 109% ФОТ (от 11 264,07) |  |  |  | в т.ч. оплаты труда 10: 12277.84 | [7 empty] | Накладные расходы 109% ФОТ (от 11 264,07)
Сметная прибыль 57% ФОТ (от 11 264,07) |  |  |  | в т.ч. оплаты труда 10: 6420.52 | [7 empty] | Сметная прибыль 57% ФОТ (от 11 264,07)
Итого c накладными и см. прибылью |  |  |  | в т.ч. оплаты труда 10: 45102.92 | [7 empty] | Итого c накладными и см. прибылью
Строительные металлические конструкции: | [20 empty] | Строительные металлические конструкции:
Итого Поз. 22-23 |  |  |  | в т.ч. оплаты труда 10: 98789.59; в т.ч. оплаты труда 11: 60846.13; в т.ч. оплаты труда 12: 34 749,39 11 412,00; в т.ч. оплаты труда 13: 3194.07 | [7 empty] | Итого Поз. 22-23
Накладные расходы 93% ФОТ (от 72 258,13) |  |  |  | в т.ч. оплаты труда 10: 67200.06 | [7 empty] | Накладные расходы 93% ФОТ (от 72 258,13)
Сметная прибыль 62% ФОТ (от 72 258,13) |  |  |  | в т.ч. оплаты труда 10: 44800.04 | [7 empty] | Сметная прибыль 62% ФОТ (от 72 258,13)
Итого c накладными и см. прибылью |  |  |  | в т.ч. оплаты труда 10: 210789.69 | [7 empty] | Итого c накладными и см. прибылью
Теплоизоляционные работы: | [20 empty] | Теплоизоляционные работы:
Итого Поз. 29, 31 |  |  |  | в т.ч. оплаты труда 10: 4637.08; в т.ч. оплаты труда 11: 4483.47; в т.ч. оплаты труда 12: 71,14 8,72; в т.ч. оплаты труда 13: 82.47 | [7 empty] | Итого Поз. 29, 31
Накладные расходы 97% ФОТ (от 4 492,19) |  |  |  | в т.ч. оплаты труда 10: 4357.42 | [7 empty] | Накладные расходы 97% ФОТ (от 4 492,19)
Сметная прибыль 55% ФОТ (от 4 492,19) |  |  |  | в т.ч. оплаты труда 10: 2470.7 | [7 empty] | Сметная прибыль 55% ФОТ (от 4 492,19)
Итого c накладными и см. прибылью |  |  |  | в т.ч. оплаты труда 10: 11465.2 | [7 empty] | Итого c накладными и см. прибылью
Наружные сети водопровода, канализации, теплоснабжения, газопровода: | [20 empty] | Наружные сети водопровода, канализации, теплоснабжения, газопровода:
Итого Поз. 30, 32 |  |  |  | в т.ч. оплаты труда 10: 17846.58; в т.ч. оплаты труда 13: 17846.58 | [7 empty] | Итого Поз. 30, 32
Накладные расходы 117% ФОТ (от 0,00) | [20 empty] | Накладные расходы 117% ФОТ (от 0,00)
Сметная прибыль 74% ФОТ (от 0,00) | [20 empty] | Сметная прибыль 74% ФОТ (от 0,00)
Итого c накладными и см. прибылью |  |  |  | в т.ч. оплаты труда 10: 17846.58 | [7 empty] | Итого c накладными и см. прибылью
Перевозка грузов автотранспортом (Автомобили бортовые): | [20 empty] | Перевозка грузов автотранспортом (Автомобили бортовые):
Итого Поз. 35-36 |  |  |  | в т.ч. оплаты труда 10: 124.19; в т.ч. оплаты труда 13: 124.19 | [7 empty] | Итого Поз. 35-36
Перевозка грузов автотранспортом: | [20 empty] | Перевозка грузов автотранспортом:
Итого Поз. 38 |  |  |  | в т.ч. оплаты труда 10: 1451.81; в т.ч. оплаты труда 13: 1451.81 | [7 empty] | Итого Поз. 38
Погрузо-разгрузочные работы: | [20 empty] | Погрузо-разгрузочные работы:
Итого Поз. 39 |  |  |  | в т.ч. оплаты труда 10: 339.57; в т.ч. оплаты труда 13: 339.57 | [7 empty] | Итого Поз. 39
Итого |  |  |  | в т.ч. оплаты труда 10: 290105.33 | [7 empty] | Итого
Итоги по Монтажным работам | [20 empty] | Итоги по Монтажным работам
Оборудование общего назначения: | [20 empty] | Оборудование общего назначения:
Итого Поз. 1-3 |  |  |  | в т.ч. оплаты труда 10: 866070.05; в т.ч. оплаты труда 11: 452039.62; в т.ч. оплаты труда 12: 353 752,96 88 440,32; в т.ч. оплаты труда 13: 60277.47 | [7 empty] | Итого Поз. 1-3
Накладные расходы 92% ФОТ (от 540 479,94) |  |  |  | в т.ч. оплаты труда 10: 497241.54 | [7 empty] | Накладные расходы 92% ФОТ (от 540 479,94)
Сметная прибыль 49% ФОТ (от 540 479,94) |  |  |  | в т.ч. оплаты труда 10: 264835.17 | [7 empty] | Сметная прибыль 49% ФОТ (от 540 479,94)
Итого c накладными и см. прибылью |  |  |  | в т.ч. оплаты труда 10: 1628146.76 | [7 empty] | Итого c накладными и см. прибылью
Электротехнические установки на других объектах: | [20 empty] | Электротехнические установки на других объектах:
Итого Поз. 4-9, 11-19, 24-28 |  |  |  | в т.ч. оплаты труда 10: 1484659.63; в т.ч. оплаты труда 11: 122963.16; в т.ч. оплаты труда 12: 44 622,27 8 215,16; в т.ч. оплаты труда 13: 1317074.2 | [7 empty] | Итого Поз. 4-9, 11-19, 24-28
Накладные расходы 97% ФОТ (от 131 178,32) |  |  |  | в т.ч. оплаты труда 10: 127242.97 | [7 empty] | Накладные расходы 97% ФОТ (от 131 178,32)
Сметная прибыль 51% ФОТ (от 131 178,32) |  |  |  | в т.ч. оплаты труда 10: 66900.94 | [7 empty] | Сметная прибыль 51% ФОТ (от 131 178,32)
Итого c накладными и см. прибылью |  |  |  | в т.ч. оплаты труда 10: 1678803.54 | [7 empty] | Итого c накладными и см. прибылью
Материалы для монтажных работ: | [20 empty] | Материалы для монтажных работ:
Итого Поз. 10 |  |  |  | в т.ч. оплаты труда 10: 63092.34; в т.ч. оплаты труда 13: 63092.34 | [7 empty] | Итого Поз. 10
Итого |  |  |  | в т.ч. оплаты труда 10: 3370042.64 | [7 empty] | Итого
Итоги по Оборудованию | [20 empty] | Итоги по Оборудованию
Оборудование: | [20 empty] | Оборудование:
Итого Поз. 33 |  |  |  | в т.ч. оплаты труда 10: 77937862.52 | [7 empty] | Итого Поз. 33
Итого |  |  |  | в т.ч. оплаты труда 10: 77937862.52 | [7 empty] | Итого
Итого |  |  |  | в т.ч. оплаты труда 10: 81598010.49 | [7 empty] | Итого
В том числе: | [20 empty] | В том числе:
Основная заработная плата |  |  |  | в т.ч. оплаты труда 10: 652232.85 | [7 empty] | Основная заработная плата
Материалы |  |  |  | в т.ч. оплаты труда 10: 1478528.33 | [7 empty] | Материалы
Машины и механизмы |  |  |  | в т.ч. оплаты труда 10: 434133.62 | [7 empty] | Машины и механизмы
в том числе заработная плата машинистов |  |  |  | в т.ч. оплаты труда 10: 108208.15 | [7 empty] | в том числе заработная плата машинистов
Оборудование |  |  |  | в т.ч. оплаты труда 10: 77937862.52 | [7 empty] | Оборудование
Накладные расходы |  |  |  | в т.ч. оплаты труда 10: 709211.12 | [7 empty] | Накладные расходы
Сметная прибыль |  |  |  | в т.ч. оплаты труда 10: 386042.05 | [7 empty] | Сметная прибыль
Итого СМР для расчета лимитированных затрат |  |  |  | в т.ч. оплаты труда 10: 3660147.97 | [7 empty] | Итого СМР для расчета лимитированных затрат
ВЗиС 5,2% |  |  |  | в т.ч. оплаты труда 10: 190327.69 | [7 empty] | ВЗиС 5,2%
Итого |  |  |  | в т.ч. оплаты труда 10: 3850475.66 | [8 empty] | Итого
Зимнее удорожание 2,1% |  |  |  | в т.ч. оплаты труда 10: 80859.99 | [7 empty] | Зимнее удорожание 2,1%
Затраты на вахтовый метод работ 3,5% |  |  |  | в т.ч. оплаты труда 10: 134766.65 | [7 empty] | Затраты на вахтовый метод работ 3,5%
Перевозка работников свыше 3-х километров 2,5% |  |  |  | в т.ч. оплаты труда 10: 96261.89 | [7 empty] | Перевозка работников свыше 3-х километров 2,5%
Перебазировка машин и механизмов 2% |  |  |  | в т.ч. оплаты труда 10: 77009.51 | [7 empty] | Перебазировка машин и механизмов 2%
Итого |  |  |  | в т.ч. оплаты труда 10: 4239373.7 | [8 empty] | Итого
Итого с оборудованием (77 937 862,52) |  |  |  | в т.ч. оплаты труда 10: 82177236.22 | [7 empty] | Итого с оборудованием (77 937 862,52)
Непредвиденные затраты 3% |  |  |  | в т.ч. оплаты труда 10: 2465317.09 | [7 empty] | Непредвиденные затраты 3%
Итого с непредвиденными |  |  |  | в т.ч. оплаты труда 10: 84642553.31 | [8 empty] | Итого с непредвиденными
НДС 20% |  |  |  | в т.ч. оплаты труда 10: 16928510.66 | [7 empty] | НДС 20%
ВСЕГО по смете |  |  |  | в т.ч. оплаты труда 10: 101571063.97 | [9 empty] | ВСЕГО по смете
Заказчик: ____________________________ ООО "ЕвроХим Терминал Усть-Луга"
[должность, подпись (инициалы, фамилия)]
Составил: ____________________________ Смирнова И.А.
[должность, подпись (инициалы, фамилия)]
Проверил: ____________________________ Пахомкина И.В.
[должность, подпись (инициалы, фамилия)]

## 3.4-ЭОМ
СОГЛАСОВАНО: | [9 empty] | УТВЕРЖДАЮ:
"____" ________________ 2025 года | [12 empty] | "____" ________________ 2025 года
Терминал по перевалке минеральных удобрений в морском торговом порту Усть-Луга. Береговые объекты терминала | [13 empty] | Терминал по перевалке минеральных удобрений в морском торговом порту Усть-Луга. Береговые объекты терминала
(наименование стройки)
ЛОКАЛЬНАЯ СМЕТА № 1632-2021-3.4-ЭОМ_01.05.060-П-00-00
(локальная смета)
на Силовое электрооборудование.Электрическое освещение (внутреннее), 07.06.060 Ангар для хранения ТМЦ (код SAP 01.05.019) код ГП 3.4 | [14 empty] | на Силовое электрооборудование.Электрическое освещение (внутреннее), 07.06.060 Ангар для хранения ТМЦ (код SAP 01.05.019) код ГП 3.4
(наименование работ и затрат, наименование объекта)
| Основание: | 1632-2021-3.4-ЭОМ_0_0_RU_IFC
| Сметная стоимость |  | 3576.503 | тыс.руб.
| строительных работ |  | 1.031 | тыс.руб.
| монтажных работ |  | 2013.172 | тыс.руб.
| оборудования |  | 560.656 | тыс.руб.
| Средства на оплату труда |  | 117.202 | тыс.руб.
| Сметная трудоемкость |  | 341.23 | чел.час
Составлен(а) в текущих (прогнозных) ценах по состоянию на
№ п/п | Обоснование | Наименование работ и затрат |  | Ед. изм. | Кол-во | Стоимость единицы в базисных ценах, руб. |  |  | Обосно- вание, индекс | Общая стоимость в базисных ценах, руб.
[6 empty] | Всего | Экспл. маш. | Мат-лы |  | Всего | в т.ч. оплата труда | Экспл. маш. | Мат-лы
[6 empty] | оплаты труда | в т.ч. оплаты труда |  |  |  |  | в т.ч. оплаты труда
1 | 2 | 3 |  | 4 | 5 | 6 | 7 | 8 | 9 | 10 | 11 | 12 | 13
Раздел 1. Комплектные устройства | [15 empty] | Раздел 1. Комплектные устройства
1 | ТЕРм08-03-571-04 | Щит заводского изготовления однорядный или двухрядный: шкафного исполнения, глубина до 600 ммт(монтаж ПЭСП) |  | 1 м ширины по фронту | 0.8 | 428,42 126,91 | 280,24 23,70 | 21.27 | 1 Прочие объекты ОЗП=22,53; ЭМ=11,42; ЗПМ=22,53; МАТ=8,56 | 4993.39 | 2287.5 | 2 560,30 427,20 | 145.59 |  |  |  | Щит заводского изготовления однорядный или двухрядный: шкафного исполнения, глубина до 600 ммт(монтаж ПЭСП)
Объем=0,8*1
|  |  | Накладные расходы 97% ФОТ (от 2 714,70) | в т.ч. оплаты труда 10: 2633.26
|  |  | Сметная прибыль 51% ФОТ (от 2 714,70) | в т.ч. оплаты труда 10: 1384.5
|  |  | Итого c накладными и см. прибылью | в т.ч. оплаты труда 10: 9011.15
2 | ТЕРм08-03-571-03 | Щит заводского изготовления однорядный или двухрядный: шкафного исполнения, глубина до 600 мм |  | м | 0.8 | 254,24 58,75 | 178,08 22,23 | 17.41 | 1 Прочие объекты ОЗП=22,53; ЭМ=11,42; ЗПМ=22,53; МАТ=8,56 | 2805.11 | 1058.97 | 1 626,92 400,66 | 119.22 |  |  |  | Щит заводского изготовления однорядный или двухрядный: шкафного исполнения, глубина до 600 мм
Объем=0,8*1
|  |  | Накладные расходы 97% ФОТ (от 1 459,63) | в т.ч. оплаты труда 10: 1415.84
|  |  | Сметная прибыль 51% ФОТ (от 1 459,63) | в т.ч. оплаты труда 10: 744.41
|  |  | Итого c накладными и см. прибылью | в т.ч. оплаты труда 10: 4965.36
3 О | ТЦ_62.1.02.16_78_7804526950_18.03.2024_02 | ВРУ1 (с учетом стоимости ПЭСП) |  | 5: 1; оплаты труда 6: 89992.94; в т.ч. оплаты труда 9: 2 Оборудование МАТ=6,23; в т.ч. оплаты труда 10: 560656.02 |  |  |  | ВРУ1 (с учетом стоимости ПЭСП)
2. Осветительное электрооборудование | [17 empty] | 2. Осветительное электрооборудование
4 | ТЕРм08-03-594-06 | Светильник отдельно устанавливаемый: на подвесах (штангах) с количеством ламп в светильнике 1 |  | 100 шт. | 0.1 | 2 212,03 2 015,85 | 61,72 5,65 | 134.46 | 1 Прочие объекты ОЗП=22,53; ЭМ=11,42; ЗПМ=22,53; МАТ=8,56 | 4727.29 | 4541.71 | 70,48 12,72 | 115.1 |  |  |  | Светильник отдельно устанавливаемый: на подвесах (штангах) с количеством ламп в светильнике 1
Объем=10 / 100
|  |  | Накладные расходы 97% ФОТ (от 4 554,43) | в т.ч. оплаты труда 10: 4417.8
|  |  | Сметная прибыль 51% ФОТ (от 4 554,43) | в т.ч. оплаты труда 10: 2322.76
|  |  | Итого c накладными и см. прибылью | в т.ч. оплаты труда 10: 11467.85
5 | ТЦ_20.3.03.07_78_5445122644_18.03.2024_02 Аналог ТССЦ-509-5572 1266,48/1241,27=2% | Светильник LED, 155 Вт, 4000 К, IP66, подвесной BY689200/NW |  | шт. | 10 | 5097.62 |  | 5097.62 | 1 Прочие объекты ОЗП=22,53; ЭМ=11,42; ЗПМ=22,53; МАТ=8,56 | 436356.27 |  |  | 436356.27 |  |  |  | Светильник LED, 155 Вт, 4000 К, IP66, подвесной BY689200/NW
6 | ТЕРм08-03-593-09 | Светильник: местного освещения |  | 100 шт. | 0.09 | 1 930,32 1 475,35 | 30,85 2,82 | 424.12 | 1 Прочие объекты ОЗП=22,53; ЭМ=11,42; ЗПМ=22,53; МАТ=8,56 | 3350.01 | 2991.56 | 31,71 5,71 | 326.74 |  |  |  | Светильник: местного освещения
Объем=9 / 100
|  |  | Накладные расходы 97% ФОТ (от 2 997,27) | в т.ч. оплаты труда 10: 2907.35
|  |  | Сметная прибыль 51% ФОТ (от 2 997,27) | в т.ч. оплаты труда 10: 1528.61
|  |  | Итого c накладными и см. прибылью | в т.ч. оплаты труда 10: 7785.97
7 | ТЦ_20.3.03.07_78_7804526950_18.03.2024_02 | Светильник LED, 10 Вт, 4000 К, IP20, встраиваемый 910505100076 |  |  | 9 | 4376.35 |  | 4376.35 | 1 Прочие объекты ОЗП=22,53; ЭМ=11,42; ЗПМ=22,53; МАТ=8,56 | 337154 |  |  | 337154 |  |  |  | Светильник LED, 10 Вт, 4000 К, IP20, встраиваемый 910505100076
8 | ТЕРм08-03-593-06 | Светильник потолочный или настенный с креплением винтами или болтами для помещений: с нормальными условиями среды, одноламповый |  | 100 шт. | 0.03 | 2 350,44 1 527,23 | 307,29 24,83 | 515.92 | 1 Прочие объекты ОЗП=22,53; ЭМ=11,42; ЗПМ=22,53; МАТ=8,56 | 1270.03 | 1032.26 | 105,28 16,78 | 132.49 |  |  |  | Светильник потолочный или настенный с креплением винтами или болтами для помещений: с нормальными условиями среды, одноламповый
Объем=3 / 100
|  |  | Накладные расходы 97% ФОТ (от 1 049,04) | в т.ч. оплаты труда 10: 1017.57
|  |  | Сметная прибыль 51% ФОТ (от 1 049,04) | в т.ч. оплаты труда 10: 535.01
|  |  | Итого c накладными и см. прибылью | в т.ч. оплаты труда 10: 2822.61
9 | ТЦ_20.3.03.07_78_7804526950_18.03.2024_02 | Светильник LED, 13,5 Вт, 4000 К, IP65, накладной 910505101535 |  |  | 3 | 2420.59 |  | 2420.59 | 1 Прочие объекты ОЗП=22,53; ЭМ=11,42; ЗПМ=22,53; МАТ=8,56 | 62160.75 |  |  | 62160.75 |  |  |  | Светильник LED, 13,5 Вт, 4000 К, IP65, накладной 910505101535
3. Кабельные изделия | [17 empty] | 3. Кабельные изделия
10 | ТЕРм08-02-412-02 | Затягивание провода в проложенные трубы и металлические рукава первого одножильного или многожильного в общей оплетке, суммарное сечение: до 6 мм2 |  | 100 м | 0.6 | 152,44 116,04 | 6,18 0,56 | 30.22 | 1 Прочие объекты ОЗП=22,53; ЭМ=11,42; ЗПМ=22,53; МАТ=8,56 | 1766.16 | 1568.64 | 42,31 7,62 | 155.21 |  |  |  | Затягивание провода в проложенные трубы и металлические рукава первого одножильного или многожильного в общей оплетке, суммарное сечение: до 6 мм2
Объем=60 / 100
|  |  | Накладные расходы 97% ФОТ (от 1 576,26) | в т.ч. оплаты труда 10: 1528.97
|  |  | Сметная прибыль 51% ФОТ (от 1 576,26) | в т.ч. оплаты труда 10: 803.89
|  |  | Итого c накладными и см. прибылью | в т.ч. оплаты труда 10: 4099.02
11 | ТЕРм08-02-412-03 | Затягивание провода в проложенные трубы и металлические рукава первого одножильного или многожильного в общей оплетке, суммарное сечение: до 16 мм2 |  | 100 м | 5.2 | 197,49 135,42 | 9,26 0,85 | 52.81 | 1 Прочие объекты ОЗП=22,53; ЭМ=11,42; ЗПМ=22,53; МАТ=8,56 | 18765.83 | 15865.4 | 549,75 99,70 | 2350.68 |  |  |  | Затягивание провода в проложенные трубы и металлические рукава первого одножильного или многожильного в общей оплетке, суммарное сечение: до 16 мм2
Объем=(150+100+50+10+210) / 100
|  |  | Накладные расходы 97% ФОТ (от 15 965,10) | в т.ч. оплаты труда 10: 15486.15
|  |  | Сметная прибыль 51% ФОТ (от 15 965,10) | в т.ч. оплаты труда 10: 8142.2
|  |  | Итого c накладными и см. прибылью | в т.ч. оплаты труда 10: 42394.18
12 | ТЦ_21.1.06.08_2_0276132981_25.01.2024_02 | Кабель силовой ИнСил-ВВнг(А)-LS (N PE)-1,0 5х2,5 |  | м | 153 | 63.69 |  | 63.69 | 1 Прочие объекты ОЗП=22,53; ЭМ=11,42; ЗПМ=22,53; МАТ=8,56 | 83413.52 |  |  | 83413.52 |  |  |  | Кабель силовой ИнСил-ВВнг(А)-LS (N PE)-1,0 5х2,5
Объем=150*1,02
13 | ТЦ_21.1.06.08_2_0276132981_25.01.2024_02 | Кабель силовой ИнСил-ВВнг(А)-LS (N PE)-1,0 5х1,5 |  | м | 102 | 39.87 |  | 39.87 | 1 Прочие объекты ОЗП=22,53; ЭМ=11,42; ЗПМ=22,53; МАТ=8,56 | 34811.29 |  |  | 34811.29 |  |  |  | Кабель силовой ИнСил-ВВнг(А)-LS (N PE)-1,0 5х1,5
Объем=100*1,02
14 | ТЦ_21.1.06.08_2_0276132981_25.01.2024_02 | Кабель силовой ИнСил-ВВнг(А)-LS (N PE)-1,0 3х2,5 |  | м | 51 | 46.5 |  | 46.5 | 1 Прочие объекты ОЗП=22,53; ЭМ=11,42; ЗПМ=22,53; МАТ=8,56 | 20300.04 |  |  | 20300.04 |  |  |  | Кабель силовой ИнСил-ВВнг(А)-LS (N PE)-1,0 3х2,5
Объем=50*1,02
15 | ТЦ_21.1.06.08_2_0276132981_25.01.2024_02 | Кабель силовой ИнСил-ВВнг(А)-LS (N PE)-1,0 3х1,5 |  | м | 61.2 | 29.62 |  | 29.62 | 1 Прочие объекты ОЗП=22,53; ЭМ=11,42; ЗПМ=22,53; МАТ=8,56 | 15517.09 |  |  | 15517.09 |  |  |  | Кабель силовой ИнСил-ВВнг(А)-LS (N PE)-1,0 3х1,5
Объем=60*1,02
16 | ТЦ_21.1.06.08_2_0276132981_25.01.2024_02 | Кабель силовой огнестойкий ИнСил-ППнг(А)-FRHF (N, PE)-1,0 5х2,5 |  | м | 10.2 | 82.8 |  | 82.8 | 1 Прочие объекты ОЗП=22,53; ЭМ=11,42; ЗПМ=22,53; МАТ=8,56 | 7229.43 |  |  | 7229.43 |  |  |  | Кабель силовой огнестойкий ИнСил-ППнг(А)-FRHF (N, PE)-1,0 5х2,5
Объем=10*1,02
17 | ТЦ_21.1.06.08_2_0276132981_25.01.2024_02 | Кабель силовой ИнСил-ВВнг(А)-FRLS (N PE)-1,0 3х2,5 |  | м | 214.2 | 82.8 |  | 82.8 | 1 Прочие объекты ОЗП=22,53; ЭМ=11,42; ЗПМ=22,53; МАТ=8,56 | 151818.11 |  |  | 151818.11 |  |  |  | Кабель силовой ИнСил-ВВнг(А)-FRLS (N PE)-1,0 3х2,5
Объем=210*1,02
18 | ТЕРм08-02-412-04 | Затягивание провода в проложенные трубы и металлические рукава первого одножильного или многожильного в общей оплетке, суммарное сечение: до 35 мм2 |  | 100 м | 0.3 | 268,72 183,72 | 18,52 1,69 | 66.48 | 1 Прочие объекты ОЗП=22,53; ЭМ=11,42; ЗПМ=22,53; МАТ=8,56 | 1475.94 | 1241.79 | 63,43 11,43 | 170.72 |  |  |  | Затягивание провода в проложенные трубы и металлические рукава первого одножильного или многожильного в общей оплетке, суммарное сечение: до 35 мм2
Объем=30 / 100
|  |  | Накладные расходы 97% ФОТ (от 1 253,22) | в т.ч. оплаты труда 10: 1215.62
|  |  | Сметная прибыль 51% ФОТ (от 1 253,22) | в т.ч. оплаты труда 10: 639.14
|  |  | Итого c накладными и см. прибылью | в т.ч. оплаты труда 10: 3330.7
19 | ТЦ_21.2.03.02_78_7804526950_18.03.2024_02 | Провод медный ПуГВнг(А) - 0,45 1х25 |  | м | 30.6 | 33.33 |  | 33.33 | 1 Прочие объекты ОЗП=22,53; ЭМ=11,42; ЗПМ=22,53; МАТ=8,56 | 8730.33 |  |  | 8730.33 |  |  |  | Провод медный ПуГВнг(А) - 0,45 1х25
Объем=30*1,02
20 | ТЕРм08-02-412-02 | Затягивание провода в проложенные трубы и металлические рукава первого одножильного или многожильного в общей оплетке, суммарное сечение: до 6 мм2 |  | 100 м | 0.1 | 146,91 110,52 | 6,18 0,56 | 30.21 | 1 Прочие объекты ОЗП=22,53; ЭМ=11,42; ЗПМ=22,53; МАТ=8,56 | 281.91 | 248.99 | 7,05 1,27 | 25.87 |  |  |  | Затягивание провода в проложенные трубы и металлические рукава первого одножильного или многожильного в общей оплетке, суммарное сечение: до 6 мм2
Объем=10 / 100
|  |  | Накладные расходы 97% ФОТ (от 250,26) | в т.ч. оплаты труда 10: 242.75
|  |  | Сметная прибыль 51% ФОТ (от 250,26) | в т.ч. оплаты труда 10: 127.63
|  |  | Итого c накладными и см. прибылью | в т.ч. оплаты труда 10: 652.29
21 | ТЦ_21.2.03.02_78_7804526950_18.03.2024_02 | Провод медный ПуГВнг(А) - 0,45 1х6 |  | м | 10.3 | 8.17 |  | 8.17 | 1 Прочие объекты ОЗП=22,53; ЭМ=11,42; ЗПМ=22,53; МАТ=8,56 | 720.33 |  |  | 720.33 |  |  |  | Провод медный ПуГВнг(А) - 0,45 1х6
Объем=10*1,03
4. Трубы, коробки, крепеж (ОКЛ) | [17 empty] | 4. Трубы, коробки, крепеж (ОКЛ)
22 | ТЕРм10-04-066-04 | Коробка кабельная соединительная или разветвительная |  | 1 шт. | 10 | 81,83 74,38 |  | 7.45 | 1 Прочие объекты ОЗП=22,53; ЭМ=11,42; ЗПМ=22,53; МАТ=8,56 | 17395.98 | 16758.26 |  | 637.72 |  |  |  | Коробка кабельная соединительная или разветвительная
|  |  | Накладные расходы 95% ФОТ (от 16 758,26) | в т.ч. оплаты труда 10: 15920.35
|  |  | Сметная прибыль 53% ФОТ (от 16 758,26) | в т.ч. оплаты труда 10: 8881.88
|  |  | Итого c накладными и см. прибылью | в т.ч. оплаты труда 10: 42198.21
23 | ТЦ_21.1.06.08_78_7804526950_18.03.2024_02 | Коробка соединительная стальная, 150х150х60 мм, EI90, IP55, оранжевая, ДВК.П-150х150х60 |  | шт | 10 | 271.09 |  | 271.09 | 1 Прочие объекты ОЗП=22,53; ЭМ=11,42; ЗПМ=22,53; МАТ=8,56 | 23205.3 |  |  | 23205.3 |  |  |  | Коробка соединительная стальная, 150х150х60 мм, EI90, IP55, оранжевая, ДВК.П-150х150х60
24 | ТЕРм08-02-407-01 | Труба стальная по установленным конструкциям, по стенам с креплением скобами, диаметр: до 25 мм// спуски для выключателей |  | 100 м | 0.27 | 893,30 505,23 | 178,26 10,72 | 209.81 | 1 Прочие объекты ОЗП=22,53; ЭМ=11,42; ЗПМ=22,53; МАТ=8,56 | 4107.92 | 3073.36 | 549,65 65,20 | 484.91 |  |  |  | Труба стальная по установленным конструкциям, по стенам с креплением скобами, диаметр: до 25 мм// спуски для выключателей
Объем=(3*9) / 100
|  |  | Накладные расходы 97% ФОТ (от 3 138,56) | в т.ч. оплаты труда 10: 3044.4
|  |  | Сметная прибыль 51% ФОТ (от 3 138,56) | в т.ч. оплаты труда 10: 1600.67
|  |  | Итого c накладными и см. прибылью | в т.ч. оплаты труда 10: 8752.99
25 | ТССЦ-103-0051 | Трубы стальные сварные водогазопроводные с резьбой оцинкованные обыкновенные, диаметр условного прохода: 25 мм, толщина стенки 3,2 мм |  | м | 27.81 | 44.97 |  | 44.97 | 1 Прочие объекты ОЗП=22,53; ЭМ=11,42; ЗПМ=22,53; МАТ=8,56 | 10705.27 |  |  | 10705.27 |  |  |  | Трубы стальные сварные водогазопроводные с резьбой оцинкованные обыкновенные, диаметр условного прохода: 25 мм, толщина стенки 3,2 мм
Объем=3*9*1.03
26 | ТЕРм08-02-409-09 | Труба гофрированная ПВХ для защиты проводов и кабелей по установленным конструкциям, по стенам, колоннам, потолкам, основанию пола |  | 100 м | 2.45 | 177,26 160,47 |  | 16.79 | 1 Прочие объекты ОЗП=22,53; ЭМ=11,42; ЗПМ=22,53; МАТ=8,56 | 9209.88 | 8857.76 |  | 352.12 |  |  |  | Труба гофрированная ПВХ для защиты проводов и кабелей по установленным конструкциям, по стенам, колоннам, потолкам, основанию пола
Объем=(50+195) / 100
|  |  | Накладные расходы 97% ФОТ (от 8 857,76) | в т.ч. оплаты труда 10: 8592.03
|  |  | Сметная прибыль 51% ФОТ (от 8 857,76) | в т.ч. оплаты труда 10: 4517.46
|  |  | Итого c накладными и см. прибылью | в т.ч. оплаты труда 10: 22319.37
27 | ТССЦ-103-2405 | Трубы гибкие гофрированные из самозатухающего ПВХ-пластиката (ГОСТ Р 50827-95) легкого типа, со стальной протяжкой (зондом), наружным диаметром 25 мм |  | 10 м | 5.1 | 31.3 |  | 31.3 | 1 Прочие объекты ОЗП=22,53; ЭМ=11,42; ЗПМ=22,53; МАТ=8,56 | 1366.43 |  |  | 1366.43 |  |  |  | Трубы гибкие гофрированные из самозатухающего ПВХ-пластиката (ГОСТ Р 50827-95) легкого типа, со стальной протяжкой (зондом), наружным диаметром 25 мм
Объем=(50*1.02) / 10
28 | ТССЦ-509-6417 | Трубы гладкие жесткие из ПВХ "DKC" диаметром: 25 мм |  | 10 м | 19.89 | 35.3 |  | 35.3 | 1 Прочие объекты ОЗП=22,53; ЭМ=11,42; ЗПМ=22,53; МАТ=8,56 | 6010.12 |  |  | 6010.12 |  |  |  | Трубы гладкие жесткие из ПВХ "DKC" диаметром: 25 мм
Объем=(195*1.02) / 10
29 | ТЦ_01.7.15.00_78_7804526950_18.03.2024_02 | Струбцина М6 СФ-02.76.06 |  | шт | 75 | 26.02 |  | 26.02 | 1 Прочие объекты ОЗП=22,53; ЭМ=11,42; ЗПМ=22,53; МАТ=8,56 | 16704.84 |  |  | 16704.84 |  |  |  | Струбцина М6 СФ-02.76.06
30 | ТССЦ-101-4948 | Шпилька резьбовая М6-2000 |  | шт. | 75 | 7.82 |  | 7.82 | 1 Прочие объекты ОЗП=22,53; ЭМ=11,42; ЗПМ=22,53; МАТ=8,56 | 5020.44 |  |  | 5020.44 |  |  |  | Шпилька резьбовая М6-2000
31 | ТССЦ-301-7156 | Хомут стальной оцинкованный с саморезом и резиновой прокладкой для крепления труб диаметром: 25 мм //прим. СФ-58026 |  | 10 шт. | 4 | 51.9 |  | 51.9 | 1 Прочие объекты ОЗП=22,53; ЭМ=11,42; ЗПМ=22,53; МАТ=8,56 | 1777.06 |  |  | 1777.06 |  |  |  | Хомут стальной оцинкованный с саморезом и резиновой прокладкой для крепления труб диаметром: 25 мм //прим. СФ-58026
Объем=40 / 10
32 | ТССЦ-301-5805 | Хомут металлический с шурупом и резиновым профилем для крепления трубопроводов диаметром: 25-28 мм//Хомут стальной с приварной гайкой М6 прим. СФ-6040-Р34 |  | 10 шт. | 6 | 39.5 |  | 39.5 | 1 Прочие объекты ОЗП=22,53; ЭМ=11,42; ЗПМ=22,53; МАТ=8,56 | 2028.72 |  |  | 2028.72 |  |  |  | Хомут металлический с шурупом и резиновым профилем для крепления трубопроводов диаметром: 25-28 мм//Хомут стальной с приварной гайкой М6 прим. СФ-6040-Р34
Объем=60 / 10
33 | ТССЦ-101-0120 | Гайки шестигранные диаметр резьбы: 6 мм |  | т | 0.001248 | 27445.97 |  | 27445.97 | 1 Прочие объекты ОЗП=22,53; ЭМ=11,42; ЗПМ=22,53; МАТ=8,56 | 293.2 |  |  | 293.2 |  |  |  | Гайки шестигранные диаметр резьбы: 6 мм
Объем=160*0,0078/1000
34 | ТЦ_01.7.15.00_77_9701000245_18.03.2024_02 | Держатель оцинкованный двусторонний для трубы o25 мм |  | шт. | 50 | 1.49 |  | 1.49 | 1 Прочие объекты ОЗП=22,53; ЭМ=11,42; ЗПМ=22,53; МАТ=8,56 | 637.72 |  |  | 637.72 |  |  |  | Держатель оцинкованный двусторонний для трубы o25 мм
35 | ТССЦ-101-4464 | Болт анкерный с гайкой, размер: 8,0х65 мм// прим.Металлический анкер с болтом М6х55 СФ-02.44.0600 |  | 100 шт. | 0.4 | 85 |  | 85 | 1 Прочие объекты ОЗП=22,53; ЭМ=11,42; ЗПМ=22,53; МАТ=8,56 | 291.04 |  |  | 291.04 |  |  |  | Болт анкерный с гайкой, размер: 8,0х65 мм// прим.Металлический анкер с болтом М6х55 СФ-02.44.0600
Объем=40 / 100
36 | ТССЦ-101-5827 | Шурупы-саморезы 3,5х45 мм // Саморез М6,3х50мм вес 0,0136кг |  | т | 0.0008 | 48768.24 |  | 48768.24 | 1 Прочие объекты ОЗП=22,53; ЭМ=11,42; ЗПМ=22,53; МАТ=8,56 | 333.96 |  |  | 333.96 |  |  |  | Шурупы-саморезы 3,5х45 мм // Саморез М6,3х50мм вес 0,0136кг
Объем=60*0,0136/1000
5. Трубы и крепеж | [17 empty] | 5. Трубы и крепеж
37 | ТЕР06-01-015-06 | Установка стальных конструкций, остающихся в теле бетона// гильза |  | 1 т | 0.01434 | 1 758,17 971,82 | 700,11 49,37 | 86.24 | 1 Прочие объекты ОЗП=22,53; ЭМ=11,42; ЗПМ=22,53; МАТ=8,56 | 439.22 | 313.98 | 114,65 15,95 | 10.59 |  |  |  | Установка стальных конструкций, остающихся в теле бетона// гильза
Объем=2,39*6/1000
|  |  | Накладные расходы 102% ФОТ (от 329,93) | в т.ч. оплаты труда 10: 336.53
|  |  | Сметная прибыль 58% ФОТ (от 329,93) | в т.ч. оплаты труда 10: 191.36
|  |  | Итого c накладными и см. прибылью | в т.ч. оплаты труда 10: 967.11
38 | ТССЦ-103-0051 | Трубы стальные сварные водогазопроводные с резьбой оцинкованные обыкновенные, диаметр условного прохода: 25 мм, толщина стенки 3,2 мм |  | м | 6 | 44.97 |  | 44.97 | 1 Прочие объекты ОЗП=22,53; ЭМ=11,42; ЗПМ=22,53; МАТ=8,56 | 2309.66 |  |  | 2309.66 |  |  |  | Трубы стальные сварные водогазопроводные с резьбой оцинкованные обыкновенные, диаметр условного прохода: 25 мм, толщина стенки 3,2 мм
39 | ТЕРм08-02-409-09 | Труба гофрированная ПВХ для защиты проводов и кабелей по установленным конструкциям, по стенам, колоннам, потолкам, основанию пола |  | 100 м | 3.5 | 177,26 160,47 |  | 16.79 | 1 Прочие объекты ОЗП=22,53; ЭМ=11,42; ЗПМ=22,53; МАТ=8,56 | 13156.97 | 12653.94 |  | 503.03 |  |  |  | Труба гофрированная ПВХ для защиты проводов и кабелей по установленным конструкциям, по стенам, колоннам, потолкам, основанию пола
Объем=(50+300) / 100
|  |  | Накладные расходы 97% ФОТ (от 12 653,94) | в т.ч. оплаты труда 10: 12274.32
|  |  | Сметная прибыль 51% ФОТ (от 12 653,94) | в т.ч. оплаты труда 10: 6453.51
|  |  | Итого c накладными и см. прибылью | в т.ч. оплаты труда 10: 31884.8
40 | ТССЦ-103-2405 | Трубы гибкие гофрированные из самозатухающего ПВХ-пластиката (ГОСТ Р 50827-95) легкого типа, со стальной протяжкой (зондом), наружным диаметром 25 мм |  | 10 м | 5.1 | 31.3 |  | 31.3 | 1 Прочие объекты ОЗП=22,53; ЭМ=11,42; ЗПМ=22,53; МАТ=8,56 | 1366.43 |  |  | 1366.43 |  |  |  | Трубы гибкие гофрированные из самозатухающего ПВХ-пластиката (ГОСТ Р 50827-95) легкого типа, со стальной протяжкой (зондом), наружным диаметром 25 мм
Объем=(50*1,02) / 10
41 | ТССЦ-509-6417 | Трубы гладкие жесткие из ПВХ "DKC" диаметром: 25 мм |  | 10 м | 30.6 | 35.3 |  | 35.3 | 1 Прочие объекты ОЗП=22,53; ЭМ=11,42; ЗПМ=22,53; МАТ=8,56 | 9246.34 |  |  | 9246.34 |  |  |  | Трубы гладкие жесткие из ПВХ "DKC" диаметром: 25 мм
Объем=(300*1,02) / 10
42 | ТЦ_01.7.15.00_78_7804526950_18.03.2024_02 | Струбцина М6 СМ300600 |  | шт | 60 | 33.56 |  | 33.56 | 1 Прочие объекты ОЗП=22,53; ЭМ=11,42; ЗПМ=22,53; МАТ=8,56 | 17236.42 |  |  | 17236.42 |  |  |  | Струбцина М6 СМ300600
43 | ТЦ_01.7.15.00_78_7804526950_18.03.2024_02 | Струбцина М12 СМ301200 |  |  | 10 | 64.35 |  | 64.35 | 1 Прочие объекты ОЗП=22,53; ЭМ=11,42; ЗПМ=22,53; МАТ=8,56 | 5508.36 |  |  | 5508.36 |  |  |  | Струбцина М12 СМ301200
44 | ТССЦ-101-4948 | Шпилька резьбовая М6-2000 |  | шт. | 60 | 7.82 |  | 7.82 | 1 Прочие объекты ОЗП=22,53; ЭМ=11,42; ЗПМ=22,53; МАТ=8,56 | 4016.35 |  |  | 4016.35 |  |  |  | Шпилька резьбовая М6-2000
45 | ТЦ_01.7.15.12_78_7804526950_18.03.2024_02 | Шпилька резьбовая М12 СМ201202 |  |  | 10 | 131.27 |  | 131.27 | 1 Прочие объекты ОЗП=22,53; ЭМ=11,42; ЗПМ=22,53; МАТ=8,56 | 11236.71 |  |  | 11236.71 |  |  |  | Шпилька резьбовая М12 СМ201202
46 | ТССЦ-301-7156 | Хомут стальной оцинкованный с саморезом и резиновой прокладкой для крепления труб диаметром: 25 мм //прим. СФ-58026 |  | 10 шт. | 5 | 51.9 |  | 51.9 | 1 Прочие объекты ОЗП=22,53; ЭМ=11,42; ЗПМ=22,53; МАТ=8,56 | 2221.32 |  |  | 2221.32 |  |  |  | Хомут стальной оцинкованный с саморезом и резиновой прокладкой для крепления труб диаметром: 25 мм //прим. СФ-58026
Объем=50 / 10
47 | ТССЦ-301-5805 | Хомут металлический с шурупом и резиновым профилем для крепления трубопроводов диаметром: 25-28 мм//Хомут стальной 6040-Р34 |  | 10 шт. | 5 | 39.5 |  | 39.5 | 1 Прочие объекты ОЗП=22,53; ЭМ=11,42; ЗПМ=22,53; МАТ=8,56 | 1690.6 |  |  | 1690.6 |  |  |  | Хомут металлический с шурупом и резиновым профилем для крепления трубопроводов диаметром: 25-28 мм//Хомут стальной 6040-Р34
Объем=50 / 10
48 | ТССЦ-101-0120 | Гайки шестигранные диаметр резьбы: 6 мм |  | т | 0.00117 | 27445.97 |  | 27445.97 | 1 Прочие объекты ОЗП=22,53; ЭМ=11,42; ЗПМ=22,53; МАТ=8,56 | 274.88 |  |  | 274.88 |  |  |  | Гайки шестигранные диаметр резьбы: 6 мм
Объем=150*0,0078/1000
49 | ТССЦ-101-0123 | Гайки шестигранные диаметр резьбы: 12-14 мм |  | т | 0.00471 | 19110.43 |  | 19110.43 | 1 Прочие объекты ОЗП=22,53; ЭМ=11,42; ЗПМ=22,53; МАТ=8,56 | 770.49 |  |  | 770.49 |  |  |  | Гайки шестигранные диаметр резьбы: 12-14 мм
Объем=30*0,157/1000
50 | ТССЦ-101-2044 | Шайбы оцинкованные, диаметр: 12 мм |  | кг | 0.0764 | 26.34 |  | 26.34 | 1 Прочие объекты ОЗП=22,53; ЭМ=11,42; ЗПМ=22,53; МАТ=8,56 | 17.23 |  |  | 17.23 |  |  |  | Шайбы оцинкованные, диаметр: 12 мм
Объем=0,00382*20
51 | ТССЦ-301-7156 | Хомут стальной оцинкованный с саморезом и резиновой прокладкой для крепления труб диаметром: 25 мм |  | 10 шт. | 10 | 51.9 |  | 51.9 | 1 Прочие объекты ОЗП=22,53; ЭМ=11,42; ЗПМ=22,53; МАТ=8,56 | 4442.64 |  |  | 4442.64 |  |  |  | Хомут стальной оцинкованный с саморезом и резиновой прокладкой для крепления труб диаметром: 25 мм
Объем=100 / 10
52 | ТССЦ-101-4463 | Болт анкерный с гайкой, размер: 8,0х40 мм// прим.М6х55 |  | 100 шт. | 0.5 | 62 |  | 62 | 1 Прочие объекты ОЗП=22,53; ЭМ=11,42; ЗПМ=22,53; МАТ=8,56 | 265.36 |  |  | 265.36 |  |  |  | Болт анкерный с гайкой, размер: 8,0х40 мм// прим.М6х55
Объем=50 / 100
53 | ТССЦ-101-5827 | Шурупы-саморезы 3,5х45 мм // Саморез М6,3х50мм вес 0,0136кг |  | т | 0.002 | 48768.24 |  | 48768.24 | 1 Прочие объекты ОЗП=22,53; ЭМ=11,42; ЗПМ=22,53; МАТ=8,56 | 834.91 |  |  | 834.91 |  |  |  | Шурупы-саморезы 3,5х45 мм // Саморез М6,3х50мм вес 0,0136кг
Объем=150*0,0136/1000
6. Материалы по заземлению | [17 empty] | 6. Материалы по заземлению
54 | ТЕРм08-02-472-07 | Проводник заземляющий открыто по строительным основаниям: из полосовой стали сечением 160 мм2 |  | 100 м | 1.3 | 648,99 436,75 | 109,26 7,05 | 102.98 | 1 Прочие объекты ОЗП=22,53; ЭМ=11,42; ЗПМ=22,53; МАТ=8,56 | 15559.94 | 12791.88 | 1 622,10 206,47 | 1145.96 |  |  |  | Проводник заземляющий открыто по строительным основаниям: из полосовой стали сечением 160 мм2
Объем=130 / 100
|  |  | Накладные расходы 97% ФОТ (от 12 998,35) | в т.ч. оплаты труда 10: 12608.4
|  |  | Сметная прибыль 51% ФОТ (от 12 998,35) | в т.ч. оплаты труда 10: 6629.16
|  |  | Итого c накладными и см. прибылью | в т.ч. оплаты труда 10: 34797.5
55 | ТЦ_08.3.05.05_78_7804526950_18.03.2024_02 | Полоса 40х4, горячеоцинкованная |  | м | 130 | 35.55 |  | 35.55 | 1 Прочие объекты ОЗП=22,53; ЭМ=11,42; ЗПМ=22,53; МАТ=8,56 | 39560.04 |  |  | 39560.04 |  |  |  | Полоса 40х4, горячеоцинкованная
56 | ТЕРм08-02-471-01 | Заземлитель вертикальный из угловой стали размером: 50х50х5 мм |  | 10 шт. | 1 | 364,34 219,40 | 75,36 5,36 | 69.58 | 1 Прочие объекты ОЗП=22,53; ЭМ=11,42; ЗПМ=22,53; МАТ=8,56 | 6399.22 | 4943.01 | 860,61 120,74 | 595.6 |  |  |  | Заземлитель вертикальный из угловой стали размером: 50х50х5 мм
Объем=(25/2,5) / 10
|  |  | Накладные расходы 97% ФОТ (от 5 063,75) | в т.ч. оплаты труда 10: 4911.84
|  |  | Сметная прибыль 51% ФОТ (от 5 063,75) | в т.ч. оплаты труда 10: 2582.51
|  |  | Итого c накладными и см. прибылью | в т.ч. оплаты труда 10: 13893.57
57 | ТССЦ-101-2542 | Сталь угловая: 50х50 мм |  | т | 0.0943 | 4813.2 |  | 4813.2 | 1 Прочие объекты ОЗП=22,53; ЭМ=11,42; ЗПМ=22,53; МАТ=8,56 | 3885.25 |  |  | 3885.25 |  |  |  | Сталь угловая: 50х50 мм
Объем=3,77*25*т
7. Электроустановочные изделия | [17 empty] | 7. Электроустановочные изделия
58 | ТЕРм08-02-420-01 | Коробка ответвительная с предохранителем или разъединителем, или автоматом, или указателем напряжения |  | 100 шт. | 0.15 | 5 250,66 3 838,45 | 1 345,45 122,99 | 66.76 | 1 Прочие объекты ОЗП=22,53; ЭМ=11,42; ЗПМ=22,53; МАТ=8,56 | 15362.51 | 12972.03 | 2 304,76 415,65 | 85.72 |  |  |  | Коробка ответвительная с предохранителем или разъединителем, или автоматом, или указателем напряжения
Объем=15 / 100
|  |  | Накладные расходы 97% ФОТ (от 13 387,68) | в т.ч. оплаты труда 10: 12986.05
|  |  | Сметная прибыль 51% ФОТ (от 13 387,68) | в т.ч. оплаты труда 10: 6827.72
|  |  | Итого c накладными и см. прибылью | в т.ч. оплаты труда 10: 35176.28
59 | ТССЦ-503-0702 | Коробка ответвительная "DKC" размером 100х100х50 мм // прим. АР10 |  | шт. | 15 | 19.68 |  | 19.68 | 1 Прочие объекты ОЗП=22,53; ЭМ=11,42; ЗПМ=22,53; МАТ=8,56 | 2526.91 |  |  | 2526.91 |  |  |  | Коробка ответвительная "DKC" размером 100х100х50 мм // прим. АР10
60 | ТЕРм08-03-591-01 | Выключатель: одноклавишный неутопленного типа при открытой проводке |  | 100 шт. | 0.02 | 809,79 683,19 | 17,17 0,85 | 109.43 | 1 Прочие объекты ОЗП=22,53; ЭМ=11,42; ЗПМ=22,53; МАТ=8,56 | 330.5 | 307.85 | 3,92 0,38 | 18.73 |  |  |  | Выключатель: одноклавишный неутопленного типа при открытой проводке
Объем=2 / 100
|  |  | Накладные расходы 97% ФОТ (от 308,23) | в т.ч. оплаты труда 10: 298.98
|  |  | Сметная прибыль 51% ФОТ (от 308,23) | в т.ч. оплаты труда 10: 157.2
|  |  | Итого c накладными и см. прибылью | в т.ч. оплаты труда 10: 786.68
61 | ТЦ_20.4.01.01_78_7804526950_18.03.2024_02 | Выключатель одноклавишный на 2 модуля,10А, 220В, белый 774201 |  | шт | 2 | 54.91 |  | 54.91 | 1 Прочие объекты ОЗП=22,53; ЭМ=11,42; ЗПМ=22,53; МАТ=8,56 | 940.06 |  |  | 940.06 |  |  |  | Выключатель одноклавишный на 2 модуля,10А, 220В, белый 774201
62 | ТССЦ-509-8412 | Рамка "Legrand" Valena из термопласта 1 пост |  | 100 шт. | 0.02 | 484.53 |  | 484.53 | 1 Прочие объекты ОЗП=22,53; ЭМ=11,42; ЗПМ=22,53; МАТ=8,56 | 82.95 |  |  | 82.95 |  |  |  | Рамка "Legrand" Valena из термопласта 1 пост
Объем=2 / 100
63 | ТЕРм08-03-591-06 | Переключатель: неутопленного типа при открытой проводке |  | 100 шт. | 0.02 | 799,45 673,03 | 17,17 0,85 | 109.25 | 1 Прочие объекты ОЗП=22,53; ЭМ=11,42; ЗПМ=22,53; МАТ=8,56 | 325.89 | 303.27 | 3,92 0,38 | 18.7 |  |  |  | Переключатель: неутопленного типа при открытой проводке
Объем=2 / 100
|  |  | Накладные расходы 97% ФОТ (от 303,65) | в т.ч. оплаты труда 10: 294.54
|  |  | Сметная прибыль 51% ФОТ (от 303,65) | в т.ч. оплаты труда 10: 154.86
|  |  | Итого c накладными и см. прибылью | в т.ч. оплаты труда 10: 775.29
64 | ТССЦ-509-4581 | Выключатель одноклавишный для скрытой проводки серии "Прима", марка: С16-057, цвет белый// прим.арт.774206 |  | 10 шт. | 0.2 | 60.4 |  | 60.4 | 1 Прочие объекты ОЗП=22,53; ЭМ=11,42; ЗПМ=22,53; МАТ=8,56 | 103.4 |  |  | 103.4 |  |  |  | Выключатель одноклавишный для скрытой проводки серии "Прима", марка: С16-057, цвет белый// прим.арт.774206
Объем=2 / 10
65 | ТССЦ-509-8412 | Рамка "Legrand" Valena из термопласта 1 пост |  | 100 шт. | 0.02 | 484.53 |  | 484.53 | 1 Прочие объекты ОЗП=22,53; ЭМ=11,42; ЗПМ=22,53; МАТ=8,56 | 82.95 |  |  | 82.95 |  |  |  | Рамка "Legrand" Valena из термопласта 1 пост
Объем=2 / 100
66 | ТЕРм08-03-591-06 | Переключатель: неутопленного типа при открытой проводке |  | 100 шт. | 0.02 | 799,45 673,03 | 17,17 0,85 | 109.25 | 1 Прочие объекты ОЗП=22,53; ЭМ=11,42; ЗПМ=22,53; МАТ=8,56 | 325.89 | 303.27 | 3,92 0,38 | 18.7 |  |  |  | Переключатель: неутопленного типа при открытой проводке
Объем=2 / 100
|  |  | Накладные расходы 97% ФОТ (от 303,65) | в т.ч. оплаты труда 10: 294.54
|  |  | Сметная прибыль 51% ФОТ (от 303,65) | в т.ч. оплаты труда 10: 154.86
|  |  | Итого c накладными и см. прибылью | в т.ч. оплаты труда 10: 775.29
67 | ТССЦ-509-1443 | Выключатель двухклавишный для открытой проводки// кнопка арт. 077040 |  | 10 шт. | 0.2 | 65.6 |  | 65.6 | 1 Прочие объекты ОЗП=22,53; ЭМ=11,42; ЗПМ=22,53; МАТ=8,56 | 112.31 |  |  | 112.31 |  |  |  | Выключатель двухклавишный для открытой проводки// кнопка арт. 077040
Объем=2 / 10
68 | ТССЦ-509-8412 | Рамка "Legrand" Valena из термопласта 1 пост |  | 100 шт. | 0.02 | 484.53 |  | 484.53 | 1 Прочие объекты ОЗП=22,53; ЭМ=11,42; ЗПМ=22,53; МАТ=8,56 | 82.95 |  |  | 82.95 |  |  |  | Рамка "Legrand" Valena из термопласта 1 пост
Объем=2 / 100
8. Противопожарные заделки | [17 empty] | 8. Противопожарные заделки
69 | ТЕРм08-02-155-01 | Герметизация проходов при вводе кабелей во взрывоопасные помещения уплотнительной массой |  | 1 проход кабеля | 1 | 9,52 7,97 |  | 1.55 | 1 Прочие объекты ОЗП=22,53; ЭМ=11,42; ЗПМ=22,53; МАТ=8,56 | 192.82 | 179.55 |  | 13.27 |  |  |  | Герметизация проходов при вводе кабелей во взрывоопасные помещения уплотнительной массой
|  |  | Накладные расходы 97% ФОТ (от 179,55) | в т.ч. оплаты труда 10: 174.16
|  |  | Сметная прибыль 51% ФОТ (от 179,55) | в т.ч. оплаты труда 10: 91.57
|  |  | Итого c накладными и см. прибылью | в т.ч. оплаты труда 10: 458.55
70 | ТССЦ-101-2415 | Пена монтажная: для герметизации стыков в баллончике емкостью 0,75 л |  | шт. | 1 | 52.74 |  | 52.74 | 1 Прочие объекты ОЗП=22,53; ЭМ=11,42; ЗПМ=22,53; МАТ=8,56 | 451.45 |  |  | 451.45 |  |  |  | Пена монтажная: для герметизации стыков в баллончике емкостью 0,75 л
71 | ТЕР26-02-023-01 | Огнезащитное уплотнение пустот кабельных проходок составом «Файрекс-600» |  | 1 м3 нагнетенного раствора | 0.0003 | 4 636,12 3 553,67 | 1082.43 | 0.02 | 1 Прочие объекты ОЗП=22,53; ЭМ=11,42; ЗПМ=22,53; МАТ=8,56 | 27.73 | 24.02 | 3.71 |  |  |  |  | Огнезащитное уплотнение пустот кабельных проходок составом «Файрекс-600»
Объем=1*0,00031
|  |  | Накладные расходы 97% ФОТ (от 24,02) | в т.ч. оплаты труда 10: 23.3
|  |  | Сметная прибыль 55% ФОТ (от 24,02) | в т.ч. оплаты труда 10: 13.21
|  |  | Итого c накладными и см. прибылью | в т.ч. оплаты труда 10: 64.24
72 | ТЦ_14.5.01.11_50_5050098030_18.03.2024_02 | Огнестойкий герметик, 300 мл DS1202 |  | шт. | 1 | 89.71 |  | 89.71 | 1 Прочие объекты ОЗП=22,53; ЭМ=11,42; ЗПМ=22,53; МАТ=8,56 | 767.92 |  |  | 767.92 |  |  |  | Огнестойкий герметик, 300 мл DS1202
9. Система кабельного обогрева | [17 empty] | 9. Система кабельного обогрева
73 | ТЕРм08-02-148-01 | Кабель до 35 кВ в проложенных трубах, блоках и коробах, масса 1 м кабеля: до 1 кг |  | 100 м кабеля | 2.3 | 331,73 208,08 | 77,79 5,65 | 45.86 | 1 Прочие объекты ОЗП=22,53; ЭМ=11,42; ЗПМ=22,53; МАТ=8,56 | 13728.57 | 10782.55 | 2 043,13 292,60 | 902.89 |  |  |  | Кабель до 35 кВ в проложенных трубах, блоках и коробах, масса 1 м кабеля: до 1 кг
Объем=230 / 100
|  |  | Накладные расходы 97% ФОТ (от 11 075,15) | в т.ч. оплаты труда 10: 10742.9
|  |  | Сметная прибыль 51% ФОТ (от 11 075,15) | в т.ч. оплаты труда 10: 5648.33
|  |  | Итого c накладными и см. прибылью | в т.ч. оплаты труда 10: 30119.8
74 | ТССЦ-501-2377 | Кабель саморегулируемый греющий "FroStop Black" для защиты от замерзания трубопроводов диаметром 50-100 мм// прим. Optiheat 20/40 // вес 0,1 кг |  | м | 234.6 | 178.91 |  | 178.91 | 1 Прочие объекты ОЗП=22,53; ЭМ=11,42; ЗПМ=22,53; МАТ=8,56 | 359282.77 |  |  | 359282.77 |  |  |  | Кабель саморегулируемый греющий "FroStop Black" для защиты от замерзания трубопроводов диаметром 50-100 мм// прим. Optiheat 20/40 // вес 0,1 кг
Объем=230*1,02
75 | ТССЦ-502-0917 | Комплект термоусаживаемый для муфтирования греющего кабеля// прим. Соеденительный комплект для подключения греющего кабеля к питающему EFPLP1 |  | компл. | 1 | 195.29 |  | 195.29 | 1 Прочие объекты ОЗП=22,53; ЭМ=11,42; ЗПМ=22,53; МАТ=8,56 | 1671.68 |  |  | 1671.68 |  |  |  | Комплект термоусаживаемый для муфтирования греющего кабеля// прим. Соеденительный комплект для подключения греющего кабеля к питающему EFPLP1
76 | ТЦ_01.7.15.00_78_7804526950_18.03.2024_02 | Крепление для кабеля в водостоке PPN10 |  | уп. | 2 | 80.01 |  | 80.01 | 1 Прочие объекты ОЗП=22,53; ЭМ=11,42; ЗПМ=22,53; МАТ=8,56 | 1369.77 |  |  | 1369.77 |  |  |  | Крепление для кабеля в водостоке PPN10
77 | ТЦ_01.7.15.00_77_7721657229_18.03.2024_02 | Ограничитель натяжения кабеля VP300 |  | шт. | 3 | 108.63 |  | 108.63 | 1 Прочие объекты ОЗП=22,53; ЭМ=11,42; ЗПМ=22,53; МАТ=8,56 | 2789.62 |  |  | 2789.62 |  |  |  | Ограничитель натяжения кабеля VP300
78 | ТЦ_01.7.15.00_78_7804526950_18.03.2024_02 | Крепление для кабеля в водостоке PPN12 |  | уп. | 3 | 80.01 |  | 80.01 | 1 Прочие объекты ОЗП=22,53; ЭМ=11,42; ЗПМ=22,53; МАТ=8,56 | 2054.66 |  |  | 2054.66 |  |  |  | Крепление для кабеля в водостоке PPN12
79 | ТССЦ-509-0801 | Трос стальной// прим. толщиной 4 мм |  | м | 10 | 10.71 |  | 10.71 | 1 Прочие объекты ОЗП=22,53; ЭМ=11,42; ЗПМ=22,53; МАТ=8,56 | 916.78 |  |  | 916.78 |  |  |  | Трос стальной// прим. толщиной 4 мм
Итого прямые затраты по смете в текущих ценах |  |  |  | в т.ч. оплаты труда 10: 2401359.16; в т.ч. оплаты труда 11: 115101.55; в т.ч. оплаты труда 12: 12 567,60 2 100,84; в т.ч. оплаты труда 13: 1713033.99 | [5 empty] | Итого прямые затраты по смете в текущих ценах
Накладные расходы |  |  |  | в т.ч. оплаты труда 10: 113367.65 | [5 empty] | Накладные расходы
В том числе, справочно: | [19 empty] | В том числе, справочно:
95% ФОТ (от 16758,26) (Поз. 22) |  |  |  | в т.ч. оплаты труда 10: 15920.35 | [6 empty] | 95% ФОТ (от 16758,26) (Поз. 22)
97% ФОТ (от 100114,2) (Поз. 71, 1-2, 4, 6, 8, 10-11, 18, 20, 24, 26, 39, 54, 56, 58, 60, 63, 66, 69, 73) |  |  |  | в т.ч. оплаты труда 10: 97110.77 | [6 empty] | 97% ФОТ (от 100114,2) (Поз. 71, 1-2, 4, 6, 8, 10-11, 18, 20, 24, 26, 39, 54, 56, 58, 60, 63, 66, 69, 73)
102% ФОТ (от 329,93) (Поз. 37) |  |  |  | в т.ч. оплаты труда 10: 336.53 | [6 empty] | 102% ФОТ (от 329,93) (Поз. 37)
Сметная прибыль |  |  |  | в т.ч. оплаты труда 10: 60132.44 | [5 empty] | Сметная прибыль
В том числе, справочно: | [19 empty] | В том числе, справочно:
51% ФОТ (от 100090,18) (Поз. 1-2, 4, 6, 8, 10-11, 18, 20, 24, 26, 39, 54, 56, 58, 60, 63, 66, 69, 73) |  |  |  | в т.ч. оплаты труда 10: 51045.99 | [6 empty] | 51% ФОТ (от 100090,18) (Поз. 1-2, 4, 6, 8, 10-11, 18, 20, 24, 26, 39, 54, 56, 58, 60, 63, 66, 69, 73)
53% ФОТ (от 16758,26) (Поз. 22) |  |  |  | в т.ч. оплаты труда 10: 8881.88 | [6 empty] | 53% ФОТ (от 16758,26) (Поз. 22)
55% ФОТ (от 24,02) (Поз. 71) |  |  |  | в т.ч. оплаты труда 10: 13.21 | [6 empty] | 55% ФОТ (от 24,02) (Поз. 71)
58% ФОТ (от 329,93) (Поз. 37) |  |  |  | в т.ч. оплаты труда 10: 191.36 | [6 empty] | 58% ФОТ (от 329,93) (Поз. 37)
Итоги по смете: | [18 empty] | Итоги по смете:
Итоги по Строительным работам | [19 empty] | Итоги по Строительным работам
Бетонные и железобетонные монолитные конструкции и работы в строительстве: | [19 empty] | Бетонные и железобетонные монолитные конструкции и работы в строительстве:
Итого Поз. 37 |  |  |  | в т.ч. оплаты труда 10: 439.22; в т.ч. оплаты труда 11: 313.98; в т.ч. оплаты труда 12: 114,65 15,95; в т.ч. оплаты труда 13: 10.59 | [6 empty] | Итого Поз. 37
Накладные расходы 102% ФОТ (от 329,93) |  |  |  | в т.ч. оплаты труда 10: 336.53 | [6 empty] | Накладные расходы 102% ФОТ (от 329,93)
Сметная прибыль 58% ФОТ (от 329,93) |  |  |  | в т.ч. оплаты труда 10: 191.36 | [6 empty] | Сметная прибыль 58% ФОТ (от 329,93)
Итого c накладными и см. прибылью |  |  |  | в т.ч. оплаты труда 10: 967.11 | [6 empty] | Итого c накладными и см. прибылью
Теплоизоляционные работы: | [19 empty] | Теплоизоляционные работы:
Итого Поз. 71 |  |  |  | в т.ч. оплаты труда 10: 27.73; в т.ч. оплаты труда 11: 24.02; в т.ч. оплаты труда 12: 3.71 | [6 empty] | Итого Поз. 71
Накладные расходы 97% ФОТ (от 24,02) |  |  |  | в т.ч. оплаты труда 10: 23.3 | [6 empty] | Накладные расходы 97% ФОТ (от 24,02)
Сметная прибыль 55% ФОТ (от 24,02) |  |  |  | в т.ч. оплаты труда 10: 13.21 | [6 empty] | Сметная прибыль 55% ФОТ (от 24,02)
Итого c накладными и см. прибылью |  |  |  | в т.ч. оплаты труда 10: 64.24 | [6 empty] | Итого c накладными и см. прибылью
Итого |  |  |  | в т.ч. оплаты труда 10: 1031.35 | [6 empty] | Итого
Итоги по Монтажным работам | [19 empty] | Итоги по Монтажным работам
Электротехнические установки на других объектах: | [19 empty] | Электротехнические установки на других объектах:
Итого Поз. 1-2, 4, 6, 8, 10-11, 18, 20, 24, 26, 39, 54, 56, 58, 60, 63, 66, 69, 73 |  |  |  | в т.ч. оплаты труда 10: 118135.78; в т.ч. оплаты труда 11: 98005.29; в т.ч. оплаты труда 12: 12 449,24 2 084,89; в т.ч. оплаты труда 13: 7681.25 | [6 empty] | Итого Поз. 1-2, 4, 6, 8, 10-11, 18, 20, 24, 26, 39, 54, 56, 58, 60, 63, 66, 69, 73
Накладные расходы 97% ФОТ (от 100 090,18) |  |  |  | в т.ч. оплаты труда 10: 97087.47 | [6 empty] | Накладные расходы 97% ФОТ (от 100 090,18)
Сметная прибыль 51% ФОТ (от 100 090,18) |  |  |  | в т.ч. оплаты труда 10: 51045.99 | [6 empty] | Сметная прибыль 51% ФОТ (от 100 090,18)
Итого c накладными и см. прибылью |  |  |  | в т.ч. оплаты труда 10: 266269.24 | [6 empty] | Итого c накладными и см. прибылью
Материалы для монтажных работ: | [19 empty] | Материалы для монтажных работ:
Итого Поз. 5, 7, 9, 12-17, 19, 21, 23, 25, 27-36, 38, 40-53, 55, 57, 59, 61-62, 64-65, 67-68, 70, 72, 74-79 |  |  |  | в т.ч. оплаты труда 10: 1704704.43; в т.ч. оплаты труда 13: 1704704.43 | [6 empty] | Итого Поз. 5, 7, 9, 12-17, 19, 21, 23, 25, 27-36, 38, 40-53, 55, 57, 59, 61-62, 64-65, 67-68, 70, 72, 74-79
Монтаж радиотелевизионного и электронного оборудования: | [19 empty] | Монтаж радиотелевизионного и электронного оборудования:
Итого Поз. 22 |  |  |  | в т.ч. оплаты труда 10: 17395.98; в т.ч. оплаты труда 11: 16758.26; в т.ч. оплаты труда 13: 637.72 | [6 empty] | Итого Поз. 22
Накладные расходы 95% ФОТ (от 16 758,26) |  |  |  | в т.ч. оплаты труда 10: 15920.35 | [6 empty] | Накладные расходы 95% ФОТ (от 16 758,26)
Сметная прибыль 53% ФОТ (от 16 758,26) |  |  |  | в т.ч. оплаты труда 10: 8881.88 | [6 empty] | Сметная прибыль 53% ФОТ (от 16 758,26)
Итого c накладными и см. прибылью |  |  |  | в т.ч. оплаты труда 10: 42198.21 | [6 empty] | Итого c накладными и см. прибылью
Итого |  |  |  | в т.ч. оплаты труда 10: 2013171.88 | [6 empty] | Итого
Итоги по Оборудованию | [19 empty] | Итоги по Оборудованию
Оборудование: | [19 empty] | Оборудование:
Итого Поз. 3 |  |  |  | в т.ч. оплаты труда 10: 560656.02 | [6 empty] | Итого Поз. 3
Итого |  |  |  | в т.ч. оплаты труда 10: 560656.02 | [6 empty] | Итого
Итого |  |  |  | в т.ч. оплаты труда 10: 2574859.25 | [6 empty] | Итого
В том числе: | [19 empty] | В том числе:
Материалы |  |  |  | в т.ч. оплаты труда 10: 1713033.99 | [6 empty] | Материалы
Машины и механизмы |  |  |  | в т.ч. оплаты труда 10: 12567.6 | [6 empty] | Машины и механизмы
ФОТ |  |  |  | в т.ч. оплаты труда 10: 117202.39 | [6 empty] | ФОТ
Оборудование |  |  |  | в т.ч. оплаты труда 10: 560656.02 | [6 empty] | Оборудование
Накладные расходы |  |  |  | в т.ч. оплаты труда 10: 113367.65 | [6 empty] | Накладные расходы
Сметная прибыль |  |  |  | в т.ч. оплаты труда 10: 60132.44 | [6 empty] | Сметная прибыль
Итого СМР для расчета лимитированных затрат |  |  |  | в т.ч. оплаты труда 10: 2014203.23 | [6 empty] | Итого СМР для расчета лимитированных затрат
ВЗиС 5,2% |  |  |  | в т.ч. оплаты труда 10: 104738.57 | [6 empty] | ВЗиС 5,2%
Итого |  |  |  | в т.ч. оплаты труда 10: 2118941.8 | [7 empty] | Итого
Зимнее удорожание 2,1% |  |  |  | в т.ч. оплаты труда 10: 44497.78 | [6 empty] | Зимнее удорожание 2,1%
Затраты на вахтовый метод работ 3,5% |  |  |  | в т.ч. оплаты труда 10: 74162.96 | [6 empty] | Затраты на вахтовый метод работ 3,5%
Перевозка работников свыше 3-х километров 2,5% |  |  |  | в т.ч. оплаты труда 10: 52973.55 | [6 empty] | Перевозка работников свыше 3-х километров 2,5%
Перебазировка машин и механизмов 2% |  |  |  | в т.ч. оплаты труда 10: 42378.84 | [6 empty] | Перебазировка машин и механизмов 2%
Итого |  |  |  | в т.ч. оплаты труда 10: 2332954.93 | [7 empty] | Итого
Итого с оборудованием (560 656,02) |  |  |  | в т.ч. оплаты труда 10: 2893610.95 | [6 empty] | Итого с оборудованием (560 656,02)
Непредвиденные затраты 3% |  |  |  | в т.ч. оплаты труда 10: 86808.33 | [6 empty] | Непредвиденные затраты 3%
Итого с непредвиденными |  |  |  | в т.ч. оплаты труда 10: 2980419.28 | [7 empty] | Итого с непредвиденными
НДС 20% |  |  |  | в т.ч. оплаты труда 10: 596083.86 | [6 empty] | НДС 20%
ВСЕГО по смете |  |  |  | в т.ч. оплаты труда 10: 3576503.14 | [8 empty] | ВСЕГО по смете
Заказчик: ____________________________
[должность, подпись (инициалы, фамилия)]
Подрядчик: ____________________________
[должность, подпись (инициалы, фамилия)]
Составил: ____________________________ Пахомкина И.В.
[должность, подпись (инициалы, фамилия)]
Проверил: ____________________________ Смирнова И.А.
[должность, подпись (инициалы, фамилия)]

## 3.2-ЭОМ
СОГЛАСОВАНО: | [9 empty] | УТВЕРЖДАЮ:
"____" ________________ 2025 года | [12 empty] | "____" ________________ 2025 года
Терминал по перевалке минеральных удобрений в морском торговом порту Усть-Луга. Береговые объекты терминала | [13 empty] | Терминал по перевалке минеральных удобрений в морском торговом порту Усть-Луга. Береговые объекты терминала
(наименование стройки)
ЛОКАЛЬНАЯ СМЕТА № 1632-2021-3.2-ЭОМ_07.03.011-П-00-00
(локальная смета)
на Отопление, вентиляция и кондиционирование, 07.03.011 Крытый склад № 2 (код SAP 01.01.002) код ГП 3.2 | [14 empty] | на Отопление, вентиляция и кондиционирование, 07.03.011 Крытый склад № 2 (код SAP 01.01.002) код ГП 3.2
(наименование работ и затрат, наименование объекта)
| Основание: | 1632-2021-3.2-ЭОМ.СО_1_0_RU_IFC
| Сметная стоимость |  | 364993.25 | тыс.руб.
| строительных работ |  | 242078.054 | тыс.руб.
| монтажных работ |  | 9916.032 | тыс.руб.
| оборудования |  | 3429.328 | тыс.руб.
| Средства на оплату труда |  | 7547.437 | тыс.руб.
| Сметная трудоемкость |  | 20720.68 | чел.час
| Составлен(а) в текущих (прогнозных) ценах по состоянию на |  |  | 2 кв. 2023г. | [11 empty] | 2 кв. 2023г.
№ п/п | Обоснование | Наименование работ и затрат |  | Ед. изм. | Кол-во | Стоимость единицы в базисных ценах, руб. |  |  | Обосно- вание, индекс | Общая стоимость в базисных ценах, руб.
[6 empty] | Всего | Экспл. маш. | Мат-лы |  | Всего | в т.ч. оплата труда | Экспл. маш. | Мат-лы
[6 empty] | оплаты труда | в т.ч. оплаты труда |  |  |  |  | в т.ч. оплаты труда
1 | 2 | 3 |  | 4 | 5 | 6 | 7 | 8 | 9 | 10 | 11 | 12 | 13
Раздел 1. Комплектные устройства | [16 empty] | Раздел 1. Комплектные устройства
1 О | ТЦ_62.1.02.10_78_7804526950_29.07.2024_02 | ВРУ. Вводно-распределительное устройство |  | 4: компл.; 5: 1; оплаты труда 6: 488680.58; в т.ч. оплаты труда 9: 2 Оборудование МАТ=6,23; в т.ч. оплаты труда 10: 3044480.01 |  |  |  |  | ВРУ. Вводно-распределительное устройство
2 О | ТЦ_62.1.02.16_78_7804526950_29.07.2024_02 | ЩО1. Щит освещения |  | 4: компл.; 5: 1; оплаты труда 6: 31316.85; в т.ч. оплаты труда 9: 2 Оборудование МАТ=6,23; в т.ч. оплаты труда 10: 195103.98 |  |  |  |  | ЩО1. Щит освещения
3 О | ТЦ_62.1.02.16_78_7804526950_29.07.2024_02 | ЩАО1. Щит аварийного освещения |  | 4: компл.; 5: 1; оплаты труда 6: 30456.5; в т.ч. оплаты труда 9: 2 Оборудование МАТ=6,23; в т.ч. оплаты труда 10: 189744 |  |  |  |  | ЩАО1. Щит аварийного освещения
Раздел 2. Осветительное электрооборудование | [16 empty] | Раздел 2. Осветительное электрооборудование
4 | ТЕРм08-03-593-06 | Светильник потолочный или настенный с креплением винтами или болтами для помещений: с нормальными условиями среды, одноламповый |  | 100 шт. | 5.26 | 2 350,44 1 527,23 | 307,29 24,83 | 515.92 | 1 Прочие объекты ОЗП=22,53; ЭМ=11,42; ЗПМ=22,53; МАТ=8,56 | 222677.11 | 180989.2 | 18 458,75 2 942,37 | 23229.16 |  |  |  |  | Светильник потолочный или настенный с креплением винтами или болтами для помещений: с нормальными условиями среды, одноламповый
Объем=(с1+с2+Ф34+Ф50+Ф51+Ф52) / 100
|  |  | Накладные расходы 97% ФОТ (от 183 931,57) | в т.ч. оплаты труда 10: 178413.62
|  |  | Сметная прибыль 51% ФОТ (от 183 931,57) | в т.ч. оплаты труда 10: 93805.1
|  |  | Итого c накладными и см. прибылью | в т.ч. оплаты труда 10: 494895.83
5 | ТЦ_20.3.03.07_78_7804526950_15.05.2024_02 Аналог ТССЦ-509-0765 129,31/126,54=2% | Светильник светодиодный пылевлагозащищённый IP66, 220 АС, 18 Вт, 2480 Лм, потолочное крепление, в комплекте кабельный ввод КНВМ2M20НК/Р, нерж |  | шт | 171 | 3887.06 |  | 3887.06 | 1 Прочие объекты ОЗП=22,53; ЭМ=11,42; ЗПМ=22,53; МАТ=8,56 | 5689722.95 |  |  | 5689722.95 |  |  |  |  | Светильник светодиодный пылевлагозащищённый IP66, 220 АС, 18 Вт, 2480 Лм, потолочное крепление, в комплекте кабельный ввод КНВМ2M20НК/Р, нерж
6 | ТЦ_20.3.03.07_78_7804526950_15.05.2024_02 Аналог ТССЦ-509-0765 129,31/126,54=2% | Светильник светодиодный пылевлагозащищённый IP66, 220 АС, 18 Вт, 2480 Лм, потолочное крепление, источник бесперебойного питания, в комплекте кабельный ввод КНВМ2M-20НК/Р, нерж. |  | шт | 2 | 6043.24 |  | 6043.24 | 1 Прочие объекты ОЗП=22,53; ЭМ=11,42; ЗПМ=22,53; МАТ=8,56 | 103460.27 |  |  | 103460.27 |  |  |  |  | Светильник светодиодный пылевлагозащищённый IP66, 220 АС, 18 Вт, 2480 Лм, потолочное крепление, источник бесперебойного питания, в комплекте кабельный ввод КНВМ2M-20НК/Р, нерж.
7 | ТЦ_20.3.03.07_78_7804526950_15.05.2024_02 Аналог ТССЦ-509-0765 129,31/126,54=2% | Светильник светодиодный пылевлагозащищённый IP66, 220 АС, 36 Вт, 4960 Лм, потолочное крепление, источник бесперебойного питания, в комплекте кабельный ввод КНВМ2M-20НК/Р, нерж |  | шт | 251 | 5395.12 |  | 5395.12 | 1 Прочие объекты ОЗП=22,53; ЭМ=11,42; ЗПМ=22,53; МАТ=8,56 | 11591739.03 |  |  | 11591739.03 |  |  |  |  | Светильник светодиодный пылевлагозащищённый IP66, 220 АС, 36 Вт, 4960 Лм, потолочное крепление, источник бесперебойного питания, в комплекте кабельный ввод КНВМ2M-20НК/Р, нерж
8 | ТЦ_20.3.03.07_78_7804526950_15.05.2024_02 Аналог ТССЦ-509-0765 129,31/126,54=2% | Светильник светодиодный пылевлагозащищённый IP66, 220 АС, 300 Вт, 39600Лм, подвесное крепление, в комплекте кабельный ввод КНВМ2M20НК/Р, нерж. |  | шт | 4 | 10552.11 |  | 10552.11 | 1 Прочие объекты ОЗП=22,53; ЭМ=11,42; ЗПМ=22,53; МАТ=8,56 | 361304.25 |  |  | 361304.25 |  |  |  |  | Светильник светодиодный пылевлагозащищённый IP66, 220 АС, 300 Вт, 39600Лм, подвесное крепление, в комплекте кабельный ввод КНВМ2M20НК/Р, нерж.
9 | ТЦ_20.3.03.07_78_7804526950_15.05.2024_02 Аналог ТССЦ-509-0765 129,31/126,54=2% | Светильник светодиодный пылевлагозащищённый IP66, 220 АС, 100 Вт, 13200 Лм, универсальное поворотное крепление, в комплекте кабельный ввод КНВМ2M-20НК/Р, нерж. |  | шт | 68 | 19859.81 |  | 19859.81 | 1 Прочие объекты ОЗП=22,53; ЭМ=11,42; ЗПМ=22,53; МАТ=8,56 | 11559998.2 |  |  | 11559998.2 |  |  |  |  | Светильник светодиодный пылевлагозащищённый IP66, 220 АС, 100 Вт, 13200 Лм, универсальное поворотное крепление, в комплекте кабельный ввод КНВМ2M-20НК/Р, нерж.
10 | ТЦ_20.3.03.07_78_7804526950_15.05.2024_02 Аналог ТССЦ-509-0765 129,31/126,54=2% | Светильник светодиодный пылевлагозащищённый IP66, 220 АС, 100 Вт, 13200 Лм, универсальное поворотное крепление, в комплекте кабельный ввод КНВМ2M-20НК/Р, нерж. |  | шт | 30 | 8936.92 |  | 8936.92 | 1 Прочие объекты ОЗП=22,53; ЭМ=11,42; ЗПМ=22,53; МАТ=8,56 | 2295001.06 |  |  | 2295001.06 |  |  |  |  | Светильник светодиодный пылевлагозащищённый IP66, 220 АС, 100 Вт, 13200 Лм, универсальное поворотное крепление, в комплекте кабельный ввод КНВМ2M-20НК/Р, нерж.
Кабельные изделия | [18 empty] | Кабельные изделия
11 | ТЕРм08-02-402-01 | Кабель двух-четырехжильный по установленным конструкциям и лоткам с установкой ответвительных коробок: в помещениях с нормальной средой сечением жилы до 10 мм2 |  | 100 м | 178.45 | 366,93 250,98 | 58,13 2,82 | 57.82 | 1 Прочие объекты ОЗП=22,53; ЭМ=11,42; ЗПМ=22,53; МАТ=8,56 | 1215833.67 | 1009043.61 | 118 468,16 11 327,70 | 88321.9 |  |  |  |  | Кабель двух-четырехжильный по установленным конструкциям и лоткам с установкой ответвительных коробок: в помещениях с нормальной средой сечением жилы до 10 мм2
Объем=(Ф1-Ф2*100) / 100
|  |  | Накладные расходы 97% ФОТ (от 1 020 371,31) | в т.ч. оплаты труда 10: 989760.17
|  |  | Сметная прибыль 51% ФОТ (от 1 020 371,31) | в т.ч. оплаты труда 10: 520389.37
|  |  | Итого c накладными и см. прибылью | в т.ч. оплаты труда 10: 2725983.21
12 | ТЕРм08-02-412-03 | Затягивание провода в проложенные трубы и металлические рукава первого одножильного или многожильного в общей оплетке, суммарное сечение: до 16 мм2 |  | 100 м | 46.1 | 191,04 128,97 | 9,26 0,85 | 52.81 | 1 Прочие объекты ОЗП=22,53; ЭМ=11,42; ЗПМ=22,53; МАТ=8,56 | 159668.48 | 133955.09 | 4 873,72 883,88 | 20839.67 |  |  |  |  | Затягивание провода в проложенные трубы и металлические рукава первого одножильного или многожильного в общей оплетке, суммарное сечение: до 16 мм2
Объем=(70+1450+3030+60) / 100
|  |  | Накладные расходы 97% ФОТ (от 134 838,97) | в т.ч. оплаты труда 10: 130793.8
|  |  | Сметная прибыль 51% ФОТ (от 134 838,97) | в т.ч. оплаты труда 10: 68767.87
|  |  | Итого c накладными и см. прибылью | в т.ч. оплаты труда 10: 359230.15
13 | ТЕРм08-03-574-09 | Разводка по устройствам и подключение жил кабелей или проводов сечением: до 240 мм2 |  | 100 жил | 0.4 | 3 003,89 2 162,00 | 67,31 2,54 | 774.58 | 1 Прочие объекты ОЗП=22,53; ЭМ=11,42; ЗПМ=22,53; МАТ=8,56 | 22443.57 | 19483.94 | 307,47 22,90 | 2652.16 |  |  |  |  | Разводка по устройствам и подключение жил кабелей или проводов сечением: до 240 мм2
Объем=(30+10) / 100
|  |  | Накладные расходы 97% ФОТ (от 19 506,84) | в т.ч. оплаты труда 10: 18921.63
|  |  | Сметная прибыль 51% ФОТ (от 19 506,84) | в т.ч. оплаты труда 10: 9948.49
|  |  | Итого c накладными и см. прибылью | в т.ч. оплаты труда 10: 51313.69
14 | ТЕРм08-03-574-08 | Разводка по устройствам и подключение жил кабелей или проводов сечением: до 185 мм2 |  | 100 жил | 0.1 | 2 571,03 1 911,21 | 55,60 1,98 | 604.22 | 1 Прочие объекты ОЗП=22,53; ЭМ=11,42; ЗПМ=22,53; МАТ=8,56 | 4886.66 | 4305.95 | 63,50 4,46 | 517.21 |  |  |  |  | Разводка по устройствам и подключение жил кабелей или проводов сечением: до 185 мм2
Объем=10 / 100
|  |  | Накладные расходы 97% ФОТ (от 4 310,41) | в т.ч. оплаты труда 10: 4181.1
|  |  | Сметная прибыль 51% ФОТ (от 4 310,41) | в т.ч. оплаты труда 10: 2198.31
|  |  | Итого c накладными и см. прибылью | в т.ч. оплаты труда 10: 11266.07
15 | ТЕРм08-03-574-07 | Разводка по устройствам и подключение жил кабелей или проводов сечением: до 150 мм2 |  | 100 жил | 0.6 | 2 160,52 1 705,82 | 42,35 1,13 | 412.35 | 1 Прочие объекты ОЗП=22,53; ЭМ=11,42; ЗПМ=22,53; МАТ=8,56 | 25467.29 | 23059.25 | 290,21 15,23 | 2117.83 |  |  |  |  | Разводка по устройствам и подключение жил кабелей или проводов сечением: до 150 мм2
Объем=60 / 100
|  |  | Накладные расходы 97% ФОТ (от 23 074,48) | в т.ч. оплаты труда 10: 22382.25
|  |  | Сметная прибыль 51% ФОТ (от 23 074,48) | в т.ч. оплаты труда 10: 11767.98
|  |  | Итого c накладными и см. прибылью | в т.ч. оплаты труда 10: 59617.52
16 | ТЕРм08-03-574-05 | Разводка по устройствам и подключение жил кабелей или проводов сечением: до 95 мм2 |  | 100 жил | 0.86 | 1 719,26 1 316,66 | 35,41 0,85 | 367.19 | 1 Прочие объекты ОЗП=22,53; ЭМ=11,42; ЗПМ=22,53; МАТ=8,56 | 28562.16 | 25511.3 | 347,75 16,49 | 2703.11 |  |  |  |  | Разводка по устройствам и подключение жил кабелей или проводов сечением: до 95 мм2
Объем=(50+36) / 100
|  |  | Накладные расходы 97% ФОТ (от 25 527,79) | в т.ч. оплаты труда 10: 24761.96
|  |  | Сметная прибыль 51% ФОТ (от 25 527,79) | в т.ч. оплаты труда 10: 13019.17
|  |  | Итого c накладными и см. прибылью | в т.ч. оплаты труда 10: 66343.29
17 | ТЕРм08-03-574-04 | Разводка по устройствам и подключение жил кабелей или проводов сечением: до 70 мм2 |  | 100 жил | 0.2 | 1 344,32 1 007,49 | 33,98 0,85 | 302.85 | 1 Прочие объекты ОЗП=22,53; ЭМ=11,42; ЗПМ=22,53; МАТ=8,56 | 5135.86 | 4539.76 | 77,62 3,83 | 518.48 |  |  |  |  | Разводка по устройствам и подключение жил кабелей или проводов сечением: до 70 мм2
Объем=20 / 100
|  |  | Накладные расходы 97% ФОТ (от 4 543,59) | в т.ч. оплаты труда 10: 4407.28
|  |  | Сметная прибыль 51% ФОТ (от 4 543,59) | в т.ч. оплаты труда 10: 2317.23
|  |  | Итого c накладными и см. прибылью | в т.ч. оплаты труда 10: 11860.37
18 | ТЕРм08-03-574-03 | Разводка по устройствам и подключение жил кабелей или проводов сечением: до 35 мм2 |  | 100 жил | 2.74 | 1 128,66 838,86 | 24,59 0,56 | 265.21 | 1 Прочие объекты ОЗП=22,53; ЭМ=11,42; ЗПМ=22,53; МАТ=8,56 | 58774.36 | 51784.43 | 769,35 34,79 | 6220.58 |  |  |  |  | Разводка по устройствам и подключение жил кабелей или проводов сечением: до 35 мм2
Объем=(220+54) / 100
|  |  | Накладные расходы 97% ФОТ (от 51 819,22) | в т.ч. оплаты труда 10: 50264.64
|  |  | Сметная прибыль 51% ФОТ (от 51 819,22) | в т.ч. оплаты труда 10: 26427.8
|  |  | Итого c накладными и см. прибылью | в т.ч. оплаты труда 10: 135466.8
19 | ТЕРм08-03-574-02 | Разводка по устройствам и подключение жил кабелей или проводов сечением: до 16 мм2 |  | 100 жил | 0.48 | 930,84 750,21 | 18,80 0,29 | 161.83 | 1 Прочие объекты ОЗП=22,53; ЭМ=11,42; ЗПМ=22,53; МАТ=8,56 | 8881.07 | 8113.11 | 103,07 3,11 | 664.89 |  |  |  |  | Разводка по устройствам и подключение жил кабелей или проводов сечением: до 16 мм2
Объем=48 / 100
|  |  | Накладные расходы 97% ФОТ (от 8 116,22) | в т.ч. оплаты труда 10: 7872.73
|  |  | Сметная прибыль 51% ФОТ (от 8 116,22) | в т.ч. оплаты труда 10: 4139.27
|  |  | Итого c накладными и см. прибылью | в т.ч. оплаты труда 10: 20893.07
20 | ТЕРм08-03-574-01 | Разводка по устройствам и подключение жил кабелей или проводов сечением: до 10 мм2 |  | 100 жил | 4.26 | 480,75 363,22 | 3,08 0,29 | 114.45 | 1 Прочие объекты ОЗП=22,53; ЭМ=11,42; ЗПМ=22,53; МАТ=8,56 | 39184.1 | 34860.67 | 149,94 27,59 | 4173.49 |  |  |  |  | Разводка по устройствам и подключение жил кабелей или проводов сечением: до 10 мм2
Объем=(402+24) / 100
|  |  | Накладные расходы 97% ФОТ (от 34 888,26) | в т.ч. оплаты труда 10: 33841.61
|  |  | Сметная прибыль 51% ФОТ (от 34 888,26) | в т.ч. оплаты труда 10: 17793.01
|  |  | Итого c накладными и см. прибылью | в т.ч. оплаты труда 10: 90818.72
21 | ТЦ_21.1.06.09_2_0276132981_15.05.2024_02 Аналог ТССЦ-501-7992 102768,47/100715,23=2% | Кабель ИнСил-ВВнг(А)-LS 5х95мк(N,PE)-1 |  | м | 1173 | 1525.18 |  | 1525.18 | 1 Прочие объекты ОЗП=22,53; ЭМ=11,42; ЗПМ=22,53; МАТ=8,56 | 15314149.36 |  |  | 15314149.36 |  |  |  |  | Кабель ИнСил-ВВнг(А)-LS 5х95мк(N,PE)-1
Объем=1150*1,02
22 | ТЦ_21.1.06.09_2_0276132981_15.05.2024_02 Аналог ТССЦ-501-7992 102768,47/100715,23=2% | Кабель ИнСил-ВВнг(А)-LS 5х70мк(N,PE)-1 |  | м | 969 | 936.79 |  | 936.79 | 1 Прочие объекты ОЗП=22,53; ЭМ=11,42; ЗПМ=22,53; МАТ=8,56 | 7770335.81 |  |  | 7770335.81 |  |  |  |  | Кабель ИнСил-ВВнг(А)-LS 5х70мк(N,PE)-1
Объем=950*1,02
23 | ТЦ_21.1.06.09_2_0276132981_15.05.2024_02 Аналог ТССЦ-501-7992 102768,47/100715,23=2% | Кабель ИнСил-ВВнг(А)-LS 5х35мк(N,PE)-1 |  | м | 561 | 471.01 |  | 471.01 | 1 Прочие объекты ОЗП=22,53; ЭМ=11,42; ЗПМ=22,53; МАТ=8,56 | 2261865.38 |  |  | 2261865.38 |  |  |  |  | Кабель ИнСил-ВВнг(А)-LS 5х35мк(N,PE)-1
Объем=550*1,02
24 | ТЦ_21.1.06.09_2_0276132981_15.05.2024_02 Аналог ТССЦ-501-7992 102768,47/100715,23=2% | Кабель ИнСил-ВВнг(А)-LS 5х25мк(N,PE)-1 |  | м | 2346 | 339.42 |  | 339.42 | 1 Прочие объекты ОЗП=22,53; ЭМ=11,42; ЗПМ=22,53; МАТ=8,56 | 6816150.98 |  |  | 6816150.98 |  |  |  |  | Кабель ИнСил-ВВнг(А)-LS 5х25мк(N,PE)-1
Объем=2300*1,02
25 | ТЦ_21.1.06.09_2_0276132981_15.05.2024_02 Аналог ТССЦ-501-7992 102768,47/100715,23=2% | Кабель ИнСил-ВВнг(А)-LS 5х16мк(N,PE)-1 |  | м | 306 | 282.28 |  | 282.28 | 1 Прочие объекты ОЗП=22,53; ЭМ=11,42; ЗПМ=22,53; МАТ=8,56 | 739392.94 |  |  | 739392.94 |  |  |  |  | Кабель ИнСил-ВВнг(А)-LS 5х16мк(N,PE)-1
Объем=300*1,02
26 | ТЦ_21.1.06.09_2_0276132981_15.05.2024_02 Аналог ТССЦ-501-7992 102768,47/100715,23=2% | Кабель ИнСил-ВВнг(А)-FRLS 5х10ок(N,PE)-1 |  | м | 112.2 | 219.53 |  | 219.53 | 1 Прочие объекты ОЗП=22,53; ЭМ=11,42; ЗПМ=22,53; МАТ=8,56 | 210843.64 |  |  | 210843.64 |  |  |  |  | Кабель ИнСил-ВВнг(А)-FRLS 5х10ок(N,PE)-1
Объем=110*1,02
27 | ТЦ_21.1.06.09_2_0276132981_15.05.2024_02 Аналог ТССЦ-501-7992 102768,47/100715,23=2% | Кабель ИнСил-ВВнг(А)-LS 5х6мк(N,PE)-1 |  | м | 3009 | 175.26 |  | 175.26 | 1 Прочие объекты ОЗП=22,53; ЭМ=11,42; ЗПМ=22,53; МАТ=8,56 | 4514178.83 |  |  | 4514178.83 |  |  |  |  | Кабель ИнСил-ВВнг(А)-LS 5х6мк(N,PE)-1
Объем=2950*1,02
28 | ТЦ_21.1.06.09_2_0276132981_15.05.2024_02 Аналог ТССЦ-501-8629 32908,54/32244,30=2% | Кабель ИнСил-ВВнг(А)-LS 3х6ок(N,PE)-1 |  | м | 765 | 127.12 |  | 127.12 | 1 Прочие объекты ОЗП=22,53; ЭМ=11,42; ЗПМ=22,53; МАТ=8,56 | 832432.61 |  |  | 832432.61 |  |  |  |  | Кабель ИнСил-ВВнг(А)-LS 3х6ок(N,PE)-1
Объем=750*1,02
29 | ТЦ_21.1.06.09_2_0276132981_15.05.2024_02 Аналог ТССЦ-501-8629 32908,54/32244,30=2% | Кабель ИнСил-ВВнг(А)-LS 3х4ок(N,PE)-1 |  | м | 255 | 86.33 |  | 86.33 | 1 Прочие объекты ОЗП=22,53; ЭМ=11,42; ЗПМ=22,53; МАТ=8,56 | 188441.12 |  |  | 188441.12 |  |  |  |  | Кабель ИнСил-ВВнг(А)-LS 3х4ок(N,PE)-1
Объем=250*1,02
30 | ТЦ_21.1.06.09_2_0276132981_15.05.2024_02 Аналог ТССЦ-501-8629 32908,54/32244,30=2% | Кабель ИнСил-ВВнг(А)-LS 3х2,5ок(N,PE)-1 |  | м | 612 | 55.8 |  | 55.8 | 1 Прочие объекты ОЗП=22,53; ЭМ=11,42; ЗПМ=22,53; МАТ=8,56 | 292320.58 |  |  | 292320.58 |  |  |  |  | Кабель ИнСил-ВВнг(А)-LS 3х2,5ок(N,PE)-1
Объем=600*1,02
31 | ТЦ_21.1.06.09_2_0276132981_15.05.2024_02 Аналог ТССЦ-501-8629 32908,54/32244,30=2% | Кабель ИнСил-ВВнг(А)-LS 3х1,5ок(N,PE)-1 |  | м | 3417 | 35.55 |  | 35.55 | 1 Прочие объекты ОЗП=22,53; ЭМ=11,42; ЗПМ=22,53; МАТ=8,56 | 1039820.44 |  |  | 1039820.44 |  |  |  |  | Кабель ИнСил-ВВнг(А)-LS 3х1,5ок(N,PE)-1
Объем=3350*1,02
32 | ТЦ_21.1.06.09_2_0276132981_15.05.2024_02 Аналог ТССЦ-501-7965 29794,41/29199,32=2% | Кабель ИнСил-ВВнг(А)-FRLS 5х16ок(N,PE)-1 |  | м | 1071 | 162.68 |  | 162.68 | 1 Прочие объекты ОЗП=22,53; ЭМ=11,42; ЗПМ=22,53; МАТ=8,56 | 1491411.2 |  |  | 1491411.2 |  |  |  |  | Кабель ИнСил-ВВнг(А)-FRLS 5х16ок(N,PE)-1
Объем=1050*1,02
33 | ТЦ_21.1.06.09_2_0276132981_15.05.2024_02 Аналог ТССЦ-501-7965 29794,41/29199,32=2% | Кабель ИнСил-ВВнг(А)-FRLS 5х6ок(N,PE)-1 |  | м | 1173 | 205.49 |  | 205.49 | 1 Прочие объекты ОЗП=22,53; ЭМ=11,42; ЗПМ=22,53; МАТ=8,56 | 2063300.43 |  |  | 2063300.43 |  |  |  |  | Кабель ИнСил-ВВнг(А)-FRLS 5х6ок(N,PE)-1
Объем=1150*1,02
34 | ТЦ_21.1.06.09_2_0276132981_15.05.2024_02 Аналог ТССЦ-501-7965 29794,41/29199,32=2% | Кабель ИнСил-ВВнг(А)-FRLS 3х6ок(N,PE)-1 |  | м | 2805 | 148.91 |  | 148.91 | 1 Прочие объекты ОЗП=22,53; ЭМ=11,42; ЗПМ=22,53; МАТ=8,56 | 3575448.23 |  |  | 3575448.23 |  |  |  |  | Кабель ИнСил-ВВнг(А)-FRLS 3х6ок(N,PE)-1
Объем=2750*1,02
35 | ТЦ_21.1.06.09_2_0276132981_15.05.2024_02 Аналог ТССЦ-501-7965 29794,41/29199,32=2% | Кабель ИнСил-ВВнг(А)-FRLS 3х4ок(N,PE)-1 |  | м | 714 | 106.14 |  | 106.14 | 1 Прочие объекты ОЗП=22,53; ЭМ=11,42; ЗПМ=22,53; МАТ=8,56 | 648710.7 |  |  | 648710.7 |  |  |  |  | Кабель ИнСил-ВВнг(А)-FRLS 3х4ок(N,PE)-1
Объем=700*1,02
36 | ТЦ_21.1.06.09_2_0276132981_15.05.2024_02 Аналог ТССЦ-501-7965 29794,41/29199,32=2% | Кабель ИнСил-ВВнг(А)-FRLS 3х2,5ок(N,PE)-1 |  | м | 311.1 | 72.33 |  | 72.33 | 1 Прочие объекты ОЗП=22,53; ЭМ=11,42; ЗПМ=22,53; МАТ=8,56 | 192615.95 |  |  | 192615.95 |  |  |  |  | Кабель ИнСил-ВВнг(А)-FRLS 3х2,5ок(N,PE)-1
Объем=305*1,02
37 | ТЦ_21.1.06.09_2_0276132981_15.05.2024_02 Аналог ТССЦ-501-7965 29794,41/29199,32=2% | Кабель ИнСил-ВВнг(А)-FRLS 3х1,5ок(N,PE)-1 |  | м | 3060 | 47.4 |  | 47.4 | 1 Прочие объекты ОЗП=22,53; ЭМ=11,42; ЗПМ=22,53; МАТ=8,56 | 1241576.64 |  |  | 1241576.64 |  |  |  |  | Кабель ИнСил-ВВнг(А)-FRLS 3х1,5ок(N,PE)-1
Объем=3000*1,02
38 | ТЦ_21.1.06.09_2_0276132981_15.05.2024_02 Аналог ТССЦ-501-7965 29794,41/29199,32=2% | Кабель ИнСил-РэпВнг(А)-LS 3х1,5мк5(N,PE)- |  | м | 153 | 50.18 |  | 50.18 | 1 Прочие объекты ОЗП=22,53; ЭМ=11,42; ЗПМ=22,53; МАТ=8,56 | 65719.74 |  |  | 65719.74 |  |  |  |  | Кабель ИнСил-РэпВнг(А)-LS 3х1,5мк5(N,PE)-
Объем=150*1,02
39 | ТЦ_21.2.03.05_78_7804526950_15.05.2024_02 Аналог ТССЦ-502-0505 17170,22/16817,89=2% | Провод медный, гибкий с ПВХ изоляцией на напряжение 0,45 кВ, ГОСТ 6323-79, сечением: 1х120 |  | м | 51.5 | 143.46 |  | 143.46 | 1 Прочие объекты ОЗП=22,53; ЭМ=11,42; ЗПМ=22,53; МАТ=8,56 | 63242.91 |  |  | 63242.91 |  |  |  |  | Провод медный, гибкий с ПВХ изоляцией на напряжение 0,45 кВ, ГОСТ 6323-79, сечением: 1х120
Объем=50*1,03
40 | ТЦ_21.2.03.05_78_7804526950_15.05.2024_02 Аналог ТССЦ-502-0505 17170,22/16817,89=2% | Провод медный, гибкий с ПВХ изоляцией на напряжение 0,45 кВ, ГОСТ 6323-79, сечением: 1х35 |  | м | 41.2 | 41.42 |  | 41.42 | 1 Прочие объекты ОЗП=22,53; ЭМ=11,42; ЗПМ=22,53; МАТ=8,56 | 14607.67 |  |  | 14607.67 |  |  |  |  | Провод медный, гибкий с ПВХ изоляцией на напряжение 0,45 кВ, ГОСТ 6323-79, сечением: 1х35
Объем=40*1,03
41 | ТЕРм08-02-472-10 | Проводник заземляющий из медного изолированного провода сечением 25 мм2 открыто по строительным основаниям |  | 100 м | 5 | 869,56 659,42 | 38,26 0,85 | 171.88 | 1 Прочие объекты ОЗП=22,53; ЭМ=11,42; ЗПМ=22,53; МАТ=8,56 | 83824.96 | 74283.83 | 2 184,67 95,87 | 7356.46 |  |  |  |  | Проводник заземляющий из медного изолированного провода сечением 25 мм2 открыто по строительным основаниям
Объем=(300+200) / 100
|  |  | Накладные расходы 97% ФОТ (от 74 379,70) | в т.ч. оплаты труда 10: 72148.31
|  |  | Сметная прибыль 51% ФОТ (от 74 379,70) | в т.ч. оплаты труда 10: 37933.65
|  |  | Итого c накладными и см. прибылью | в т.ч. оплаты труда 10: 193906.92
42 | ТЦ_21.2.03.05_78_7804526950_15.05.2024_02 Аналог ТССЦ-502-0505 17170,22/16817,89=2% | Провод медный, гибкий с ПВХ изоляцией на напряжение 0,45 кВ, ГОСТ 1х25 |  | м | 309 | 29.8 |  | 29.8 | 1 Прочие объекты ОЗП=22,53; ЭМ=11,42; ЗПМ=22,53; МАТ=8,56 | 78822.19 |  |  | 78822.19 |  |  |  |  | Провод медный, гибкий с ПВХ изоляцией на напряжение 0,45 кВ, ГОСТ 1х25
Объем=300*1,03
43 | ТЦ_21.2.03.05_78_7804526950_15.05.2024_02 Аналог ТССЦ-502-0501 3834,26/3755,85=2% | Провод медный, гибкий с ПВХ изоляцией на напряжение 0,45 кВ, ГОСТ 1х6 |  | м | 204 | 7.41 |  | 7.41 | 1 Прочие объекты ОЗП=22,53; ЭМ=11,42; ЗПМ=22,53; МАТ=8,56 | 12939.64 |  |  | 12939.64 |  |  |  |  | Провод медный, гибкий с ПВХ изоляцией на напряжение 0,45 кВ, ГОСТ 1х6
Объем=200*1,02
Электрооборудование | [18 empty] | Электрооборудование
44 | ТЕРм08-03-525-02 | Выключатель или переключатель пакетный в металлической оболочке, устанавливаемый на конструкции на стене или колонне, с количеством зажимов для подключения до 9 на ток: до 100 А |  | 1 шт. | 2 | 113,68 58,94 | 4,42 0,29 | 50.32 | 1 Прочие объекты ОЗП=22,53; ЭМ=11,42; ЗПМ=22,53; МАТ=8,56 | 3618.23 | 2655.72 | 100,86 12,95 | 861.65 |  |  |  |  | Выключатель или переключатель пакетный в металлической оболочке, устанавливаемый на конструкции на стене или колонне, с количеством зажимов для подключения до 9 на ток: до 100 А
Объем=1+1
|  |  | Накладные расходы 97% ФОТ (от 2 668,67) | в т.ч. оплаты труда 10: 2588.61
|  |  | Сметная прибыль 51% ФОТ (от 2 668,67) | в т.ч. оплаты труда 10: 1361.02
|  |  | Итого c накладными и см. прибылью | в т.ч. оплаты труда 10: 7567.86
45 | ТЦ_62.3.02.01_78_7804526950_15.05.2024_02 Аналог ТССЦ-509-2228 8,88/8,7=2% | Выключатель безопасности в корпусе, открытой установки, 63 А, 3Р, 380 В, IP65 |  | шт | 1 | 1203.01 |  | 1203.01 | 1 Прочие объекты ОЗП=22,53; ЭМ=11,42; ЗПМ=22,53; МАТ=8,56 | 10297.77 |  |  | 10297.77 |  |  |  |  | Выключатель безопасности в корпусе, открытой установки, 63 А, 3Р, 380 В, IP65
46 | ТЦ_20.4.01.00_78_7804526950_15.05.2024_02 Аналог ТССЦ-509-2228 8,88/8,7=2% | Выключатель безопасности в корпусе, открытой установки, 40 А, 3Р, 380 В, IP65 |  | шт | 1 | 893.19 |  | 893.19 | 1 Прочие объекты ОЗП=22,53; ЭМ=11,42; ЗПМ=22,53; МАТ=8,56 | 7645.71 |  |  | 7645.71 |  |  |  |  | Выключатель безопасности в корпусе, открытой установки, 40 А, 3Р, 380 В, IP65
Электроустановочные изделия | [18 empty] | Электроустановочные изделия
47 | ТЕРм08-03-603-01 | Ящик с понижающим трансформатором |  | 1 шт. | 2 | 31,62 24,64 | 3,47 0,29 | 3.51 | 1 Прочие объекты ОЗП=22,53; ЭМ=11,42; ЗПМ=22,53; МАТ=8,56 | 1249.72 | 1110.48 | 79,32 12,95 | 59.92 |  |  |  |  | Ящик с понижающим трансформатором
|  |  | Накладные расходы 97% ФОТ (от 1 123,43) | в т.ч. оплаты труда 10: 1089.73
|  |  | Сметная прибыль 51% ФОТ (от 1 123,43) | в т.ч. оплаты труда 10: 572.95
|  |  | Итого c накладными и см. прибылью | в т.ч. оплаты труда 10: 2912.4
48 | ТЦ_62.1.02.22_78_7804526950_15.05.2024_02 Аналог ТССЦ-504-0549 692,52/678,28=2% | Ящик с понижающим трансформатором 220 В / 36 В, 250 Вт, IP54 |  | шт | 2 | 1091.99 |  | 1091.99 | 1 Прочие объекты ОЗП=22,53; ЭМ=11,42; ЗПМ=22,53; МАТ=8,56 | 18694.87 |  |  | 18694.87 |  |  |  |  | Ящик с понижающим трансформатором 220 В / 36 В, 250 Вт, IP54
49 | ТЕРм08-03-532-01 | Пост управления кнопочный общего назначения, устанавливаемый на конструкции: на полу, количество элементов поста до 3 |  | 1 шт. | 19 | 94,20 38,78 | 0.37 | 55.05 | 1 Прочие объекты ОЗП=22,53; ЭМ=11,42; ЗПМ=22,53; МАТ=8,56 | 25632.88 | 16599.7 | 79.85 | 8953.33 |  |  |  |  | Пост управления кнопочный общего назначения, устанавливаемый на конструкции: на полу, количество элементов поста до 3
Объем=11+8
|  |  | Накладные расходы 97% ФОТ (от 16 599,70) | в т.ч. оплаты труда 10: 16101.71
|  |  | Сметная прибыль 51% ФОТ (от 16 599,70) | в т.ч. оплаты труда 10: 8465.85
|  |  | Итого c накладными и см. прибылью | в т.ч. оплаты труда 10: 50200.44
50 | ТЦ_62.3.02.01_78_7806155468_15.05.2024_02 Аналог ТССЦ-509-2228 8,88/8,7=2% | Выключатель пылевлагозащищенный IP66, одноклавишный накладного монтажа, 10 А, 220 В, нержав. сталь |  | шт | 11 | 1664.15 |  | 1664.15 | 1 Прочие объекты ОЗП=22,53; ЭМ=11,42; ЗПМ=22,53; МАТ=8,56 | 156696.36 |  |  | 156696.36 |  |  |  |  | Выключатель пылевлагозащищенный IP66, одноклавишный накладного монтажа, 10 А, 220 В, нержав. сталь
51 | ТЦ_62.3.02.01_78_7806155468_15.05.2024_02 Аналог ТССЦ-509-2228 8,88/8,7=2% | Выключатель проходной пылевлагозащищенный IP66, одноклавишный накладного монтажа, 10 А, 220 В |  | шт | 8 | 1664.15 |  | 1664.15 | 1 Прочие объекты ОЗП=22,53; ЭМ=11,42; ЗПМ=22,53; МАТ=8,56 | 113960.99 |  |  | 113960.99 |  |  |  |  | Выключатель проходной пылевлагозащищенный IP66, одноклавишный накладного монтажа, 10 А, 220 В
52 | ТЕРм08-03-532-04 | Пост управления кнопочный общего назначения, устанавливаемый на конструкции: на стене или колонне, количество элементов поста до 3 |  | 1 шт. | 61 | 72,19 37,32 | 1.33 | 33.54 | 1 Прочие объекты ОЗП=22,53; ЭМ=11,42; ЗПМ=22,53; МАТ=8,56 | 69729.1 | 51286.56 | 929.29 | 17513.25 |  |  |  |  | Пост управления кнопочный общего назначения, устанавливаемый на конструкции: на стене или колонне, количество элементов поста до 3
|  |  | Накладные расходы 97% ФОТ (от 51 286,56) | в т.ч. оплаты труда 10: 49747.96
|  |  | Сметная прибыль 51% ФОТ (от 51 286,56) | в т.ч. оплаты труда 10: 26156.15
|  |  | Итого c накладными и см. прибылью | в т.ч. оплаты труда 10: 145633.21
53 | ТЦ_62.3.02.01_78_7806155468_15.05.2024_02 Аналог ТССЦ-509-2228 8,88/8,7=2% | Кнопочный выключатель пылевлагозащищенный IP66 с кнопкой без фиксации 2НО, накладного монтажа, 10 А, 220 В, нержав. сталь |  | шт | 61 | 1587.4 |  | 1587.4 | 1 Прочие объекты ОЗП=22,53; ЭМ=11,42; ЗПМ=22,53; МАТ=8,56 | 828876.78 |  |  | 828876.78 |  |  |  |  | Кнопочный выключатель пылевлагозащищенный IP66 с кнопкой без фиксации 2НО, накладного монтажа, 10 А, 220 В, нержав. сталь
54 | ТЕРм10-06-034-12 | Коробка распределительная настенная на кабеле с пластмассовой оболочкой |  | 1 коробка | 381 | 105,30 41,95 | 50,22 8,21 | 13.13 | 1 Прочие объекты ОЗП=22,53; ЭМ=11,42; ЗПМ=22,53; МАТ=8,56 | 621445.09 | 360113.03 | 218 510,40 70 482,65 | 42821.66 |  |  |  |  | Коробка распределительная настенная на кабеле с пластмассовой оболочкой
Объем=13+21+345+1+1
|  |  | Накладные расходы 90% ФОТ (от 430 595,68) | в т.ч. оплаты труда 10: 387536.11
|  |  | Сметная прибыль 46% ФОТ (от 430 595,68) | в т.ч. оплаты труда 10: 198074.01
|  |  | Итого c накладными и см. прибылью | в т.ч. оплаты труда 10: 1207055.21
55 | ТЦ_20.5.02.02_78_7806155468_15.05.2024_02 Аналог ТССЦ-503-0693 2306,87/2261,59=2% | Коробка клеммная пылевлагозащищенная IP66, открытой установки, в комплекте с винтовыми клемниками, для кабеля сечением до 5х35 мм2 |  | шт | 13 | 4652.76 |  | 4652.76 | 1 Прочие объекты ОЗП=22,53; ЭМ=11,42; ЗПМ=22,53; МАТ=8,56 | 517759.13 |  |  | 517759.13 |  |  |  |  | Коробка клеммная пылевлагозащищенная IP66, открытой установки, в комплекте с винтовыми клемниками, для кабеля сечением до 5х35 мм2
56 | ТЦ_20.5.02.02_78_7806155468_15.05.2024_02 Аналог ТССЦ-503-0693 2306,87/2261,59=2% | Коробка клеммная пылевлагозащищенная IP66, открытой установки, в комплекте с винтовыми клемниками, для кабеля сечением до 5х25 мм2 |  | шт | 21 | 3539.81 |  | 3539.81 | 1 Прочие объекты ОЗП=22,53; ЭМ=11,42; ЗПМ=22,53; МАТ=8,56 | 636316.25 |  |  | 636316.25 |  |  |  |  | Коробка клеммная пылевлагозащищенная IP66, открытой установки, в комплекте с винтовыми клемниками, для кабеля сечением до 5х25 мм2
57 | ТЦ_20.5.02.02_78_7806155468_15.05.2024_02 Аналог ТССЦ-503-0693 2306,87/2261,59=2% | Коробка клеммная пылевлагозащищенная IP66, открытой установки, в комплекте с винтовыми клемниками, для кабеля сечением до 5х6 мм |  | шт | 345 | 2561.42 |  | 2561.42 | 1 Прочие объекты ОЗП=22,53; ЭМ=11,42; ЗПМ=22,53; МАТ=8,56 | 7564385.54 |  |  | 7564385.54 |  |  |  |  | Коробка клеммная пылевлагозащищенная IP66, открытой установки, в комплекте с винтовыми клемниками, для кабеля сечением до 5х6 мм
58 | ТЦ_20.5.02.02_78_7806155468_15.05.2024_02 Аналог ТССЦ-503-0693 2306,87/2261,59=2% | Коробка клеммная пылевлагозащищенная IP66, переходная, открытой установки, в комплекте с винтовыми клемниками, для перехода кабеля с сечения 2х(5х70) мм2 на кабель сечением 5х25 мм2 |  | шт | 1 | 7444.75 |  | 7444.75 | 1 Прочие объекты ОЗП=22,53; ЭМ=11,42; ЗПМ=22,53; МАТ=8,56 | 63727.06 |  |  | 63727.06 |  |  |  |  | Коробка клеммная пылевлагозащищенная IP66, переходная, открытой установки, в комплекте с винтовыми клемниками, для перехода кабеля с сечения 2х(5х70) мм2 на кабель сечением 5х25 мм2
59 | ТЦ_20.5.02.02_78_7806155468_15.05.2024_02 Аналог ТССЦ-503-0693 2306,87/2261,59=2% | Коробка клеммная пылевлагозащищенная IP66, переходная, открытой установки, в комплекте с винтовыми клемниками, для перехода кабеля с сечения 5х95 мм2 на кабель сечением 5х25 мм2 |  | шт | 1 | 5581.6 |  | 5581.6 | 1 Прочие объекты ОЗП=22,53; ЭМ=11,42; ЗПМ=22,53; МАТ=8,56 | 47778.5 |  |  | 47778.5 |  |  |  |  | Коробка клеммная пылевлагозащищенная IP66, переходная, открытой установки, в комплекте с винтовыми клемниками, для перехода кабеля с сечения 5х95 мм2 на кабель сечением 5х25 мм2
60 | ТЕРм08-03-525-11 | Аппарат штепсельный общего назначения, устанавливаемый на конструкции на стене или колонне, с контактами силовых цепей на ток: до 250 А |  | 1 компл. | 1 | 111,03 58,91 | 0.81 | 51.31 | 1 Прочие объекты ОЗП=22,53; ЭМ=11,42; ЗПМ=22,53; МАТ=8,56 | 1775.74 | 1327.34 | 9.19 | 439.21 |  |  |  |  | Аппарат штепсельный общего назначения, устанавливаемый на конструкции на стене или колонне, с контактами силовых цепей на ток: до 250 А
|  |  | Накладные расходы 97% ФОТ (от 1 327,34) | в т.ч. оплаты труда 10: 1287.52
|  |  | Сметная прибыль 51% ФОТ (от 1 327,34) | в т.ч. оплаты труда 10: 676.94
|  |  | Итого c накладными и см. прибылью | в т.ч. оплаты труда 10: 3740.2
61 | ТЦ_20.4.03.06_78_7804526950_15.05.2024_02 Аналог ТССЦ-503-0474 1223/1198,58=2% | Розетка 3Р+N+PE, 380 В, 125 А, IP67, настенного монтажа |  | шт | 1 | 2257.86 |  | 2257.86 | 1 Прочие объекты ОЗП=22,53; ЭМ=11,42; ЗПМ=22,53; МАТ=8,56 | 19327.28 |  |  | 19327.28 |  |  |  |  | Розетка 3Р+N+PE, 380 В, 125 А, IP67, настенного монтажа
62 | ТЕРм08-03-573-04 | Шкаф (пульт) управления навесной, высота, ширина и глубина: до 600х600х350 мм |  | 1 шт. | 36 | 109,82 51,24 | 54,49 6,59 | 4.09 | 1 Прочие объекты ОЗП=22,53; ЭМ=11,42; ЗПМ=22,53; МАТ=8,56 | 65224.05 | 41562.98 | 22 400,70 5 344,61 | 1260.37 |  |  |  |  | Шкаф (пульт) управления навесной, высота, ширина и глубина: до 600х600х350 мм
Объем=4+18+14
|  |  | Накладные расходы 97% ФОТ (от 46 907,59) | в т.ч. оплаты труда 10: 45500.36
|  |  | Сметная прибыль 51% ФОТ (от 46 907,59) | в т.ч. оплаты труда 10: 23922.87
|  |  | Итого c накладными и см. прибылью | в т.ч. оплаты труда 10: 134647.28
63 | ТЦ_62.2.01.04_78_7804526950_15.05.2024_02 Аналог ТССЦ-503-0474 1223/1198,58=2% | РП1. Розеточный пост в комплекте с аппаратами защиты и розетками, 63 А, 380 В, IP67 |  | шт | 4 | 4311.05 |  | 4311.05 | 1 Прочие объекты ОЗП=22,53; ЭМ=11,42; ЗПМ=22,53; МАТ=8,56 | 147610.35 |  |  | 147610.35 |  |  |  |  | РП1. Розеточный пост в комплекте с аппаратами защиты и розетками, 63 А, 380 В, IP67
64 | ТЦ_62.2.01.04_78_7804526950_15.05.2024_02 Аналог ТССЦ-503-0474 1223/1198,58=2% | РП2. Розеточный пост в комплекте с аппаратами защиты и розетками, 16 А, 380 В, IP67 |  | шт | 18 | 2269.26 |  | 2269.26 | 1 Прочие объекты ОЗП=22,53; ЭМ=11,42; ЗПМ=22,53; МАТ=8,56 | 349647.58 |  |  | 349647.58 |  |  |  |  | РП2. Розеточный пост в комплекте с аппаратами защиты и розетками, 16 А, 380 В, IP67
65 | ТЦ_62.2.01.04_78_7804526950_15.05.2024_02 Аналог ТССЦ-503-0474 1223/1198,58=2% | РП3. Розеточный пост в комплекте с аппаратами защиты и розетками, 32 А, 380 В, IP67 |  | шт | 14 | 3176.97 |  | 3176.97 | 1 Прочие объекты ОЗП=22,53; ЭМ=11,42; ЗПМ=22,53; МАТ=8,56 | 380728.08 |  |  | 380728.08 |  |  |  |  | РП3. Розеточный пост в комплекте с аппаратами защиты и розетками, 32 А, 380 В, IP67
66 | ТЕРм08-03-591-01 | Выключатель: одноклавишный неутопленного типа при открытой проводке |  | 100 шт. | 0.03 | 809,79 683,19 | 17,17 0,85 | 109.43 | 1 Прочие объекты ОЗП=22,53; ЭМ=11,42; ЗПМ=22,53; МАТ=8,56 | 495.75 | 461.77 | 5,88 0,58 | 28.1 |  |  |  |  | Выключатель: одноклавишный неутопленного типа при открытой проводке
Объем=3 / 100
|  |  | Накладные расходы 97% ФОТ (от 462,35) | в т.ч. оплаты труда 10: 448.48
|  |  | Сметная прибыль 51% ФОТ (от 462,35) | в т.ч. оплаты труда 10: 235.8
|  |  | Итого c накладными и см. прибылью | в т.ч. оплаты труда 10: 1180.03
67 | ТЦ_62.3.02.01_78_7806155468_15.05.2024_02 Аналог ТССЦ-509-2228 8,88/8,7=2% | Выключатель одноклавишный накладного монтажа, 10 А, 220 В, IP55 |  | шт | 3 | 220.44 |  | 220.44 | 1 Прочие объекты ОЗП=22,53; ЭМ=11,42; ЗПМ=22,53; МАТ=8,56 | 5660.9 |  |  | 5660.9 |  |  |  |  | Выключатель одноклавишный накладного монтажа, 10 А, 220 В, IP55
68 | ТЕРм08-03-591-11 | Розетка штепсельная: трехполюсная |  | 100 шт. | 0.03 | 1 366,62 1 269,74 | 24,69 2,25 | 72.19 | 1 Прочие объекты ОЗП=22,53; ЭМ=11,42; ЗПМ=22,53; МАТ=8,56 | 885.22 | 858.22 | 8,46 1,52 | 18.54 |  |  |  |  | Розетка штепсельная: трехполюсная
Объем=3 / 100
|  |  | Накладные расходы 97% ФОТ (от 859,74) | в т.ч. оплаты труда 10: 833.95
|  |  | Сметная прибыль 51% ФОТ (от 859,74) | в т.ч. оплаты труда 10: 438.47
|  |  | Итого c накладными и см. прибылью | в т.ч. оплаты труда 10: 2157.64
69 | ТЦ_20.4.03.06_78_7804526950_15.05.2024_02 Аналог ТССЦ-503-0474 1223/1198,58=2% | Розетка 2К+З, 220 В, 16 А, IP55, накладного монтажа |  | шт | 3 | 254.5 |  | 254.5 | 1 Прочие объекты ОЗП=22,53; ЭМ=11,42; ЗПМ=22,53; МАТ=8,56 | 6535.56 |  |  | 6535.56 |  |  |  |  | Розетка 2К+З, 220 В, 16 А, IP55, накладного монтажа
Противопожарные заделки | [18 empty] | Противопожарные заделки
70 | ТЕРм08-02-155-01 | Герметизация проходов при вводе кабелей во взрывоопасные помещения уплотнительной массой |  | 1 проход кабеля | 10 | 9,52 7,97 |  | 1.55 | 1 Прочие объекты ОЗП=22,53; ЭМ=11,42; ЗПМ=22,53; МАТ=8,56 | 1928.21 | 1795.53 |  | 132.68 |  |  |  |  | Герметизация проходов при вводе кабелей во взрывоопасные помещения уплотнительной массой
|  |  | Накладные расходы 97% ФОТ (от 1 795,53) | в т.ч. оплаты труда 10: 1741.66
|  |  | Сметная прибыль 51% ФОТ (от 1 795,53) | в т.ч. оплаты труда 10: 915.72
|  |  | Итого c накладными и см. прибылью | в т.ч. оплаты труда 10: 4585.59
71 | ТЦ_14.5.01.10_78_7804526950_15.05.2024_02 Аналог ТССЦ-101-2415 52,74/51,66=2% | Терморасширяющаяся противопожарная пена, 300 мл СР 620 |  | шт | 5 | 814.25 |  | 814.25 | 1 Прочие объекты ОЗП=22,53; ЭМ=11,42; ЗПМ=22,53; МАТ=8,56 | 34849.9 |  |  | 34849.9 |  |  |  |  | Терморасширяющаяся противопожарная пена, 300 мл СР 620
72 | ТЦ_14.5.01.01_78_7804526950_15.05.2024_02 аналог ТССЦ-101-2901 51,49/50,41=2% | Противопожарный акриловый герметик, 310 мл СР 606 |  | шт | 5 | 181.62 |  | 181.62 | 1 Прочие объекты ОЗП=22,53; ЭМ=11,42; ЗПМ=22,53; МАТ=8,56 | 7773.34 |  |  | 7773.34 |  |  |  |  | Противопожарный акриловый герметик, 310 мл СР 606
73 | ТЦ_14.2.02.03_78_7804526950_15.05.2024_02 Аналог ТССЦ-113-0521 65,66/64,28=2% | Огнезащитная краска (покрытие), 6 кг СР 670 |  | шт | 1 | 2214.57 |  | 2214.57 | 1 Прочие объекты ОЗП=22,53; ЭМ=11,42; ЗПМ=22,53; МАТ=8,56 | 18956.72 |  |  | 18956.72 |  |  |  |  | Огнезащитная краска (покрытие), 6 кг СР 670
74 | ТЕР26-01-039-01 | Изоляция покрытий и перекрытий изделиями из волокнистых и зернистых материалов насухо |  | 1 м3 изоляции | 0.24 | 302,78 214,26 | 88.52 |  | 1 Прочие объекты ОЗП=22,53; ЭМ=11,42; ЗПМ=22,53; МАТ=8,56 | 1401.16 | 1158.53 | 242.63 | [5 empty] | Изоляция покрытий и перекрытий изделиями из волокнистых и зернистых материалов насухо
Объем=0,6*1*0,08*5
|  |  | Накладные расходы 97% ФОТ (от 1 158,53) | в т.ч. оплаты труда 10: 1123.77
|  |  | Сметная прибыль 55% ФОТ (от 1 158,53) | в т.ч. оплаты труда 10: 637.19
|  |  | Итого c накладными и см. прибылью | в т.ч. оплаты труда 10: 3162.12
75 | ТЦ_12.2.05.02_78_7804526950_15.05.2024_02 аналог ТССЦ-101-2901 51,49/50,41=2% | Минеральная вата 80х600х1000 мм |  | шт | 5 | 24.82 |  | 24.82 | 1 Прочие объекты ОЗП=22,53; ЭМ=11,42; ЗПМ=22,53; МАТ=8,56 | 1062.3 |  |  | 1062.3 |  |  |  |  | Минеральная вата 80х600х1000 мм
Кабельные конструкции, трубы, коробки, крепеж (ОКЛ) | [18 empty] | Кабельные конструкции, трубы, коробки, крепеж (ОКЛ)
76 | ТЕРм08-02-395-01 | Лоток металлический штампованный по установленным конструкциям, ширина лотка: до 200 мм |  | 1 т | 2.3612 | 1 705,79 1 162,61 | 485,89 35,26 | 57.29 | 1 Прочие объекты ОЗП=22,53; ЭМ=11,42; ЗПМ=22,53; МАТ=8,56 | 76108.1 | 61848.08 | 13 101,88 1 875,70 | 1158.14 |  |  |  |  | Лоток металлический штампованный по установленным конструкциям, ширина лотка: до 200 мм
Объем=(Ф20*6,45+Ф5*7,6+Ф9*1+Ф10*0,78+Ф23*3,26+Ф25*0,12)/1000
|  |  | Накладные расходы 97% ФОТ (от 63 723,78) | в т.ч. оплаты труда 10: 61812.07
|  |  | Сметная прибыль 51% ФОТ (от 63 723,78) | в т.ч. оплаты труда 10: 32499.13
|  |  | Итого c накладными и см. прибылью | в т.ч. оплаты труда 10: 170419.3
77 | ТЦ_20.2.07.03_2_0278204832_15.05.2024_02 Аналог ТССЦ-509-2857 23,70/23,16=2% | Лоток лестничный усиленный шириной 200 мм, высотой 80 мм, толщиной 2 мм, L=6 м, нерж (6,450 кг) |  | шт | 326 | 8588.49 |  | 8588.49 | 1 Прочие объекты ОЗП=22,53; ЭМ=11,42; ЗПМ=22,53; МАТ=8,56 | 23966696.65 |  |  | 23966696.65 |  |  |  |  | Лоток лестничный усиленный шириной 200 мм, высотой 80 мм, толщиной 2 мм, L=6 м, нерж (6,450 кг)
Объем=1956/6
78 | ТЦ_20.2.07.03_2_0278204832_15.05.2024_02 Аналог ТССЦ-509-2857 23,70/23,16=2% | Лоток лестничный шириной 200 мм, высотой 80 мм, толщиной 1,2 мм, L=3 м, нерж. (вес 7,6 кг.) |  | шт | 15 | 4240.39 |  | 4240.39 | 1 Прочие объекты ОЗП=22,53; ЭМ=11,42; ЗПМ=22,53; МАТ=8,56 | 544466.08 |  |  | 544466.08 |  |  |  |  | Лоток лестничный шириной 200 мм, высотой 80 мм, толщиной 1,2 мм, L=3 м, нерж. (вес 7,6 кг.)
Объем=45/3
79 | ТЦ_20.2.07.03_2_0278204832_15.05.2024_02 Аналог ТССЦ-509-2857 23,70/23,16=2% | Угол горизонтальный 90°, шириной 200 мм, высотой 80 мм, толщиной 1,2 мм, нерж. (вес 1 кг) |  | шт | 15 | 1821.18 |  | 1821.18 | 1 Прочие объекты ОЗП=22,53; ЭМ=11,42; ЗПМ=22,53; МАТ=8,56 | 233839.51 |  |  | 233839.51 |  |  |  |  | Угол горизонтальный 90°, шириной 200 мм, высотой 80 мм, толщиной 1,2 мм, нерж. (вес 1 кг)
80 | ТЦ_20.2.07.03_2_0278204832_15.05.2024_02 Аналог ТССЦ-509-2857 23,70/23,16=2% | Угол горизонтальный 45°, шириной 200 мм, высотой 80 мм, толщиной 1,2 мм, нерж. (вес 0.78 кг) |  | шт | 2 | 1170.25 |  | 1170.25 | 1 Прочие объекты ОЗП=22,53; ЭМ=11,42; ЗПМ=22,53; МАТ=8,56 | 20034.68 |  |  | 20034.68 |  |  |  |  | Угол горизонтальный 45°, шириной 200 мм, высотой 80 мм, толщиной 1,2 мм, нерж. (вес 0.78 кг)
81 | ТЦ_20.2.07.03_2_0278204832_15.05.2024_02 Аналог ТССЦ-509-2857 23,70/23,16=2% | Т-образный ответвитель, шириной 200 мм, высотой 80 мм, толщиной 1,5 мм, нерж. (вес 3,260 кг) |  | шт | 7 | 4115.3 |  | 4115.3 | 1 Прочие объекты ОЗП=22,53; ЭМ=11,42; ЗПМ=22,53; МАТ=8,56 | 246588.78 |  |  | 246588.78 |  |  |  |  | Т-образный ответвитель, шириной 200 мм, высотой 80 мм, толщиной 1,5 мм, нерж. (вес 3,260 кг)
82 | ТЦ_20.2.07.03_2_0278204832_15.05.2024_02 Аналог ТССЦ-509-2857 23,70/23,16=2% | Соединитель шарнирный, толщиной 2 мм, нерж. (вес 0,12кг.) |  | шт | 876 | 131.83 |  | 131.83 | 1 Прочие объекты ОЗП=22,53; ЭМ=11,42; ЗПМ=22,53; МАТ=8,56 | 988535.16 |  |  | 988535.16 |  |  |  |  | Соединитель шарнирный, толщиной 2 мм, нерж. (вес 0,12кг.)
83 | ТЕРм08-02-152-07 | Полка кабельная, устанавливаемая на стойках, масса: до 0,4 кг |  | 100 шт. | 6.52 | 42,97 34,62 | 3,08 0,29 | 5.27 | 1 Прочие объекты ОЗП=22,53; ЭМ=11,42; ЗПМ=22,53; МАТ=8,56 | 5608.4 | 5084.79 | 229,48 42,23 | 294.13 |  |  |  |  | Полка кабельная, устанавливаемая на стойках, масса: до 0,4 кг
Объем=(Ф28) / 100
|  |  | Накладные расходы 97% ФОТ (от 5 127,02) | в т.ч. оплаты труда 10: 4973.21
|  |  | Сметная прибыль 51% ФОТ (от 5 127,02) | в т.ч. оплаты труда 10: 2614.78
|  |  | Итого c накладными и см. прибылью | в т.ч. оплаты труда 10: 13196.39
84 | ТЦ_20.2.03.03_2_0278204832_15.05.2024_02 Аналог ТССЦ-509-8366 14,14/13,85=2% | Консоль одиночная 250 мм, толщиной 3 мм, нерж (вес 0.26 кг) |  | шт | 652 | 291.27 |  | 291.27 | 1 Прочие объекты ОЗП=22,53; ЭМ=11,42; ЗПМ=22,53; МАТ=8,56 | 1625612.82 |  |  | 1625612.82 |  |  |  |  | Консоль одиночная 250 мм, толщиной 3 мм, нерж (вес 0.26 кг)
85 | ТЕРм08-02-395-02 | Лоток металлический штампованный по установленным конструкциям, ширина лотка: до 400 мм |  | 1 т | 0.02928 | 1 541,98 1 000,70 | 466,77 35,26 | 74.51 | 1 Прочие объекты ОЗП=22,53; ЭМ=11,42; ЗПМ=22,53; МАТ=8,56 | 834.89 | 660.14 | 156,08 23,26 | 18.67 |  |  |  |  | Лоток металлический штампованный по установленным конструкциям, ширина лотка: до 400 мм
Объем=(Ф41*2,82+Ф46*0,12)/1000
|  |  | Накладные расходы 97% ФОТ (от 683,40) | в т.ч. оплаты труда 10: 662.9
|  |  | Сметная прибыль 51% ФОТ (от 683,40) | в т.ч. оплаты труда 10: 348.53
|  |  | Итого c накладными и см. прибылью | в т.ч. оплаты труда 10: 1846.32
86 | ТЦ_20.2.07.03_2_0278204832_15.05.2024_02 Аналог ТССЦ-509-2857 23,70/23,16=2% | Лоток лестничный усиленный шириной 300 мм, высотой 80 мм, толщиной 2 мм, L=3 м, нерж. (2,820 кг) |  | шт | 4 | 4624.66 |  | 4624.66 | 1 Прочие объекты ОЗП=22,53; ЭМ=11,42; ЗПМ=22,53; МАТ=8,56 | 158348.36 |  |  | 158348.36 |  |  |  |  | Лоток лестничный усиленный шириной 300 мм, высотой 80 мм, толщиной 2 мм, L=3 м, нерж. (2,820 кг)
Объем=12/3
87 | ТЦ_20.2.07.03_2_0278204832_15.05.2024_02 Аналог ТССЦ-509-2857 23,70/23,16=2% | Соединитель шарнирный, толщиной 2 мм, нерж. (вес 0,12кг.) |  | шт | 150 | 131.83 |  | 131.83 | 1 Прочие объекты ОЗП=22,53; ЭМ=11,42; ЗПМ=22,53; МАТ=8,56 | 169269.72 |  |  | 169269.72 |  |  |  |  | Соединитель шарнирный, толщиной 2 мм, нерж. (вес 0,12кг.)
88 | ТЕРм08-02-152-04 | Стойка сборных кабельных конструкций (без полок), масса: до 1,6 кг |  | 100 шт. | 1.5 | 715,32 476,57 | 171,28 0,29 | 67.47 | 1 Прочие объекты ОЗП=22,53; ЭМ=11,42; ЗПМ=22,53; МАТ=8,56 | 19906.08 | 16105.73 | 2 934,04 9,72 | 866.31 |  |  |  |  | Стойка сборных кабельных конструкций (без полок), масса: до 1,6 кг
Объем=(Ф30+Ф58) / 100
|  |  | Накладные расходы 97% ФОТ (от 16 115,45) | в т.ч. оплаты труда 10: 15631.99
|  |  | Сметная прибыль 51% ФОТ (от 16 115,45) | в т.ч. оплаты труда 10: 8218.88
|  |  | Итого c накладными и см. прибылью | в т.ч. оплаты труда 10: 43756.95
89 | ТЦ_20.2.07.03_2_0278204832_15.05.2024_02 Аналог ТССЦ-201-0776 12578,44/12437,78=2% | Профиль STRUT, 400 мм, толщиной 2,5 мм, нерж. |  | шт | 100 | 199.47 |  | 199.47 | 1 Прочие объекты ОЗП=22,53; ЭМ=11,42; ЗПМ=22,53; МАТ=8,56 | 170746.32 |  |  | 170746.32 |  |  |  |  | Профиль STRUT, 400 мм, толщиной 2,5 мм, нерж.
90 | ТЦ_20.2.07.03_2_0278204832_15.05.2024_02 Аналог ТССЦ-201-0776 12578,44/12437,78=2% | Профиль STRUT, 300 мм, толщиной 2,5 мм, нерж. |  | шт | 50 | 145.88 |  | 145.88 | 1 Прочие объекты ОЗП=22,53; ЭМ=11,42; ЗПМ=22,53; МАТ=8,56 | 62436.64 |  |  | 62436.64 |  |  |  |  | Профиль STRUT, 300 мм, толщиной 2,5 мм, нерж.
91 | ТЦ_01.7.15.12_2_0278204832_15.05.2024_02 Аналог ТССЦ-101-4949 10,26/10,03=2% | Шпилька М8, L=2 м, нерж. |  | шт | 300 | 269.1 |  | 269.1 | 1 Прочие объекты ОЗП=22,53; ЭМ=11,42; ЗПМ=22,53; МАТ=8,56 | 691048.8 |  |  | 691048.8 |  |  |  |  | Шпилька М8, L=2 м, нерж.
92 | ТЦ_20.2.07.03_2_0278204832_15.05.2024_02 | Прижим кабельного лотка, нерж. (вес 0,02 кг.) |  | шт | 1604 | 8.33 |  | 8.33 | 1 Прочие объекты ОЗП=22,53; ЭМ=11,42; ЗПМ=22,53; МАТ=8,56 | 114372.9 |  |  | 114372.9 |  |  |  |  | Прижим кабельного лотка, нерж. (вес 0,02 кг.)
93 | ТЦ_01.7.15.01_2_0278204832_15.05.2024_02 Аналог ТССЦ-101-2066 10,28/10,03=2% | Усиленный анкер с болтом М10, нерж. |  | шт | 1304 | 128.13 |  | 128.13 | 1 Прочие объекты ОЗП=22,53; ЭМ=11,42; ЗПМ=22,53; МАТ=8,56 | 1430217.81 |  |  | 1430217.81 |  |  |  |  | Усиленный анкер с болтом М10, нерж.
94 | ТЦ_20.5.04.07_2_0278204832_15.05.2024_02 Аналог ТССЦ-101-2066 10,28/10,03=2% | Струбцина М8, нерж. |  | шт | 60 | 70.83 |  | 70.83 | 1 Прочие объекты ОЗП=22,53; ЭМ=11,42; ЗПМ=22,53; МАТ=8,56 | 36378.29 |  |  | 36378.29 |  |  |  |  | Струбцина М8, нерж.
95 | ТЦ_07.2.06.04_2_0278204832_15.05.2024_02 Аналог ТССЦ-201-8057 20,45/20,25=2% | Стеновое крепление лотка, нерж |  | шт | 30 | 55.53 |  | 55.53 | 1 Прочие объекты ОЗП=22,53; ЭМ=11,42; ЗПМ=22,53; МАТ=8,56 | 14260.1 |  |  | 14260.1 |  |  |  |  | Стеновое крепление лотка, нерж
96 | ТЕРм08-02-407-12 | Труба стальная по установленным конструкциям, в опалубке фундаментов и перекрытиях, диаметр: до 40 мм |  | 100 м | 0.7 | 1 308,17 700,43 | 249,58 18,06 | 358.16 | 1 Прочие объекты ОЗП=22,53; ЭМ=11,42; ЗПМ=22,53; МАТ=8,56 | 15187.7 | 11046.49 | 1 995,18 284,75 | 2146.03 |  |  |  |  | Труба стальная по установленным конструкциям, в опалубке фундаментов и перекрытиях, диаметр: до 40 мм
Объем=70 / 100
|  |  | Накладные расходы 97% ФОТ (от 11 331,24) | в т.ч. оплаты труда 10: 10991.3
|  |  | Сметная прибыль 51% ФОТ (от 11 331,24) | в т.ч. оплаты труда 10: 5778.93
|  |  | Итого c накладными и см. прибылью | в т.ч. оплаты труда 10: 31957.93
97 | ТЦ_23.5.02.02_2_0278204832_15.05.2024_02 Аналог ТССЦ-103-2014 98,60/96,47=2% | Труба стальная ø32 мм с комплекте с соединительными муфтами |  | м | 70 | 95.72 |  | 95.72 | 1 Прочие объекты ОЗП=22,53; ЭМ=11,42; ЗПМ=22,53; МАТ=8,56 | 57355.42 |  |  | 57355.42 |  |  |  |  | Труба стальная ø32 мм с комплекте с соединительными муфтами
98 | ТЕРм08-02-411-01 | Рукав металлический наружным диаметром: до 48 мм |  | 100 м | 14.5 | 1 373,18 569,20 | 200,93 5,08 | 603.05 | 1 Прочие объекты ОЗП=22,53; ЭМ=11,42; ЗПМ=22,53; МАТ=8,56 | 294072.65 | 185950.41 | 33 271,67 1 660,54 | 74850.57 |  |  |  |  | Рукав металлический наружным диаметром: до 48 мм
Объем=1450 / 100
|  |  | Накладные расходы 97% ФОТ (от 187 610,95) | в т.ч. оплаты труда 10: 181982.62
|  |  | Сметная прибыль 51% ФОТ (от 187 610,95) | в т.ч. оплаты труда 10: 95681.58
|  |  | Итого c накладными и см. прибылью | в т.ч. оплаты труда 10: 571736.85
99 | ТЦ_08.1.02.13_2_0278204832_15.05.2024_02 Аналог ТССЦ-101-6593 340,00/333,27=2% | Рукав гибкий металлический в полимерной оболочке номинальным ø35 мм в комплекте с соединительными муфтами |  | м | 1450 | 131.01 |  | 131.01 | 1 Прочие объекты ОЗП=22,53; ЭМ=11,42; ЗПМ=22,53; МАТ=8,56 | 1626096.12 |  |  | 1626096.12 |  |  |  |  | Рукав гибкий металлический в полимерной оболочке номинальным ø35 мм в комплекте с соединительными муфтами
100 | ТЦ_20.5.02.09_2_0278204832_15.05.2024_02 Аналог ТССЦ-111-0126 335,61/328,92=2% | Коробка соединительная стальная, 150х150х60 мм, EI90, IP66, оранжевая, в комплекте с керамическими клеммниками |  | шт | 200 | 977.82 |  | 977.82 | 1 Прочие объекты ОЗП=22,53; ЭМ=11,42; ЗПМ=22,53; МАТ=8,56 | 1674027.84 |  |  | 1674027.84 |  |  |  |  | Коробка соединительная стальная, 150х150х60 мм, EI90, IP66, оранжевая, в комплекте с керамическими клеммниками
101 | ТЦ_07.2.06.04_2_0278204832_15.05.2024_02 Аналог ТССЦ-509-2857 23,70/23,16=2% | Монтажная пластина вертикальная, нерж. |  | шт | 160 | 72.86 |  | 72.86 | 1 Прочие объекты ОЗП=22,53; ЭМ=11,42; ЗПМ=22,53; МАТ=8,56 | 99789.06 |  |  | 99789.06 |  |  |  |  | Монтажная пластина вертикальная, нерж.
102 | ТЦ_20.2.05.02_2_0278204832_15.05.2024_02 Аналог ТССЦ-509-5777 34,00/33,16=2% | Держатель оцинкованный двусторонний для ø32 мм |  | шт | 2970 | 2.96 |  | 2.96 | 1 Прочие объекты ОЗП=22,53; ЭМ=11,42; ЗПМ=22,53; МАТ=8,56 | 75252.67 |  |  | 75252.67 |  |  |  |  | Держатель оцинкованный двусторонний для ø32 мм
103 | ТЦ_20.1.02.18_2_0278204832_15.05.2024_02 Аналог ТССЦ-201-8057 20,45/20,25=2% | Стяжки кабельные из нержавеющей стали с полимерным покрытием |  | уп | 550 | 1.57 |  | 1.57 | 1 Прочие объекты ОЗП=22,53; ЭМ=11,42; ЗПМ=22,53; МАТ=8,56 | 7391.56 |  |  | 7391.56 |  |  |  |  | Стяжки кабельные из нержавеющей стали с полимерным покрытием
104 | ТЦ_01.7.15.04_2_0278204832_15.05.2024_02 Аналог ТССЦ-101-6794 25,60/25,05=2% | Винт с крестообразным шлицем М6х10, нерж. (0,006 кг) |  | шт. | 11412 | 4.17 |  | 4.17 | 1 Прочие объекты ОЗП=22,53; ЭМ=11,42; ЗПМ=22,53; МАТ=8,56 | 407353.62 |  |  | 407353.62 |  |  |  |  | Винт с крестообразным шлицем М6х10, нерж. (0,006 кг)
105 | ТЦ_01.7.15.05_2_0278204832_15.05.2024_02 Аналог ТССЦ-101-6794 25,60/25,05=2% | Гайка шестигранная М6, нерж (0,002 кг) |  | шт. | 11412 | 1.17 |  | 1.17 | 1 Прочие объекты ОЗП=22,53; ЭМ=11,42; ЗПМ=22,53; МАТ=8,56 | 114293.46 |  |  | 114293.46 |  |  |  |  | Гайка шестигранная М6, нерж (0,002 кг)
106 | ТЦ_01.7.15.11_2_0278204832_15.05.2024_02 Аналог ТССЦ-101-6794 25,60/25,05=2% | Шайба стопорная М6, нерж. (0.0003 кг) |  | шт. | 11412 | 0.34 |  | 0.34 | 1 Прочие объекты ОЗП=22,53; ЭМ=11,42; ЗПМ=22,53; МАТ=8,56 | 33213.48 |  |  | 33213.48 |  |  |  |  | Шайба стопорная М6, нерж. (0.0003 кг)
107 | ТЦ_01.7.15.05_2_0278204832_15.05.2024_02 Аналог ТССЦ-101-6794 25,60/25,05=2% | Гайка шестигранная М8 нерж. |  | шт. | 900 | 2.27 |  | 2.27 | 1 Прочие объекты ОЗП=22,53; ЭМ=11,42; ЗПМ=22,53; МАТ=8,56 | 17488.08 |  |  | 17488.08 |  |  |  |  | Гайка шестигранная М8 нерж.
108 | ТЦ_01.7.15.11_2_0278204832_15.05.2024_02 Аналог ТССЦ-101-6794 25,60/25,05=2% | Шайба М8 со стопорным буртиком нерж. |  | шт. | 900 | 6.11 |  | 6.11 | 1 Прочие объекты ОЗП=22,53; ЭМ=11,42; ЗПМ=22,53; МАТ=8,56 | 47071.44 |  |  | 47071.44 |  |  |  |  | Шайба М8 со стопорным буртиком нерж.
109 | ТЦ_01.7.15.01_2_0278204832_15.05.2024_02 Аналог ТССЦ-101-2066 10,28/10,03=2% | Металличесикй анкер с болтом М6х55, нерж. |  | шт | 2970 | 1.67 |  | 1.67 | 1 Прочие объекты ОЗП=22,53; ЭМ=11,42; ЗПМ=22,53; МАТ=8,56 | 42456.74 |  |  | 42456.74 |  |  |  |  | Металличесикй анкер с болтом М6х55, нерж.
110 | ТЦ_20.1.02.23_78_7804526950_15.05.2024_02 Аналог ТССЦ-101-6794 25,60/25,05=2% | Саморез для металла М6,3х50 мм |  | шт. | 2970 | 3.01 |  | 3.01 | 1 Прочие объекты ОЗП=22,53; ЭМ=11,42; ЗПМ=22,53; МАТ=8,56 | 76523.83 |  |  | 76523.83 |  |  |  |  | Саморез для металла М6,3х50 мм
111 | ТЦ_20.2.07.03_2_0278204832_15.05.2024_02 Аналог ТССЦ-101-6794 25,60/25,05=2% | Винт с гладкой головкой М6х20, нерж. |  | шт. | 3208 | 4.03 |  | 4.03 | 1 Прочие объекты ОЗП=22,53; ЭМ=11,42; ЗПМ=22,53; МАТ=8,56 | 110665.73 |  |  | 110665.73 |  |  |  |  | Винт с гладкой головкой М6х20, нерж.
112 | ТЦ_01.7.15.05_2_0278204832_15.05.2024_02 Аналог ТССЦ-101-6794 25,60/25,05=2% | Гайка с насечкой, препятствующей откручиванию, М6, нерж. |  | шт. | 3208 | 2.73 |  | 2.73 | 1 Прочие объекты ОЗП=22,53; ЭМ=11,42; ЗПМ=22,53; МАТ=8,56 | 74967.11 |  |  | 74967.11 |  |  |  |  | Гайка с насечкой, препятствующей откручиванию, М6, нерж.
113 | ТЦ_20.2.07.03_2_0278204832_15.05.2024_02 Аналог ТССЦ-107-0001 12,39/12,09=2% | Крышка двускатная для лотка шириной 200 мм, L=1,5 м, нерж. |  | шт | 30 | 1898.95 |  | 1898.95 | 1 Прочие объекты ОЗП=22,53; ЭМ=11,42; ЗПМ=22,53; МАТ=8,56 | 487650.36 |  |  | 487650.36 |  |  |  |  | Крышка двускатная для лотка шириной 200 мм, L=1,5 м, нерж.
114 | ТЕРм08-02-152-09 | Полка кабельная, устанавливаемая на стойках, масса: до 0,9 кг |  | 100 шт. | 0.5 | 46,66 41,11 | 3,08 0,29 | 2.47 | 1 Прочие объекты ОЗП=22,53; ЭМ=11,42; ЗПМ=22,53; МАТ=8,56 | 491.3 | 463.13 | 17,60 3,24 | 10.57 |  |  |  |  | Полка кабельная, устанавливаемая на стойках, масса: до 0,9 кг
Объем=(Ф75) / 100
|  |  | Накладные расходы 97% ФОТ (от 466,37) | в т.ч. оплаты труда 10: 452.38
|  |  | Сметная прибыль 51% ФОТ (от 466,37) | в т.ч. оплаты труда 10: 237.85
|  |  | Итого c накладными и см. прибылью | в т.ч. оплаты труда 10: 1181.53
115 | ТЦ_20.2.03.03_2_0278204832_15.05.2024_02 Аналог ТССЦ-509-8366 14,14/13,85=2% | Консоль L=1108 мм для установки светильников, нерж |  | шт | 50 | 3226.6 |  | 3226.6 | 1 Прочие объекты ОЗП=22,53; ЭМ=11,42; ЗПМ=22,53; МАТ=8,56 | 1380984.8 |  |  | 1380984.8 |  |  |  |  | Консоль L=1108 мм для установки светильников, нерж
116 | ТЦ_20.2.07.03_2_0278204832_15.05.2024_02 Аналог ТССЦ-201-0776 12578,44/12437,78=2% | Профиль I-образный 500 мм, нерж. |  | шт | 50 | 534 |  | 534 | 1 Прочие объекты ОЗП=22,53; ЭМ=11,42; ЗПМ=22,53; МАТ=8,56 | 228552 |  |  | 228552 |  |  |  |  | Профиль I-образный 500 мм, нерж.
117 | ТЦ_07.2.06.04_2_0278204832_15.05.2024_02 Аналог ТССЦ-509-2857 23,70/23,16=2% | Пластина для крепления консолей к I-образному профилю, нерж. |  | шт | 200 | 163.74 |  | 163.74 | 1 Прочие объекты ОЗП=22,53; ЭМ=11,42; ЗПМ=22,53; МАТ=8,56 | 280322.88 |  |  | 280322.88 |  |  |  |  | Пластина для крепления консолей к I-образному профилю, нерж.
118 | ТЦ_07.2.06.04_2_0278204832_15.05.2024_02 Аналог ТССЦ-509-2857 23,70/23,16=2% | Пластина для крепления I-образного профиля к стене, нерж. |  | шт | 200 | 114.93 |  | 114.93 | 1 Прочие объекты ОЗП=22,53; ЭМ=11,42; ЗПМ=22,53; МАТ=8,56 | 196760.16 |  |  | 196760.16 |  |  |  |  | Пластина для крепления I-образного профиля к стене, нерж.
119 | ТЦ_01.7.15.02_2_0278204832_15.05.2024_02 Аналог ТССЦ-101-6794 25,60/25,05=2% | Болт М12х40 мм, гайка с насечкой М12, шайба М12, нерж. |  | шт. | 500 | 21.47 |  | 21.47 | 1 Прочие объекты ОЗП=22,53; ЭМ=11,42; ЗПМ=22,53; МАТ=8,56 | 91891.6 |  |  | 91891.6 |  |  |  |  | Болт М12х40 мм, гайка с насечкой М12, шайба М12, нерж.
120 | ТЕРм08-02-152-05 | Стойка сборных кабельных конструкций (без полок), масса: до 2,4 кг |  | 100 шт. | 0.75 | 725,25 476,57 | 171,28 0,29 | 77.4 | 1 Прочие объекты ОЗП=22,53; ЭМ=11,42; ЗПМ=22,53; МАТ=8,56 | 10016.8 | 8052.87 | 1 467,02 4,86 | 496.91 |  |  |  |  | Стойка сборных кабельных конструкций (без полок), масса: до 2,4 кг
Объем=(Ф60+Ф61) / 100
|  |  | Накладные расходы 97% ФОТ (от 8 057,73) | в т.ч. оплаты труда 10: 7816
|  |  | Сметная прибыль 51% ФОТ (от 8 057,73) | в т.ч. оплаты труда 10: 4109.44
|  |  | Итого c накладными и см. прибылью | в т.ч. оплаты труда 10: 21942.24
121 | ТЦ_20.2.07.03_2_0278204832_15.05.2024_02 Аналог ТССЦ-201-0776 12578,44/12437,78=2% | Профиль STRUT ПХ-0221 L=1,0м S=2,5мм нерж |  | шт | 50 | 534 |  | 534 | 1 Прочие объекты ОЗП=22,53; ЭМ=11,42; ЗПМ=22,53; МАТ=8,56 | 228552 |  |  | 228552 |  |  |  |  | Профиль STRUT ПХ-0221 L=1,0м S=2,5мм нерж
122 | ТЦ_20.2.07.03_2_0278204832_15.05.2024_02 Аналог ТССЦ-201-0776 12578,44/12437,78=2% | Профиль STRUT ПХ-0241 L=1,0м S=2,5мм нерж. |  | шт | 25 | 710.86 |  | 710.86 | 1 Прочие объекты ОЗП=22,53; ЭМ=11,42; ЗПМ=22,53; МАТ=8,56 | 152124.04 |  |  | 152124.04 |  |  |  |  | Профиль STRUT ПХ-0241 L=1,0м S=2,5мм нерж.
123 | ТЦ_07.2.06.04_2_0278204832_15.05.2024_02 Аналог ТССЦ-101-1638 5134,83/4987,13=2% | Полоса перфорированная, 1000 мм, толщ. 2,5 мм, нерж. |  | шт | 100 | 172.41 |  | 172.41 | 1 Прочие объекты ОЗП=22,53; ЭМ=11,42; ЗПМ=22,53; МАТ=8,56 | 147582.96 |  |  | 147582.96 |  |  |  |  | Полоса перфорированная, 1000 мм, толщ. 2,5 мм, нерж.
124 | ТЦ_01.7.15.02_2_0278204832_15.05.2024_02 Аналог ТССЦ-101-6794 25,60/25,05=2% | Болт М10х50 мм, гайка с насечкой М10, шайба М10 (2 шт.), нерж. |  | шт. | 100 | 24.44 |  | 24.44 | 1 Прочие объекты ОЗП=22,53; ЭМ=11,42; ЗПМ=22,53; МАТ=8,56 | 20920.64 |  |  | 20920.64 |  |  |  |  | Болт М10х50 мм, гайка с насечкой М10, шайба М10 (2 шт.), нерж.
125 | ТЦ_01.7.15.02_2_0278204832_15.05.2024_02 Аналог ТССЦ-101-6794 25,60/25,05=2% | Болт М6х45 мм, гайка с насечкой М6, шайба М6 (2 шт.), нерж. |  | шт. | 150 | 10.57 |  | 10.57 | 1 Прочие объекты ОЗП=22,53; ЭМ=11,42; ЗПМ=22,53; МАТ=8,56 | 13571.88 |  |  | 13571.88 |  |  |  |  | Болт М6х45 мм, гайка с насечкой М6, шайба М6 (2 шт.), нерж.
126 | ТЦ_07.2.06.04_2_0278204832_15.05.2024_02 Аналог ТССЦ-101-6794 25,60/25,05=2% | Крепление Т-образное к вертикальной двутавровой балке, нерж. |  | шт. | 350 | 723.02 |  | 723.02 | 1 Прочие объекты ОЗП=22,53; ЭМ=11,42; ЗПМ=22,53; МАТ=8,56 | 2166167.92 |  |  | 2166167.92 |  |  |  |  | Крепление Т-образное к вертикальной двутавровой балке, нерж.
127 | ТЦ_07.2.06.04_2_0278204832_15.05.2024_02 Аналог ТССЦ-509-0020 42,77/41,87=2% | Крепеж STRUT к металлическим балкам, нерж. |  | шт | 700 | 198.9 |  | 198.9 | 1 Прочие объекты ОЗП=22,53; ЭМ=11,42; ЗПМ=22,53; МАТ=8,56 | 1191808.8 |  |  | 1191808.8 |  |  |  |  | Крепеж STRUT к металлическим балкам, нерж.
128 | ТЦ_01.7.15.04_2_0278204832_15.05.2024_02 Аналог ТССЦ-101-6794 25,60/25,05=2% | Винт для крепления к С-образному профилю М10х30, нерж |  | шт. | 700 | 318.12 |  | 318.12 | 1 Прочие объекты ОЗП=22,53; ЭМ=11,42; ЗПМ=22,53; МАТ=8,56 | 1906175.04 |  |  | 1906175.04 |  |  |  |  | Винт для крепления к С-образному профилю М10х30, нерж
129 | ТЦ_01.7.15.05_2_0278204832_15.05.2024_02 Аналог ТССЦ-101-6794 25,60/25,05=2% | Гайка со стопорным буртиком М10, нерж. |  | шт. | 700 | 85.17 |  | 85.17 | 1 Прочие объекты ОЗП=22,53; ЭМ=11,42; ЗПМ=22,53; МАТ=8,56 | 510338.64 |  |  | 510338.64 |  |  |  |  | Гайка со стопорным буртиком М10, нерж.
Кабельные конструкции, трубы, коробки, крепеж | [18 empty] | Кабельные конструкции, трубы, коробки, крепеж
130 | ТЕРм08-02-395-02 | Лоток металлический штампованный по установленным конструкциям, ширина лотка: до 400 мм |  | 1 т | 1.5093 | 1 541,98 1 000,70 | 466,77 35,26 | 74.51 | 1 Прочие объекты ОЗП=22,53; ЭМ=11,42; ЗПМ=22,53; МАТ=8,56 | 43036.08 | 34028.23 | 8 045,35 1 198,96 | 962.5 |  |  |  |  | Лоток металлический штампованный по установленным конструкциям, ширина лотка: до 400 мм
Объем=(Ф24*7,12+Ф47*6,4+Ф48*1,55+Ф49*1,91+Ф62*8,07+Ф63*5,26+Ф64*8,5)/1000
|  |  | Накладные расходы 97% ФОТ (от 35 227,19) | в т.ч. оплаты труда 10: 34170.37
|  |  | Сметная прибыль 51% ФОТ (от 35 227,19) | в т.ч. оплаты труда 10: 17965.87
|  |  | Итого c накладными и см. прибылью | в т.ч. оплаты труда 10: 95172.32
131 | ТЦ_20.2.07.03_2_0278204832_15.05.2024_02 Аналог ТССЦ-509-2857 23,70/23,16=2% | Лоток лестничный усиленный шириной 500 мм, высотой 80 мм, толщиной 2 мм, L=6 м, нерж. (7,120 кг) |  | шт. | 34 | 10293.31 |  | 10293.31 | 1 Прочие объекты ОЗП=22,53; ЭМ=11,42; ЗПМ=22,53; МАТ=8,56 | 2995764.94 |  |  | 2995764.94 |  |  |  |  | Лоток лестничный усиленный шириной 500 мм, высотой 80 мм, толщиной 2 мм, L=6 м, нерж. (7,120 кг)
Объем=204/6
132 | ТЦ_20.2.07.03_2_0278204832_15.05.2024_02 Аналог ТССЦ-509-2857 23,70/23,16=2% | Лоток лестничный усиленный шириной 300 мм, высотой 80 мм, толщиной 2 мм, L=6 м, нерж. (6,4 кг) |  | шт. | 42 | 10295.65 |  | 10295.65 | 1 Прочие объекты ОЗП=22,53; ЭМ=11,42; ЗПМ=22,53; МАТ=8,56 | 3701492.09 |  |  | 3701492.09 |  |  |  |  | Лоток лестничный усиленный шириной 300 мм, высотой 80 мм, толщиной 2 мм, L=6 м, нерж. (6,4 кг)
Объем=252/6
133 | ТЦ_20.2.07.03_2_0278204832_15.05.2024_02 Аналог ТССЦ-107-0001 12,39/12,09=2% | Крышка для лотка прямого, толщиной 1,5 мм, L=3 м, нерж. (1,550 кг) |  | шт | 564 | 1995.72 |  | 1995.72 | 1 Прочие объекты ОЗП=22,53; ЭМ=11,42; ЗПМ=22,53; МАТ=8,56 | 9635016.84 |  |  | 9635016.84 |  |  |  |  | Крышка для лотка прямого, толщиной 1,5 мм, L=3 м, нерж. (1,550 кг)
134 | ТЦ_20.2.07.03_2_0278204832_15.05.2024_02 Аналог ТССЦ-509-3465 24,16/23,67=2% | Угол горизонтальный 90°, шириной 300 мм, высотой 80 мм, толщиной 1,5 мм, нерж. (1,910 кг) |  | шт. | 2 | 2130.72 |  | 2130.72 | 1 Прочие объекты ОЗП=22,53; ЭМ=11,42; ЗПМ=22,53; МАТ=8,56 | 36477.93 |  |  | 36477.93 |  |  |  |  | Угол горизонтальный 90°, шириной 300 мм, высотой 80 мм, толщиной 1,5 мм, нерж. (1,910 кг)
135 | ТЦ_20.2.07.03_2_0278204832_15.05.2024_02 Аналог ТССЦ-509-3465 24,16/23,67=2% | Угол горизонтальный 90°, шириной 500 мм, высотой 80 мм, толщиной 1,5 мм, нерж (8,070 кг) |  | шт. | 9 | 2746.62 |  | 2746.62 | 1 Прочие объекты ОЗП=22,53; ЭМ=11,42; ЗПМ=22,53; МАТ=8,56 | 211599.6 |  |  | 211599.6 |  |  |  |  | Угол горизонтальный 90°, шириной 500 мм, высотой 80 мм, толщиной 1,5 мм, нерж (8,070 кг)
136 | ТЦ_20.2.07.03_2_0278204832_15.05.2024_02 Аналог ТССЦ-509-2857 23,70/23,16=2% | Т-образный ответвитель, шириной 300 мм, высотой 80 мм, толщиной 1,5 мм, горячее цинкование (5,260 кг) |  | шт | 1 | 4747.92 |  | 4747.92 | 1 Прочие объекты ОЗП=22,53; ЭМ=11,42; ЗПМ=22,53; МАТ=8,56 | 40642.2 |  |  | 40642.2 |  |  |  |  | Т-образный ответвитель, шириной 300 мм, высотой 80 мм, толщиной 1,5 мм, горячее цинкование (5,260 кг)
137 | ТЦ_20.2.07.03_2_0278204832_15.05.2024_02 Аналог ТССЦ-509-2857 23,70/23,16=2% | Т-образный ответвитель, шириной 500 мм, высотой 80 мм, толщиной 1,5 мм, нерж (8,500 кг) |  | шт | 5 | 5849.63 |  | 5849.63 | 1 Прочие объекты ОЗП=22,53; ЭМ=11,42; ЗПМ=22,53; МАТ=8,56 | 250364.16 |  |  | 250364.16 |  |  |  |  | Т-образный ответвитель, шириной 500 мм, высотой 80 мм, толщиной 1,5 мм, нерж (8,500 кг)
138 | ТЕРм08-02-152-09 | Полка кабельная, устанавливаемая на стойках, масса: до 0,9 кг |  | 100 шт. | 1.85 | 46,66 41,11 | 3,08 0,29 | 2.47 | 1 Прочие объекты ОЗП=22,53; ЭМ=11,42; ЗПМ=22,53; МАТ=8,56 | 1817.81 | 1713.59 | 65,11 11,98 | 39.11 |  |  |  |  | Полка кабельная, устанавливаемая на стойках, масса: до 0,9 кг
Объем=(Ф65+Ф66+Ф67) / 100
|  |  | Накладные расходы 97% ФОТ (от 1 725,57) | в т.ч. оплаты труда 10: 1673.8
|  |  | Сметная прибыль 51% ФОТ (от 1 725,57) | в т.ч. оплаты труда 10: 880.04
|  |  | Итого c накладными и см. прибылью | в т.ч. оплаты труда 10: 4371.65
139 | ТЦ_20.2.03.03_2_0278204832_15.05.2024_02 Аналог ТССЦ-509-8366 14,14/13,85=2% | Консоль одиночная 650 мм, толщиной 3 мм, нерж. (2.4 кг) |  | шт | 30 | 865.94 |  | 865.94 | 1 Прочие объекты ОЗП=22,53; ЭМ=11,42; ЗПМ=22,53; МАТ=8,56 | 222373.39 |  |  | 222373.39 |  |  |  |  | Консоль одиночная 650 мм, толщиной 3 мм, нерж. (2.4 кг)
140 | ТЦ_20.2.03.03_2_0278204832_15.05.2024_02 Аналог ТССЦ-509-8366 14,14/13,85=2% | Консоль одиночная 550 мм, толщиной 3 мм, нерж. (2.5кг) |  | шт | 75 | 781.62 |  | 781.62 | 1 Прочие объекты ОЗП=22,53; ЭМ=11,42; ЗПМ=22,53; МАТ=8,56 | 501800.04 |  |  | 501800.04 |  |  |  |  | Консоль одиночная 550 мм, толщиной 3 мм, нерж. (2.5кг)
141 | ТЦ_20.2.03.03_2_0278204832_15.05.2024_02 Аналог ТССЦ-509-8366 14,14/13,85=2% | Консоль одиночная 350 мм, толщиной 3 мм, нерж. (1.27 кг) |  | шт | 80 | 372.35 |  | 372.35 | 1 Прочие объекты ОЗП=22,53; ЭМ=11,42; ЗПМ=22,53; МАТ=8,56 | 254985.28 |  |  | 254985.28 |  |  |  |  | Консоль одиночная 350 мм, толщиной 3 мм, нерж. (1.27 кг)
142 | ТЕРм08-02-395-01 | Лоток металлический штампованный по установленным конструкциям, ширина лотка: до 200 мм |  | 1 т | 3.9748 | 1 705,79 1 162,61 | 485,89 35,26 | 57.29 | 1 Прочие объекты ОЗП=22,53; ЭМ=11,42; ЗПМ=22,53; МАТ=8,56 | 128119.6 | 104114.42 | 22 055,58 3 157,54 | 1949.6 |  |  |  |  | Лоток металлический штампованный по установленным конструкциям, ширина лотка: до 200 мм
Объем=(Ф14*6,75+Ф68*6,75+Ф69*6,03+Ф18*1,02+Ф70*3,26+Ф27*0,92+Ф26*1,02+Ф71*3,85+Ф21*0,23+Ф72*0,19+Ф73*1,01+Ф74*2,6)/1000
|  |  | Накладные расходы 97% ФОТ (от 107 271,96) | в т.ч. оплаты труда 10: 104053.8
|  |  | Сметная прибыль 51% ФОТ (от 107 271,96) | в т.ч. оплаты труда 10: 54708.7
|  |  | Итого c накладными и см. прибылью | в т.ч. оплаты труда 10: 286882.1
143 | ТЦ_20.2.07.03_2_0278204832_15.05.2024_02 Аналог ТССЦ-509-2857 23,70/23,16=2% | Лоток лестничный усиленный шириной 200 мм, высотой 80 мм, с не перфорированным дном, толщиной 2 мм, L=6 м, нерж. (6,750 кг) |  | шт. | 47 | 11149.45 |  | 11149.45 | 1 Прочие объекты ОЗП=22,53; ЭМ=11,42; ЗПМ=22,53; МАТ=8,56 | 4485646.72 |  |  | 4485646.72 |  |  |  |  | Лоток лестничный усиленный шириной 200 мм, высотой 80 мм, с не перфорированным дном, толщиной 2 мм, L=6 м, нерж. (6,750 кг)
Объем=282/6
144 | ТЦ_20.2.07.03_2_0278204832_15.05.2024_02 Аналог ТССЦ-509-2857 23,70/23,16=2% | Лоток лестничный усиленный шириной 200 мм, высотой 80 мм, толщиной 2 мм, L=6 м, нерж. (6,750 кг) |  | шт. | 340 | 11149.45 |  | 11149.45 | 1 Прочие объекты ОЗП=22,53; ЭМ=11,42; ЗПМ=22,53; МАТ=8,56 | 32449359.28 |  |  | 32449359.28 |  |  |  |  | Лоток лестничный усиленный шириной 200 мм, высотой 80 мм, толщиной 2 мм, L=6 м, нерж. (6,750 кг)
Объем=2040/6
145 | ТЦ_20.2.07.03_2_0278204832_15.05.2024_02 Аналог ТССЦ-509-2857 23,70/23,16=2% | Лоток лестничный усиленный шириной 200 мм, высотой 80 мм, толщиной 2 мм, L=3 м, нерж (6,030 кг) |  | шт. | 23 | 4240.39 |  | 4240.39 | 1 Прочие объекты ОЗП=22,53; ЭМ=11,42; ЗПМ=22,53; МАТ=8,56 | 834847.98 |  |  | 834847.98 |  |  |  |  | Лоток лестничный усиленный шириной 200 мм, высотой 80 мм, толщиной 2 мм, L=3 м, нерж (6,030 кг)
Объем=69/3
146 | ТЦ_20.2.07.03_2_0278204832_15.05.2024_02 Аналог ТССЦ-509-3465 24,16/23,67=2% | Угол горизонтальный 90° с дном, шириной 200 мм, высотой 80 мм, толщиной 1,5 мм, нерж. (1,020 кг) |  | шт. | 3 | 4546.59 |  | 4546.59 | 1 Прочие объекты ОЗП=22,53; ЭМ=11,42; ЗПМ=22,53; МАТ=8,56 | 116756.43 |  |  | 116756.43 |  |  |  |  | Угол горизонтальный 90° с дном, шириной 200 мм, высотой 80 мм, толщиной 1,5 мм, нерж. (1,020 кг)
147 | ТЦ_20.2.07.03_2_0278204832_15.05.2024_02 Аналог ТССЦ-509-2857 23,70/23,16=2% | Т-образный ответвитель, шириной 200 мм, высотой 80 мм, толщиной 1,5 мм, нерж. (вес 3,260 кг) |  | шт | 1 | 4115.3 |  | 4115.3 | 1 Прочие объекты ОЗП=22,53; ЭМ=11,42; ЗПМ=22,53; МАТ=8,56 | 35226.97 |  |  | 35226.97 |  |  |  |  | Т-образный ответвитель, шириной 200 мм, высотой 80 мм, толщиной 1,5 мм, нерж. (вес 3,260 кг)
148 | ТЦ_20.2.07.03_2_0278204832_15.05.2024_02 Аналог ТССЦ-509-3465 24,16/23,67=2% | Угол горизонтальный 45°, шириной 200 мм, высотой 80 мм, толщиной 1,5 мм, нерж. (0,920 кг) |  | шт. | 2 | 1170.25 |  | 1170.25 | 1 Прочие объекты ОЗП=22,53; ЭМ=11,42; ЗПМ=22,53; МАТ=8,56 | 20034.68 |  |  | 20034.68 |  |  |  |  | Угол горизонтальный 45°, шириной 200 мм, высотой 80 мм, толщиной 1,5 мм, нерж. (0,920 кг)
149 | ТЦ_20.2.07.03_2_0278204832_15.05.2024_02 Аналог ТССЦ-509-3465 24,16/23,67=2% | Угол горизонтальный 90°, шириной 200 мм, высотой 80 мм, толщиной 1,5 мм, нерж. (1,020 кг) |  | шт. | 14 | 1821.18 |  | 1821.18 | 1 Прочие объекты ОЗП=22,53; ЭМ=11,42; ЗПМ=22,53; МАТ=8,56 | 218250.21 |  |  | 218250.21 |  |  |  |  | Угол горизонтальный 90°, шириной 200 мм, высотой 80 мм, толщиной 1,5 мм, нерж. (1,020 кг)
150 | ТЦ_20.2.07.03_2_0278204832_15.05.2024_02 Аналог ТССЦ-509-2857 23,70/23,16=2% | Т-образный ответвитель, шириной 200 мм, высотой 80 мм, толщиной 1,5 мм, нерж (3,850 кг) |  | шт | 2 | 4115.3 |  | 4115.3 | 1 Прочие объекты ОЗП=22,53; ЭМ=11,42; ЗПМ=22,53; МАТ=8,56 | 70453.94 |  |  | 70453.94 |  |  |  |  | Т-образный ответвитель, шириной 200 мм, высотой 80 мм, толщиной 1,5 мм, нерж (3,850 кг)
151 | ТЦ_20.2.07.03_2_0278204832_15.05.2024_02 Аналог ТССЦ-509-2857 23,70/23,16=2% | Соединитель внешний, толщиной 2 мм, нерж. (0.23 кг) |  | шт. | 1059 | 415.9 |  | 415.9 | 1 Прочие объекты ОЗП=22,53; ЭМ=11,42; ЗПМ=22,53; МАТ=8,56 | 3770150.14 |  |  | 3770150.14 |  |  |  |  | Соединитель внешний, толщиной 2 мм, нерж. (0.23 кг)
152 | ТЦ_20.2.07.03_2_0278204832_15.05.2024_02 Аналог ТССЦ-509-2857 23,70/23,16=2% | Соединитель шарнирный, толщиной 2 мм, нерж. (0.19 кг) |  | шт. | 600 | 131.83 |  | 131.83 | 1 Прочие объекты ОЗП=22,53; ЭМ=11,42; ЗПМ=22,53; МАТ=8,56 | 677078.88 |  |  | 677078.88 |  |  |  |  | Соединитель шарнирный, толщиной 2 мм, нерж. (0.19 кг)
153 | ТЕРм08-02-152-09 | Полка кабельная, устанавливаемая на стойках, масса: до 0,9 кг |  | 100 шт. | 7.97 | 46,66 41,11 | 3,08 0,29 | 2.47 | 1 Прочие объекты ОЗП=22,53; ЭМ=11,42; ЗПМ=22,53; МАТ=8,56 | 7831.36 | 7382.33 | 280,52 51,62 | 168.51 |  |  |  |  | Полка кабельная, устанавливаемая на стойках, масса: до 0,9 кг
Объем=(Ф73) / 100
|  |  | Накладные расходы 97% ФОТ (от 7 433,95) | в т.ч. оплаты труда 10: 7210.93
|  |  | Сметная прибыль 51% ФОТ (от 7 433,95) | в т.ч. оплаты труда 10: 3791.31
|  |  | Итого c накладными и см. прибылью | в т.ч. оплаты труда 10: 18833.6
154 | ТЦ_20.2.03.03_2_0278204832_15.05.2024_02 Аналог ТССЦ-509-8366 14,14/13,85=2% | Консоль одиночная 250 мм, толщиной 3 мм, нерж. ( 1.01 кг) |  | шт | 797 | 291.27 |  | 291.27 | 1 Прочие объекты ОЗП=22,53; ЭМ=11,42; ЗПМ=22,53; МАТ=8,56 | 1987137.15 |  |  | 1987137.15 |  |  |  |  | Консоль одиночная 250 мм, толщиной 3 мм, нерж. ( 1.01 кг)
155 | ТЦ_20.1.02.10_2_0278204832_15.05.2024_02 Аналог ТССЦ-509-0073 1283,04/1257,16=2% | Подвес STRUT двойной, толщиной 2,5 мм, L=1 м, нерж. (2.6 кг) |  | шт | 12 | 1341.71 |  | 1341.71 | 1 Прочие объекты ОЗП=22,53; ЭМ=11,42; ЗПМ=22,53; МАТ=8,56 | 137820.45 |  |  | 137820.45 |  |  |  |  | Подвес STRUT двойной, толщиной 2,5 мм, L=1 м, нерж. (2.6 кг)
156 | ТЕРм08-02-152-05 | Стойка сборных кабельных конструкций (без полок), масса: до 2,4 кг |  | 100 шт. | 2.1 | 725,25 476,57 | 171,28 0,29 | 77.4 | 1 Прочие объекты ОЗП=22,53; ЭМ=11,42; ЗПМ=22,53; МАТ=8,56 | 28047.03 | 22548.03 | 4 107,66 13,60 | 1391.34 |  |  |  |  | Стойка сборных кабельных конструкций (без полок), масса: до 2,4 кг
Объем=(Ф11+Ф6+Ф7+Ф8) / 100
|  |  | Накладные расходы 97% ФОТ (от 22 561,63) | в т.ч. оплаты труда 10: 21884.78
|  |  | Сметная прибыль 51% ФОТ (от 22 561,63) | в т.ч. оплаты труда 10: 11506.43
|  |  | Итого c накладными и см. прибылью | в т.ч. оплаты труда 10: 61438.24
157 | ТЦ_20.2.07.03_2_0278204832_15.05.2024_02 Аналог ТССЦ-201-0776 12578,44/12437,78=2% | Профиль STRUT, 600 мм, толщиной 2,5 мм, нерж. |  | шт | 65 | 299.2 |  | 299.2 | 1 Прочие объекты ОЗП=22,53; ЭМ=11,42; ЗПМ=22,53; МАТ=8,56 | 166474.88 |  |  | 166474.88 |  |  |  |  | Профиль STRUT, 600 мм, толщиной 2,5 мм, нерж.
158 | ТЦ_20.2.07.03_2_0278204832_15.05.2024_02 Аналог ТССЦ-201-0776 12578,44/12437,78=2% | Профиль STRUT, 400 мм, толщиной 2,5 мм, нерж. |  | шт | 30 | 199.47 |  | 199.47 | 1 Прочие объекты ОЗП=22,53; ЭМ=11,42; ЗПМ=22,53; МАТ=8,56 | 51223.9 |  |  | 51223.9 |  |  |  |  | Профиль STRUT, 400 мм, толщиной 2,5 мм, нерж.
159 | ТЦ_20.2.07.03_2_0278204832_15.05.2024_02 Аналог ТССЦ-201-0776 12578,44/12437,78=2% | Профиль STRUT, 300 мм, толщиной 2,5 мм, нерж. |  | шт | 85 | 145.88 |  | 145.88 | 1 Прочие объекты ОЗП=22,53; ЭМ=11,42; ЗПМ=22,53; МАТ=8,56 | 106142.29 |  |  | 106142.29 |  |  |  |  | Профиль STRUT, 300 мм, толщиной 2,5 мм, нерж.
160 | ТЦ_20.2.07.03_2_0278204832_15.05.2024_02 Аналог ТССЦ-201-0776 12578,44/12437,78=2% | Профиль STRUT, 2000 мм, толщиной 2,5 мм, нерж. |  | шт | 30 | 891.23 |  | 891.23 | 1 Прочие объекты ОЗП=22,53; ЭМ=11,42; ЗПМ=22,53; МАТ=8,56 | 228867.86 |  |  | 228867.86 |  |  |  |  | Профиль STRUT, 2000 мм, толщиной 2,5 мм, нерж.
161 | ТЦ_01.7.15.12_2_0278204832_15.05.2024_02 Аналог ТССЦ-101-4949 10,26/10,03=2% | Шпилька М8, L=2 м, нерж. |  | м | 360 | 269.1 |  | 269.1 | 1 Прочие объекты ОЗП=22,53; ЭМ=11,42; ЗПМ=22,53; МАТ=8,56 | 829258.56 |  |  | 829258.56 |  |  |  |  | Шпилька М8, L=2 м, нерж.
162 | ТЦ_20.2.07.03_2_0278204832_15.05.2024_02 Аналог ТССЦ-107-0001 12,39/12,09=2% | Прижим кабельного лотка, нерж. |  | шт | 2408 | 8.49 |  | 8.49 | 1 Прочие объекты ОЗП=22,53; ЭМ=11,42; ЗПМ=22,53; МАТ=8,56 | 174999.96 |  |  | 174999.96 |  |  |  |  | Прижим кабельного лотка, нерж.
163 | ТЦ_20.5.04.07_2_0278204832_15.05.2024_02 Аналог ТССЦ-101-2066 10,28/10,03=2% | Струбцина М8, нерж. |  | шт | 360 | 70.83 |  | 70.83 | 1 Прочие объекты ОЗП=22,53; ЭМ=11,42; ЗПМ=22,53; МАТ=8,56 | 218269.73 |  |  | 218269.73 |  |  |  |  | Струбцина М8, нерж.
164 | ТЦ_07.2.06.04_2_0278204832_15.05.2024_02 Аналог ТССЦ-201-8057 20,45/20,25=2% | Стеновое крепление лотка, нерж |  | шт | 60 | 55.53 |  | 55.53 | 1 Прочие объекты ОЗП=22,53; ЭМ=11,42; ЗПМ=22,53; МАТ=8,56 | 28520.21 |  |  | 28520.21 |  |  |  |  | Стеновое крепление лотка, нерж
165 | ТЦ_01.7.15.01_2_0278204832_15.05.2024_02 Аналог ТССЦ-101-2066 10,28/10,03=2% | Усиленный анкер с болтом М10, нерж. |  | шт | 1802 | 1075.32 |  | 1075.32 |  | 1937726.64 |  |  | 1937726.64 |  |  |  |  | Усиленный анкер с болтом М10, нерж.
166 | ТЦ_01.7.15.01_2_0278204832_15.05.2024_02 Аналог ТССЦ-101-2066 10,28/10,03=2% | Усиленный анкер с болтом М8, нерж. |  | шт | 120 | 32.25 |  | 32.25 | 1 Прочие объекты ОЗП=22,53; ЭМ=11,42; ЗПМ=22,53; МАТ=8,56 | 33127.2 |  |  | 33127.2 |  |  |  |  | Усиленный анкер с болтом М8, нерж.
167 | ТЦ_20.2.07.03_2_0278204832_15.05.2024_02 Аналог ТССЦ-509-2857 23,70/23,16=2% | Монтажная пластина вертикальная, нерж. |  | шт | 375 | 72.86 |  | 72.86 | 1 Прочие объекты ОЗП=22,53; ЭМ=11,42; ЗПМ=22,53; МАТ=8,56 | 233880.6 |  |  | 233880.6 |  |  |  |  | Монтажная пластина вертикальная, нерж.
168 | ТЦ_25.2.01.05_78_7806333470_15.05.2024_02 Аналог ТССЦ-509-5777 34,00/33,16=2% | Кабельный держатель СЭ-2 |  | шт | 50 | 473.25 |  | 473.25 | 1 Прочие объекты ОЗП=22,53; ЭМ=11,42; ЗПМ=22,53; МАТ=8,56 | 202551 |  |  | 202551 |  |  |  |  | Кабельный держатель СЭ-2
169 | ТЦ_01.7.15.04_2_0278204832_15.05.2024_02 Аналог ТССЦ-101-6794 25,60/25,05=2% | Винт с крестообразным шлицем М6х10, нерж. |  | шт. | 16308 | 4.17 |  | 4.17 | 1 Прочие объекты ОЗП=22,53; ЭМ=11,42; ЗПМ=22,53; МАТ=8,56 | 582117.32 |  |  | 582117.32 |  |  |  |  | Винт с крестообразным шлицем М6х10, нерж.
170 | ТЦ_01.7.15.05_2_0278204832_15.05.2024_02 Аналог ТССЦ-101-6794 25,60/25,05=2% | Гайка шестигранная М6, нерж. |  | шт. | 16308 | 1.17 |  | 1.17 | 1 Прочие объекты ОЗП=22,53; ЭМ=11,42; ЗПМ=22,53; МАТ=8,56 | 163327.88 |  |  | 163327.88 |  |  |  |  | Гайка шестигранная М6, нерж.
171 | ТЦ_01.7.15.05_2_0278204832_15.05.2024_02 Аналог ТССЦ-101-6794 25,60/25,05=2% | Шайба стопорная М6, нерж. |  | шт. | 16308 | 0.34 |  | 0.34 | 1 Прочие объекты ОЗП=22,53; ЭМ=11,42; ЗПМ=22,53; МАТ=8,56 | 47462.8 |  |  | 47462.8 |  |  |  |  | Шайба стопорная М6, нерж.
172 | ТЦ_01.7.15.05_2_0278204832_15.05.2024_02 Аналог ТССЦ-101-6794 25,60/25,05=2% | Гайка шестигранная М8 нерж. |  | шт. | 1080 | 2.27 |  | 2.27 | 1 Прочие объекты ОЗП=22,53; ЭМ=11,42; ЗПМ=22,53; МАТ=8,56 | 20985.7 |  |  | 20985.7 |  |  |  |  | Гайка шестигранная М8 нерж.
173 | ТЦ_01.7.15.11_2_0278204832_15.05.2024_02 Аналог ТССЦ-101-6794 25,60/25,05=2% | Шайба М8 со стопорным буртиком нерж. |  | шт. | 1080 | 6.11 |  | 6.11 | 1 Прочие объекты ОЗП=22,53; ЭМ=11,42; ЗПМ=22,53; МАТ=8,56 | 56485.73 |  |  | 56485.73 |  |  |  |  | Шайба М8 со стопорным буртиком нерж.
174 | ТЦ_20.2.07.03_2_0278204832_15.05.2024_02 Аналог ТССЦ-101-6794 25,60/25,05=2% | Винт с гладкой головкой М6х20, нерж. |  | шт. | 4816 | 4.03 |  | 4.03 | 1 Прочие объекты ОЗП=22,53; ЭМ=11,42; ЗПМ=22,53; МАТ=8,56 | 166136.59 |  |  | 166136.59 |  |  |  |  | Винт с гладкой головкой М6х20, нерж.
175 | ТЦ_01.7.15.05_2_0278204832_15.05.2024_02 Аналог ТССЦ-101-6794 25,60/25,05=2% | Гайка с насечкой, препятствующей откручиванию, М6, нерж. |  | шт. | 4816 | 2.73 |  | 2.73 | 1 Прочие объекты ОЗП=22,53; ЭМ=11,42; ЗПМ=22,53; МАТ=8,56 | 112544.14 |  |  | 112544.14 |  |  |  |  | Гайка с насечкой, препятствующей откручиванию, М6, нерж.
176 | ТЦ_07.2.06.04_2_0278204832_15.05.2024_02 Аналог ТССЦ-101-6794 25,60/25,05=2% | Винт для крепления к С-образному профилю М10х30 мм, нерж. |  | шт. | 80 | 318.12 |  | 318.12 | 1 Прочие объекты ОЗП=22,53; ЭМ=11,42; ЗПМ=22,53; МАТ=8,56 | 217848.58 |  |  | 217848.58 |  |  |  |  | Винт для крепления к С-образному профилю М10х30 мм, нерж.
177 | ТЦ_01.7.15.05_2_0278204832_15.05.2024_02 Аналог ТССЦ-101-6794 25,60/25,05=2% | Гайка со стопорным буртиком М10, нерж. |  | шт. | 80 | 85.17 |  | 85.17 | 1 Прочие объекты ОЗП=22,53; ЭМ=11,42; ЗПМ=22,53; МАТ=8,56 | 58324.42 |  |  | 58324.42 |  |  |  |  | Гайка со стопорным буртиком М10, нерж.
178 | ТЕРм08-02-152-09 | Полка кабельная, устанавливаемая на стойках, масса: до 0,9 кг |  | 100 шт. | 0.93 | 46,66 41,11 | 3,08 0,29 | 2.47 | 1 Прочие объекты ОЗП=22,53; ЭМ=11,42; ЗПМ=22,53; МАТ=8,56 | 913.82 | 861.43 | 32,73 6,02 | 19.66 |  |  |  |  | Полка кабельная, устанавливаемая на стойках, масса: до 0,9 кг
Объем=(Ф76) / 100
|  |  | Накладные расходы 97% ФОТ (от 867,45) | в т.ч. оплаты труда 10: 841.43
|  |  | Сметная прибыль 51% ФОТ (от 867,45) | в т.ч. оплаты труда 10: 442.4
|  |  | Итого c накладными и см. прибылью | в т.ч. оплаты труда 10: 2197.65
179 | ТЦ_20.2.03.03_2_0278204832_15.05.2024_02 Аналог ТССЦ-509-8366 14,14/13,85=2% | Консоль L=1108 мм для установки светильников, нерж. |  | шт | 93 | 3226.6 |  | 3226.6 | 1 Прочие объекты ОЗП=22,53; ЭМ=11,42; ЗПМ=22,53; МАТ=8,56 | 2568631.73 |  |  | 2568631.73 |  |  |  |  | Консоль L=1108 мм для установки светильников, нерж.
180 | ТЦ_20.2.07.03_2_0278204832_15.05.2024_02 Аналог ТССЦ-201-0776 12578,44/12437,78=2% | Профиль I-образный 500 мм, нерж. |  | шт. | 93 | 534 |  | 534 | 1 Прочие объекты ОЗП=22,53; ЭМ=11,42; ЗПМ=22,53; МАТ=8,56 | 425106.72 |  |  | 425106.72 |  |  |  |  | Профиль I-образный 500 мм, нерж.
181 | ТЦ_07.2.06.04_2_0278204832_15.05.2024_02 Аналог ТССЦ-509-2857 23,70/23,16=2% | Пластина для крепления консолей к I-образному профилю, нерж. |  | шт | 372 | 163.74 |  | 163.74 | 1 Прочие объекты ОЗП=22,53; ЭМ=11,42; ЗПМ=22,53; МАТ=8,56 | 521400.56 |  |  | 521400.56 |  |  |  |  | Пластина для крепления консолей к I-образному профилю, нерж.
182 | ТЦ_07.2.06.04_2_0278204832_15.05.2024_02 Аналог ТССЦ-509-2857 23,70/23,16=2% | Пластина для крепления I-образного профиля к стене, нерж. |  | шт | 372 | 114.93 |  | 114.93 | 1 Прочие объекты ОЗП=22,53; ЭМ=11,42; ЗПМ=22,53; МАТ=8,56 | 365973.9 |  |  | 365973.9 |  |  |  |  | Пластина для крепления I-образного профиля к стене, нерж.
183 | ТЦ_01.7.15.02_2_0278204832_15.05.2024_02 Аналог ТССЦ-101-6794 25,60/25,05=2% | Болт М12х40 мм, гайка с насечкой М12, шайба М12, нерж. |  | шт. | 930 | 21.47 |  | 21.47 | 1 Прочие объекты ОЗП=22,53; ЭМ=11,42; ЗПМ=22,53; МАТ=8,56 | 170918.38 |  |  | 170918.38 |  |  |  |  | Болт М12х40 мм, гайка с насечкой М12, шайба М12, нерж.
184 | ТЦ_07.2.06.04_2_0278204832_15.05.2024_02 Аналог ТССЦ-101-6794 25,60/25,05=2% | Крепление Т-образное к вертикальной двутавровой балке, нерж |  | шт. | 300 | 723.02 |  | 723.02 | 1 Прочие объекты ОЗП=22,53; ЭМ=11,42; ЗПМ=22,53; МАТ=8,56 | 1856715.36 |  |  | 1856715.36 |  |  |  |  | Крепление Т-образное к вертикальной двутавровой балке, нерж
185 | ТЦ_07.2.06.04_2_0278204832_15.05.2024_02 Аналог ТССЦ-509-0020 42,77/41,87=2% | Крепеж STRUT к металлическим балкам, нерж. |  | шт | 600 | 198.9 |  | 198.9 | 1 Прочие объекты ОЗП=22,53; ЭМ=11,42; ЗПМ=22,53; МАТ=8,56 | 1021550.4 |  |  | 1021550.4 |  |  |  |  | Крепеж STRUT к металлическим балкам, нерж.
186 | ТЦ_07.2.06.04_2_0278204832_15.05.2024_02 Аналог ТССЦ-101-6794 25,60/25,05=2% | Винт для крепления к С-образному профилю М10х30 мм, нерж. |  | шт. | 1200 | 318.12 |  | 318.12 | 1 Прочие объекты ОЗП=22,53; ЭМ=11,42; ЗПМ=22,53; МАТ=8,56 | 3267728.64 |  |  | 3267728.64 |  |  |  |  | Винт для крепления к С-образному профилю М10х30 мм, нерж.
187 | ТЦ_01.7.15.05_2_0278204832_15.05.2024_02 Аналог ТССЦ-101-6794 25,60/25,05=2% | Гайка со стопорным буртиком М10, нерж. |  | шт. | 600 | 85.17 |  | 85.17 | 1 Прочие объекты ОЗП=22,53; ЭМ=11,42; ЗПМ=22,53; МАТ=8,56 | 437433.12 |  |  | 437433.12 |  |  |  |  | Гайка со стопорным буртиком М10, нерж.
188 | ТЕРм08-02-152-05 | Стойка сборных кабельных конструкций (без полок), масса: до 2,4 кг |  | 100 шт. | 1.4 | 725,25 476,57 | 171,28 0,29 | 77.4 | 1 Прочие объекты ОЗП=22,53; ЭМ=11,42; ЗПМ=22,53; МАТ=8,56 | 18698.02 | 15032.02 | 2 738,44 9,07 | 927.56 |  |  |  |  | Стойка сборных кабельных конструкций (без полок), масса: до 2,4 кг
Объем=(Ф12+Ф13) / 100
|  |  | Накладные расходы 97% ФОТ (от 15 041,09) | в т.ч. оплаты труда 10: 14589.86
|  |  | Сметная прибыль 51% ФОТ (от 15 041,09) | в т.ч. оплаты труда 10: 7670.96
|  |  | Итого c накладными и см. прибылью | в т.ч. оплаты труда 10: 40958.84
189 | ТЦ_20.2.07.03_2_0278204832_15.05.2024_02 Аналог ТССЦ-201-0776 12578,44/12437,78=2% | Профиль STRUT ПХ-0221 L=1,0м S=2,5мм нерж |  | шт. | 93 | 534 |  | 534 | 1 Прочие объекты ОЗП=22,53; ЭМ=11,42; ЗПМ=22,53; МАТ=8,56 | 425106.72 |  |  | 425106.72 |  |  |  |  | Профиль STRUT ПХ-0221 L=1,0м S=2,5мм нерж
190 | ТЦ_20.2.07.03_2_0278204832_15.05.2024_02 Аналог ТССЦ-201-0776 12578,44/12437,78=2% | Профиль STRUT ПХ-0241 L=1,0м S=2,5мм нерж. |  | шт. | 47 | 710.86 |  | 710.86 | 1 Прочие объекты ОЗП=22,53; ЭМ=11,42; ЗПМ=22,53; МАТ=8,56 | 285993.2 |  |  | 285993.2 |  |  |  |  | Профиль STRUT ПХ-0241 L=1,0м S=2,5мм нерж.
191 | ТЦ_07.2.06.04_2_0278204832_15.05.2024_02 Аналог ТССЦ-101-1638 5134,83/4987,13=2% | Полоса перфорированная, 1000 мм, толщ. 2,5 мм, нерж. |  | шт. | 186 | 172.41 |  | 172.41 | 1 Прочие объекты ОЗП=22,53; ЭМ=11,42; ЗПМ=22,53; МАТ=8,56 | 274504.31 |  |  | 274504.31 |  |  |  |  | Полоса перфорированная, 1000 мм, толщ. 2,5 мм, нерж.
192 | ТЦ_01.7.15.02_2_0278204832_15.05.2024_02 Аналог ТССЦ-101-6794 25,60/25,05=2% | Болт М10х50 мм, гайка с насечкой М10, шайба М10 (2 шт.), нерж |  | шт. | 187 | 24.44 |  | 24.44 | 1 Прочие объекты ОЗП=22,53; ЭМ=11,42; ЗПМ=22,53; МАТ=8,56 | 39121.6 |  |  | 39121.6 |  |  |  |  | Болт М10х50 мм, гайка с насечкой М10, шайба М10 (2 шт.), нерж
193 | ТЦ_01.7.15.02_2_0278204832_15.05.2024_02 Аналог ТССЦ-101-6794 25,60/25,05=2% | Болт М6х45 мм, гайка с насечкой М6, шайба М6 (2 шт.), нерж. |  | шт. | 279 | 10.57 |  | 10.57 | 1 Прочие объекты ОЗП=22,53; ЭМ=11,42; ЗПМ=22,53; МАТ=8,56 | 25243.7 |  |  | 25243.7 |  |  |  |  | Болт М6х45 мм, гайка с насечкой М6, шайба М6 (2 шт.), нерж.
194 | ТЦ_20.2.08.09_2_0278204832_15.05.2024_02 Аналог ТССЦ-101-1638 5134,83/4987,13=2% | Цепь сварная |  | м | 270 | 34.95 |  | 34.95 | 1 Прочие объекты ОЗП=22,53; ЭМ=11,42; ЗПМ=22,53; МАТ=8,56 | 80776.44 |  |  | 80776.44 |  |  |  |  | Цепь сварная
195 | ТЕРм08-02-407-12 | Труба стальная по установленным конструкциям, в опалубке фундаментов и перекрытиях, диаметр: до 40 мм |  | 100 м | 0.6 | 1 308,17 700,43 | 249,58 18,06 | 358.16 | 1 Прочие объекты ОЗП=22,53; ЭМ=11,42; ЗПМ=22,53; МАТ=8,56 | 13018.03 | 9468.42 | 1 710,15 244,07 | 1839.46 |  |  |  |  | Труба стальная по установленным конструкциям, в опалубке фундаментов и перекрытиях, диаметр: до 40 мм
Объем=60 / 100
|  |  | Накладные расходы 97% ФОТ (от 9 712,49) | в т.ч. оплаты труда 10: 9421.12
|  |  | Сметная прибыль 51% ФОТ (от 9 712,49) | в т.ч. оплаты труда 10: 4953.37
|  |  | Итого c накладными и см. прибылью | в т.ч. оплаты труда 10: 27392.52
196 | ТЦ_23.5.02.02_2_0278204832_15.05.2024_02 Аналог ТССЦ-103-2014 98,60/96,47=2% | Труба стальная ø32 мм с комплекте с соединительными муфтами |  | м | 60 | 95.72 |  | 95.72 | 1 Прочие объекты ОЗП=22,53; ЭМ=11,42; ЗПМ=22,53; МАТ=8,56 | 49161.79 |  |  | 49161.79 |  |  |  |  | Труба стальная ø32 мм с комплекте с соединительными муфтами
197 | ТЕРм08-02-411-01 | Рукав металлический наружным диаметром: до 48 мм |  | 100 м | 30.3 | 1 373,18 569,20 | 200,93 5,08 | 603.05 | 1 Прочие объекты ОЗП=22,53; ЭМ=11,42; ЗПМ=22,53; МАТ=8,56 | 614510.41 | 388572.23 | 69 526,31 3 469,96 | 156411.87 |  |  |  |  | Рукав металлический наружным диаметром: до 48 мм
Объем=3030 / 100
|  |  | Накладные расходы 97% ФОТ (от 392 042,19) | в т.ч. оплаты труда 10: 380280.92
|  |  | Сметная прибыль 51% ФОТ (от 392 042,19) | в т.ч. оплаты труда 10: 199941.52
|  |  | Итого c накладными и см. прибылью | в т.ч. оплаты труда 10: 1194732.85
198 | ТЦ_08.1.02.13_2_0278204832_15.05.2024_02 Аналог ТССЦ-101-6593 340,00/333,27=2% | Металлорукав в гладкой EVA-оболочке номинальным ø35 мм в комплекте с соединительными муфтам |  | м | 3030 | 360.65 |  | 360.65 | 1 Прочие объекты ОЗП=22,53; ЭМ=11,42; ЗПМ=22,53; МАТ=8,56 | 9354106.92 |  |  | 9354106.92 |  |  |  |  | Металлорукав в гладкой EVA-оболочке номинальным ø35 мм в комплекте с соединительными муфтам
199 | ТЦ_20.2.05.02_78_7804526950_15.05.2024_02 Аналог ТССЦ-509-5777 34,00/33,16=2% | Держатель оцинкованный двусторонний для ø32 мм |  | шт | 6120 | 3.91 |  | 3.91 | 1 Прочие объекты ОЗП=22,53; ЭМ=11,42; ЗПМ=22,53; МАТ=8,56 | 204833.95 |  |  | 204833.95 |  |  |  |  | Держатель оцинкованный двусторонний для ø32 мм
200 | ТЦ_01.7.15.01_78_7804526950_15.05.2024_02 Аналог ТССЦ-101-2066 10,28/10,03=2% | Металличесикй анкер с болтом М6х55, нерж. |  | шт | 3060 | 8.26 |  | 8.26 | 1 Прочие объекты ОЗП=22,53; ЭМ=11,42; ЗПМ=22,53; МАТ=8,56 | 216359.14 |  |  | 216359.14 |  |  |  |  | Металличесикй анкер с болтом М6х55, нерж.
201 | ТЦ_20.1.02.23_78_7804526950_15.05.2024_02 Аналог ТССЦ-101-6794 25,60/25,05=2% | Саморез для металла М6,3х50 мм |  | шт. | 3060 | 3.01 |  | 3.01 | 1 Прочие объекты ОЗП=22,53; ЭМ=11,42; ЗПМ=22,53; МАТ=8,56 | 78842.74 |  |  | 78842.74 |  |  |  |  | Саморез для металла М6,3х50 мм
202 | ТЦ_20.1.02.18_2_0278204832_15.05.2024_02 Аналог ТССЦ-201-8057 20,45/20,25=2% | Стяжки кабельные из нержавеющей стали с полимерным покрытием |  | уп | 1050 | 1.57 |  | 1.57 | 1 Прочие объекты ОЗП=22,53; ЭМ=11,42; ЗПМ=22,53; МАТ=8,56 | 14111.16 |  |  | 14111.16 |  |  |  |  | Стяжки кабельные из нержавеющей стали с полимерным покрытием
Материалы по молниезащите и заземлению | [18 empty] | Материалы по молниезащите и заземлению
203 | ТЕР01-02-057-02 | Разработка грунта вручную в траншеях глубиной до 2 м без креплений с откосами, группа грунтов: 2 |  | 100 м3 грунта | 0.36 | 2 619,31 2 619,31 |  |  | 1 Прочие объекты ОЗП=22,53; ЭМ=11,42; ЗПМ=22,53; МАТ=8,56 | 21244.69 | 21244.69 | [6 empty] | Разработка грунта вручную в траншеях глубиной до 2 м без креплений с откосами, группа грунтов: 2
Объем=(Ф15*0,5*0,5) / 100
|  |  | Накладные расходы 89% ФОТ (от 21 244,69) | в т.ч. оплаты труда 10: 18907.77
|  |  | Сметная прибыль 40% ФОТ (от 21 244,69) | в т.ч. оплаты труда 10: 8497.88
|  |  | Итого c накладными и см. прибылью | в т.ч. оплаты труда 10: 48650.34
204 | ТЕР01-02-061-01 | Засыпка вручную траншей, пазух котлованов и ям, группа грунтов: 1 |  | 100 м3 грунта | 0.36 | 1 447,24 1 447,24 |  |  | 1 Прочие объекты ОЗП=22,53; ЭМ=11,42; ЗПМ=22,53; МАТ=8,56 | 11738.28 | 11738.28 | [6 empty] | Засыпка вручную траншей, пазух котлованов и ям, группа грунтов: 1
|  |  | Накладные расходы 89% ФОТ (от 11 738,28) | в т.ч. оплаты труда 10: 10447.07
|  |  | Сметная прибыль 40% ФОТ (от 11 738,28) | в т.ч. оплаты труда 10: 4695.31
|  |  | Итого c накладными и см. прибылью | в т.ч. оплаты труда 10: 26880.66
205 | ТЕРм08-02-472-02 | Заземлитель горизонтальный из стали: полосовой сечением 160 мм2 |  | 100 м | 1.44 | 562,33 340,38 | 97,81 6,21 | 124.14 | 1 Прочие объекты ОЗП=22,53; ЭМ=11,42; ЗПМ=22,53; МАТ=8,56 | 14181.66 | 11042.92 | 1 608,42 201,47 | 1530.32 |  |  |  |  | Заземлитель горизонтальный из стали: полосовой сечением 160 мм2
Объем=(Ф15) / 100
|  |  | Накладные расходы 97% ФОТ (от 11 244,39) | в т.ч. оплаты труда 10: 10907.06
|  |  | Сметная прибыль 51% ФОТ (от 11 244,39) | в т.ч. оплаты труда 10: 5734.64
|  |  | Итого c накладными и см. прибылью | в т.ч. оплаты труда 10: 30823.36
206 | ТЕРм08-02-472-07 | Проводник заземляющий открыто по строительным основаниям: из полосовой стали сечением 160 мм2 |  | 100 м | 39.17 | 568,33 436,75 | 109,26 7,05 | 22.32 | 1 Прочие объекты ОЗП=22,53; ЭМ=11,42; ЗПМ=22,53; МАТ=8,56 | 441788.07 | 385429.27 | 48 875,01 6 221,18 | 7483.79 |  |  |  |  | Проводник заземляющий открыто по строительным основаниям: из полосовой стали сечением 160 мм2
Объем=(4125-208) / 100
|  |  | Накладные расходы 97% ФОТ (от 391 650,45) | в т.ч. оплаты труда 10: 379900.94
|  |  | Сметная прибыль 51% ФОТ (от 391 650,45) | в т.ч. оплаты труда 10: 199741.73
|  |  | Итого c накладными и см. прибылью | в т.ч. оплаты труда 10: 1021430.74
207 | ТЦ_20.1.02.23_78_7804526950_15.05.2024_02 Аналог ТССЦ-101-1638 5134,83/4987,13=2% | Полоса 40х4, горячеоцинкованная |  | м | 4125 | 35.55 |  | 35.55 | 1 Прочие объекты ОЗП=22,53; ЭМ=11,42; ЗПМ=22,53; МАТ=8,56 | 1255270.5 |  |  | 1255270.5 |  |  |  |  | Полоса 40х4, горячеоцинкованная
208 | ТЦ_20.1.02.23_78_7804526950_15.05.2024_02 Аналог ТССЦ-101-1671 25,60/25,05=2% | Скоба-держатель полосы 40х4 мм с болтом |  | шт | 3600 | 48.46 |  | 48.46 | 1 Прочие объекты ОЗП=22,53; ЭМ=11,42; ЗПМ=22,53; МАТ=8,56 | 1493343.36 |  |  | 1493343.36 |  |  |  |  | Скоба-держатель полосы 40х4 мм с болтом
209 | ТЕРм08-02-472-08 | Проводник заземляющий открыто по строительным основаниям: из круглой стали диаметром 8 мм |  | 100 м | 18 | 546,51 412,14 | 66,06 3,11 | 68.31 | 1 Прочие объекты ОЗП=22,53; ЭМ=11,42; ЗПМ=22,53; МАТ=8,56 | 191243.26 | 167138.04 | 13 578,47 1 259,20 | 10526.75 |  |  |  |  | Проводник заземляющий открыто по строительным основаниям: из круглой стали диаметром 8 мм
Объем=(Ф77) / 100
|  |  | Накладные расходы 97% ФОТ (от 168 397,24) | в т.ч. оплаты труда 10: 163345.32
|  |  | Сметная прибыль 51% ФОТ (от 168 397,24) | в т.ч. оплаты труда 10: 85882.59
|  |  | Итого c накладными и см. прибылью | в т.ч. оплаты труда 10: 440471.17
210 | ТЦ_20.1.02.23_78_7804526950_15.05.2024_02 Аналог ТССЦ-101-1638 5134,83/4987,13=2% | Ст. ø8 мм, круглая, горячеоцинкованная |  | м | 1800 | 10.82 |  | 10.82 | 1 Прочие объекты ОЗП=22,53; ЭМ=11,42; ЗПМ=22,53; МАТ=8,56 | 166714.56 |  |  | 166714.56 |  |  |  |  | Ст. ø8 мм, круглая, горячеоцинкованная
211 | ТЦ_20.1.02.23_78_7804526950_15.05.2024_02 аналог ТССЦ-101-2901 51,49/50,41=2% | Антикоррозионная лента |  | шт | 2 | 138.32 |  | 138.32 | 1 Прочие объекты ОЗП=22,53; ЭМ=11,42; ЗПМ=22,53; МАТ=8,56 | 2368.04 |  |  | 2368.04 |  |  |  |  | Антикоррозионная лента
212 | ТЦ_09.3.01.04_78_7804526950_15.05.2024_02 Аналог ТССЦ-509-5777 34,00/33,16=2% | Фасадный держатель, L=250 мм |  | шт | 1800 | 49.75 |  | 49.75 | 1 Прочие объекты ОЗП=22,53; ЭМ=11,42; ЗПМ=22,53; МАТ=8,56 | 766548 |  |  | 766548 |  |  |  |  | Фасадный держатель, L=250 мм
213 | ТЦ_09.3.01.04_78_7804526950_15.05.2024_02 Аналог ТССЦ-509-0020 42,77/41,87=2% | Фальцевый зажим, пруток Ø8 мм., горячеоцинкованная сталь |  | шт | 100 | 49.75 |  | 49.75 | 1 Прочие объекты ОЗП=22,53; ЭМ=11,42; ЗПМ=22,53; МАТ=8,56 | 42586 |  |  | 42586 |  |  |  |  | Фальцевый зажим, пруток Ø8 мм., горячеоцинкованная сталь
214 | ТЦ_07.2.06.04_78_7804526950_15.05.2024_02 Аналог ТССЦ-509-2857 23,70/23,16=2% | Соединитель пруток - полоса, 57х80 мм |  | шт | 22 | 48.95 |  | 48.95 | 1 Прочие объекты ОЗП=22,53; ЭМ=11,42; ЗПМ=22,53; МАТ=8,56 | 9218.26 |  |  | 9218.26 |  |  |  |  | Соединитель пруток - полоса, 57х80 мм
215 | ТЦ_20.1.02.23_78_7804526950_15.05.2024_02 Аналог ТССЦ-113-0395 95,68/93,73=2% | Цинковая краска-спрей, 473 мл |  | шт | 2 | 389.35 |  | 389.35 | 1 Прочие объекты ОЗП=22,53; ЭМ=11,42; ЗПМ=22,53; МАТ=8,56 | 6665.67 |  |  | 6665.67 |  |  |  |  | Цинковая краска-спрей, 473 мл
216 | ТЦ_07.2.06.04_78_7804526950_15.05.2024_02 Аналог ТССЦ-509-2857 23,70/23,16=2% | Универсальный соединитель |  | шт | 50 | 14.4 |  | 14.4 | 1 Прочие объекты ОЗП=22,53; ЭМ=11,42; ЗПМ=22,53; МАТ=8,56 | 6163.2 |  |  | 6163.2 |  |  |  |  | Универсальный соединитель
217 | ТЕРм08-02-471-01 | Заземлитель вертикальный из угловой стали размером: 50х50х5 мм |  | 10 шт. | 4 | 305,94 219,40 | 75,36 5,36 | 11.18 | 1 Прочие объекты ОЗП=22,53; ЭМ=11,42; ЗПМ=22,53; МАТ=8,56 | 23597.28 | 19772.06 | 3 442,42 482,95 | 382.8 |  |  |  |  | Заземлитель вертикальный из угловой стали размером: 50х50х5 мм
Объем=(200/5) / 10
|  |  | Накладные расходы 97% ФОТ (от 20 255,01) | в т.ч. оплаты труда 10: 19647.36
|  |  | Сметная прибыль 51% ФОТ (от 20 255,01) | в т.ч. оплаты труда 10: 10330.06
|  |  | Итого c накладными и см. прибылью | в т.ч. оплаты труда 10: 53574.7
218 | ТЕР01-02-059-02 | Рытье ям вручную глубиной 1,5 м под электрод заземления с обратной засыпкой, группа грунтов: 2 |  | 1 электрод заземления | 470 | 901,04 109,84 |  | 791.2 | 1 Прочие объекты ОЗП=22,53; ЭМ=11,42; ЗПМ=22,53; МАТ=8,56 | 4346225.52 | 1163069.68 |  | 3183155.84 |  |  |  |  | Рытье ям вручную глубиной 1,5 м под электрод заземления с обратной засыпкой, группа грунтов: 2
Объем=Ф14*10
|  |  | Накладные расходы 89% ФОТ (от 1 163 069,68) | в т.ч. оплаты труда 10: 1035132.02
|  |  | Сметная прибыль 40% ФОТ (от 1 163 069,68) | в т.ч. оплаты труда 10: 465227.87
|  |  | Итого c накладными и см. прибылью | в т.ч. оплаты труда 10: 5846585.41
219 | ТЕР01-02-059-06 | При изменении глубины заложения на каждые 0,5 м добавлять или исключать: к расценке 01-02-059-02 |  | 1 электрод заземления | 470 | 258,24 258,24 |  |  | 1 Прочие объекты ОЗП=22,53; ЭМ=11,42; ЗПМ=22,53; МАТ=8,56 | 2734571.54 | 2734571.54 | [6 empty] | При изменении глубины заложения на каждые 0,5 м добавлять или исключать: к расценке 01-02-059-02
|  |  | Накладные расходы 89% ФОТ (от 2 734 571,54) | в т.ч. оплаты труда 10: 2433768.67
|  |  | Сметная прибыль 40% ФОТ (от 2 734 571,54) | в т.ч. оплаты труда 10: 1093828.62
|  |  | Итого c накладными и см. прибылью | в т.ч. оплаты труда 10: 6262168.83
220 | ТЦ_20.1.02.23_78_7804526950_15.05.2024_02 Аналог ТССЦ-101-2542 4813,20/4671,80=2% | Сталь угловая 5х50х50 мм |  | м | 200 | 148.95 |  | 148.95 | 1 Прочие объекты ОЗП=22,53; ЭМ=11,42; ЗПМ=22,53; МАТ=8,56 | 255002.4 |  |  | 255002.4 |  |  |  |  | Сталь угловая 5х50х50 мм
221 | ТЕРм08-01-068-02 | Шина сборная - одна полоса в фазе, медная или алюминиевая сечением: до 500 мм2 |  | 100 м | 0.005 | 1 959,73 1 352,95 | 389,03 177,25 | 217.75 | 1 Прочие объекты ОЗП=22,53; ЭМ=11,42; ЗПМ=22,53; МАТ=8,56 | 183.94 | 152.41 | 22,21 19,97 | 9.32 |  |  |  |  | Шина сборная - одна полоса в фазе, медная или алюминиевая сечением: до 500 мм2
Объем=0,5 / 100
|  |  | Накладные расходы 97% ФОТ (от 172,38) | в т.ч. оплаты труда 10: 167.21
|  |  | Сметная прибыль 51% ФОТ (от 172,38) | в т.ч. оплаты труда 10: 87.91
|  |  | Итого c накладными и см. прибылью | в т.ч. оплаты труда 10: 439.06
222 | ТЦ_20.5.03.03_78_7804526950_15.05.2024_02 Аналог ТССЦ-110-0355 10225,04/10022,42=2% | Главная заземляющая шина с изоляторами 500х50х6 мм, медь, в |  | шт | 1 | 643.07 |  | 643.07 | 1 Прочие объекты ОЗП=22,53; ЭМ=11,42; ЗПМ=22,53; МАТ=8,56 | 5504.68 |  |  | 5504.68 |  |  |  |  | Главная заземляющая шина с изоляторами 500х50х6 мм, медь, в
Итого прямые затраты по смете в текущих ценах |  |  |  | в т.ч. оплаты труда 10: 245051651.41; в т.ч. оплаты труда 11: 7435951.23; в т.ч. оплаты труда 12: 617 722,12 111 485,37; в т.ч. оплаты труда 13: 233568650.07 | [6 empty] | Итого прямые затраты по смете в текущих ценах
Накладные расходы |  |  |  | в т.ч. оплаты труда 10: 6976421.86 | [6 empty] | Накладные расходы
В том числе, справочно: | [20 empty] | В том числе, справочно:
89% ФОТ (от 3930624,19) (Поз. 203-204, 218-219) |  |  |  | в т.ч. оплаты труда 10: 3498255.53 | [7 empty] | 89% ФОТ (от 3930624,19) (Поз. 203-204, 218-219)
90% ФОТ (от 430595,68) (Поз. 54) |  |  |  | в т.ч. оплаты труда 10: 387536.11 | [7 empty] | 90% ФОТ (от 430595,68) (Поз. 54)
97% ФОТ (от 3186216,73) (Поз. 74, 4, 11-20, 41, 44, 47, 49, 52, 60, 62, 66, 68, 70, 76, 83, 85, 88, 96, 98, 114, 120, 130, 138, 142, 153, 156, 178, 188, 195, 197, 205-206, 209, 217, 221) |  |  |  | в т.ч. оплаты труда 10: 3090630.22 | [7 empty] | 97% ФОТ (от 3186216,73) (Поз. 74, 4, 11-20, 41, 44, 47, 49, 52, 60, 62, 66, 68, 70, 76, 83, 85, 88, 96, 98, 114, 120, 130, 138, 142, 153, 156, 178, 188, 195, 197, 205-206, 209, 217, 221)
Сметная прибыль |  |  |  | в т.ч. оплаты труда 10: 3395340.56 | [6 empty] | Сметная прибыль
В том числе, справочно: | [20 empty] | В том числе, справочно:
40% ФОТ (от 3930624,19) (Поз. 203-204, 218-219) |  |  |  | в т.ч. оплаты труда 10: 1572249.68 | [7 empty] | 40% ФОТ (от 3930624,19) (Поз. 203-204, 218-219)
46% ФОТ (от 430595,68) (Поз. 54) |  |  |  | в т.ч. оплаты труда 10: 198074.01 | [7 empty] | 46% ФОТ (от 430595,68) (Поз. 54)
51% ФОТ (от 3185058,2) (Поз. 4, 11-20, 41, 44, 47, 49, 52, 60, 62, 66, 68, 70, 76, 83, 85, 88, 96, 98, 114, 120, 130, 138, 142, 153, 156, 178, 188, 195, 197, 205-206, 209, 217, 221) |  |  |  | в т.ч. оплаты труда 10: 1624379.68 | [7 empty] | 51% ФОТ (от 3185058,2) (Поз. 4, 11-20, 41, 44, 47, 49, 52, 60, 62, 66, 68, 70, 76, 83, 85, 88, 96, 98, 114, 120, 130, 138, 142, 153, 156, 178, 188, 195, 197, 205-206, 209, 217, 221)
55% ФОТ (от 1158,53) (Поз. 74) |  |  |  | в т.ч. оплаты труда 10: 637.19 | [7 empty] | 55% ФОТ (от 1158,53) (Поз. 74)
Итоги по смете: | [19 empty] | Итоги по смете:
Итоги по Строительным работам | [20 empty] | Итоги по Строительным работам
Материалы для строительных работ: | [20 empty] | Материалы для строительных работ:
Итого Поз. 5-10, 21-40, 42-43, 45-46, 48, 50-51, 53, 55-59, 61, 63-65, 67, 69, 71-73, 75, 77-82, 84, 86-87, 89-95, 97, 99-113, 115-119, 121-129, 131-137, 139-141, 143-152, 154-155, 157-177, 179-187, 189-194, 196, 198-202, 207-208, 210-216, 220, 222 |  |  |  | в т.ч. оплаты труда 10: 229890606.66; в т.ч. оплаты труда 13: 229890606.66 | [7 empty] | Итого Поз. 5-10, 21-40, 42-43, 45-46, 48, 50-51, 53, 55-59, 61, 63-65, 67, 69, 71-73, 75, 77-82, 84, 86-87, 89-95, 97, 99-113, 115-119, 121-129, 131-137, 139-141, 143-152, 154-155, 157-177, 179-187, 189-194, 196, 198-202, 207-208, 210-216, 220, 222
Теплоизоляционные работы: | [20 empty] | Теплоизоляционные работы:
Итого Поз. 74 |  |  |  | в т.ч. оплаты труда 10: 1401.16; в т.ч. оплаты труда 11: 1158.53; в т.ч. оплаты труда 12: 242.63 | [7 empty] | Итого Поз. 74
Накладные расходы 97% ФОТ (от 1 158,53) |  |  |  | в т.ч. оплаты труда 10: 1123.77 | [7 empty] | Накладные расходы 97% ФОТ (от 1 158,53)
Сметная прибыль 55% ФОТ (от 1 158,53) |  |  |  | в т.ч. оплаты труда 10: 637.19 | [7 empty] | Сметная прибыль 55% ФОТ (от 1 158,53)
Итого c накладными и см. прибылью |  |  |  | в т.ч. оплаты труда 10: 3162.12 | [7 empty] | Итого c накладными и см. прибылью
Земляные работы, выполняемые ручным способом: | [20 empty] | Земляные работы, выполняемые ручным способом:
Итого Поз. 203-204, 218-219 |  |  |  | в т.ч. оплаты труда 10: 7113780.03; в т.ч. оплаты труда 11: 3930624.19; в т.ч. оплаты труда 13: 3183155.84 | [7 empty] | Итого Поз. 203-204, 218-219
Накладные расходы 89% ФОТ (от 3 930 624,19) |  |  |  | в т.ч. оплаты труда 10: 3498255.53 | [7 empty] | Накладные расходы 89% ФОТ (от 3 930 624,19)
Сметная прибыль 40% ФОТ (от 3 930 624,19) |  |  |  | в т.ч. оплаты труда 10: 1572249.68 | [7 empty] | Сметная прибыль 40% ФОТ (от 3 930 624,19)
Итого c накладными и см. прибылью |  |  |  | в т.ч. оплаты труда 10: 12184285.24 | [7 empty] | Итого c накладными и см. прибылью
Итого |  |  |  | в т.ч. оплаты труда 10: 242078054.02 | [7 empty] | Итого
Итоги по Монтажным работам | [20 empty] | Итоги по Монтажным работам
Электротехнические установки на других объектах: | [20 empty] | Электротехнические установки на других объектах:
Итого Поз. 4, 11-20, 41, 44, 47, 49, 52, 60, 62, 66, 68, 70, 76, 83, 85, 88, 96, 98, 114, 120, 130, 138, 142, 153, 156, 178, 188, 195, 197, 205-206, 209, 217, 221 |  |  |  | в т.ч. оплаты труда 10: 3995090.48; в т.ч. оплаты труда 11: 3144055.48; в т.ч. оплаты труда 12: 398 969,09 41 002,72; в т.ч. оплаты труда 13: 452065.91 | [7 empty] | Итого Поз. 4, 11-20, 41, 44, 47, 49, 52, 60, 62, 66, 68, 70, 76, 83, 85, 88, 96, 98, 114, 120, 130, 138, 142, 153, 156, 178, 188, 195, 197, 205-206, 209, 217, 221
Накладные расходы 97% ФОТ (от 3 185 058,20) |  |  |  | в т.ч. оплаты труда 10: 3089506.45 | [7 empty] | Накладные расходы 97% ФОТ (от 3 185 058,20)
Сметная прибыль 51% ФОТ (от 3 185 058,20) |  |  |  | в т.ч. оплаты труда 10: 1624379.68 | [7 empty] | Сметная прибыль 51% ФОТ (от 3 185 058,20)
Итого c накладными и см. прибылью |  |  |  | в т.ч. оплаты труда 10: 8708976.61 | [7 empty] | Итого c накладными и см. прибылью
Прокладка и монтаж сетей связи: | [20 empty] | Прокладка и монтаж сетей связи:
Итого Поз. 54 |  |  |  | в т.ч. оплаты труда 10: 621445.09; в т.ч. оплаты труда 11: 360113.03; в т.ч. оплаты труда 12: 218 510,40 70 482,65; в т.ч. оплаты труда 13: 42821.66 | [7 empty] | Итого Поз. 54
Накладные расходы 90% ФОТ (от 430 595,68) |  |  |  | в т.ч. оплаты труда 10: 387536.11 | [7 empty] | Накладные расходы 90% ФОТ (от 430 595,68)
Сметная прибыль 46% ФОТ (от 430 595,68) |  |  |  | в т.ч. оплаты труда 10: 198074.01 | [7 empty] | Сметная прибыль 46% ФОТ (от 430 595,68)
Итого c накладными и см. прибылью |  |  |  | в т.ч. оплаты труда 10: 1207055.21 | [7 empty] | Итого c накладными и см. прибылью
Итого |  |  |  | в т.ч. оплаты труда 10: 9916031.82 | [7 empty] | Итого
Итоги по Оборудованию | [20 empty] | Итоги по Оборудованию
Оборудование: | [20 empty] | Оборудование:
Итого Поз. 1-3 |  |  |  | в т.ч. оплаты труда 10: 3429327.99 | [7 empty] | Итого Поз. 1-3
Итого |  |  |  | в т.ч. оплаты труда 10: 3429327.99 | [7 empty] | Итого
Итого |  |  |  | в т.ч. оплаты труда 10: 255423413.83 | [7 empty] | Итого
В том числе: | [20 empty] | В том числе:
Основная заработная плата |  |  |  | в т.ч. оплаты труда 10: 7435951.23 | [7 empty] | Основная заработная плата
Материалы |  |  |  | в т.ч. оплаты труда 10: 233568650.07 | [7 empty] | Материалы
Машины и механизмы |  |  |  | в т.ч. оплаты труда 10: 617722.12 | [7 empty] | Машины и механизмы
в том числе заработная плата машинистов |  |  |  | в т.ч. оплаты труда 10: 111485.37 | [7 empty] | в том числе заработная плата машинистов
Оборудование |  |  |  | в т.ч. оплаты труда 10: 3429327.99 | [7 empty] | Оборудование
Накладные расходы |  |  |  | в т.ч. оплаты труда 10: 6976421.86 | [7 empty] | Накладные расходы
Сметная прибыль |  |  |  | в т.ч. оплаты труда 10: 3395340.56 | [7 empty] | Сметная прибыль
Итого СМР для расчета лимитированных затрат |  |  |  | в т.ч. оплаты труда 10: 251994085.84 | [7 empty] | Итого СМР для расчета лимитированных затрат
ВЗиС 5,2% |  |  |  | в т.ч. оплаты труда 10: 13103692.46 | [7 empty] | ВЗиС 5,2%
Итого |  |  |  | в т.ч. оплаты труда 10: 265097778.3 | [8 empty] | Итого
Зимнее удорожание 2,1% |  |  |  | в т.ч. оплаты труда 10: 5567053.34 | [7 empty] | Зимнее удорожание 2,1%
Затраты на вахтовый метод работ 3,5% |  |  |  | в т.ч. оплаты труда 10: 9278422.24 | [7 empty] | Затраты на вахтовый метод работ 3,5%
Перевозка работников свыше 3-х километров 2,5% |  |  |  | в т.ч. оплаты труда 10: 6627444.46 | [7 empty] | Перевозка работников свыше 3-х километров 2,5%
Перебазировка машин и механизмов 2% |  |  |  | в т.ч. оплаты труда 10: 5301955.57 | [7 empty] | Перебазировка машин и механизмов 2%
Итого |  |  |  | в т.ч. оплаты труда 10: 291872653.91 | [8 empty] | Итого
Итого с оборудованием (3 429 327,99) |  |  |  | в т.ч. оплаты труда 10: 295301981.9 | [7 empty] | Итого с оборудованием (3 429 327,99)
Непредвиденные затраты 3% |  |  |  | в т.ч. оплаты труда 10: 8859059.46 | [7 empty] | Непредвиденные затраты 3%
Итого с непредвиденными |  |  |  | в т.ч. оплаты труда 10: 304161041.36 | [8 empty] | Итого с непредвиденными
НДС 20% |  |  |  | в т.ч. оплаты труда 10: 60832208.27 | [7 empty] | НДС 20%
ВСЕГО по смете |  |  |  | в т.ч. оплаты труда 10: 364993249.63 | [9 empty] | ВСЕГО по смете
Заказчик: ____________________________ ООО "ЕвроХим Терминал Усть-Луга"
[должность, подпись (инициалы, фамилия)]
Составил: ____________________________ Шустова Т.В.
[должность, подпись (инициалы, фамилия)]
Проверил: ____________________________ Караханова С.В.
[должность, подпись (инициалы, фамилия)]

## 3.1-ЭОМ
№ п/п | Обоснование | Наименование работ и затрат | Ед. изм. | Кол-во | Стоимость ед. мат. | Сумма мат. | Стоимость ед. работ | Сумма работ | Итого | ООО «СЗЭУС»
Раздел 1. Комплектные устройства
1 | ФЕРм08-03-572-06 | Блок управления шкафного исполнения или распределительный пункт (шкаф), устанавливаемый: на полу, высота и ширина до 1200х1000 мм | шт | 1 |  |  | 57600 | 57600 | 57600
2 О | ТЦ_62.1.02.10_78_7804526950_29.07.2024_02 | ВРУ. Вводно-распределительное устройство | компл. | 1 |  | 0 | 0 | 0 | 0
4 | ТЕРм08-03-599-12 | Щитки осветительные, устанавливаемые на стене: болтами на конструкции, масса щитка до 6 кг | 1 шт. | 8 |  |  | 28800 | 230400 | 230400
5 О | ТЦ_62.1.02.16_78_7804526950_29.07.2024_02 | ЩО1. Щит освещения | компл. | 4 |  | 0 | 0 | 0 | 0
6 О | ТЦ_62.1.02.16_78_7804526950_29.07.2024_02 | ЩАО1. Щит аварийного освещения | компл. | 4 |  | 0 | 0 | 0 | 0
Раздел 2. Осветительное электрооборудование | [5 empty] | 0 | 0 | 0 | 0
7 | ТЕРм08-03-593-06 | Светильник потолочный или настенный с креплением винтами или болтами для помещений: с нормальными условиями среды, одноламповый | 100 шт. | 4.64 |  |  | 374400 | 1737216 | 1737216
8 | ТЦ_20.3.03.07_78_7806155468_15.05.2024_02 Аналог ТССЦ-509-0765 129,31/126,54=2% | Светильник светодиодный пылевлагозащищённый IP66, 220 АС, 18 Вт, 2480 Лм, потолочное крепление, в комплекте кабельный ввод КНВМ2M20НК/Р, нерж | шт | 151 | 29715.5 | 4487040.5 | 0 | 0 | 4487040.5
9 | ТЦ_20.3.03.07_78_7806155468_15.05.2024_02 Аналог ТССЦ-509-0765 129,31/126,54=2% | Светильник светодиодный пылевлагозащищённый IP66, 220 АС, 18 Вт, 2480 Лм, потолочное крепление, источник бесперебойного питания, в комплекте кабельный ввод КНВМ2M-20НК/Р, нерж. | шт | 2 | 47431.5 | 94863 | 0 | 0 | 94863
10 | ТЦ_20.3.03.07_78_7806155468_15.05.2024_02 Аналог ТССЦ-509-0765 129,31/126,54=2% | Светильник светодиодный пылевлагозащищённый IP66, 220 АС, 36 Вт, 4960Лм, потолочное крепление, в комплекте кабельный ввод КНВМ2M20НК/Р, нерж | шт | 219 | 39346 | 8616774 | 0 | 0 | 8616774
11 | ТЦ_20.3.03.07_78_7806155468_15.05.2024_02 Аналог ТССЦ-509-0765 129,31/126,54=2% | Светильник светодиодный пылевлагозащищённый IP66, 220 АС, 36 Вт, 4960 Лм, потолочное крепление, источник бесперебойного питания, в комплекте кабельный ввод КНВМ2M-20НК/Р, нерж | шт | 4 | 78898 | 315592 | 0 | 0 | 315592
12 | ТЦ_20.3.03.07_78_7806155468_15.05.2024_02 Аналог ТССЦ-509-0765 129,31/126,54=2% | Светильник светодиодный пылевлагозащищённый IP66, 220 АС, 300 Вт, 39600Лм, подвесное крепление, в комплекте кабельный ввод КНВМ2M20НК/Р, нерж. | шт | 60 | 196369.5 | 11782170 | 0 | 0 | 11782170
13 | ТЦ_20.3.03.07_78_7806155468_15.05.2024_02 Аналог ТССЦ-509-0765 129,31/126,54=2% | Светильник светодиодный пылевлагозащищённый IP66, 220 АС, 100 Вт, 13200 Лм, универсальное поворотное крепление, в комплекте кабельный ввод КНВМ2M-20НК/Р, нерж. | шт | 28 | 88374 | 2474472 | 0 | 0 | 2474472
Раздел 3. Кабельные изделия | [5 empty] | 0 | 0 | 0 | 0
15 | ТЕРм08-02-402-01 | Кабель двух-четырехжильный по установленным конструкциям и лоткам с установкой ответвительных коробок: в помещениях с нормальной средой сечением жилы до 10 мм2 | 100 м | 154.45 |  |  | 88000.441 | 13591668.12 | 13591668.12
16 | ТЕРм08-02-412-03 | Затягивание провода в проложенные трубы и металлические рукава первого одножильного или многожильного в общей оплетке, суммарное сечение: до 16 мм2 | 100 м | 38.55 |  |  | 73029.412 | 2815283.832 | 2815283.832
17 | ТЕРм08-03-574-09 | Разводка по устройствам и подключение жил кабелей или проводов сечением: до 240 мм2 | 100 жил | 0.3 |  |  | 33600 | 10080 | 10080
18 | ТЕРм08-03-574-08 | Разводка по устройствам и подключение жил кабелей или проводов сечением: до 185 мм2 | 100 жил | 0.3 |  |  | 27600 | 8280 | 8280
19 | ТЕРм08-03-574-07 | Разводка по устройствам и подключение жил кабелей или проводов сечением: до 150 мм2 | 100 жил | 0.4 |  |  | 27600 | 11040 | 11040
20 | ТЕРм08-03-574-05 | Разводка по устройствам и подключение жил кабелей или проводов сечением: до 95 мм2 | 100 жил | 0.4 |  |  | 24000 | 9600 | 9600
21 | ТЕРм08-03-574-04 | Разводка по устройствам и подключение жил кабелей или проводов сечением: до 70 мм2 | 100 жил | 0.3 |  |  | 24000 | 7200 | 7200
22 | ТЕРм08-03-574-03 | Разводка по устройствам и подключение жил кабелей или проводов сечением: до 35 мм2 | 100 жил | 2.7 |  |  | 24000 | 64800 | 64800
23 | ТЕРм08-03-574-02 | Разводка по устройствам и подключение жил кабелей или проводов сечением: до 16 мм2 | 100 жил | 0.6 |  |  | 21600 | 12960 | 12960
24 | ТЕРм08-03-574-01 | Разводка по устройствам и подключение жил кабелей или проводов сечением: до 10 мм2 | 100 жил | 4.44 |  |  | 21600 | 95904 | 95904
25 | ТЦ_21.1.06.09_2_0276132981_15.05.2024_02 Аналог ТССЦ-501-7992 102768,47/100715,23=2% | Кабель ИнСил-ВВнг(А)-LS 5х70мк(N,PE)-1 | м | 765 | 5838 | 4466070 | 0 | 0 | 4466070
26 | ТЦ_21.1.06.09_2_0276132981_15.05.2024_02 Аналог ТССЦ-501-7992 102768,47/100715,23=2% | Кабель ИнСил-ВВнг(А)-LS 5х50мк(N,PE)-1 | м | 306 | 3872.4 | 1184954.4 | 0 | 0 | 1184954.4
27 | ТЦ_21.1.06.09_2_0276132981_15.05.2024_02 Аналог ТССЦ-501-7992 102768,47/100715,23=2% | Кабель ИнСил-ВВнг(А)-LS 5х35мк(N,PE)-1 | м | 969 | 2965.2 | 2873278.8 | 0 | 0 | 2873278.8
28 | ТЦ_21.1.06.09_2_0276132981_15.05.2024_02 Аналог ТССЦ-501-7992 102768,47/100715,23=2% | Кабель ИнСил-ВВнг(А)-LS 5х25мк(N,PE)-1 | м | 1122 | 2011.2 | 2256566.4 | 0 | 0 | 2256566.4
29 | ТЦ_21.1.06.09_2_0276132981_15.05.2024_02 Аналог ТССЦ-501-7992 102768,47/100715,23=2% | Кабель ИнСил-ВВнг(А)-LS 5х16мк(N,PE)-1 | м | 1224 | 1269.6 | 1553990.4 | 0 | 0 | 1553990.4
30 | ТЦ_21.1.06.09_2_0276132981_15.05.2024_02 Аналог ТССЦ-501-7992 102768,47/100715,23=2% | Кабель ИнСил-ВВнг(А)-LS 5х6мк(N,PE)-1 | м | 3060 | 556.8 | 1703808 | 0 | 0 | 1703808
31 | ТЦ_21.1.06.09_2_0276132981_15.05.2024_02 Аналог ТССЦ-501-7992 102768,47/100715,23=2% | Кабель ИнСил-ВВнг(А)-LS 3х6ок(N,PE)-1 | м | 204 | 306 | 62424 | 0 | 0 | 62424
32 | ТЦ_21.1.06.09_2_0276132981_15.05.2024_02 Аналог ТССЦ-501-7992 102768,47/100715,23=2% | Кабель ИнСил-ВВнг(А)-LS 3х4ок(N,PE)-1 | м | 663 | 194.4 | 128887.2 | 0 | 0 | 128887.2
33 | ТЦ_21.1.06.09_2_0276132981_15.05.2024_02 Аналог ТССЦ-501-7992 102768,47/100715,23=2% | Кабель ИнСил-ВВнг(А)-LS 3х2,5ок(N,PE)-1 | м | 357 | 146.4 | 52264.8 | 0 | 0 | 52264.8
34 | ТЦ_21.1.06.09_2_0276132981_15.05.2024_02 Аналог ТССЦ-501-7992 102768,47/100715,23=2% | Кабель ИнСил-ВВнг(А)-LS 3х1,5ок(N,PE)-1 | м | 3060 | 92.4 | 282744 | 0 | 0 | 282744
35 | ТЦ_21.1.06.09_2_0276132981_15.05.2024_02 Аналог ТССЦ-501-7992 102768,47/100715,23=2% | Кабель ИнСил-ВВнг(А)-FRLS 5х10ок(N,PE)-1 | м | 918 | 833.94 | 765556.92 | 0 | 0 | 765556.92
36 | ТЦ_21.1.06.09_2_0276132981_15.05.2024_02 Аналог ТССЦ-501-7992 102768,47/100715,23=2% | Кабель ИнСил-ВВнг(А)-FRLS 5х6ок(N,PE)-1 | м | 969 | 499.38 | 483899.22 | 0 | 0 | 483899.22
37 | ТЦ_21.1.06.09_2_0276132981_15.05.2024_02 Аналог ТССЦ-501-7992 102768,47/100715,23=2% | Кабель ИнСил-ВВнг(А)-FRLS 5х4ок(N,PE)-1 | м | 51 | 350.55 | 17878.05 | 0 | 0 | 17878.05
38 | ТЦ_21.1.06.09_2_0276132981_15.05.2024_02 Аналог ТССЦ-501-7992 102768,47/100715,23=2% | Кабель ИнСил-ВВнг(А)-FRLS 3х6ок(N,PE)-1 | м | 1428 | 313.65 | 447892.2 | 0 | 0 | 447892.2
39 | ТЦ_21.1.06.09_2_0276132981_15.05.2024_02 Аналог ТССЦ-501-7965 29794,41/29199,32=2% | Кабель ИнСил-ВВнг(А)-FRLS 3х4ок(N,PE)-1 | м | 1530 | 199.26 | 304867.8 | 0 | 0 | 304867.8
40 | ТЦ_21.1.06.09_2_0276132981_15.05.2024_02 Аналог ТССЦ-501-7965 29794,41/29199,32=2% | Кабель ИнСил-ВВнг(А)-FRLS 3х2,5ок(N,PE)-1 | м | 408 | 136.53 | 55704.24 | 0 | 0 | 55704.24
41 | ТЦ_21.1.06.09_2_0276132981_15.05.2024_02 Аналог ТССЦ-501-7965 29794,41/29199,32=2% | Кабель ИнСил-ВВнг(А)-FRLS 3х1,5ок(N,PE)-1 | м | 2550 | 94.71 | 241510.5 | 0 | 0 | 241510.5
42 | ТЕРм08-02-472-10 | Проводник заземляющий из медного изолированного провода сечением 25 мм2 открыто по строительным основаниям | 100 м | 5.4 |  |  | 112397.3333 | 606945.6 | 606945.6
43 | ТЦ_21.2.03.05_78_7804526950_15.05.2024_02 Аналог ТССЦ-502-0505 17170,22/16817,89=2% | Провод медный, гибкий с ПВХ изоляцией на напряжение 0,45 кВ, ГОСТ 6323-79, сечением: 1х120 | м | 51 | 1637 | 83487 | 0 | 0 | 83487
44 | ТЦ_21.2.03.05_78_7804526950_15.05.2024_02 Аналог ТССЦ-502-0505 17170,22/16817,89=2% | Провод медный, гибкий с ПВХ изоляцией на напряжение 0,45 кВ, ГОСТ 6323-79, сечением: 1х35 | м | 40.8 | 479 | 19543.2 | 0 | 0 | 19543.2
45 | ТЦ_21.2.03.05_78_7804526950_15.05.2024_02 Аналог ТССЦ-502-0505 17170,22/16817,89=2% | Провод медный, гибкий с ПВХ изоляцией на напряжение 0,45 кВ, ГОСТ 6323-79, сечением: 1х25 | м | 204 | 324 | 66096 | 0 | 0 | 66096
46 | ТЦ_21.2.03.05_78_7804526950_15.05.2024_02 Аналог ТССЦ-502-0501 3834,26/3755,85=2% | Провод медный, гибкий с ПВХ изоляцией на напряжение 0,45 кВ, ГОСТ 6323-79, сечением: 1х6 | м | 257.5 | 73 | 18797.5 | 0 | 0 | 18797.5
47 | ТЦ_21.1.06.05_2_0276132981_15.05.2024_02 Аналог ТССЦ-501-7992 102768,47/100715,23=2% | Кабель ИнСил-РэпВнг(А)-LS 3х1,5мк5(N,PE)-1 | м | 102 |  | 0 | 0 | 0 | 0
Раздел 4. Электрооборудование | [5 empty] | 0 | 0 | 0 | 0
48 | ТЕРм08-03-591-01 | Выключатель: одноклавишный неутопленного типа при открытой проводке | 100 шт. | 3 |  |  | 1584 | 4752 | 4752
49 О | ТЦ_62.3.02.01_78_7804526950_15.05.2024_02 | Выключатель безопасности в корпусе, открытой установки, 63 А, 3Р, 380 В, IP65 | шт | 2 | 12960 | 25920 | 0 | 0 | 25920
50 О | ТЦ_62.3.02.01_78_7804526950_15.05.2024_02 | Выключатель безопасности в корпусе, открытой установки, 40 А, 3Р, 380 В, IP65 | шт | 1 | 11890 | 11890 | 0 | 0 | 11890
Раздел 5. Электроустановочные изделия | [5 empty] | 0 | 0 | 0 | 0
51 | ТЕРм08-03-603-01 | Ящик с понижающим трансформатором | 1 шт. | 2 |  |  | 21600 | 43200 | 43200
52 О | ТЦ_62.1.02.22_78_7804526950_15.05.2024_02 | Ящик с понижающим трансформатором 220 В / 36 В, 250 Вт, IP54 | шт | 2 | 8223 | 16446 | 0 | 0 | 16446
53 | ТЕРм08-03-532-01 | Пост управления кнопочный общего назначения, устанавливаемый на конструкции: на полу, количество элементов поста до 3 | 1 шт. | 78 |  |  | 1584 | 123552 | 123552
54 О | ТЦ_62.3.02.01_78_7806155468_15.05.2024_02 | Выключатель пылевлагозащищенный IP66, одноклавишный накладного монтажа, 10 А, 220 В, нержав. сталь | шт | 9 | 12960 | 116640 | 0 | 0 | 116640
55 О | ТЦ_62.3.02.01_78_7806155468_15.05.2024_02 | Выключатель проходной пылевлагозащищенный IP66, одноклавишный накладного монтажа, 10 А, 220 | шт | 8 | 12961 | 103688 | 0 | 0 | 103688
56 О | ТЦ_62.3.02.01_78_7806155468_15.05.2024_02 | Кнопочный выключатель пылевлагозащищенный IP66 с кнопкой без фиксации 2НО, накладного монтажа, 10 А, 220 В | шт | 61 | 503 | 30683 | 0 | 0 | 30683
57 | ТЕРм10-06-034-12 | Коробка распределительная настенная на кабеле с пластмассовой оболочкой | 1 коробка | 323 |  |  | 1296 | 418608 | 418608
58 | ТЦ_20.5.02.02_78_7806155468_15.05.2024_02 Аналог ТССЦ-503-0693 2306,87/2261,59=2% | Коробка клеммная пылевлагозащищенная IP66, открытой установки, в комплекте с винтовыми клемниками, для кабеля сечением до 5х35 мм2 | шт | 11 | 3259 | 35849 | 0 | 0 | 35849
59 | ТЦ_20.5.02.02_78_7806155468_15.05.2024_02 Аналог ТССЦ-503-0693 2306,87/2261,59=2% | Коробка клеммная пылевлагозащищенная IP66, открытой установки, в комплекте с винтовыми клемниками, для кабеля сечением до 5х16 мм2 | шт | 11 | 3259 | 35849 | 0 | 0 | 35849
60 | ТЦ_20.5.02.02_78_7806155468_15.05.2024_02 Аналог ТССЦ-503-0693 2306,87/2261,59=2% | Коробка клеммная пылевлагозащищенная IP66, открытой установки, в комплекте с винтовыми клемниками, для кабеля сечением до 5х6 мм2 | шт | 300 | 1259 | 377700 | 0 | 0 | 377700
61 | ТЦ_20.5.02.02_78_7806155468_15.05.2024_02 Аналог ТССЦ-503-0693 2306,87/2261,59=2% | Коробка клеммная пылевлагозащищенная IP66, переходная, открытой установки, в комплекте с винтовыми клемниками, для перехода кабеля с сечения 5х70 мм2 на кабель сечением 5х25 мм2 | шт | 1 | 3259 | 3259 | 0 | 0 | 3259
62 | ТЕРм08-03-525-11 | Аппарат штепсельный общего назначения, устанавливаемый на конструкции на стене или колонне, с контактами силовых цепей на ток: до 250 А | 1 компл. | 1 |  |  | 2592 | 2592 | 2592
63 | ТЦ_20.4.03.06_78_7804526950_15.05.2024_02 Аналог ТССЦ-503-0474 1223/1198,58=2% | Розетка 3Р+N+PE, 380 В, IP67, настенного монтажа | шт | 1 | 567 | 567 | 0 | 0 | 567
64 | ТЕРм08-03-525-09 | Аппарат штепсельный общего назначения, устанавливаемый на конструкции на стене или колонне, с контактами силовых цепей на ток: до 63 А | 1 компл. | 4 |  |  | 2592 | 10368 | 10368
65 О | ТЦ_62.2.01.04_78_7804526950_15.05.2024_02 Аналог ТССЦ-503-0474 1223/1198,58=2% | РП1. Розеточный пост в комплекте с аппаратами защиты и розетками, 63 А, 380 В, IP67 | шт | 4 | 2854 | 11416 | 0 | 0 | 11416
66 | ТЕРм08-03-525-07 | Аппарат штепсельный общего назначения, устанавливаемый на конструкции на стене или колонне, с контактами силовых цепей и цепей управления на ток до 25 А с количеством контактов: до 36 | 1 компл. | 28 |  |  | 2592 | 72576 | 72576
67 О | ТЦ_62.2.01.04_78_7804526950_15.05.2024_02 Аналог ТССЦ-503-0474 1223/1198,58=2% | РП2. Розеточный пост в комплекте с аппаратами защиты и розетками, 16 А, 380 В, IP67 | шт | 16 | 2324 | 37184 | 0 | 0 | 37184
68 О | ТЦ_62.2.01.04_78_7804526950_15.05.2024_02 Аналог ТССЦ-503-0474 1223/1198,58=2% | РП3. Розеточный пост в комплекте с аппаратами защиты и розетками, 32 А, 380 В, IP67 | шт | 12 | 2324 | 27888 | 0 | 0 | 27888
69 | ТЕРм08-03-591-01 | Выключатель: одноклавишный неутопленного типа при открытой проводке | 100 шт. | 0.03 |  |  | 129600 | 3888 | 3888
70 О | ТЦ_62.3.02.01_78_7804526950_15.05.2024_02 Аналог ТССЦ-509-2228 8,88/8,7=2% | Выключатель одноклавишный накладного монтажа, 10 А, 220 В, IP55 | шт | 3 | 354 | 1062 | 0 | 0 | 1062
71 | ТЕРм08-03-591-11 | Розетка штепсельная: трехполюсная | 100 шт. | 0.03 |  | 0 | 129600 | 3888 | 3888
72 | ТЦ_20.4.03.06_78_7804526950_15.05.2024_02 Аналог ТССЦ-503-0474 1223/1198,58=2% | Розетка 2К+З, 220 В, 16 А, IP55, накладного монтажа | шт | 3 | 324 | 972 | 0 | 0 | 972
Раздел 6. Противопожарные заделки | [5 empty] | 0 | 0 | 0 | 0
73 | ТЕРм08-02-155-01 | Герметизация проходов при вводе кабелей во взрывоопасные помещения уплотнительной массой | 1 проход кабеля | 5 |  |  | 2160 | 10800 | 10800
74 | ТЦ_14.5.01.10_78_7804526950_15.05.2024_02 Аналог ТССЦ-101-2415 52,74/51,66=2% | Терморасширяющаяся противопожарная пена, 300 мл | шт | 5 | 5853 | 29265 | 0 | 0 | 29265
75 | ТЦ_14.5.01.01_78_7804526950_15.05.2024_02 аналог ТССЦ-101-2901 51,49/50,41=2% | Противопожарный акриловый герметик, 310 мл | шт | 5 | 1155 | 5775 | 0 | 0 | 5775
76 | ТЦ_14.2.02.03_78_7804526950_15.05.2024_02 Аналог ТССЦ-113-0521 65,66/64,28=2% | Огнезащитная краска (покрытие), 6 кг | шт | 1 | 1850 | 1850 | 0 | 0 | 1850
77 | ТЕР26-01-039-01 | Изоляция покрытий и перекрытий изделиями из волокнистых и зернистых материалов насухо | 1 м3 изоляции | 0.24 |  |  | 120000 | 28800 | 28800
78 | ТЦ_12.2.05.02_78_7804526950_15.05.2024_02 аналог ТССЦ-101-2901 51,49/50,41=2% | Минеральная вата 80х600х1000 мм | шт | 5 | 592 | 2960 | 0 | 0 | 2960
Раздел 7. Кабельные конструкции, трубы, коробки, крепеж (ОКЛ) | [5 empty] | 0 | 0 | 0 | 0
79 | ТЕРм08-02-395-01 | Лоток металлический штампованный по установленным конструкциям, ширина лотка: до 200 мм | 1 т | 12.6769 |  |  | 241678.896 | 3063744.0303 | 3063744.0303
80 | ТЦ_20.2.07.03_2_0278204832_15.05.2024_02 Аналог ТССЦ-509-2857 23,70/23,16=2% | Лоток лестничный усиленный шириной 200 мм, высотой 80 мм, толщиной 2 мм, L=6 м, нерж(37,2 кг) | шт | 286 | 69979 | 20013994 | 0 | 0 | 20013994
81 | ТЦ_20.2.07.03_2_0278204832_15.05.2024_02 Аналог ТССЦ-509-2857 23,70/23,16=2% | Лоток лестничный усиленный шириной 200 мм, высотой 80 мм, толщиной 2 мм, L=3 м, нерж.(18,6 кг) | шт | 15 | 34989.24 | 524838.6 | 0 | 0 | 524838.6
82 | ТЦ_20.2.07.03_2_0278204832_15.05.2024_02 Аналог ТССЦ-509-2857 23,70/23,16=2% | Лоток лестничный усиленный шириной 300 мм, высотой 80 мм, толщиной 2 мм, L=3 м, нерж.(18,1 кг) | шт | 4 | 39078.858 | 156315.432 | 0 | 0 | 156315.432
83 | ТЦ_20.2.07.03_2_0278204832_15.05.2024_02 Аналог ТССЦ-509-2857 23,70/23,16=2% | Угол горизонтальный 90°, шириной 200 мм, высотой 80 мм, толщиной 1,2 мм, нерж.(4,06 кг) | шт | 15 | 11762.777 | 176441.655 | 0 | 0 | 176441.655
84 | ТЦ_20.2.07.03_2_0278204832_15.05.2024_02 Аналог ТССЦ-509-2857 23,70/23,16=2% | Угол горизонтальный 45°, шириной 200 мм, высотой 80 мм, толщиной 1,2 мм, нерж.(2,73 кг) | шт | 2 | 5705.466 | 11410.932 | 0 | 0 | 11410.932
85 | ТЦ_20.2.07.03_2_0278204832_15.05.2024_02 Аналог ТССЦ-509-2857 23,70/23,16=2% | Т-образный ответвитель, шириной 200 мм, высотой 80 мм, толщиной 1,5 мм, нерж.(5,58 кг) | шт | 7 | 25554.75 | 178883.25 | 0 | 0 | 178883.25
86 | ТЦ_20.2.07.03_2_0278204832_15.05.2024_02 Аналог ТССЦ-509-2857 23,70/23,16=2% | Соединитель внешний, толщиной 2 мм, нерж.(0,33 кг) | шт | 796 | 786.929 | 626395.484 | 0 | 0 | 626395.484
87 | ТЦ_20.2.07.03_2_0278204832_15.05.2024_02 Аналог ТССЦ-509-2857 23,70/23,16=2% | Соединитель шарнирный, толщиной 2 мм, нерж.(0,24 кг) | шт | 112 | 1213.186 | 135876.832 | 0 | 0 | 135876.832
88 | ТЕРм08-02-152-09 | Полка кабельная, устанавливаемая на стойках, масса: до 0,9 кг | 100 шт. | 5.72 |  |  | 115200 | 658944 | 658944
89 | ТЦ_20.2.03.03_2_0278204832_15.05.2024_02 Аналог ТССЦ-509-8366 14,14/13,85=2% | Консоль одиночная 250 мм, толщиной 3 мм, нерж (0,78 кг) | шт | 572 | 1094.106 | 625828.632 | 0 | 0 | 625828.632
90 | ТЕРм08-02-152-04 | Стойка сборных кабельных конструкций (без полок), масса: до 1,6 кг | 100 шт. | 1 |  |  | 216000 | 216000 | 216000
91 | ТЦ_20.2.07.03_2_0278204832_15.05.2024_02 Аналог ТССЦ-201-0776 12578,44/12437,78=2% | Профиль STRUT, 400 мм, толщиной 2,5 мм, нерж.(1,3 кг) | шт | 80 | 1936.35 | 154908 | 0 | 0 | 154908
92 | ТЦ_20.2.07.03_2_0278204832_15.05.2024_02 Аналог ТССЦ-201-0776 12578,44/12437,78=2% | Профиль STRUT, 300 мм, толщиной 2,5 мм, нерж.(0,56 кг) | шт | 20 | 1549.08 | 30981.6 | 0 | 0 | 30981.6
93 | ТЦ_01.7.15.12_2_0278204832_15.05.2024_02 Аналог ТССЦ-101-4949 10,26/10,03=2% | Шпилька М8, L=2 м, нерж. | шт | 200 | 1418.599 | 283719.8 | 0 | 0 | 283719.8
94 | ТЦ_20.2.07.03_2_0278204832_15.05.2024_02 Аналог ТССЦ-107-0001 12,39/12,09=2% | Прижим кабельного лотка, нерж.(0,02 кг) | шт | 1344 | 313.534 | 421389.696 | 0 | 0 | 421389.696
95 | ТЦ_01.7.15.01_2_0278204832_15.05.2024_02 Аналог ТССЦ-101-2066 10,28/10,03=2% | Усиленный анкер с болтом М10, нерж. | шт | 928 | 856 | 794368 | 0 | 0 | 794368
96 | ТЦ_20.5.04.07_2_0278204832_15.05.2024_02 Аналог ТССЦ-101-2066 10,28/10,03=2% | Струбцина М8, нерж. | шт | 50 | 457.6 | 22880 | 0 | 0 | 22880
97 | ТЦ_20.2.07.03_2_0278204832_15.05.2024_02 Аналог ТССЦ-201-8057 20,45/20,25=2% | Стеновое крепление лотка , нерж.(0,17 кг) | шт | 20 | 448.747 | 8974.94 | 0 | 0 | 8974.94
98 | ТЕРм08-02-407-12 | Труба стальная по установленным конструкциям, в опалубке фундаментов и перекрытиях, диаметр: до 40 мм | 100 м | 0.6 |  |  | 207648 | 124588.8 | 124588.8
99 | ТЦ_23.5.02.02_78_7804526950_15.05.2024_02 Аналог ТССЦ-103-2014 98,60/96,47=2% | Труба стальная ø32 мм с комплекте с соединительными муфтами | м | 61.8 | 310 | 19158 | 0 | 0 | 19158
100 | ТЕРм08-02-411-01 | Рукав металлический наружным диаметром: до 48 мм | 100 м | 11.25 |  |  | 126432 | 1422360 | 1422360
101 | ТЦ_08.1.02.13_2_0278204832_15.05.2024_02 Аналог ТССЦ-101-6593 340,00/333,27=2% | Рукав гибкий металлический в полимерной оболочке номинальным ø35 мм в комплекте с соединительными муфтами | м | 1158.75 | 660.33 | 765157.3875 | 0 | 0 | 765157.3875
102 | ТЦ_20.5.02.09_2_0278204832_15.05.2024_02 Аналог ТССЦ-111-0126 335,61/328,92=2% | Коробка соединительная стальная, 150х150х60 мм, EI90, IP66, оранжевая, в комплекте с керамическими клеммниками | шт | 195 | 1870 | 364650 | 0 | 0 | 364650
103 | ТЦ_07.2.06.04_2_0278204832_15.05.2024_02 Аналог ТССЦ-509-2857 23,70/23,16=2% | Монтажная пластина вертикальная, нерж. | шт | 150 | 789.594 | 118439.1 | 0 | 0 | 118439.1
104 | ТЦ_20.2.05.02_2_0278204832_15.05.2024_02 Аналог ТССЦ-509-5777 34,00/33,16=2% | Держатель оцинкованный двусторонний для ø32 мм | шт | 2310 | 181.077 | 418287.87 | 0 | 0 | 418287.87
105 | ТЦ_20.1.02.18_2_0278204832_15.05.2024_02 Аналог ТССЦ-201-8057 20,45/20,25=2% | Стяжки кабельные из нержавеющей стали с полимерным покрытием | шт | 500 | 53 | 26500 | 0 | 0 | 26500
106 | ТЦ_01.7.15.04_2_0278204832_15.05.2024_02 Аналог ТССЦ-101-6794 25,60/25,05=2% | Винт с крестообразным шлицем М6х10, нерж. | шт | 10224 | 18.772 | 191924.928 | 0 | 0 | 191924.928
107 | ТЦ_01.7.15.05_2_0278204832_15.05.2024_02 Аналог ТССЦ-101-6794 25,60/25,05=2% | Гайка шестигранная М6, нерж. | шт | 10224 | 12.883 | 131715.792 | 0 | 0 | 131715.792
108 | ТЦ_01.7.15.11_2_0278204832_15.05.2024_02 Аналог ТССЦ-101-6794 25,60/25,05=2% | Шайба стопорная М6, нерж. | шт | 10224 | 3.354 | 34291.296 | 0 | 0 | 34291.296
109 | ТЦ_01.7.15.05_2_0278204832_15.05.2024_02 Аналог ТССЦ-101-6794 25,60/25,05=2% | Гайка шестигранная М8 , нерж | шт | 600 | 26.039 | 15623.4 | 0 | 0 | 15623.4
110 | ТЦ_01.7.15.11_2_0278204832_15.05.2024_02 Аналог ТССЦ-101-6794 25,60/25,05=2% | Шайба М8, нерж. | шт | 600 | 4.511 | 2706.6 | 0 | 0 | 2706.6
111 | ТЦ_01.7.15.01_2_0278204832_15.05.2024_02 Аналог ТССЦ-101-2066 10,28/10,03=2% | Металличесикй анкер с болтом М6х55, нерж | шт | 2310 | 620 | 1432200 | 0 | 0 | 1432200
112 | ТЦ_07.2.06.04_2_0278204832_15.05.2024_02 Аналог ТССЦ-101-6794 25,60/25,05=2% | Саморез для металла М6,3х50 мм | шт | 2310 | 40.625 | 93843.75 | 0 | 0 | 93843.75
113 | ТЦ_01.7.15.04_2_0278204832_15.05.2024_02 Аналог ТССЦ-101-6794 25,60/25,05=2% | Винт с гладкой головкой М6х20, нерж. | шт | 2688 | 25.48 | 68490.24 | 0 | 0 | 68490.24
114 | ТЦ_01.7.15.05_2_0278204832_15.05.2024_02 Аналог ТССЦ-101-6794 25,60/25,05=2% | Гайка с насечкой, препятствующей откручиванию, М6, нерж. | шт | 2688 | 9.711 | 26103.168 | 0 | 0 | 26103.168
115 | ТЦ_20.2.07.03_2_0278204832_15.05.2024_02 Аналог ТССЦ-107-0001 12,39/12,09=2% | Крышка двускатная для лотка шириной 200 мм, L=1,5 м, нерж.(6,35 кг) | шт | 30 | 11521.614 | 345648.42 | 0 | 0 | 345648.42
116 | ТЕРм08-02-152-09 | Полка кабельная, устанавливаемая на стойках, масса: до 0,9 кг | 100 шт. | 0.41 |  |  | 216000 | 88560 | 88560
117 | ТЦ_20.2.03.03_2_0278204832_15.05.2024_02 Аналог ТССЦ-509-8366 14,14/13,85=2% | Консоль L=1108 мм для установки светильников, нерж | шт | 41 | 7611.24 | 312060.84 | 0 | 0 | 312060.84
118 | ТЦ_20.2.07.03_2_0278204832_15.05.2024_02 Аналог ТССЦ-201-0776 12578,44/12437,78=2% | Профиль I-образный 500 мм, нерж. | шт | 41 | 8280.545 | 339502.345 | 0 | 0 | 339502.345
119 | ТЦ_07.2.06.04_2_0278204832_15.05.2024_02 Аналог ТССЦ-509-2857 23,70/23,16=2% | Пластина для крепления консолей к I-образному профилю, нерж. | шт | 164 | 416.481 | 68302.884 | 0 | 0 | 68302.884
120 | ТЦ_07.2.06.04_2_0278204832_15.05.2024_02 Аналог ТССЦ-509-2857 23,70/23,16=2% | Пластина для крепления I-образного профиля к стене, нерж. | шт | 164 | 2614.677 | 428807.028 | 0 | 0 | 428807.028
121 | ТЦ_01.7.15.02_2_0278204832_15.05.2024_02 Аналог ТССЦ-101-6794 25,60/25,05=2% | Болт М12х40 мм, гайка с насечкой М12, шайба М12, нерж. | шт | 410 | 176.176 | 72232.16 | 0 | 0 | 72232.16
122 | ТЕРм08-02-152-05 | Стойка сборных кабельных конструкций (без полок), масса: до 2,4 кг | 100 шт. | 0.63 |  |  | 216000 | 136080 | 136080
123 | ТЦ_20.2.07.03_2_0278204832_15.05.2024_02 Аналог ТССЦ-201-0776 12578,44/12437,78=2% | Профиль STRUT, 1000 мм, толщиной 2,5 мм, нерж. | шт | 41 | 3872.7 | 158780.7 | 0 | 0 | 158780.7
124 | ТЦ_20.2.07.03_2_0278204832_15.05.2024_02 Аналог ТССЦ-201-0776 12578,44/12437,78=2% | Профиль STRUT, 1000 мм, толщиной 2,5 мм, нерж. | шт | 22 | 3872.7 | 85199.4 | 0 | 0 | 85199.4
125 | ТЦ_07.2.06.04_2_0278204832_15.05.2024_02 Аналог ТССЦ-101-1638 5134,83/4987,13=2% | Полоса перфорированная, 1000 мм, толщ. 2,5 мм, нерж. | м | 82 | 1462 | 119884 | 0 | 0 | 119884
126 | ТЦ_01.7.15.02_2_0278204832_15.05.2024_02 Аналог ТССЦ-101-6794 25,60/25,05=2% | Болт М10х50 мм, гайка с насечкой М10, шайба М10 (2 шт.), нерж. | шт | 85 | 134.394 | 11423.49 | 0 | 0 | 11423.49
127 | ТЦ_01.7.15.02_2_0278204832_15.05.2024_02 Аналог ТССЦ-101-6794 25,60/25,05=2% | Болт М6х45 мм, гайка с насечкой М6, шайба М6 (2 шт.), нерж. | шт | 123 | 40.612 | 4995.276 | 0 | 0 | 4995.276
128 | ТЦ_07.2.06.04_2_0278204832_15.05.2024_02 Аналог ТССЦ-101-6794 25,60/25,05=2% | Крепление Т-образное к вертикальной двутавровой балке, нерж.(2,5 кг) | шт | 250 | 7379.541 | 1844885.25 | 0 | 0 | 1844885.25
129 | ТЦ_07.2.06.04_2_0278204832_15.05.2024_02 Аналог ТССЦ-509-0020 42,77/41,87=2% | Крепеж STRUT к металлическим балкам, нерж. | шт | 500 | 1421 | 710500 | 0 | 0 | 710500
130 | ТЦ_01.7.15.04_2_0278204832_15.05.2024_02 Аналог ТССЦ-101-6794 25,60/25,05=2% | Винт для крепления к С-образному профилю М10х30, нерж | шт | 500 | 1006.512 | 503256 | 0 | 0 | 503256
131 | ТЦ_01.7.15.05_2_0278204832_15.05.2024_02 Аналог ТССЦ-101-6794 25,60/25,05=2% | Гайка со стопорным буртиком М10, нерж. | шт | 500 | 29.627 | 14813.5 | 0 | 0 | 14813.5
Раздел 8. Кабельные конструкции, трубы, крепеж | [5 empty] | 0 |  | 0 | 0
132 | ТЕРм08-02-395-01 | Лоток металлический штампованный по установленным конструкциям, ширина лотка: до 200 мм | 1 т | 15.4975 |  |  | 291131.34 | 4511807.9417 | 4511807.9417
133 | ТЦ_20.2.07.03_2_0278204832_15.05.2024_02 Аналог ТССЦ-509-2857 23,70/23,16=2% | Лоток лестничный усиленный шириной 200 мм, высотой 80 мм, с не перфорированным дном, толщиной 2 мм, L=6 м, нерж.(35,7 кг) | шт | 40 | 112486.92 | 4499476.8 | 0 | 0 | 4499476.8
134 | ТЦ_20.2.07.03_2_0278204832_15.05.2024_02 Аналог ТССЦ-107-0001 12,39/12,09=2% | Крышка для лотка прямого, толщиной 1,5 мм, L=3 м, нерж.(8,23 кг) | шт | 160 | 19787.157 | 3165945.12 | 0 | 0 | 3165945.12
135 | ТЦ_20.2.07.03_2_0278204832_15.05.2024_02 Аналог ТССЦ-509-3465 24,16/23,67=2% | Угол горизонтальный 90° с дном, шириной 200 мм, высотой 80 мм, толщиной 1,5 мм, нерж.(6,26 кг) | шт | 3 | 45983.392 | 137950.176 | 0 | 0 | 137950.176
136 | ТЦ_20.2.07.03_2_0278204832_15.05.2024_02 Аналог ТССЦ-509-2857 23,70/23,16=2% | Т-образный ответвитель с дном, шириной 200 мм, высотой 80 мм, толщиной 1,5 мм, нерж.(7,34 кг) | шт | 1 | 24453.26 | 24453.26 | 0 | 0 | 24453.26
137 | ТЦ_20.2.07.03_2_0278204832_15.05.2024_02 Аналог ТССЦ-509-2857 23,70/23,16=2% | Лоток лестничный усиленный шириной 500 мм, высотой 80 мм, толщиной 2 мм, L=6 м, нерж. Л(56,6 кг) | шт | 16.5 | 94516.11 | 1559515.815 | 0 | 0 | 1559515.815
138 | ТЦ_20.2.07.03_2_0278204832_15.05.2024_02 Аналог ТССЦ-509-2857 23,70/23,16=2% | Лоток лестничный усиленный шириной 300 мм, высотой 80 мм, толщиной 2 мм, L=6 м, нерж.(30,7 кг) | шт | 37 | 78157.716 | 2891835.492 | 0 | 0 | 2891835.492
139 | ТЦ_20.2.07.03_2_0278204832_15.05.2024_02 Аналог ТССЦ-509-2857 23,70/23,16=2% | Лоток лестничный усиленный шириной 200 мм, высотой 80 мм, толщиной 2 мм, L=6 м, нерж.(27,8 кг) | шт | 300 | 69978.48 | 20993544 | 0 | 0 | 20993544
140 | ТЦ_20.2.07.03_2_0278204832_15.05.2024_02 Аналог ТССЦ-509-2857 23,70/23,16=2% | Лоток лестничный усиленный шириной 200 мм, высотой 80 мм, толщиной 2 мм, L=3 м, нерж(13,9 кг) | шт | 23 | 34989.24 | 804752.52 | 0 | 0 | 804752.52
141 | ТЦ_20.2.07.03_2_0278204832_15.05.2024_02 Аналог ТССЦ-509-3465 24,16/23,67=2% | Угол горизонтальный 45°, шириной 200 мм, высотой 80 мм, толщиной 1,5 мм, нерж.(2,73 кг) | шт | 2 | 7131.826 | 14263.652 | 0 | 0 | 14263.652
142 | ТЦ_20.2.07.03_2_0278204832_15.05.2024_02 Аналог ТССЦ-509-3465 24,16/23,67=2% | Угол горизонтальный 90°, шириной 200 мм, высотой 80 мм, толщиной 1,5 мм, нерж.( 4,06 кг) | шт | 14 | 14703.481 | 205848.734 | 0 | 0 | 205848.734
143 | ТЦ_20.2.07.03_2_0278204832_15.05.2024_02 Аналог ТССЦ-509-3465 24,16/23,67=2% | Угол горизонтальный 90°, шириной 300 мм, высотой 80 мм, толщиной 1,5 мм, нерж.(4,63 кг) | шт | 2 | 17656.86 | 35313.72 | 0 | 0 | 35313.72
144 | ТЦ_20.2.07.03_2_0278204832_15.05.2024_02 Аналог ТССЦ-509-3465 24,16/23,67=2% | Угол горизонтальный 90°, шириной 500 мм, высотой 80 мм, толщиной 1,5 мм, нерж(5,79 кг) | шт | 3 | 23563.241 | 70689.723 | 0 | 0 | 70689.723
145 | ТЦ_20.2.07.03_2_0278204832_15.05.2024_02 Аналог ТССЦ-509-2857 23,70/23,16=2% | Т-образный ответвитель, шириной 200 мм, высотой 80 мм, толщиной 1,5 мм, нерж ( 5,58 кг) | шт | 2 | 25554.75 | 51109.5 | 0 | 0 | 51109.5
146 | ТЦ_20.2.07.03_2_0278204832_15.05.2024_02 Аналог ТССЦ-509-2857 23,70/23,16=2% | Т-образный ответвитель, шириной 300 мм, высотой 80 мм, толщиной 1,5 мм, горячее цинкование (6,68 кг) | шт | 1 | 29625.882 | 29625.882 | 0 | 0 | 29625.882
147 | ТЦ_20.2.07.03_2_0278204832_15.05.2024_02 Аналог ТССЦ-509-2857 23,70/23,16=2% | Т-образный ответвитель, шириной 500 мм, высотой 80 мм, толщиной 1,5 мм, нерж (8,79 кг) | шт | 5 | 37768.159 | 188840.795 | 0 | 0 | 188840.795
148 | ТЦ_20.2.07.03_2_0278204832_15.05.2024_02 Аналог ТССЦ-509-2857 23,70/23,16=2% | Соединитель внешний, толщиной 2 мм, нерж.(0,33 кг) | шт | 908 | 786.929 | 714531.532 | 0 | 0 | 714531.532
149 | ТЦ_20.2.07.03_2_0278204832_15.05.2024_02 Аналог ТССЦ-509-2857 23,70/23,16=2% | Соединитель шарнирный, толщиной 2 мм, нерж.(0,24 кг) | шт | 524 | 1213.186 | 635709.464 | 0 | 0 | 635709.464
150 | ТЕРм08-02-152-09 | Полка кабельная, устанавливаемая на стойках, масса: до 0,9 кг | 100 шт. | 7.16 |  |  | 115200 | 824832 | 824832
151 | ТЦ_20.2.03.03_2_0278204832_15.05.2024_02 Аналог ТССЦ-509-8366 14,14/13,85=2% | Консоль одиночная 650 мм, толщиной 3 мм, нерж.(2,32 кг) | шт | 30 | 3254.264 | 97627.92 | 0 | 0 | 97627.92
152 | ТЦ_20.2.03.03_2_0278204832_15.05.2024_02 Аналог ТССЦ-509-8366 14,14/13,85=2% | Консоль одиночная 550 мм, толщиной 3 мм, нерж.(2,02 кг) | шт | 50 | 2833.454 | 141672.7 | 0 | 0 | 141672.7
153 | ТЦ_20.2.03.03_2_0278204832_15.05.2024_02 Аналог ТССЦ-509-8366 14,14/13,85=2% | Консоль одиночная 350 мм, толщиной 3 мм, нерж.(1,01 кг) | шт | 70 | 1416.727 | 99170.89 | 0 | 0 | 99170.89
154 | ТЦ_20.2.03.03_2_0278204832_15.05.2024_02 Аналог ТССЦ-509-8366 14,14/13,85=2% | Консоль одиночная 250 мм, толщиной 3 мм, нерж.( 0,78 кг) | шт | 566 | 1122.16 | 635142.56 | 0 | 0 | 635142.56
155 | ТЦ_20.1.02.10_2_0278204832_15.05.2024_02 Аналог ТССЦ-509-0073 1283,04/1257,16=2% | Подвес STRUT двойной, толщиной 2,5 мм, L=1 м, нерж.(5,88 кг) | шт | 12 | 8247.876 | 98974.512 | 0 | 0 | 98974.512
156 | ТЕРм08-02-152-04 | Стойка сборных кабельных конструкций (без полок), масса: до 1,6 кг | 100 шт. | 1.8 |  |  | 168000 | 302400 | 302400
157 | ТЦ_20.2.07.03_2_0278204832_15.05.2024_02 Аналог ТССЦ-201-0776 12578,44/12437,78=2% | Профиль STRUT, 600 мм, толщиной 2,5 мм, нерж. | шт | 20 | 2904.525 | 58090.5 | 0 | 0 | 58090.5
158 | ТЦ_20.2.07.03_2_0278204832_15.05.2024_02 Аналог ТССЦ-201-0776 12578,44/12437,78=2% | Профиль STRUT, 400 мм, толщиной 2,5 мм, нерж. | шт | 25 | 1936.35 | 48408.75 | 0 | 0 | 48408.75
159 | ТЦ_20.2.07.03_2_0278204832_15.05.2024_02 Аналог ТССЦ-201-0776 12578,44/12437,78=2% | Профиль STRUT, 300 мм, толщиной 2,5 мм, нерж. | шт | 80 | 1549.08 | 123926.4 | 0 | 0 | 123926.4
160 | ТЦ_20.2.07.03_2_0278204832_15.05.2024_02 Аналог ТССЦ-201-0776 12578,44/12437,78=2% | Профиль STRUT, 2000 мм, толщиной 2,5 мм, нерж. | шт | 15 | 7745.4 | 116181 | 0 | 0 | 116181
161 | ТЦ_01.7.15.12_2_0278204832_15.05.2024_02 Аналог ТССЦ-101-4949 10,26/10,03=2% | Шпилька М8, L=2 м, нерж. | шт | 125 | 1418.599 | 177324.875 | 0 | 0 | 177324.875
162 | ТЦ_20.2.07.03_2_0278204832_15.05.2024_02 Аналог ТССЦ-107-0001 12,39/12,09=2% | Прижим кабельного лотка, нерж.(0,02 кг) | шт | 1736 | 313.534 | 544295.024 | 0 | 0 | 544295.024
163 | ТЦ_20.5.04.07_2_0278204832_15.05.2024_02 Аналог ТССЦ-101-2066 10,28/10,03=2% | Струбцина М8, нерж. | шт | 250 | 457.6 | 114400 | 0 | 0 | 114400
164 | ТЦ_20.2.07.03_2_0278204832_15.05.2024_02 Аналог ТССЦ-201-8057 20,45/20,25=2% | Стеновое крепление лотка, нерж.(0,17 кг) | шт | 50 | 448.747 | 22437.35 | 0 | 0 | 22437.35
165 | ТЦ_01.7.15.01_2_0278204832_15.05.2024_02 Аналог ТССЦ-101-2066 10,28/10,03=2% | Усиленный анкер с болтом М10, нерж. | шт | 1320 | 856 | 1129920 | 0 | 0 | 1129920
166 | ТЦ_01.7.15.01_2_0278204832_15.05.2024_02 Аналог ТССЦ-101-2066 10,28/10,03=2% | Усиленный анкер с болтом М8, нерж. | шт | 100 | 733 | 73300 | 0 | 0 | 73300
167 | ТЦ_07.2.06.04_2_0278204832_15.05.2024_02 Аналог ТССЦ-509-2857 23,70/23,16=2% | Монтажная пластина вертикальная, нерж. | шт | 350 | 789.594 | 276357.9 | 0 | 0 | 276357.9
168 | ТЦ_25.2.01.05_78_7806333470_15.05.2024_02 Аналог ТССЦ-509-5777 34,00/33,16=2% | Кабельный держатель СЭ-2 | шт | 40 | 4512.053 | 180482.12 | 0 | 0 | 180482.12
169 | ТЦ_01.7.15.04_2_0278204832_15.05.2024_02 Аналог ТССЦ-101-6794 25,60/25,05=2% | Винт с крестообразным шлицем М6х10, нерж. | шт | 14040 | 18.772 | 263558.88 | 0 | 0 | 263558.88
170 | ТЦ_01.7.15.05_2_0278204832_15.05.2024_02 Аналог ТССЦ-101-6794 25,60/25,05=2% | Гайка шестигранная М6, нерж | шт | 14040 | 12.883 | 180877.32 | 0 | 0 | 180877.32
171 | ТЦ_01.7.15.11_2_0278204832_15.05.2024_02 Аналог ТССЦ-101-6794 25,60/25,05=2% | Шайба стопорная М6, нерж. | шт | 14040 | 3.354 | 47090.16 | 0 | 0 | 47090.16
172 | ТЦ_01.7.15.05_2_0278204832_15.05.2024_02 Аналог ТССЦ-101-6794 25,60/25,05=2% | Гайка шестигранная М8 , нерж. | шт | 750 | 26.039 | 19529.25 | 0 | 0 | 19529.25
173 | ТЦ_01.7.15.11_2_0278204832_15.05.2024_02 Аналог ТССЦ-101-6794 25,60/25,05=2% | Шайба М8, нерж. | шт | 750 | 4.511 | 3383.25 | 0 | 0 | 3383.25
174 | ТЦ_01.7.15.04_2_0278204832_15.05.2024_02 Аналог ТССЦ-101-6794 25,60/25,05=2% | Винт с гладкой головкой М6х20, нерж. | шт | 3472 | 25.48 | 88466.56 | 0 | 0 | 88466.56
175 | ТЦ_01.7.15.05_2_0278204832_15.05.2024_02 Аналог ТССЦ-101-6794 25,60/25,05=2% | Гайка с насечкой, препятствующей откручиванию, М6, нерж. | шт | 3472 | 9.711 | 33716.592 | 0 | 0 | 33716.592
176 | ТЦ_01.7.15.04_2_0278204832_15.05.2024_02 Аналог ТССЦ-101-6794 25,60/25,05=2% | Винт для крепления к профилю M10x30, нерж | шт | 66 | 1006.512 | 66429.792 | 0 | 0 | 66429.792
177 | ТЦ_01.7.15.05_2_0278204832_15.05.2024_02 Аналог ТССЦ-101-6794 25,60/25,05=2% | Гайка с насечкой М10, нерж. | шт | 66 | 29.627 | 1955.382 | 0 | 0 | 1955.382
178 | ТЕРм08-02-152-09 | Полка кабельная, устанавливаемая на стойках, масса: до 0,9 кг | 100 шт. | 0.76 |  |  | 216000 | 164160 | 164160
179 | ТЦ_20.2.03.03_2_0278204832_15.05.2024_02 Аналог ТССЦ-509-8366 14,14/13,85=2% | Консоль L=1108 мм для установки светильников, нерж. | шт | 76 | 7611.24 | 578454.24 | 0 | 0 | 578454.24
180 | ТЦ_20.2.07.03_2_0278204832_15.05.2024_02 Аналог ТССЦ-201-0776 12578,44/12437,78=2% | Профиль I-образный 500 мм, нерж. | шт | 76 | 8280.545 | 629321.42 | 0 | 0 | 629321.42
181 | ТЦ_07.2.06.04_2_0278204832_15.05.2024_02 Аналог ТССЦ-509-2857 23,70/23,16=2% | Пластина для крепления консолей к I-образному профилю, нерж. | шт | 304 | 416.481 | 126610.224 | 0 | 0 | 126610.224
182 | ТЦ_07.2.06.04_2_0278204832_15.05.2024_02 Аналог ТССЦ-509-2857 23,70/23,16=2% | Пластина для крепления I-образного профиля к стене, нерж. | шт | 304 | 2614.677 | 794861.808 | 0 | 0 | 794861.808
183 | ТЦ_01.7.15.02_2_0278204832_15.05.2024_02 Аналог ТССЦ-101-6794 25,60/25,05=2% | Болт М12х40 мм, гайка с насечкой М12, шайба М12, нерж. | шт | 760 | 176.176 | 133893.76 | 0 | 0 | 133893.76
184 | ТЦ_07.2.06.04_2_0278204832_15.05.2024_02 Аналог ТССЦ-101-6794 25,60/25,05=2% | Крепление Т-образное к вертикальной двутавровой балке, нерж (2,5 кг) | шт | 250 | 7379.541 | 1844885.25 | 0 | 0 | 1844885.25
185 | ТЦ_07.2.06.04_2_0278204832_15.05.2024_02 Аналог ТССЦ-509-0020 42,77/41,87=2% | Крепеж STRUT к металлическим балкам, нерж. | шт | 500 | 1421 | 710500 | 0 | 0 | 710500
186 | ТЦ_01.7.15.04_2_0278204832_15.05.2024_02 Аналог ТССЦ-101-6794 25,60/25,05=2% | Винт для крепления к С-образному профилю М10х30, нерж. | шт | 500 | 1006.512 | 503256 | 0 | 0 | 503256
187 | ТЦ_01.7.15.05_2_0278204832_15.05.2024_02 Аналог ТССЦ-101-6794 25,60/25,05=2% | Гайка со стопорным буртиком М10, нерж | шт | 500 | 29.627 | 14813.5 | 0 | 0 | 14813.5
188 | ТЕРм08-02-152-04 | Стойка сборных кабельных конструкций (без полок), масса: до 1,6 кг | 100 шт. | 1.14 |  |  | 216000 | 246240 | 246240
189 | ТЦ_20.2.07.03_2_0278204832_15.05.2024_02 Аналог ТССЦ-201-0776 12578,44/12437,78=2% | Профиль STRUT, 1000 мм, толщиной 2,5 мм, нерж. | шт | 76 | 3872.7 | 294325.2 | 0 | 0 | 294325.2
190 | ТЦ_20.2.07.03_2_0278204832_15.05.2024_02 Аналог ТССЦ-201-0776 12578,44/12437,78=2% | Профиль STRUT, 1000 мм, толщиной 2,5 мм, нерж. | шт | 38 | 3872.7 | 147162.6 | 0 | 0 | 147162.6
191 | ТЦ_20.2.08.09_2_0278204832_15.05.2024_02 Аналог ТССЦ-101-1638 5134,83/4987,13=2% | Полоса перфорированная, 1000 мм, толщ. 2,5 мм, нерж. | м | 152 | 1462 | 222224 | 0 | 0 | 222224
192 | ТЦ_01.7.15.02_2_0278204832_15.05.2024_02 Аналог ТССЦ-101-6794 25,60/25,05=2% | Болт М10х50 мм, гайка с насечкой М10, шайба М10 (2 шт.), нерж | шт | 152 | 134.394 | 20427.888 | 0 | 0 | 20427.888
193 | ТЦ_01.7.15.02_2_0278204832_15.05.2024_02 Аналог ТССЦ-101-6794 25,60/25,05=2% | Болт М6х45 мм, гайка с насечкой М6, шайба М6 (2 шт.), нерж. | шт | 228 | 40.612 | 9259.536 | 0 | 0 | 9259.536
194 | ТЦ_20.2.08.09_2_0278204832_15.05.2024_02 Аналог ТССЦ-101-1638 5134,83/4987,13=2% | Цепь сварная | шт | 250 | 942 | 235500 | 0 | 0 | 235500
195 | ТЕРм08-02-411-01 | Рукав металлический наружным диаметром: до 48 мм | 100 м | 26.1 |  |  | 86400 | 2255040 | 2255040
196 | ТЦ_08.1.02.13_78_7804526950_15.05.2024_02 Аналог ТССЦ-101-6593 340,00/333,27=2% | Металлорукав в гладкой EVA-оболочке номинальным ø35 мм в комплекте с соединительными муфтам | м | 2688.3 | 295.92 | 795521.736 | 0 | 0 | 795521.736
197 | ТЕРм08-02-407-12 | Труба стальная по установленным конструкциям, в опалубке фундаментов и перекрытиях, диаметр: до 40 мм | 100 м | 0.6 |  |  | 216000 | 129600 | 129600
198 | ТЦ_23.5.02.02_78_7804526950_15.05.2024_02 Аналог ТССЦ-103-2014 98,60/96,47=2% | Труба стальная ø32 мм с комплекте с соединительными муфтами | м | 61.8 | 310 | 19158 | 0 | 0 | 19158
199 | ТЦ_20.2.05.02_78_7804526950_15.05.2024_02 Аналог ТССЦ-509-5777 34,00/33,16=2% | Держатель оцинкованный, односторонний, для труб ø32 мм | шт | 5280 | 181.077 | 956086.56 | 0 | 0 | 956086.56
200 | ТЦ_01.7.15.01_78_7804526950_15.05.2024_02 Аналог ТССЦ-101-2066 10,28/10,03=2% | Металличесикй анкер с болтом М6х55 | шт | 2640 | 620 | 1636800 | 0 | 0 | 1636800
201 | ТЦ_20.2.08.09_78_7804526950_15.05.2024_02 Аналог ТССЦ-101-6794 25,60/25,05=2% | Саморез для металла М6,3х50 мм | шт | 2640 | 40.625 | 107250 | 0 | 0 | 107250
202 | ТЦ_20.1.02.18_78_7804526950_15.05.2024_02 Аналог ТССЦ-201-8057 20,45/20,25=2% | Стяжки кабельные из нержавеющей стали с полимерным покрытием | шт | 1000 | 53 | 53000 | 0 | 0 | 53000
Раздел 9. Материалы по молниезащите и заземлению | [5 empty] | 0 | 0 | 0 | 0
204 | ТЕР01-02-057-02 | Разработка грунта вручную в траншеях глубиной до 2 м без креплений с откосами, группа грунтов: 2 | 100 м3 грунта | 2.1225 |  |  | 302400 | 641844 | 641844
205 | ТЕР01-02-061-01 | Засыпка вручную траншей, пазух котлованов и ям, группа грунтов: 1 | 100 м3 грунта | 2.1225 |  |  | 216000 | 458460 | 458460
206 | ТЕРм08-02-472-02 | Заземлитель горизонтальный из стали: полосовой сечением 160 мм2 | 100 м | 8.49 |  |  | 158400 | 1344816 | 1344816
207 | ТЕРм08-02-472-07 | Проводник заземляющий открыто по строительным основаниям: из полосовой стали сечением 160 мм2 | 100 м | 29.51 |  |  | 158400 | 4674384 | 4674384
208 | ТЦ_20.1.02.23_78_7804526950_15.05.2024_02 Аналог ТССЦ-101-1638 5134,83/4987,13=2% | Полоса 40х4, горячеоцинкованная | м | 3800 | 2592.473 | 9851397.4 | 0 | 0 | 9851397.4
209 | ТЕРм08-02-471-01 | Заземлитель вертикальный из угловой стали размером: 50х50х5 мм | 10 шт. | 4 |  |  | 50400 | 201600 | 201600
210 | ТЕР01-02-059-02 | Рытье ям вручную глубиной 1,5 м под электрод заземления с обратной засыпкой, группа грунтов: 2 | 1 электрод заземления | 40 |  |  | 5328 | 213120 | 213120
211 | ТЕР01-02-059-06 | При изменении глубины заложения на каждые 0,5 м добавлять или исключать: к расценке 01-02-059-02 | 1 электрод заземления | 40 |  |  | 1973 | 78920 | 78920
212 | ТЦ_20.1.02.23_78_7804526950_15.05.2024_02 Аналог ТССЦ-101-2542 4813,20/4671,80=2% | Сталь угловая 5х50х50 мм | м | 200 | 396.3667 | 79273.3333 | 0 | 0 | 79273.3333
213 | ТЕРм08-02-472-08 | Проводник заземляющий открыто по строительным основаниям: из круглой стали диаметром 8 мм | 100 м | 13.2 |  |  | 158400 | 2090880 | 2090880
214 | ТЦ_20.1.02.23_78_7804526950_15.05.2024_02 Аналог ТССЦ-101-1638 5134,83/4987,13=2% | Ст. ø8 мм, круглая, горячеоцинкованная | м | 1320 | 135 | 178200 | 0 | 0 | 178200
215 | ТЦ_20.1.02.23_78_7804526950_15.05.2024_02 Аналог ТССЦ-101-1671 25,60/25,05=2% | Скоба-держатель полосы 40х4 мм с болтом | шт | 3020 | 486 | 1467720 | 0 | 0 | 1467720
216 | ТЦ_20.1.02.23_78_7804526950_15.05.2024_02 аналог ТССЦ-101-2901 51,49/50,41=2% | Антикоррозионная лента | шт | 1 | 1387 | 1387 | 0 | 0 | 1387
217 | ТЦ_09.3.01.04_78_7804526950_15.05.2024_02 Аналог ТССЦ-509-5777 34,00/33,16=2% | Фасадный держатель, L=250 мм | шт | 1320 | 407 | 537240 | 0 | 0 | 537240
218 | ТЦ_09.3.01.04_78_7804526950_15.05.2024_02 Аналог ТССЦ-509-0020 42,77/41,87=2% | Фальцевый зажим, пруток Ø8 мм., горячеоцинкованная сталь | шт | 100 | 737 | 73700 | 0 | 0 | 73700
219 | ТЦ_07.2.06.04_78_7804526950_15.05.2024_02 Аналог ТССЦ-509-2857 23,70/23,16=2% | Универсальный соединитель | шт | 15 | 145 | 2175 | 0 | 0 | 2175
220 | ТЦ_07.2.06.04_78_7804526950_15.05.2024_02 Аналог ТССЦ-509-2857 23,70/23,16=2% | Соединитель пруток - полоса, 57х80 мм | шт | 20 | 489 | 9780 | 0 | 0 | 9780
221 | ТЦ_14.2.02.03_78_7804526950_01.02.2024_02 Аналог ТССЦ-113-0395 95,68/93,73=2% | Цинковая краска-спрей, 473 мл | шт | 2 | 5200 | 10400 | 0 | 0 | 10400
222 | ТЕРм08-01-068-02 | Шина сборная - одна полоса в фазе, медная или алюминиевая сечением: до 500 мм2 | 100 м | 0.01 |  |  | 864000 | 8640 | 8640
223 | ТЦ_20.5.03.03_77_9705198797_06.05.2024_02 Аналог ТССЦ-110-0355 10225,04/10022,42=2% | Главная заземляющая шина с изоляторами 500х50х6 мм, медь, в | шт | 1 | 5621 | 5621 | 0 | 0 | 5621
Раздел 10. 1632-2021-3.1-ЭОЭ.СО | [5 empty] | 0 | 0 | 0 | 0
225 | ТЕРм08-02-148-01 | Кабель до 35 кВ в проложенных трубах, блоках и коробах, масса 1 м кабеля: до 1 кг | 100 м кабеля | 18.21 |  |  | 157252.7446 | 2863572.48 | 2863572.48
226 | ТЦ_21.1.00.00_78_7804526950_15.05.2024_02 Аналог ТССЦ-501-2377 178,91/175,39=2% | Греющий кабель саморегулирующийся, ТНБВ.681817.023ТУ, 30 Вт/м | м | 2485.74 | 1060 | 2634884.4 | 0 | 0 | 2634884.4
227 | ТЕРм08-02-402-01 | Кабель двух-четырехжильный по установленным конструкциям и лоткам с установкой ответвительных коробок: в помещениях с нормальной средой сечением жилы до 10 мм2 | 100 м | 28.09 |  |  | 44747.844 | 1256966.938 | 1256966.938
228 | ТЕРм08-02-412-03 | Затягивание провода в проложенные трубы и металлические рукава первого одножильного или многожильного в общей оплетке, суммарное сечение: до 16 мм2 | 100 м | 19.53 |  |  | 39910.248 | 779447.1434 | 779447.1434
229 | ТЕРм08-03-574-04 | Разводка по устройствам и подключение жил кабелей или проводов сечением: до 70 мм2 | 100 жил | 0.1 |  |  | 24000 | 2400 | 2400
230 | ТЕРм08-03-574-03 | Разводка по устройствам и подключение жил кабелей или проводов сечением: до 35 мм2 | 100 жил | 2.92 |  |  | 24000 | 70080 | 70080
231 | ТЕРм08-03-574-02 | Разводка по устройствам и подключение жил кабелей или проводов сечением: до 16 мм2 | 100 жил | 0.42 |  |  | 21600 | 9072 | 9072
232 | ТЕРм08-03-574-01 | Разводка по устройствам и подключение жил кабелей или проводов сечением: до 10 мм2 | 100 жил | 0.24 |  |  | 21600 | 5184 | 5184
233 | ТЦ_21.1.06.00_2_0276132981_15.05.2024_02 Аналог ТССЦ-501-7965 29794,41/29199,32=2% | Кабель силовой с изоляцией из ПВХ пластиката, не распространяющего горение, с пониженным дымо- и газовыделением, с меднымижилами, на напряжение 1,0 кВ, сечением:3х6 | м | 127.5 | 292 | 37230 | 0 | 0 | 37230
234 | ТЦ_21.1.06.00_2_0276132981_15.05.2024_02 Аналог ТССЦ-501-7965 29794,41/29199,32=2% | Кабель силовой с изоляцией из ПВХ пластиката, не распространяющего горение, с пониженным дымо- и газовыделением, с меднымижилами, на напряжение 1,0 кВ, сечением:5х4 | м | 749.7 | 325 | 243652.5 | 0 | 0 | 243652.5
235 | ТЦ_21.1.06.00_2_0276132981_15.05.2024_02 Аналог ТССЦ-501-7965 29794,41/29199,32=2% | Кабель силовой с изоляцией из ПВХ пластиката, не распространяющего горение, с пониженным дымо- и газовыделением, с меднымижилами, на напряжение 1,0 кВ, сечением:5х6 | м | 1065.9 | 413 | 440216.7 | 0 | 0 | 440216.7
236 | ТЦ_21.1.06.00_2_0276132981_15.05.2024_02 Аналог ТССЦ-501-7992 102768,47/100715,23=2% | Кабель силовой с изоляцией из ПВХ пластиката, не распространяющего горение, с пониженным дымо- и газовыделением, с меднымижилами, на напряжение 1,0 кВ, сечением:5х10 | м | 163.2 | 724 | 118156.8 | 0 | 0 | 118156.8
237 | ТЕРм10-04-066-04 | Коробка кабельная соединительная или разветвительная | 1 шт. | 19 |  |  | 2016 | 38304 | 38304
238 | ТЦ_21.1.00.00_78_7804526950_15.05.2024_02 Аналог ТССЦ-111-0126 335,61/328,92=2% | Соединительная коробка ЭА-КС2, кабельные вводы из нерж. стали | шт | 5 | 10560 | 52800 | 0 | 0 | 52800
239 | ТЦ_21.1.00.00_78_7804526950_15.05.2024_02 Аналог ТССЦ-111-0126 335,61/328,92=2% | Соединительная коробка ЭА-КС3, кабельные вводы из нерж. стали | шт | 8 | 14850 | 118800 | 0 | 0 | 118800
240 | ТЦ_21.1.00.00_78_7804526950_15.05.2024_02 Аналог ТССЦ-111-0126 335,61/328,92=2% | Соединительная коробка ЭА-КС4-3ф, кабельные вводы из нерж. стали | шт | 6 | 19140 | 114840 | 0 | 0 | 114840
241 | ТЦ_20.5.01.02_78_7804526950_15.05.2024_02 | Кабельный ввод 25СК120, нержавеющая сталь | шт | 9 | 7230 | 65070 | 0 | 0 | 65070
242 | ТЦ_20.2.08.03_78_7804526950_15.05.2024_02 Аналог ТССЦ-111-0126 335,61/328,92=2% | Комплекты монтажные КСТ-МК-3СВК ТНБВ.681817.023ТУ | шт | 63 | 578 | 36414 | 0 | 0 | 36414
243 | ТЦ_20.2.08.03_78_7804526950_15.05.2024_02 Аналог ТССЦ-111-0126 335,61/328,92=2% | Комплекты монтажные КСТ-МК-СС(н) ТНБВ.681817.023ТУ | шт | 22 | 578 | 12716 | 0 | 0 | 12716
244 | ТЕРм08-01-102-01 | Шкаф управления и регулирования | 1 шкаф | 3 |  |  | 43200 | 129600 | 129600
245 О | ТЦ_62.1.02.14_78_7804526950_29.07.2024_02 | Шкаф управления 2ЩЭО1-ЭА-КАТ | компл | 1 |  | 0 | 0 | 0 | 0
246 О | ТЦ_62.1.02.14_78_7804526950_29.07.2024_02 | Шкаф управления 2ЩЭО2-ЭА-КАТ | компл | 1 |  | 0 | 0 | 0 | 0
247 О | ТЦ_62.1.02.14_78_7804526950_29.07.2024_02 | Шкаф управления 2ЩЭО3-ЭА-КАТ | компл | 1 |  | 0 | 0 | 0 | 0
248 | ТЦ_21.1.08.03_78_7804526950_15.05.2024_02 аналог ТССЦ-501-1818 19587,14/19193,28=2% | Кабель контрольный сечением 4х1,5 мм2 | м | 132.6 | 102 | 13525.2 | 0 | 0 | 13525.2
249 | ТЦ_21.1.08.03_78_7804526950_15.05.2024_02 аналог ТССЦ-501-2017 92813,21/90976,53=2% | Кабель контрольный сечением 7х1,5 мм2 | м | 132.6 | 182 | 24133.2 | 0 | 0 | 24133.2
250 | ТЦ_21.1.00.00_78_7804526950_15.05.2024_02 Аналог ТССЦ-111-0126 335,61/328,92=2% | Соединительная коробка ЭА-КД2, кабельные вводы из нерж. стали | шт | 6 | 10560 | 63360 | 0 | 0 | 63360
251 О | ТЦ_63.4.03.01_78_7804526950_15.05.2024_02 | Датчик температуры AS-10 | шт | 3 | 1736 | 5208 | 0 | 0 | 5208
252 О | ТЦ_63.4.03.01_78_7804526950_15.05.2024_02 | Датчик осадков PS-2 | шт | 3 | 5698 | 17094 | 0 | 0 | 17094
253 | ТЦ_20.1.02.07_78_7804526950_15.05.2024_02 Аналог ТССЦ-509-0040 1137,00/1114,51=2% | Наконечник штыревой НШвИ 0,5-8 | шт | 60 | 0.88 | 52.8 | 0 | 0 | 52.8
254 | ТЦ_20.5.04.07_78_7804526950_15.05.2024_02 Аналог ТССЦ-509-0020 42,77/41,87=2% | Зажим крепежный ТСР/Т.1-25 Ц | шт | 1232 | 70 | 86240 | 0 | 0 | 86240
255 | ТЦ_20.5.04.07_78_7804526950_15.05.2024_02 Аналог ТССЦ-509-0020 42,77/41,87=2% | Зажим крепежный ТСР.2-50 Ц | шт | 123 | 40.17 | 4940.91 | 0 | 0 | 4940.91
256 | ТЦ_01.7.06.07_78_7804526950_15.05.2024_02 | Полоса крепежная 1,5х15 мм Ц | м | 10 | 112.7 | 1127 | 0 | 0 | 1127
257 | ТЦ_20.5.04.07_78_7804526950_15.05.2024_02 Аналог ТССЦ-509-0020 42,77/41,87=2% | Зажим крепежный ТСР.1-25 Ц | шт | 82 | 30 | 2460 | 0 | 0 | 2460
258 | ТЦ_01.7.15.08_78_7804526950_15.05.2024_02 Аналог ТССЦ-101-1879 6,42/6,24=2% | Заклепка вытяжная стальная 4,0х10 | шт | 6710 | 0.64 | 4294.4 | 0 | 0 | 4294.4
259 | ТЦ_01.7.06.07_78_7804526950_15.05.2024_02 Аналог ТССЦ-101-3056 6,3/6,17=2% | Лента монтажная серии "КСТ-ЛМ.25" | рул. | 25 | 297 | 7425 | 0 | 0 | 7425
260 | ТЦ_01.7.06.07_78_7804526950_15.05.2024_02 аналог ТССЦ-509-0162 53,46/51,80=2% | Полоса крепежная 0,5х15 мм Ц | м | 39 | 19 | 741 | 0 | 0 | 741
261 | ТЕРм08-02-149-01 | Кабель до 35 кВ, подвешиваемый на тросе, масса 1 м кабеля: до 1 кг | 100 м кабеля | 6.16 |  |  | 132192 | 814302.72 | 814302.72
262 | ТЦ_20.1.02.19_78_7804526950_15.05.2024_02 Аналог ТССЦ-509-8108 10,71/10,47=2% | Трос стальной D3 в п/э | м | 628.32 | 89.9 | 56485.968 | 0 | 0 | 56485.968
263 | ТЦ_20.1.02.19_78_7804526950_15.05.2024_02 Аналог ТССЦ-509-0020 42,77/41,87=2% | Зажим для троса 3 мм | шт | 41 | 5 | 205 | 0 | 0 | 205
264 | ТЦ_20.1.02.19_78_7804526950_15.05.2024_02 Аналог ТССЦ-509-0020 42,77/41,87=2% | Коуш для троса 3 мм | шт | 41 | 6 | 246 | 0 | 0 | 246
265 | ТЕРм08-02-155-01 Аналог ТССЦ-101-2901 51,49/50,41=2% | Герметизация проходов при вводе кабелей во взрывоопасные помещения уплотнительной массой | 1 проход кабеля | 16 |  |  | 4320 | 69120 | 69120
266 | ТЦ_14.5.01.07_78_7804526950_15.05.2024_02 Аналог ТССЦ-101-1759 68,43/68,02=2% | Герметик силиконовый Пентэласт 1101(прозрачный) 310 мл шт. 16 | шт | 16 | 385 | 6160 | 0 | 0 | 6160
267 | ТЦ_20.2.05.02_78_7804526950_15.05.2024_02 Аналог ТССЦ-509-0238 7,54/7,37=3% | Скоба ЭА-К9.1 (ТНБВ.745312.004) | шт | 39 | 78.9 | 3077.1 | 0 | 0 | 3077.1
268 | ТЦ_25.2.01.01_78_7804526950_15.05.2024_02 аналог ТССЦ-111-0128 117,00/114,66=2% | Бирка маркировочная У 134 (квадратная большая) | шт | 33 | 3.67 | 121.11 | 0 | 0 | 121.11
269 | ТЦ_25.2.01.01_78_7804526950_15.05.2024_02 аналог ТССЦ-111-0158 21,00/20,54=2% | Бирка маркировочная У 136 (треугольная) | шт | 6 | 2.44 | 14.64 | 0 | 0 | 14.64
270 | ТЦ_25.2.01.01_78_7804526950_15.05.2024_02 аналог ТССЦ-111-0109 6,72/6,58=2% | Бирка маркировочная У 153 (квадратная маленькая) | шт | 63 | 1.92 | 120.96 | 0 | 0 | 120.96
271 | ТЦ_20.1.02.18_78_7804526950_15.05.2024_02 аналог ТССЦ-509-2900 5,07/4,96=2% | Стяжка 150х3 (черная) | шт | 102 | 1.5 | 153 | 0 | 0 | 153
272 | ТЦ_01.7.15.04_78_7804526950_15.05.2024_02 аналог ТССЦ-101-4610 15160,33/14810,41=2% | Винт М5х40.016 ГОСТ 17473-80 | шт | 156 | 7.21 | 1124.76 | 0 | 0 | 1124.76
273 | ТЦ_01.7.15.05_78_7804526950_15.05.2024_02 Аналог ТССЦ-101-0120 27445,97/26855,15=2% | Гайка М5.016 ГОСТ 5915-70 | шт | 156 | 1.2 | 187.2 | 0 | 0 | 187.2
274 | ТЦ_01.7.15.11_78_7804526950_15.05.2024_02 Аналог ТССЦ-101-2036 32,71/32,02=2% | Шайба 5 65Г 016 ГОСТ 6402-70 | шт | 156 | 1.4 | 218.4 | 0 | 0 | 218.4
275 | ТЦ_01.7.15.11_78_7804526950_15.05.2024_02 Аналог ТССЦ-101-2036 32,71/32,02=2% | Шайба 5.016 ГОСТ 6958-78 | шт | 156 | 0.9 | 140.4 | 0 | 0 | 140.4
276 | ТЕРм08-10-010-01 | Прокладка труб гофрированных ПВХ для защиты проводов и кабелей | 100 м | 0.89 |  |  | 43200 | 38448 | 38448
277 | ТЦ_24.3.01.02_78_7804526950_15.05.2024_02 Аналог ТССЦ-103-2407 18,06/17,68=2% | Труба гофрированная ППЛ 20 | м | 90.78 | 138.5 | 12573.03 | 0 | 0 | 12573.03
278 | ТЦ_24.3.03.01_78_7804526950_15.05.2024_02 Аналог ТССЦ-507-0709 21,21/20,78=2% | Трубка термоусаживаемая черная ТУТнг-30/15 | м | 7 | 175 | 1225 | 0 | 0 | 1225
279 | ТЦ_01.7.06.05_78_7804526950_15.05.2024_02 Аналог ТССЦ-101-3381 44,29/43,35=2% | Изолента х/б | шт | 16 | 258 | 4128 | 0 | 0 | 4128
280 | ТЕРм08-02-411-01 | Рукав металлический наружным диаметром: до 48 мм | 100 м | 18.64 |  |  | 57600 | 1073664 | 1073664
281 | ТЦ_08.1.02.13_78_7804526950_15.05.2024_02 Аналог ТССЦ-101-3131 8,87/8,68=2% | Металлорукав в ПВХ изоляции, морозостойкий, ø20, черный, УХЛ1 | м | 210.12 | 98.82 | 20764.0584 | 0 | 0 | 20764.0584
282 | ТЦ_08.1.02.13_78_7804526950_15.05.2024_02 АналогТССЦ-101-3133 10,31/10,08=2% | Металлорукав в ПВХ изоляции, морозостойкий, ø25, черный, УХЛ1 | м | 1297.8 | 9840.96 | 12771597.888 | 0 | 0 | 12771597.888
283 | ТЦ_08.1.02.13_78_7804526950_15.05.2024_02 Аналог ТССЦ-101-3134 12,82/12,54=2% | Металлорукав в ПВХ изоляции, морозостойкий, ø32, черный, УХЛ1 | м | 412 | 187.92 | 77423.04 | 0 | 0 | 77423.04
284 | ТЦ_24.3.03.01_78_7804526950_15.05.2024_02 Аналог ТССЦ-507-0709 21,21/20,78=2% | Трубка термоусаживаемая черная ТУТнг-40/20 | м | 4 | 173 | 692 | 0 | 0 | 692
285 | ТЦ_20.1.02.18_78_7804526950_15.05.2024_02 аналог ТССЦ-509-2900 5,07/4,96=2% | Стяжка 150х3 (черная) | шт | 1864 | 1.5 | 2796 | 0 | 0 | 2796
286 | ТЦ_59.1.23.08_78_7804526950_15.05.2024_02 Аналог ТССЦ-101-2036 32,71/32,02=2% | Резьбовой крепежный элемент с наружной резьбой, У2 IP54 | шт | 6 | 97.797 | 586.782 | 0 | 0 | 586.782
287 | ТЦ_59.1.23.08_78_7804526950_15.05.2024_02 Аналог ТССЦ-101-2036 32,71/32,02=2% | Резьбовой крепежный элемент с наружной резьбой, У2 IP55 | шт | 54 | 147.96 | 7989.84 | 0 | 0 | 7989.84
288 | ТЦ_59.1.23.08_78_7804526950_15.05.2024_02 Аналог ТССЦ-101-2036 32,71/32,02=2% | Резьбовой крепежный элемент с наружной резьбой, У2 IP56 | шт | 6 | 187.92 | 1127.52 | 0 | 0 | 1127.52
[6 empty] | 158405455.7412 |  | 50989183.6053 | 209394639.3466

## 3.1-СЭО
№ п/п | Обоснование | Наименование работ и затрат | Ед. изм. | Кол-во | Стоимость ед. мат. | Сумма мат. | Стоимость ед. работ | Сумма работ | Итого
Раздел 1. Подсистема обогрева
2 | ТЕРм08-02-148-01 | Кабель до 35 кВ в проложенных трубах, блоках и коробах, масса 1 м кабеля: до 1 кг | 100 м кабеля | 18.21 |  |  | 157252.74 | 2863572.3954 | 2863572.3954
3 | ТЦ_21.1.00.00_78_7804526950_15.05.2024_02 Аналог ТССЦ-501-2377 178,91/175,39=2% | Греющий кабель саморегулирующийся, ТНБВ.681817.023ТУ, 30 Вт/м | м | 2485.74 | 1060 | 2634884.4 |  | 0 | 2634884.4
4 | ТЕРм08-02-402-01 | Кабель двух-четырехжильный по установленным конструкциям и лоткам с установкой ответвительных коробок: в помещениях с нормальной средой сечением жилы до 10 мм2 | 100 м | 28.09 |  |  | 40784.12 | 1145625.9308 | 1145625.9308
5 | ТЕРм08-02-412-03 | Затягивание провода в проложенные трубы и металлические рукава первого одножильного или многожильного в общей оплетке, суммарное сечение: до 16 мм2 | 100 м | 19.53 |  |  | 36375.04 | 710404.5312 | 710404.5312
6 | ТЕРм08-03-574-04 | Разводка по устройствам и подключение жил кабелей или проводов сечением: до 70 мм2 | 100 жил | 0.1 |  |  | 28800 | 2880 | 2880
7 | ТЕРм08-03-574-03 | Разводка по устройствам и подключение жил кабелей или проводов сечением: до 35 мм2 | 100 жил | 2.92 |  |  | 28800 | 84096 | 84096
8 | ТЕРм08-03-574-02 | Разводка по устройствам и подключение жил кабелей или проводов сечением: до 16 мм2 | 100 жил | 0.42 |  |  | 25920 | 10886.4 | 10886.4
9 | ТЕРм08-03-574-01 | Разводка по устройствам и подключение жил кабелей или проводов сечением: до 10 мм2 | 100 жил | 0.24 |  |  | 25920 | 6220.8 | 6220.8
10 | ТЦ_21.1.06.00_2_0276132981_15.05.2024_02 Аналог ТССЦ-501-7965 29794,41/29199,32=2% | Кабель силовой с изоляцией из ПВХ пластиката, не распространяющего горение, с пониженным дымо- и газовыделением, с меднымижилами, на напряжение 1,0 кВ, сечением:3х6 | м | 127.5 | 292 | 37230 | 0 | 0 | 37230
11 | ТЦ_21.1.06.00_2_0276132981_15.05.2024_02 Аналог ТССЦ-501-7965 29794,41/29199,32=2% | Кабель силовой с изоляцией из ПВХ пластиката, не распространяющего горение, с пониженным дымо- и газовыделением, с меднымижилами, на напряжение 1,0 кВ, сечением:5х4 | м | 749.7 | 325 | 243652.5 | 0 | 0 | 243652.5
12 | ТЦ_21.1.06.00_2_0276132981_15.05.2024_02 Аналог ТССЦ-501-7965 29794,41/29199,32=2% | Кабель силовой с изоляцией из ПВХ пластиката, не распространяющего горение, с пониженным дымо- и газовыделением, с меднымижилами, на напряжение 1,0 кВ, сечением:5х6 | м | 1065.9 | 413 | 440216.7 | 0 | 0 | 440216.7
13 | ТЦ_21.1.06.00_2_0276132981_15.05.2024_02 Аналог ТССЦ-501-7992 102768,47/100715,23=2% | Кабель силовой с изоляцией из ПВХ пластиката, не распространяющего горение, с пониженным дымо- и газовыделением, с меднымижилами, на напряжение 1,0 кВ, сечением:5х10 | м | 163.2 | 724 | 118156.8 | 0 | 0 | 118156.8
14 | ТЕРм10-04-066-04 | Коробка кабельная соединительная или разветвительная | 1 шт. | 19 |  |  | 2016 | 38304 | 38304
15 | ТЦ_21.1.00.00_78_7804526950_15.05.2024_02 Аналог ТССЦ-111-0126 335,61/328,92=2% | Соединительная коробка ЭА-КС2, кабельные вводы из нерж. стали | шт | 5 | 10560 | 52800 |  | 0 | 52800
16 | ТЦ_21.1.00.00_78_7804526950_15.05.2024_02 Аналог ТССЦ-111-0126 335,61/328,92=2% | Соединительная коробка ЭА-КС3, кабельные вводы из нерж. стали | шт | 8 | 14850 | 118800 |  | 0 | 118800
17 | ТЦ_21.1.00.00_78_7804526950_15.05.2024_02 Аналог ТССЦ-111-0126 335,61/328,92=2% | Соединительная коробка ЭА-КС4-3ф, кабельные вводы из нерж. стали | шт | 6 | 19140 | 114840 |  | 0 | 114840
18 | ТЦ_20.5.01.02_78_7804526950_15.05.2024_02 | Кабельный ввод 25СК120, нержавеющая сталь | шт | 9 | 7230 | 65070 |  | 0 | 65070
19 | ТЦ_20.2.08.03_78_7804526950_15.05.2024_02 Аналог ТССЦ-111-0126 335,61/328,92=2% | Комплекты монтажные КСТ-МК-3СВК ТНБВ.681817.023ТУ | шт | 63 | 578 | 36414 |  | 0 | 36414
20 | ТЦ_20.2.08.03_78_7804526950_15.05.2024_02 Аналог ТССЦ-111-0126 335,61/328,92=2% | Комплекты монтажные КСТ-МК-СС(н) ТНБВ.681817.023ТУ | шт | 22 | 578 | 12716 |  | 0 | 12716
21 | ТЕРм08-01-102-01 | Шкаф управления и регулирования | 1 шкаф | 3 |  |  | 43200 | 129600 | 129600
22 О | ТЦ_62.1.02.14_78_7804526950_29.07.2024_02 | Шкаф управления 2ЩЭО1-ЭА-КАТ | компл | 1 |  | 0 |  | 0 | 0
23 О | ТЦ_62.1.02.14_78_7804526950_29.07.2024_02 | Шкаф управления 2ЩЭО2-ЭА-КАТ | компл | 1 |  | 0 |  | 0 | 0
24 О | ТЦ_62.1.02.14_78_7804526950_29.07.2024_02 | Шкаф управления 2ЩЭО3-ЭА-КАТ | компл | 1 |  | 0 |  | 0 | 0
25 | ТЦ_21.1.08.03_78_7804526950_15.05.2024_02 аналог ТССЦ-501-1818 19587,14/19193,28=2% | Кабель контрольный сечением 4х1,5 мм2 | м | 132.6 | 102 | 13525.2 |  | 0 | 13525.2
26 | ТЦ_21.1.08.03_78_7804526950_15.05.2024_02 аналог ТССЦ-501-2017 92813,21/90976,53=2% | Кабель контрольный сечением 7х1,5 мм2 | м | 132.6 | 182 | 24133.2 |  | 0 | 24133.2
27 | ТЦ_21.1.00.00_78_7804526950_15.05.2024_02 Аналог ТССЦ-111-0126 335,61/328,92=2% | Соединительная коробка ЭА-КД2, кабельные вводы из нерж. стали | шт | 6 | 10560 | 63360 |  | 0 | 63360
28 О | ТЦ_63.4.03.01_78_7804526950_15.05.2024_02 | Датчик температуры AS-10 | шт | 3 | 1736 | 5208 |  | 0 | 5208
29 О | ТЦ_63.4.03.01_78_7804526950_15.05.2024_02 | Датчик осадков PS-2 | шт | 3 | 5698 | 17094 |  | 0 | 17094
30 | ТЦ_20.1.02.07_78_7804526950_15.05.2024_02 Аналог ТССЦ-509-0040 1137,00/1114,51=2% | Наконечник штыревой НШвИ 0,5-8 | шт | 60 | 0.88 | 52.8 |  | 0 | 52.8
31 | ТЦ_20.5.04.07_78_7804526950_15.05.2024_02 Аналог ТССЦ-509-0020 42,77/41,87=2% | Зажим крепежный ТСР/Т.1-25 Ц | шт | 1232 | 70 | 86240 |  | 0 | 86240
32 | ТЦ_20.5.04.07_78_7804526950_15.05.2024_02 Аналог ТССЦ-509-0020 42,77/41,87=2% | Зажим крепежный ТСР.2-50 Ц | шт | 123 | 40.17 | 4940.91 |  | 0 | 4940.91
33 | ТЦ_01.7.06.07_78_7804526950_15.05.2024_02 | Полоса крепежная 1,5х15 мм Ц | м | 10 | 112.7 | 1127 |  | 0 | 1127
34 | ТЦ_20.5.04.07_78_7804526950_15.05.2024_02 Аналог ТССЦ-509-0020 42,77/41,87=2% | Зажим крепежный ТСР.1-25 Ц | шт | 82 | 30 | 2460 |  | 0 | 2460
35 | ТЦ_01.7.15.08_78_7804526950_15.05.2024_02 Аналог ТССЦ-101-1879 6,42/6,24=2% | Заклепка вытяжная стальная 4,0х10 | шт | 6710 | 0.64 | 4294.4 |  | 0 | 4294.4
36 | ТЦ_01.7.06.07_78_7804526950_15.05.2024_02 Аналог ТССЦ-101-3056 6,3/6,17=2% | Лента монтажная серии "КСТ-ЛМ.25" | рул. | 25 | 297 | 7425 |  | 0 | 7425
37 | ТЦ_01.7.06.07_78_7804526950_15.05.2024_02 аналог ТССЦ-509-0162 53,46/51,80=2% | Полоса крепежная 0,5х15 мм Ц | м | 39 | 19 | 741 |  | 0 | 741
38 | ТЕРм08-02-149-01 | Кабель до 35 кВ, подвешиваемый на тросе, масса 1 м кабеля: до 1 кг | 100 м кабеля | 6.16 |  |  | 132192 | 814302.72 | 814302.72
39 | ТЦ_20.1.02.19_78_7804526950_15.05.2024_02 Аналог ТССЦ-509-8108 10,71/10,47=2% | Трос стальной D3 в п/э | м | 628.32 | 89.9 | 56485.968 | 0 | 0 | 56485.968
40 | ТЦ_20.1.02.19_78_7804526950_15.05.2024_02 Аналог ТССЦ-509-0020 42,77/41,87=2% | Зажим для троса 3 мм | шт | 41 | 5 | 205 | 0 | 0 | 205
41 | ТЦ_20.1.02.19_78_7804526950_15.05.2024_02 Аналог ТССЦ-509-0020 42,77/41,87=2% | Коуш для троса 3 мм | шт | 41 | 6 | 246 | 0 | 0 | 246
42 | ТЕРм08-02-155-01 Аналог ТССЦ-101-2901 51,49/50,41=2% | Герметизация проходов при вводе кабелей во взрывоопасные помещения уплотнительной массой | 1 проход кабеля | 16 |  |  | 4320 | 69120 | 69120
43 | ТЦ_14.5.01.07_78_7804526950_15.05.2024_02 Аналог ТССЦ-101-1759 68,43/68,02=2% | Герметик силиконовый Пентэласт 1101(прозрачный) 310 мл шт. 16 | шт | 16 | 385 | 6160 |  | 0 | 6160
44 | ТЦ_20.2.05.02_78_7804526950_15.05.2024_02 Аналог ТССЦ-509-0238 7,54/7,37=3% | Скоба ЭА-К9.1 (ТНБВ.745312.004) | шт | 39 | 78.9 | 3077.1 |  | 0 | 3077.1
45 | ТЦ_25.2.01.01_78_7804526950_15.05.2024_02 аналог ТССЦ-111-0128 117,00/114,66=2% | Бирка маркировочная У 134 (квадратная большая) | шт | 33 | 3.67 | 121.11 |  | 0 | 121.11
46 | ТЦ_25.2.01.01_78_7804526950_15.05.2024_02 аналог ТССЦ-111-0158 21,00/20,54=2% | Бирка маркировочная У 136 (треугольная) | шт | 6 | 2.44 | 14.64 |  | 0 | 14.64
47 | ТЦ_25.2.01.01_78_7804526950_15.05.2024_02 аналог ТССЦ-111-0109 6,72/6,58=2% | Бирка маркировочная У 153 (квадратная маленькая) | шт | 63 | 1.92 | 120.96 |  | 0 | 120.96
48 | ТЦ_20.1.02.18_78_7804526950_15.05.2024_02 аналог ТССЦ-509-2900 5,07/4,96=2% | Стяжка 150х3 (черная) | шт | 102 | 1.5 | 153 |  | 0 | 153
49 | ТЦ_01.7.15.04_78_7804526950_15.05.2024_02 аналог ТССЦ-101-4610 15160,33/14810,41=2% | Винт М5х40.016 ГОСТ 17473-80 | шт | 156 | 7.21 | 1124.76 |  | 0 | 1124.76
50 | ТЦ_01.7.15.05_78_7804526950_15.05.2024_02 Аналог ТССЦ-101-0120 27445,97/26855,15=2% | Гайка М5.016 ГОСТ 5915-70 | шт | 156 | 1.2 | 187.2 |  | 0 | 187.2
51 | ТЦ_01.7.15.11_78_7804526950_15.05.2024_02 Аналог ТССЦ-101-2036 32,71/32,02=2% | Шайба 5 65Г 016 ГОСТ 6402-70 | шт | 156 | 1.4 | 218.4 |  | 0 | 218.4
52 | ТЦ_01.7.15.11_78_7804526950_15.05.2024_02 Аналог ТССЦ-101-2036 32,71/32,02=2% | Шайба 5.016 ГОСТ 6958-78 | шт | 156 | 0.9 | 140.4 |  | 0 | 140.4
53 | ТЕРм08-10-010-01 | Прокладка труб гофрированных ПВХ для защиты проводов и кабелей | 100 м | 0.89 |  |  | 44064 | 39216.96 | 39216.96
54 | ТЦ_24.3.01.02_78_7804526950_15.05.2024_02 Аналог ТССЦ-103-2407 18,06/17,68=2% | Труба гофрированная ППЛ 20 | м | 90.78 | 138.5 | 12573.03 | 0 | 0 | 12573.03
55 | ТЦ_24.3.03.01_78_7804526950_15.05.2024_02 Аналог ТССЦ-507-0709 21,21/20,78=2% | Трубка термоусаживаемая черная ТУТнг-30/15 | м | 7 | 175 | 1225 |  | 0 | 1225
56 | ТЦ_01.7.06.05_78_7804526950_15.05.2024_02 Аналог ТССЦ-101-3381 44,29/43,35=2% | Изолента х/б | шт | 16 | 258 | 4128 |  | 0 | 4128
57 | ТЕРм08-02-411-01 | Рукав металлический наружным диаметром: до 48 мм | 100 м | 18.64 |  |  | 86400 | 1610496 | 1610496
58 | ТЦ_08.1.02.13_78_7804526950_15.05.2024_02 Аналог ТССЦ-101-3131 8,87/8,68=2% | Металлорукав в ПВХ изоляции, морозостойкий, ø20, черный, УХЛ1 | м | 210.12 | 98.82 | 20764.0584 |  | 0 | 20764.0584
59 | ТЦ_08.1.02.13_78_7804526950_15.05.2024_02 АналогТССЦ-101-3133 10,31/10,08=2% | Металлорукав в ПВХ изоляции, морозостойкий, ø25, черный, УХЛ1 | м | 1297.8 | 9840.96 | 12771597.888 |  | 0 | 12771597.888
60 | ТЦ_08.1.02.13_78_7804526950_15.05.2024_02 Аналог ТССЦ-101-3134 12,82/12,54=2% | Металлорукав в ПВХ изоляции, морозостойкий, ø32, черный, УХЛ1 | м | 412 | 187.92 | 77423.04 |  | 0 | 77423.04
61 | ТЦ_24.3.03.01_78_7804526950_15.05.2024_02 Аналог ТССЦ-507-0709 21,21/20,78=2% | Трубка термоусаживаемая черная ТУТнг-40/20 | м | 4 | 173 | 692 |  | 0 | 692
62 | ТЦ_20.1.02.18_78_7804526950_15.05.2024_02 аналог ТССЦ-509-2900 5,07/4,96=2% | Стяжка 150х3 (черная) | шт | 1864 | 1.5 | 2796 |  | 0 | 2796
63 | ТЦ_59.1.23.08_78_7804526950_15.05.2024_02 Аналог ТССЦ-101-2036 32,71/32,02=2% | Резьбовой крепежный элемент с наружной резьбой, У2 IP54 | шт | 6 | 97.797 | 586.782 |  | 0 | 586.782
64 | ТЦ_59.1.23.08_78_7804526950_15.05.2024_02 Аналог ТССЦ-101-2036 32,71/32,02=2% | Резьбовой крепежный элемент с наружной резьбой, У2 IP55 | шт | 54 | 147.96 | 7989.84 |  | 0 | 7989.84
65 | ТЦ_59.1.23.08_78_7804526950_15.05.2024_02 Аналог ТССЦ-101-2036 32,71/32,02=2% | Резьбовой крепежный элемент с наружной резьбой, У2 IP56 | шт | 6 | 187.92 | 1127.52 |  | 0 | 1127.52
[6 empty] | 17074539.6064 |  | 7524725.7374 | 24599265.3438

## 2.2.7-ЭОМ
СОГЛАСОВАНО: | [9 empty] | УТВЕРЖДАЮ:
"____" ________________ 2025 года | [12 empty] | "____" ________________ 2025 года
Терминал по перевалке минеральных удобрений в морском торговом порту Усть-Луга. Береговые объекты терминала | [13 empty] | Терминал по перевалке минеральных удобрений в морском торговом порту Усть-Луга. Береговые объекты терминала
(наименование стройки)
ЛОКАЛЬНАЯ СМЕТА № 1632-2021-2.2.7-ЭОМ_07.04.026-П-00-00
(локальная смета)
на Отопление, вентиляция и кондиционирование, 07.04.026 Приводная станция (код SAP 01.02.005) код ГП 2.2.7 | [14 empty] | на Отопление, вентиляция и кондиционирование, 07.04.026 Приводная станция (код SAP 01.02.005) код ГП 2.2.7
(наименование работ и затрат, наименование объекта)
| Основание: | 1632-2021-2.2.6-ЭОМ.СО_0_0_RU_IFC
| Сметная стоимость |  | 17689.769 | тыс.руб.
| строительных работ |  | 11007.066 | тыс.руб.
| монтажных работ |  | 1078.345 | тыс.руб.
| оборудования |  | 314.16 | тыс.руб.
| Средства на оплату труда |  | 451.027 | тыс.руб.
| Сметная трудоемкость |  | 1138.46 | чел.час
| Составлен(а) в текущих (прогнозных) ценах по состоянию на |  |  | 2 кв. 2023г. | [11 empty] | 2 кв. 2023г.
№ п/п | Обоснование | Наименование работ и затрат |  | Ед. изм. | Кол-во | Стоимость единицы в базисных ценах, руб. |  |  | Обосно- вание, индекс | Общая стоимость в базисных ценах, руб.
[6 empty] | Всего | Экспл. маш. | Мат-лы |  | Всего | в т.ч. оплата труда | Экспл. маш. | Мат-лы
[6 empty] | оплаты труда | в т.ч. оплаты труда |  |  |  |  | в т.ч. оплаты труда
1 | 2 | 3 |  | 4 | 5 | 6 | 7 | 8 | 9 | 10 | 11 | 12 | 13
Раздел 1. Комплектные устройства | [16 empty] | Раздел 1. Комплектные устройства
1 | ТЕРм08-03-572-07 | Блок управления шкафного исполнения или распределительный пункт (шкаф), устанавливаемый: на полу, высота и ширина до 1700х1100 мм |  | 1 шт. | 1 | 554,51 100,75 | 136,46 11,57 | 317.3 | 1 Прочие объекты ОЗП=22,53; ЭМ=11,42; ЗПМ=22,53; МАТ=8,56 | 6544.38 | 2269.93 | 1 558,36 260,65 | 2716.09 |  |  |  |  | Блок управления шкафного исполнения или распределительный пункт (шкаф), устанавливаемый: на полу, высота и ширина до 1700х1100 мм
|  |  | Накладные расходы 97% ФОТ (от 2 530,58) | в т.ч. оплаты труда 10: 2454.66
|  |  | Сметная прибыль 51% ФОТ (от 2 530,58) | в т.ч. оплаты труда 10: 1290.6
|  |  | Итого c накладными и см. прибылью | в т.ч. оплаты труда 10: 10289.64
2 О | ТЦ_62.1.02.10_78_7804526950_29.07.2024_02 | ВРУ. Вводно-распределительное устройство |  | 4: компл.; 5: 1; в т.ч. оплаты труда 9: 2 Оборудование МАТ=6,23 |  |  |  |  | ВРУ. Вводно-распределительное устройство
3 О |  | ПЭСПЗ. Панель питания электрооборудования систем противопожарной защиты |  | 4: компл; 5: 1; в т.ч. оплаты труда 9: 2 Оборудование МАТ=6,23 |  |  |  |  | ПЭСПЗ. Панель питания электрооборудования систем противопожарной защиты
4 | ТЕРм08-03-599-12 | Щитки осветительные, устанавливаемые на стене: болтами на конструкции, масса щитка до 6 кг |  | 1 шт. | 2 | 111,00 59,02 | 8,26 0,85 | 43.72 | 1 Прочие объекты ОЗП=22,53; ЭМ=11,42; ЗПМ=22,53; МАТ=8,56 | 3596.43 | 2659.35 | 188,59 38,35 | 748.49 |  |  |  |  | Щитки осветительные, устанавливаемые на стене: болтами на конструкции, масса щитка до 6 кг
Объем=1+1
|  |  | Накладные расходы 97% ФОТ (от 2 697,70) | в т.ч. оплаты труда 10: 2616.77
|  |  | Сметная прибыль 51% ФОТ (от 2 697,70) | в т.ч. оплаты труда 10: 1375.83
|  |  | Итого c накладными и см. прибылью | в т.ч. оплаты труда 10: 7589.03
5 О | ТЦ_62.1.02.16_78_7804526950_29.07.2024_02 | ЩО1. Щит освещения |  | 4: компл.; 5: 1; в т.ч. оплаты труда 9: 2 Оборудование МАТ=6,23 |  |  |  |  | ЩО1. Щит освещения
6 О | ТЦ_62.1.02.16_78_7804526950_29.07.2024_02 | ЩАО1. Щит аварийного освещения |  | 4: компл.; 5: 1; в т.ч. оплаты труда 9: 2 Оборудование МАТ=6,23 |  |  |  |  | ЩАО1. Щит аварийного освещения
7 | ТЕРм08-03-573-04 | Шкаф (пульт) управления навесной, высота, ширина и глубина: до 600х600х350 мм |  | 1 шт. | 2 | 109,82 51,24 | 54,49 6,59 | 4.09 | 1 Прочие объекты ОЗП=22,53; ЭМ=11,42; ЗПМ=22,53; МАТ=8,56 | 3623.55 | 2309.05 | 1 244,48 296,92 | 70.02 |  |  |  |  | Шкаф (пульт) управления навесной, высота, ширина и глубина: до 600х600х350 мм
Объем=1+1
|  |  | Накладные расходы 97% ФОТ (от 2 605,97) | в т.ч. оплаты труда 10: 2527.79
|  |  | Сметная прибыль 51% ФОТ (от 2 605,97) | в т.ч. оплаты труда 10: 1329.04
|  |  | Итого c накладными и см. прибылью | в т.ч. оплаты труда 10: 7480.38
8 О | ТЦ_62.1.02.16_78_7804526950_29.07.2024_02 | ЩКСО1. Щит управления кабельной системой обогрева |  | 4: компл.; 5: 1; в т.ч. оплаты труда 9: 2 Оборудование МАТ=6,23 |  |  |  |  | ЩКСО1. Щит управления кабельной системой обогрева
9 О | ТЦ_62.1.02.16_78_7804526950_29.07.2024_02 | ЩКСО2. Щит управления кабельной системой обогрева |  | 4: компл.; 5: 1; в т.ч. оплаты труда 9: 2 Оборудование МАТ=6,23 |  |  |  |  | ЩКСО2. Щит управления кабельной системой обогрева
Раздел 2. Осветительное электрооборудование | [16 empty] | Раздел 2. Осветительное электрооборудование
10 | ТЕРм08-03-593-06 | Светильник потолочный или настенный с креплением винтами или болтами для помещений: с нормальными условиями среды, одноламповый |  | 100 шт. | 0.37 | 2 350,44 1 527,23 | 307,29 24,83 | 515.92 | 1 Прочие объекты ОЗП=22,53; ЭМ=11,42; ЗПМ=22,53; МАТ=8,56 | 15663.6 | 12731.18 | 1 298,43 206,97 | 1633.99 |  |  |  |  | Светильник потолочный или настенный с креплением винтами или болтами для помещений: с нормальными условиями среды, одноламповый
Объем=(с1+с2+с3+с4) / 100
|  |  | Накладные расходы 97% ФОТ (от 12 938,15) | в т.ч. оплаты труда 10: 12550.01
|  |  | Сметная прибыль 51% ФОТ (от 12 938,15) | в т.ч. оплаты труда 10: 6598.46
|  |  | Итого c накладными и см. прибылью | в т.ч. оплаты труда 10: 34812.07
11 | ТЦ_20.3.03.07_78_7804526950_15.05.2024_02 Аналог ТССЦ-509-0765 129,31/126,54=2% | Светильник светодиодный пылевлагозащищённый IP65, 220 АС, 55 Вт,5000 К, потолочное крепление, в комплекте кабельный ввод, нерж. |  | шт | 4 | 1067.66 |  | 1067.66 | 1 Прочие объекты ОЗП=22,53; ЭМ=11,42; ЗПМ=22,53; МАТ=8,56 | 36556.68 |  |  | 36556.68 |  |  |  |  | Светильник светодиодный пылевлагозащищённый IP65, 220 АС, 55 Вт,5000 К, потолочное крепление, в комплекте кабельный ввод, нерж.
12 | ТЦ_20.3.03.07_78_7804526950_15.05.2024_02 Аналог ТССЦ-509-0765 129,31/126,54=2% | Светильник светодиодный пылевлагозащищённый IP65, 220 АС, 35 Вт,5000 К, потолочное крепление, в комплекте кабельный ввод, нерж. |  | шт | 28 | 804.42 |  | 804.42 | 1 Прочие объекты ОЗП=22,53; ЭМ=11,42; ЗПМ=22,53; МАТ=8,56 | 192803.39 |  |  | 192803.39 |  |  |  |  | Светильник светодиодный пылевлагозащищённый IP65, 220 АС, 35 Вт,5000 К, потолочное крепление, в комплекте кабельный ввод, нерж.
13 | ТЦ_20.3.03.07_78_7804526950_15.05.2024_02 Аналог ТССЦ-509-0765 129,31/126,54=2% | Светильник светодиодный пылевлагозащищённый IP65, 220 АС, 35 Вт,5000 К, источник бесперебойного питания на 1 час, потолочное крепление, в комплекте кабельный ввод, нерж. |  | шт | 2 | 1364.57 |  | 1364.57 | 1 Прочие объекты ОЗП=22,53; ЭМ=11,42; ЗПМ=22,53; МАТ=8,56 | 23361.44 |  |  | 23361.44 |  |  |  |  | Светильник светодиодный пылевлагозащищённый IP65, 220 АС, 35 Вт,5000 К, источник бесперебойного питания на 1 час, потолочное крепление, в комплекте кабельный ввод, нерж.
14 | ТЦ_21.1.06.09_2_0276132981_15.05.2024_02 Аналог ТССЦ-509-0765 129,31/126,54=2% | Кабель силовой с изоляцией из ПВХ пластиката, не распространяющего горение, с пониженным дымо- и газовыделением, с медными жилами, на напряжение 1,0 кВ, сечением: 5х10 |  | м | 15 | 219.53 |  | 219.53 | 1 Прочие объекты ОЗП=22,53; ЭМ=11,42; ЗПМ=22,53; МАТ=8,56 | 28187.65 |  |  | 28187.65 |  |  |  |  | Кабель силовой с изоляцией из ПВХ пластиката, не распространяющего горение, с пониженным дымо- и газовыделением, с медными жилами, на напряжение 1,0 кВ, сечением: 5х10
15 | ТЦ_20.3.03.07_78_7804526950_15.05.2024_02 Аналог ТССЦ-509-0765 129,31/126,54=2% | Светильник светодиодный пылевлагозащищённый IP65, 220 АС, 20 Вт,5000 К, потолочное крепление, в комплекте кабельный ввод, нерж. |  | шт | 3 | 1482.24 |  | 1482.24 | 1 Прочие объекты ОЗП=22,53; ЭМ=11,42; ЗПМ=22,53; МАТ=8,56 | 38063.92 |  |  | 38063.92 |  |  |  |  | Светильник светодиодный пылевлагозащищённый IP65, 220 АС, 20 Вт,5000 К, потолочное крепление, в комплекте кабельный ввод, нерж.
16 | ТССЦ-509-6287 | Наклейка пиктограмма "Выход налево", "Выход направо" из самоклеющей пленки для светильника аварийного освещения ЛБО 20 (БС-842, БС-943, БС-741) |  | 100 шт. | 0.13 | 2637 |  | 2637 | 1 Прочие объекты ОЗП=22,53; ЭМ=11,42; ЗПМ=22,53; МАТ=8,56 | 2934.45 |  |  | 2934.45 |  |  |  |  | Наклейка пиктограмма "Выход налево", "Выход направо" из самоклеющей пленки для светильника аварийного освещения ЛБО 20 (БС-842, БС-943, БС-741)
Объем=13 / 100
Раздел 3. Кабельные изделия | [16 empty] | Раздел 3. Кабельные изделия
17 | ТЕРм08-02-402-01 | Кабель двух-четырехжильный по установленным конструкциям и лоткам с установкой ответвительных коробок: в помещениях с нормальной средой сечением жилы до 10 мм2 |  | 100 м | 8.24 | 366,93 250,98 | 58,13 2,82 | 57.82 | 1 Прочие объекты ОЗП=22,53; ЭМ=11,42; ЗПМ=22,53; МАТ=8,56 | 56141.6 | 46592.99 | 5 470,31 523,06 | 4078.3 |  |  |  |  | Кабель двух-четырехжильный по установленным конструкциям и лоткам с установкой ответвительных коробок: в помещениях с нормальной средой сечением жилы до 10 мм2
Объем=(Ф1-Ф2*100) / 100
|  |  | Накладные расходы 97% ФОТ (от 47 116,05) | в т.ч. оплаты труда 10: 45702.57
|  |  | Сметная прибыль 51% ФОТ (от 47 116,05) | в т.ч. оплаты труда 10: 24029.19
|  |  | Итого c накладными и см. прибылью | в т.ч. оплаты труда 10: 125873.36
18 | ТЕРм08-02-412-03 | Затягивание провода в проложенные трубы и металлические рукава первого одножильного или многожильного в общей оплетке, суммарное сечение: до 16 мм2 |  | 100 м | 4.06 | 191,04 128,97 | 9,26 0,85 | 52.81 | 1 Прочие объекты ОЗП=22,53; ЭМ=11,42; ЗПМ=22,53; МАТ=8,56 | 14061.92 | 11797.35 | 429,23 77,84 | 1835.34 |  |  |  |  | Затягивание провода в проложенные трубы и металлические рукава первого одножильного или многожильного в общей оплетке, суммарное сечение: до 16 мм2
Объем=(40+165+170+10+12+9) / 100
|  |  | Накладные расходы 97% ФОТ (от 11 875,19) | в т.ч. оплаты труда 10: 11518.93
|  |  | Сметная прибыль 51% ФОТ (от 11 875,19) | в т.ч. оплаты труда 10: 6056.35
|  |  | Итого c накладными и см. прибылью | в т.ч. оплаты труда 10: 31637.2
19 | ТЕРм08-03-574-04 | Разводка по устройствам и подключение жил кабелей или проводов сечением: до 70 мм2 |  | 100 жил | 0.4 | 1 344,32 1 007,49 | 33,98 0,85 | 302.85 | 1 Прочие объекты ОЗП=22,53; ЭМ=11,42; ЗПМ=22,53; МАТ=8,56 | 10271.71 | 9079.52 | 155,23 7,67 | 1036.96 |  |  |  |  | Разводка по устройствам и подключение жил кабелей или проводов сечением: до 70 мм2
Объем=40 / 100
|  |  | Накладные расходы 97% ФОТ (от 9 087,19) | в т.ч. оплаты труда 10: 8814.57
|  |  | Сметная прибыль 51% ФОТ (от 9 087,19) | в т.ч. оплаты труда 10: 4634.47
|  |  | Итого c накладными и см. прибылью | в т.ч. оплаты труда 10: 23720.75
20 | ТЕРм08-03-574-03 | Разводка по устройствам и подключение жил кабелей или проводов сечением: до 35 мм2 |  | 100 жил | 1.5 | 1 128,66 838,86 | 24,59 0,56 | 265.21 | 1 Прочие объекты ОЗП=22,53; ЭМ=11,42; ЗПМ=22,53; МАТ=8,56 | 32175.74 | 28349.14 | 421,18 19,04 | 3405.42 |  |  |  |  | Разводка по устройствам и подключение жил кабелей или проводов сечением: до 35 мм2
Объем=(130+20) / 100
|  |  | Накладные расходы 97% ФОТ (от 28 368,18) | в т.ч. оплаты труда 10: 27517.13
|  |  | Сметная прибыль 51% ФОТ (от 28 368,18) | в т.ч. оплаты труда 10: 14467.77
|  |  | Итого c накладными и см. прибылью | в т.ч. оплаты труда 10: 74160.64
21 | ТЕРм08-03-574-02 | Разводка по устройствам и подключение жил кабелей или проводов сечением: до 16 мм2 |  | 100 жил | 0.5 | 930,84 750,21 | 18,80 0,29 | 161.83 | 1 Прочие объекты ОЗП=22,53; ЭМ=11,42; ЗПМ=22,53; МАТ=8,56 | 9251.11 | 8451.16 | 107,36 3,24 | 692.59 |  |  |  |  | Разводка по устройствам и подключение жил кабелей или проводов сечением: до 16 мм2
Объем=50 / 100
|  |  | Накладные расходы 97% ФОТ (от 8 454,40) | в т.ч. оплаты труда 10: 8200.77
|  |  | Сметная прибыль 51% ФОТ (от 8 454,40) | в т.ч. оплаты труда 10: 4311.74
|  |  | Итого c накладными и см. прибылью | в т.ч. оплаты труда 10: 21763.62
22 | ТЕРм08-03-574-01 | Разводка по устройствам и подключение жил кабелей или проводов сечением: до 10 мм2 |  | 100 жил | 2 | 480,75 363,22 | 3,08 0,29 | 114.45 | 1 Прочие объекты ОЗП=22,53; ЭМ=11,42; ЗПМ=22,53; МАТ=8,56 | 18396.28 | 16366.51 | 70,39 12,95 | 1959.38 |  |  |  |  | Разводка по устройствам и подключение жил кабелей или проводов сечением: до 10 мм2
Объем=(126+54+20) / 100
|  |  | Накладные расходы 97% ФОТ (от 16 379,46) | в т.ч. оплаты труда 10: 15888.08
|  |  | Сметная прибыль 51% ФОТ (от 16 379,46) | в т.ч. оплаты труда 10: 8353.52
|  |  | Итого c накладными и см. прибылью | в т.ч. оплаты труда 10: 42637.88
23 | ТЦ_21.1.06.09_2_0276132981_15.05.2024_02 Аналог ТССЦ-501-7992 102768,47/100715,23=2% | Кабель силовой с изоляцией из ПВХ пластиката, не распространяющего горение, с пониженным дымо- и газовыделением, с медными жилами, на напряжение 1,0 кВ, сечением: 5х16 |  | м | 61.2 | 282.28 |  | 282.28 | 1 Прочие объекты ОЗП=22,53; ЭМ=11,42; ЗПМ=22,53; МАТ=8,56 | 147878.59 |  |  | 147878.59 |  |  |  |  | Кабель силовой с изоляцией из ПВХ пластиката, не распространяющего горение, с пониженным дымо- и газовыделением, с медными жилами, на напряжение 1,0 кВ, сечением: 5х16
Объем=60*1,02
24 | ТЦ_21.1.06.09_2_0276132981_15.05.2024_02 Аналог ТССЦ-501-7992 102768,47/100715,23=2% | Кабель силовой с изоляцией из ПВХ пластиката, не распространяющего горение, с пониженным дымо- и газовыделением, с медными жилами, на напряжение 1,0 кВ, сечением: 5х10 |  | м | 15.3 | 219.53 |  | 219.53 | 1 Прочие объекты ОЗП=22,53; ЭМ=11,42; ЗПМ=22,53; МАТ=8,56 | 28751.41 |  |  | 28751.41 |  |  |  |  | Кабель силовой с изоляцией из ПВХ пластиката, не распространяющего горение, с пониженным дымо- и газовыделением, с медными жилами, на напряжение 1,0 кВ, сечением: 5х10
Объем=15*1,02
25 | ТЦ_21.1.06.09_2_0276132981_15.05.2024_02 Аналог ТССЦ-501-7992 102768,47/100715,23=2% | Кабель силовой с изоляцией из ПВХ пластиката, не распространяющего горение, с пониженным дымо- и газовыделением, с медными жилами, на напряжение 1,0 кВ, сечением: 5х6 |  | м | 102 | 175.26 |  | 175.26 | 1 Прочие объекты ОЗП=22,53; ЭМ=11,42; ЗПМ=22,53; МАТ=8,56 | 153023.01 |  |  | 153023.01 |  |  |  |  | Кабель силовой с изоляцией из ПВХ пластиката, не распространяющего горение, с пониженным дымо- и газовыделением, с медными жилами, на напряжение 1,0 кВ, сечением: 5х6
Объем=100*1,02
26 | ТЦ_21.1.06.09_2_0276132981_15.05.2024_02 Аналог ТССЦ-501-7991 77568,35/76021,46=2% | Кабель силовой с изоляцией из ПВХ пластиката, не распространяющего горение, с пониженным дымо- и газовыделением, с медными жилами, на напряжение 1,0 кВ, сечением: 5х4 |  | м | 66.3 | 118.59 |  | 118.59 | 1 Прочие объекты ОЗП=22,53; ЭМ=11,42; ЗПМ=22,53; МАТ=8,56 | 67303.15 |  |  | 67303.15 |  |  |  |  | Кабель силовой с изоляцией из ПВХ пластиката, не распространяющего горение, с пониженным дымо- и газовыделением, с медными жилами, на напряжение 1,0 кВ, сечением: 5х4
Объем=65*1,02
27 | ТЦ_21.1.06.09_2_0276132981_15.05.2024_02 Аналог ТССЦ-501-8629 32908,54/32244,30=2% | Кабель силовой с изоляцией из ПВХ пластиката, не распространяющего горение, с пониженным дымо- и газовыделением, с медными жилами, на напряжение 1,0 кВ, сечением: 5х2,5 |  | м | 35.7 | 76.42 |  | 76.42 | 1 Прочие объекты ОЗП=22,53; ЭМ=11,42; ЗПМ=22,53; МАТ=8,56 | 23353.34 |  |  | 23353.34 |  |  |  |  | Кабель силовой с изоляцией из ПВХ пластиката, не распространяющего горение, с пониженным дымо- и газовыделением, с медными жилами, на напряжение 1,0 кВ, сечением: 5х2,5
Объем=35*1,02
28 | ТЦ_21.1.06.09_2_0276132981_15.05.2024_02 Аналог ТССЦ-501-8624 22018,43/21572,51=2% | Кабель силовой с изоляцией из ПВХ пластиката, не распространяющего горение, с пониженным дымо- и газовыделением, с медными жилами, на напряжение 1,0 кВ, сечением: 3х2,5 |  | м | 372.3 | 55.8 |  | 55.8 | 1 Прочие объекты ОЗП=22,53; ЭМ=11,42; ЗПМ=22,53; МАТ=8,56 | 177828.35 |  |  | 177828.35 |  |  |  |  | Кабель силовой с изоляцией из ПВХ пластиката, не распространяющего горение, с пониженным дымо- и газовыделением, с медными жилами, на напряжение 1,0 кВ, сечением: 3х2,5
Объем=365*1,02
29 | ТЦ_21.1.06.09_2_0276132981_15.05.2024_02 Аналог ТССЦ-501-8629 32908,54/32244,30=2% | Кабель силовой с изоляцией из ПВХ пластиката, не распространяющего горение, с пониженным дымо- и газовыделением, с медными жилами, на напряжение 1,0 кВ, сечением: 3х1,5 |  | м | 91.8 | 35.55 |  | 35.55 | 1 Прочие объекты ОЗП=22,53; ЭМ=11,42; ЗПМ=22,53; МАТ=8,56 | 27935.47 |  |  | 27935.47 |  |  |  |  | Кабель силовой с изоляцией из ПВХ пластиката, не распространяющего горение, с пониженным дымо- и газовыделением, с медными жилами, на напряжение 1,0 кВ, сечением: 3х1,5
Объем=90*1,02
30 | ТЦ_21.1.06.09_2_0276132981_15.05.2024_02 Аналог ТССЦ-501-7992 102768,47/100715,23=2% | Кабель силовой огнестойкий, с изоляцией из ПВХ пластиката, не распространяющего горение, с пониженным дымо- и газовыделением, с медными жилами, на напряжение 1,0 кВ, сечением:5х6 |  | м | 30.6 | 205.49 |  | 205.49 | 1 Прочие объекты ОЗП=22,53; ЭМ=11,42; ЗПМ=22,53; МАТ=8,56 | 53825.23 |  |  | 53825.23 |  |  |  |  | Кабель силовой огнестойкий, с изоляцией из ПВХ пластиката, не распространяющего горение, с пониженным дымо- и газовыделением, с медными жилами, на напряжение 1,0 кВ, сечением:5х6
Объем=30*1,02
31 | ТЦ_21.1.06.09_2_0276132981_15.05.2024_02 Аналог ТССЦ-501-8629 32908,54/32244,30=2% | Кабель силовой огнестойкий, с изоляцией из ПВХ пластиката, не распространяющего горение, с пониженным дымо- и газовыделением, с медными жилами, на напряжение 1,0 кВ, сечением:5х2,5 |  | м | 25.5 | 99.36 |  | 99.36 | 1 Прочие объекты ОЗП=22,53; ЭМ=11,42; ЗПМ=22,53; МАТ=8,56 | 21688.3 |  |  | 21688.3 |  |  |  |  | Кабель силовой огнестойкий, с изоляцией из ПВХ пластиката, не распространяющего горение, с пониженным дымо- и газовыделением, с медными жилами, на напряжение 1,0 кВ, сечением:5х2,5
Объем=25*1,02
32 | ТЦ_21.1.06.09_2_0276132981_15.05.2024_02 Аналог ТССЦ-501-7965 29794,41/29199,32=2% | Кабель силовой огнестойкий, с изоляцией из ПВХ пластиката, не распространяющего горение, с пониженным дымо- и газовыделением, с медными жилами, на напряжение 1,0 кВ, сечением:3х2,5 |  | м | 331.5 | 72.33 |  | 72.33 | 1 Прочие объекты ОЗП=22,53; ЭМ=11,42; ЗПМ=22,53; МАТ=8,56 | 205246.5 |  |  | 205246.5 |  |  |  |  | Кабель силовой огнестойкий, с изоляцией из ПВХ пластиката, не распространяющего горение, с пониженным дымо- и газовыделением, с медными жилами, на напряжение 1,0 кВ, сечением:3х2,5
Объем=325*1,02
33 | ТЦ_21.1.06.09_2_0276132981_15.05.2024_02 Аналог ТССЦ-501-7965 29794,41/29199,32=2% | Кабель силовой огнестойкий, с изоляцией из ПВХ пластиката, не распространяющего горение, с пониженным дымо- и газовыделением, с медными жилами, на напряжение 1,0 кВ, сечением:3х1,5 |  | м | 107.1 | 47.4 |  | 47.4 | 1 Прочие объекты ОЗП=22,53; ЭМ=11,42; ЗПМ=22,53; МАТ=8,56 | 43455.18 |  |  | 43455.18 |  |  |  |  | Кабель силовой огнестойкий, с изоляцией из ПВХ пластиката, не распространяющего горение, с пониженным дымо- и газовыделением, с медными жилами, на напряжение 1,0 кВ, сечением:3х1,5
Объем=105*1,02
34 | ТЦ_21.1.06.05_2_0276132981_15.05.2024_02 Аналог ТССЦ-501-7965 29794,41/29199,32=2% | Кабель экранированный сечением 5х1,5 мм2 |  | м | 15.3 | 54.01 |  | 54.01 | 1 Прочие объекты ОЗП=22,53; ЭМ=11,42; ЗПМ=22,53; МАТ=8,56 | 7073.58 |  |  | 7073.58 |  |  |  |  | Кабель экранированный сечением 5х1,5 мм2
Объем=15*1,02
35 | ТЕРм08-02-472-10 | Проводник заземляющий из медного изолированного провода сечением 25 мм2 открыто по строительным основаниям |  | 100 м | 1.4 | 869,56 659,42 | 38,26 0,85 | 171.88 | 1 Прочие объекты ОЗП=22,53; ЭМ=11,42; ЗПМ=22,53; МАТ=8,56 | 23470.99 | 20799.47 | 611,71 26,84 | 2059.81 |  |  |  |  | Проводник заземляющий из медного изолированного провода сечением 25 мм2 открыто по строительным основаниям
Объем=(20+20+50+50) / 100
|  |  | Накладные расходы 97% ФОТ (от 20 826,31) | в т.ч. оплаты труда 10: 20201.52
|  |  | Сметная прибыль 51% ФОТ (от 20 826,31) | в т.ч. оплаты труда 10: 10621.42
|  |  | Итого c накладными и см. прибылью | в т.ч. оплаты труда 10: 54293.93
36 | ТЦ_21.2.03.05_78_7804526950_15.05.2024_02 Аналог ТССЦ-502-0505 17170,22/16817,89=2% | Провод медный, гибкий с ПВХ изоляцией на напряжение 0,45 кВ, ГОСТ6323-79, сечением:1х120 |  | м | 20.4 | 143.46 |  | 143.46 | 1 Прочие объекты ОЗП=22,53; ЭМ=11,42; ЗПМ=22,53; МАТ=8,56 | 25051.56 |  |  | 25051.56 |  |  |  |  | Провод медный, гибкий с ПВХ изоляцией на напряжение 0,45 кВ, ГОСТ6323-79, сечением:1х120
Объем=20*1,02
37 | ТЦ_21.2.03.05_78_7804526950_15.05.2024_02 Аналог ТССЦ-502-0505 17170,22/16817,89=2% | Провод медный, гибкий с ПВХ изоляцией на напряжение 0,45 кВ, ГОСТ6323-79, сечением:1х35 |  | м | 20.4 | 41.42 |  | 41.42 | 1 Прочие объекты ОЗП=22,53; ЭМ=11,42; ЗПМ=22,53; МАТ=8,56 | 7232.93 |  |  | 7232.93 |  |  |  |  | Провод медный, гибкий с ПВХ изоляцией на напряжение 0,45 кВ, ГОСТ6323-79, сечением:1х35
Объем=20*1,02
38 | ТЦ_21.2.03.05_78_7804526950_15.05.2024_02 Аналог ТССЦ-502-0505 17170,22/16817,89=2% | Провод медный, гибкий с ПВХ изоляцией на напряжение 0,45 кВ, ГОСТ6323-79, сечением:1х25 |  | м | 51 | 29.8 |  | 29.8 | 1 Прочие объекты ОЗП=22,53; ЭМ=11,42; ЗПМ=22,53; МАТ=8,56 | 13009.49 |  |  | 13009.49 |  |  |  |  | Провод медный, гибкий с ПВХ изоляцией на напряжение 0,45 кВ, ГОСТ6323-79, сечением:1х25
Объем=50*1,02
39 | ТЦ_21.2.03.05_78_7804526950_15.05.2024_02 Аналог ТССЦ-502-0505 17170,22/16817,89=2% | Провод медный, гибкий с ПВХ изоляцией на напряжение 0,45 кВ, ГОСТ6323-79, сечением:1х6 |  | м | 51.5 | 7.41 |  | 7.41 | 1 Прочие объекты ОЗП=22,53; ЭМ=11,42; ЗПМ=22,53; МАТ=8,56 | 3266.62 |  |  | 3266.62 |  |  |  |  | Провод медный, гибкий с ПВХ изоляцией на напряжение 0,45 кВ, ГОСТ6323-79, сечением:1х6
Объем=50*1,03
Раздел 4. Электрооборудование | [16 empty] | Раздел 4. Электрооборудование
40 | ТЕРм08-03-591-01 | Выключатель: одноклавишный неутопленного типа при открытой проводке |  | 100 шт. | 0.01 | 809,79 683,19 | 17,17 0,85 | 109.43 | 1 Прочие объекты ОЗП=22,53; ЭМ=11,42; ЗПМ=22,53; МАТ=8,56 | 165.25 | 153.92 | 1,96 0,19 | 9.37 |  |  |  |  | Выключатель: одноклавишный неутопленного типа при открытой проводке
Объем=1 / 100
|  |  | Накладные расходы 97% ФОТ (от 154,11) | в т.ч. оплаты труда 10: 149.49
|  |  | Сметная прибыль 51% ФОТ (от 154,11) | в т.ч. оплаты труда 10: 78.6
|  |  | Итого c накладными и см. прибылью | в т.ч. оплаты труда 10: 393.34
41 О | ТЦ_62.3.02.01_78_7804526950_15.05.2024_02 | Выключатель безопасности в корпусе, открытой установки, 63 А, 3Р, 380 В, IP65 |  | 4: шт; 5: 1; оплаты труда 6: 1737.2; в т.ч. оплаты труда 9: 2 Оборудование МАТ=6,23; в т.ч. оплаты труда 10: 10822.76 |  |  |  |  | Выключатель безопасности в корпусе, открытой установки, 63 А, 3Р, 380 В, IP65
Раздел 5. Противопожарные заделки | [16 empty] | Раздел 5. Противопожарные заделки
42 | ТЕРм08-02-155-01 | Герметизация проходов при вводе кабелей во взрывоопасные помещения уплотнительной массой |  | 1 проход кабеля | 10 | 9,52 7,97 |  | 1.55 | 1 Прочие объекты ОЗП=22,53; ЭМ=11,42; ЗПМ=22,53; МАТ=8,56 | 1928.21 | 1795.53 |  | 132.68 |  |  |  |  | Герметизация проходов при вводе кабелей во взрывоопасные помещения уплотнительной массой
|  |  | Накладные расходы 97% ФОТ (от 1 795,53) | в т.ч. оплаты труда 10: 1741.66
|  |  | Сметная прибыль 51% ФОТ (от 1 795,53) | в т.ч. оплаты труда 10: 915.72
|  |  | Итого c накладными и см. прибылью | в т.ч. оплаты труда 10: 4585.59
43 | ТЦ_14.5.01.10_78_7804526950_15.05.2024_02 Аналог ТССЦ-101-2415 52,74/51,66=2% | Терморасширяющаяся противопожарная пена, 300 мл |  | шт | 3 | 814.25 |  | 814.25 | 1 Прочие объекты ОЗП=22,53; ЭМ=11,42; ЗПМ=22,53; МАТ=8,56 | 20909.94 |  |  | 20909.94 |  |  |  |  | Терморасширяющаяся противопожарная пена, 300 мл
44 | ТЦ_14.5.01.01_78_7804526950_15.05.2024_02 аналог ТССЦ-101-2901 51,49/50,41=2% | Противопожарный акриловый герметик, 310 мл |  | шт | 3 | 181.62 |  | 181.62 | 1 Прочие объекты ОЗП=22,53; ЭМ=11,42; ЗПМ=22,53; МАТ=8,56 | 4664 |  |  | 4664 |  |  |  |  | Противопожарный акриловый герметик, 310 мл
45 | ТЦ_14.5.01.01_78_7804526950_15.05.2024_02 Аналог ТССЦ-113-0521 65,66/64,28=2% | Огнезащитная краска (покрытие), 6 кг |  | шт | 1 | 2214.57 |  | 2214.57 | 1 Прочие объекты ОЗП=22,53; ЭМ=11,42; ЗПМ=22,53; МАТ=8,56 | 18956.72 |  |  | 18956.72 |  |  |  |  | Огнезащитная краска (покрытие), 6 кг
46 | ТЕР26-01-039-01 | Изоляция покрытий и перекрытий изделиями из волокнистых и зернистых материалов насухо |  | 1 м3 изоляции | 0.144 | 302,78 214,26 | 88.52 |  | 1 Прочие объекты ОЗП=22,53; ЭМ=11,42; ЗПМ=22,53; МАТ=8,56 | 840.7 | 695.12 | 145.58 | [5 empty] | Изоляция покрытий и перекрытий изделиями из волокнистых и зернистых материалов насухо
Объем=0,6*1*0,08*3
|  |  | Накладные расходы 97% ФОТ (от 695,12) | в т.ч. оплаты труда 10: 674.27
|  |  | Сметная прибыль 55% ФОТ (от 695,12) | в т.ч. оплаты труда 10: 382.32
|  |  | Итого c накладными и см. прибылью | в т.ч. оплаты труда 10: 1897.29
47 | ТЦ_12.2.05.02_78_7804526950_15.05.2024_02 аналог ТССЦ-101-2901 51,49/50,41=2% | Минеральная вата 80х600х1000 мм |  | шт | 3 | 24.82 |  | 24.82 | 1 Прочие объекты ОЗП=22,53; ЭМ=11,42; ЗПМ=22,53; МАТ=8,56 | 637.38 |  |  | 637.38 |  |  |  |  | Минеральная вата 80х600х1000 мм
Раздел 6. Электроустановочные изделия | [16 empty] | Раздел 6. Электроустановочные изделия
48 | ТЕРм08-03-603-01 | Ящик с понижающим трансформатором |  | 1 шт. | 4 | 31,62 24,64 | 3,47 0,29 | 3.51 | 1 Прочие объекты ОЗП=22,53; ЭМ=11,42; ЗПМ=22,53; МАТ=8,56 | 2499.45 | 2220.96 | 158,65 25,91 | 119.84 |  |  |  |  | Ящик с понижающим трансформатором
|  |  | Накладные расходы 97% ФОТ (от 2 246,87) | в т.ч. оплаты труда 10: 2179.46
|  |  | Сметная прибыль 51% ФОТ (от 2 246,87) | в т.ч. оплаты труда 10: 1145.9
|  |  | Итого c накладными и см. прибылью | в т.ч. оплаты труда 10: 5824.81
49 О | ТЦ_62.1.02.22_78_7804526950_15.05.2024_02 | Ящик с понижающим трансформатором 220 В / 36 В, 250 Вт, IP54 |  | 4: шт; 5: 2; оплаты труда 6: 1576.88; в т.ч. оплаты труда 9: 2 Оборудование МАТ=6,23; в т.ч. оплаты труда 10: 19647.92 |  |  |  |  | Ящик с понижающим трансформатором 220 В / 36 В, 250 Вт, IP54
50 | ТЕРм08-03-532-01 | Пост управления кнопочный общего назначения, устанавливаемый на конструкции: на полу, количество элементов поста до 3 |  | 1 шт. | 6 | 94,20 38,78 | 0.37 | 55.05 | 1 Прочие объекты ОЗП=22,53; ЭМ=11,42; ЗПМ=22,53; МАТ=8,56 | 8094.6 | 5242.01 | 25.22 | 2827.37 |  |  |  |  | Пост управления кнопочный общего назначения, устанавливаемый на конструкции: на полу, количество элементов поста до 3
|  |  | Накладные расходы 97% ФОТ (от 5 242,01) | в т.ч. оплаты труда 10: 5084.75
|  |  | Сметная прибыль 51% ФОТ (от 5 242,01) | в т.ч. оплаты труда 10: 2673.43
|  |  | Итого c накладными и см. прибылью | в т.ч. оплаты труда 10: 15852.78
51 О | ТЦ_62.3.02.01_78_7806155468_15.05.2024_02 | Выключатель пылевлагозащищенный IP66, одноклавишный накладного монтажа, 10 А, 220 В, нержав. сталь |  | 4: шт; 5: 6; оплаты труда 6: 2403.11; в т.ч. оплаты труда 9: 2 Оборудование МАТ=6,23; в т.ч. оплаты труда 10: 89828.25 |  |  |  |  | Выключатель пылевлагозащищенный IP66, одноклавишный накладного монтажа, 10 А, 220 В, нержав. сталь
52 | ТЕРм08-03-532-04 | Пост управления кнопочный общего назначения, устанавливаемый на конструкции: на стене или колонне, количество элементов поста до 3 |  | 1 шт. | 8 | 72,19 37,32 | 1.33 | 33.54 | 1 Прочие объекты ОЗП=22,53; ЭМ=11,42; ЗПМ=22,53; МАТ=8,56 | 9144.8 | 6726.11 | 121.87 | 2296.82 |  |  |  |  | Пост управления кнопочный общего назначения, устанавливаемый на конструкции: на стене или колонне, количество элементов поста до 3
|  |  | Накладные расходы 97% ФОТ (от 6 726,11) | в т.ч. оплаты труда 10: 6524.33
|  |  | Сметная прибыль 51% ФОТ (от 6 726,11) | в т.ч. оплаты труда 10: 3430.32
|  |  | Итого c накладными и см. прибылью | в т.ч. оплаты труда 10: 19099.45
53 О | ТЦ_62.3.02.01_78_7806155468_15.05.2024_02 | Кнопочный выключатель пылевлагозащищенный IP66 с кнопкой без фиксации 2НО, накладного монтажа, 10 А, 220 В, нержав. сталь |  | 4: шт; 5: 8; оплаты труда 6: 2292.27; в т.ч. оплаты труда 9: 2 Оборудование МАТ=6,23; в т.ч. оплаты труда 10: 114246.74 |  |  |  |  | Кнопочный выключатель пылевлагозащищенный IP66 с кнопкой без фиксации 2НО, накладного монтажа, 10 А, 220 В, нержав. сталь
54 | ТЕРм08-03-573-04 | Шкаф (пульт) управления навесной, высота, ширина и глубина: до 600х600х350 мм |  | 1 шт. | 3 | 109,82 51,24 | 54,49 6,59 | 4.09 | 1 Прочие объекты ОЗП=22,53; ЭМ=11,42; ЗПМ=22,53; МАТ=8,56 | 5435.33 | 3463.58 | 1 866,72 445,38 | 105.03 |  |  |  |  | Шкаф (пульт) управления навесной, высота, ширина и глубина: до 600х600х350 мм
Объем=1+2
|  |  | Накладные расходы 97% ФОТ (от 3 908,96) | в т.ч. оплаты труда 10: 3791.69
|  |  | Сметная прибыль 51% ФОТ (от 3 908,96) | в т.ч. оплаты труда 10: 1993.57
|  |  | Итого c накладными и см. прибылью | в т.ч. оплаты труда 10: 11220.59
55 О | ТЦ_62.2.01.04_77_7725347771_06.05.2024_02 | РП1. Розеточный пост в комплекте с аппаратами защиты и розетками, 63 А, 380 В, IP67 |  | 4: шт; 5: 1; оплаты труда 6: 6225.34; в т.ч. оплаты труда 9: 2 Оборудование МАТ=6,23; в т.ч. оплаты труда 10: 38783.87 |  |  |  |  | РП1. Розеточный пост в комплекте с аппаратами защиты и розетками, 63 А, 380 В, IP67
56 О | ТЦ_62.2.01.04_77_7725347771_06.05.2024_02 | РП2. Розеточный пост в комплекте с аппаратами защиты и розетками, 16 А, 380 В, IP67 |  | 4: шт; 5: 2; оплаты труда 6: 3276.91; в т.ч. оплаты труда 9: 2 Оборудование МАТ=6,23; в т.ч. оплаты труда 10: 40830.3 |  |  |  |  | РП2. Розеточный пост в комплекте с аппаратами защиты и розетками, 16 А, 380 В, IP67
57 | ТЕРм10-04-066-04 | Коробка кабельная соединительная или разветвительная |  | 1 шт. | 41 | 81,83 74,38 |  | 7.45 | 1 Прочие объекты ОЗП=22,53; ЭМ=11,42; ЗПМ=22,53; МАТ=8,56 | 71323.53 | 68708.88 |  | 2614.65 |  |  |  |  | Коробка кабельная соединительная или разветвительная
|  |  | Накладные расходы 95% ФОТ (от 68 708,88) | в т.ч. оплаты труда 10: 65273.44
|  |  | Сметная прибыль 53% ФОТ (от 68 708,88) | в т.ч. оплаты труда 10: 36415.71
|  |  | Итого c накладными и см. прибылью | в т.ч. оплаты труда 10: 173012.68
58 | ТЦ_20.5.02.02_78_7806155468_15.05.2024_02 Аналог ТССЦ-503-0693 2306,87/2261,59=2% | Коробка клеммная пылевлагозащищенная IP66, открытой установки, в комплекте с винтовыми клемниками, для кабеля сечением до 5х6 мм |  | шт | 41 | 2561.42 |  | 2561.42 | 1 Прочие объекты ОЗП=22,53; ЭМ=11,42; ЗПМ=22,53; МАТ=8,56 | 898955.96 |  |  | 898955.96 |  |  |  |  | Коробка клеммная пылевлагозащищенная IP66, открытой установки, в комплекте с винтовыми клемниками, для кабеля сечением до 5х6 мм
Раздел 7. Материалы по молниезащите и заземлению | [16 empty] | Раздел 7. Материалы по молниезащите и заземлению
59 | ТЕР01-02-057-02 | Разработка грунта вручную в траншеях глубиной до 2 м без креплений с откосами, группа грунтов: 2 |  | 100 м3 грунта | 0.195 | 2 619,31 2 619,31 |  |  | 1 Прочие объекты ОЗП=22,53; ЭМ=11,42; ЗПМ=22,53; МАТ=8,56 | 11507.54 | 11507.54 | [6 empty] | Разработка грунта вручную в траншеях глубиной до 2 м без креплений с откосами, группа грунтов: 2
Объем=(78*0,5*0,5) / 100
|  |  | Накладные расходы 89% ФОТ (от 11 507,54) | в т.ч. оплаты труда 10: 10241.71
|  |  | Сметная прибыль 40% ФОТ (от 11 507,54) | в т.ч. оплаты труда 10: 4603.02
|  |  | Итого c накладными и см. прибылью | в т.ч. оплаты труда 10: 26352.27
60 | ТЕР01-02-061-01 | Засыпка вручную траншей, пазух котлованов и ям, группа грунтов: 1 |  | 100 м3 грунта | 0.195 | 1 447,24 1 447,24 |  |  | 1 Прочие объекты ОЗП=22,53; ЭМ=11,42; ЗПМ=22,53; МАТ=8,56 | 6358.23 | 6358.23 | [6 empty] | Засыпка вручную траншей, пазух котлованов и ям, группа грунтов: 1
|  |  | Накладные расходы 89% ФОТ (от 6 358,23) | в т.ч. оплаты труда 10: 5658.82
|  |  | Сметная прибыль 40% ФОТ (от 6 358,23) | в т.ч. оплаты труда 10: 2543.29
|  |  | Итого c накладными и см. прибылью | в т.ч. оплаты труда 10: 14560.34
61 | ТЕРм08-02-472-02 | Заземлитель горизонтальный из стали: полосовой сечением 160 мм2 |  | 100 м | 0.78 | 562,33 340,38 | 97,81 6,21 | 124.14 | 1 Прочие объекты ОЗП=22,53; ЭМ=11,42; ЗПМ=22,53; МАТ=8,56 | 7681.73 | 5981.58 | 871,23 109,13 | 828.92 |  |  |  |  | Заземлитель горизонтальный из стали: полосовой сечением 160 мм2
Объем=78 / 100
|  |  | Накладные расходы 97% ФОТ (от 6 090,71) | в т.ч. оплаты труда 10: 5907.99
|  |  | Сметная прибыль 51% ФОТ (от 6 090,71) | в т.ч. оплаты труда 10: 3106.26
|  |  | Итого c накладными и см. прибылью | в т.ч. оплаты труда 10: 16695.98
62 | ТЕРм08-02-472-07 | Проводник заземляющий открыто по строительным основаниям: из полосовой стали сечением 160 мм2 |  | 100 м | 2.72 | 568,33 436,75 | 109,26 7,05 | 22.32 | 1 Прочие объекты ОЗП=22,53; ЭМ=11,42; ЗПМ=22,53; МАТ=8,56 | 30678.15 | 26764.55 | 3 393,92 432,00 | 519.68 |  |  |  |  | Проводник заземляющий открыто по строительным основаниям: из полосовой стали сечением 160 мм2
Объем=(350-78) / 100
|  |  | Накладные расходы 97% ФОТ (от 27 196,55) | в т.ч. оплаты труда 10: 26380.65
|  |  | Сметная прибыль 51% ФОТ (от 27 196,55) | в т.ч. оплаты труда 10: 13870.24
|  |  | Итого c накладными и см. прибылью | в т.ч. оплаты труда 10: 70929.04
63 | ТЦ_20.1.02.23_78_7804526950_15.05.2024_02 Аналог ТССЦ-101-1638 5134,83/4987,13=2% | Полоса 40х4, горячеоцинкованная |  | м | 350 | 35.55 |  | 35.55 | 1 Прочие объекты ОЗП=22,53; ЭМ=11,42; ЗПМ=22,53; МАТ=8,56 | 106507.8 |  |  | 106507.8 |  |  |  |  | Полоса 40х4, горячеоцинкованная
64 | ТЕРм08-02-471-01 | Заземлитель вертикальный из угловой стали размером: 50х50х5 мм |  | 10 шт. | 1.5 | 364,34 219,40 | 75,36 5,36 | 69.58 | 1 Прочие объекты ОЗП=22,53; ЭМ=11,42; ЗПМ=22,53; МАТ=8,56 | 9598.84 | 7414.52 | 1 290,91 181,11 | 893.41 |  |  |  |  | Заземлитель вертикальный из угловой стали размером: 50х50х5 мм
Объем=15 / 10
|  |  | Накладные расходы 97% ФОТ (от 7 595,63) | в т.ч. оплаты труда 10: 7367.76
|  |  | Сметная прибыль 51% ФОТ (от 7 595,63) | в т.ч. оплаты труда 10: 3873.77
|  |  | Итого c накладными и см. прибылью | в т.ч. оплаты труда 10: 20840.37
65 | ТЕР01-02-059-02 | Рытье ям вручную глубиной 1,5 м под электрод заземления с обратной засыпкой, группа грунтов: 2 |  | 1 электрод заземления | 15 | 901,04 109,84 |  | 791.2 | 1 Прочие объекты ОЗП=22,53; ЭМ=11,42; ЗПМ=22,53; МАТ=8,56 | 138709.33 | 37119.25 |  | 101590.08 |  |  |  |  | Рытье ям вручную глубиной 1,5 м под электрод заземления с обратной засыпкой, группа грунтов: 2
|  |  | Накладные расходы 89% ФОТ (от 37 119,25) | в т.ч. оплаты труда 10: 33036.13
|  |  | Сметная прибыль 40% ФОТ (от 37 119,25) | в т.ч. оплаты труда 10: 14847.7
|  |  | Итого c накладными и см. прибылью | в т.ч. оплаты труда 10: 186593.16
66 | ТЦ_08.3.12.00_78_7804526950_15.05.2024_02 Аналог ТССЦ-101-2542 4813,20/4671,80=2% | Сталь угловая 5х50х50 мм |  | м | 15 | 148.95 |  | 148.95 | 1 Прочие объекты ОЗП=22,53; ЭМ=11,42; ЗПМ=22,53; МАТ=8,56 | 19125.18 |  |  | 19125.18 |  |  |  |  | Сталь угловая 5х50х50 мм
67 | ТЦ_20.1.02.23_78_7804526950_15.05.2024_02 Аналог ТССЦ-101-1671 25,60/25,05=2% | Скоба-держатель полосы 40х4 мм с болтом |  | шт | 400 | 48.46 |  | 48.46 | 1 Прочие объекты ОЗП=22,53; ЭМ=11,42; ЗПМ=22,53; МАТ=8,56 | 165927.04 |  |  | 165927.04 |  |  |  |  | Скоба-держатель полосы 40х4 мм с болтом
68 | ТЦ_22.2.02.11_78_7804526950_15.05.2024_02 Аналог ТССЦ-101-2066 10,28/10,03=2% | Анкер сболтом М8 |  | шт | 400 | 11.32 |  | 11.32 | 1 Прочие объекты ОЗП=22,53; ЭМ=11,42; ЗПМ=22,53; МАТ=8,56 | 38759.68 |  |  | 38759.68 |  |  |  |  | Анкер сболтом М8
69 | ТЦ_20.1.02.23_78_7804526950_15.05.2024_02 Аналог ТССЦ-113-0395 95,68/93,73=2% | Цинковая краска-спрей, 473 мл |  | шт | 3 | 389.35 |  | 389.35 | 1 Прочие объекты ОЗП=22,53; ЭМ=11,42; ЗПМ=22,53; МАТ=8,56 | 9998.51 |  |  | 9998.51 |  |  |  |  | Цинковая краска-спрей, 473 мл
70 | ТЕРм08-01-068-02 | Шина сборная - одна полоса в фазе, медная или алюминиевая сечением: до 500 мм2 |  | 100 м | 0.005 | 1 959,73 1 352,95 | 389,03 177,25 | 217.75 | 1 Прочие объекты ОЗП=22,53; ЭМ=11,42; ЗПМ=22,53; МАТ=8,56 | 183.94 | 152.41 | 22,21 19,97 | 9.32 |  |  |  |  | Шина сборная - одна полоса в фазе, медная или алюминиевая сечением: до 500 мм2
Объем=0,5 / 100
|  |  | Накладные расходы 97% ФОТ (от 172,38) | в т.ч. оплаты труда 10: 167.21
|  |  | Сметная прибыль 51% ФОТ (от 172,38) | в т.ч. оплаты труда 10: 87.91
|  |  | Итого c накладными и см. прибылью | в т.ч. оплаты труда 10: 439.06
71 | ТЦ_20.5.03.03_77_9705198797_06.05.2024_02 Аналог ТССЦ-110-0355 10225,04/10022,42=2% | Главная заземляющая шина с изоляторами 500х50х6 мм, медь, в |  | компл | 1 | 643.07 |  | 643.07 | 1 Прочие объекты ОЗП=22,53; ЭМ=11,42; ЗПМ=22,53; МАТ=8,56 | 5504.68 |  |  | 5504.68 |  |  |  |  | Главная заземляющая шина с изоляторами 500х50х6 мм, медь, в
Раздел 8. Система кабельного обогрева | [16 empty] | Раздел 8. Система кабельного обогрева
72 | ТЕРм08-02-148-01 | Кабель до 35 кВ в проложенных трубах, блоках и коробах, масса 1 м кабеля: до 1 кг |  | 100 м кабеля | 1.08 | 328,95 208,08 | 77,79 5,65 | 43.08 | 1 Прочие объекты ОЗП=22,53; ЭМ=11,42; ЗПМ=22,53; МАТ=8,56 | 6420.76 | 5063.11 | 959,38 137,39 | 398.27 |  |  |  |  | Кабель до 35 кВ в проложенных трубах, блоках и коробах, масса 1 м кабеля: до 1 кг
Объем=(168-60) / 100
|  |  | Накладные расходы 97% ФОТ (от 5 200,50) | в т.ч. оплаты труда 10: 5044.49
|  |  | Сметная прибыль 51% ФОТ (от 5 200,50) | в т.ч. оплаты труда 10: 2652.26
|  |  | Итого c накладными и см. прибылью | в т.ч. оплаты труда 10: 14117.51
73 | ТЦ_21.1.00.00_78_7804526950_15.05.2024_02 Аналог ТССЦ-501-2377 178,91/175,39=2% | Греющий кабель саморегулирующийся, ТНБВ.681817.023ТУ, 30 Вт/м |  | м | 171.36 | 23.04 |  | 23.04 | 1 Прочие объекты ОЗП=22,53; ЭМ=11,42; ЗПМ=22,53; МАТ=8,56 | 33796.03 |  |  | 33796.03 |  |  |  |  | Греющий кабель саморегулирующийся, ТНБВ.681817.023ТУ, 30 Вт/м
Объем=168*1,02
74 | ТЦ_21.1.00.00_78_7804526950_15.05.2024_02 Аналог ТССЦ-111-0126 335,61/328,92=2% | Комплекты монтажные КСТ-МК-СС(н) ТНБВ.681817.023ТУ |  | шт | 7 | 67.52 |  | 67.52 | 1 Прочие объекты ОЗП=22,53; ЭМ=11,42; ЗПМ=22,53; МАТ=8,56 | 4045.8 |  |  | 4045.8 |  |  |  |  | Комплекты монтажные КСТ-МК-СС(н) ТНБВ.681817.023ТУ
75 | ТЕРм08-02-149-01 | Кабель до 35 кВ, подвешиваемый на тросе, масса 1 м кабеля: до 1 кг |  | 100 м кабеля | 0.6 | 2 736,44 286,95 | 2 026,98 305,80 | 422.51 | 1 Прочие объекты ОЗП=22,53; ЭМ=11,42; ЗПМ=22,53; МАТ=8,56 | 19937.83 | 3878.96 | 13 888,86 4 133,76 | 2170.01 |  |  |  |  | Кабель до 35 кВ, подвешиваемый на тросе, масса 1 м кабеля: до 1 кг
Объем=60 / 100
|  |  | Накладные расходы 97% ФОТ (от 8 012,72) | в т.ч. оплаты труда 10: 7772.34
|  |  | Сметная прибыль 51% ФОТ (от 8 012,72) | в т.ч. оплаты труда 10: 4086.49
|  |  | Итого c накладными и см. прибылью | в т.ч. оплаты труда 10: 31796.66
76 | ТЦ_20.1.02.19_78_7804526950_15.05.2024_02 Аналог ТССЦ-509-8108 10,71/10,47=2% | Трос стальной D3 в п/э оболочке |  | м | 61.2 | 2.36 |  | 2.36 | 1 Прочие объекты ОЗП=22,53; ЭМ=11,42; ЗПМ=22,53; МАТ=8,56 | 1236.34 |  |  | 1236.34 |  |  |  |  | Трос стальной D3 в п/э оболочке
Объем=60*1,02
77 | ТЦ_20.1.02.19_78_7804526950_15.05.2024_02 Аналог ТССЦ-509-0020 42,77/41,87=2% | Зажим для троса 3 мм |  | шт | 4 | 0.41 |  | 0.41 | 1 Прочие объекты ОЗП=22,53; ЭМ=11,42; ЗПМ=22,53; МАТ=8,56 | 14.04 |  |  | 14.04 |  |  |  |  | Зажим для троса 3 мм
78 | ТЦ_20.1.02.19_78_7804526950_15.05.2024_02 Аналог ТССЦ-509-0020 42,77/41,87=2% | Коуш для троса 3 мм |  | шт | 4 | 0.88 |  | 0.88 | 1 Прочие объекты ОЗП=22,53; ЭМ=11,42; ЗПМ=22,53; МАТ=8,56 | 30.13 |  |  | 30.13 |  |  |  |  | Коуш для троса 3 мм
79 | ТЦ_20.5.04.07_78_7804526950_15.05.2024_02 Аналог ТССЦ-509-0020 42,77/41,87=2% | Зажим крепежный ТСР/Т.1-25 Ц |  | шт | 120 | 2.74 |  | 2.74 | 1 Прочие объекты ОЗП=22,53; ЭМ=11,42; ЗПМ=22,53; МАТ=8,56 | 2814.53 |  |  | 2814.53 |  |  |  |  | Зажим крепежный ТСР/Т.1-25 Ц
80 | ТЦ_20.5.04.07_78_7804526950_15.05.2024_02 Аналог ТССЦ-509-0020 42,77/41,87=2% | Зажим крепежный ТСР.2-50 Ц |  | шт | 16 | 3.52 |  | 3.52 | 1 Прочие объекты ОЗП=22,53; ЭМ=11,42; ЗПМ=22,53; МАТ=8,56 | 482.1 |  |  | 482.1 |  |  |  |  | Зажим крепежный ТСР.2-50 Ц
81 | ТЦ_01.7.06.07_78_7804526950_15.05.2024_02 Аналог ТССЦ-101-3056 6,3/6,17=2% | Лента монтажная серии "КСТ-ЛМ.25" |  | м | 50 | 25.52 |  | 25.52 | 1 Прочие объекты ОЗП=22,53; ЭМ=11,42; ЗПМ=22,53; МАТ=8,56 | 10922.56 |  |  | 10922.56 |  |  |  |  | Лента монтажная серии "КСТ-ЛМ.25"
82 | ТЦ_01.7.15.08_78_7804526950_15.05.2024_02 Аналог ТССЦ-101-1879 6,42/6,24=2% | Заклепка вытяжная стальная 4,0х10 |  | шт | 100 | 10.13 |  | 10.13 | 1 Прочие объекты ОЗП=22,53; ЭМ=11,42; ЗПМ=22,53; МАТ=8,56 | 8671.28 |  |  | 8671.28 |  |  |  |  | Заклепка вытяжная стальная 4,0х10
83 | ТЕРм08-02-155-01 | Герметизация проходов при вводе кабелей во взрывоопасные помещения уплотнительной массой |  | 1 проход кабеля | 1 | 9,52 7,97 |  | 1.55 | 1 Прочие объекты ОЗП=22,53; ЭМ=11,42; ЗПМ=22,53; МАТ=8,56 | 192.82 | 179.55 |  | 13.27 |  |  |  |  | Герметизация проходов при вводе кабелей во взрывоопасные помещения уплотнительной массой
|  |  | Накладные расходы 97% ФОТ (от 179,55) | в т.ч. оплаты труда 10: 174.16
|  |  | Сметная прибыль 51% ФОТ (от 179,55) | в т.ч. оплаты труда 10: 91.57
|  |  | Итого c накладными и см. прибылью | в т.ч. оплаты труда 10: 458.55
84 | ТЦ_14.5.01.07_78_7804526950_15.05.2024_02 Аналог ТССЦ-101-2901 51,49/50,41=2% | Герметик силиконовый Пентэласт 1101 (прозрачный), 310 мл. |  | шт | 1 | 56.6 |  | 56.6 | 1 Прочие объекты ОЗП=22,53; ЭМ=11,42; ЗПМ=22,53; МАТ=8,56 | 484.5 |  |  | 484.5 |  |  |  |  | Герметик силиконовый Пентэласт 1101 (прозрачный), 310 мл.
85 | ТЕРм08-02-411-01 | Рукав металлический наружным диаметром: до 48 мм |  | 100 м | 0.4 | 1 373,18 569,20 | 200,93 5,08 | 603.05 | 1 Прочие объекты ОЗП=22,53; ЭМ=11,42; ЗПМ=22,53; МАТ=8,56 | 8112.35 | 5129.67 | 917,84 45,81 | 2064.84 |  |  |  |  | Рукав металлический наружным диаметром: до 48 мм
Объем=40 / 100
|  |  | Накладные расходы 97% ФОТ (от 5 175,48) | в т.ч. оплаты труда 10: 5020.22
|  |  | Сметная прибыль 51% ФОТ (от 5 175,48) | в т.ч. оплаты труда 10: 2639.49
|  |  | Итого c накладными и см. прибылью | в т.ч. оплаты труда 10: 15772.06
86 | ТЦ_08.1.02.13_78_7804526950_15.05.2024_02 Аналог ТССЦ-101-6593 340,00/333,27=2% | Металлорукав в гладкой полиуретановой изоляции номинальным o26 мм в комплекте с соединительными муфтами |  | м | 41.2 | 472.96 |  | 472.96 | 1 Прочие объекты ОЗП=22,53; ЭМ=11,42; ЗПМ=22,53; МАТ=8,56 | 166799.75 |  |  | 166799.75 |  |  |  |  | Металлорукав в гладкой полиуретановой изоляции номинальным o26 мм в комплекте с соединительными муфтами
Объем=40*1,03
Раздел 9. Кабельные конструкции, трубы, коробки, крепеж (ОКЛ) | [16 empty] | Раздел 9. Кабельные конструкции, трубы, коробки, крепеж (ОКЛ)
87 | ТЕРм08-02-395-02 | Лоток металлический штампованный по установленным конструкциям, ширина лотка: до 400 мм |  | 1 т | 0.16599 | 1 541,98 1 000,70 | 466,77 35,26 | 74.51 | 1 Прочие объекты ОЗП=22,53; ЭМ=11,42; ЗПМ=22,53; МАТ=8,56 | 4733.09 | 3742.41 | 884,82 131,86 | 105.86 |  |  |  |  | Лоток металлический штампованный по установленным конструкциям, ширина лотка: до 400 мм
Объем=(2,82*н1+2,62*н2+1,66*н3+1,319*н4+0,3*н5+0,33*н6+0,4*н7+0,028*н8+1,61*н9+0.095*y10)/1000
|  |  | Накладные расходы 97% ФОТ (от 3 874,27) | в т.ч. оплаты труда 10: 3758.04
|  |  | Сметная прибыль 51% ФОТ (от 3 874,27) | в т.ч. оплаты труда 10: 1975.88
|  |  | Итого c накладными и см. прибылью | в т.ч. оплаты труда 10: 10467.01
88 | ТЦ_20.2.07.03_2_0278204832_15.05.2024_02 Аналог ТССЦ-509-2857 23,70/23,16=2% | Лоток лестничный шириной 300 мм, высотой 80 мм, толщиной 1,2 мм,L=3 м, нерж.(2,82 кг) |  | шт | 27 | 2307.83 |  | 2307.83 | 1 Прочие объекты ОЗП=22,53; ЭМ=11,42; ЗПМ=22,53; МАТ=8,56 | 533385.67 |  |  | 533385.67 |  |  |  |  | Лоток лестничный шириной 300 мм, высотой 80 мм, толщиной 1,2 мм,L=3 м, нерж.(2,82 кг)
Объем=81/3
89 | ТЦ_20.2.07.03_2_0278204832_15.05.2024_02 Аналог ТССЦ-509-2857 23,70/23,16=2% | Лоток лестничный шириной 200 мм, высотой 80 мм, толщиной 1,2 мм, L=3 м, нерж.(2,62 кг) |  | шт | 10 | 2143.1 |  | 2143.1 | 1 Прочие объекты ОЗП=22,53; ЭМ=11,42; ЗПМ=22,53; МАТ=8,56 | 183449.36 |  |  | 183449.36 |  |  |  |  | Лоток лестничный шириной 200 мм, высотой 80 мм, толщиной 1,2 мм, L=3 м, нерж.(2,62 кг)
Объем=30/3
90 | ТЦ_20.2.07.03_2_0278204832_15.05.2024_02 Аналог ТССЦ-509-3465 24,16/23,67=2% | Угол горизонтальный 90°, шириной 300 мм, высотой 80 мм, толщиной 1,2 мм, горячее цинкование(1,66 кг) |  | шт | 4 | 1156.13 |  | 1156.13 | 1 Прочие объекты ОЗП=22,53; ЭМ=11,42; ЗПМ=22,53; МАТ=8,56 | 39585.89 |  |  | 39585.89 |  |  |  |  | Угол горизонтальный 90°, шириной 300 мм, высотой 80 мм, толщиной 1,2 мм, горячее цинкование(1,66 кг)
91 | ТЦ_20.2.07.03_2_0278204832_15.05.2024_02 Аналог ТССЦ-509-3465 24,16/23,67=2% | Угол горизонтальный 90°, шириной 200 мм, высотой 80 мм, толщиной 1,2 мм, нерж.(1,319 кг) |  | шт | 3 | 970.33 |  | 970.33 | 1 Прочие объекты ОЗП=22,53; ЭМ=11,42; ЗПМ=22,53; МАТ=8,56 | 24918.07 |  |  | 24918.07 |  |  |  |  | Угол горизонтальный 90°, шириной 200 мм, высотой 80 мм, толщиной 1,2 мм, нерж.(1,319 кг)
92 | ТЦ_20.2.07.03_2_0278204832_15.05.2024_02 Аналог ТССЦ-509-3465 24,16/23,67=2% | Угол горизонтальный 45°, шириной 200 мм, высотой 80 мм, толщиной 1,2мм, нерж.(0,3 кг) |  | шт | 1 | 636.91 |  | 636.91 | 1 Прочие объекты ОЗП=22,53; ЭМ=11,42; ЗПМ=22,53; МАТ=8,56 | 5451.95 |  |  | 5451.95 |  |  |  |  | Угол горизонтальный 45°, шириной 200 мм, высотой 80 мм, толщиной 1,2мм, нерж.(0,3 кг)
93 | ТЦ_20.2.07.03_2_0278204832_15.05.2024_02 Аналог ТССЦ-509-2857 23,70/23,16=2% | Соединительная пластина увеличенная, толщиной 2,0 мм, нерж.(вес 0,33 кг) |  | шт | 90 | 116.71 |  | 116.71 | 1 Прочие объекты ОЗП=22,53; ЭМ=11,42; ЗПМ=22,53; МАТ=8,56 | 89913.38 |  |  | 89913.38 |  |  |  |  | Соединительная пластина увеличенная, толщиной 2,0 мм, нерж.(вес 0,33 кг)
94 | ТЦ_20.2.07.03_2_0278204832_15.05.2024_02 Аналог ТССЦ-509-2857 23,70/23,16=2% | Соединитель шарнирный, толщиной 2 мм, нерж.(0,4 кг) |  | шт | 12 | 49.52 |  | 49.52 | 1 Прочие объекты ОЗП=22,53; ЭМ=11,42; ЗПМ=22,53; МАТ=8,56 | 5086.69 |  |  | 5086.69 |  |  |  |  | Соединитель шарнирный, толщиной 2 мм, нерж.(0,4 кг)
95 | ТЕРм08-02-152-04 | Стойка сборных кабельных конструкций (без полок), масса: до 1,6 кг |  | 100 шт. | 0.29 | 715,32 476,57 | 171,28 0,29 | 67.47 | 1 Прочие объекты ОЗП=22,53; ЭМ=11,42; ЗПМ=22,53; МАТ=8,56 | 3848.52 | 3113.78 | 567,25 1,88 | 167.49 |  |  |  |  | Стойка сборных кабельных конструкций (без полок), масса: до 1,6 кг
Объем=(9+20) / 100
|  |  | Накладные расходы 97% ФОТ (от 3 115,66) | в т.ч. оплаты труда 10: 3022.19
|  |  | Сметная прибыль 51% ФОТ (от 3 115,66) | в т.ч. оплаты труда 10: 1588.99
|  |  | Итого c накладными и см. прибылью | в т.ч. оплаты труда 10: 8459.7
96 | ТЦ_20.2.07.03_2_0278204832_15.05.2024_02 Аналог ТССЦ-201-0776 12578,44/12437,78=2% | Профиль STRUT, 400 мм, толщиной 2,5 мм, нерж. |  | шт | 9 | 284.35 |  | 284.35 | 1 Прочие объекты ОЗП=22,53; ЭМ=11,42; ЗПМ=22,53; МАТ=8,56 | 21906.32 |  |  | 21906.32 |  |  |  |  | Профиль STRUT, 400 мм, толщиной 2,5 мм, нерж.
97 | ТЦ_20.2.07.03_2_0278204832_15.05.2024_02 Аналог ТССЦ-201-0776 12578,44/12437,78=2% | Профиль STRUT, 300 мм, толщиной 2,5 мм, нерж. |  | шт | 20 | 213.26 |  | 213.26 | 1 Прочие объекты ОЗП=22,53; ЭМ=11,42; ЗПМ=22,53; МАТ=8,56 | 36510.11 |  |  | 36510.11 |  |  |  |  | Профиль STRUT, 300 мм, толщиной 2,5 мм, нерж.
98 | ТЦ_01.7.15.12_2_0278204832_15.05.2024_02 Аналог ТССЦ-101-4949 10,26/10,03=2% | Шпилька М8, L=1 м, нерж. |  | шт | 58 | 213.89 |  | 213.89 | 1 Прочие объекты ОЗП=22,53; ЭМ=11,42; ЗПМ=22,53; МАТ=8,56 | 106192.11 |  |  | 106192.11 |  |  |  |  | Шпилька М8, L=1 м, нерж.
99 | ТЕРм08-02-152-09 | Полка кабельная, устанавливаемая на стойках, масса: до 0,9 кг |  | 100 шт. | 0.5 | 46,66 41,11 | 3,08 0,29 | 2.47 | 1 Прочие объекты ОЗП=22,53; ЭМ=11,42; ЗПМ=22,53; МАТ=8,56 | 491.3 | 463.13 | 17,60 3,24 | 10.57 |  |  |  |  | Полка кабельная, устанавливаемая на стойках, масса: до 0,9 кг
Объем=50 / 100
|  |  | Накладные расходы 97% ФОТ (от 466,37) | в т.ч. оплаты труда 10: 452.38
|  |  | Сметная прибыль 51% ФОТ (от 466,37) | в т.ч. оплаты труда 10: 237.85
|  |  | Итого c накладными и см. прибылью | в т.ч. оплаты труда 10: 1181.53
100 | ТЦ_20.2.03.03_2_0278204832_15.05.2024_02 Аналог ТССЦ-509-8366 14,14/13,85=2% | Консоль одиночная 350 мм, толщиной 3 мм, нерж. |  | шт | 50 | 372.35 |  | 372.35 | 1 Прочие объекты ОЗП=22,53; ЭМ=11,42; ЗПМ=22,53; МАТ=8,56 | 159365.8 |  |  | 159365.8 |  |  |  |  | Консоль одиночная 350 мм, толщиной 3 мм, нерж.
101 | ТЦ_20.2.07.03_2_0278204832_15.05.2024_02 Аналог ТССЦ-509-2857 23,70/23,16=2% | Прижим кабельного лотка, нерж (0,028 кг) |  | шт | 158 | 8.49 |  | 8.49 | 1 Прочие объекты ОЗП=22,53; ЭМ=11,42; ЗПМ=22,53; МАТ=8,56 | 11482.56 |  |  | 11482.56 |  |  |  |  | Прижим кабельного лотка, нерж (0,028 кг)
102 | ТЦ_07.2.06.04_2_0278204832_15.05.2024_02 Аналог ТССЦ-509-2857 23,70/23,16=2% | Крепление Т-образное к вертикальной двутавровой балке, нерж.(1,61 кг) |  | шт | 8 | 723.02 |  | 723.02 | 1 Прочие объекты ОЗП=22,53; ЭМ=11,42; ЗПМ=22,53; МАТ=8,56 | 49512.41 |  |  | 49512.41 |  |  |  |  | Крепление Т-образное к вертикальной двутавровой балке, нерж.(1,61 кг)
103 | ТЦ_07.2.06.04_2_0278204832_15.05.2024_02 Аналог ТССЦ-101-6794 25,60/25,05=2% | Крепеж STRUT к металлическим балкам, нерж. |  | шт | 16 | 198.9 |  | 198.9 | 1 Прочие объекты ОЗП=22,53; ЭМ=11,42; ЗПМ=22,53; МАТ=8,56 | 27241.34 |  |  | 27241.34 |  |  |  |  | Крепеж STRUT к металлическим балкам, нерж.
104 | ТЦ_07.2.06.04_2_0278204832_15.05.2024_02 Аналог ТССЦ-101-6794 25,60/25,05=2% | Крепление приварное, толщина 6 мм, нерж |  | шт | 50 | 70.91 |  | 70.91 | 1 Прочие объекты ОЗП=22,53; ЭМ=11,42; ЗПМ=22,53; МАТ=8,56 | 30349.48 |  |  | 30349.48 |  |  |  |  | Крепление приварное, толщина 6 мм, нерж
105 | ТЕРм08-02-152-04 | Стойка сборных кабельных конструкций (без полок), масса: до 1,6 кг |  | 100 шт. | 0.5 | 715,32 476,57 | 171,28 0,29 | 67.47 | 1 Прочие объекты ОЗП=22,53; ЭМ=11,42; ЗПМ=22,53; МАТ=8,56 | 6635.36 | 5368.58 | 978,01 3,24 | 288.77 |  |  |  |  | Стойка сборных кабельных конструкций (без полок), масса: до 1,6 кг
Объем=50 / 100
|  |  | Накладные расходы 97% ФОТ (от 5 371,82) | в т.ч. оплаты труда 10: 5210.67
|  |  | Сметная прибыль 51% ФОТ (от 5 371,82) | в т.ч. оплаты труда 10: 2739.63
|  |  | Итого c накладными и см. прибылью | в т.ч. оплаты труда 10: 14585.66
106 | ТЦ_20.2.07.03_2_0278204832_15.05.2024_02 Аналог ТССЦ-201-0776 12578,44/12437,78=2% | Профиль STRUT двойной, 300 мм, толщиной 2,5 мм, нерж. |  | шт | 50 | 432.55 |  | 432.55 | 1 Прочие объекты ОЗП=22,53; ЭМ=11,42; ЗПМ=22,53; МАТ=8,56 | 185131.4 |  |  | 185131.4 |  |  |  |  | Профиль STRUT двойной, 300 мм, толщиной 2,5 мм, нерж.
107 | ТЦ_01.7.15.02_2_0278204832_15.05.2024_02 Аналог ТССЦ-101-6794 25,60/25,05=2% | Болт М10х80, Шайба М10, гайка М10 |  | шт | 100 | 34.6 |  | 34.6 | 1 Прочие объекты ОЗП=22,53; ЭМ=11,42; ЗПМ=22,53; МАТ=8,56 | 29617.6 |  |  | 29617.6 |  |  |  |  | Болт М10х80, Шайба М10, гайка М10
108 | ТЦ_01.7.15.05_2_0278204832_15.05.2024_02 Аналог ТССЦ-101-6794 25,60/25,05=2% | Гайка шестигранная М8 , нерж. |  | шт | 232 | 2.31 |  | 2.31 | 1 Прочие объекты ОЗП=22,53; ЭМ=11,42; ЗПМ=22,53; МАТ=8,56 | 4587.48 |  |  | 4587.48 |  |  |  |  | Гайка шестигранная М8 , нерж.
109 | ТЦ_01.7.15.11_2_0278204832_15.05.2024_02 Аналог ТССЦ-101-6794 25,60/25,05=2% | Шайба М8, нерж. |  | шт | 232 | 6.23 |  | 6.23 | 1 Прочие объекты ОЗП=22,53; ЭМ=11,42; ЗПМ=22,53; МАТ=8,56 | 12372.28 |  |  | 12372.28 |  |  |  |  | Шайба М8, нерж.
110 | ТЦ_01.7.15.01_2_0278204832_15.05.2024_02 ТССЦ-101-2066 10,28/10,03=2% | Усиленный анкер М8 |  | шт | 58 | 6.56 |  | 6.56 | 1 Прочие объекты ОЗП=22,53; ЭМ=11,42; ЗПМ=22,53; МАТ=8,56 | 3256.91 |  |  | 3256.91 |  |  |  |  | Усиленный анкер М8
111 | ТЦ_01.7.15.04_2_0278204832_15.05.2024_02 Аналог ТССЦ-101-6794 25,60/25,05=2% | Винт для крепления к С-образному профилю М10х30 мм, нерж. |  | шт | 100 | 318.12 |  | 318.12 | 1 Прочие объекты ОЗП=22,53; ЭМ=11,42; ЗПМ=22,53; МАТ=8,56 | 272310.72 |  |  | 272310.72 |  |  |  |  | Винт для крепления к С-образному профилю М10х30 мм, нерж.
112 | ТЦ_01.7.15.05_2_0278204832_15.05.2024_02 Аналог ТССЦ-101-6794 25,60/25,05=2% | Гайка со стопорным буртиком М10, нерж. |  | шт | 100 | 85.17 |  | 85.17 | 1 Прочие объекты ОЗП=22,53; ЭМ=11,42; ЗПМ=22,53; МАТ=8,56 | 72905.52 |  |  | 72905.52 |  |  |  |  | Гайка со стопорным буртиком М10, нерж.
113 | ТЦ_01.7.15.01_2_0278204832_15.05.2024_02 ТССЦ-101-2066 10,28/10,03=2% | Усиленный анкер с болтом М10, нерж. |  | шт | 120 | 128.13 |  | 128.13 | 1 Прочие объекты ОЗП=22,53; ЭМ=11,42; ЗПМ=22,53; МАТ=8,56 | 131615.14 |  |  | 131615.14 |  |  |  |  | Усиленный анкер с болтом М10, нерж.
114 | ТЦ_07.2.06.04_2_0278204832_15.05.2024_02 Аналог ТССЦ-509-2857 23,70/23,16=2% | Монтажная пластина вертикальная, нерж. |  | шт | 20 | 72.86 |  | 72.86 | 1 Прочие объекты ОЗП=22,53; ЭМ=11,42; ЗПМ=22,53; МАТ=8,56 | 12473.63 |  |  | 12473.63 |  |  |  |  | Монтажная пластина вертикальная, нерж.
115 | ТЦ_01.7.15.04_2_0278204832_15.05.2024_02 Аналог ТССЦ-101-6794 25,60/25,05=2% | Винт с крестообразным шлицем М6х10, нерж. |  | шт | 984 | 4.15 |  | 4.15 | 1 Прочие объекты ОЗП=22,53; ЭМ=11,42; ЗПМ=22,53; МАТ=8,56 | 34955.62 |  |  | 34955.62 |  |  |  |  | Винт с крестообразным шлицем М6х10, нерж.
116 | ТЦ_01.7.15.05_2_0278204832_15.05.2024_02 Аналог ТССЦ-101-6794 25,60/25,05=2% | Гайка шестигранная М6, нерж |  | шт | 984 | 1.17 |  | 1.17 | 1 Прочие объекты ОЗП=22,53; ЭМ=11,42; ЗПМ=22,53; МАТ=8,56 | 9854.96 |  |  | 9854.96 |  |  |  |  | Гайка шестигранная М6, нерж
117 | ТЦ_01.7.15.11_2_0278204832_15.05.2024_02 Аналог ТССЦ-101-6794 25,60/25,05=2% | Шайба стопорная М6, нерж |  | шт | 984 | 0.34 |  | 0.34 | 1 Прочие объекты ОЗП=22,53; ЭМ=11,42; ЗПМ=22,53; МАТ=8,56 | 2863.83 |  |  | 2863.83 |  |  |  |  | Шайба стопорная М6, нерж
118 | ТЦ_01.7.15.04_2_0278204832_15.05.2024_02 Аналог ТССЦ-101-6794 25,60/25,05=2% | Винт с гладкой головкой М6х20, нерж |  | шт | 356 | 4.03 |  | 4.03 | 1 Прочие объекты ОЗП=22,53; ЭМ=11,42; ЗПМ=22,53; МАТ=8,56 | 12280.86 |  |  | 12280.86 |  |  |  |  | Винт с гладкой головкой М6х20, нерж
119 | ТЦ_01.7.15.05_2_0278204832_15.05.2024_02 Аналог ТССЦ-101-6794 25,60/25,05=2% | Гайка с насечкой, препятствующей откручиванию, М6, нерж. |  | шт | 356 | 2.73 |  | 2.73 | 1 Прочие объекты ОЗП=22,53; ЭМ=11,42; ЗПМ=22,53; МАТ=8,56 | 8319.29 |  |  | 8319.29 |  |  |  |  | Гайка с насечкой, препятствующей откручиванию, М6, нерж.
120 | ТЦ_20.5.02.09_2_0278204832_15.05.2024_02 Аналог ТССЦ-111-0126 335,61/328,92=2% | Коробка соединительная стальная, 150х150х60 мм, EI90, IP66, оранжевая, в комплекте с керамическими клеммниками |  | шт | 20 | 977.82 |  | 977.82 | 1 Прочие объекты ОЗП=22,53; ЭМ=11,42; ЗПМ=22,53; МАТ=8,56 | 167402.78 |  |  | 167402.78 |  |  |  |  | Коробка соединительная стальная, 150х150х60 мм, EI90, IP66, оранжевая, в комплекте с керамическими клеммниками
121 | ТЕРм08-02-411-01 | Рукав металлический наружным диаметром: до 48 мм |  | 100 м | 1.65 | 1 373,18 569,20 | 200,93 5,08 | 603.05 | 1 Прочие объекты ОЗП=22,53; ЭМ=11,42; ЗПМ=22,53; МАТ=8,56 | 33463.44 | 21159.87 | 3 786,09 188,96 | 8517.48 |  |  |  |  | Рукав металлический наружным диаметром: до 48 мм
Объем=165 / 100
|  |  | Накладные расходы 97% ФОТ (от 21 348,83) | в т.ч. оплаты труда 10: 20708.37
|  |  | Сметная прибыль 51% ФОТ (от 21 348,83) | в т.ч. оплаты труда 10: 10887.9
|  |  | Итого c накладными и см. прибылью | в т.ч. оплаты труда 10: 65059.71
122 | ТЦ_08.1.02.13_2_0278204832_15.05.2024_02 Аналог ТССЦ-101-6593 340,00/333,27=2% | Рукав гибкий металлический в полимерной оболочке номинальным o26 мм в комплекте с соединительными муфтами |  | м | 169.95 | 121.85 |  | 121.85 | 1 Прочие объекты ОЗП=22,53; ЭМ=11,42; ЗПМ=22,53; МАТ=8,56 | 177263.97 |  |  | 177263.97 |  |  |  |  | Рукав гибкий металлический в полимерной оболочке номинальным o26 мм в комплекте с соединительными муфтами
Объем=165*1,03
123 | ТЦ_20.1.02.18_2_0278204832_15.05.2024_02 Аналог ТССЦ-201-8057 20,45/20,25=2% | Стяжки кабельные из нержавеющей стали с полимерным покрытием |  | шт | 1000 | 6.03 |  | 6.03 | 1 Прочие объекты ОЗП=22,53; ЭМ=11,42; ЗПМ=22,53; МАТ=8,56 | 51616.8 |  |  | 51616.8 |  |  |  |  | Стяжки кабельные из нержавеющей стали с полимерным покрытием
Объем=10*100
124 | ТЦ_20.2.05.02_2_0278204832_15.05.2024_02 Аналог ТССЦ-509-5777 34,00/33,16=2% | Держатель оцинкованный двусторонний для диаметра до 27 мм |  | шт | 330 | 2.96 |  | 2.96 | 1 Прочие объекты ОЗП=22,53; ЭМ=11,42; ЗПМ=22,53; МАТ=8,56 | 8361.41 |  |  | 8361.41 |  |  |  |  | Держатель оцинкованный двусторонний для диаметра до 27 мм
125 | ТЦ_01.7.15.01_2_0278204832_15.05.2024_02 ТССЦ-101-2066 10,28/10,03=2% | Металличесикй анкер с болтом М6х55, нерж |  | шт | 660 | 1.67 |  | 1.67 | 1 Прочие объекты ОЗП=22,53; ЭМ=11,42; ЗПМ=22,53; МАТ=8,56 | 9434.83 |  |  | 9434.83 |  |  |  |  | Металличесикй анкер с болтом М6х55, нерж
126 | ТЦ_07.2.06.04_2_0278204832_15.05.2024_02 Аналог ТССЦ-201-8057 20,45/20,25=2% | Стеновое крепление лотка, нерж |  | шт | 10 | 55.53 |  | 55.53 | 1 Прочие объекты ОЗП=22,53; ЭМ=11,42; ЗПМ=22,53; МАТ=8,56 | 4753.37 |  |  | 4753.37 |  |  |  |  | Стеновое крепление лотка, нерж
127 | ТЕРм08-02-407-11 | Труба стальная по установленным конструкциям, в опалубке фундаментов и перекрытиях, диаметр: до 25 мм |  | 100 м | 0.09 | 1 060,93 542,96 | 169,35 10,72 | 348.62 | 1 Прочие объекты ОЗП=22,53; ЭМ=11,42; ЗПМ=22,53; МАТ=8,56 | 1543.6 | 1100.96 | 174,06 21,73 | 268.58 |  |  |  |  | Труба стальная по установленным конструкциям, в опалубке фундаментов и перекрытиях, диаметр: до 25 мм
Объем=9 / 100
|  |  | Накладные расходы 97% ФОТ (от 1 122,69) | в т.ч. оплаты труда 10: 1089.01
|  |  | Сметная прибыль 51% ФОТ (от 1 122,69) | в т.ч. оплаты труда 10: 572.57
|  |  | Итого c накладными и см. прибылью | в т.ч. оплаты труда 10: 3205.18
128 | ТЦ_23.5.02.02_2_0278204832_15.05.2024_02 Аналог ТССЦ-103-2014 98,60/96,47=2% | Труба стальная o25 мм, толщ. стенки 1,2 мм |  | м | 9.27 | 149.41 |  | 149.41 | 1 Прочие объекты ОЗП=22,53; ЭМ=11,42; ЗПМ=22,53; МАТ=8,56 | 11855.86 |  |  | 11855.86 |  |  |  |  | Труба стальная o25 мм, толщ. стенки 1,2 мм
Объем=9*1,03
Раздел 10. Кабельные конструкции, трубы, крепеж | [16 empty] | Раздел 10. Кабельные конструкции, трубы, крепеж
129 | ТЕРм08-02-395-02 | Лоток металлический штампованный по установленным конструкциям, ширина лотка: до 400 мм |  | 1 т | 0.58222 | 1 541,98 1 000,70 | 466,77 35,26 | 74.51 | 1 Прочие объекты ОЗП=22,53; ЭМ=11,42; ЗПМ=22,53; МАТ=8,56 | 16601.46 | 13126.62 | 3 103,55 462,51 | 371.29 |  |  |  |  | Лоток металлический штампованный по установленным конструкциям, ширина лотка: до 400 мм
Объем=(3,66*л1+3,236*л2+5,037*л3+7,24*л4+1,66*л5+1,319*л6+3,54*л7+0,33*л8+0,4*л9+0,028*л10+1,61*л11+0.095*k12)/1000
|  |  | Накладные расходы 97% ФОТ (от 13 589,13) | в т.ч. оплаты труда 10: 13181.46
|  |  | Сметная прибыль 51% ФОТ (от 13 589,13) | в т.ч. оплаты труда 10: 6930.46
|  |  | Итого c накладными и см. прибылью | в т.ч. оплаты труда 10: 36713.38
130 | ТЦ_20.2.07.03_2_0278204832_15.05.2024_02 Аналог ТССЦ-509-2857 23,70/23,16=2% | Лоток лестничный шириной 500 мм, высотой 80 мм, толщиной 1,5 мм, L=3 м, нерж.(3,66 кг) |  | шт | 64 | 2642.22 |  | 2642.22 | 1 Прочие объекты ОЗП=22,53; ЭМ=11,42; ЗПМ=22,53; МАТ=8,56 | 1447513.8 |  |  | 1447513.8 |  |  |  |  | Лоток лестничный шириной 500 мм, высотой 80 мм, толщиной 1,5 мм, L=3 м, нерж.(3,66 кг)
Объем=192/3
131 | ТЦ_20.2.07.03_2_0278204832_15.05.2024_02 Аналог ТССЦ-509-2857 23,70/23,16=2% | Лоток лестничный шириной 300 мм, высотой 80 мм, толщиной 1,2 мм, L=3 м, нерж.(3,236 кг) |  | шт | 19 | 2307.83 |  | 2307.83 | 1 Прочие объекты ОЗП=22,53; ЭМ=11,42; ЗПМ=22,53; МАТ=8,56 | 375345.47 |  |  | 375345.47 |  |  |  |  | Лоток лестничный шириной 300 мм, высотой 80 мм, толщиной 1,2 мм, L=3 м, нерж.(3,236 кг)
Объем=57/3
132 | ТЦ_20.2.07.03_2_0278204832_15.05.2024_02 Аналог ТССЦ-509-2857 23,70/23,16=2% | Лоток лестничный шириной 200 мм, высотой 80 мм, толщиной 1,2 мм, L=3 м, нерж.(5,037 кг) |  | шт | 10 | 2143.1 |  | 2143.1 | 1 Прочие объекты ОЗП=22,53; ЭМ=11,42; ЗПМ=22,53; МАТ=8,56 | 183449.36 |  |  | 183449.36 |  |  |  |  | Лоток лестничный шириной 200 мм, высотой 80 мм, толщиной 1,2 мм, L=3 м, нерж.(5,037 кг)
Объем=30/3
133 | ТЦ_20.2.07.03_2_0278204832_15.05.2024_02 Аналог ТССЦ-509-3465 24,16/23,67=2% | Угол горизонтальный 90°, шириной 500 мм, высотой 80 мм, толщиной 1,2 мм, горячее цинкование(7,24 кг) |  | шт | 13 | 1523.76 |  | 1523.76 | 1 Прочие объекты ОЗП=22,53; ЭМ=11,42; ЗПМ=22,53; МАТ=8,56 | 169564.01 |  |  | 169564.01 |  |  |  |  | Угол горизонтальный 90°, шириной 500 мм, высотой 80 мм, толщиной 1,2 мм, горячее цинкование(7,24 кг)
134 | ТЦ_20.2.07.03_2_0278204832_15.05.2024_02 Аналог ТССЦ-509-3465 24,16/23,67=2% | Угол горизонтальный 90°, шириной 300 мм, высотой 80 мм, толщиной 1,2 мм, горячее цинкование(1,66 кг) |  | шт | 1 | 1156.13 |  | 1156.13 | 1 Прочие объекты ОЗП=22,53; ЭМ=11,42; ЗПМ=22,53; МАТ=8,56 | 9896.47 |  |  | 9896.47 |  |  |  |  | Угол горизонтальный 90°, шириной 300 мм, высотой 80 мм, толщиной 1,2 мм, горячее цинкование(1,66 кг)
135 | ТЦ_20.2.07.03_2_0278204832_15.05.2024_02 Аналог ТССЦ-509-3465 24,16/23,67=2% | Угол горизонтальный 90°, шириной 200 мм, высотой 80 мм, толщиной 1,2 мм, нерж.(1,319 кг) |  | шт | 3 | 970.33 |  | 970.33 | 1 Прочие объекты ОЗП=22,53; ЭМ=11,42; ЗПМ=22,53; МАТ=8,56 | 24918.07 |  |  | 24918.07 |  |  |  |  | Угол горизонтальный 90°, шириной 200 мм, высотой 80 мм, толщиной 1,2 мм, нерж.(1,319 кг)
136 | ТЦ_20.2.07.03_2_0278204832_15.05.2024_02 Аналог ТССЦ-509-3465 24,16/23,67=2% | Угол горизонтальный 45°, шириной 500 мм, высотой 80 мм, толщиной 1,2 мм, нерж |  | шт | 4 | 636.91 |  | 636.91 | 1 Прочие объекты ОЗП=22,53; ЭМ=11,42; ЗПМ=22,53; МАТ=8,56 | 21807.8 |  |  | 21807.8 |  |  |  |  | Угол горизонтальный 45°, шириной 500 мм, высотой 80 мм, толщиной 1,2 мм, нерж
137 | ТЦ_20.2.07.03_2_0278204832_15.05.2024_02 Аналог ТССЦ-509-2857 23,70/23,16=2% | Соединительная пластина увеличенная, толщиной 2,0 мм, нерж.(0,33 кг) |  | шт | 228 | 116.71 |  | 116.71 | 1 Прочие объекты ОЗП=22,53; ЭМ=11,42; ЗПМ=22,53; МАТ=8,56 | 227780.57 |  |  | 227780.57 |  |  |  |  | Соединительная пластина увеличенная, толщиной 2,0 мм, нерж.(0,33 кг)
138 | ТЦ_20.2.07.03_2_0278204832_15.05.2024_02 Аналог ТССЦ-509-2857 23,70/23,16=2% | Соединитель шарнирный, толщиной 2 мм, нерж.(0,4 кг) |  | шт | 28 | 49.52 |  | 49.52 | 1 Прочие объекты ОЗП=22,53; ЭМ=11,42; ЗПМ=22,53; МАТ=8,56 | 11868.95 |  |  | 11868.95 |  |  |  |  | Соединитель шарнирный, толщиной 2 мм, нерж.(0,4 кг)
139 | ТЕРм08-02-152-05 | Стойка сборных кабельных конструкций (без полок), масса: до 2,4 кг |  | 100 шт. | 0.28 | 725,25 476,57 | 171,28 0,29 | 77.4 | 1 Прочие объекты ОЗП=22,53; ЭМ=11,42; ЗПМ=22,53; МАТ=8,56 | 3739.6 | 3006.4 | 547,69 1,81 | 185.51 |  |  |  |  | Стойка сборных кабельных конструкций (без полок), масса: до 2,4 кг
Объем=(20+8) / 100
|  |  | Накладные расходы 97% ФОТ (от 3 008,21) | в т.ч. оплаты труда 10: 2917.96
|  |  | Сметная прибыль 51% ФОТ (от 3 008,21) | в т.ч. оплаты труда 10: 1534.19
|  |  | Итого c накладными и см. прибылью | в т.ч. оплаты труда 10: 8191.75
140 | ТЦ_20.2.07.03_78_7804526950_15.05.2024_02 Аналог ТССЦ-201-0776 12578,44/12437,78=2% | Профиль STRUT, 800 мм, толщиной 2,5 мм, нерж. |  | шт | 20 | 86.66 |  | 86.66 | 1 Прочие объекты ОЗП=22,53; ЭМ=11,42; ЗПМ=22,53; МАТ=8,56 | 14836.19 |  |  | 14836.19 |  |  |  |  | Профиль STRUT, 800 мм, толщиной 2,5 мм, нерж.
141 | ТЦ_20.2.07.03_2_0278204832_15.05.2024_02 Аналог ТССЦ-201-0776 12578,44/12437,78=2% | Профиль STRUT, 300 мм, толщиной 2,5 мм, нерж. |  | шт | 8 | 213.26 |  | 213.26 | 1 Прочие объекты ОЗП=22,53; ЭМ=11,42; ЗПМ=22,53; МАТ=8,56 | 14604.04 |  |  | 14604.04 |  |  |  |  | Профиль STRUT, 300 мм, толщиной 2,5 мм, нерж.
142 | ТЦ_01.7.15.12_2_0278204832_15.05.2024_02 Аналог ТССЦ-101-4949 10,26/10,03=2% | Шпилька М8, L=1 м, нерж. |  | шт | 56 | 213.89 |  | 213.89 | 1 Прочие объекты ОЗП=22,53; ЭМ=11,42; ЗПМ=22,53; МАТ=8,56 | 102530.31 |  |  | 102530.31 |  |  |  |  | Шпилька М8, L=1 м, нерж.
143 | ТЦ_20.1.02.10_2_0278204832_15.05.2024_02 Аналог ТССЦ-509-0073 1283,04/1257,16=2% | Подвес STRUT двойной, толщиной 2,5 мм, L=1,2 м, нерж. |  | шт | 15 | 1575.3 |  | 1575.3 | 1 Прочие объекты ОЗП=22,53; ЭМ=11,42; ЗПМ=22,53; МАТ=8,56 | 202268.52 |  |  | 202268.52 |  |  |  |  | Подвес STRUT двойной, толщиной 2,5 мм, L=1,2 м, нерж.
144 | ТЕРм08-02-152-09 | Полка кабельная, устанавливаемая на стойках, масса: до 0,9 кг |  | 100 шт. | 0.95 | 46,66 41,11 | 3,08 0,29 | 2.47 | 1 Прочие объекты ОЗП=22,53; ЭМ=11,42; ЗПМ=22,53; МАТ=8,56 | 933.48 | 879.95 | 33,44 6,15 | 20.09 |  |  |  |  | Полка кабельная, устанавливаемая на стойках, масса: до 0,9 кг
Объем=(80+15) / 100
|  |  | Накладные расходы 97% ФОТ (от 886,10) | в т.ч. оплаты труда 10: 859.52
|  |  | Сметная прибыль 51% ФОТ (от 886,10) | в т.ч. оплаты труда 10: 451.91
|  |  | Итого c накладными и см. прибылью | в т.ч. оплаты труда 10: 2244.91
145 | ТЦ_20.2.03.03_2_0278204832_15.05.2024_02 Аналог ТССЦ-509-8366 14,14/13,85=2% | Консоль одиночная 550 мм, толщиной 3 мм, нерж. |  | шт | 80 | 781.62 |  | 781.62 | 1 Прочие объекты ОЗП=22,53; ЭМ=11,42; ЗПМ=22,53; МАТ=8,56 | 535253.38 |  |  | 535253.38 |  |  |  |  | Консоль одиночная 550 мм, толщиной 3 мм, нерж.
146 | ТЦ_20.2.03.03_2_0278204832_15.05.2024_02 Аналог ТССЦ-509-8366 14,14/13,85=2% | Консоль одиночная 350 мм, толщиной 3 мм, нерж. |  | шт | 15 | 372.35 |  | 372.35 | 1 Прочие объекты ОЗП=22,53; ЭМ=11,42; ЗПМ=22,53; МАТ=8,56 | 47809.74 |  |  | 47809.74 |  |  |  |  | Консоль одиночная 350 мм, толщиной 3 мм, нерж.
147 | ТЦ_20.2.07.03_2_0278204832_15.05.2024_02 Аналог ТССЦ-509-2857 23,70/23,16=2% | Прижим кабельного лотка, нерж (0,028 кг) |  | шт | 246 | 8.49 |  | 8.49 | 1 Прочие объекты ОЗП=22,53; ЭМ=11,42; ЗПМ=22,53; МАТ=8,56 | 17877.9 |  |  | 17877.9 |  |  |  |  | Прижим кабельного лотка, нерж (0,028 кг)
148 | ТЦ_07.2.06.04_2_0278204832_15.05.2024_02 Аналог ТССЦ-509-2857 23,70/23,16=2% | Крепление Т-образное к вертикальной двутавровой балке, нерж.(1,61 кг) |  | шт | 15 | 723.02 |  | 723.02 | 1 Прочие объекты ОЗП=22,53; ЭМ=11,42; ЗПМ=22,53; МАТ=8,56 | 92835.77 |  |  | 92835.77 |  |  |  |  | Крепление Т-образное к вертикальной двутавровой балке, нерж.(1,61 кг)
149 | ТЦ_07.2.06.04_2_0278204832_15.05.2024_02 Аналог ТССЦ-101-6794 25,60/25,05=2% | Крепеж STRUT к металлическим балкам, нерж. |  | шт | 30 | 198.9 |  | 198.9 | 1 Прочие объекты ОЗП=22,53; ЭМ=11,42; ЗПМ=22,53; МАТ=8,56 | 51077.52 |  |  | 51077.52 |  |  |  |  | Крепеж STRUT к металлическим балкам, нерж.
150 | ТЦ_07.2.06.04_2_0278204832_15.05.2024_02 Аналог ТССЦ-101-6794 25,60/25,05=2% | Крепление приварное, толщина 6мм, нерж. |  | шт | 60 | 70.91 |  | 70.91 | 1 Прочие объекты ОЗП=22,53; ЭМ=11,42; ЗПМ=22,53; МАТ=8,56 | 36419.38 |  |  | 36419.38 |  |  |  |  | Крепление приварное, толщина 6мм, нерж.
151 | ТЕРм08-02-152-05 | Стойка сборных кабельных конструкций (без полок), масса: до 2,4 кг |  | 100 шт. | 0.6 | 725,25 476,57 | 171,28 0,29 | 77.4 | 1 Прочие объекты ОЗП=22,53; ЭМ=11,42; ЗПМ=22,53; МАТ=8,56 | 8013.44 | 6442.29 | 1 173,62 3,89 | 397.53 |  |  |  |  | Стойка сборных кабельных конструкций (без полок), масса: до 2,4 кг
Объем=60 / 100
|  |  | Накладные расходы 97% ФОТ (от 6 446,18) | в т.ч. оплаты труда 10: 6252.79
|  |  | Сметная прибыль 51% ФОТ (от 6 446,18) | в т.ч. оплаты труда 10: 3287.55
|  |  | Итого c накладными и см. прибылью | в т.ч. оплаты труда 10: 17553.78
152 | ТЦ_20.2.07.03_2_0278204832_15.05.2024_02 Аналог ТССЦ-201-0776 12578,44/12437,78=2% | Профиль STRUT двойной, 600 мм, толщиной 2,5 мм, нерж. |  | шт | 60 | 860.13 |  | 860.13 | 1 Прочие объекты ОЗП=22,53; ЭМ=11,42; ЗПМ=22,53; МАТ=8,56 | 441762.77 |  |  | 441762.77 |  |  |  |  | Профиль STRUT двойной, 600 мм, толщиной 2,5 мм, нерж.
153 | ТЦ_01.7.15.02_2_0278204832_15.05.2024_02 Аналог ТССЦ-101-6794 25,60/25,05=2% | Болт М10х80, Шайба М10 (2 шт.), гайка М10 |  | шт | 120 | 34.6 |  | 34.6 | 1 Прочие объекты ОЗП=22,53; ЭМ=11,42; ЗПМ=22,53; МАТ=8,56 | 35541.12 |  |  | 35541.12 |  |  |  |  | Болт М10х80, Шайба М10 (2 шт.), гайка М10
154 | ТЦ_01.7.15.05_2_0278204832_15.05.2024_02 Аналог ТССЦ-101-6794 25,60/25,05=2% | Гайка шестигранная М8 , нерж. |  | шт | 224 | 2.31 |  | 2.31 | 1 Прочие объекты ОЗП=22,53; ЭМ=11,42; ЗПМ=22,53; МАТ=8,56 | 4429.29 |  |  | 4429.29 |  |  |  |  | Гайка шестигранная М8 , нерж.
155 | ТЦ_01.7.15.11_2_0278204832_15.05.2024_02 Аналог ТССЦ-101-6794 25,60/25,05=2% | Шайба М8, нерж. |  | шт | 224 | 6.23 |  | 6.23 | 1 Прочие объекты ОЗП=22,53; ЭМ=11,42; ЗПМ=22,53; МАТ=8,56 | 11945.65 |  |  | 11945.65 |  |  |  |  | Шайба М8, нерж.
156 | ТЦ_01.7.15.01_2_0278204832_15.05.2024_02 ТССЦ-101-2066 10,28/10,03=2% | Усиленный анкер М8 |  | шт | 56 | 6.56 |  | 6.56 | 1 Прочие объекты ОЗП=22,53; ЭМ=11,42; ЗПМ=22,53; МАТ=8,56 | 3144.6 |  |  | 3144.6 |  |  |  |  | Усиленный анкер М8
157 | ТЦ_07.2.06.04_2_0278204832_15.05.2024_02 Аналог ТССЦ-101-6794 25,60/25,05=2% | Винт для крепления к С-образному профилю М10х30 мм, нерж. |  | шт | 120 | 318.12 |  | 318.12 | 1 Прочие объекты ОЗП=22,53; ЭМ=11,42; ЗПМ=22,53; МАТ=8,56 | 326772.86 |  |  | 326772.86 |  |  |  |  | Винт для крепления к С-образному профилю М10х30 мм, нерж.
158 | ТЦ_01.7.15.05_2_0278204832_15.05.2024_02 Аналог ТССЦ-101-6794 25,60/25,05=2% | Гайка со стопорным буртиком М10, нерж. |  | шт | 120 | 85.17 |  | 85.17 | 1 Прочие объекты ОЗП=22,53; ЭМ=11,42; ЗПМ=22,53; МАТ=8,56 | 87486.62 |  |  | 87486.62 |  |  |  |  | Гайка со стопорным буртиком М10, нерж.
159 | ТЦ_20.2.07.03_2_0278204832_15.05.2024_02 Аналог ТССЦ-201-8057 20,45/20,25=2% | Стеновое крепление лотка, нерж. |  | шт | 50 | 55.53 |  | 55.53 | 1 Прочие объекты ОЗП=22,53; ЭМ=11,42; ЗПМ=22,53; МАТ=8,56 | 23766.84 |  |  | 23766.84 |  |  |  |  | Стеновое крепление лотка, нерж.
160 | ТЦ_01.7.15.01_2_0278204832_15.05.2024_02 ТССЦ-101-2066 10,28/10,03=2% | Усиленный анкер с болтом М10, нерж. |  | шт | 160 | 128.13 |  | 128.13 | 1 Прочие объекты ОЗП=22,53; ЭМ=11,42; ЗПМ=22,53; МАТ=8,56 | 175486.85 |  |  | 175486.85 |  |  |  |  | Усиленный анкер с болтом М10, нерж.
161 | ТЦ_07.2.06.04_2_0278204832_15.05.2024_02 Аналог ТССЦ-509-2857 23,70/23,16=2% | Монтажная пластина вертикальная, нерж. |  | шт | 25 | 72.86 |  | 72.86 | 1 Прочие объекты ОЗП=22,53; ЭМ=11,42; ЗПМ=22,53; МАТ=8,56 | 15592.04 |  |  | 15592.04 |  |  |  |  | Монтажная пластина вертикальная, нерж.
162 | ТЦ_01.7.15.04_2_0278204832_15.05.2024_02 Аналог ТССЦ-101-6794 25,60/25,05=2% | Винт с крестообразным шлицем М6х10, нерж. |  | шт | 2476 | 4.15 |  | 4.15 | 1 Прочие объекты ОЗП=22,53; ЭМ=11,42; ЗПМ=22,53; МАТ=8,56 | 87957.42 |  |  | 87957.42 |  |  |  |  | Винт с крестообразным шлицем М6х10, нерж.
163 | ТЦ_01.7.15.05_2_0278204832_15.05.2024_02 Аналог ТССЦ-101-6794 25,60/25,05=2% | Гайка шестигранная М6, нерж. |  | шт | 2476 | 1.17 |  | 1.17 | 1 Прочие объекты ОЗП=22,53; ЭМ=11,42; ЗПМ=22,53; МАТ=8,56 | 24797.64 |  |  | 24797.64 |  |  |  |  | Гайка шестигранная М6, нерж.
164 | ТЦ_01.7.15.11_2_0278204832_15.05.2024_02 Аналог ТССЦ-101-6794 25,60/25,05=2% | Шайба стопорная М6, нерж. |  | шт | 2476 | 0.34 |  | 0.34 | 1 Прочие объекты ОЗП=22,53; ЭМ=11,42; ЗПМ=22,53; МАТ=8,56 | 7206.15 |  |  | 7206.15 |  |  |  |  | Шайба стопорная М6, нерж.
165 | ТЦ_20.2.07.03_2_0278204832_15.05.2024_02 Аналог ТССЦ-101-6794 25,60/25,05=2% | Винт с гладкой головкой М6х20, нерж. |  | шт | 692 | 4.03 |  | 4.03 | 1 Прочие объекты ОЗП=22,53; ЭМ=11,42; ЗПМ=22,53; МАТ=8,56 | 23871.79 |  |  | 23871.79 |  |  |  |  | Винт с гладкой головкой М6х20, нерж.
166 | ТЦ_01.7.15.05_2_0278204832_15.05.2024_02 Аналог ТССЦ-101-6794 25,60/25,05=2% | Гайка с насечкой, препятствующей откручиванию, М6, нерж. |  | шт | 692 | 2.73 |  | 2.73 | 1 Прочие объекты ОЗП=22,53; ЭМ=11,42; ЗПМ=22,53; МАТ=8,56 | 16171.21 |  |  | 16171.21 |  |  |  |  | Гайка с насечкой, препятствующей откручиванию, М6, нерж.
167 | ТЕРм08-02-411-01 | Рукав металлический наружным диаметром: до 48 мм |  | 100 м | 1.7 | 1 373,18 569,20 | 200,93 5,08 | 603.05 | 1 Прочие объекты ОЗП=22,53; ЭМ=11,42; ЗПМ=22,53; МАТ=8,56 | 34477.48 | 21801.08 | 3 900,82 194,68 | 8775.58 |  |  |  |  | Рукав металлический наружным диаметром: до 48 мм
Объем=170 / 100
|  |  | Накладные расходы 97% ФОТ (от 21 995,76) | в т.ч. оплаты труда 10: 21335.89
|  |  | Сметная прибыль 51% ФОТ (от 21 995,76) | в т.ч. оплаты труда 10: 11217.84
|  |  | Итого c накладными и см. прибылью | в т.ч. оплаты труда 10: 67031.21
168 | ТЦ_08.1.02.13_78_7804526950_15.05.2024_02 Аналог ТССЦ-101-6593 340,00/333,27=2% | Металлорукав гибкий в гладкой EVA оболочке номинальным o26 мм в комплекте с соединительными муфтами |  | м | 175.1 | 253.71 |  | 253.71 | 1 Прочие объекты ОЗП=22,53; ЭМ=11,42; ЗПМ=22,53; МАТ=8,56 | 380274.76 |  |  | 380274.76 |  |  |  |  | Металлорукав гибкий в гладкой EVA оболочке номинальным o26 мм в комплекте с соединительными муфтами
Объем=170*1,03
169 | ТЕРм08-02-411-02 | Рукав металлический наружным диаметром: до 60 мм |  | 100 м | 0.1 | 1 416,61 587,25 | 226,00 7,34 | 603.36 | 1 Прочие объекты ОЗП=22,53; ЭМ=11,42; ЗПМ=22,53; МАТ=8,56 | 2097.64 | 1323.07 | 258,09 16,53 | 516.48 |  |  |  |  | Рукав металлический наружным диаметром: до 60 мм
Объем=10 / 100
|  |  | Накладные расходы 97% ФОТ (от 1 339,60) | в т.ч. оплаты труда 10: 1299.41
|  |  | Сметная прибыль 51% ФОТ (от 1 339,60) | в т.ч. оплаты труда 10: 683.2
|  |  | Итого c накладными и см. прибылью | в т.ч. оплаты труда 10: 4080.25
170 | ТЦ_08.1.02.13_78_7804526950_15.05.2024_02 Аналог ТССЦ-101-6593 340,00/333,27=2% | Металлорукав гибкий в гладкой EVA оболочке номинальным ø50 мм в комплекте с соединительными муфтами |  | м | 10.3 | 665.2 |  | 665.2 | 1 Прочие объекты ОЗП=22,53; ЭМ=11,42; ЗПМ=22,53; МАТ=8,56 | 58649.35 |  |  | 58649.35 |  |  |  |  | Металлорукав гибкий в гладкой EVA оболочке номинальным ø50 мм в комплекте с соединительными муфтами
Объем=10*1,03
171 | ТЦ_20.1.02.18_78_7804526950_15.05.2024_02 Аналог ТССЦ-201-8057 20,45/20,25=2% | Стяжки кабельные из нержавеющей стали с полимерным покрытием |  | шт | 1500 | 1.57 |  | 1.57 | 1 Прочие объекты ОЗП=22,53; ЭМ=11,42; ЗПМ=22,53; МАТ=8,56 | 20158.8 |  |  | 20158.8 |  |  |  |  | Стяжки кабельные из нержавеющей стали с полимерным покрытием
Объем=15*100
172 | ТЦ_20.2.05.02_2_0278204832_15.05.2024_02 Аналог ТССЦ-509-5777 34,00/33,16=2% | Держатель оцинкованный двусторонний для диаметра до 27 мм |  | шт | 340 | 2.96 |  | 2.96 | 1 Прочие объекты ОЗП=22,53; ЭМ=11,42; ЗПМ=22,53; МАТ=8,56 | 8614.78 |  |  | 8614.78 |  |  |  |  | Держатель оцинкованный двусторонний для диаметра до 27 мм
173 | ТЦ_01.7.15.01_2_0278204832_15.05.2024_02 ТССЦ-101-2066 10,28/10,03=2% | Металличесикй анкер с болтом М6х55, нерж. |  | шт | 680 | 1.67 |  | 1.67 | 1 Прочие объекты ОЗП=22,53; ЭМ=11,42; ЗПМ=22,53; МАТ=8,56 | 9720.74 |  |  | 9720.74 |  |  |  |  | Металличесикй анкер с болтом М6х55, нерж.
174 | ТЕРм08-02-407-11 | Труба стальная по установленным конструкциям, в опалубке фундаментов и перекрытиях, диаметр: до 25 мм |  | 100 м | 0.12 | 1 060,93 542,96 | 169,35 10,72 | 348.62 | 1 Прочие объекты ОЗП=22,53; ЭМ=11,42; ЗПМ=22,53; МАТ=8,56 | 2058.13 | 1467.95 | 232,08 28,98 | 358.1 |  |  |  |  | Труба стальная по установленным конструкциям, в опалубке фундаментов и перекрытиях, диаметр: до 25 мм
Объем=12 / 100
|  |  | Накладные расходы 97% ФОТ (от 1 496,93) | в т.ч. оплаты труда 10: 1452.02
|  |  | Сметная прибыль 51% ФОТ (от 1 496,93) | в т.ч. оплаты труда 10: 763.43
|  |  | Итого c накладными и см. прибылью | в т.ч. оплаты труда 10: 4273.58
175 | ТЦ_23.5.02.02_2_0278204832_15.05.2024_02 Аналог ТССЦ-103-2014 98,60/96,47=2% | Труба стальная o25 мм, толщ. стенки 1,2 мм |  | м | 12.36 | 149.41 |  | 149.41 | 1 Прочие объекты ОЗП=22,53; ЭМ=11,42; ЗПМ=22,53; МАТ=8,56 | 15807.82 |  |  | 15807.82 |  |  |  |  | Труба стальная o25 мм, толщ. стенки 1,2 мм
Объем=12*1,03
176 | ТЦ_20.5.04.07_2_0278204832_15.05.2024_02 Аналог ТССЦ-101-2066 10,28/10,03=2% | Струбцина монтажная М8, нерж. |  | шт | 25 | 27.8 |  | 27.8 | 1 Прочие объекты ОЗП=22,53; ЭМ=11,42; ЗПМ=22,53; МАТ=8,56 | 5949.2 |  |  | 5949.2 |  |  |  |  | Струбцина монтажная М8, нерж.
177 | ТЦ_27.2.01.08_78_7804526950_15.05.2024_02 Аналог ТССЦ-101-2091 64,20/62,89=2% | Хомут стальной с приварной гайкой М6, ø 26 мм, нерж. |  | шт | 25 | 24.63 |  | 24.63 | 1 Прочие объекты ОЗП=22,53; ЭМ=11,42; ЗПМ=22,53; МАТ=8,56 | 5270.82 |  |  | 5270.82 |  |  |  |  | Хомут стальной с приварной гайкой М6, ø 26 мм, нерж.
178 | ТЦ_27.2.01.08_78_7804526950_15.05.2024_02 Аналог ТССЦ-101-2091 64,20/62,89=2% | Хомут стальной с приварной гайкой М6, o 26 мм, нерж |  | шт | 50 | 6.21 |  | 6.21 | 1 Прочие объекты ОЗП=22,53; ЭМ=11,42; ЗПМ=22,53; МАТ=8,56 | 2657.88 |  |  | 2657.88 |  |  |  |  | Хомут стальной с приварной гайкой М6, o 26 мм, нерж
179 | ТЦ_27.2.01.08_78_7804526950_15.05.2024_02 Аналог ТССЦ-101-2091 64,20/62,89=2% | Хомут стальной с внутренней резьбой М6, o 8 мм, нерж. |  | шт | 50 | 3.64 |  | 3.64 | 1 Прочие объекты ОЗП=22,53; ЭМ=11,42; ЗПМ=22,53; МАТ=8,56 | 1557.92 |  |  | 1557.92 |  |  |  |  | Хомут стальной с внутренней резьбой М6, o 8 мм, нерж.
180 | ТЦ_01.7.15.05_2_0278204832_15.05.2024_02 Аналог ТССЦ-101-6794 25,60/25,05=2% | Гайка шестигранная М6, нерж. |  | шт | 75 | 1.17 |  | 1.17 | 1 Прочие объекты ОЗП=22,53; ЭМ=11,42; ЗПМ=22,53; МАТ=8,56 | 751.14 |  |  | 751.14 |  |  |  |  | Гайка шестигранная М6, нерж.
Итого прямые затраты по смете в текущих ценах |  |  |  | в т.ч. оплаты труда 10: 11742469.98; в т.ч. оплаты труда 11: 442957.22; в т.ч. оплаты труда 12: 50 876,74 8 069,64; в т.ч. оплаты труда 13: 10934476.18 | [5 empty] | Итого прямые затраты по смете в текущих ценах
Накладные расходы |  |  |  | в т.ч. оплаты труда 10: 431723.08 | [5 empty] | Накладные расходы
В том числе, справочно: | [19 empty] | В том числе, справочно:
89% ФОТ (от 54985,02) (Поз. 59-60, 65) |  |  |  | в т.ч. оплаты труда 10: 48936.67 | [6 empty] | 89% ФОТ (от 54985,02) (Поз. 59-60, 65)
95% ФОТ (от 68708,88) (Поз. 57) |  |  |  | в т.ч. оплаты труда 10: 65273.44 | [6 empty] | 95% ФОТ (от 68708,88) (Поз. 57)
97% ФОТ (от 327332,96) (Поз. 46, 1, 4, 7, 10, 17-22, 35, 40, 42, 48, 50, 52, 54, 61-62, 64, 70, 72, 75, 83, 85, 87, 95, 99, 105, 121, 127, 129, 139, 144, 151, 167, 169, 174) |  |  |  | в т.ч. оплаты труда 10: 317512.97 | [6 empty] | 97% ФОТ (от 327332,96) (Поз. 46, 1, 4, 7, 10, 17-22, 35, 40, 42, 48, 50, 52, 54, 61-62, 64, 70, 72, 75, 83, 85, 87, 95, 99, 105, 121, 127, 129, 139, 144, 151, 167, 169, 174)
Сметная прибыль |  |  |  | в т.ч. оплаты труда 10: 225377.34 | [5 empty] | Сметная прибыль
В том числе, справочно: | [19 empty] | В том числе, справочно:
40% ФОТ (от 54985,02) (Поз. 59-60, 65) |  |  |  | в т.ч. оплаты труда 10: 21994.01 | [6 empty] | 40% ФОТ (от 54985,02) (Поз. 59-60, 65)
51% ФОТ (от 326637,84) (Поз. 1, 4, 7, 10, 17-22, 35, 40, 42, 48, 50, 52, 54, 61-62, 64, 70, 72, 75, 83, 85, 87, 95, 99, 105, 121, 127, 129, 139, 144, 151, 167, 169, 174) |  |  |  | в т.ч. оплаты труда 10: 166585.3 | [6 empty] | 51% ФОТ (от 326637,84) (Поз. 1, 4, 7, 10, 17-22, 35, 40, 42, 48, 50, 52, 54, 61-62, 64, 70, 72, 75, 83, 85, 87, 95, 99, 105, 121, 127, 129, 139, 144, 151, 167, 169, 174)
53% ФОТ (от 68708,88) (Поз. 57) |  |  |  | в т.ч. оплаты труда 10: 36415.71 | [6 empty] | 53% ФОТ (от 68708,88) (Поз. 57)
55% ФОТ (от 695,12) (Поз. 46) |  |  |  | в т.ч. оплаты труда 10: 382.32 | [6 empty] | 55% ФОТ (от 695,12) (Поз. 46)
Итоги по смете: | [18 empty] | Итоги по смете:
Итоги по Строительным работам | [19 empty] | Итоги по Строительным работам
Материалы для строительных работ: | [19 empty] | Материалы для строительных работ:
Итого Поз. 11-16, 23-34, 36-39, 43-45, 47, 58, 63, 66-69, 71, 73-74, 76-82, 84, 86, 88-94, 96-98, 100-104, 106-120, 122-126, 128, 130-138, 140-143, 145-150, 152-166, 168, 170-173, 175-180 |  |  |  | в т.ч. оплаты труда 10: 10777662.9; в т.ч. оплаты труда 13: 10777662.9 | [6 empty] | Итого Поз. 11-16, 23-34, 36-39, 43-45, 47, 58, 63, 66-69, 71, 73-74, 76-82, 84, 86, 88-94, 96-98, 100-104, 106-120, 122-126, 128, 130-138, 140-143, 145-150, 152-166, 168, 170-173, 175-180
Теплоизоляционные работы: | [19 empty] | Теплоизоляционные работы:
Итого Поз. 46 |  |  |  | в т.ч. оплаты труда 10: 840.7; в т.ч. оплаты труда 11: 695.12; в т.ч. оплаты труда 12: 145.58 | [6 empty] | Итого Поз. 46
Накладные расходы 97% ФОТ (от 695,12) |  |  |  | в т.ч. оплаты труда 10: 674.27 | [6 empty] | Накладные расходы 97% ФОТ (от 695,12)
Сметная прибыль 55% ФОТ (от 695,12) |  |  |  | в т.ч. оплаты труда 10: 382.32 | [6 empty] | Сметная прибыль 55% ФОТ (от 695,12)
Итого c накладными и см. прибылью |  |  |  | в т.ч. оплаты труда 10: 1897.29 | [6 empty] | Итого c накладными и см. прибылью
Земляные работы, выполняемые ручным способом: | [19 empty] | Земляные работы, выполняемые ручным способом:
Итого Поз. 59-60, 65 |  |  |  | в т.ч. оплаты труда 10: 156575.1; в т.ч. оплаты труда 11: 54985.02; в т.ч. оплаты труда 13: 101590.08 | [6 empty] | Итого Поз. 59-60, 65
Накладные расходы 89% ФОТ (от 54 985,02) |  |  |  | в т.ч. оплаты труда 10: 48936.67 | [6 empty] | Накладные расходы 89% ФОТ (от 54 985,02)
Сметная прибыль 40% ФОТ (от 54 985,02) |  |  |  | в т.ч. оплаты труда 10: 21994.01 | [6 empty] | Сметная прибыль 40% ФОТ (от 54 985,02)
Итого c накладными и см. прибылью |  |  |  | в т.ч. оплаты труда 10: 227505.78 | [6 empty] | Итого c накладными и см. прибылью
Итого |  |  |  | в т.ч. оплаты труда 10: 11007065.97 | [6 empty] | Итого
Итоги по Монтажным работам | [19 empty] | Итоги по Монтажным работам
Электротехнические установки на других объектах: | [19 empty] | Электротехнические установки на других объектах:
Итого Поз. 1, 4, 7, 10, 17-22, 35, 40, 42, 48, 50, 52, 54, 61-62, 64, 70, 72, 75, 83, 85, 87, 95, 99, 105, 121, 127, 129, 139, 144, 151, 167, 169, 174 |  |  |  | в т.ч. оплаты труда 10: 421907.91; в т.ч. оплаты труда 11: 318568.2; в т.ч. оплаты труда 12: 50 731,16 8 069,64; в т.ч. оплаты труда 13: 52608.55 | [6 empty] | Итого Поз. 1, 4, 7, 10, 17-22, 35, 40, 42, 48, 50, 52, 54, 61-62, 64, 70, 72, 75, 83, 85, 87, 95, 99, 105, 121, 127, 129, 139, 144, 151, 167, 169, 174
Накладные расходы 97% ФОТ (от 326 637,84) |  |  |  | в т.ч. оплаты труда 10: 316838.7 | [6 empty] | Накладные расходы 97% ФОТ (от 326 637,84)
Сметная прибыль 51% ФОТ (от 326 637,84) |  |  |  | в т.ч. оплаты труда 10: 166585.3 | [6 empty] | Сметная прибыль 51% ФОТ (от 326 637,84)
Итого c накладными и см. прибылью |  |  |  | в т.ч. оплаты труда 10: 905331.91 | [6 empty] | Итого c накладными и см. прибылью
Монтаж радиотелевизионного и электронного оборудования: | [19 empty] | Монтаж радиотелевизионного и электронного оборудования:
Итого Поз. 57 |  |  |  | в т.ч. оплаты труда 10: 71323.53; в т.ч. оплаты труда 11: 68708.88; в т.ч. оплаты труда 13: 2614.65 | [6 empty] | Итого Поз. 57
Накладные расходы 95% ФОТ (от 68 708,88) |  |  |  | в т.ч. оплаты труда 10: 65273.44 | [6 empty] | Накладные расходы 95% ФОТ (от 68 708,88)
Сметная прибыль 53% ФОТ (от 68 708,88) |  |  |  | в т.ч. оплаты труда 10: 36415.71 | [6 empty] | Сметная прибыль 53% ФОТ (от 68 708,88)
Итого c накладными и см. прибылью |  |  |  | в т.ч. оплаты труда 10: 173012.68 | [6 empty] | Итого c накладными и см. прибылью
Итого |  |  |  | в т.ч. оплаты труда 10: 1078344.59 | [6 empty] | Итого
Итоги по Оборудованию | [19 empty] | Итоги по Оборудованию
Оборудование: | [19 empty] | Оборудование:
Итого Поз. 41, 49, 51, 53, 55-56 |  |  |  | в т.ч. оплаты труда 10: 314159.84 | [6 empty] | Итого Поз. 41, 49, 51, 53, 55-56
Итого |  |  |  | в т.ч. оплаты труда 10: 314159.84 | [6 empty] | Итого
Итого |  |  |  | в т.ч. оплаты труда 10: 12399570.4 | [6 empty] | Итого
В том числе: | [19 empty] | В том числе:
Основная заработная плата |  |  |  | в т.ч. оплаты труда 10: 442957.22 | [6 empty] | Основная заработная плата
Материалы |  |  |  | в т.ч. оплаты труда 10: 10934476.18 | [6 empty] | Материалы
Машины и механизмы |  |  |  | в т.ч. оплаты труда 10: 50876.74 | [6 empty] | Машины и механизмы
в том числе заработная плата машинистов |  |  |  | в т.ч. оплаты труда 10: 8069.64 | [6 empty] | в том числе заработная плата машинистов
Оборудование |  |  |  | в т.ч. оплаты труда 10: 314159.84 | [6 empty] | Оборудование
Накладные расходы |  |  |  | в т.ч. оплаты труда 10: 431723.08 | [6 empty] | Накладные расходы
Сметная прибыль |  |  |  | в т.ч. оплаты труда 10: 225377.34 | [6 empty] | Сметная прибыль
Итого СМР для расчета лимитированных затрат |  |  |  | в т.ч. оплаты труда 10: 12085410.56 | [6 empty] | Итого СМР для расчета лимитированных затрат
ВЗиС 5,2% |  |  |  | в т.ч. оплаты труда 10: 628441.35 | [6 empty] | ВЗиС 5,2%
Итого |  |  |  | в т.ч. оплаты труда 10: 12713851.91 | [7 empty] | Итого
Зимнее удорожание 2,1% |  |  |  | в т.ч. оплаты труда 10: 266990.89 | [6 empty] | Зимнее удорожание 2,1%
Затраты на вахтовый метод работ 3,5% |  |  |  | в т.ч. оплаты труда 10: 444984.82 | [6 empty] | Затраты на вахтовый метод работ 3,5%
Перевозка работников свыше 3-х километров 2,5% |  |  |  | в т.ч. оплаты труда 10: 317846.3 | [6 empty] | Перевозка работников свыше 3-х километров 2,5%
Перебазировка машин и механизмов 2% |  |  |  | в т.ч. оплаты труда 10: 254277.04 | [6 empty] | Перебазировка машин и механизмов 2%
Итого |  |  |  | в т.ч. оплаты труда 10: 13997950.96 | [7 empty] | Итого
Итого с оборудованием (314 159,84) |  |  |  | в т.ч. оплаты труда 10: 14312110.8 | [6 empty] | Итого с оборудованием (314 159,84)
Непредвиденные затраты 3% |  |  |  | в т.ч. оплаты труда 10: 429363.32 | [6 empty] | Непредвиденные затраты 3%
Итого с непредвиденными |  |  |  | в т.ч. оплаты труда 10: 14741474.12 | [7 empty] | Итого с непредвиденными
НДС 20% |  |  |  | в т.ч. оплаты труда 10: 2948294.82 | [6 empty] | НДС 20%
ВСЕГО по смете |  |  |  | в т.ч. оплаты труда 10: 17689768.94 | [8 empty] | ВСЕГО по смете
Заказчик: ____________________________ ООО "ЕвроХим Терминал Усть-Луга"
[должность, подпись (инициалы, фамилия)]
Составил: ____________________________ Шустова Т.В.
[должность, подпись (инициалы, фамилия)]
Проверил: ____________________________ Караханова С.В.
[должность, подпись (инициалы, фамилия)]

## 2.2.6-ЭОМ
СОГЛАСОВАНО: | [9 empty] | УТВЕРЖДАЮ:
"____" ________________ 2025 года | [12 empty] | "____" ________________ 2025 года
Терминал по перевалке минеральных удобрений в морском торговом порту Усть-Луга. Береговые объекты терминала | [13 empty] | Терминал по перевалке минеральных удобрений в морском торговом порту Усть-Луга. Береговые объекты терминала
(наименование стройки)
ЛОКАЛЬНАЯ СМЕТА № 1632-2021-2.2.6-ЭОМ_07.04.025-П-00-00
(локальная смета)
на Силовое электрооборудование. Электрическое освещение (внутреннее), 07.04.025 Пересыпная станция №6 (код SAP 01.02.020) код ГП 2.2.6 | [14 empty] | на Силовое электрооборудование. Электрическое освещение (внутреннее), 07.04.025 Пересыпная станция №6 (код SAP 01.02.020) код ГП 2.2.6
(наименование работ и затрат, наименование объекта)
| Основание: | 1632-2021-2.2.6-ЭОМ.СО_0_0_RU_IFC
| Сметная стоимость |  | 23616.599 | тыс.руб.
| строительных работ |  | 10244.106 | тыс.руб.
| монтажных работ |  | 1322.435 | тыс.руб.
| оборудования |  | 5710.312 | тыс.руб.
| Средства на оплату труда |  | 512.152 | тыс.руб.
| Сметная трудоемкость |  | 1273.49 | чел.час
| Составлен(а) в текущих (прогнозных) ценах по состоянию на |  |  | 2 кв. 2023г. | [11 empty] | 2 кв. 2023г.
№ п/п | Обоснование | Наименование работ и затрат |  | Ед. изм. | Кол-во | Стоимость единицы в базисных ценах, руб. |  |  | Обосно- вание, индекс | Общая стоимость в базисных ценах, руб.
[6 empty] | Всего | Экспл. маш. | Мат-лы |  | Всего | в т.ч. оплата труда | Экспл. маш. | Мат-лы
[6 empty] | оплаты труда | в т.ч. оплаты труда |  |  |  |  | в т.ч. оплаты труда
1 | 2 | 3 |  | 4 | 5 | 6 | 7 | 8 | 9 | 10 | 11 | 12 | 13
Раздел 1. Комплектные устройства | [16 empty] | Раздел 1. Комплектные устройства
1 | ТЕРм08-03-572-07 | Блок управления шкафного исполнения или распределительный пункт (шкаф), устанавливаемый: на полу, высота и ширина до 1700х1100 мм |  | 1 шт. | 1 | 554,51 100,75 | 136,46 11,57 | 317.3 | 1 Прочие объекты ОЗП=22,53; ЭМ=11,42; ЗПМ=22,53; МАТ=8,56 | 6544.38 | 2269.93 | 1 558,36 260,65 | 2716.09 |  |  |  |  | Блок управления шкафного исполнения или распределительный пункт (шкаф), устанавливаемый: на полу, высота и ширина до 1700х1100 мм
|  |  | Накладные расходы 97% ФОТ (от 2 530,58) | в т.ч. оплаты труда 10: 2454.66
|  |  | Сметная прибыль 51% ФОТ (от 2 530,58) | в т.ч. оплаты труда 10: 1290.6
|  |  | Итого c накладными и см. прибылью | в т.ч. оплаты труда 10: 10289.64
2 О | ТЦ_62.1.02.10_78_7804526950_15.05.2024_02 | ВРУ2. Вводно-распределительное устройство |  | 4: компл.; 5: 1; оплаты труда 6: 533418.94; в т.ч. оплаты труда 9: 2 Оборудование МАТ=6,23; в т.ч. оплаты труда 10: 3323200 |  |  |  |  | ВРУ2. Вводно-распределительное устройство
3 | ТЕРм08-03-599-12 | Щитки осветительные, устанавливаемые на стене: болтами на конструкции, масса щитка до 6 кг |  | 1 шт. | 2 | 111,00 59,02 | 8,26 0,85 | 43.72 | 1 Прочие объекты ОЗП=22,53; ЭМ=11,42; ЗПМ=22,53; МАТ=8,56 | 3596.43 | 2659.35 | 188,59 38,35 | 748.49 |  |  |  |  | Щитки осветительные, устанавливаемые на стене: болтами на конструкции, масса щитка до 6 кг
Объем=1+1
|  |  | Накладные расходы 97% ФОТ (от 2 697,70) | в т.ч. оплаты труда 10: 2616.77
|  |  | Сметная прибыль 51% ФОТ (от 2 697,70) | в т.ч. оплаты труда 10: 1375.83
|  |  | Итого c накладными и см. прибылью | в т.ч. оплаты труда 10: 7589.03
4 О | ТЦ_62.1.02.16_78_7804526950_15.05.2024_02 | ЩО2. Щит освещения |  | 4: компл.; 5: 1; оплаты труда 6: 56553.88; в т.ч. оплаты труда 9: 2 Оборудование МАТ=6,23; в т.ч. оплаты труда 10: 352330.67 |  |  |  |  | ЩО2. Щит освещения
5 О | ТЦ_62.1.02.16_78_7804526950_15.05.2024_02 | ЩАО2. Щит аварийного освещения |  | 4: компл.; 5: 1; оплаты труда 6: 59937.93; в т.ч. оплаты труда 9: 2 Оборудование МАТ=6,23; в т.ч. оплаты труда 10: 373413.3 |  |  |  |  | ЩАО2. Щит аварийного освещения
6 | ТЕРм08-03-573-04 | Шкаф (пульт) управления навесной, высота, ширина и глубина: до 600х600х350 мм |  | 1 шт. | 2 | 109,82 51,24 | 54,49 6,59 | 4.09 | 1 Прочие объекты ОЗП=22,53; ЭМ=11,42; ЗПМ=22,53; МАТ=8,56 | 3623.55 | 2309.05 | 1 244,48 296,92 | 70.02 |  |  |  |  | Шкаф (пульт) управления навесной, высота, ширина и глубина: до 600х600х350 мм
Объем=1+1
|  |  | Накладные расходы 97% ФОТ (от 2 605,97) | в т.ч. оплаты труда 10: 2527.79
|  |  | Сметная прибыль 51% ФОТ (от 2 605,97) | в т.ч. оплаты труда 10: 1329.04
|  |  | Итого c накладными и см. прибылью | в т.ч. оплаты труда 10: 7480.38
7 О | ТЦ_62.1.02.16_78_7804526950_15.05.2024_02 | ЩКСО2.1 Щит управления кабельной системой обогрева |  | 4: компл.; 5: 1; оплаты труда 6: 96359.55; в т.ч. оплаты труда 9: 2 Оборудование МАТ=6,23; в т.ч. оплаты труда 10: 600320 |  |  |  |  | ЩКСО2.1 Щит управления кабельной системой обогрева
8 О | ТЦ_62.1.02.16_78_7804526950_15.05.2024_02 | ЩКСО2.2 Щит управления кабельной системой обогрева |  | 4: компл.; 5: 1; оплаты труда 6: 98367.04; в т.ч. оплаты труда 9: 2 Оборудование МАТ=6,23; в т.ч. оплаты труда 10: 612826.66 |  |  |  |  | ЩКСО2.2 Щит управления кабельной системой обогрева
Раздел 2. Осветительное электрооборудование | [16 empty] | Раздел 2. Осветительное электрооборудование
9 | ТЕРм08-03-593-06 | Светильник потолочный или настенный с креплением винтами или болтами для помещений: с нормальными условиями среды, одноламповый |  | 100 шт. | 0.86 | 2 350,44 1 527,23 | 307,29 24,83 | 515.92 | 1 Прочие объекты ОЗП=22,53; ЭМ=11,42; ЗПМ=22,53; МАТ=8,56 | 36407.28 | 29591.39 | 3 017,97 481,07 | 3797.92 |  |  |  |  | Светильник потолочный или настенный с креплением винтами или болтами для помещений: с нормальными условиями среды, одноламповый
Объем=(с1+с2+Ф34) / 100
|  |  | Накладные расходы 97% ФОТ (от 30 072,46) | в т.ч. оплаты труда 10: 29170.29
|  |  | Сметная прибыль 51% ФОТ (от 30 072,46) | в т.ч. оплаты труда 10: 15336.95
|  |  | Итого c накладными и см. прибылью | в т.ч. оплаты труда 10: 80914.52
10 | ТЦ_20.3.03.07_78_7804526950_15.05.2024_02 Аналог ТССЦ-509-0765 129,31/126,54=2% | Светильник светодиодный пылевлагозащищённый IP65, 220 АС, 35 Вт, 5000 К, потолочное крепление, в комплекте кабельный ввод, нерж. |  | шт | 77 | 965.31 |  | 965.31 | 1 Прочие объекты ОЗП=22,53; ЭМ=11,42; ЗПМ=22,53; МАТ=8,56 | 636255.13 |  |  | 636255.13 |  |  |  |  | Светильник светодиодный пылевлагозащищённый IP65, 220 АС, 35 Вт, 5000 К, потолочное крепление, в комплекте кабельный ввод, нерж.
11 | ТЦ_20.3.03.07_78_7804526950_15.05.2024_02 Аналог ТССЦ-509-0765 129,31/126,54=2% | Светильник светодиодный пылевлагозащищённый IP65, 220 АС, 20 Вт, 5000 К, потолочное крепление, в комплекте кабельный ввод, нерж.. |  | шт | 7 | 769.05 |  | 769.05 | 1 Прочие объекты ОЗП=22,53; ЭМ=11,42; ЗПМ=22,53; МАТ=8,56 | 46081.48 |  |  | 46081.48 |  |  |  |  | Светильник светодиодный пылевлагозащищённый IP65, 220 АС, 20 Вт, 5000 К, потолочное крепление, в комплекте кабельный ввод, нерж..
12 | ТЦ_20.3.03.07_78_7804526950_15.05.2024_02 Аналог ТССЦ-509-0765 129,31/126,54=2% | Светильник светодиодный пылевлагозащищённый IP65, 220 АС, 20 Вт, 5000 К, источник бесперебойного питания на 1 час, потолочное крепление, в комплекте кабельный ввод, нерж. |  | шт | 2 | 1441.23 |  | 1441.23 | 1 Прочие объекты ОЗП=22,53; ЭМ=11,42; ЗПМ=22,53; МАТ=8,56 | 24673.86 |  |  | 24673.86 |  |  |  |  | Светильник светодиодный пылевлагозащищённый IP65, 220 АС, 20 Вт, 5000 К, источник бесперебойного питания на 1 час, потолочное крепление, в комплекте кабельный ввод, нерж.
13 | ТССЦ-509-6287 | Наклейка пиктограмма "Выход налево", "Выход направо" из самоклеющей пленки для светильника аварийного освещения ЛБО 20 (БС-842, БС-943, БС-741) |  | 100 шт. | 0.1 | 2637 |  | 2637 | 1 Прочие объекты ОЗП=22,53; ЭМ=11,42; ЗПМ=22,53; МАТ=8,56 | 2257.27 |  |  | 2257.27 |  |  |  |  | Наклейка пиктограмма "Выход налево", "Выход направо" из самоклеющей пленки для светильника аварийного освещения ЛБО 20 (БС-842, БС-943, БС-741)
Объем=10 / 100
Кабельные изделия | [18 empty] | Кабельные изделия
14 | ТЕРм08-02-402-01 | Кабель двух-четырехжильный по установленным конструкциям и лоткам с установкой ответвительных коробок: в помещениях с нормальной средой сечением жилы до 10 мм2 |  | 100 м | 8.4 | 366,93 250,98 | 58,13 2,82 | 57.82 | 1 Прочие объекты ОЗП=22,53; ЭМ=11,42; ЗПМ=22,53; МАТ=8,56 | 57231.73 | 47497.71 | 5 576,53 533,22 | 4157.49 |  |  |  |  | Кабель двух-четырехжильный по установленным конструкциям и лоткам с установкой ответвительных коробок: в помещениях с нормальной средой сечением жилы до 10 мм2
Объем=(Ф1-Ф2*100) / 100
|  |  | Накладные расходы 97% ФОТ (от 48 030,93) | в т.ч. оплаты труда 10: 46590
|  |  | Сметная прибыль 51% ФОТ (от 48 030,93) | в т.ч. оплаты труда 10: 24495.77
|  |  | Итого c накладными и см. прибылью | в т.ч. оплаты труда 10: 128317.5
15 | ТЕРм08-02-412-03 | Затягивание провода в проложенные трубы и металлические рукава первого одножильного или многожильного в общей оплетке, суммарное сечение: до 16 мм2 |  | 100 м | 8.15 | 191,04 128,97 | 9,26 0,85 | 52.81 | 1 Прочие объекты ОЗП=22,53; ЭМ=11,42; ЗПМ=22,53; МАТ=8,56 | 28227.73 | 23681.87 | 861,62 156,26 | 3684.24 |  |  |  |  | Затягивание провода в проложенные трубы и металлические рукава первого одножильного или многожильного в общей оплетке, суммарное сечение: до 16 мм2
Объем=(40+280+20+430+15+30) / 100
|  |  | Накладные расходы 97% ФОТ (от 23 838,13) | в т.ч. оплаты труда 10: 23122.99
|  |  | Сметная прибыль 51% ФОТ (от 23 838,13) | в т.ч. оплаты труда 10: 12157.45
|  |  | Итого c накладными и см. прибылью | в т.ч. оплаты труда 10: 63508.17
16 | ТЕРм08-03-574-05 | Разводка по устройствам и подключение жил кабелей или проводов сечением: до 95 мм2 |  | 100 жил | 0.2 | 1 719,26 1 316,66 | 35,41 0,85 | 367.19 | 1 Прочие объекты ОЗП=22,53; ЭМ=11,42; ЗПМ=22,53; МАТ=8,56 | 6642.36 | 5932.86 | 80,87 3,83 | 628.63 |  |  |  |  | Разводка по устройствам и подключение жил кабелей или проводов сечением: до 95 мм2
Объем=20 / 100
|  |  | Накладные расходы 97% ФОТ (от 5 936,69) | в т.ч. оплаты труда 10: 5758.59
|  |  | Сметная прибыль 51% ФОТ (от 5 936,69) | в т.ч. оплаты труда 10: 3027.71
|  |  | Итого c накладными и см. прибылью | в т.ч. оплаты труда 10: 15428.66
17 | ТЕРм08-03-574-04 | Разводка по устройствам и подключение жил кабелей или проводов сечением: до 70 мм2 |  | 100 жил | 0.1 | 1 344,32 1 007,49 | 33,98 0,85 | 302.85 | 1 Прочие объекты ОЗП=22,53; ЭМ=11,42; ЗПМ=22,53; МАТ=8,56 | 2567.93 | 2269.88 | 38,81 1,92 | 259.24 |  |  |  |  | Разводка по устройствам и подключение жил кабелей или проводов сечением: до 70 мм2
Объем=10 / 100
|  |  | Накладные расходы 97% ФОТ (от 2 271,80) | в т.ч. оплаты труда 10: 2203.65
|  |  | Сметная прибыль 51% ФОТ (от 2 271,80) | в т.ч. оплаты труда 10: 1158.62
|  |  | Итого c накладными и см. прибылью | в т.ч. оплаты труда 10: 5930.2
18 | ТЕРм08-03-574-03 | Разводка по устройствам и подключение жил кабелей или проводов сечением: до 35 мм2 |  | 100 жил | 0.9 | 1 128,66 838,86 | 24,59 0,56 | 265.21 | 1 Прочие объекты ОЗП=22,53; ЭМ=11,42; ЗПМ=22,53; МАТ=8,56 | 19305.44 | 17009.48 | 252,71 11,43 | 2043.25 |  |  |  |  | Разводка по устройствам и подключение жил кабелей или проводов сечением: до 35 мм2
Объем=90 / 100
|  |  | Накладные расходы 97% ФОТ (от 17 020,91) | в т.ч. оплаты труда 10: 16510.28
|  |  | Сметная прибыль 51% ФОТ (от 17 020,91) | в т.ч. оплаты труда 10: 8680.66
|  |  | Итого c накладными и см. прибылью | в т.ч. оплаты труда 10: 44496.38
19 | ТЕРм08-03-574-02 | Разводка по устройствам и подключение жил кабелей или проводов сечением: до 16 мм2 |  | 100 жил | 0.76 | 930,84 750,21 | 18,80 0,29 | 161.83 | 1 Прочие объекты ОЗП=22,53; ЭМ=11,42; ЗПМ=22,53; МАТ=8,56 | 14061.69 | 12845.76 | 163,19 4,92 | 1052.74 |  |  |  |  | Разводка по устройствам и подключение жил кабелей или проводов сечением: до 16 мм2
Объем=(30+40+6) / 100
|  |  | Накладные расходы 97% ФОТ (от 12 850,68) | в т.ч. оплаты труда 10: 12465.16
|  |  | Сметная прибыль 51% ФОТ (от 12 850,68) | в т.ч. оплаты труда 10: 6553.85
|  |  | Итого c накладными и см. прибылью | в т.ч. оплаты труда 10: 33080.7
20 | ТЕРм08-03-574-01 | Разводка по устройствам и подключение жил кабелей или проводов сечением: до 10 мм2 |  | 100 жил | 1.92 | 480,75 363,22 | 3,08 0,29 | 114.45 | 1 Прочие объекты ОЗП=22,53; ЭМ=11,42; ЗПМ=22,53; МАТ=8,56 | 17660.44 | 15711.85 | 67,58 12,44 | 1881.01 |  |  |  |  | Разводка по устройствам и подключение жил кабелей или проводов сечением: до 10 мм2
Объем=(60+48+84) / 100
|  |  | Накладные расходы 97% ФОТ (от 15 724,29) | в т.ч. оплаты труда 10: 15252.56
|  |  | Сметная прибыль 51% ФОТ (от 15 724,29) | в т.ч. оплаты труда 10: 8019.39
|  |  | Итого c накладными и см. прибылью | в т.ч. оплаты труда 10: 40932.39
21 | ТЦ_21.1.06.09_2_0276132981_15.05.2024_02 Аналог ТССЦ-501-7992 102768,47/100715,23=2% | Кабель силовой с изоляцией из ПВХ пластиката, не распространяющего горение, с пониженным дымо- и газовыделением, с медными жилами, на напряжение 1,0 кВ, сечением: 5х16 |  | м | 61.2 | 282.28 |  | 282.28 | 1 Прочие объекты ОЗП=22,53; ЭМ=11,42; ЗПМ=22,53; МАТ=8,56 | 147878.59 |  |  | 147878.59 |  |  |  |  | Кабель силовой с изоляцией из ПВХ пластиката, не распространяющего горение, с пониженным дымо- и газовыделением, с медными жилами, на напряжение 1,0 кВ, сечением: 5х16
Объем=60*1,02
22 | ТЦ_21.1.06.09_2_0276132981_15.05.2024_02 Аналог ТССЦ-501-7992 102768,47/100715,23=2% | Кабель силовой с изоляцией из ПВХ пластиката, не распространяющего горение, с пониженным дымо- и газовыделением, с медными жилами, на напряжение 1,0 кВ, сечением: 5х10 |  | м | 10.2 | 219.53 |  | 219.53 | 1 Прочие объекты ОЗП=22,53; ЭМ=11,42; ЗПМ=22,53; МАТ=8,56 | 19167.6 |  |  | 19167.6 |  |  |  |  | Кабель силовой с изоляцией из ПВХ пластиката, не распространяющего горение, с пониженным дымо- и газовыделением, с медными жилами, на напряжение 1,0 кВ, сечением: 5х10
Объем=10*1,02
23 | ТЦ_21.1.06.09_2_0276132981_15.05.2024_02 Аналог ТССЦ-501-7992 102768,47/100715,23=2% | Кабель силовой с изоляцией из ПВХ пластиката, не распространяющего горение, с пониженным дымо- и газовыделением, с медными жилами, на напряжение 1,0 кВ, сечением: 5х6 |  | м | 66.3 | 175.26 |  | 175.26 | 1 Прочие объекты ОЗП=22,53; ЭМ=11,42; ЗПМ=22,53; МАТ=8,56 | 99464.96 |  |  | 99464.96 |  |  |  |  | Кабель силовой с изоляцией из ПВХ пластиката, не распространяющего горение, с пониженным дымо- и газовыделением, с медными жилами, на напряжение 1,0 кВ, сечением: 5х6
Объем=65*1,02
24 | ТЦ_21.1.06.09_2_0276132981_15.05.2024_02 Аналог ТССЦ-501-7991 77568,35/76021,46=2% | Кабель силовой с изоляцией из ПВХ пластиката, не распространяющего горение, с пониженным дымо- и газовыделением, с медными жилами, на напряжение 1,0 кВ, сечением: 5х4 |  | м | 10.2 | 118.59 |  | 118.59 | 1 Прочие объекты ОЗП=22,53; ЭМ=11,42; ЗПМ=22,53; МАТ=8,56 | 10354.33 |  |  | 10354.33 |  |  |  |  | Кабель силовой с изоляцией из ПВХ пластиката, не распространяющего горение, с пониженным дымо- и газовыделением, с медными жилами, на напряжение 1,0 кВ, сечением: 5х4
Объем=10*1,02
25 | ТЦ_21.1.06.09_2_0276132981_15.05.2024_02 Аналог ТССЦ-501-8629 32908,54/32244,30=2% | Кабель силовой с изоляцией из ПВХ пластиката, не распространяющего горение, с пониженным дымо- и газовыделением, с медными жилами, на напряжение 1,0 кВ, сечением: 5х2,5 |  | м | 56.1 | 76.42 |  | 76.42 | 1 Прочие объекты ОЗП=22,53; ЭМ=11,42; ЗПМ=22,53; МАТ=8,56 | 36698.11 |  |  | 36698.11 |  |  |  |  | Кабель силовой с изоляцией из ПВХ пластиката, не распространяющего горение, с пониженным дымо- и газовыделением, с медными жилами, на напряжение 1,0 кВ, сечением: 5х2,5
Объем=55*1,02
26 | ТЦ_21.1.06.09_2_0276132981_15.05.2024_02 Аналог ТССЦ-501-8629 32908,54/32244,30=2% | Кабель силовой с изоляцией из ПВХ пластиката, не распространяющего горение, с пониженным дымо- и газовыделением, с медными жилами, на напряжение 1,0 кВ, сечением: 5х1,5 |  | м | 351.9 | 47.84 |  | 47.84 | 1 Прочие объекты ОЗП=22,53; ЭМ=11,42; ЗПМ=22,53; МАТ=8,56 | 144106.71 |  |  | 144106.71 |  |  |  |  | Кабель силовой с изоляцией из ПВХ пластиката, не распространяющего горение, с пониженным дымо- и газовыделением, с медными жилами, на напряжение 1,0 кВ, сечением: 5х1,5
Объем=345*1,02
27 | ТЦ_21.1.06.09_2_0276132981_15.05.2024_02 Аналог ТССЦ-501-8629 32908,54/32244,30=2% | Кабель силовой с изоляцией из ПВХ пластиката, не распространяющего горение, с пониженным дымо- и газовыделением, с медными жилами, на напряжение 1,0 кВ, сечением: 3х4 |  | м | 71.4 | 86.33 |  | 86.33 | 1 Прочие объекты ОЗП=22,53; ЭМ=11,42; ЗПМ=22,53; МАТ=8,56 | 52763.51 |  |  | 52763.51 |  |  |  |  | Кабель силовой с изоляцией из ПВХ пластиката, не распространяющего горение, с пониженным дымо- и газовыделением, с медными жилами, на напряжение 1,0 кВ, сечением: 3х4
Объем=70*1,02
28 | ТЦ_21.1.06.09_2_0276132981_15.05.2024_02 Аналог ТССЦ-501-8629 32908,54/32244,30=2% | Кабель силовой с изоляцией из ПВХ пластиката, не распространяющего горение, с пониженным дымо- и газовыделением, с медными жилами, на напряжение 1,0 кВ, сечением: 3х2,5 |  | м | 122.4 | 55.8 |  | 55.8 | 1 Прочие объекты ОЗП=22,53; ЭМ=11,42; ЗПМ=22,53; МАТ=8,56 | 58464.12 |  |  | 58464.12 |  |  |  |  | Кабель силовой с изоляцией из ПВХ пластиката, не распространяющего горение, с пониженным дымо- и газовыделением, с медными жилами, на напряжение 1,0 кВ, сечением: 3х2,5
Объем=120*1,02
29 | ТЦ_21.1.06.09_2_0276132981_15.05.2024_02 Аналог ТССЦ-501-8629 32908,54/32244,30=2% | Кабель силовой с изоляцией из ПВХ пластиката, не распространяющего горение, с пониженным дымо- и газовыделением, с медными жилами, на напряжение 1,0 кВ, сечением: 3х1,5 |  | м | 265.2 | 35.55 |  | 35.55 | 1 Прочие объекты ОЗП=22,53; ЭМ=11,42; ЗПМ=22,53; МАТ=8,56 | 80702.48 |  |  | 80702.48 |  |  |  |  | Кабель силовой с изоляцией из ПВХ пластиката, не распространяющего горение, с пониженным дымо- и газовыделением, с медными жилами, на напряжение 1,0 кВ, сечением: 3х1,5
Объем=260*1,02
30 | ТЦ_21.1.06.09_2_0276132981_15.05.2024_02 Аналог ТССЦ-501-7965 29794,41/29199,32=2% | Кабель силовой огнестойкий, с изоляцией из ПВХ пластиката, не распространяющего горение, с пониженным дымо- и газовыделением, с медными жилами, на напряжение 1,0 кВ, сечением: 5х6 |  | м | 20.4 | 205.49 |  | 205.49 | 1 Прочие объекты ОЗП=22,53; ЭМ=11,42; ЗПМ=22,53; МАТ=8,56 | 35883.49 |  |  | 35883.49 |  |  |  |  | Кабель силовой огнестойкий, с изоляцией из ПВХ пластиката, не распространяющего горение, с пониженным дымо- и газовыделением, с медными жилами, на напряжение 1,0 кВ, сечением: 5х6
Объем=20*1,02
31 | ТЦ_59.1.21.00_2_0276132981_25.01.2024_02 Аналог ТССЦ-501-7965 29794,41/29199,32=2% | Кабель силовой огнестойкий, с изоляцией из ПВХ пластиката, не распространяющего горение, с пониженным дымо- и газовыделением, с медными жилами, на напряжение 1,0 кВ, сечением: 5х2,5 |  | м | 51 | 47.4 |  | 47.4 | 1 Прочие объекты ОЗП=22,53; ЭМ=11,42; ЗПМ=22,53; МАТ=8,56 | 20692.94 |  |  | 20692.94 |  |  |  |  | Кабель силовой огнестойкий, с изоляцией из ПВХ пластиката, не распространяющего горение, с пониженным дымо- и газовыделением, с медными жилами, на напряжение 1,0 кВ, сечением: 5х2,5
Объем=50*1,02
32 | ТЦ_59.1.21.00_2_0276132981_25.01.2024_02 Аналог ТССЦ-501-7965 29794,41/29199,32=2% | Кабель силовой огнестойкий, с изоляцией из ПВХ пластиката, не распространяющего горение, с пониженным дымо- и газовыделением, с медными жилами, на напряжение 1,0 кВ, сечением: 5х1,5 |  | м | 260.1 | 64.28 |  | 64.28 | 1 Прочие объекты ОЗП=22,53; ЭМ=11,42; ЗПМ=22,53; МАТ=8,56 | 143116.59 |  |  | 143116.59 |  |  |  |  | Кабель силовой огнестойкий, с изоляцией из ПВХ пластиката, не распространяющего горение, с пониженным дымо- и газовыделением, с медными жилами, на напряжение 1,0 кВ, сечением: 5х1,5
Объем=255*1,02
33 | ТЦ_21.1.06.09_2_0276132981_15.05.2024_02 Аналог ТССЦ-501-7965 29794,41/29199,32=2% | Кабель силовой огнестойкий, с изоляцией из ПВХ пластиката, не распространяющего горение, с пониженным дымо- и газовыделением, с медными жилами, на напряжение 1,0 кВ, сечением: 3х2,5 |  | м | 45.9 | 72.33 |  | 72.33 | 1 Прочие объекты ОЗП=22,53; ЭМ=11,42; ЗПМ=22,53; МАТ=8,56 | 28418.75 |  |  | 28418.75 |  |  |  |  | Кабель силовой огнестойкий, с изоляцией из ПВХ пластиката, не распространяющего горение, с пониженным дымо- и газовыделением, с медными жилами, на напряжение 1,0 кВ, сечением: 3х2,5
Объем=45*1,02
34 | ТЦ_21.1.06.09_2_0276132981_15.05.2024_02 Аналог ТССЦ-501-7965 29794,41/29199,32=2% | Кабель силовой огнестойкий, с изоляцией из ПВХ пластиката, не распространяющего горение, с пониженным дымо- и газовыделением, с медными жилами, на напряжение 1,0 кВ, сечением: 3х1,5 |  | м | 244.8 | 47.4 |  | 47.4 | 1 Прочие объекты ОЗП=22,53; ЭМ=11,42; ЗПМ=22,53; МАТ=8,56 | 99326.13 |  |  | 99326.13 |  |  |  |  | Кабель силовой огнестойкий, с изоляцией из ПВХ пластиката, не распространяющего горение, с пониженным дымо- и газовыделением, с медными жилами, на напряжение 1,0 кВ, сечением: 3х1,5
Объем=240*1,02
35 | ТЦ_21.1.06.05_2_0276132981_15.05.2024_02 Аналог ТССЦ-501-7965 29794,41/29199,32=2% | Кабель экранированный сечением 5х1,5 |  | м | 51 | 45.01 |  | 45.01 | 1 Прочие объекты ОЗП=22,53; ЭМ=11,42; ЗПМ=22,53; МАТ=8,56 | 19649.57 |  |  | 19649.57 |  |  |  |  | Кабель экранированный сечением 5х1,5
Объем=50*1,02
36 | ТЕРм08-02-472-10 | Проводник заземляющий из медного изолированного провода сечением 25 мм2 открыто по строительным основаниям |  | 100 м | 1.2825 | 869,56 659,42 | 38,26 0,85 | 171.88 | 1 Прочие объекты ОЗП=22,53; ЭМ=11,42; ЗПМ=22,53; МАТ=8,56 | 21501.1 | 19053.8 | 560,37 24,59 | 1886.93 |  |  |  |  | Проводник заземляющий из медного изолированного провода сечением 25 мм2 открыто по строительным основаниям
Объем=(Ф42+Ф43+Ф44+Ф45) / 100
|  |  | Накладные расходы 97% ФОТ (от 19 078,39) | в т.ч. оплаты труда 10: 18506.04
|  |  | Сметная прибыль 51% ФОТ (от 19 078,39) | в т.ч. оплаты труда 10: 9729.98
|  |  | Итого c накладными и см. прибылью | в т.ч. оплаты труда 10: 49737.12
37 | ТЦ_21.2.03.00_77_7721801761_06.05.2024_02 Аналог ТССЦ-502-0505 17170,22/16817,89=2% | Провод медный, гибкий с ПВХ изоляцией на напряжение 0,45 кВ, ГОСТ 6323-79, сечением: 1х150 |  | м | 10.3 | 70.71 |  | 70.71 | 1 Прочие объекты ОЗП=22,53; ЭМ=11,42; ЗПМ=22,53; МАТ=8,56 | 6234.36 |  |  | 6234.36 |  |  |  |  | Провод медный, гибкий с ПВХ изоляцией на напряжение 0,45 кВ, ГОСТ 6323-79, сечением: 1х150
Объем=10*1,03
38 | ТЦ_21.2.03.00_77_7721801761_06.05.2024_02 Аналог ТССЦ-502-0505 17170,22/16817,89=2% | Провод медный, гибкий с ПВХ изоляцией на напряжение 0,45 кВ, ГОСТ 6323-79, сечением: 1х35 |  | м | 15.45 | 41.42 |  | 41.42 | 1 Прочие объекты ОЗП=22,53; ЭМ=11,42; ЗПМ=22,53; МАТ=8,56 | 5477.88 |  |  | 5477.88 |  |  |  |  | Провод медный, гибкий с ПВХ изоляцией на напряжение 0,45 кВ, ГОСТ 6323-79, сечением: 1х35
Объем=15*1,03
39 | ТЦ_20.1.02.19_78_7804526950_01.02.2024_02 Аналог ТССЦ-502-0505 17170,22/16817,89=2% | Провод медный, гибкий с ПВХ изоляцией на напряжение 0,45 кВ, ГОСТ 1х25 |  | м | 51.5 | 29.8 |  | 29.8 | 1 Прочие объекты ОЗП=22,53; ЭМ=11,42; ЗПМ=22,53; МАТ=8,56 | 13137.03 |  |  | 13137.03 |  |  |  |  | Провод медный, гибкий с ПВХ изоляцией на напряжение 0,45 кВ, ГОСТ 1х25
Объем=50*1,03
40 | ТЦ_20.1.02.19_78_7804526950_01.02.2024_02 Аналог ТССЦ-502-0501 3834,26/3755,85=2% | Провод медный, гибкий с ПВХ изоляцией на напряжение 0,45 кВ, ГОСТ 1х6 |  | м | 51 | 7.41 |  | 7.41 | 1 Прочие объекты ОЗП=22,53; ЭМ=11,42; ЗПМ=22,53; МАТ=8,56 | 3234.91 |  |  | 3234.91 |  |  |  |  | Провод медный, гибкий с ПВХ изоляцией на напряжение 0,45 кВ, ГОСТ 1х6
Объем=50*1,02
Электрооборудование | [18 empty] | Электрооборудование
41 | ТЕРм08-03-591-01 | Выключатель: одноклавишный неутопленного типа при открытой проводке |  | 100 шт. | 0.01 | 809,79 683,19 | 17,17 0,85 | 109.43 | 1 Прочие объекты ОЗП=22,53; ЭМ=11,42; ЗПМ=22,53; МАТ=8,56 | 165.25 | 153.92 | 1,96 0,19 | 9.37 |  |  |  |  | Выключатель: одноклавишный неутопленного типа при открытой проводке
Объем=1 / 100
|  |  | Накладные расходы 97% ФОТ (от 154,11) | в т.ч. оплаты труда 10: 149.49
|  |  | Сметная прибыль 51% ФОТ (от 154,11) | в т.ч. оплаты труда 10: 78.6
|  |  | Итого c накладными и см. прибылью | в т.ч. оплаты труда 10: 393.34
42 | ТЦ_20.4.01.00_78_7804526950_15.05.2024_02 Аналог ТССЦ-509-2228 8,88/8,7=2% | Выключатель безопасности в корпусе, открытой установки, 63 А, 3Р, 380 В, IP65 |  | шт | 1 | 1203.01 |  | 1203.01 | 1 Прочие объекты ОЗП=22,53; ЭМ=11,42; ЗПМ=22,53; МАТ=8,56 | 10297.77 |  |  | 10297.77 |  |  |  |  | Выключатель безопасности в корпусе, открытой установки, 63 А, 3Р, 380 В, IP65
Противопожарные заделки | [18 empty] | Противопожарные заделки
43 | ТЕРм08-02-155-01 | Герметизация проходов при вводе кабелей во взрывоопасные помещения уплотнительной массой |  | 1 проход кабеля | 10 | 9,52 7,97 |  | 1.55 | 1 Прочие объекты ОЗП=22,53; ЭМ=11,42; ЗПМ=22,53; МАТ=8,56 | 1928.21 | 1795.53 |  | 132.68 |  |  |  |  | Герметизация проходов при вводе кабелей во взрывоопасные помещения уплотнительной массой
|  |  | Накладные расходы 97% ФОТ (от 1 795,53) | в т.ч. оплаты труда 10: 1741.66
|  |  | Сметная прибыль 51% ФОТ (от 1 795,53) | в т.ч. оплаты труда 10: 915.72
|  |  | Итого c накладными и см. прибылью | в т.ч. оплаты труда 10: 4585.59
44 | ТЦ_14.5.01.00_78_7804526950_01.02.2024_02 Аналог ТССЦ-101-2415 52,74/51,66=2% | Терморасширяющаяся противопожарная пена, 300 мл СР 620 |  | шт | 3 | 814.25 |  | 814.25 | 1 Прочие объекты ОЗП=22,53; ЭМ=11,42; ЗПМ=22,53; МАТ=8,56 | 20909.94 |  |  | 20909.94 |  |  |  |  | Терморасширяющаяся противопожарная пена, 300 мл СР 620
45 | ТЦ_14.5.01.00_78_7804526950_01.02.2024_02 аналог ТССЦ-101-2901 51,49/50,41=2% | Противопожарный акриловый герметик, 310 мл СР 606 |  | шт | 3 | 181.62 |  | 181.62 | 1 Прочие объекты ОЗП=22,53; ЭМ=11,42; ЗПМ=22,53; МАТ=8,56 | 4664 |  |  | 4664 |  |  |  |  | Противопожарный акриловый герметик, 310 мл СР 606
46 | ТЦ_14.5.01.00_78_7804526950_01.02.2024_02 Аналог ТССЦ-113-0521 65,66/64,28=2% | Огнезащитная краска (покрытие), 6 кг СР 670 |  | шт | 1 | 2214.57 |  | 2214.57 | 1 Прочие объекты ОЗП=22,53; ЭМ=11,42; ЗПМ=22,53; МАТ=8,56 | 18956.72 |  |  | 18956.72 |  |  |  |  | Огнезащитная краска (покрытие), 6 кг СР 670
47 | ТЕР26-01-039-01 | Изоляция покрытий и перекрытий изделиями из волокнистых и зернистых материалов насухо |  | 1 м3 изоляции | 0.144 | 302,78 214,26 | 88.52 |  | 1 Прочие объекты ОЗП=22,53; ЭМ=11,42; ЗПМ=22,53; МАТ=8,56 | 840.7 | 695.12 | 145.58 | [5 empty] | Изоляция покрытий и перекрытий изделиями из волокнистых и зернистых материалов насухо
Объем=0,6*1*0,08*3
|  |  | Накладные расходы 97% ФОТ (от 695,12) | в т.ч. оплаты труда 10: 674.27
|  |  | Сметная прибыль 55% ФОТ (от 695,12) | в т.ч. оплаты труда 10: 382.32
|  |  | Итого c накладными и см. прибылью | в т.ч. оплаты труда 10: 1897.29
48 | ТЦ_12.2.05.02_78_7804526950_15.05.2024_02 аналог ТССЦ-101-2901 51,49/50,41=2% | Минеральная вата 80х600х1000 мм |  | шт | 3 | 24.82 |  | 24.82 | 1 Прочие объекты ОЗП=22,53; ЭМ=11,42; ЗПМ=22,53; МАТ=8,56 | 637.38 |  |  | 637.38 |  |  |  |  | Минеральная вата 80х600х1000 мм
Электроустановочные изделия | [18 empty] | Электроустановочные изделия
49 | ТЕРм08-03-603-01 | Ящик с понижающим трансформатором |  | 1 шт. | 2 | 31,62 24,64 | 3,47 0,29 | 3.51 | 1 Прочие объекты ОЗП=22,53; ЭМ=11,42; ЗПМ=22,53; МАТ=8,56 | 1249.72 | 1110.48 | 79,32 12,95 | 59.92 |  |  |  |  | Ящик с понижающим трансформатором
|  |  | Накладные расходы 97% ФОТ (от 1 123,43) | в т.ч. оплаты труда 10: 1089.73
|  |  | Сметная прибыль 51% ФОТ (от 1 123,43) | в т.ч. оплаты труда 10: 572.95
|  |  | Итого c накладными и см. прибылью | в т.ч. оплаты труда 10: 2912.4
50 О | ТЦ_62.1.02.22_78_7804526950_15.05.2024_02 | Ящик с понижающим трансформатором 220 В / 36 В, 250 Вт, IP54 |  | 4: шт; 5: 2; оплаты труда 6: 1576.88; в т.ч. оплаты труда 9: 2 Оборудование МАТ=6,23; в т.ч. оплаты труда 10: 19647.92 |  |  |  |  | Ящик с понижающим трансформатором 220 В / 36 В, 250 Вт, IP54
51 | ТЕРм08-03-532-01 | Пост управления кнопочный общего назначения, устанавливаемый на конструкции: на полу, количество элементов поста до 3 |  | 1 шт. | 6 | 94,20 38,78 | 0.37 | 55.05 | 1 Прочие объекты ОЗП=22,53; ЭМ=11,42; ЗПМ=22,53; МАТ=8,56 | 8094.6 | 5242.01 | 25.22 | 2827.37 |  |  |  |  | Пост управления кнопочный общего назначения, устанавливаемый на конструкции: на полу, количество элементов поста до 3
|  |  | Накладные расходы 97% ФОТ (от 5 242,01) | в т.ч. оплаты труда 10: 5084.75
|  |  | Сметная прибыль 51% ФОТ (от 5 242,01) | в т.ч. оплаты труда 10: 2673.43
|  |  | Итого c накладными и см. прибылью | в т.ч. оплаты труда 10: 15852.78
52 О | ТЦ_62.3.02.01_78_7806155468_15.05.2024_02 | Выключатель пылевлагозащищенный IP66, одноклавишный накладного монтажа, 10 А, 220 В, нержав. сталь |  | 4: шт; 5: 6; оплаты труда 6: 2403.11; в т.ч. оплаты труда 9: 2 Оборудование МАТ=6,23; в т.ч. оплаты труда 10: 89828.25 |  |  |  |  | Выключатель пылевлагозащищенный IP66, одноклавишный накладного монтажа, 10 А, 220 В, нержав. сталь
53 | ТЕРм08-03-532-04 | Пост управления кнопочный общего назначения, устанавливаемый на конструкции: на стене или колонне, количество элементов поста до 3 |  | 1 шт. | 14 | 72,19 37,32 | 1.33 | 33.54 | 1 Прочие объекты ОЗП=22,53; ЭМ=11,42; ЗПМ=22,53; МАТ=8,56 | 16003.4 | 11770.69 | 213.28 | 4019.43 |  |  |  |  | Пост управления кнопочный общего назначения, устанавливаемый на конструкции: на стене или колонне, количество элементов поста до 3
|  |  | Накладные расходы 97% ФОТ (от 11 770,69) | в т.ч. оплаты труда 10: 11417.57
|  |  | Сметная прибыль 51% ФОТ (от 11 770,69) | в т.ч. оплаты труда 10: 6003.05
|  |  | Итого c накладными и см. прибылью | в т.ч. оплаты труда 10: 33424.02
54 О | ТЦ_20.5.02.00_78_7806155468_25.03.2024_02 | Кнопочный выключатель пылевлагозащищенный IP66 с кнопкой без фиксации 2НО, накладного монтажа, 10 А, 220 В, нержав. сталь |  | 4: шт; 5: 14; оплаты труда 6: 2292.27; в т.ч. оплаты труда 9: 2 Оборудование МАТ=6,23; в т.ч. оплаты труда 10: 199931.79 |  |  |  |  | Кнопочный выключатель пылевлагозащищенный IP66 с кнопкой без фиксации 2НО, накладного монтажа, 10 А, 220 В, нержав. сталь
55 | ТЕРм08-03-573-04 | Шкаф (пульт) управления навесной, высота, ширина и глубина: до 600х600х350 мм |  | 1 шт. | 5 | 109,82 51,24 | 54,49 6,59 | 4.09 | 1 Прочие объекты ОЗП=22,53; ЭМ=11,42; ЗПМ=22,53; МАТ=8,56 | 9058.9 | 5772.64 | 3 111,21 742,31 | 175.05 |  |  |  |  | Шкаф (пульт) управления навесной, высота, ширина и глубина: до 600х600х350 мм
Объем=2+3
|  |  | Накладные расходы 97% ФОТ (от 6 514,95) | в т.ч. оплаты труда 10: 6319.5
|  |  | Сметная прибыль 51% ФОТ (от 6 514,95) | в т.ч. оплаты труда 10: 3322.62
|  |  | Итого c накладными и см. прибылью | в т.ч. оплаты труда 10: 18701.02
56 О | ТЦ_62.2.01.04_77_7725347771_06.05.2024_02 | РП1. Розеточный пост в комплекте с аппаратами защиты и розетками, 63 А, 380 В, IP67 |  | 4: шт; 5: 2; оплаты труда 6: 6225.34; в т.ч. оплаты труда 9: 2 Оборудование МАТ=6,23; в т.ч. оплаты труда 10: 77567.74 |  |  |  |  | РП1. Розеточный пост в комплекте с аппаратами защиты и розетками, 63 А, 380 В, IP67
57 О | ТЦ_62.2.01.04_77_7725347771_06.05.2024_02 | РП2. Розеточный пост в комплекте с аппаратами защиты и розетками, 16 А, 380 В, IP67 |  | 4: шт; 5: 3; оплаты труда 6: 3276.91; в т.ч. оплаты труда 9: 2 Оборудование МАТ=6,23; в т.ч. оплаты труда 10: 61245.45 |  |  |  |  | РП2. Розеточный пост в комплекте с аппаратами защиты и розетками, 16 А, 380 В, IP67
58 | ТЕРм10-04-066-04 | Коробка кабельная соединительная или разветвительная |  | 1 шт. | 36 | 81,83 74,38 |  | 7.45 | 1 Прочие объекты ОЗП=22,53; ЭМ=11,42; ЗПМ=22,53; МАТ=8,56 | 62625.54 | 60329.75 |  | 2295.79 |  |  |  |  | Коробка кабельная соединительная или разветвительная
|  |  | Накладные расходы 95% ФОТ (от 60 329,75) | в т.ч. оплаты труда 10: 57313.26
|  |  | Сметная прибыль 53% ФОТ (от 60 329,75) | в т.ч. оплаты труда 10: 31974.77
|  |  | Итого c накладными и см. прибылью | в т.ч. оплаты труда 10: 151913.57
59 | ТЦ_20.5.02.02_78_7806155468_15.05.2024_02 Аналог ТССЦ-503-0693 2306,87/2261,59=2% | Коробка клеммная пылевлагозащищенная IP66, открытой установки, в комплекте с винтовыми клемниками, для кабеля сечением до 5х6 мм |  | шт | 36 | 2561.42 |  | 2561.42 | 1 Прочие объекты ОЗП=22,53; ЭМ=11,42; ЗПМ=22,53; МАТ=8,56 | 789327.19 |  |  | 789327.19 |  |  |  |  | Коробка клеммная пылевлагозащищенная IP66, открытой установки, в комплекте с винтовыми клемниками, для кабеля сечением до 5х6 мм
Материалы по молниезащите и заземлению | [18 empty] | Материалы по молниезащите и заземлению
60 | ТЕР01-02-057-02 | Разработка грунта вручную в траншеях глубиной до 2 м без креплений с откосами, группа грунтов: 2 |  | 100 м3 грунта | 0.1225 | 2 619,31 2 619,31 |  |  | 1 Прочие объекты ОЗП=22,53; ЭМ=11,42; ЗПМ=22,53; МАТ=8,56 | 7229.1 | 7229.1 | [6 empty] | Разработка грунта вручную в траншеях глубиной до 2 м без креплений с откосами, группа грунтов: 2
Объем=(Ф29*0,5*0,5) / 100
|  |  | Накладные расходы 89% ФОТ (от 7 229,10) | в т.ч. оплаты труда 10: 6433.9
|  |  | Сметная прибыль 40% ФОТ (от 7 229,10) | в т.ч. оплаты труда 10: 2891.64
|  |  | Итого c накладными и см. прибылью | в т.ч. оплаты труда 10: 16554.64
61 | ТЕР01-02-061-01 | Засыпка вручную траншей, пазух котлованов и ям, группа грунтов: 1 |  | 100 м3 грунта | 0.1225 | 1 447,24 1 447,24 |  |  | 1 Прочие объекты ОЗП=22,53; ЭМ=11,42; ЗПМ=22,53; МАТ=8,56 | 3994.28 | 3994.28 | [6 empty] | Засыпка вручную траншей, пазух котлованов и ям, группа грунтов: 1
|  |  | Накладные расходы 89% ФОТ (от 3 994,28) | в т.ч. оплаты труда 10: 3554.91
|  |  | Сметная прибыль 40% ФОТ (от 3 994,28) | в т.ч. оплаты труда 10: 1597.71
|  |  | Итого c накладными и см. прибылью | в т.ч. оплаты труда 10: 9146.9
62 | ТЕРм08-02-472-02 | Заземлитель горизонтальный из стали: полосовой сечением 160 мм2 |  | 100 м | 0.49 | 562,33 340,38 | 97,81 6,21 | 124.14 | 1 Прочие объекты ОЗП=22,53; ЭМ=11,42; ЗПМ=22,53; МАТ=8,56 | 4825.7 | 3757.66 | 547,31 68,56 | 520.73 |  |  |  |  | Заземлитель горизонтальный из стали: полосовой сечением 160 мм2
Объем=(Ф29) / 100
|  |  | Накладные расходы 97% ФОТ (от 3 826,22) | в т.ч. оплаты труда 10: 3711.43
|  |  | Сметная прибыль 51% ФОТ (от 3 826,22) | в т.ч. оплаты труда 10: 1951.37
|  |  | Итого c накладными и см. прибылью | в т.ч. оплаты труда 10: 10488.5
63 | ТЕРм08-02-472-07 | Проводник заземляющий открыто по строительным основаниям: из полосовой стали сечением 160 мм2 |  | 100 м | 5.31 | 568,33 436,75 | 109,26 7,05 | 22.32 | 1 Прочие объекты ОЗП=22,53; ЭМ=11,42; ЗПМ=22,53; МАТ=8,56 | 59890.08 | 52249.92 | 6 625,64 843,36 | 1014.52 |  |  |  |  | Проводник заземляющий открыто по строительным основаниям: из полосовой стали сечением 160 мм2
Объем=(580-49) / 100
|  |  | Накладные расходы 97% ФОТ (от 53 093,28) | в т.ч. оплаты труда 10: 51500.48
|  |  | Сметная прибыль 51% ФОТ (от 53 093,28) | в т.ч. оплаты труда 10: 27077.57
|  |  | Итого c накладными и см. прибылью | в т.ч. оплаты труда 10: 138468.13
64 | ТЦ_08.3.12.00_78_7804526950_01.02.2024_02 Аналог ТССЦ-101-1638 5134,83/4987,13=2% | Полоса 40х4, горячеоцинкованная |  | м | 580 | 35.55 |  | 35.55 | 1 Прочие объекты ОЗП=22,53; ЭМ=11,42; ЗПМ=22,53; МАТ=8,56 | 176498.64 |  |  | 176498.64 |  |  |  |  | Полоса 40х4, горячеоцинкованная
65 | ТЦ_20.2.05.02_78_7804526950_01.02.2024_02 Аналог ТССЦ-101-1671 25,60/25,05=2% | Скоба-держатель полосы 40х4 мм с болтом |  | шт | 650 | 48.46 |  | 48.46 | 1 Прочие объекты ОЗП=22,53; ЭМ=11,42; ЗПМ=22,53; МАТ=8,56 | 269631.44 |  |  | 269631.44 |  |  |  |  | Скоба-держатель полосы 40х4 мм с болтом
66 | ТЦ_14.2.02.03_78_7804526950_01.02.2024_02 Аналог ТССЦ-113-0395 95,68/93,73=2% | Цинковая краска-спрей, 473 мл |  | шт | 8 | 389.35 |  | 389.35 | 1 Прочие объекты ОЗП=22,53; ЭМ=11,42; ЗПМ=22,53; МАТ=8,56 | 26662.69 |  |  | 26662.69 |  |  |  |  | Цинковая краска-спрей, 473 мл
67 | ТЦ_22.2.02.11_78_7804526950_15.05.2024_02 Аналог ТССЦ-101-2066 10,28/10,03=2% | Анкер сболтом М8 |  | шт | 650 | 11.32 |  | 11.32 | 1 Прочие объекты ОЗП=22,53; ЭМ=11,42; ЗПМ=22,53; МАТ=8,56 | 62984.48 |  |  | 62984.48 |  |  |  |  | Анкер сболтом М8
68 | ТЕРм08-02-471-01 | Заземлитель вертикальный из угловой стали размером: 50х50х5 мм |  | 10 шт. | 0.8 | 364,34 219,40 | 75,36 5,36 | 69.58 | 1 Прочие объекты ОЗП=22,53; ЭМ=11,42; ЗПМ=22,53; МАТ=8,56 | 5119.37 | 3954.41 | 688,48 96,59 | 476.48 |  |  |  |  | Заземлитель вертикальный из угловой стали размером: 50х50х5 мм
Объем=8 / 10
|  |  | Накладные расходы 97% ФОТ (от 4 051,00) | в т.ч. оплаты труда 10: 3929.47
|  |  | Сметная прибыль 51% ФОТ (от 4 051,00) | в т.ч. оплаты труда 10: 2066.01
|  |  | Итого c накладными и см. прибылью | в т.ч. оплаты труда 10: 11114.85
69 | ТЕР01-02-059-02 | Рытье ям вручную глубиной 1,5 м под электрод заземления с обратной засыпкой, группа грунтов: 2 |  | 1 электрод заземления | 8 | 901,04 109,84 |  | 791.2 | 1 Прочие объекты ОЗП=22,53; ЭМ=11,42; ЗПМ=22,53; МАТ=8,56 | 73978.31 | 19796.93 |  | 54181.38 |  |  |  |  | Рытье ям вручную глубиной 1,5 м под электрод заземления с обратной засыпкой, группа грунтов: 2
|  |  | Накладные расходы 89% ФОТ (от 19 796,93) | в т.ч. оплаты труда 10: 17619.27
|  |  | Сметная прибыль 40% ФОТ (от 19 796,93) | в т.ч. оплаты труда 10: 7918.77
|  |  | Итого c накладными и см. прибылью | в т.ч. оплаты труда 10: 99516.35
70 | ТЦ_08.3.12.00_78_7804526950_01.02.2024_02 Аналог ТССЦ-101-2542 4813,20/4671,80=2% | Сталь угловая 5х50х50 мм |  | шт | 8 | 148.95 |  | 148.95 | 1 Прочие объекты ОЗП=22,53; ЭМ=11,42; ЗПМ=22,53; МАТ=8,56 | 10200.1 |  |  | 10200.1 |  |  |  |  | Сталь угловая 5х50х50 мм
71 | ТЦ_20.5.03.03_77_9705198797_06.05.2024_02 Аналог ТССЦ-110-0355 10225,04/10022,42=2% | Главная заземляющая шина с изоляторами 500х50х6 мм, медь, в |  | шт | 1 | 643.07 |  | 643.07 | 1 Прочие объекты ОЗП=22,53; ЭМ=11,42; ЗПМ=22,53; МАТ=8,56 | 5504.68 |  |  | 5504.68 |  |  |  |  | Главная заземляющая шина с изоляторами 500х50х6 мм, медь, в
72 | ТЕРм08-01-068-02 | Шина сборная - одна полоса в фазе, медная или алюминиевая сечением: до 500 мм2 |  | 100 м | 0.005 | 1 959,73 1 352,95 | 389,03 177,25 | 217.75 | 1 Прочие объекты ОЗП=22,53; ЭМ=11,42; ЗПМ=22,53; МАТ=8,56 | 183.94 | 152.41 | 22,21 19,97 | 9.32 |  |  |  |  | Шина сборная - одна полоса в фазе, медная или алюминиевая сечением: до 500 мм2
Объем=0,5 / 100
|  |  | Накладные расходы 97% ФОТ (от 172,38) | в т.ч. оплаты труда 10: 167.21
|  |  | Сметная прибыль 51% ФОТ (от 172,38) | в т.ч. оплаты труда 10: 87.91
|  |  | Итого c накладными и см. прибылью | в т.ч. оплаты труда 10: 439.06
73 | ТЦ_21.1.00.00_78_7804526950_15.05.2024_02 Аналог ТССЦ-110-0355 10225,04/10022,42=2% | Шина уравнивания потенциалов |  | шт | 1 | 1349.87 |  | 1349.87 | 1 Прочие объекты ОЗП=22,53; ЭМ=11,42; ЗПМ=22,53; МАТ=8,56 | 11554.89 |  |  | 11554.89 |  |  |  |  | Шина уравнивания потенциалов
Система кабельного обогрева | [18 empty] | Система кабельного обогрева
74 | ТЕРм08-02-148-01 | Кабель до 35 кВ в проложенных трубах, блоках и коробах, масса 1 м кабеля: до 1 кг |  | 100 м кабеля | 1.52 | 328,95 208,08 | 77,79 5,65 | 43.08 | 1 Прочие объекты ОЗП=22,53; ЭМ=11,42; ЗПМ=22,53; МАТ=8,56 | 9036.62 | 7125.86 | 1 350,24 193,37 | 560.52 |  |  |  |  | Кабель до 35 кВ в проложенных трубах, блоках и коробах, масса 1 м кабеля: до 1 кг
Объем=(112+40) / 100
|  |  | Накладные расходы 97% ФОТ (от 7 319,23) | в т.ч. оплаты труда 10: 7099.65
|  |  | Сметная прибыль 51% ФОТ (от 7 319,23) | в т.ч. оплаты труда 10: 3732.81
|  |  | Итого c накладными и см. прибылью | в т.ч. оплаты труда 10: 19869.08
75 | ТЦ_21.1.00.00_78_7804526950_01.02.2024_02 Аналог ТССЦ-501-2377 178,91/175,39=2% | Греющий кабель саморегулирующийся, ТНБВ.681817.023ТУ, 30 Вт/м |  | м | 114.24 | 23.04 |  | 23.04 | 1 Прочие объекты ОЗП=22,53; ЭМ=11,42; ЗПМ=22,53; МАТ=8,56 | 22530.69 |  |  | 22530.69 |  |  |  |  | Греющий кабель саморегулирующийся, ТНБВ.681817.023ТУ, 30 Вт/м
Объем=112*1,02
76 | ТЦ_21.1.00.00_78_7804526950_15.05.2024_02 Аналог ТССЦ-111-0126 335,61/328,92=2% | Комплекты монтажные КСТ-МК-СС(н) ТНБВ.681817.023ТУ |  | шт | 4 | 67.52 |  | 67.52 | 1 Прочие объекты ОЗП=22,53; ЭМ=11,42; ЗПМ=22,53; МАТ=8,56 | 2311.88 |  |  | 2311.88 |  |  |  |  | Комплекты монтажные КСТ-МК-СС(н) ТНБВ.681817.023ТУ
77 | ТЕРм08-02-149-01 | Кабель до 35 кВ, подвешиваемый на тросе, масса 1 м кабеля: до 1 кг |  | 100 м кабеля | 0.4 | 2 736,44 286,95 | 2 026,98 305,80 | 422.51 | 1 Прочие объекты ОЗП=22,53; ЭМ=11,42; ЗПМ=22,53; МАТ=8,56 | 13291.89 | 2585.98 | 9 259,24 2 755,84 | 1446.67 |  |  |  |  | Кабель до 35 кВ, подвешиваемый на тросе, масса 1 м кабеля: до 1 кг
Объем=40 / 100
|  |  | Накладные расходы 97% ФОТ (от 5 341,82) | в т.ч. оплаты труда 10: 5181.57
|  |  | Сметная прибыль 51% ФОТ (от 5 341,82) | в т.ч. оплаты труда 10: 2724.33
|  |  | Итого c накладными и см. прибылью | в т.ч. оплаты труда 10: 21197.79
78 | ТЦ_20.1.02.19_78_7804526950_01.02.2024_02 Аналог ТССЦ-509-8108 10,71/10,47=2% | Трос стальной D3 в п/э в комплекте с зашимами и коушами |  | м | 41.2 | 2.36 |  | 2.36 | 1 Прочие объекты ОЗП=22,53; ЭМ=11,42; ЗПМ=22,53; МАТ=8,56 | 832.31 |  |  | 832.31 |  |  |  |  | Трос стальной D3 в п/э в комплекте с зашимами и коушами
Объем=40*1,03
79 | ТЦ_20.1.01.14_78_7804526950_01.02.2024_02 Аналог ТССЦ-509-0020 42,77/41,87=2% | Зажим для троса 3 мм |  | шт | 2 | 0.41 |  | 0.41 | 1 Прочие объекты ОЗП=22,53; ЭМ=11,42; ЗПМ=22,53; МАТ=8,56 | 7.02 |  |  | 7.02 |  |  |  |  | Зажим для троса 3 мм
80 | ТЦ_20.1.01.14_78_7804526950_01.02.2024_02 Аналог ТССЦ-509-0020 42,77/41,87=2% | Коуш для троса 3 мм |  | шт | 2 | 0.88 |  | 0.88 | 1 Прочие объекты ОЗП=22,53; ЭМ=11,42; ЗПМ=22,53; МАТ=8,56 | 15.07 |  |  | 15.07 |  |  |  |  | Коуш для троса 3 мм
81 | ТЦ_20.1.01.00_78_7804526950_01.02.2024_02 Аналог ТССЦ-509-0020 42,77/41,87=2% | Зажим крепежный ТСР/Т.1-25 Ц |  | шт | 80 | 2.74 |  | 2.74 | 1 Прочие объекты ОЗП=22,53; ЭМ=11,42; ЗПМ=22,53; МАТ=8,56 | 1876.35 |  |  | 1876.35 |  |  |  |  | Зажим крепежный ТСР/Т.1-25 Ц
82 | ТЦ_20.1.01.00_78_7804526950_01.02.2024_02 Аналог ТССЦ-509-0020 42,77/41,87=2% | Зажим крепежный ТСР.2-50 Ц |  | шт | 8 | 3.52 |  | 3.52 | 1 Прочие объекты ОЗП=22,53; ЭМ=11,42; ЗПМ=22,53; МАТ=8,56 | 241.05 |  |  | 241.05 |  |  |  |  | Зажим крепежный ТСР.2-50 Ц
83 | ТЦ_01.7.06.07_78_7804526950_01.02.2024_02 Аналог ТССЦ-101-3056 6,3/6,17=2% | Лента монтажная серии "КСТ-ЛМ.25" |  | м | 32 | 25.52 |  | 25.52 | 1 Прочие объекты ОЗП=22,53; ЭМ=11,42; ЗПМ=22,53; МАТ=8,56 | 6990.44 |  |  | 6990.44 |  |  |  |  | Лента монтажная серии "КСТ-ЛМ.25"
84 | ТЦ_01.7.15.08_78_7804526950_01.02.2024_02 Аналог ТССЦ-101-1879 6,42/6,24=2% | Заклепка вытяжная стальная 4,0х10 |  | шт | 64 | 0.08 |  | 0.08 | 1 Прочие объекты ОЗП=22,53; ЭМ=11,42; ЗПМ=22,53; МАТ=8,56 | 43.83 |  |  | 43.83 |  |  |  |  | Заклепка вытяжная стальная 4,0х10
85 | ТЕРм08-02-155-01 | Герметизация проходов при вводе кабелей во взрывоопасные помещения уплотнительной массой |  | 1 проход кабеля | 2 | 9,52 7,97 |  | 1.55 | 1 Прочие объекты ОЗП=22,53; ЭМ=11,42; ЗПМ=22,53; МАТ=8,56 | 385.65 | 359.11 |  | 26.54 |  |  |  |  | Герметизация проходов при вводе кабелей во взрывоопасные помещения уплотнительной массой
|  |  | Накладные расходы 97% ФОТ (от 359,11) | в т.ч. оплаты труда 10: 348.34
|  |  | Сметная прибыль 51% ФОТ (от 359,11) | в т.ч. оплаты труда 10: 183.15
|  |  | Итого c накладными и см. прибылью | в т.ч. оплаты труда 10: 917.14
86 | ТЦ_14.5.01.00_78_7804526950_01.02.2024_02 Аналог ТССЦ-101-2901 51,49/50,41=2% | Герметик силиконовый Пентэласт 1101(прозрачный) 310 мл |  | шт | 1 | 56.6 |  | 56.6 | 1 Прочие объекты ОЗП=22,53; ЭМ=11,42; ЗПМ=22,53; МАТ=8,56 | 484.5 |  |  | 484.5 |  |  |  |  | Герметик силиконовый Пентэласт 1101(прозрачный) 310 мл
87 | ТЕРм08-02-411-01 | Рукав металлический наружным диаметром: до 48 мм |  | 100 м | 0.4 | 1 373,18 569,20 | 200,93 5,08 | 603.05 | 1 Прочие объекты ОЗП=22,53; ЭМ=11,42; ЗПМ=22,53; МАТ=8,56 | 8112.35 | 5129.67 | 917,84 45,81 | 2064.84 |  |  |  |  | Рукав металлический наружным диаметром: до 48 мм
Объем=40 / 100
|  |  | Накладные расходы 97% ФОТ (от 5 175,48) | в т.ч. оплаты труда 10: 5020.22
|  |  | Сметная прибыль 51% ФОТ (от 5 175,48) | в т.ч. оплаты труда 10: 2639.49
|  |  | Итого c накладными и см. прибылью | в т.ч. оплаты труда 10: 15772.06
88 | ТЦ_08.1.02.13_78_7804526950_15.05.2024_02 Аналог ТССЦ-101-6593 340,00/333,27=2% | Металлорукав в гладкой полиуретановой изоляции номинальным ø26 мм в комплекте с соединительными муфтами |  | м | 40 | 472.96 |  | 472.96 | 1 Прочие объекты ОЗП=22,53; ЭМ=11,42; ЗПМ=22,53; МАТ=8,56 | 161941.5 |  |  | 161941.5 |  |  |  |  | Металлорукав в гладкой полиуретановой изоляции номинальным ø26 мм в комплекте с соединительными муфтами
Кабельные конструкции, трубы, коробки, крепеж (ОКЛ) | [18 empty] | Кабельные конструкции, трубы, коробки, крепеж (ОКЛ)
89 | ТЕРм08-02-395-01 | Лоток металлический штампованный по установленным конструкциям, ширина лотка: до 200 мм |  | 1 т | 0.31943 | 1 705,79 1 162,61 | 485,89 35,26 | 57.29 | 1 Прочие объекты ОЗП=22,53; ЭМ=11,42; ЗПМ=22,53; МАТ=8,56 | 10296.03 | 8366.91 | 1 772,44 253,75 | 156.68 |  |  |  |  | Лоток металлический штампованный по установленным конструкциям, ширина лотка: до 200 мм
Объем=(7,6*Ф5+Ф9*1+Ф10*0,78+Ф6*0,33+Ф7*0,12+Ф12*0,26+Ф13*0,02+Ф16*0,006+Ф19*0,002+Ф20*0,0003+Ф23*0,5)/1000
|  |  | Накладные расходы 97% ФОТ (от 8 620,66) | в т.ч. оплаты труда 10: 8362.04
|  |  | Сметная прибыль 51% ФОТ (от 8 620,66) | в т.ч. оплаты труда 10: 4396.54
|  |  | Итого c накладными и см. прибылью | в т.ч. оплаты труда 10: 23054.61
90 | ТЦ_20.2.07.00_2_0278204832_08.02.2024_02 Аналог ТССЦ-509-2857 23,70/23,16=2% | Лоток лестничный шириной 200 мм, высотой 80 мм, толщиной 1,2 мм, L=3 м, нерж. (вес 7,6 кг.) |  | шт | 31.6667 | 2143.1 |  | 2143.1 | 1 Прочие объекты ОЗП=22,53; ЭМ=11,42; ЗПМ=22,53; МАТ=8,56 | 580922.98 |  |  | 580922.98 |  |  |  |  | Лоток лестничный шириной 200 мм, высотой 80 мм, толщиной 1,2 мм, L=3 м, нерж. (вес 7,6 кг.)
Объем=95/3
91 | ТЦ_20.2.07.03_2_0278204832_15.05.2024_02 Аналог ТССЦ-509-2857 23,70/23,16=2% | Угол горизонтальный 90°, шириной 200 мм, высотой 80 мм, толщиной 1,2 мм, нерж. (вес 1 кг) |  | шт | 4 | 970.33 |  | 970.33 | 1 Прочие объекты ОЗП=22,53; ЭМ=11,42; ЗПМ=22,53; МАТ=8,56 | 33224.1 |  |  | 33224.1 |  |  |  |  | Угол горизонтальный 90°, шириной 200 мм, высотой 80 мм, толщиной 1,2 мм, нерж. (вес 1 кг)
92 | ТЦ_20.2.07.03_2_0278204832_15.05.2024_02 Аналог ТССЦ-509-2857 23,70/23,16=2% | Угол горизонтальный 45°, шириной 200 мм, высотой 80 мм, толщиной 1,2 мм, нерж. (вес 0.78 кг) |  | шт | 2 | 636.91 |  | 636.91 | 1 Прочие объекты ОЗП=22,53; ЭМ=11,42; ЗПМ=22,53; МАТ=8,56 | 10903.9 |  |  | 10903.9 |  |  |  |  | Угол горизонтальный 45°, шириной 200 мм, высотой 80 мм, толщиной 1,2 мм, нерж. (вес 0.78 кг)
93 | ТЦ_20.2.07.00_2_0278204832_08.02.2024_02 Аналог ТССЦ-509-2857 23,70/23,16=2% | Соединительная пластина увеличенная, высотой 80 мм, толщиной 2 мм, нерж. (вес 0,33 кг) |  | шт | 90 | 116.71 |  | 116.71 | 1 Прочие объекты ОЗП=22,53; ЭМ=11,42; ЗПМ=22,53; МАТ=8,56 | 89913.38 |  |  | 89913.38 |  |  |  |  | Соединительная пластина увеличенная, высотой 80 мм, толщиной 2 мм, нерж. (вес 0,33 кг)
94 | ТЦ_20.2.07.00_2_0278204832_08.02.2024_02 Аналог ТССЦ-509-2857 23,70/23,16=2% | Соединитель шарнирный, толщиной 2 мм, нерж. (вес 0,12кг.) |  | шт | 5 | 52.35 |  | 52.35 | 1 Прочие объекты ОЗП=22,53; ЭМ=11,42; ЗПМ=22,53; МАТ=8,56 | 2240.58 |  |  | 2240.58 |  |  |  |  | Соединитель шарнирный, толщиной 2 мм, нерж. (вес 0,12кг.)
95 | ТЦ_20.2.03.03_2_0278204832_15.05.2024_02 Аналог ТССЦ-509-8366 14,14/13,85=2% | Консоль одиночная 250 мм, толщиной 3 мм, нерж (вес 0.26 кг) |  | шт | 32 | 291.27 |  | 291.27 | 1 Прочие объекты ОЗП=22,53; ЭМ=11,42; ЗПМ=22,53; МАТ=8,56 | 79784.68 |  |  | 79784.68 |  |  |  |  | Консоль одиночная 250 мм, толщиной 3 мм, нерж (вес 0.26 кг)
96 | ТЦ_20.2.07.03_2_0278204832_15.05.2024_02 Аналог ТССЦ-107-0001 12,39/12,09=2% | Прижим кабельного лотка, толщиной 2 мм, нерж. (вес 0,02 кг.) |  | шт | 64 | 8.49 |  | 8.49 | 1 Прочие объекты ОЗП=22,53; ЭМ=11,42; ЗПМ=22,53; МАТ=8,56 | 4651.16 |  |  | 4651.16 |  |  |  |  | Прижим кабельного лотка, толщиной 2 мм, нерж. (вес 0,02 кг.)
97 | ТЦ_01.7.15.04_2_0278204832_15.05.2024_02 Аналог ТССЦ-101-6794 25,60/25,05=2% | Винт с крестообразным шлицем М6х10, нерж. (0,006 кг) |  | шт. | 1000 | 4.17 |  | 4.17 | 1 Прочие объекты ОЗП=22,53; ЭМ=11,42; ЗПМ=22,53; МАТ=8,56 | 35695.2 |  |  | 35695.2 |  |  |  |  | Винт с крестообразным шлицем М6х10, нерж. (0,006 кг)
98 | ТЦ_01.7.15.05_2_0278204832_15.05.2024_02 Аналог ТССЦ-101-6794 25,60/25,05=2% | Гайка шестигранная М6, нерж (0,002 кг) |  | шт. | 1000 | 92.59 |  | 92.59 | 1 Прочие объекты ОЗП=22,53; ЭМ=11,42; ЗПМ=22,53; МАТ=8,56 | 792570.4 |  |  | 792570.4 |  |  |  |  | Гайка шестигранная М6, нерж (0,002 кг)
99 | ТЦ_01.7.15.11_2_0278204832_15.05.2024_02 Аналог ТССЦ-101-6794 25,60/25,05=2% | Шайба стопорная М6, нерж. (0.0003 кг) |  | шт. | 1000 | 0.34 |  | 0.34 | 1 Прочие объекты ОЗП=22,53; ЭМ=11,42; ЗПМ=22,53; МАТ=8,56 | 2910.4 |  |  | 2910.4 |  |  |  |  | Шайба стопорная М6, нерж. (0.0003 кг)
100 | ТЦ_01.7.15.12_2_0278204832_15.05.2024_02 Аналог ТССЦ-101-6794 25,60/25,05=2% | Шпилька резьбовая М10х1000, нерж (0,500 кг) |  | шт. | 50 | 274.46 |  | 274.46 | 1 Прочие объекты ОЗП=22,53; ЭМ=11,42; ЗПМ=22,53; МАТ=8,56 | 117468.88 |  |  | 117468.88 |  |  |  |  | Шпилька резьбовая М10х1000, нерж (0,500 кг)
101 | ТЕРм08-02-152-04 | Стойка сборных кабельных конструкций (без полок), масса: до 1,6 кг |  | 100 шт. | 0.5 | 715,32 476,57 | 171,28 0,29 | 67.47 | 1 Прочие объекты ОЗП=22,53; ЭМ=11,42; ЗПМ=22,53; МАТ=8,56 | 6635.36 | 5368.58 | 978,01 3,24 | 288.77 |  |  |  |  | Стойка сборных кабельных конструкций (без полок), масса: до 1,6 кг
Объем=(Ф8) / 100
|  |  | Накладные расходы 97% ФОТ (от 5 371,82) | в т.ч. оплаты труда 10: 5210.67
|  |  | Сметная прибыль 51% ФОТ (от 5 371,82) | в т.ч. оплаты труда 10: 2739.63
|  |  | Итого c накладными и см. прибылью | в т.ч. оплаты труда 10: 14585.66
102 | ТЦ_20.2.07.03_2_0278204832_15.05.2024_02 Аналог ТССЦ-201-0776 12578,44/12437,78=2% | Профиль STRUT, 1000 мм, толщиной 2,5 мм, нерж. |  | шт | 50 | 710.86 |  | 710.86 | 1 Прочие объекты ОЗП=22,53; ЭМ=11,42; ЗПМ=22,53; МАТ=8,56 | 304248.08 |  |  | 304248.08 |  |  |  |  | Профиль STRUT, 1000 мм, толщиной 2,5 мм, нерж.
103 | ТЦ_07.2.06.04_2_0278204832_15.05.2024_02 Аналог ТССЦ-101-6794 25,60/25,05=2% | Винт для крепления к С-образному профилю М10х30 мм, нерж. |  | шт. | 94 | 318.12 |  | 318.12 | 1 Прочие объекты ОЗП=22,53; ЭМ=11,42; ЗПМ=22,53; МАТ=8,56 | 255972.08 |  |  | 255972.08 |  |  |  |  | Винт для крепления к С-образному профилю М10х30 мм, нерж.
104 | ТЦ_01.7.15.05_2_0278204832_15.05.2024_02 Аналог ТССЦ-101-6794 25,60/25,05=2% | Гайка со стопорным буртиком М10, нерж. |  | шт. | 94 | 85.17 |  | 85.17 | 1 Прочие объекты ОЗП=22,53; ЭМ=11,42; ЗПМ=22,53; МАТ=8,56 | 68531.19 |  |  | 68531.19 |  |  |  |  | Гайка со стопорным буртиком М10, нерж.
105 | ТЦ_20.5.02.09_2_0278204832_15.05.2024_02 Аналог ТССЦ-111-0126 335,61/328,92=2% | Коробка соединительная стальная, 150х150х60 мм, EI90, IP66, оранжевая, в комплекте с керамическими клеммниками |  | шт | 25 | 977.82 |  | 977.82 | 1 Прочие объекты ОЗП=22,53; ЭМ=11,42; ЗПМ=22,53; МАТ=8,56 | 209253.48 |  |  | 209253.48 |  |  |  |  | Коробка соединительная стальная, 150х150х60 мм, EI90, IP66, оранжевая, в комплекте с керамическими клеммниками
106 | ТЕРм08-02-411-01 | Рукав металлический наружным диаметром: до 48 мм |  | 100 м | 2.8 | 1 373,18 569,20 | 200,93 5,08 | 603.05 | 1 Прочие объекты ОЗП=22,53; ЭМ=11,42; ЗПМ=22,53; МАТ=8,56 | 56786.44 | 35907.67 | 6 424,87 320,66 | 14453.9 |  |  |  |  | Рукав металлический наружным диаметром: до 48 мм
Объем=280 / 100
|  |  | Накладные расходы 97% ФОТ (от 36 228,33) | в т.ч. оплаты труда 10: 35141.48
|  |  | Сметная прибыль 51% ФОТ (от 36 228,33) | в т.ч. оплаты труда 10: 18476.45
|  |  | Итого c накладными и см. прибылью | в т.ч. оплаты труда 10: 110404.37
107 | ТЦ_08.1.02.13_2_0278204832_15.05.2024_02 Аналог ТССЦ-101-6593 340,00/333,27=2% | Рукав гибкий металлический в полимерной оболочке номинальным o26 мм в комплекте с соединительными муфтами |  | м | 288.4 | 121.85 |  | 121.85 | 1 Прочие объекты ОЗП=22,53; ЭМ=11,42; ЗПМ=22,53; МАТ=8,56 | 300811.58 |  |  | 300811.58 |  |  |  |  | Рукав гибкий металлический в полимерной оболочке номинальным o26 мм в комплекте с соединительными муфтами
Объем=280*1,03
108 | ТЦ_20.1.02.18_2_0278204832_15.05.2024_02 Аналог ТССЦ-201-8057 20,45/20,25=2% | Стяжки кабельные из нержавеющей стали с полимерным покрытием |  | уп | 10 | 1.57 |  | 1.57 | 1 Прочие объекты ОЗП=22,53; ЭМ=11,42; ЗПМ=22,53; МАТ=8,56 | 134.39 |  |  | 134.39 |  |  |  |  | Стяжки кабельные из нержавеющей стали с полимерным покрытием
109 | ТЦ_20.2.05.02_2_0278204832_15.05.2024_02 Аналог ТССЦ-509-5777 34,00/33,16=2% | Держатель оцинкованный двусторонний для диаметра до 27 мм |  | шт | 560 | 2.96 |  | 2.96 | 1 Прочие объекты ОЗП=22,53; ЭМ=11,42; ЗПМ=22,53; МАТ=8,56 | 14189.06 |  |  | 14189.06 |  |  |  |  | Держатель оцинкованный двусторонний для диаметра до 27 мм
110 | ТЦ_01.7.15.01_2_0278204832_15.05.2024_02 Аналог ТССЦ-101-2066 10,28/10,03=2% | Металличесикй анкер с болтом М6х55, нерж. |  | шт | 1120 | 1.67 |  | 1.67 | 1 Прочие объекты ОЗП=22,53; ЭМ=11,42; ЗПМ=22,53; МАТ=8,56 | 16010.62 |  |  | 16010.62 |  |  |  |  | Металличесикй анкер с болтом М6х55, нерж.
111 | ТЦ_07.2.06.04_2_0278204832_15.05.2024_02 Аналог ТССЦ-201-8057 20,45/20,25=2% | Стеновое крепление лотка, нерж |  | шт | 10 | 55.53 |  | 55.53 | 1 Прочие объекты ОЗП=22,53; ЭМ=11,42; ЗПМ=22,53; МАТ=8,56 | 4753.37 |  |  | 4753.37 |  |  |  |  | Стеновое крепление лотка, нерж
112 | ТЕРм08-02-407-11 | Труба стальная по установленным конструкциям, в опалубке фундаментов и перекрытиях, диаметр: до 25 мм |  | 100 м | 0.2 | 1 060,93 542,96 | 169,35 10,72 | 348.62 | 1 Прочие объекты ОЗП=22,53; ЭМ=11,42; ЗПМ=22,53; МАТ=8,56 | 3430.21 | 2446.58 | 386,79 48,30 | 596.84 |  |  |  |  | Труба стальная по установленным конструкциям, в опалубке фундаментов и перекрытиях, диаметр: до 25 мм
Объем=20 / 100
|  |  | Накладные расходы 97% ФОТ (от 2 494,88) | в т.ч. оплаты труда 10: 2420.03
|  |  | Сметная прибыль 51% ФОТ (от 2 494,88) | в т.ч. оплаты труда 10: 1272.39
|  |  | Итого c накладными и см. прибылью | в т.ч. оплаты труда 10: 7122.63
113 | ТЦ_23.5.02.02_2_0278204832_15.05.2024_02 Аналог ТССЦ-103-2014 98,60/96,47=2% | Труба стальная o25 мм, толщ. стенки 1,2 мм |  | м | 20.6 | 149.41 |  | 149.41 | 1 Прочие объекты ОЗП=22,53; ЭМ=11,42; ЗПМ=22,53; МАТ=8,56 | 26346.36 |  |  | 26346.36 |  |  |  |  | Труба стальная o25 мм, толщ. стенки 1,2 мм
Объем=20*1,03
Кабельные конструкции, трубы, коробки, крепеж | [18 empty] | Кабельные конструкции, трубы, коробки, крепеж
114 | ТЕРм08-02-395-02 | Лоток металлический штампованный по установленным конструкциям, ширина лотка: до 400 мм |  | 1 т | 0.16256 | 1 541,98 1 000,70 | 466,77 35,26 | 74.51 | 1 Прочие объекты ОЗП=22,53; ЭМ=11,42; ЗПМ=22,53; МАТ=8,56 | 4635.25 | 3665.05 | 866,53 129,14 | 103.67 |  |  |  |  | Лоток металлический штампованный по установленным конструкциям, ширина лотка: до 400 мм
Объем=(Ф24*2,82+Ф26*3,64+Ф27*2,11+Ф25*1,27)/1000
|  |  | Накладные расходы 97% ФОТ (от 3 794,19) | в т.ч. оплаты труда 10: 3680.36
|  |  | Сметная прибыль 51% ФОТ (от 3 794,19) | в т.ч. оплаты труда 10: 1935.04
|  |  | Итого c накладными и см. прибылью | в т.ч. оплаты труда 10: 10250.65
115 | ТЦ_20.2.07.00_2_0278204832_08.02.2024_02 Аналог ТССЦ-509-2857 23,70/23,16=2% | Лоток лестничный шириной 300 мм, высотой 80 мм, толщиной 1,2 мм, L=3 м, нерж. (2,820 кг) |  | шт. | 26.6667 | 2307.83 |  | 2307.83 | 1 Прочие объекты ОЗП=22,53; ЭМ=11,42; ЗПМ=22,53; МАТ=8,56 | 526800.67 |  |  | 526800.67 |  |  |  |  | Лоток лестничный шириной 300 мм, высотой 80 мм, толщиной 1,2 мм, L=3 м, нерж. (2,820 кг)
Объем=80/3
116 | ТЦ_20.2.07.03_2_0278204832_15.05.2024_02 Аналог ТССЦ-509-3465 24,16/23,67=2% | Угол горизонтальный 90°, шириной 300 мм, высотой 80 мм, толщиной 1,2 мм, горячее цинкование (3,640 кг) |  | шт. | 4 | 1156.13 |  | 1156.13 | 1 Прочие объекты ОЗП=22,53; ЭМ=11,42; ЗПМ=22,53; МАТ=8,56 | 39585.89 |  |  | 39585.89 |  |  |  |  | Угол горизонтальный 90°, шириной 300 мм, высотой 80 мм, толщиной 1,2 мм, горячее цинкование (3,640 кг)
117 | ТЦ_20.2.07.03_2_0278204832_15.05.2024_02 Аналог ТССЦ-509-3465 24,16/23,67=2% | Угол горизонтальный 45°, шириной 300 мм, высотой 80 мм, толщиной 1,2 мм, нерж. (2,110 кг) |  | шт. | 2 | 741.14 |  | 741.14 | 1 Прочие объекты ОЗП=22,53; ЭМ=11,42; ЗПМ=22,53; МАТ=8,56 | 12688.32 |  |  | 12688.32 |  |  |  |  | Угол горизонтальный 45°, шириной 300 мм, высотой 80 мм, толщиной 1,2 мм, нерж. (2,110 кг)
118 | ТЦ_20.2.03.03_2_0278204832_15.05.2024_02 Аналог ТССЦ-509-8366 14,14/13,85=2% | Консоль одиночная 350 мм, толщиной 3 мм, нерж. (1.27 кг) |  | шт | 54 | 372.35 |  | 372.35 | 1 Прочие объекты ОЗП=22,53; ЭМ=11,42; ЗПМ=22,53; МАТ=8,56 | 172115.06 |  |  | 172115.06 |  |  |  |  | Консоль одиночная 350 мм, толщиной 3 мм, нерж. (1.27 кг)
119 | ТЕРм08-02-395-01 | Лоток металлический штампованный по установленным конструкциям, ширина лотка: до 200 мм |  | 1 т | 0.11819 | 1 705,79 1 162,61 | 485,89 35,26 | 57.29 | 1 Прочие объекты ОЗП=22,53; ЭМ=11,42; ЗПМ=22,53; МАТ=8,56 | 3809.6 | 3095.81 | 655,82 93,89 | 57.97 |  |  |  |  | Лоток металлический штампованный по установленным конструкциям, ширина лотка: до 200 мм
Объем=(Ф14*7,17+Ф18*2,42+Ф15*0,33+Ф21*0,19+Ф28*1,01+Ф41*0,02+Ф46*0,006+Ф47*0,002+Ф48*0,0003+Ф49*0,5)/1000
|  |  | Накладные расходы 97% ФОТ (от 3 189,70) | в т.ч. оплаты труда 10: 3094.01
|  |  | Сметная прибыль 51% ФОТ (от 3 189,70) | в т.ч. оплаты труда 10: 1626.75
|  |  | Итого c накладными и см. прибылью | в т.ч. оплаты труда 10: 8530.36
120 | ТЦ_20.2.07.00_2_0278204832_08.02.2024_02 Аналог ТССЦ-509-2857 23,70/23,16=2% | Лоток лестничный шириной 200 мм, высотой 80 мм, толщиной 1,2 мм, L=3 м, нерж. (7.17 кг) |  | шт. | 5 | 2143.1 |  | 2143.1 | 1 Прочие объекты ОЗП=22,53; ЭМ=11,42; ЗПМ=22,53; МАТ=8,56 | 91724.68 |  |  | 91724.68 |  |  |  |  | Лоток лестничный шириной 200 мм, высотой 80 мм, толщиной 1,2 мм, L=3 м, нерж. (7.17 кг)
Объем=15/3
121 | ТЦ_20.2.07.03_2_0278204832_15.05.2024_02 Аналог ТССЦ-509-3465 24,16/23,67=2% | Угол горизонтальный 90°, шириной 200 мм, высотой 80 мм, толщиной 1,2 мм, нерж. (2,420 кг) |  | шт. | 1 | 970.33 |  | 970.33 | 1 Прочие объекты ОЗП=22,53; ЭМ=11,42; ЗПМ=22,53; МАТ=8,56 | 8306.02 |  |  | 8306.02 |  |  |  |  | Угол горизонтальный 90°, шириной 200 мм, высотой 80 мм, толщиной 1,2 мм, нерж. (2,420 кг)
122 | ТЦ_20.2.07.00_2_0278204832_08.02.2024_02 Аналог ТССЦ-509-2857 23,70/23,16=2% | Соединительная пластина увеличенная H80 S=2,0мм нерж. (вес 0,33 кг) |  | шт. | 95 | 116.71 |  | 116.71 | 1 Прочие объекты ОЗП=22,53; ЭМ=11,42; ЗПМ=22,53; МАТ=8,56 | 94908.57 |  |  | 94908.57 |  |  |  |  | Соединительная пластина увеличенная H80 S=2,0мм нерж. (вес 0,33 кг)
123 | ТЦ_20.2.07.00_2_0278204832_08.02.2024_02 Аналог ТССЦ-509-2857 23,70/23,16=2% | Соединитель шарнирный, толщиной 2 мм, нерж. (0.19 кг) |  | шт. | 5 | 49.52 |  | 49.52 | 1 Прочие объекты ОЗП=22,53; ЭМ=11,42; ЗПМ=22,53; МАТ=8,56 | 2119.46 |  |  | 2119.46 |  |  |  |  | Соединитель шарнирный, толщиной 2 мм, нерж. (0.19 кг)
124 | ТЦ_20.2.03.03_2_0278204832_15.05.2024_02 Аналог ТССЦ-509-8366 14,14/13,85=2% | Консоль одиночная 250 мм, толщиной 3 мм, нерж. ( 1,01 кг) |  | шт | 10 | 291.27 |  | 291.27 | 1 Прочие объекты ОЗП=22,53; ЭМ=11,42; ЗПМ=22,53; МАТ=8,56 | 24932.71 |  |  | 24932.71 |  |  |  |  | Консоль одиночная 250 мм, толщиной 3 мм, нерж. ( 1,01 кг)
125 | ТЦ_20.2.07.03_2_0278204832_15.05.2024_02 Аналог ТССЦ-107-0001 12,39/12,09=2% | Прижим кабельного лотка, толщиной 2 мм, нерж. (вес 0,02 кг.) |  | шт | 128 | 8.49 |  | 8.49 | 1 Прочие объекты ОЗП=22,53; ЭМ=11,42; ЗПМ=22,53; МАТ=8,56 | 9302.32 |  |  | 9302.32 |  |  |  |  | Прижим кабельного лотка, толщиной 2 мм, нерж. (вес 0,02 кг.)
126 | ТЦ_01.7.15.04_2_0278204832_15.05.2024_02 Аналог ТССЦ-101-6794 25,60/25,05=2% | Винт с крестообразным шлицем М6х10, нерж. (0,006 кг) |  | шт. | 1200 | 4.17 |  | 4.17 | 1 Прочие объекты ОЗП=22,53; ЭМ=11,42; ЗПМ=22,53; МАТ=8,56 | 42834.24 |  |  | 42834.24 |  |  |  |  | Винт с крестообразным шлицем М6х10, нерж. (0,006 кг)
127 | ТЦ_01.7.15.05_2_0278204832_15.05.2024_02 Аналог ТССЦ-101-6794 25,60/25,05=2% | Гайка шестигранная М6, нерж. (0,002 кг) |  | шт. | 1200 | 1.17 |  | 1.17 | 1 Прочие объекты ОЗП=22,53; ЭМ=11,42; ЗПМ=22,53; МАТ=8,56 | 12018.24 |  |  | 12018.24 |  |  |  |  | Гайка шестигранная М6, нерж. (0,002 кг)
128 | ТЦ_01.7.15.11_2_0278204832_15.05.2024_02 Аналог ТССЦ-101-6794 25,60/25,05=2% | Шайба стопорная М6, нерж. (0,0003 кг) |  | шт. | 1200 | 0.34 |  | 0.34 | 1 Прочие объекты ОЗП=22,53; ЭМ=11,42; ЗПМ=22,53; МАТ=8,56 | 3492.48 |  |  | 3492.48 |  |  |  |  | Шайба стопорная М6, нерж. (0,0003 кг)
129 | ТЦ_01.7.15.12_2_0278204832_15.05.2024_02 Аналог ТССЦ-101-6794 25,60/25,05=2% | Шпилька резьбовая М10х1000, нерж (0,500 кг) |  | шт. | 50 | 274.46 |  | 274.46 | 1 Прочие объекты ОЗП=22,53; ЭМ=11,42; ЗПМ=22,53; МАТ=8,56 | 117468.88 |  |  | 117468.88 |  |  |  |  | Шпилька резьбовая М10х1000, нерж (0,500 кг)
130 | ТЕРм08-02-152-05 | Стойка сборных кабельных конструкций (без полок), масса: до 2,4 кг |  | 100 шт. | 0.5 | 725,25 476,57 | 171,28 0,29 | 77.4 | 1 Прочие объекты ОЗП=22,53; ЭМ=11,42; ЗПМ=22,53; МАТ=8,56 | 6677.86 | 5368.58 | 978,01 3,24 | 331.27 |  |  |  |  | Стойка сборных кабельных конструкций (без полок), масса: до 2,4 кг
Объем=(Ф11) / 100
|  |  | Накладные расходы 97% ФОТ (от 5 371,82) | в т.ч. оплаты труда 10: 5210.67
|  |  | Сметная прибыль 51% ФОТ (от 5 371,82) | в т.ч. оплаты труда 10: 2739.63
|  |  | Итого c накладными и см. прибылью | в т.ч. оплаты труда 10: 14628.16
131 | ТЦ_20.2.07.00_2_0278204832_08.02.2024_02 Аналог ТССЦ-201-0776 12578,44/12437,78=2% | Профиль STRUT, 1000 мм, толщиной 2,5 мм, нерж |  | шт | 50 | 710.86 |  | 710.86 | 1 Прочие объекты ОЗП=22,53; ЭМ=11,42; ЗПМ=22,53; МАТ=8,56 | 304248.08 |  |  | 304248.08 |  |  |  |  | Профиль STRUT, 1000 мм, толщиной 2,5 мм, нерж
132 | ТЕРм08-02-152-05 | Стойка сборных кабельных конструкций (без полок), масса: до 2,4 кг |  | 100 шт. | 0.47 | 725,25 476,57 | 171,28 0,29 | 77.4 | 1 Прочие объекты ОЗП=22,53; ЭМ=11,42; ЗПМ=22,53; МАТ=8,56 | 6277.19 | 5046.46 | 919,33 3,04 | 311.4 |  |  |  |  | Стойка сборных кабельных конструкций (без полок), масса: до 2,4 кг
Объем=(Ф17) / 100
|  |  | Накладные расходы 97% ФОТ (от 5 049,50) | в т.ч. оплаты труда 10: 4898.02
|  |  | Сметная прибыль 51% ФОТ (от 5 049,50) | в т.ч. оплаты труда 10: 2575.25
|  |  | Итого c накладными и см. прибылью | в т.ч. оплаты труда 10: 13750.46
133 | ТЦ_20.2.07.00_2_0278204832_08.02.2024_02 Аналог ТССЦ-201-0776 12578,44/12437,78=2% | Профиль STRUT двойной, 1000 мм, толщиной 2,5 мм, нерж. |  | шт. | 47 | 1427.76 |  | 1427.76 | 1 Прочие объекты ОЗП=22,53; ЭМ=11,42; ЗПМ=22,53; МАТ=8,56 | 574416.4 |  |  | 574416.4 |  |  |  |  | Профиль STRUT двойной, 1000 мм, толщиной 2,5 мм, нерж.
134 | ТЦ_07.2.06.04_2_0278204832_15.05.2024_02 Аналог ТССЦ-101-6794 25,60/25,05=2% | Крепление приварное, толщина 6мм, нерж. |  | шт. | 94 | 70.91 |  | 70.91 | 1 Прочие объекты ОЗП=22,53; ЭМ=11,42; ЗПМ=22,53; МАТ=8,56 | 57057.02 |  |  | 57057.02 |  |  |  |  | Крепление приварное, толщина 6мм, нерж.
135 | ТЦ_07.2.06.04_2_0278204832_15.05.2024_02 Аналог ТССЦ-101-6794 25,60/25,05=2% | Винт для крепления к С-образному профилю М10х30 мм, нерж. |  | шт. | 94 | 318.12 |  | 318.12 | 1 Прочие объекты ОЗП=22,53; ЭМ=11,42; ЗПМ=22,53; МАТ=8,56 | 255972.08 |  |  | 255972.08 |  |  |  |  | Винт для крепления к С-образному профилю М10х30 мм, нерж.
136 | ТЦ_01.7.15.02_2_0278204832_15.05.2024_02 Аналог ТССЦ-101-6794 25,60/25,05=2% | Болт Болт шестигранный М10х70, нерж. |  | шт. | 188 | 24.44 |  | 24.44 | 1 Прочие объекты ОЗП=22,53; ЭМ=11,42; ЗПМ=22,53; МАТ=8,56 | 39330.8 |  |  | 39330.8 |  |  |  |  | Болт Болт шестигранный М10х70, нерж.
137 | ТЦ_01.7.15.05_2_0278204832_15.05.2024_02 Аналог ТССЦ-101-6794 25,60/25,05=2% | Гайка со стопорным буртиком М10, нерж. |  | шт. | 282 | 85.17 |  | 85.17 | 1 Прочие объекты ОЗП=22,53; ЭМ=11,42; ЗПМ=22,53; МАТ=8,56 | 205593.57 |  |  | 205593.57 |  |  |  |  | Гайка со стопорным буртиком М10, нерж.
138 | ТЦ_01.7.15.11_2_0278204832_15.05.2024_02 Аналог ТССЦ-101-6794 25,60/25,05=2% | Шайба плоская М10, нерж. |  | шт. | 188 | 2.63 |  | 2.63 | 1 Прочие объекты ОЗП=22,53; ЭМ=11,42; ЗПМ=22,53; МАТ=8,56 | 4232.41 |  |  | 4232.41 |  |  |  |  | Шайба плоская М10, нерж.
139 | ТЕРм08-02-411-01 | Рукав металлический наружным диаметром: до 48 мм |  | 100 м | 4.3 | 1 373,18 569,20 | 200,93 5,08 | 603.05 | 1 Прочие объекты ОЗП=22,53; ЭМ=11,42; ЗПМ=22,53; МАТ=8,56 | 87207.74 | 55143.91 | 9 866,77 492,44 | 22197.06 |  |  |  |  | Рукав металлический наружным диаметром: до 48 мм
Объем=430 / 100
|  |  | Накладные расходы 97% ФОТ (от 55 636,35) | в т.ч. оплаты труда 10: 53967.26
|  |  | Сметная прибыль 51% ФОТ (от 55 636,35) | в т.ч. оплаты труда 10: 28374.54
|  |  | Итого c накладными и см. прибылью | в т.ч. оплаты труда 10: 169549.54
140 | ТЦ_08.1.02.13_78_7804526950_15.05.2024_02 Аналог ТССЦ-101-6593 340,00/333,27=2% | Металлорукав гибкий в гладкой EVA оболочке номинальным o26 мм в комплекте с соединительными муфтами |  | м | 442.9 | 253.71 |  | 253.71 | 1 Прочие объекты ОЗП=22,53; ЭМ=11,42; ЗПМ=22,53; МАТ=8,56 | 961871.44 |  |  | 961871.44 |  |  |  |  | Металлорукав гибкий в гладкой EVA оболочке номинальным o26 мм в комплекте с соединительными муфтами
Объем=430*1,03
141 | ТЦ_20.2.05.02_2_0278204832_15.05.2024_02 Аналог ТССЦ-509-5777 34,00/33,16=2% | Держатель оцинкованный двусторонний для диаметра до 27 мм |  | шт | 860 | 2.96 |  | 2.96 | 1 Прочие объекты ОЗП=22,53; ЭМ=11,42; ЗПМ=22,53; МАТ=8,56 | 21790.34 |  |  | 21790.34 |  |  |  |  | Держатель оцинкованный двусторонний для диаметра до 27 мм
142 | ТЕРм08-02-411-02 | Рукав металлический наружным диаметром: до 60 мм |  | 100 м | 0.15 | 1 416,61 587,25 | 226,00 7,34 | 603.36 | 1 Прочие объекты ОЗП=22,53; ЭМ=11,42; ЗПМ=22,53; МАТ=8,56 | 3146.44 | 1984.6 | 387,13 24,80 | 774.71 |  |  |  |  | Рукав металлический наружным диаметром: до 60 мм
Объем=15 / 100
|  |  | Накладные расходы 97% ФОТ (от 2 009,40) | в т.ч. оплаты труда 10: 1949.12
|  |  | Сметная прибыль 51% ФОТ (от 2 009,40) | в т.ч. оплаты труда 10: 1024.79
|  |  | Итого c накладными и см. прибылью | в т.ч. оплаты труда 10: 6120.35
143 | ТЦ_08.1.02.13_78_7804526950_15.05.2024_02 Аналог ТССЦ-101-6593 340,00/333,27=2% | Металлорукав гибкий в гладкой EVA оболочке номинальным ø50 мм в комплекте с соединительными муфтами |  | м | 15.45 | 665.2 |  | 665.2 | 1 Прочие объекты ОЗП=22,53; ЭМ=11,42; ЗПМ=22,53; МАТ=8,56 | 87974.03 |  |  | 87974.03 |  |  |  |  | Металлорукав гибкий в гладкой EVA оболочке номинальным ø50 мм в комплекте с соединительными муфтами
Объем=15*1,03
144 | ТЦ_20.1.02.18_2_0278204832_15.05.2024_02 Аналог ТССЦ-201-8057 20,45/20,25=2% | Стяжки кабельные из нержавеющей стали с полимерным покрытием |  | уп | 15 | 1.57 |  | 1.57 | 1 Прочие объекты ОЗП=22,53; ЭМ=11,42; ЗПМ=22,53; МАТ=8,56 | 201.59 |  |  | 201.59 |  |  |  |  | Стяжки кабельные из нержавеющей стали с полимерным покрытием
145 | ТЦ_01.7.15.01_2_0278204832_15.05.2024_02 Аналог ТССЦ-101-2066 10,28/10,03=2% | Металличесикй анкер с болтом М6х55, нерж. |  | шт | 1720 | 1.67 |  | 1.67 | 1 Прочие объекты ОЗП=22,53; ЭМ=11,42; ЗПМ=22,53; МАТ=8,56 | 24587.74 |  |  | 24587.74 |  |  |  |  | Металличесикй анкер с болтом М6х55, нерж.
146 | ТЕРм08-02-407-11 | Труба стальная по установленным конструкциям, в опалубке фундаментов и перекрытиях, диаметр: до 25 мм |  | 100 м | 0.3 | 1 060,93 542,96 | 169,35 10,72 | 348.62 | 1 Прочие объекты ОЗП=22,53; ЭМ=11,42; ЗПМ=22,53; МАТ=8,56 | 5145.32 | 3669.87 | 580,19 72,44 | 895.26 |  |  |  |  | Труба стальная по установленным конструкциям, в опалубке фундаментов и перекрытиях, диаметр: до 25 мм
Объем=30 / 100
|  |  | Накладные расходы 97% ФОТ (от 3 742,31) | в т.ч. оплаты труда 10: 3630.04
|  |  | Сметная прибыль 51% ФОТ (от 3 742,31) | в т.ч. оплаты труда 10: 1908.58
|  |  | Итого c накладными и см. прибылью | в т.ч. оплаты труда 10: 10683.94
147 | ТЦ_23.5.02.02_2_0278204832_15.05.2024_02 Аналог ТССЦ-103-2014 98,60/96,47=2% | Труба стальная o25 мм, толщ. стенки 1,2 мм |  | 30 | 83.43 | 154.08 |  | 154.08 | 1 Прочие объекты ОЗП=22,53; ЭМ=11,42; ЗПМ=22,53; МАТ=8,56 | 110037.9 |  |  | 110037.9 |  |  |  |  | Труба стальная o25 мм, толщ. стенки 1,2 мм
Объем=81*1,03
148 | ТЦ_20.5.04.07_2_0278204832_15.05.2024_02 Аналог ТССЦ-101-2066 10,28/10,03=2% | Струбцина монтажная М8, нерж. |  | шт | 30 | 27.8 |  | 27.8 | 1 Прочие объекты ОЗП=22,53; ЭМ=11,42; ЗПМ=22,53; МАТ=8,56 | 7139.04 |  |  | 7139.04 |  |  |  |  | Струбцина монтажная М8, нерж.
149 | ТЦ_22.2.02.11_2_0278204832_08.02.2024_02 Аналог ТССЦ-101-2091 64,20/62,89=2% | Хомут стальной с приварной гайкой М6, ø 26 мм, нерж. |  | шт. | 30 | 29.55 |  | 29.55 | 1 Прочие объекты ОЗП=22,53; ЭМ=11,42; ЗПМ=22,53; МАТ=8,56 | 7588.44 |  |  | 7588.44 |  |  |  |  | Хомут стальной с приварной гайкой М6, ø 26 мм, нерж.
150 | ТЦ_22.2.02.11_2_0278204832_08.02.2024_02 Аналог ТССЦ-101-2091 64,20/62,89=2% | Хомут стальной с внутренней резьбой М6, д.25 - 26мм |  | шт. | 60 | 7.45 |  | 7.45 | 1 Прочие объекты ОЗП=22,53; ЭМ=11,42; ЗПМ=22,53; МАТ=8,56 | 3826.32 |  |  | 3826.32 |  |  |  |  | Хомут стальной с внутренней резьбой М6, д.25 - 26мм
151 | ТЦ_22.2.02.11_2_0278204832_08.02.2024_02 Аналог ТССЦ-101-2091 64,20/62,89=2% | Хомут стальной с внутренней резьбой М6 6мм |  | шт. | 60 | 4.37 |  | 4.37 | 1 Прочие объекты ОЗП=22,53; ЭМ=11,42; ЗПМ=22,53; МАТ=8,56 | 2244.43 |  |  | 2244.43 |  |  |  |  | Хомут стальной с внутренней резьбой М6 6мм
152 | ТЦ_01.7.15.05_2_0278204832_15.05.2024_02 Аналог ТССЦ-101-6794 25,60/25,05=2% | Гайка шестигранная М6, нерж. |  | шт. | 90 | 1.17 |  | 1.17 | 1 Прочие объекты ОЗП=22,53; ЭМ=11,42; ЗПМ=22,53; МАТ=8,56 | 901.37 |  |  | 901.37 |  |  |  |  | Гайка шестигранная М6, нерж.
Итого прямые затраты по смете в текущих ценах |  |  |  | в т.ч. оплаты труда 10: 16524733.66; в т.ч. оплаты труда 11: 504102.42; в т.ч. оплаты труда 12: 60 414,50 8 049,49; в т.ч. оплаты труда 13: 10249904.96 | [6 empty] | Итого прямые затраты по смете в текущих ценах
Накладные расходы |  |  |  | в т.ч. оплаты труда 10: 493099.14 | [6 empty] | Накладные расходы
В том числе, справочно: | [20 empty] | В том числе, справочно:
89% ФОТ (от 31020,31) (Поз. 60-61, 69) |  |  |  | в т.ч. оплаты труда 10: 27608.08 | [7 empty] | 89% ФОТ (от 31020,31) (Поз. 60-61, 69)
95% ФОТ (от 60329,75) (Поз. 58) |  |  |  | в т.ч. оплаты труда 10: 57313.26 | [7 empty] | 95% ФОТ (от 60329,75) (Поз. 58)
97% ФОТ (от 420801,85) (Поз. 47, 1, 3, 6, 9, 14-20, 36, 41, 43, 49, 51, 53, 55, 62-63, 68, 72, 74, 77, 85, 87, 89, 101, 106, 112, 114, 119, 130, 132, 139, 142, 146) |  |  |  | в т.ч. оплаты труда 10: 408177.8 | [7 empty] | 97% ФОТ (от 420801,85) (Поз. 47, 1, 3, 6, 9, 14-20, 36, 41, 43, 49, 51, 53, 55, 62-63, 68, 72, 74, 77, 85, 87, 89, 101, 106, 112, 114, 119, 130, 132, 139, 142, 146)
Сметная прибыль |  |  |  | в т.ч. оплаты труда 10: 259019.64 | [6 empty] | Сметная прибыль
В том числе, справочно: | [20 empty] | В том числе, справочно:
40% ФОТ (от 31020,31) (Поз. 60-61, 69) |  |  |  | в т.ч. оплаты труда 10: 12408.12 | [7 empty] | 40% ФОТ (от 31020,31) (Поз. 60-61, 69)
51% ФОТ (от 420106,73) (Поз. 1, 3, 6, 9, 14-20, 36, 41, 43, 49, 51, 53, 55, 62-63, 68, 72, 74, 77, 85, 87, 89, 101, 106, 112, 114, 119, 130, 132, 139, 142, 146) |  |  |  | в т.ч. оплаты труда 10: 214254.43 | [7 empty] | 51% ФОТ (от 420106,73) (Поз. 1, 3, 6, 9, 14-20, 36, 41, 43, 49, 51, 53, 55, 62-63, 68, 72, 74, 77, 85, 87, 89, 101, 106, 112, 114, 119, 130, 132, 139, 142, 146)
53% ФОТ (от 60329,75) (Поз. 58) |  |  |  | в т.ч. оплаты труда 10: 31974.77 | [7 empty] | 53% ФОТ (от 60329,75) (Поз. 58)
55% ФОТ (от 695,12) (Поз. 47) |  |  |  | в т.ч. оплаты труда 10: 382.32 | [7 empty] | 55% ФОТ (от 695,12) (Поз. 47)
Итоги по смете: | [19 empty] | Итоги по смете:
Итоги по Строительным работам | [20 empty] | Итоги по Строительным работам
Материалы для строительных работ: | [20 empty] | Материалы для строительных работ:
Итого Поз. 10-13, 21-35, 37-40, 42, 44-46, 48, 59, 64-67, 70-71, 73, 75-76, 78-84, 86, 88, 90-100, 102-105, 107-111, 113, 115-118, 120-129, 131, 133-138, 140-141, 143-145, 147-152 |  |  |  | в т.ч. оплаты труда 10: 10116990.77; в т.ч. оплаты труда 13: 10116990.77 | [7 empty] | Итого Поз. 10-13, 21-35, 37-40, 42, 44-46, 48, 59, 64-67, 70-71, 73, 75-76, 78-84, 86, 88, 90-100, 102-105, 107-111, 113, 115-118, 120-129, 131, 133-138, 140-141, 143-145, 147-152
Теплоизоляционные работы: | [20 empty] | Теплоизоляционные работы:
Итого Поз. 47 |  |  |  | в т.ч. оплаты труда 10: 840.7; в т.ч. оплаты труда 11: 695.12; в т.ч. оплаты труда 12: 145.58 | [7 empty] | Итого Поз. 47
Накладные расходы 97% ФОТ (от 695,12) |  |  |  | в т.ч. оплаты труда 10: 674.27 | [7 empty] | Накладные расходы 97% ФОТ (от 695,12)
Сметная прибыль 55% ФОТ (от 695,12) |  |  |  | в т.ч. оплаты труда 10: 382.32 | [7 empty] | Сметная прибыль 55% ФОТ (от 695,12)
Итого c накладными и см. прибылью |  |  |  | в т.ч. оплаты труда 10: 1897.29 | [7 empty] | Итого c накладными и см. прибылью
Земляные работы, выполняемые ручным способом: | [20 empty] | Земляные работы, выполняемые ручным способом:
Итого Поз. 60-61, 69 |  |  |  | в т.ч. оплаты труда 10: 85201.69; в т.ч. оплаты труда 11: 31020.31; в т.ч. оплаты труда 13: 54181.38 | [7 empty] | Итого Поз. 60-61, 69
Накладные расходы 89% ФОТ (от 31 020,31) |  |  |  | в т.ч. оплаты труда 10: 27608.08 | [7 empty] | Накладные расходы 89% ФОТ (от 31 020,31)
Сметная прибыль 40% ФОТ (от 31 020,31) |  |  |  | в т.ч. оплаты труда 10: 12408.12 | [7 empty] | Сметная прибыль 40% ФОТ (от 31 020,31)
Итого c накладными и см. прибылью |  |  |  | в т.ч. оплаты труда 10: 125217.89 | [7 empty] | Итого c накладными и см. прибылью
Итого |  |  |  | в т.ч. оплаты труда 10: 10244105.95 | [7 empty] | Итого
Итоги по Монтажным работам | [20 empty] | Итоги по Монтажным работам
Электротехнические установки на других объектах: | [20 empty] | Электротехнические установки на других объектах:
Итого Поз. 1, 3, 6, 9, 14-20, 36, 41, 43, 49, 51, 53, 55, 62-63, 68, 72, 74, 77, 85, 87, 89, 101, 106, 112, 114, 119, 130, 132, 139, 142, 146 |  |  |  | в т.ч. оплаты труда 10: 548763.18; в т.ч. оплаты труда 11: 412057.24; в т.ч. оплаты труда 12: 60 268,92 8 049,49; в т.ч. оплаты труда 13: 76437.02 | [7 empty] | Итого Поз. 1, 3, 6, 9, 14-20, 36, 41, 43, 49, 51, 53, 55, 62-63, 68, 72, 74, 77, 85, 87, 89, 101, 106, 112, 114, 119, 130, 132, 139, 142, 146
Накладные расходы 97% ФОТ (от 420 106,73) |  |  |  | в т.ч. оплаты труда 10: 407503.53 | [7 empty] | Накладные расходы 97% ФОТ (от 420 106,73)
Сметная прибыль 51% ФОТ (от 420 106,73) |  |  |  | в т.ч. оплаты труда 10: 214254.43 | [7 empty] | Сметная прибыль 51% ФОТ (от 420 106,73)
Итого c накладными и см. прибылью |  |  |  | в т.ч. оплаты труда 10: 1170521.14 | [7 empty] | Итого c накладными и см. прибылью
Монтаж радиотелевизионного и электронного оборудования: | [20 empty] | Монтаж радиотелевизионного и электронного оборудования:
Итого Поз. 58 |  |  |  | в т.ч. оплаты труда 10: 62625.54; в т.ч. оплаты труда 11: 60329.75; в т.ч. оплаты труда 13: 2295.79 | [7 empty] | Итого Поз. 58
Накладные расходы 95% ФОТ (от 60 329,75) |  |  |  | в т.ч. оплаты труда 10: 57313.26 | [7 empty] | Накладные расходы 95% ФОТ (от 60 329,75)
Сметная прибыль 53% ФОТ (от 60 329,75) |  |  |  | в т.ч. оплаты труда 10: 31974.77 | [7 empty] | Сметная прибыль 53% ФОТ (от 60 329,75)
Итого c накладными и см. прибылью |  |  |  | в т.ч. оплаты труда 10: 151913.57 | [7 empty] | Итого c накладными и см. прибылью
Итого |  |  |  | в т.ч. оплаты труда 10: 1322434.71 | [7 empty] | Итого
Итоги по Оборудованию | [20 empty] | Итоги по Оборудованию
Оборудование: | [20 empty] | Оборудование:
Итого Поз. 2, 4-5, 7-8, 50, 52, 54, 56-57 |  |  |  | в т.ч. оплаты труда 10: 5710311.78 | [7 empty] | Итого Поз. 2, 4-5, 7-8, 50, 52, 54, 56-57
Итого |  |  |  | в т.ч. оплаты труда 10: 5710311.78 | [7 empty] | Итого
Итого |  |  |  | в т.ч. оплаты труда 10: 17276852.44 | [7 empty] | Итого
В том числе: | [20 empty] | В том числе:
Основная заработная плата |  |  |  | в т.ч. оплаты труда 10: 504102.42 | [7 empty] | Основная заработная плата
Материалы |  |  |  | в т.ч. оплаты труда 10: 10249904.96 | [7 empty] | Материалы
Машины и механизмы |  |  |  | в т.ч. оплаты труда 10: 60414.5 | [7 empty] | Машины и механизмы
в том числе заработная плата машинистов |  |  |  | в т.ч. оплаты труда 10: 8049.49 | [7 empty] | в том числе заработная плата машинистов
Оборудование |  |  |  | в т.ч. оплаты труда 10: 5710311.78 | [7 empty] | Оборудование
Накладные расходы |  |  |  | в т.ч. оплаты труда 10: 493099.14 | [7 empty] | Накладные расходы
Сметная прибыль |  |  |  | в т.ч. оплаты труда 10: 259019.64 | [7 empty] | Сметная прибыль
Итого СМР для расчета лимитированных затрат |  |  |  | в т.ч. оплаты труда 10: 11566540.66 | [7 empty] | Итого СМР для расчета лимитированных затрат
ВЗиС 5,2% |  |  |  | в т.ч. оплаты труда 10: 601460.11 | [7 empty] | ВЗиС 5,2%
Итого |  |  |  | в т.ч. оплаты труда 10: 12168000.77 | [8 empty] | Итого
Зимнее удорожание 2,1% |  |  |  | в т.ч. оплаты труда 10: 255528.02 | [7 empty] | Зимнее удорожание 2,1%
Затраты на вахтовый метод работ 3,5% |  |  |  | в т.ч. оплаты труда 10: 425880.03 | [7 empty] | Затраты на вахтовый метод работ 3,5%
Перевозка работников свыше 3-х километров 2,5% |  |  |  | в т.ч. оплаты труда 10: 304200.02 | [7 empty] | Перевозка работников свыше 3-х километров 2,5%
Перебазировка машин и механизмов 2% |  |  |  | в т.ч. оплаты труда 10: 243360.02 | [7 empty] | Перебазировка машин и механизмов 2%
Итого |  |  |  | в т.ч. оплаты труда 10: 13396968.86 | [8 empty] | Итого
Итого с оборудованием (5 710 311,78) |  |  |  | в т.ч. оплаты труда 10: 19107280.64 | [7 empty] | Итого с оборудованием (5 710 311,78)
Непредвиденные затраты 3% |  |  |  | в т.ч. оплаты труда 10: 573218.42 | [7 empty] | Непредвиденные затраты 3%
Итого с непредвиденными |  |  |  | в т.ч. оплаты труда 10: 19680499.06 | [8 empty] | Итого с непредвиденными
НДС 20% |  |  |  | в т.ч. оплаты труда 10: 3936099.81 | [7 empty] | НДС 20%
ВСЕГО по смете |  |  |  | в т.ч. оплаты труда 10: 23616598.87 | [9 empty] | ВСЕГО по смете
Заказчик: ____________________________ ООО "ЕвроХим Терминал Усть-Луга"
[должность, подпись (инициалы, фамилия)]
Составил: ____________________________ Шустова Т.В.
[должность, подпись (инициалы, фамилия)]
Проверил: ____________________________ Караханова С.В.
[должность, подпись (инициалы, фамилия)]

## 2.2.5-ЭОМ
СОГЛАСОВАНО: | [9 empty] | УТВЕРЖДАЮ:
"____" ________________ 2025 года | [12 empty] | "____" ________________ 2025 года
Терминал по перевалке минеральных удобрений в морском торговом порту Усть-Луга. Береговые объекты терминала | [13 empty] | Терминал по перевалке минеральных удобрений в морском торговом порту Усть-Луга. Береговые объекты терминала
(наименование стройки)
ЛОКАЛЬНАЯ СМЕТА № 1632-2021-2.2.5_ЭОМ_07.04.024-П-00-00
(локальная смета)
на Силовое электрооборудование. Электрическое освещение (внутреннее), 07.04.024 Пересыпная станция №5 (код SAP 01.02.019) код ГП 2.2.5 | [14 empty] | на Силовое электрооборудование. Электрическое освещение (внутреннее), 07.04.024 Пересыпная станция №5 (код SAP 01.02.019) код ГП 2.2.5
(наименование работ и затрат, наименование объекта)
| Основание: | 1632-2021-2.2.6-ЭОМ.СО_0_0_RU_IFC
| Сметная стоимость |  | 94319.165 | тыс.руб.
| строительных работ |  | 60064.179 | тыс.руб.
| монтажных работ |  | 4473.25 | тыс.руб.
| оборудования |  | 1559.398 | тыс.руб.
| Средства на оплату труда |  | 1710.009 | тыс.руб.
| Сметная трудоемкость |  | 4265.72 | чел.час
| Составлен(а) в текущих (прогнозных) ценах по состоянию на |  |  | 2 кв. 2023г. | [11 empty] | 2 кв. 2023г.
№ п/п | Обоснование | Наименование работ и затрат |  | Ед. изм. | Кол-во | Стоимость единицы в базисных ценах, руб. |  |  | Обосно- вание, индекс | Общая стоимость в базисных ценах, руб.
[6 empty] | Всего | Экспл. маш. | Мат-лы |  | Всего | в т.ч. оплата труда | Экспл. маш. | Мат-лы
[6 empty] | оплаты труда | в т.ч. оплаты труда |  |  |  |  | в т.ч. оплаты труда
1 | 2 | 3 |  | 4 | 5 | 6 | 7 | 8 | 9 | 10 | 11 | 12 | 13
Раздел 1. Комплектные устройства | [16 empty] | Раздел 1. Комплектные устройства
1 | ТЕРм08-03-572-07 | Блок управления шкафного исполнения или распределительный пункт (шкаф), устанавливаемый: на полу, высота и ширина до 1700х1100 мм |  | 1 шт. | 1 | 554,51 100,75 | 136,46 11,57 | 317.3 | 1 Прочие объекты ОЗП=22,53; ЭМ=11,42; ЗПМ=22,53; МАТ=8,56 | 6544.38 | 2269.93 | 1 558,36 260,65 | 2716.09 |  |  |  |  | Блок управления шкафного исполнения или распределительный пункт (шкаф), устанавливаемый: на полу, высота и ширина до 1700х1100 мм
|  |  | Накладные расходы 97% ФОТ (от 2 530,58) | в т.ч. оплаты труда 10: 2454.66
|  |  | Сметная прибыль 51% ФОТ (от 2 530,58) | в т.ч. оплаты труда 10: 1290.6
|  |  | Итого c накладными и см. прибылью | в т.ч. оплаты труда 10: 10289.64
2 О | ТЦ_62.1.02.10_78_7804526950_29.07.2024_02 | ВРУ. Вводно-распределительное устройство |  | 4: компл; 5: 1; в т.ч. оплаты труда 9: 2 Оборудование МАТ=6,23 |  |  |  |  | ВРУ. Вводно-распределительное устройство
3 О | ТЦ_77.3.03.01_78_7804526950_15.05.2024_02 | ПЭСПЗ. Панель питания электрооборудования систем противопожарной защиты |  | 4: компл; 5: 1; в т.ч. оплаты труда 9: 2 Оборудование МАТ=6,23 |  |  |  |  | ПЭСПЗ. Панель питания электрооборудования систем противопожарной защиты
4 | ТЕРм08-03-599-12 | Щитки осветительные, устанавливаемые на стене: болтами на конструкции, масса щитка до 6 кг |  | 1 шт. | 2 | 111,00 59,02 | 8,26 0,85 | 43.72 | 1 Прочие объекты ОЗП=22,53; ЭМ=11,42; ЗПМ=22,53; МАТ=8,56 | 3596.43 | 2659.35 | 188,59 38,35 | 748.49 |  |  |  |  | Щитки осветительные, устанавливаемые на стене: болтами на конструкции, масса щитка до 6 кг
Объем=1+1
|  |  | Накладные расходы 97% ФОТ (от 2 697,70) | в т.ч. оплаты труда 10: 2616.77
|  |  | Сметная прибыль 51% ФОТ (от 2 697,70) | в т.ч. оплаты труда 10: 1375.83
|  |  | Итого c накладными и см. прибылью | в т.ч. оплаты труда 10: 7589.03
5 О | ТЦ_62.1.02.16_78_7804526950_29.07.2024_02 | ЩАО. Щит аварийного освещения |  | 4: компл; 5: 1; в т.ч. оплаты труда 9: 2 Оборудование МАТ=6,23 |  |  |  |  | ЩАО. Щит аварийного освещения
6 О | ТЦ_62.1.02.16_78_7804526950_29.07.2024_02 | ЩО. Щит освещения |  | 4: компл; 5: 1; в т.ч. оплаты труда 9: 2 Оборудование МАТ=6,23 |  |  |  |  | ЩО. Щит освещения
7 | ТЕРм08-03-573-04 | Шкаф (пульт) управления навесной, высота, ширина и глубина: до 600х600х350 мм |  | 1 шт. | 1 | 109,82 51,24 | 54,49 6,59 | 4.09 | 1 Прочие объекты ОЗП=22,53; ЭМ=11,42; ЗПМ=22,53; МАТ=8,56 | 1811.78 | 1154.53 | 622,24 148,46 | 35.01 |  |  |  |  | Шкаф (пульт) управления навесной, высота, ширина и глубина: до 600х600х350 мм
|  |  | Накладные расходы 97% ФОТ (от 1 302,99) | в т.ч. оплаты труда 10: 1263.9
|  |  | Сметная прибыль 51% ФОТ (от 1 302,99) | в т.ч. оплаты труда 10: 664.52
|  |  | Итого c накладными и см. прибылью | в т.ч. оплаты труда 10: 3740.2
8 О | ТЦ_62.1.02.23_78_7804526950_29.07.2024_02 | ЩККСО. Щит управления кабельной системой обогрева |  | 4: компл; 5: 1; в т.ч. оплаты труда 9: 2 Оборудование МАТ=6,23 |  |  |  |  | ЩККСО. Щит управления кабельной системой обогрева
Раздел 2. Осветительное электрооборудование | [16 empty] | Раздел 2. Осветительное электрооборудование
9 | ТЕРм08-03-593-06 | Светильник потолочный или настенный с креплением винтами или болтами для помещений: с нормальными условиями среды, одноламповый |  | 100 шт. | 2.06 | 2 350,44 1 527,23 | 307,29 24,83 | 515.92 | 1 Прочие объекты ОЗП=22,53; ЭМ=11,42; ЗПМ=22,53; МАТ=8,56 | 87208.14 | 70881.7 | 7 229,09 1 152,34 | 9097.35 |  |  |  |  | Светильник потолочный или настенный с креплением винтами или болтами для помещений: с нормальными условиями среды, одноламповый
Объем=(с1+с2+с3) / 100
|  |  | Накладные расходы 97% ФОТ (от 72 034,04) | в т.ч. оплаты труда 10: 69873.02
|  |  | Сметная прибыль 51% ФОТ (от 72 034,04) | в т.ч. оплаты труда 10: 36737.36
|  |  | Итого c накладными и см. прибылью | в т.ч. оплаты труда 10: 193818.52
10 | ТЦ_20.3.03.07_78_7804526950_15.05.2024_02 Аналог ТССЦ-509-0765 129,31/126,54=2% | Светильник светодиодный пылевлагозащищённый IP66, 220 АС, 36 Вт,4960Лм, потолочное крепление, в комплекте кабельный ввод КНВМ2M-20НК/Р, нерж. |  | шт | 189 | 5395.12 |  | 5395.12 | 1 Прочие объекты ОЗП=22,53; ЭМ=11,42; ЗПМ=22,53; МАТ=8,56 | 8728440.94 |  |  | 8728440.94 |  |  |  |  | Светильник светодиодный пылевлагозащищённый IP66, 220 АС, 36 Вт,4960Лм, потолочное крепление, в комплекте кабельный ввод КНВМ2M-20НК/Р, нерж.
11 | ТЦ_20.3.03.07_78_7804526950_15.05.2024_02 Аналог ТССЦ-509-0765 129,31/126,54=2% | Светильник светодиодный пылевлагозащищённый IP66, 220 АС, 36 Вт,4960 Лм, потолочное крепление, источник бесперебойного питания, вкомплекте кабельный ввод КНВМ2M-20НК/Р, нерж. |  | шт | 8 | 10552.11 |  | 10552.11 | 1 Прочие объекты ОЗП=22,53; ЭМ=11,42; ЗПМ=22,53; МАТ=8,56 | 722608.49 |  |  | 722608.49 |  |  |  |  | Светильник светодиодный пылевлагозащищённый IP66, 220 АС, 36 Вт,4960 Лм, потолочное крепление, источник бесперебойного питания, вкомплекте кабельный ввод КНВМ2M-20НК/Р, нерж.
12 | ТЦ_20.3.03.07_78_7804526950_15.05.2024_02 Аналог ТССЦ-509-0765 129,31/126,54=2% | Светильник светодиодный пылевлагозащищённый IP66, 220 АС, 18 Вт,2480 Лм, потолочное крепление, в комплекте кабельный ввод КНВМ2M-20НК/Р, нерж. |  | шт | 9 | 3887.06 |  | 3887.06 | 1 Прочие объекты ОЗП=22,53; ЭМ=11,42; ЗПМ=22,53; МАТ=8,56 | 299459.1 |  |  | 299459.1 |  |  |  |  | Светильник светодиодный пылевлагозащищённый IP66, 220 АС, 18 Вт,2480 Лм, потолочное крепление, в комплекте кабельный ввод КНВМ2M-20НК/Р, нерж.
13 | ТССЦ-509-6287 | Наклейка пиктограмма "Выход налево", "Выход направо" из самоклеющей пленки для светильника аварийного освещения ЛБО 20 (БС-842, БС-943, БС-741) |  | 100 шт. | 0.92 | 2637 |  | 2637 | 1 Прочие объекты ОЗП=22,53; ЭМ=11,42; ЗПМ=22,53; МАТ=8,56 | 20766.9 |  |  | 20766.9 |  |  |  |  | Наклейка пиктограмма "Выход налево", "Выход направо" из самоклеющей пленки для светильника аварийного освещения ЛБО 20 (БС-842, БС-943, БС-741)
Объем=92 / 100
Раздел 3. Кабельные изделия | [16 empty] | Раздел 3. Кабельные изделия
14 | ТЕРм08-02-402-01 | Кабель двух-четырехжильный по установленным конструкциям и лоткам с установкой ответвительных коробок: в помещениях с нормальной средой сечением жилы до 10 мм2 |  | 100 м | 31.3 | 366,93 250,98 | 58,13 2,82 | 57.82 | 1 Прочие объекты ОЗП=22,53; ЭМ=11,42; ЗПМ=22,53; МАТ=8,56 | 213256.34 | 176985.51 | 20 779,23 1 986,87 | 15491.6 |  |  |  |  | Кабель двух-четырехжильный по установленным конструкциям и лоткам с установкой ответвительных коробок: в помещениях с нормальной средой сечением жилы до 10 мм2
Объем=(Ф1-Ф2*100) / 100
|  |  | Накладные расходы 97% ФОТ (от 178 972,38) | в т.ч. оплаты труда 10: 173603.21
|  |  | Сметная прибыль 51% ФОТ (от 178 972,38) | в т.ч. оплаты труда 10: 91275.91
|  |  | Итого c накладными и см. прибылью | в т.ч. оплаты труда 10: 478135.46
15 | ТЕРм08-02-412-03 | Затягивание провода в проложенные трубы и металлические рукава первого одножильного или многожильного в общей оплетке, суммарное сечение: до 16 мм2 |  | 100 м | 25.65 | 191,04 128,97 | 9,26 0,85 | 52.81 | 1 Прочие объекты ОЗП=22,53; ЭМ=11,42; ЗПМ=22,53; МАТ=8,56 | 88839.4 | 74532.5 | 2 711,73 491,79 | 11595.17 |  |  |  |  | Затягивание провода в проложенные трубы и металлические рукава первого одножильного или многожильного в общей оплетке, суммарное сечение: до 16 мм2
Объем=(125+1050+90+1120+80+20+80) / 100
|  |  | Накладные расходы 97% ФОТ (от 75 024,29) | в т.ч. оплаты труда 10: 72773.56
|  |  | Сметная прибыль 51% ФОТ (от 75 024,29) | в т.ч. оплаты труда 10: 38262.39
|  |  | Итого c накладными и см. прибылью | в т.ч. оплаты труда 10: 199875.35
16 | ТЕРм08-03-574-08 | Разводка по устройствам и подключение жил кабелей или проводов сечением: до 185 мм2 |  | 100 жил | 0.2 | 2 571,03 1 911,21 | 55,60 1,98 | 604.22 | 1 Прочие объекты ОЗП=22,53; ЭМ=11,42; ЗПМ=22,53; МАТ=8,56 | 9773.32 | 8611.9 | 127,00 8,91 | 1034.42 |  |  |  |  | Разводка по устройствам и подключение жил кабелей или проводов сечением: до 185 мм2
Объем=20 / 100
|  |  | Накладные расходы 97% ФОТ (от 8 620,81) | в т.ч. оплаты труда 10: 8362.19
|  |  | Сметная прибыль 51% ФОТ (от 8 620,81) | в т.ч. оплаты труда 10: 4396.61
|  |  | Итого c накладными и см. прибылью | в т.ч. оплаты труда 10: 22532.12
17 | ТЕРм08-03-574-05 | Разводка по устройствам и подключение жил кабелей или проводов сечением: до 95 мм2 |  | 100 жил | 0.3 | 1 719,26 1 316,66 | 35,41 0,85 | 367.19 | 1 Прочие объекты ОЗП=22,53; ЭМ=11,42; ЗПМ=22,53; МАТ=8,56 | 9963.54 | 8899.29 | 121,31 5,75 | 942.94 |  |  |  |  | Разводка по устройствам и подключение жил кабелей или проводов сечением: до 95 мм2
Объем=30 / 100
|  |  | Накладные расходы 97% ФОТ (от 8 905,04) | в т.ч. оплаты труда 10: 8637.89
|  |  | Сметная прибыль 51% ФОТ (от 8 905,04) | в т.ч. оплаты труда 10: 4541.57
|  |  | Итого c накладными и см. прибылью | в т.ч. оплаты труда 10: 23143
18 | ТЕРм08-03-574-04 | Разводка по устройствам и подключение жил кабелей или проводов сечением: до 70 мм2 |  | 100 жил | 0.3 | 1 344,32 1 007,49 | 33,98 0,85 | 302.85 | 1 Прочие объекты ОЗП=22,53; ЭМ=11,42; ЗПМ=22,53; МАТ=8,56 | 7703.78 | 6809.64 | 116,42 5,75 | 777.72 |  |  |  |  | Разводка по устройствам и подключение жил кабелей или проводов сечением: до 70 мм2
Объем=30 / 100
|  |  | Накладные расходы 97% ФОТ (от 6 815,39) | в т.ч. оплаты труда 10: 6610.93
|  |  | Сметная прибыль 51% ФОТ (от 6 815,39) | в т.ч. оплаты труда 10: 3475.85
|  |  | Итого c накладными и см. прибылью | в т.ч. оплаты труда 10: 17790.56
19 | ТЕРм08-03-574-03 | Разводка по устройствам и подключение жил кабелей или проводов сечением: до 35 мм2 |  | 100 жил | 3.4 | 1 128,66 838,86 | 24,59 0,56 | 265.21 | 1 Прочие объекты ОЗП=22,53; ЭМ=11,42; ЗПМ=22,53; МАТ=8,56 | 72931.67 | 64258.05 | 954,66 43,17 | 7718.96 |  |  |  |  | Разводка по устройствам и подключение жил кабелей или проводов сечением: до 35 мм2
Объем=(230+110) / 100
|  |  | Накладные расходы 97% ФОТ (от 64 301,22) | в т.ч. оплаты труда 10: 62372.18
|  |  | Сметная прибыль 51% ФОТ (от 64 301,22) | в т.ч. оплаты труда 10: 32793.62
|  |  | Итого c накладными и см. прибылью | в т.ч. оплаты труда 10: 168097.47
20 | ТЕРм08-03-574-02 | Разводка по устройствам и подключение жил кабелей или проводов сечением: до 16 мм2 |  | 100 жил | 1.4 | 930,84 750,21 | 18,80 0,29 | 161.83 | 1 Прочие объекты ОЗП=22,53; ЭМ=11,42; ЗПМ=22,53; МАТ=8,56 | 25903.11 | 23663.25 | 300,61 9,07 | 1939.25 |  |  |  |  | Разводка по устройствам и подключение жил кабелей или проводов сечением: до 16 мм2
Объем=140 / 100
|  |  | Накладные расходы 97% ФОТ (от 23 672,32) | в т.ч. оплаты труда 10: 22962.15
|  |  | Сметная прибыль 51% ФОТ (от 23 672,32) | в т.ч. оплаты труда 10: 12072.88
|  |  | Итого c накладными и см. прибылью | в т.ч. оплаты труда 10: 60938.14
21 | ТЕРм08-03-574-01 | Разводка по устройствам и подключение жил кабелей или проводов сечением: до 10 мм2 |  | 100 жил | 3.1 | 480,75 363,22 | 3,08 0,29 | 114.45 | 1 Прочие объекты ОЗП=22,53; ЭМ=11,42; ЗПМ=22,53; МАТ=8,56 | 28514.26 | 25368.1 | 109,11 20,08 | 3037.05 |  |  |  |  | Разводка по устройствам и подключение жил кабелей или проводов сечением: до 10 мм2
Объем=(150+150+10) / 100
|  |  | Накладные расходы 97% ФОТ (от 25 388,18) | в т.ч. оплаты труда 10: 24626.53
|  |  | Сметная прибыль 51% ФОТ (от 25 388,18) | в т.ч. оплаты труда 10: 12947.97
|  |  | Итого c накладными и см. прибылью | в т.ч. оплаты труда 10: 66088.76
22 | ТЦ_21.1.06.09_2_0276132981_15.05.2024_02 Аналог ТССЦ-501-7992 102768,47/100715,23=2% | Кабель ИнСил-ВВнг(А)-LS 5х35мк(N,PE)-1 |  | м | 112.2 | 471.01 |  | 471.01 | 1 Прочие объекты ОЗП=22,53; ЭМ=11,42; ЗПМ=22,53; МАТ=8,56 | 452373.08 |  |  | 452373.08 |  |  |  |  | Кабель ИнСил-ВВнг(А)-LS 5х35мк(N,PE)-1
Объем=110*1,02
23 | ТЦ_21.1.06.09_2_0276132981_15.05.2024_02 Аналог ТССЦ-501-7992 102768,47/100715,23=2% | Кабель ИнСил-ВВнг(А)-LS 5х16мк(N,PE)-1 |  | м | 81.6 | 282.28 |  | 282.28 | 1 Прочие объекты ОЗП=22,53; ЭМ=11,42; ЗПМ=22,53; МАТ=8,56 | 197171.45 |  |  | 197171.45 |  |  |  |  | Кабель ИнСил-ВВнг(А)-LS 5х16мк(N,PE)-1
Объем=80*1,02
24 | ТЦ_21.1.06.09_2_0276132981_15.05.2024_02 Аналог ТССЦ-501-7992 102768,47/100715,23=2% | Кабель ИнСил-ВВнг(А)-LS 5х10ок(N,PE)-1 |  | м | 15.3 | 219.53 |  | 219.53 | 1 Прочие объекты ОЗП=22,53; ЭМ=11,42; ЗПМ=22,53; МАТ=8,56 | 28751.41 |  |  | 28751.41 |  |  |  |  | Кабель ИнСил-ВВнг(А)-LS 5х10ок(N,PE)-1
Объем=15*1,02
25 | ТЦ_21.1.06.09_2_0276132981_15.05.2024_02 Аналог ТССЦ-501-7992 102768,47/100715,23=2% | Кабель ИнСил-ВВнг(А)-LS 5х6ок(N,PE)-1 |  | м | 285.6 | 175.26 |  | 175.26 | 1 Прочие объекты ОЗП=22,53; ЭМ=11,42; ЗПМ=22,53; МАТ=8,56 | 428464.43 |  |  | 428464.43 |  |  |  |  | Кабель ИнСил-ВВнг(А)-LS 5х6ок(N,PE)-1
Объем=280*1,02
26 | ТЦ_21.1.06.09_2_0276132981_15.05.2024_02 Аналог ТССЦ-501-7991 77568,35/76021,46=2% | Кабель ИнСил-ВВнг(А)-LS 5х4ок(N,PE)-1 |  | м | 698.7 | 118.59 |  | 118.59 | 1 Прочие объекты ОЗП=22,53; ЭМ=11,42; ЗПМ=22,53; МАТ=8,56 | 709271.61 |  |  | 709271.61 |  |  |  |  | Кабель ИнСил-ВВнг(А)-LS 5х4ок(N,PE)-1
Объем=685*1,02
27 | ТЦ_21.1.06.09_2_0276132981_15.05.2024_02 Аналог ТССЦ-501-8629 32908,54/32244,30=2% | Кабель ИнСил-ВВнг(А)-LS 5х2,5ок(N,PE)-1 |  | м | 821.1 | 76.42 |  | 76.42 | 1 Прочие объекты ОЗП=22,53; ЭМ=11,42; ЗПМ=22,53; МАТ=8,56 | 537126.83 |  |  | 537126.83 |  |  |  |  | Кабель ИнСил-ВВнг(А)-LS 5х2,5ок(N,PE)-1
Объем=805*1,02
28 | ТЦ_21.1.06.09_2_0276132981_15.05.2024_02 Аналог ТССЦ-501-8624 22018,43/21572,51=2% | Кабель ИнСил-ВВнг(А)-LS 3х2,5ок(N,PE)-1 |  | м | 520.2 | 55.8 |  | 55.8 | 1 Прочие объекты ОЗП=22,53; ЭМ=11,42; ЗПМ=22,53; МАТ=8,56 | 248472.49 |  |  | 248472.49 |  |  |  |  | Кабель ИнСил-ВВнг(А)-LS 3х2,5ок(N,PE)-1
Объем=510*1,02
29 | ТЦ_21.1.06.09_2_0276132981_15.05.2024_02 Аналог ТССЦ-501-8629 32908,54/32244,30=2% | Кабель ИнСил-ВВнг(А)-LS 3х1,5ок(N,PE)-1 |  | м | 923.1 | 35.55 |  | 35.55 | 1 Прочие объекты ОЗП=22,53; ЭМ=11,42; ЗПМ=22,53; МАТ=8,56 | 280906.71 |  |  | 280906.71 |  |  |  |  | Кабель ИнСил-ВВнг(А)-LS 3х1,5ок(N,PE)-1
Объем=905*1,02
30 | ТЦ_21.1.06.09_2_0276132981_15.05.2024_02 Аналог ТССЦ-501-7965 29794,41/29199,32=2% | Кабель ИнСил-ВВнг(А)-FRLS 5х10ок(N,PE)-1 |  | м | 10.2 | 232.08 |  | 232.08 | 1 Прочие объекты ОЗП=22,53; ЭМ=11,42; ЗПМ=22,53; МАТ=8,56 | 20263.37 |  |  | 20263.37 |  |  |  |  | Кабель ИнСил-ВВнг(А)-FRLS 5х10ок(N,PE)-1
Объем=10*1,02
31 | ТЦ_21.1.06.09_2_0276132981_15.05.2024_02 Аналог ТССЦ-501-7992 102768,47/100715,23=2% | Кабель ИнСил-ВВнг(А)-FRLS 5х6ок(N,PE)-1 |  | м | 5.1 | 205.49 |  | 205.49 | 1 Прочие объекты ОЗП=22,53; ЭМ=11,42; ЗПМ=22,53; МАТ=8,56 | 8970.87 |  |  | 8970.87 |  |  |  |  | Кабель ИнСил-ВВнг(А)-FRLS 5х6ок(N,PE)-1
Объем=5*1,02
32 | ТЦ_21.1.06.09_2_0276132981_15.05.2024_02 Аналог ТССЦ-501-7991 77568,35/76021,46=2% | Кабель ИнСил-ВВнг(А)-FRLS 5х4ок(N,PE)-1 |  | м | 382.5 | 146.24 |  | 146.24 | 1 Прочие объекты ОЗП=22,53; ЭМ=11,42; ЗПМ=22,53; МАТ=8,56 | 478819.01 |  |  | 478819.01 |  |  |  |  | Кабель ИнСил-ВВнг(А)-FRLS 5х4ок(N,PE)-1
Объем=375*1,02
33 | ТЦ_21.1.06.09_2_0276132981_15.05.2024_02 Аналог ТССЦ-501-8629 39908,54/32244,30=2% | Кабель ИнСил-ВВнг(А)-FRLS 5х2,5ок(N,PE)-1 |  | м | 571.2 | 99.36 |  | 99.36 | 1 Прочие объекты ОЗП=22,53; ЭМ=11,42; ЗПМ=22,53; МАТ=8,56 | 485817.94 |  |  | 485817.94 |  |  |  |  | Кабель ИнСил-ВВнг(А)-FRLS 5х2,5ок(N,PE)-1
Объем=560*1,02
34 | ТЦ_21.1.06.09_2_0276132981_15.05.2024_02 Аналог ТССЦ-501-7965 29794,41/29199,32=2% | Кабель ИнСил-ВВнг(А)-FRLS 3х2,5ок(N,PE)-1 |  | м | 397.8 | 72.33 |  | 72.33 | 1 Прочие объекты ОЗП=22,53; ЭМ=11,42; ЗПМ=22,53; МАТ=8,56 | 246295.8 |  |  | 246295.8 |  |  |  |  | Кабель ИнСил-ВВнг(А)-FRLS 3х2,5ок(N,PE)-1
Объем=390*1,02
35 | ТЦ_21.1.06.09_2_0276132981_15.05.2024_02 Аналог ТССЦ-501-7965 29794,41/29199,32=2% | Кабель ИнСил-ВВнг(А)-FRLS 3х1,5ок(N,PE)-1 |  | м | 933.3 | 47.4 |  | 47.4 | 1 Прочие объекты ОЗП=22,53; ЭМ=11,42; ЗПМ=22,53; МАТ=8,56 | 378680.88 |  |  | 378680.88 |  |  |  |  | Кабель ИнСил-ВВнг(А)-FRLS 3х1,5ок(N,PE)-1
Объем=915*1,02
36 | ТЦ_21.1.06.05_2_0276132981_15.05.2024_02 Аналог ТССЦ-501-7965 29794,41/29199,32=2% | Кабель ИнСил-ВВЭнг(А)-LS 5х1,5ок(N,PE)-0,66 |  | м | 51 | 54.01 |  | 54.01 | 1 Прочие объекты ОЗП=22,53; ЭМ=11,42; ЗПМ=22,53; МАТ=8,56 | 23578.61 |  |  | 23578.61 |  |  |  |  | Кабель ИнСил-ВВЭнг(А)-LS 5х1,5ок(N,PE)-0,66
Объем=50*1,02
37 | ТЕРм08-02-472-10 | Проводник заземляющий из медного изолированного провода сечением 25 мм2 открыто по строительным основаниям |  | 100 м | 1.741 | 869,56 659,42 | 38,26 0,85 | 171.88 | 1 Прочие объекты ОЗП=22,53; ЭМ=11,42; ЗПМ=22,53; МАТ=8,56 | 29187.85 | 25865.63 | 760,70 33,38 | 2561.52 |  |  |  |  | Проводник заземляющий из медного изолированного провода сечением 25 мм2 открыто по строительным основаниям
Объем=(п1+п2+п3+п4) / 100
|  |  | Накладные расходы 97% ФОТ (от 25 899,01) | в т.ч. оплаты труда 10: 25122.04
|  |  | Сметная прибыль 51% ФОТ (от 25 899,01) | в т.ч. оплаты труда 10: 13208.5
|  |  | Итого c накладными и см. прибылью | в т.ч. оплаты труда 10: 67518.39
38 | ТЦ_21.2.03.05_78_7804526950_15.05.2024_02 Аналог ТССЦ-502-0505 17170,22/16817,89=2% | Провод медный, гибкий с ПВХ изоляцией на напряжение 0,45 кВ, ГОСТ6323-79, сечением:1х150 |  | м | 10.2 | 70.71 |  | 70.71 | 1 Прочие объекты ОЗП=22,53; ЭМ=11,42; ЗПМ=22,53; МАТ=8,56 | 6173.83 |  |  | 6173.83 |  |  |  |  | Провод медный, гибкий с ПВХ изоляцией на напряжение 0,45 кВ, ГОСТ6323-79, сечением:1х150
Объем=10*1,02
39 | ТЦ_21.2.03.05_78_7804526950_15.05.2024_02 Аналог ТССЦ-502-0505 17170,22/16817,89=2% | Провод медный, гибкий с ПВХ изоляцией на напряжение 0,45 кВ, ГОСТ6323-79, сечением:1х35 |  | м | 20.4 | 41.42 |  | 41.42 | 1 Прочие объекты ОЗП=22,53; ЭМ=11,42; ЗПМ=22,53; МАТ=8,56 | 7232.93 |  |  | 7232.93 |  |  |  |  | Провод медный, гибкий с ПВХ изоляцией на напряжение 0,45 кВ, ГОСТ6323-79, сечением:1х35
Объем=20*1,02
40 | ТЦ_21.2.03.05_78_7804526950_15.05.2024_02 Аналог ТССЦ-502-0505 17170,22/16817,89=2% | Провод медный, гибкий с ПВХ изоляцией на напряжение 0,45 кВ, ГОСТ6323-79, сечением:1х25 |  | м | 71.4 | 29.8 |  | 29.8 | 1 Прочие объекты ОЗП=22,53; ЭМ=11,42; ЗПМ=22,53; МАТ=8,56 | 18213.28 |  |  | 18213.28 |  |  |  |  | Провод медный, гибкий с ПВХ изоляцией на напряжение 0,45 кВ, ГОСТ6323-79, сечением:1х25
Объем=70*1,02
41 | ТЦ_21.2.03.05_78_7804526950_15.05.2024_02 Аналог ТССЦ-502-0505 17170,22/16817,89=2% | Провод медный, гибкий с ПВХ изоляцией на напряжение 0,45 кВ, ГОСТ6323-79, сечением:1х6 |  | м | 72.1 | 7.41 |  | 7.41 | 1 Прочие объекты ОЗП=22,53; ЭМ=11,42; ЗПМ=22,53; МАТ=8,56 | 4573.27 |  |  | 4573.27 |  |  |  |  | Провод медный, гибкий с ПВХ изоляцией на напряжение 0,45 кВ, ГОСТ6323-79, сечением:1х6
Объем=70*1,03
Раздел 4. Электрооборудование | [16 empty] | Раздел 4. Электрооборудование
42 | ТЕРм08-03-591-01 | Выключатель: одноклавишный неутопленного типа при открытой проводке |  | 100 шт. | 0.01 | 809,79 683,19 | 17,17 0,85 | 109.43 | 1 Прочие объекты ОЗП=22,53; ЭМ=11,42; ЗПМ=22,53; МАТ=8,56 | 165.25 | 153.92 | 1,96 0,19 | 9.37 |  |  |  |  | Выключатель: одноклавишный неутопленного типа при открытой проводке
Объем=1 / 100
|  |  | Накладные расходы 97% ФОТ (от 154,11) | в т.ч. оплаты труда 10: 149.49
|  |  | Сметная прибыль 51% ФОТ (от 154,11) | в т.ч. оплаты труда 10: 78.6
|  |  | Итого c накладными и см. прибылью | в т.ч. оплаты труда 10: 393.34
43 О | ТЦ_62.3.02.01_78_7804526950_15.05.2024_02 | Выключатель безопасности в корпусе, открытой установки, 63 А, 3Р, 380 В, IP65 |  | 4: шт; 5: 1; оплаты труда 6: 1737.2; в т.ч. оплаты труда 9: 2 Оборудование МАТ=6,23; в т.ч. оплаты труда 10: 10822.76 |  |  |  |  | Выключатель безопасности в корпусе, открытой установки, 63 А, 3Р, 380 В, IP65
Раздел 5. Противопожарные заделки | [16 empty] | Раздел 5. Противопожарные заделки
44 | ТЕРм08-02-155-01 | Герметизация проходов при вводе кабелей во взрывоопасные помещения уплотнительной массой |  | 1 проход кабеля | 10 | 9,52 7,97 |  | 1.55 | 1 Прочие объекты ОЗП=22,53; ЭМ=11,42; ЗПМ=22,53; МАТ=8,56 | 1928.21 | 1795.53 |  | 132.68 |  |  |  |  | Герметизация проходов при вводе кабелей во взрывоопасные помещения уплотнительной массой
|  |  | Накладные расходы 97% ФОТ (от 1 795,53) | в т.ч. оплаты труда 10: 1741.66
|  |  | Сметная прибыль 51% ФОТ (от 1 795,53) | в т.ч. оплаты труда 10: 915.72
|  |  | Итого c накладными и см. прибылью | в т.ч. оплаты труда 10: 4585.59
45 | ТЦ_14.5.01.10_78_7804526950_15.05.2024_02 Аналог ТССЦ-101-2415 52,74/51,66=2% | Терморасширяющаяся противопожарная пена, 300 мл |  | шт | 6 | 814.25 |  | 814.25 | 1 Прочие объекты ОЗП=22,53; ЭМ=11,42; ЗПМ=22,53; МАТ=8,56 | 41819.88 |  |  | 41819.88 |  |  |  |  | Терморасширяющаяся противопожарная пена, 300 мл
46 | ТЦ_14.5.01.01_78_7804526950_15.05.2024_02 аналог ТССЦ-101-2901 51,49/50,41=2% | Противопожарный акриловый герметик, 310 мл |  | шт | 6 | 181.62 |  | 181.62 | 1 Прочие объекты ОЗП=22,53; ЭМ=11,42; ЗПМ=22,53; МАТ=8,56 | 9328 |  |  | 9328 |  |  |  |  | Противопожарный акриловый герметик, 310 мл
47 | ТЦ_14.5.01.01_78_7804526950_15.05.2024_02 Аналог ТССЦ-113-0521 65,66/64,28=2% | Огнезащитная краска (покрытие), 6 кг |  | шт | 2 | 2214.57 |  | 2214.57 | 1 Прочие объекты ОЗП=22,53; ЭМ=11,42; ЗПМ=22,53; МАТ=8,56 | 37913.44 |  |  | 37913.44 |  |  |  |  | Огнезащитная краска (покрытие), 6 кг
48 | ТЕР26-01-039-01 | Изоляция покрытий и перекрытий изделиями из волокнистых и зернистых материалов насухо |  | 1 м3 изоляции | 0.288 | 302,78 214,26 | 88.52 |  | 1 Прочие объекты ОЗП=22,53; ЭМ=11,42; ЗПМ=22,53; МАТ=8,56 | 1681.39 | 1390.23 | 291.16 | [5 empty] | Изоляция покрытий и перекрытий изделиями из волокнистых и зернистых материалов насухо
Объем=0,6*1*0,08*6
|  |  | Накладные расходы 97% ФОТ (от 1 390,23) | в т.ч. оплаты труда 10: 1348.52
|  |  | Сметная прибыль 55% ФОТ (от 1 390,23) | в т.ч. оплаты труда 10: 764.63
|  |  | Итого c накладными и см. прибылью | в т.ч. оплаты труда 10: 3794.54
49 | ТЦ_12.2.05.02_78_7804526950_15.05.2024_02 аналог ТССЦ-101-2901 51,49/50,41=2% | Минеральная вата 80х600х1000 мм |  | шт | 6 | 24.82 |  | 24.82 | 1 Прочие объекты ОЗП=22,53; ЭМ=11,42; ЗПМ=22,53; МАТ=8,56 | 1274.76 |  |  | 1274.76 |  |  |  |  | Минеральная вата 80х600х1000 мм
Раздел 6. Электроустановочные изделия | [16 empty] | Раздел 6. Электроустановочные изделия
50 | ТЕРм08-03-603-01 | Ящик с понижающим трансформатором |  | 1 шт. | 2 | 31,62 24,64 | 3,47 0,29 | 3.51 | 1 Прочие объекты ОЗП=22,53; ЭМ=11,42; ЗПМ=22,53; МАТ=8,56 | 1249.72 | 1110.48 | 79,32 12,95 | 59.92 |  |  |  |  | Ящик с понижающим трансформатором
|  |  | Накладные расходы 97% ФОТ (от 1 123,43) | в т.ч. оплаты труда 10: 1089.73
|  |  | Сметная прибыль 51% ФОТ (от 1 123,43) | в т.ч. оплаты труда 10: 572.95
|  |  | Итого c накладными и см. прибылью | в т.ч. оплаты труда 10: 2912.4
51 О | ТЦ_62.1.02.22_78_7804526950_15.05.2024_02 | Ящик с понижающим трансформатором 220 В / 36 В, 250 Вт, IP54 |  | 4: шт; 5: 2; оплаты труда 6: 1576.88; в т.ч. оплаты труда 9: 2 Оборудование МАТ=6,23; в т.ч. оплаты труда 10: 19647.92 |  |  |  |  | Ящик с понижающим трансформатором 220 В / 36 В, 250 Вт, IP54
52 | ТЕРм08-03-532-01 | Пост управления кнопочный общего назначения, устанавливаемый на конструкции: на полу, количество элементов поста до 3 |  | 1 шт. | 4 | 94,20 38,78 | 0.37 | 55.05 | 1 Прочие объекты ОЗП=22,53; ЭМ=11,42; ЗПМ=22,53; МАТ=8,56 | 5396.39 | 3494.67 | 16.81 | 1884.91 |  |  |  |  | Пост управления кнопочный общего назначения, устанавливаемый на конструкции: на полу, количество элементов поста до 3
|  |  | Накладные расходы 97% ФОТ (от 3 494,67) | в т.ч. оплаты труда 10: 3389.83
|  |  | Сметная прибыль 51% ФОТ (от 3 494,67) | в т.ч. оплаты труда 10: 1782.28
|  |  | Итого c накладными и см. прибылью | в т.ч. оплаты труда 10: 10568.5
53 О | ТЦ_62.3.02.01_78_7806155468_15.05.2024_02 | Выключатель пылевлагозащищенный IP66, одноклавишный накладного монтажа, 10 А, 220 В, нержав. сталь |  | 4: шт; 5: 4; оплаты труда 6: 2403.11; в т.ч. оплаты труда 9: 2 Оборудование МАТ=6,23; в т.ч. оплаты труда 10: 59885.5 |  |  |  |  | Выключатель пылевлагозащищенный IP66, одноклавишный накладного монтажа, 10 А, 220 В, нержав. сталь
54 | ТЕРм08-03-532-04 | Пост управления кнопочный общего назначения, устанавливаемый на конструкции: на стене или колонне, количество элементов поста до 3 |  | 1 шт. | 86 | 72,19 37,32 | 1.33 | 33.54 | 1 Прочие объекты ОЗП=22,53; ЭМ=11,42; ЗПМ=22,53; МАТ=8,56 | 98306.6 | 72305.64 | 1310.15 | 24690.81 |  |  |  |  | Пост управления кнопочный общего назначения, устанавливаемый на конструкции: на стене или колонне, количество элементов поста до 3
|  |  | Накладные расходы 97% ФОТ (от 72 305,64) | в т.ч. оплаты труда 10: 70136.47
|  |  | Сметная прибыль 51% ФОТ (от 72 305,64) | в т.ч. оплаты труда 10: 36875.88
|  |  | Итого c накладными и см. прибылью | в т.ч. оплаты труда 10: 205318.95
55 О | ТЦ_62.3.02.01_78_7806155468_15.05.2024_02 | Кнопочный выключатель пылевлагозащищенный IP66 с кнопкой без фиксации 2НО, накладного монтажа, 10 А, 220 В, нержав. сталь |  | 4: шт; 5: 86; оплаты труда 6: 2292.27; в т.ч. оплаты труда 9: 2 Оборудование МАТ=6,23; в т.ч. оплаты труда 10: 1228152.42 |  |  |  |  | Кнопочный выключатель пылевлагозащищенный IP66 с кнопкой без фиксации 2НО, накладного монтажа, 10 А, 220 В, нержав. сталь
56 | ТЕРм08-03-573-04 | Шкаф (пульт) управления навесной, высота, ширина и глубина: до 600х600х350 мм |  | 1 шт. | 10 | 109,82 51,24 | 54,49 6,59 | 4.09 | 1 Прочие объекты ОЗП=22,53; ЭМ=11,42; ЗПМ=22,53; МАТ=8,56 | 18117.79 | 11545.27 | 6 222,42 1 484,61 | 350.1 |  |  |  |  | Шкаф (пульт) управления навесной, высота, ширина и глубина: до 600х600х350 мм
Объем=2+8
|  |  | Накладные расходы 97% ФОТ (от 13 029,88) | в т.ч. оплаты труда 10: 12638.98
|  |  | Сметная прибыль 51% ФОТ (от 13 029,88) | в т.ч. оплаты труда 10: 6645.24
|  |  | Итого c накладными и см. прибылью | в т.ч. оплаты труда 10: 37402.01
57 О | ТЦ_62.2.01.04_78_7804526950_06.05.2024_02 | РП1. Розеточный пост в комплекте с аппаратами защиты и розетками, 63 А, 380 В, IP67 |  | 4: шт; 5: 2; оплаты труда 6: 6225.34; в т.ч. оплаты труда 9: 2 Оборудование МАТ=6,23; в т.ч. оплаты труда 10: 77567.74 |  |  |  |  | РП1. Розеточный пост в комплекте с аппаратами защиты и розетками, 63 А, 380 В, IP67
58 О | ТЦ_62.2.01.04_78_7804526950_06.05.2024_02 | РП2. Розеточный пост в комплекте с аппаратами защиты и розетками, 16 А, 380 В, IP67 |  | 4: шт; 5: 8; оплаты труда 6: 3276.91; в т.ч. оплаты труда 9: 2 Оборудование МАТ=6,23; в т.ч. оплаты труда 10: 163321.19 |  |  |  |  | РП2. Розеточный пост в комплекте с аппаратами защиты и розетками, 16 А, 380 В, IP67
59 | ТЕРм08-03-591-11 | Розетка штепсельная: трехполюсная |  | 100 шт. | 0.02 | 1 366,62 1 269,74 | 24,69 2,25 | 72.19 | 1 Прочие объекты ОЗП=22,53; ЭМ=11,42; ЗПМ=22,53; МАТ=8,56 | 590.14 | 572.14 | 5,64 1,02 | 12.36 |  |  |  |  | Розетка штепсельная: трехполюсная
Объем=2 / 100
|  |  | Накладные расходы 97% ФОТ (от 573,16) | в т.ч. оплаты труда 10: 555.97
|  |  | Сметная прибыль 51% ФОТ (от 573,16) | в т.ч. оплаты труда 10: 292.31
|  |  | Итого c накладными и см. прибылью | в т.ч. оплаты труда 10: 1438.42
60 | ТЦ_20.4.03.06_78_7804526950_15.05.2024_02 Аналог ТССЦ-503-0474 1223/1198,58=2% | Розетка 3Р+N+PE, 380 В, 125 А, IP67, настенного монтажа |  | шт | 2 | 2257.86 |  | 2257.86 | 1 Прочие объекты ОЗП=22,53; ЭМ=11,42; ЗПМ=22,53; МАТ=8,56 | 38654.56 |  |  | 38654.56 |  |  |  |  | Розетка 3Р+N+PE, 380 В, 125 А, IP67, настенного монтажа
61 | ТЕРм10-04-066-04 | Коробка кабельная соединительная или разветвительная |  | 1 шт. | 160 | 81,83 74,38 |  | 7.45 | 1 Прочие объекты ОЗП=22,53; ЭМ=11,42; ЗПМ=22,53; МАТ=8,56 | 278335.75 | 268132.23 |  | 10203.52 |  |  |  |  | Коробка кабельная соединительная или разветвительная
|  |  | Накладные расходы 95% ФОТ (от 268 132,23) | в т.ч. оплаты труда 10: 254725.62
|  |  | Сметная прибыль 53% ФОТ (от 268 132,23) | в т.ч. оплаты труда 10: 142110.08
|  |  | Итого c накладными и см. прибылью | в т.ч. оплаты труда 10: 675171.45
62 | ТЦ_20.5.02.02_78_7806155468_15.05.2024_02 Аналог ТССЦ-503-0693 2306,87/2261,59=2% | Коробка клеммная пылевлагозащищенная IP66, открытой установки, в комплекте с винтовыми клемниками, для кабеля сечением до 5х6 мм |  | шт | 160 | 2561.42 |  | 2561.42 | 1 Прочие объекты ОЗП=22,53; ЭМ=11,42; ЗПМ=22,53; МАТ=8,56 | 3508120.83 |  |  | 3508120.83 |  |  |  |  | Коробка клеммная пылевлагозащищенная IP66, открытой установки, в комплекте с винтовыми клемниками, для кабеля сечением до 5х6 мм
63 | ТЦ_20.3.03.03_78_7804526950_15.05.2024_02 Аналог ТССЦ-509-4981 55,37/54,23=2% | Переносной светильник в комплекте вилкой под розетку 36 В, кабелем не менее 10 м, с лампой на 36 В Е27, IP20 |  | шт | 2 | 91.54 |  | 91.54 | 1 Прочие объекты ОЗП=22,53; ЭМ=11,42; ЗПМ=22,53; МАТ=8,56 | 1567.16 |  |  | 1567.16 |  |  |  |  | Переносной светильник в комплекте вилкой под розетку 36 В, кабелем не менее 10 м, с лампой на 36 В Е27, IP20
Раздел 7. Материалы по молниезащите и заземлению | [16 empty] | Раздел 7. Материалы по молниезащите и заземлению
64 | ТЕР01-02-057-02 | Разработка грунта вручную в траншеях глубиной до 2 м без креплений с откосами, группа грунтов: 2 |  | 100 м3 грунта | 0.275 | 2 619,31 2 619,31 |  |  | 1 Прочие объекты ОЗП=22,53; ЭМ=11,42; ЗПМ=22,53; МАТ=8,56 | 16228.58 | 16228.58 | [6 empty] | Разработка грунта вручную в траншеях глубиной до 2 м без креплений с откосами, группа грунтов: 2
Объем=(110*0,5*0,5) / 100
|  |  | Накладные расходы 89% ФОТ (от 16 228,58) | в т.ч. оплаты труда 10: 14443.44
|  |  | Сметная прибыль 40% ФОТ (от 16 228,58) | в т.ч. оплаты труда 10: 6491.43
|  |  | Итого c накладными и см. прибылью | в т.ч. оплаты труда 10: 37163.45
65 | ТЕР01-02-061-01 | Засыпка вручную траншей, пазух котлованов и ям, группа грунтов: 1 |  | 100 м3 грунта | 0.275 | 1 447,24 1 447,24 |  |  | 1 Прочие объекты ОЗП=22,53; ЭМ=11,42; ЗПМ=22,53; МАТ=8,56 | 8966.74 | 8966.74 | [6 empty] | Засыпка вручную траншей, пазух котлованов и ям, группа грунтов: 1
|  |  | Накладные расходы 89% ФОТ (от 8 966,74) | в т.ч. оплаты труда 10: 7980.4
|  |  | Сметная прибыль 40% ФОТ (от 8 966,74) | в т.ч. оплаты труда 10: 3586.7
|  |  | Итого c накладными и см. прибылью | в т.ч. оплаты труда 10: 20533.84
66 | ТЕРм08-02-472-02 | Заземлитель горизонтальный из стали: полосовой сечением 160 мм2 |  | 100 м | 1.1 | 562,33 340,38 | 97,81 6,21 | 124.14 | 1 Прочие объекты ОЗП=22,53; ЭМ=11,42; ЗПМ=22,53; МАТ=8,56 | 10833.22 | 8435.56 | 1 228,66 153,90 | 1169 |  |  |  |  | Заземлитель горизонтальный из стали: полосовой сечением 160 мм2
Объем=110 / 100
|  |  | Накладные расходы 97% ФОТ (от 8 589,46) | в т.ч. оплаты труда 10: 8331.78
|  |  | Сметная прибыль 51% ФОТ (от 8 589,46) | в т.ч. оплаты труда 10: 4380.62
|  |  | Итого c накладными и см. прибылью | в т.ч. оплаты труда 10: 23545.62
67 | ТЕРм08-02-472-07 | Проводник заземляющий открыто по строительным основаниям: из полосовой стали сечением 160 мм2 |  | 100 м | 11.9 | 568,33 436,75 | 109,26 7,05 | 22.32 | 1 Прочие объекты ОЗП=22,53; ЭМ=11,42; ЗПМ=22,53; МАТ=8,56 | 134216.95 | 117094.93 | 14 848,42 1 890,02 | 2273.6 |  |  |  |  | Проводник заземляющий открыто по строительным основаниям: из полосовой стали сечением 160 мм2
Объем=(1300-110) / 100
|  |  | Накладные расходы 97% ФОТ (от 118 984,95) | в т.ч. оплаты труда 10: 115415.4
|  |  | Сметная прибыль 51% ФОТ (от 118 984,95) | в т.ч. оплаты труда 10: 60682.32
|  |  | Итого c накладными и см. прибылью | в т.ч. оплаты труда 10: 310314.67
68 | ТЦ_20.1.02.23_78_7804526950_15.05.2024_02 Аналог ТССЦ-101-1638 5134,83/4987,13=2% | Полоса 40х4, горячеоцинкованная |  | м | 1300 | 35.55 |  | 35.55 | 1 Прочие объекты ОЗП=22,53; ЭМ=11,42; ЗПМ=22,53; МАТ=8,56 | 395600.4 |  |  | 395600.4 |  |  |  |  | Полоса 40х4, горячеоцинкованная
69 | ТЕРм08-02-471-01 | Заземлитель вертикальный из угловой стали размером: 50х50х5 мм |  | 10 шт. | 2 | 364,34 219,40 | 75,36 5,36 | 69.58 | 1 Прочие объекты ОЗП=22,53; ЭМ=11,42; ЗПМ=22,53; МАТ=8,56 | 12798.45 | 9886.03 | 1 721,21 241,48 | 1191.21 |  |  |  |  | Заземлитель вертикальный из угловой стали размером: 50х50х5 мм
Объем=20 / 10
|  |  | Накладные расходы 97% ФОТ (от 10 127,51) | в т.ч. оплаты труда 10: 9823.68
|  |  | Сметная прибыль 51% ФОТ (от 10 127,51) | в т.ч. оплаты труда 10: 5165.03
|  |  | Итого c накладными и см. прибылью | в т.ч. оплаты труда 10: 27787.16
70 | ТЕР01-02-059-02 | Рытье ям вручную глубиной 1,5 м под электрод заземления с обратной засыпкой, группа грунтов: 2 |  | 1 электрод заземления | 20 | 901,04 109,84 |  | 791.2 | 1 Прочие объекты ОЗП=22,53; ЭМ=11,42; ЗПМ=22,53; МАТ=8,56 | 184945.77 | 49492.33 |  | 135453.44 |  |  |  |  | Рытье ям вручную глубиной 1,5 м под электрод заземления с обратной засыпкой, группа грунтов: 2
|  |  | Накладные расходы 89% ФОТ (от 49 492,33) | в т.ч. оплаты труда 10: 44048.17
|  |  | Сметная прибыль 40% ФОТ (от 49 492,33) | в т.ч. оплаты труда 10: 19796.93
|  |  | Итого c накладными и см. прибылью | в т.ч. оплаты труда 10: 248790.87
71 | ТЦ_08.3.12.00_78_7804526950_15.05.2024_02 Аналог ТССЦ-101-2542 4813,20/4671,80=2% | Сталь угловая 5х50х50 мм |  | м | 20 | 148.95 |  | 148.95 | 1 Прочие объекты ОЗП=22,53; ЭМ=11,42; ЗПМ=22,53; МАТ=8,56 | 25500.24 |  |  | 25500.24 |  |  |  |  | Сталь угловая 5х50х50 мм
72 | ТЦ_20.1.02.23_78_7804526950_15.05.2024_02 Аналог ТССЦ-101-1671 25,60/25,05=2% | Скоба-держатель полосы 40х4 мм с болтом |  | шт | 800 | 48.46 |  | 48.46 | 1 Прочие объекты ОЗП=22,53; ЭМ=11,42; ЗПМ=22,53; МАТ=8,56 | 331854.08 |  |  | 331854.08 |  |  |  |  | Скоба-держатель полосы 40х4 мм с болтом
73 | ТЦ_22.2.02.11_78_7804526950_15.05.2024_02 Аналог ТССЦ-101-2066 10,28/10,03=2% | Анкер сболтом М8 |  | шт | 800 | 11.32 |  | 11.32 | 1 Прочие объекты ОЗП=22,53; ЭМ=11,42; ЗПМ=22,53; МАТ=8,56 | 77519.36 |  |  | 77519.36 |  |  |  |  | Анкер сболтом М8
74 | ТЦ_20.1.02.23_78_7804526950_15.05.2024_02 Аналог ТССЦ-113-0395 95,68/93,73=2% | Цинковая краска-спрей, 473 мл |  | шт | 15 | 389.35 |  | 389.35 | 1 Прочие объекты ОЗП=22,53; ЭМ=11,42; ЗПМ=22,53; МАТ=8,56 | 49992.54 |  |  | 49992.54 |  |  |  |  | Цинковая краска-спрей, 473 мл
75 | ТЕРм08-01-068-02 | Шина сборная - одна полоса в фазе, медная или алюминиевая сечением: до 500 мм2 |  | 100 м | 0.005 | 1 959,73 1 352,95 | 389,03 177,25 | 217.75 | 1 Прочие объекты ОЗП=22,53; ЭМ=11,42; ЗПМ=22,53; МАТ=8,56 | 183.94 | 152.41 | 22,21 19,97 | 9.32 |  |  |  |  | Шина сборная - одна полоса в фазе, медная или алюминиевая сечением: до 500 мм2
Объем=0,5 / 100
|  |  | Накладные расходы 97% ФОТ (от 172,38) | в т.ч. оплаты труда 10: 167.21
|  |  | Сметная прибыль 51% ФОТ (от 172,38) | в т.ч. оплаты труда 10: 87.91
|  |  | Итого c накладными и см. прибылью | в т.ч. оплаты труда 10: 439.06
76 | ТЦ_20.5.03.03_78_7804526950_15.05.2024_02 Аналог ТССЦ-110-0355 10225,04/10022,42=2% | Главная заземляющая шина с изоляторами 500х50х6 мм, медь, в комплекте с креплением на стену |  | компл | 1 | 643.07 |  | 643.07 | 1 Прочие объекты ОЗП=22,53; ЭМ=11,42; ЗПМ=22,53; МАТ=8,56 | 5504.68 |  |  | 5504.68 |  |  |  |  | Главная заземляющая шина с изоляторами 500х50х6 мм, медь, в комплекте с креплением на стену
Раздел 8. Система кабельного обогрева | [16 empty] | Раздел 8. Система кабельного обогрева
77 | ТЕРм08-02-148-01 | Кабель до 35 кВ в проложенных трубах, блоках и коробах, масса 1 м кабеля: до 1 кг |  | 100 м кабеля | 2.51 | 328,95 208,08 | 77,79 5,65 | 43.08 | 1 Прочие объекты ОЗП=22,53; ЭМ=11,42; ЗПМ=22,53; МАТ=8,56 | 14922.31 | 11767.04 | 2 229,67 319,31 | 925.6 |  |  |  |  | Кабель до 35 кВ в проложенных трубах, блоках и коробах, масса 1 м кабеля: до 1 кг
Объем=(371-120) / 100
|  |  | Накладные расходы 97% ФОТ (от 12 086,35) | в т.ч. оплаты труда 10: 11723.76
|  |  | Сметная прибыль 51% ФОТ (от 12 086,35) | в т.ч. оплаты труда 10: 6164.04
|  |  | Итого c накладными и см. прибылью | в т.ч. оплаты труда 10: 32810.11
78 | ТЦ_21.1.00.00_78_7804526950_01.02.2024_02 Аналог ТССЦ-501-2377 178,91/175,39=2% | Греющий кабель саморегулирующийся, ТНБВ.681817.023ТУ, 30 Вт/м |  | м | 378.42 | 23.04 |  | 23.04 | 1 Прочие объекты ОЗП=22,53; ЭМ=11,42; ЗПМ=22,53; МАТ=8,56 | 74632.9 |  |  | 74632.9 |  |  |  |  | Греющий кабель саморегулирующийся, ТНБВ.681817.023ТУ, 30 Вт/м
Объем=371*1,02
79 |  | Соединительная коробка ЭА-КС6, кабельные вводы из нерж. стали |  | 4: шт; 5: 2; в т.ч. оплаты труда 9: 1 Прочие объекты ОЗП=22,53; ЭМ=11,42; ЗПМ=22,53; МАТ=8,56 |  |  |  |  | Соединительная коробка ЭА-КС6, кабельные вводы из нерж. стали
80 | ТЦ_21.1.00.00_78_7804526950_15.05.2024_02 Аналог ТССЦ-111-0126 335,61/328,92=2% | Комплекты монтажные КСТ-МК-СС(н) ТНБВ.681817.023ТУ |  | шт | 11 | 67.52 |  | 67.52 | 1 Прочие объекты ОЗП=22,53; ЭМ=11,42; ЗПМ=22,53; МАТ=8,56 | 6357.68 |  |  | 6357.68 |  |  |  |  | Комплекты монтажные КСТ-МК-СС(н) ТНБВ.681817.023ТУ
81 | ТЕРм08-02-149-01 | Кабель до 35 кВ, подвешиваемый на тросе, масса 1 м кабеля: до 1 кг |  | 100 м кабеля | 1.2 | 2 736,44 286,95 | 2 026,98 305,80 | 422.51 | 1 Прочие объекты ОЗП=22,53; ЭМ=11,42; ЗПМ=22,53; МАТ=8,56 | 39875.66 | 7757.93 | 27 777,71 8 267,51 | 4340.02 |  |  |  |  | Кабель до 35 кВ, подвешиваемый на тросе, масса 1 м кабеля: до 1 кг
Объем=120 / 100
|  |  | Накладные расходы 97% ФОТ (от 16 025,44) | в т.ч. оплаты труда 10: 15544.68
|  |  | Сметная прибыль 51% ФОТ (от 16 025,44) | в т.ч. оплаты труда 10: 8172.97
|  |  | Итого c накладными и см. прибылью | в т.ч. оплаты труда 10: 63593.31
82 | ТЦ_20.1.02.19_78_7804526950_15.05.2024_02 Аналог ТССЦ-509-8108 10,71/10,47=2% | Трос стальной D3 в п/э в комплекте с зажимами и коушами |  | м | 122.4 | 2.36 |  | 2.36 | 1 Прочие объекты ОЗП=22,53; ЭМ=11,42; ЗПМ=22,53; МАТ=8,56 | 2472.68 |  |  | 2472.68 |  |  |  |  | Трос стальной D3 в п/э в комплекте с зажимами и коушами
Объем=120*1,02
83 | ТЦ_20.1.02.19_78_7804526950_15.05.2024_02 Аналог ТССЦ-509-0020 42,77/41,87=2% | Зажим для троса 3 мм |  | шт | 8 | 0.41 |  | 0.41 | 1 Прочие объекты ОЗП=22,53; ЭМ=11,42; ЗПМ=22,53; МАТ=8,56 | 28.08 |  |  | 28.08 |  |  |  |  | Зажим для троса 3 мм
84 | ТЦ_20.1.02.19_78_7804526950_15.05.2024_02 Аналог ТССЦ-509-0020 42,77/41,87=2% | Коуш для троса 3 мм |  | шт | 8 | 0.88 |  | 0.88 | 1 Прочие объекты ОЗП=22,53; ЭМ=11,42; ЗПМ=22,53; МАТ=8,56 | 60.26 |  |  | 60.26 |  |  |  |  | Коуш для троса 3 мм
85 | ТЦ_20.5.04.07_78_7804526950_15.05.2024_02 Аналог ТССЦ-509-0020 42,77/41,87=2% | Зажим крепежный ТСР/Т.1-25 Ц |  | шт | 240 | 2.74 |  | 2.74 | 1 Прочие объекты ОЗП=22,53; ЭМ=11,42; ЗПМ=22,53; МАТ=8,56 | 5629.06 |  |  | 5629.06 |  |  |  |  | Зажим крепежный ТСР/Т.1-25 Ц
86 | ТЦ_20.5.04.07_78_7804526950_15.05.2024_02 Аналог ТССЦ-509-0020 42,77/41,87=2% | Зажим крепежный ТСР.2-50 Ц |  | шт | 16 | 3.52 |  | 3.52 | 1 Прочие объекты ОЗП=22,53; ЭМ=11,42; ЗПМ=22,53; МАТ=8,56 | 482.1 |  |  | 482.1 |  |  |  |  | Зажим крепежный ТСР.2-50 Ц
87 | ТЦ_01.7.06.07_78_7804526950_15.05.2024_02 Аналог ТССЦ-101-3056 6,3/6,17=2% | Лента монтажная серии "КСТ-ЛМ.25" |  | м | 130 | 25.52 |  | 25.52 | 1 Прочие объекты ОЗП=22,53; ЭМ=11,42; ЗПМ=22,53; МАТ=8,56 | 28398.66 |  |  | 28398.66 |  |  |  |  | Лента монтажная серии "КСТ-ЛМ.25"
88 | ТЦ_01.7.15.08_78_7804526950_15.05.2024_02 Аналог ТССЦ-101-1879 6,42/6,24=2% | Заклепка вытяжная стальная 4,0х10 |  | шт | 260 | 10.13 |  | 10.13 | 1 Прочие объекты ОЗП=22,53; ЭМ=11,42; ЗПМ=22,53; МАТ=8,56 | 22545.33 |  |  | 22545.33 |  |  |  |  | Заклепка вытяжная стальная 4,0х10
89 | ТЕРм08-02-155-01 | Герметизация проходов при вводе кабелей во взрывоопасные помещения уплотнительной массой |  | 1 проход кабеля | 1 | 9,52 7,97 |  | 1.55 | 1 Прочие объекты ОЗП=22,53; ЭМ=11,42; ЗПМ=22,53; МАТ=8,56 | 192.82 | 179.55 |  | 13.27 |  |  |  |  | Герметизация проходов при вводе кабелей во взрывоопасные помещения уплотнительной массой
|  |  | Накладные расходы 97% ФОТ (от 179,55) | в т.ч. оплаты труда 10: 174.16
|  |  | Сметная прибыль 51% ФОТ (от 179,55) | в т.ч. оплаты труда 10: 91.57
|  |  | Итого c накладными и см. прибылью | в т.ч. оплаты труда 10: 458.55
90 | ТЦ_14.5.01.07_78_7804526950_15.05.2024_02 Аналог ТССЦ-101-2901 51,49/50,41=2% | Герметик силиконовый Пентэласт 1101 (прозрачный), 310 мл. |  | шт | 1 | 56.6 |  | 56.6 | 1 Прочие объекты ОЗП=22,53; ЭМ=11,42; ЗПМ=22,53; МАТ=8,56 | 484.5 |  |  | 484.5 |  |  |  |  | Герметик силиконовый Пентэласт 1101 (прозрачный), 310 мл.
91 | ТЕРм08-02-411-01 | Рукав металлический наружным диаметром: до 48 мм |  | 100 м | 1.25 | 1 373,18 569,20 | 200,93 5,08 | 603.05 | 1 Прочие объекты ОЗП=22,53; ЭМ=11,42; ЗПМ=22,53; МАТ=8,56 | 25351.1 | 16030.21 | 2 868,25 143,15 | 6452.64 |  |  |  |  | Рукав металлический наружным диаметром: до 48 мм
Объем=125 / 100
|  |  | Накладные расходы 97% ФОТ (от 16 173,36) | в т.ч. оплаты труда 10: 15688.16
|  |  | Сметная прибыль 51% ФОТ (от 16 173,36) | в т.ч. оплаты труда 10: 8248.41
|  |  | Итого c накладными и см. прибылью | в т.ч. оплаты труда 10: 49287.67
92 | ТЦ_08.1.02.13_78_7804526950_15.05.2024_02 Аналог ТССЦ-101-6593 340,00/333,27=2% | Металлорукав в гладкой полиуретановой изоляции номинальным o26 мм в комплекте с соединительными муфтами |  | м | 128.75 | 472.96 |  | 472.96 | 1 Прочие объекты ОЗП=22,53; ЭМ=11,42; ЗПМ=22,53; МАТ=8,56 | 521249.22 |  |  | 521249.22 |  |  |  |  | Металлорукав в гладкой полиуретановой изоляции номинальным o26 мм в комплекте с соединительными муфтами
Объем=125*1,03
Раздел 9. Кабельные конструкции, трубы, коробки, крепеж (ОКЛ) | [16 empty] | Раздел 9. Кабельные конструкции, трубы, коробки, крепеж (ОКЛ)
93 | ТЕРм08-02-395-01 | Лоток металлический штампованный по установленным конструкциям, ширина лотка: до 200 мм |  | 1 т | 6.151 | 1 705,79 1 162,61 | 485,89 35,26 | 57.29 | 1 Прочие объекты ОЗП=22,53; ЭМ=11,42; ЗПМ=22,53; МАТ=8,56 | 198265.18 | 161117.15 | 34 131,02 4 886,29 | 3017.01 |  |  |  |  | Лоток металлический штампованный по установленным конструкциям, ширина лотка: до 200 мм
Объем=(2,62*л1+1,319*л2+2,79*л3+0,2*л4+0,4*л5+0,17*л6+0,028*л8+0,8*л9+0,16*л10+0,2*л11+0,04*л12+1,31*л13)/1000
|  |  | Накладные расходы 97% ФОТ (от 166 003,44) | в т.ч. оплаты труда 10: 161023.34
|  |  | Сметная прибыль 51% ФОТ (от 166 003,44) | в т.ч. оплаты труда 10: 84661.75
|  |  | Итого c накладными и см. прибылью | в т.ч. оплаты труда 10: 443950.27
94 | ТЦ_20.2.07.03_2_0278204832_15.05.2024_02 Аналог ТССЦ-509-2857 23,70/23,16=2% | Лоток лестничный шириной 200 мм, высотой 80 мм, толщиной 1,2 мм, L=3 м, нерж.(2,62 кг) |  | шт | 380 | 2143.1 |  | 2143.1 | 1 Прочие объекты ОЗП=22,53; ЭМ=11,42; ЗПМ=22,53; МАТ=8,56 | 6971075.68 |  |  | 6971075.68 |  |  |  |  | Лоток лестничный шириной 200 мм, высотой 80 мм, толщиной 1,2 мм, L=3 м, нерж.(2,62 кг)
95 | ТЦ_20.2.07.03_2_0278204832_15.05.2024_02 Аналог ТССЦ-509-3465 24,16/23,67=2% | Угол горизонтальный 90°, шириной 200 мм, высотой 80 мм, толщиной 1,2 мм, нерж.(1,319 кг) |  | шт | 7 | 970.33 |  | 970.33 | 1 Прочие объекты ОЗП=22,53; ЭМ=11,42; ЗПМ=22,53; МАТ=8,56 | 58142.17 |  |  | 58142.17 |  |  |  |  | Угол горизонтальный 90°, шириной 200 мм, высотой 80 мм, толщиной 1,2 мм, нерж.(1,319 кг)
96 | ТЦ_20.2.07.03_2_0278204832_15.05.2024_02 Аналог ТССЦ-509-2857 23,70/23,16=2% | Т-образный ответвитель, шириной 200 мм, высотой 80 мм, толщиной 1,2 мм, нерж(2,79 кг) |  | шт | 2 | 1666.41 |  | 1666.41 | 1 Прочие объекты ОЗП=22,53; ЭМ=11,42; ЗПМ=22,53; МАТ=8,56 | 28528.94 |  |  | 28528.94 |  |  |  |  | Т-образный ответвитель, шириной 200 мм, высотой 80 мм, толщиной 1,2 мм, нерж(2,79 кг)
97 | ТЦ_20.2.07.03_2_0278204832_15.05.2024_02 Аналог ТССЦ-509-2857 23,70/23,16=2% | Соединительная пластина увеличенная, высотой 80 мм, толщиной 2 мм,нерж.(0,2 кг) |  | шт | 295 | 116.71 |  | 116.71 | 1 Прочие объекты ОЗП=22,53; ЭМ=11,42; ЗПМ=22,53; МАТ=8,56 | 294716.09 |  |  | 294716.09 |  |  |  |  | Соединительная пластина увеличенная, высотой 80 мм, толщиной 2 мм,нерж.(0,2 кг)
98 | ТЦ_20.2.07.03_2_0278204832_15.05.2024_02 Аналог ТССЦ-509-2857 23,70/23,16=2% | Соединитель шарнирный, высотой 80 мм, толщиной 2 мм, нерж.(0,4 кг) |  | шт | 20 | 49.52 |  | 49.52 | 1 Прочие объекты ОЗП=22,53; ЭМ=11,42; ЗПМ=22,53; МАТ=8,56 | 8477.82 |  |  | 8477.82 |  |  |  |  | Соединитель шарнирный, высотой 80 мм, толщиной 2 мм, нерж.(0,4 кг)
99 | ТЦ_20.2.07.03_2_0278204832_15.05.2024_02 Аналог ТССЦ-509-2857 23,70/23,16=2% | Соединитель угловой, высотой 80 мм, толщиной 2 мм, нерж.(0,17 кг) |  | шт | 20 | 154.42 |  | 154.42 | 1 Прочие объекты ОЗП=22,53; ЭМ=11,42; ЗПМ=22,53; МАТ=8,56 | 26436.7 |  |  | 26436.7 |  |  |  |  | Соединитель угловой, высотой 80 мм, толщиной 2 мм, нерж.(0,17 кг)
100 | ТЕРм08-02-152-09 | Полка кабельная, устанавливаемая на стойках, масса: до 0,9 кг |  | 100 шт. | 2.54 | 46,66 41,11 | 3,08 0,29 | 2.47 | 1 Прочие объекты ОЗП=22,53; ЭМ=11,42; ЗПМ=22,53; МАТ=8,56 | 2495.81 | 2352.71 | 89,40 16,45 | 53.7 |  |  |  |  | Полка кабельная, устанавливаемая на стойках, масса: до 0,9 кг
Объем=254 / 100
|  |  | Накладные расходы 97% ФОТ (от 2 369,16) | в т.ч. оплаты труда 10: 2298.09
|  |  | Сметная прибыль 51% ФОТ (от 2 369,16) | в т.ч. оплаты труда 10: 1208.27
|  |  | Итого c накладными и см. прибылью | в т.ч. оплаты труда 10: 6002.17
101 | ТЦ_20.2.03.03_2_0278204832_15.05.2024_02 Аналог ТССЦ-509-8366 14,14/13,85=2% | Консоль одиночная 250 мм, толщиной 3 мм, нерж.(1 кг) |  | шт | 254 | 291.27 |  | 291.27 | 1 Прочие объекты ОЗП=22,53; ЭМ=11,42; ЗПМ=22,53; МАТ=8,56 | 633290.88 |  |  | 633290.88 |  |  |  |  | Консоль одиночная 250 мм, толщиной 3 мм, нерж.(1 кг)
102 | ТЦ_20.2.07.03_2_0278204832_15.05.2024_02 Аналог ТССЦ-107-0001 12,39/12,09=2% | Прижим кабельного лотка, нерж(0,028 кг) |  | шт | 508 | 8.49 |  | 8.49 | 1 Прочие объекты ОЗП=22,53; ЭМ=11,42; ЗПМ=22,53; МАТ=8,56 | 36918.6 |  |  | 36918.6 |  |  |  |  | Прижим кабельного лотка, нерж(0,028 кг)
103 | ТЦ_01.7.15.04_2_0278204832_15.05.2024_02 Аналог ТССЦ-101-6794 25,60/25,05=2% | Винт с крестообразным шлицем М6х10, нерж.(0,8 кг) |  | шт | 3800 | 4.17 |  | 4.17 | 1 Прочие объекты ОЗП=22,53; ЭМ=11,42; ЗПМ=22,53; МАТ=8,56 | 135641.76 |  |  | 135641.76 |  |  |  |  | Винт с крестообразным шлицем М6х10, нерж.(0,8 кг)
104 | ТЦ_01.7.15.05_2_0278204832_15.05.2024_02 Аналог ТССЦ-101-6794 25,60/25,05=2% | Гайка шестигранная М6, нерж. (0,16 кг) |  | шт | 3800 | 1.17 |  | 1.17 | 1 Прочие объекты ОЗП=22,53; ЭМ=11,42; ЗПМ=22,53; МАТ=8,56 | 38057.76 |  |  | 38057.76 |  |  |  |  | Гайка шестигранная М6, нерж. (0,16 кг)
105 | ТЦ_01.7.15.11_2_0278204832_15.05.2024_02 Аналог ТССЦ-101-6794 25,60/25,05=2% | Шайба стопорная М6, нерж.(0,2 кг) |  | шт | 3800 | 0.34 |  | 0.34 | 1 Прочие объекты ОЗП=22,53; ЭМ=11,42; ЗПМ=22,53; МАТ=8,56 | 11059.52 |  |  | 11059.52 |  |  |  |  | Шайба стопорная М6, нерж.(0,2 кг)
106 | ТЦ_01.7.15.04_2_0278204832_15.05.2024_02 Аналог ТССЦ-101-6794 25,60/25,05=2% | Винт для крепления к С-образному профилю М10х30 мм, нерж.(0,04 кг) |  | шт | 480 | 318.12 |  | 318.12 | 1 Прочие объекты ОЗП=22,53; ЭМ=11,42; ЗПМ=22,53; МАТ=8,56 | 1307091.46 |  |  | 1307091.46 |  |  |  |  | Винт для крепления к С-образному профилю М10х30 мм, нерж.(0,04 кг)
107 | ТЦ_01.7.15.05_2_0278204832_15.05.2024_02 Аналог ТССЦ-101-6794 25,60/25,05=2% | Гайка со стопорным буртиком М10, нерж.(1,31 кг) |  | шт | 480 | 85.17 |  | 85.17 | 1 Прочие объекты ОЗП=22,53; ЭМ=11,42; ЗПМ=22,53; МАТ=8,56 | 349946.5 |  |  | 349946.5 |  |  |  |  | Гайка со стопорным буртиком М10, нерж.(1,31 кг)
108 | ТЕРм08-02-152-06 | Стойка сборных кабельных конструкций (без полок), масса: до 4 кг |  | 100 шт. | 0.83 | 738,68 476,57 | 171,28 0,29 | 90.83 | 1 Прочие объекты ОЗП=22,53; ЭМ=11,42; ЗПМ=22,53; МАТ=8,56 | 11180.67 | 8911.84 | 1 623,50 5,38 | 645.33 |  |  |  |  | Стойка сборных кабельных конструкций (без полок), масса: до 4 кг
Объем=83 / 100
|  |  | Накладные расходы 97% ФОТ (от 8 917,22) | в т.ч. оплаты труда 10: 8649.7
|  |  | Сметная прибыль 51% ФОТ (от 8 917,22) | в т.ч. оплаты труда 10: 4547.78
|  |  | Итого c накладными и см. прибылью | в т.ч. оплаты труда 10: 24378.15
109 | ТЦ_07.2.06.03_2_0278204832_15.05.2024_02 Аналог ТССЦ-201-0776 12578,44/12437,78=2% | Профиль STRUT, 900 мм, толщиной 2,5 мм, нерж. |  | шт | 83 | 639.78 |  | 639.78 | 1 Прочие объекты ОЗП=22,53; ЭМ=11,42; ЗПМ=22,53; МАТ=8,56 | 454550.89 |  |  | 454550.89 |  |  |  |  | Профиль STRUT, 900 мм, толщиной 2,5 мм, нерж.
110 | ТЦ_20.2.08.02_2_0278204832_15.05.2024_02 Аналог ТССЦ-509-2857 23,70/23,16=2% | Пластина для крепления к металлическим балкам, толщиной 6 мм, нерж. |  | шт | 166 | 101.3 |  | 101.3 | 1 Прочие объекты ОЗП=22,53; ЭМ=11,42; ЗПМ=22,53; МАТ=8,56 | 143943.25 |  |  | 143943.25 |  |  |  |  | Пластина для крепления к металлическим балкам, толщиной 6 мм, нерж.
111 | ТЦ_01.7.15.05_2_0278204832_15.05.2024_02 Аналог ТССЦ-101-6794 25,60/25,05=2% | Гайка STRUT закладная М10, нерж. |  | шт | 166 | 92.59 |  | 92.59 | 1 Прочие объекты ОЗП=22,53; ЭМ=11,42; ЗПМ=22,53; МАТ=8,56 | 131566.69 |  |  | 131566.69 |  |  |  |  | Гайка STRUT закладная М10, нерж.
112 | ТЦ_01.7.15.02_2_0278204832_15.05.2024_02 Аналог ТССЦ-101-6794 25,60/25,05=2% | Болт шестигранный М10х100, нерж. |  | шт | 166 | 40.64 |  | 40.64 | 1 Прочие объекты ОЗП=22,53; ЭМ=11,42; ЗПМ=22,53; МАТ=8,56 | 57747.81 |  |  | 57747.81 |  |  |  |  | Болт шестигранный М10х100, нерж.
113 | ТЦ_01.7.15.05_2_0278204832_15.05.2024_02 Аналог ТССЦ-101-6794 25,60/25,05=2% | Гайка со стопорным буртиком М10, нерж. |  | шт | 166 | 85.17 |  | 85.17 | 1 Прочие объекты ОЗП=22,53; ЭМ=11,42; ЗПМ=22,53; МАТ=8,56 | 121023.16 |  |  | 121023.16 |  |  |  |  | Гайка со стопорным буртиком М10, нерж.
114 | ТЦ_20.5.02.09_78_7804526950_15.05.2024_02 Аналог ТССЦ-111-0126 335,61/328,92=2% | Коробка соединительная стальная, 150х150х60 мм, EI90, IP66, оранжевая, в комплекте с керамическими клеммниками |  | шт | 160 | 977.82 |  | 977.82 | 1 Прочие объекты ОЗП=22,53; ЭМ=11,42; ЗПМ=22,53; МАТ=8,56 | 1339222.27 |  |  | 1339222.27 |  |  |  |  | Коробка соединительная стальная, 150х150х60 мм, EI90, IP66, оранжевая, в комплекте с керамическими клеммниками
115 | ТЕРм08-02-411-01 | Рукав металлический наружным диаметром: до 48 мм |  | 100 м | 10.5 | 1 373,18 569,20 | 200,93 5,08 | 603.05 | 1 Прочие объекты ОЗП=22,53; ЭМ=11,42; ЗПМ=22,53; МАТ=8,56 | 212949.15 | 134653.74 | 24 093,28 1 202,46 | 54202.13 |  |  |  |  | Рукав металлический наружным диаметром: до 48 мм
Объем=1050 / 100
|  |  | Накладные расходы 97% ФОТ (от 135 856,20) | в т.ч. оплаты труда 10: 131780.51
|  |  | Сметная прибыль 51% ФОТ (от 135 856,20) | в т.ч. оплаты труда 10: 69286.66
|  |  | Итого c накладными и см. прибылью | в т.ч. оплаты труда 10: 414016.32
116 | ТЦ_08.1.02.13_78_7804526950_15.05.2024_02 Аналог ТССЦ-101-6593 340,00/333,27=2% | Рукав гибкий металлический в полимерной оболочке номинальным ø20мм в комплекте с соединительными муфтами |  | м | 1081.5 | 521.42 |  | 521.42 | 1 Прочие объекты ОЗП=22,53; ЭМ=11,42; ЗПМ=22,53; МАТ=8,56 | 4827118.65 |  |  | 4827118.65 |  |  |  |  | Рукав гибкий металлический в полимерной оболочке номинальным ø20мм в комплекте с соединительными муфтами
Объем=1050*1,03
117 | ТЦ_20.1.02.18_78_7804526950_15.05.2024_02 | Стяжки кабельные из нержавеющей стали с полимерным покрытием (100 шт) |  | шт | 1500 | 1.56 |  | 1.56 | 1 Прочие объекты ОЗП=22,53; ЭМ=11,42; ЗПМ=22,53; МАТ=8,56 | 20030.4 |  |  | 20030.4 |  |  |  |  | Стяжки кабельные из нержавеющей стали с полимерным покрытием (100 шт)
Объем=15*100
118 | ТЦ_20.2.05.02_78_7804526950_15.05.2024_02 Аналог ТССЦ-509-5777 34,00/33,16=2% | Держатель оцинкованный двусторонний для диаметра до 27 мм |  | шт | 570 | 2.96 |  | 2.96 | 1 Прочие объекты ОЗП=22,53; ЭМ=11,42; ЗПМ=22,53; МАТ=8,56 | 14442.43 |  |  | 14442.43 |  |  |  |  | Держатель оцинкованный двусторонний для диаметра до 27 мм
119 | ТЦ_01.7.15.01_2_0278204832_15.05.2024_02 Аналог ТССЦ-101-2066 10,28/10,03=2% | Металличесикй анкер с болтом М6х55, нерж |  | шт | 1140 | 1.67 |  | 1.67 | 1 Прочие объекты ОЗП=22,53; ЭМ=11,42; ЗПМ=22,53; МАТ=8,56 | 16296.53 |  |  | 16296.53 |  |  |  |  | Металличесикй анкер с болтом М6х55, нерж
120 | ТЦ_20.5.04.07_2_0278204832_15.05.2024_02 Аналог ТССЦ-101-2066 10,28/10,03=2% | Струбцина монтажная М6, нерж. |  | шт | 980 | 76.05 |  | 76.05 | 1 Прочие объекты ОЗП=22,53; ЭМ=11,42; ЗПМ=22,53; МАТ=8,56 | 637968.24 |  |  | 637968.24 |  |  |  |  | Струбцина монтажная М6, нерж.
121 | ТЦ_01.7.15.12_2_0278204832_15.05.2024_02 Аналог ТССЦ-101-4949 10,26/10,03=2% | Шпилька резьбовая, М6, L=1 м, нерж. |  | шт | 980 | 213.89 |  | 213.89 | 1 Прочие объекты ОЗП=22,53; ЭМ=11,42; ЗПМ=22,53; МАТ=8,56 | 1794280.43 |  |  | 1794280.43 |  |  |  |  | Шпилька резьбовая, М6, L=1 м, нерж.
122 | ТЦ_24.1.02.01_2_0278204832_15.05.2024_02 Аналог ТССЦ-101-2091 64,20/62,89=2% | Хомут стальной с приварной гайкой М6, ø 26 мм, нерж. |  | шт | 980 | 77.03 |  | 77.03 | 1 Прочие объекты ОЗП=22,53; ЭМ=11,42; ЗПМ=22,53; МАТ=8,56 | 646189.26 |  |  | 646189.26 |  |  |  |  | Хомут стальной с приварной гайкой М6, ø 26 мм, нерж.
123 | ТЦ_24.1.02.01_2_0278204832_15.05.2024_02 Аналог ТССЦ-101-2091 64,20/62,89=2% | Хомут стальной с внутренней резьбой М6, ø 26 мм, нерж. |  | шт | 1960 | 14.42 |  | 14.42 | 1 Прочие объекты ОЗП=22,53; ЭМ=11,42; ЗПМ=22,53; МАТ=8,56 | 241932.99 |  |  | 241932.99 |  |  |  |  | Хомут стальной с внутренней резьбой М6, ø 26 мм, нерж.
124 | ТЦ_24.1.02.01_2_0278204832_15.05.2024_02 Аналог ТССЦ-101-2091 64,20/62,89=2% | Хомут стальной с внутренней резьбой М6, ø 6 мм, нерж. |  | шт | 1960 | 9.62 |  | 9.62 | 1 Прочие объекты ОЗП=22,53; ЭМ=11,42; ЗПМ=22,53; МАТ=8,56 | 161400.51 |  |  | 161400.51 |  |  |  |  | Хомут стальной с внутренней резьбой М6, ø 6 мм, нерж.
125 | ТЦ_01.7.15.05_2_0278204832_15.05.2024_02 Аналог ТССЦ-101-6794 25,60/25,05=2% | Гайка шестигранная М6, нерж. |  | шт | 1960 | 1.17 |  | 1.17 | 1 Прочие объекты ОЗП=22,53; ЭМ=11,42; ЗПМ=22,53; МАТ=8,56 | 19629.79 |  |  | 19629.79 |  |  |  |  | Гайка шестигранная М6, нерж.
126 | ТЕРм08-02-407-11 | Труба стальная по установленным конструкциям, в опалубке фундаментов и перекрытиях, диаметр: до 25 мм |  | 100 м | 0.9 | 1 060,93 542,96 | 169,35 10,72 | 348.62 | 1 Прочие объекты ОЗП=22,53; ЭМ=11,42; ЗПМ=22,53; МАТ=8,56 | 15435.96 | 11009.62 | 1 740,57 217,33 | 2685.77 |  |  |  |  | Труба стальная по установленным конструкциям, в опалубке фундаментов и перекрытиях, диаметр: до 25 мм
Объем=90 / 100
|  |  | Накладные расходы 97% ФОТ (от 11 226,95) | в т.ч. оплаты труда 10: 10890.14
|  |  | Сметная прибыль 51% ФОТ (от 11 226,95) | в т.ч. оплаты труда 10: 5725.74
|  |  | Итого c накладными и см. прибылью | в т.ч. оплаты труда 10: 32051.84
127 | ТЦ_23.5.02.02_2_0278204832_15.05.2024_02 Аналог ТССЦ-103-2014 98,60/96,47=2% | Труба стальная o25 мм, толщ. стенки 1,2 мм |  | м | 92.7 | 139.64 |  | 139.64 | 1 Прочие объекты ОЗП=22,53; ЭМ=11,42; ЗПМ=22,53; МАТ=8,56 | 110806.02 |  |  | 110806.02 |  |  |  |  | Труба стальная o25 мм, толщ. стенки 1,2 мм
Объем=90*1,03
Раздел 10. Кабельные конструкции, трубы, крепеж | [16 empty] | Раздел 10. Кабельные конструкции, трубы, крепеж
128 | ТЕРм08-02-395-02 | Лоток металлический штампованный по установленным конструкциям, ширина лотка: до 400 мм |  | 1 т | 3.1029 | 1 541,98 1 000,70 | 466,77 35,26 | 74.51 | 1 Прочие объекты ОЗП=22,53; ЭМ=11,42; ЗПМ=22,53; МАТ=8,56 | 88476.5 | 69957.54 | 16 540,18 2 464,90 | 1978.78 |  |  |  |  | Лоток металлический штампованный по установленным конструкциям, ширина лотка: до 400 мм
Объем=(3,14*я1+2,82*я2+2,62*я3+7,24*я4+1,66*я5+1,319*я6+7,75*я7+5,29*я8+0,2*я9+0,4*я10+0,17*я11+0,028*я14+0,04*я15+0,16*я16+0,2*я17)/1000
|  |  | Накладные расходы 97% ФОТ (от 72 422,44) | в т.ч. оплаты труда 10: 70249.77
|  |  | Сметная прибыль 51% ФОТ (от 72 422,44) | в т.ч. оплаты труда 10: 36935.44
|  |  | Итого c накладными и см. прибылью | в т.ч. оплаты труда 10: 195661.71
129 | ТЦ_20.2.07.03_2_0278204832_15.05.2024_02 Аналог ТССЦ-509-2857 23,70/23,16=2% | Лоток лестничный шириной 500 мм, высотой 80 мм, толщиной 1,5 мм, L=3 м, нерж.(3,14 кг) |  | шт | 63.3333 | 2642.22 |  | 2642.22 | 1 Прочие объекты ОЗП=22,53; ЭМ=11,42; ЗПМ=22,53; МАТ=8,56 | 1432435.53 |  |  | 1432435.53 |  |  |  |  | Лоток лестничный шириной 500 мм, высотой 80 мм, толщиной 1,5 мм, L=3 м, нерж.(3,14 кг)
Объем=190/3
130 | ТЦ_20.2.07.03_2_0278204832_15.05.2024_02 Аналог ТССЦ-509-2857 23,70/23,16=2% | Лоток лестничный шириной 300 мм, высотой 80 мм, толщиной 1,2 мм, L=3 м, нерж.(2,82 кг) |  | шт | 120 | 2307.83 |  | 2307.83 | 1 Прочие объекты ОЗП=22,53; ЭМ=11,42; ЗПМ=22,53; МАТ=8,56 | 2370602.98 |  |  | 2370602.98 |  |  |  |  | Лоток лестничный шириной 300 мм, высотой 80 мм, толщиной 1,2 мм, L=3 м, нерж.(2,82 кг)
Объем=360/3
131 | ТЦ_20.2.07.03_2_0278204832_15.05.2024_02 Аналог ТССЦ-509-2857 23,70/23,16=2% | Лоток лестничный шириной 200 мм, высотой 80 мм, толщиной 1,2 мм, L=3 м, нерж.(2,62 кг) |  | шт | 13.3333 | 2143.1 |  | 2143.1 | 1 Прочие объекты ОЗП=22,53; ЭМ=11,42; ЗПМ=22,53; МАТ=8,56 | 244599.14 |  |  | 244599.14 |  |  |  |  | Лоток лестничный шириной 200 мм, высотой 80 мм, толщиной 1,2 мм, L=3 м, нерж.(2,62 кг)
Объем=40/3
132 | ТЦ_20.2.07.03_2_0278204832_15.05.2024_02 Аналог ТССЦ-509-3465 24,16/23,67=2% | Угол горизонтальный 90°, шириной 500 мм, высотой 80 мм, толщиной 1,2 мм, нерж.(7,24 кг) |  | шт | 2 | 1523.76 |  | 1523.76 | 1 Прочие объекты ОЗП=22,53; ЭМ=11,42; ЗПМ=22,53; МАТ=8,56 | 26086.77 |  |  | 26086.77 |  |  |  |  | Угол горизонтальный 90°, шириной 500 мм, высотой 80 мм, толщиной 1,2 мм, нерж.(7,24 кг)
133 | ТЦ_20.2.07.03_2_0278204832_15.05.2024_02 Аналог ТССЦ-509-3465 24,16/23,67=2% | Угол горизонтальный 90°, шириной 300 мм, высотой 80 мм, толщиной 1,2 мм, нерж. (1,66 кг) |  | шт | 7 | 1156.13 |  | 1156.13 | 1 Прочие объекты ОЗП=22,53; ЭМ=11,42; ЗПМ=22,53; МАТ=8,56 | 69275.31 |  |  | 69275.31 |  |  |  |  | Угол горизонтальный 90°, шириной 300 мм, высотой 80 мм, толщиной 1,2 мм, нерж. (1,66 кг)
134 | ТЦ_20.2.07.03_2_0278204832_15.05.2024_02 Аналог ТССЦ-509-3465 24,16/23,67=2% | Угол горизонтальный 90°, шириной 200 мм, высотой 80 мм, толщиной 1,2 мм, нерж.(1,319 кг) |  | шт | 1 | 970.33 |  | 970.33 | 1 Прочие объекты ОЗП=22,53; ЭМ=11,42; ЗПМ=22,53; МАТ=8,56 | 8306.02 |  |  | 8306.02 |  |  |  |  | Угол горизонтальный 90°, шириной 200 мм, высотой 80 мм, толщиной 1,2 мм, нерж.(1,319 кг)
135 | ТЦ_20.2.07.03_2_0278204832_15.05.2024_02 Аналог ТССЦ-509-2857 23,70/23,16=2% | Т-образный ответвитель, шириной 500 мм, высотой 80 мм, толщиной 1,2 мм, нерж. (7,75 кг) |  | шт | 6 | 2602.99 |  | 2602.99 | 1 Прочие объекты ОЗП=22,53; ЭМ=11,42; ЗПМ=22,53; МАТ=8,56 | 133689.57 |  |  | 133689.57 |  |  |  |  | Т-образный ответвитель, шириной 500 мм, высотой 80 мм, толщиной 1,2 мм, нерж. (7,75 кг)
136 | ТЦ_20.2.07.03_2_0278204832_15.05.2024_02 Аналог ТССЦ-509-2857 23,70/23,16=2% | Т-образный ответвитель, шириной 300 мм, высотой 80 мм, толщиной 1,2 мм, нерж.(5,29 кг) |  | шт | 2 | 1978.72 |  | 1978.72 | 1 Прочие объекты ОЗП=22,53; ЭМ=11,42; ЗПМ=22,53; МАТ=8,56 | 33875.69 |  |  | 33875.69 |  |  |  |  | Т-образный ответвитель, шириной 300 мм, высотой 80 мм, толщиной 1,2 мм, нерж.(5,29 кг)
137 | ТЦ_20.2.07.03_2_0278204832_15.05.2024_02 Аналог ТССЦ-509-2857 23,70/23,16=2% | Соединительная пластина увеличенная, высотой 80 мм, толщиной 2 мм,(0,2 кг) |  | шт | 485 | 116.71 |  | 116.71 | 1 Прочие объекты ОЗП=22,53; ЭМ=11,42; ЗПМ=22,53; МАТ=8,56 | 484533.24 |  |  | 484533.24 |  |  |  |  | Соединительная пластина увеличенная, высотой 80 мм, толщиной 2 мм,(0,2 кг)
138 | ТЦ_20.2.07.03_2_0278204832_15.05.2024_02 Аналог ТССЦ-509-2857 23,70/23,16=2% | Соединитель шарнирный, высотой 80 мм, толщиной 2 мм, нерж.(0,4 кг) |  | шт | 25 | 49.52 |  | 49.52 | 1 Прочие объекты ОЗП=22,53; ЭМ=11,42; ЗПМ=22,53; МАТ=8,56 | 10597.28 |  |  | 10597.28 |  |  |  |  | Соединитель шарнирный, высотой 80 мм, толщиной 2 мм, нерж.(0,4 кг)
139 | ТЦ_20.2.07.03_2_0278204832_15.05.2024_02 Аналог ТССЦ-509-2857 23,70/23,16=2% | Соединитель угловой, высотой 80 мм, толщиной 2 мм, нерж. (0,17 кг) |  | шт | 25 | 154.42 |  | 154.42 | 1 Прочие объекты ОЗП=22,53; ЭМ=11,42; ЗПМ=22,53; МАТ=8,56 | 33045.88 |  |  | 33045.88 |  |  |  |  | Соединитель угловой, высотой 80 мм, толщиной 2 мм, нерж. (0,17 кг)
140 | ТЕРм08-02-152-09 | Полка кабельная, устанавливаемая на стойках, масса: до 0,9 кг |  | 100 шт. | 2.67 | 46,66 41,11 | 3,08 0,29 | 2.47 | 1 Прочие объекты ОЗП=22,53; ЭМ=11,42; ЗПМ=22,53; МАТ=8,56 | 2623.55 | 2473.13 | 93,97 17,29 | 56.45 |  |  |  |  | Полка кабельная, устанавливаемая на стойках, масса: до 0,9 кг
Объем=(240+27) / 100
|  |  | Накладные расходы 97% ФОТ (от 2 490,42) | в т.ч. оплаты труда 10: 2415.71
|  |  | Сметная прибыль 51% ФОТ (от 2 490,42) | в т.ч. оплаты труда 10: 1270.11
|  |  | Итого c накладными и см. прибылью | в т.ч. оплаты труда 10: 6309.37
141 | ТЦ_20.2.03.03_2_0278204832_15.05.2024_02 Аналог ТССЦ-509-8366 14,14/13,85=2% | Консоль одиночная 350 мм, толщиной 3 мм, нерж.(0,89 кг) |  | шт | 240 | 372.35 |  | 372.35 | 1 Прочие объекты ОЗП=22,53; ЭМ=11,42; ЗПМ=22,53; МАТ=8,56 | 764955.84 |  |  | 764955.84 |  |  |  |  | Консоль одиночная 350 мм, толщиной 3 мм, нерж.(0,89 кг)
142 | ТЦ_20.2.03.03_2_0278204832_15.05.2024_02 Аналог ТССЦ-509-8366 14,14/13,85=2% | Консоль одиночная 250 мм, толщиной 3 мм, нерж.(1 кг) |  | шт | 27 | 291.27 |  | 291.27 | 1 Прочие объекты ОЗП=22,53; ЭМ=11,42; ЗПМ=22,53; МАТ=8,56 | 67318.32 |  |  | 67318.32 |  |  |  |  | Консоль одиночная 250 мм, толщиной 3 мм, нерж.(1 кг)
143 | ТЦ_20.2.07.03_2_0278204832_15.05.2024_02 Аналог ТССЦ-107-0001 12,39/12,09=2% | Прижим кабельного лотка, нерж.(0,028 кг) |  | шт | 534 | 8.49 |  | 8.49 | 1 Прочие объекты ОЗП=22,53; ЭМ=11,42; ЗПМ=22,53; МАТ=8,56 | 38808.13 |  |  | 38808.13 |  |  |  |  | Прижим кабельного лотка, нерж.(0,028 кг)
144 | ТЦ_01.7.15.04_2_0278204832_15.05.2024_02 Аналог ТССЦ-101-6794 25,60/25,05=2% | Винт для крепления к С-образному профилю М10х30 мм, нерж.(0,04 кг) |  | шт | 5800 | 4.15 |  | 4.15 | 1 Прочие объекты ОЗП=22,53; ЭМ=11,42; ЗПМ=22,53; МАТ=8,56 | 206039.2 |  |  | 206039.2 |  |  |  |  | Винт для крепления к С-образному профилю М10х30 мм, нерж.(0,04 кг)
145 | ТЦ_01.7.15.05_2_0278204832_15.05.2024_02 Аналог ТССЦ-101-6794 25,60/25,05=2% | Гайка шестигранная М6, нерж.(0,16 кг) |  | шт | 5800 | 1.17 |  | 1.17 | 1 Прочие объекты ОЗП=22,53; ЭМ=11,42; ЗПМ=22,53; МАТ=8,56 | 58088.16 |  |  | 58088.16 |  |  |  |  | Гайка шестигранная М6, нерж.(0,16 кг)
146 | ТЦ_01.7.15.11_2_0278204832_15.05.2024_02 Аналог ТССЦ-101-6794 25,60/25,05=2% | Шайба стопорная М6, нерж.(0,2 кг) |  | шт | 5800 | 0.34 |  | 0.34 | 1 Прочие объекты ОЗП=22,53; ЭМ=11,42; ЗПМ=22,53; МАТ=8,56 | 16880.32 |  |  | 16880.32 |  |  |  |  | Шайба стопорная М6, нерж.(0,2 кг)
147 | ТЕРм08-02-152-06 | Стойка сборных кабельных конструкций (без полок), масса: до 4 кг |  | 100 шт. | 1.08 | 738,68 476,57 | 171,28 0,29 | 90.83 | 1 Прочие объекты ОЗП=22,53; ЭМ=11,42; ЗПМ=22,53; МАТ=8,56 | 14548.35 | 11596.13 | 2 112,51 7,00 | 839.71 |  |  |  |  | Стойка сборных кабельных конструкций (без полок), масса: до 4 кг
Объем=108 / 100
|  |  | Накладные расходы 97% ФОТ (от 11 603,13) | в т.ч. оплаты труда 10: 11255.04
|  |  | Сметная прибыль 51% ФОТ (от 11 603,13) | в т.ч. оплаты труда 10: 5917.6
|  |  | Итого c накладными и см. прибылью | в т.ч. оплаты труда 10: 31720.99
148 | ТЦ_07.2.06.03_2_0278204832_15.05.2024_02 Аналог ТССЦ-201-0776 12578,44/12437,78=2% | Профиль П-образный, 1500 мм, толщиной 2,0 мм, нерж. |  | шт | 108 | 620.68 |  | 620.68 | 1 Прочие объекты ОЗП=22,53; ЭМ=11,42; ЗПМ=22,53; МАТ=8,56 | 573806.25 |  |  | 573806.25 |  |  |  |  | Профиль П-образный, 1500 мм, толщиной 2,0 мм, нерж.
149 | ТЦ_01.7.15.12_2_0278204832_15.05.2024_02 Аналог ТССЦ-101-4949 10,26/10,03=2% | Шпилька резьбовая М8х1000, нерж. |  | шт | 54 | 213.89 |  | 213.89 | 1 Прочие объекты ОЗП=22,53; ЭМ=11,42; ЗПМ=22,53; МАТ=8,56 | 98868.51 |  |  | 98868.51 |  |  |  |  | Шпилька резьбовая М8х1000, нерж.
150 | ТЦ_20.5.04.07_2_0278204832_15.05.2024_02 | Струбцина монтажная М8, нерж. |  | шт | 54 | 27.8 |  | 27.8 | 1 Прочие объекты ОЗП=22,53; ЭМ=11,42; ЗПМ=22,53; МАТ=8,56 | 12850.27 |  |  | 12850.27 |  |  |  |  | Струбцина монтажная М8, нерж.
151 | ТЦ_01.7.15.05_2_0278204832_15.05.2024_02 Аналог ТССЦ-101-6794 25,60/25,05=2% | Гайка со стопорным буртиком М8, нерж. |  | шт | 540 | 6.23 |  | 6.23 | 1 Прочие объекты ОЗП=22,53; ЭМ=11,42; ЗПМ=22,53; МАТ=8,56 | 28797.55 |  |  | 28797.55 |  |  |  |  | Гайка со стопорным буртиком М8, нерж.
152 | ТЦ_01.7.15.11_2_0278204832_15.05.2024_02 Аналог ТССЦ-101-6794 25,60/25,05=2% | Шайба увеличенная М8, нерж. |  | шт | 432 | 2.68 |  | 2.68 | 1 Прочие объекты ОЗП=22,53; ЭМ=11,42; ЗПМ=22,53; МАТ=8,56 | 9910.43 |  |  | 9910.43 |  |  |  |  | Шайба увеличенная М8, нерж.
153 | ТЦ_20.1.02.10_2_0278204832_15.05.2024_02 Аналог ТССЦ-509-0073 1283,04/1257,16=2% | Подвес STRUT двойной, 1000 мм, толщиной 2,5 мм, нерж. |  | шт | 240 | 1341.71 |  | 1341.71 | 1 Прочие объекты ОЗП=22,53; ЭМ=11,42; ЗПМ=22,53; МАТ=8,56 | 2756409.02 |  |  | 2756409.02 |  |  |  |  | Подвес STRUT двойной, 1000 мм, толщиной 2,5 мм, нерж.
154 | ТЦ_07.2.06.04_2_0278204832_15.05.2024_02 Аналог ТССЦ-101-6794 25,60/25,05=2% | Крепление приварное, толщина 6 мм, нерж. |  | шт | 480 | 70.91 |  | 70.91 | 1 Прочие объекты ОЗП=22,53; ЭМ=11,42; ЗПМ=22,53; МАТ=8,56 | 291355.01 |  |  | 291355.01 |  |  |  |  | Крепление приварное, толщина 6 мм, нерж.
155 | ТЦ_01.7.15.04_2_0278204832_15.05.2024_02 Аналог ТССЦ-101-6794 25,60/25,05=2% | Винт для крепления к С-образному профилю М10х30 мм, нерж. |  | шт | 480 | 318.12 |  | 318.12 | 1 Прочие объекты ОЗП=22,53; ЭМ=11,42; ЗПМ=22,53; МАТ=8,56 | 1307091.46 |  |  | 1307091.46 |  |  |  |  | Винт для крепления к С-образному профилю М10х30 мм, нерж.
156 | ТЦ_01.7.15.02_2_0278204832_15.05.2024_02 Аналог ТССЦ-101-6794 25,60/25,05=2% | Болт шестигранный М10х70, нерж. |  | шт | 960 | 24.44 |  | 24.44 | 1 Прочие объекты ОЗП=22,53; ЭМ=11,42; ЗПМ=22,53; МАТ=8,56 | 200838.14 |  |  | 200838.14 |  |  |  |  | Болт шестигранный М10х70, нерж.
157 | ТЦ_01.7.15.05_2_0278204832_15.05.2024_02 Аналог ТССЦ-101-6794 25,60/25,05=2% | Гайка со стопорным буртиком М10, нерж. |  | шт | 1440 | 85.17 |  | 85.17 | 1 Прочие объекты ОЗП=22,53; ЭМ=11,42; ЗПМ=22,53; МАТ=8,56 | 1049839.49 |  |  | 1049839.49 |  |  |  |  | Гайка со стопорным буртиком М10, нерж.
158 | ТЦ_01.7.15.11_2_0278204832_15.05.2024_02 Аналог ТССЦ-101-6794 25,60/25,05=2% | Шайба плоская М10, нерж. |  | шт | 960 | 2.63 |  | 2.63 | 1 Прочие объекты ОЗП=22,53; ЭМ=11,42; ЗПМ=22,53; МАТ=8,56 | 21612.29 |  |  | 21612.29 |  |  |  |  | Шайба плоская М10, нерж.
159 | ТЕРм08-02-152-06 | Стойка сборных кабельных конструкций (без полок), масса: до 4 кг |  | 100 шт. | 0.35 | 738,68 476,57 | 171,28 0,29 | 90.83 | 1 Прочие объекты ОЗП=22,53; ЭМ=11,42; ЗПМ=22,53; МАТ=8,56 | 4714.74 | 3758 | 684,61 2,27 | 272.13 |  |  |  |  | Стойка сборных кабельных конструкций (без полок), масса: до 4 кг
Объем=35 / 100
|  |  | Накладные расходы 97% ФОТ (от 3 760,27) | в т.ч. оплаты труда 10: 3647.46
|  |  | Сметная прибыль 51% ФОТ (от 3 760,27) | в т.ч. оплаты труда 10: 1917.74
|  |  | Итого c накладными и см. прибылью | в т.ч. оплаты труда 10: 10279.94
160 | ТЦ_07.2.06.03_2_0278204832_15.05.2024_02 Аналог ТССЦ-201-0776 12578,44/12437,78=2% | Профиль П-образный, 1500 мм, толщиной 2,0 мм, нерж. |  | шт | 35 | 620.68 |  | 620.68 | 1 Прочие объекты ОЗП=22,53; ЭМ=11,42; ЗПМ=22,53; МАТ=8,56 | 185955.73 |  |  | 185955.73 |  |  |  |  | Профиль П-образный, 1500 мм, толщиной 2,0 мм, нерж.
161 | ТЦ_07.2.06.04_2_0278204832_15.05.2024_02 Аналог ТССЦ-101-6794 25,60/25,05=2% | Крепление приварное, толщина 6 мм, нерж |  | шт | 70 | 70.91 |  | 70.91 | 1 Прочие объекты ОЗП=22,53; ЭМ=11,42; ЗПМ=22,53; МАТ=8,56 | 42489.27 |  |  | 42489.27 |  |  |  |  | Крепление приварное, толщина 6 мм, нерж
162 | ТЦ_01.7.15.02_2_0278204832_15.05.2024_02 Аналог ТССЦ-101-6794 25,60/25,05=2% | Болт шестигранный М10х70, нерж. |  | шт | 140 | 24.44 |  | 24.44 | 1 Прочие объекты ОЗП=22,53; ЭМ=11,42; ЗПМ=22,53; МАТ=8,56 | 29288.9 |  |  | 29288.9 |  |  |  |  | Болт шестигранный М10х70, нерж.
163 | ТЦ_01.7.15.05_2_0278204832_15.05.2024_02 Аналог ТССЦ-101-6794 25,60/25,05=2% | Гайка со стопорным буртиком М10, нерж. |  | шт | 140 | 85.17 |  | 85.17 | 1 Прочие объекты ОЗП=22,53; ЭМ=11,42; ЗПМ=22,53; МАТ=8,56 | 102067.73 |  |  | 102067.73 |  |  |  |  | Гайка со стопорным буртиком М10, нерж.
164 | ТЦ_01.7.15.11_2_0278204832_15.05.2024_02 Аналог ТССЦ-101-6794 25,60/25,05=2% | Шайба плоская М10, нерж. |  | шт | 140 | 2.63 |  | 2.63 | 1 Прочие объекты ОЗП=22,53; ЭМ=11,42; ЗПМ=22,53; МАТ=8,56 | 3151.79 |  |  | 3151.79 |  |  |  |  | Шайба плоская М10, нерж.
165 | ТЕРм08-02-152-06 | Стойка сборных кабельных конструкций (без полок), масса: до 4 кг |  | 100 шт. | 1.14 | 738,68 476,57 | 171,28 0,29 | 90.83 | 1 Прочие объекты ОЗП=22,53; ЭМ=11,42; ЗПМ=22,53; МАТ=8,56 | 15356.59 | 12240.36 | 2 229,87 7,38 | 886.36 |  |  |  |  | Стойка сборных кабельных конструкций (без полок), масса: до 4 кг
Объем=114 / 100
|  |  | Накладные расходы 97% ФОТ (от 12 247,74) | в т.ч. оплаты труда 10: 11880.31
|  |  | Сметная прибыль 51% ФОТ (от 12 247,74) | в т.ч. оплаты труда 10: 6246.35
|  |  | Итого c накладными и см. прибылью | в т.ч. оплаты труда 10: 33483.25
166 | ТЦ_07.2.06.03_2_0278204832_15.05.2024_02 Аналог ТССЦ-201-0776 12578,44/12437,78=2% | Профиль STRUT, 900 мм, толщиной 2,5 мм, нерж. |  | шт | 114 | 639.78 |  | 639.78 | 1 Прочие объекты ОЗП=22,53; ЭМ=11,42; ЗПМ=22,53; МАТ=8,56 | 624322.92 |  |  | 624322.92 |  |  |  |  | Профиль STRUT, 900 мм, толщиной 2,5 мм, нерж.
167 | ТЦ_20.2.08.02_2_0278204832_15.05.2024_02 Аналог ТССЦ-509-2857 23,70/23,16=2% | Пластина для крепления к металлическим балкам, толщиной 6 мм, нерж. |  | шт | 228 | 101.3 |  | 101.3 | 1 Прочие объекты ОЗП=22,53; ЭМ=11,42; ЗПМ=22,53; МАТ=8,56 | 197705.18 |  |  | 197705.18 |  |  |  |  | Пластина для крепления к металлическим балкам, толщиной 6 мм, нерж.
168 | ТЦ_01.7.15.05_2_0278204832_15.05.2024_02 Аналог ТССЦ-101-6794 25,60/25,05=2% | Гайка STRUT закладная М10, нерж. |  | шт | 228 | 92.59 |  | 92.59 | 1 Прочие объекты ОЗП=22,53; ЭМ=11,42; ЗПМ=22,53; МАТ=8,56 | 180706.05 |  |  | 180706.05 |  |  |  |  | Гайка STRUT закладная М10, нерж.
169 | ТЦ_01.7.15.02_2_0278204832_15.05.2024_02 Аналог ТССЦ-101-6794 25,60/25,05=2% | Болт шестигранный М10х100, нерж. |  | шт | 228 | 40.64 |  | 40.64 | 1 Прочие объекты ОЗП=22,53; ЭМ=11,42; ЗПМ=22,53; МАТ=8,56 | 79316.28 |  |  | 79316.28 |  |  |  |  | Болт шестигранный М10х100, нерж.
170 | ТЦ_01.7.15.05_2_0278204832_15.05.2024_02 Аналог ТССЦ-101-6794 25,60/25,05=2% | Гайка со стопорным буртиком М10, нерж. |  | шт | 228 | 85.17 |  | 85.17 | 1 Прочие объекты ОЗП=22,53; ЭМ=11,42; ЗПМ=22,53; МАТ=8,56 | 166224.59 |  |  | 166224.59 |  |  |  |  | Гайка со стопорным буртиком М10, нерж.
171 | ТЕРм08-02-411-01 | Рукав металлический наружным диаметром: до 48 мм |  | 100 м | 12 | 1 373,18 569,20 | 200,93 5,08 | 603.05 | 1 Прочие объекты ОЗП=22,53; ЭМ=11,42; ЗПМ=22,53; МАТ=8,56 | 243370.46 | 153889.99 | 27 535,17 1 374,24 | 61945.3 |  |  |  |  | Рукав металлический наружным диаметром: до 48 мм
Объем=(1120+80) / 100
|  |  | Накладные расходы 97% ФОТ (от 155 264,23) | в т.ч. оплаты труда 10: 150606.3
|  |  | Сметная прибыль 51% ФОТ (от 155 264,23) | в т.ч. оплаты труда 10: 79184.76
|  |  | Итого c накладными и см. прибылью | в т.ч. оплаты труда 10: 473161.52
172 | ТЦ_08.1.02.13_78_7804526950_15.05.2024_02 Аналог ТССЦ-101-6593 340,00/333,27=2% | Металлорукав гибкий в гладкой EVA оболочке номинальным o20 мм в комплекте с соединительными муфтами |  | м | 1153.6 | 189.06 |  | 189.06 | 1 Прочие объекты ОЗП=22,53; ЭМ=11,42; ЗПМ=22,53; МАТ=8,56 | 1866932.71 |  |  | 1866932.71 |  |  |  |  | Металлорукав гибкий в гладкой EVA оболочке номинальным o20 мм в комплекте с соединительными муфтами
Объем=1120*1,03
173 | ТЦ_08.1.02.13_78_7804526950_15.05.2024_02 Аналог ТССЦ-101-6593 340,00/333,27=2% | Металлорукав гибкий в гладкой EVA оболочке номинальным ø35 мм в комплекте с соединительными муфтами |  | м | 82.4 | 360.65 |  | 360.65 | 1 Прочие объекты ОЗП=22,53; ЭМ=11,42; ЗПМ=22,53; МАТ=8,56 | 254382.31 |  |  | 254382.31 |  |  |  |  | Металлорукав гибкий в гладкой EVA оболочке номинальным ø35 мм в комплекте с соединительными муфтами
Объем=80*1,03
174 | ТЕРм08-02-411-02 | Рукав металлический наружным диаметром: до 60 мм |  | 100 м | 0.2 | 1 416,61 587,25 | 226,00 7,34 | 603.36 | 1 Прочие объекты ОЗП=22,53; ЭМ=11,42; ЗПМ=22,53; МАТ=8,56 | 4195.27 | 2646.14 | 516,18 33,06 | 1032.95 |  |  |  |  | Рукав металлический наружным диаметром: до 60 мм
Объем=20 / 100
|  |  | Накладные расходы 97% ФОТ (от 2 679,20) | в т.ч. оплаты труда 10: 2598.82
|  |  | Сметная прибыль 51% ФОТ (от 2 679,20) | в т.ч. оплаты труда 10: 1366.39
|  |  | Итого c накладными и см. прибылью | в т.ч. оплаты труда 10: 8160.48
175 | ТЦ_08.1.02.13_78_7804526950_15.05.2024_02 Аналог ТССЦ-101-6593 340,00/333,27=2% | Металлорукав гибкий в гладкой EVA оболочке номинальным ø50 мм в комплекте с соединительными муфтами |  | м | 20.6 | 665.2 |  | 665.2 | 1 Прочие объекты ОЗП=22,53; ЭМ=11,42; ЗПМ=22,53; МАТ=8,56 | 117298.71 |  |  | 117298.71 |  |  |  |  | Металлорукав гибкий в гладкой EVA оболочке номинальным ø50 мм в комплекте с соединительными муфтами
Объем=20*1,03
176 | ТЦ_20.1.02.18_78_7804526950_15.05.2024_02 Аналог ТССЦ-201-8057 20,45/20,25=2% | Стяжки кабельные из нержавеющей стали с полимерным покрытием (100 шт) |  | шт | 2000 | 1.57 |  | 1.57 | 1 Прочие объекты ОЗП=22,53; ЭМ=11,42; ЗПМ=22,53; МАТ=8,56 | 26878.4 |  |  | 26878.4 |  |  |  |  | Стяжки кабельные из нержавеющей стали с полимерным покрытием (100 шт)
Объем=20*100
177 | ТЦ_20.2.05.02_2_0278204832_15.05.2024_02 Аналог ТССЦ-509-5777 34,00/33,16=2% | Держатель оцинкованный двусторонний для диаметра до 27 мм |  | шт | 570 | 2.96 |  | 2.96 | 1 Прочие объекты ОЗП=22,53; ЭМ=11,42; ЗПМ=22,53; МАТ=8,56 | 14442.43 |  |  | 14442.43 |  |  |  |  | Держатель оцинкованный двусторонний для диаметра до 27 мм
178 | ТЦ_20.2.05.02_78_7804526950_15.05.2024_02 Аналог ТССЦ-509-5777 34,00/33,16=2% | Держатель оцинкованный двусторонний для диаметра до 48 мм |  | шт | 160 | 4.17 |  | 4.17 | 1 Прочие объекты ОЗП=22,53; ЭМ=11,42; ЗПМ=22,53; МАТ=8,56 | 5711.23 |  |  | 5711.23 |  |  |  |  | Держатель оцинкованный двусторонний для диаметра до 48 мм
179 | ТЦ_20.2.05.02_78_7804526950_15.05.2024_02 Аналог ТССЦ-509-5777 34,00/33,16=2% | Держатель оцинкованный двусторонний для диаметра до 63 мм |  | шт | 40 | 5.53 |  | 5.53 | 1 Прочие объекты ОЗП=22,53; ЭМ=11,42; ЗПМ=22,53; МАТ=8,56 | 1893.47 |  |  | 1893.47 |  |  |  |  | Держатель оцинкованный двусторонний для диаметра до 63 мм
180 | ТЦ_01.7.15.01_2_0278204832_15.05.2024_02 Аналог ТССЦ-101-2066 10,28/10,03=2% | Металличесикй анкер с болтом М6х55, нерж. |  | шт | 1540 | 1.67 |  | 1.67 | 1 Прочие объекты ОЗП=22,53; ЭМ=11,42; ЗПМ=22,53; МАТ=8,56 | 22014.61 |  |  | 22014.61 |  |  |  |  | Металличесикй анкер с болтом М6х55, нерж.
181 | ТЦ_20.5.04.07_2_0278204832_15.05.2024_02 Аналог ТССЦ-101-2066 10,28/10,03=2% | Струбцина монтажная М6, нерж. |  | шт | 1120 | 76.05 |  | 76.05 | 1 Прочие объекты ОЗП=22,53; ЭМ=11,42; ЗПМ=22,53; МАТ=8,56 | 729106.56 |  |  | 729106.56 |  |  |  |  | Струбцина монтажная М6, нерж.
182 | ТЦ_01.7.15.12_2_0278204832_15.05.2024_02 Аналог ТССЦ-101-4949 10,26/10,03=2% | Шпилька резьбовая, М6, L=1 м, нерж. |  | шт | 1120 | 213.89 |  | 213.89 | 1 Прочие объекты ОЗП=22,53; ЭМ=11,42; ЗПМ=22,53; МАТ=8,56 | 2050606.21 |  |  | 2050606.21 |  |  |  |  | Шпилька резьбовая, М6, L=1 м, нерж.
183 | ТЦ_27.2.01.08_78_7804526950_15.05.2024_02 Аналог ТССЦ-101-2091 64,20/62,89=2% | Хомут стальной с приварной гайкой М6, ø 26 мм, нерж. |  | шт | 1120 | 24.63 |  | 24.63 | 1 Прочие объекты ОЗП=22,53; ЭМ=11,42; ЗПМ=22,53; МАТ=8,56 | 236132.74 |  |  | 236132.74 |  |  |  |  | Хомут стальной с приварной гайкой М6, ø 26 мм, нерж.
184 | ТЦ_27.2.01.08_78_7804526950_15.05.2024_02 Аналог ТССЦ-101-2091 64,20/62,89=2% | Хомут стальной с приварной гайкой М6, o 26 мм, нерж |  | шт | 2240 | 6.21 |  | 6.21 | 1 Прочие объекты ОЗП=22,53; ЭМ=11,42; ЗПМ=22,53; МАТ=8,56 | 119073.02 |  |  | 119073.02 |  |  |  |  | Хомут стальной с приварной гайкой М6, o 26 мм, нерж
185 | ТЦ_27.2.01.08_78_7804526950_15.05.2024_02 Аналог ТССЦ-101-2091 64,20/62,89=2% | Хомут стальной с внутренней резьбой М6, o 8 мм, нерж. |  | шт | 2240 | 3.64 |  | 3.64 | 1 Прочие объекты ОЗП=22,53; ЭМ=11,42; ЗПМ=22,53; МАТ=8,56 | 69794.82 |  |  | 69794.82 |  |  |  |  | Хомут стальной с внутренней резьбой М6, o 8 мм, нерж.
186 | ТЦ_01.7.15.05_2_0278204832_15.05.2024_02 Аналог ТССЦ-101-6794 25,60/25,05=2% | Гайка шестигранная М6, нерж. |  | шт | 2240 | 1.17 |  | 1.17 | 1 Прочие объекты ОЗП=22,53; ЭМ=11,42; ЗПМ=22,53; МАТ=8,56 | 22434.05 |  |  | 22434.05 |  |  |  |  | Гайка шестигранная М6, нерж.
187 | ТЕРм08-02-407-11 | Труба стальная по установленным конструкциям, в опалубке фундаментов и перекрытиях, диаметр: до 25 мм |  | 100 м | 0.8 | 1 060,93 542,96 | 169,35 10,72 | 348.62 | 1 Прочие объекты ОЗП=22,53; ЭМ=11,42; ЗПМ=22,53; МАТ=8,56 | 13720.85 | 9786.33 | 1 547,17 193,18 | 2387.35 |  |  |  |  | Труба стальная по установленным конструкциям, в опалубке фундаментов и перекрытиях, диаметр: до 25 мм
Объем=80 / 100
|  |  | Накладные расходы 97% ФОТ (от 9 979,51) | в т.ч. оплаты труда 10: 9680.12
|  |  | Сметная прибыль 51% ФОТ (от 9 979,51) | в т.ч. оплаты труда 10: 5089.55
|  |  | Итого c накладными и см. прибылью | в т.ч. оплаты труда 10: 28490.52
188 | ТЦ_23.5.02.02_2_0278204832_15.05.2024_02 Аналог ТССЦ-103-2014 98,60/96,47=2% | Труба стальная o25 мм, толщ. стенки 1,2 мм |  | м | 82.4 | 139.64 |  | 139.64 | 1 Прочие объекты ОЗП=22,53; ЭМ=11,42; ЗПМ=22,53; МАТ=8,56 | 98494.24 |  |  | 98494.24 |  |  |  |  | Труба стальная o25 мм, толщ. стенки 1,2 мм
Объем=80*1,03
Итого прямые затраты по смете в текущих ценах |  |  |  | в т.ч. оплаты труда 10: 63580147.97; в т.ч. оплаты труда 11: 1682843.48; в т.ч. оплаты труда 12: 207 140,07 27 165,91; в т.ч. оплаты труда 13: 60130766.89 | [5 empty] | Итого прямые затраты по смете в текущих ценах
Накладные расходы |  |  |  | в т.ч. оплаты труда 10: 1647371.45 | [5 empty] | Накладные расходы
В том числе, справочно: | [19 empty] | В том числе, справочно:
89% ФОТ (от 74687,65) (Поз. 64-65, 70) |  |  |  | в т.ч. оплаты труда 10: 66472.01 | [6 empty] | 89% ФОТ (от 74687,65) (Поз. 64-65, 70)
95% ФОТ (от 268132,23) (Поз. 61) |  |  |  | в т.ч. оплаты труда 10: 254725.62 | [6 empty] | 95% ФОТ (от 268132,23) (Поз. 61)
97% ФОТ (от 1367189,51) (Поз. 48, 1, 4, 7, 9, 14-21, 37, 42, 44, 50, 52, 54, 56, 59, 66-67, 69, 75, 77, 81, 89, 91, 93, 100, 108, 115, 126, 128, 140, 147, 159, 165, 171, 174, 187) |  |  |  | в т.ч. оплаты труда 10: 1326173.82 | [6 empty] | 97% ФОТ (от 1367189,51) (Поз. 48, 1, 4, 7, 9, 14-21, 37, 42, 44, 50, 52, 54, 56, 59, 66-67, 69, 75, 77, 81, 89, 91, 93, 100, 108, 115, 126, 128, 140, 147, 159, 165, 171, 174, 187)
Сметная прибыль |  |  |  | в т.ч. оплаты труда 10: 869307.4 | [5 empty] | Сметная прибыль
В том числе, справочно: | [19 empty] | В том числе, справочно:
40% ФОТ (от 74687,65) (Поз. 64-65, 70) |  |  |  | в т.ч. оплаты труда 10: 29875.06 | [6 empty] | 40% ФОТ (от 74687,65) (Поз. 64-65, 70)
51% ФОТ (от 1365799,28) (Поз. 1, 4, 7, 9, 14-21, 37, 42, 44, 50, 52, 54, 56, 59, 66-67, 69, 75, 77, 81, 89, 91, 93, 100, 108, 115, 126, 128, 140, 147, 159, 165, 171, 174, 187) |  |  |  | в т.ч. оплаты труда 10: 696557.63 | [6 empty] | 51% ФОТ (от 1365799,28) (Поз. 1, 4, 7, 9, 14-21, 37, 42, 44, 50, 52, 54, 56, 59, 66-67, 69, 75, 77, 81, 89, 91, 93, 100, 108, 115, 126, 128, 140, 147, 159, 165, 171, 174, 187)
53% ФОТ (от 268132,23) (Поз. 61) |  |  |  | в т.ч. оплаты труда 10: 142110.08 | [6 empty] | 53% ФОТ (от 268132,23) (Поз. 61)
55% ФОТ (от 1390,23) (Поз. 48) |  |  |  | в т.ч. оплаты труда 10: 764.63 | [6 empty] | 55% ФОТ (от 1390,23) (Поз. 48)
Итоги по смете: | [18 empty] | Итоги по смете:
Итоги по Строительным работам | [19 empty] | Итоги по Строительным работам
Материалы для строительных работ: | [19 empty] | Материалы для строительных работ:
Итого Поз. 10-13, 22-36, 38-41, 45-47, 49, 60, 62-63, 68, 71-74, 76, 78, 80, 82-88, 90, 92, 94-99, 101-107, 109-114, 116-125, 127, 129-139, 141-146, 148-158, 160-164, 166-170, 172-173, 175-186, 188 |  |  |  | в т.ч. оплаты труда 10: 59753896.58; в т.ч. оплаты труда 13: 59753896.58 | [6 empty] | Итого Поз. 10-13, 22-36, 38-41, 45-47, 49, 60, 62-63, 68, 71-74, 76, 78, 80, 82-88, 90, 92, 94-99, 101-107, 109-114, 116-125, 127, 129-139, 141-146, 148-158, 160-164, 166-170, 172-173, 175-186, 188
Теплоизоляционные работы: | [19 empty] | Теплоизоляционные работы:
Итого Поз. 48 |  |  |  | в т.ч. оплаты труда 10: 1681.39; в т.ч. оплаты труда 11: 1390.23; в т.ч. оплаты труда 12: 291.16 | [6 empty] | Итого Поз. 48
Накладные расходы 97% ФОТ (от 1 390,23) |  |  |  | в т.ч. оплаты труда 10: 1348.52 | [6 empty] | Накладные расходы 97% ФОТ (от 1 390,23)
Сметная прибыль 55% ФОТ (от 1 390,23) |  |  |  | в т.ч. оплаты труда 10: 764.63 | [6 empty] | Сметная прибыль 55% ФОТ (от 1 390,23)
Итого c накладными и см. прибылью |  |  |  | в т.ч. оплаты труда 10: 3794.54 | [6 empty] | Итого c накладными и см. прибылью
Земляные работы, выполняемые ручным способом: | [19 empty] | Земляные работы, выполняемые ручным способом:
Итого Поз. 64-65, 70 |  |  |  | в т.ч. оплаты труда 10: 210141.09; в т.ч. оплаты труда 11: 74687.65; в т.ч. оплаты труда 13: 135453.44 | [6 empty] | Итого Поз. 64-65, 70
Накладные расходы 89% ФОТ (от 74 687,65) |  |  |  | в т.ч. оплаты труда 10: 66472.01 | [6 empty] | Накладные расходы 89% ФОТ (от 74 687,65)
Сметная прибыль 40% ФОТ (от 74 687,65) |  |  |  | в т.ч. оплаты труда 10: 29875.06 | [6 empty] | Сметная прибыль 40% ФОТ (от 74 687,65)
Итого c накладными и см. прибылью |  |  |  | в т.ч. оплаты труда 10: 306488.16 | [6 empty] | Итого c накладными и см. прибылью
Итого |  |  |  | в т.ч. оплаты труда 10: 60064179.28 | [6 empty] | Итого
Итоги по Монтажным работам | [19 empty] | Итоги по Монтажным работам
Электротехнические установки на других объектах: | [19 empty] | Электротехнические установки на других объектах:
Итого Поз. 1, 4, 7, 9, 14-21, 37, 42, 44, 50, 52, 54, 56, 59, 66-67, 69, 75, 77, 81, 89, 91, 93, 100, 108, 115, 126, 128, 140, 147, 159, 165, 171, 174, 187 |  |  |  | в т.ч. оплаты труда 10: 1776695.63; в т.ч. оплаты труда 11: 1338633.37; в т.ч. оплаты труда 12: 206 848,91 27 165,91; в т.ч. оплаты труда 13: 231213.35 | [6 empty] | Итого Поз. 1, 4, 7, 9, 14-21, 37, 42, 44, 50, 52, 54, 56, 59, 66-67, 69, 75, 77, 81, 89, 91, 93, 100, 108, 115, 126, 128, 140, 147, 159, 165, 171, 174, 187
Накладные расходы 97% ФОТ (от 1 365 799,28) |  |  |  | в т.ч. оплаты труда 10: 1324825.3 | [6 empty] | Накладные расходы 97% ФОТ (от 1 365 799,28)
Сметная прибыль 51% ФОТ (от 1 365 799,28) |  |  |  | в т.ч. оплаты труда 10: 696557.63 | [6 empty] | Сметная прибыль 51% ФОТ (от 1 365 799,28)
Итого c накладными и см. прибылью |  |  |  | в т.ч. оплаты труда 10: 3798078.56 | [6 empty] | Итого c накладными и см. прибылью
Монтаж радиотелевизионного и электронного оборудования: | [19 empty] | Монтаж радиотелевизионного и электронного оборудования:
Итого Поз. 61 |  |  |  | в т.ч. оплаты труда 10: 278335.75; в т.ч. оплаты труда 11: 268132.23; в т.ч. оплаты труда 13: 10203.52 | [6 empty] | Итого Поз. 61
Накладные расходы 95% ФОТ (от 268 132,23) |  |  |  | в т.ч. оплаты труда 10: 254725.62 | [6 empty] | Накладные расходы 95% ФОТ (от 268 132,23)
Сметная прибыль 53% ФОТ (от 268 132,23) |  |  |  | в т.ч. оплаты труда 10: 142110.08 | [6 empty] | Сметная прибыль 53% ФОТ (от 268 132,23)
Итого c накладными и см. прибылью |  |  |  | в т.ч. оплаты труда 10: 675171.45 | [6 empty] | Итого c накладными и см. прибылью
Итого |  |  |  | в т.ч. оплаты труда 10: 4473250.01 | [6 empty] | Итого
Итоги по Оборудованию | [19 empty] | Итоги по Оборудованию
Оборудование: | [19 empty] | Оборудование:
Итого Поз. 43, 51, 53, 55, 57-58 |  |  |  | в т.ч. оплаты труда 10: 1559397.53 | [6 empty] | Итого Поз. 43, 51, 53, 55, 57-58
Итого |  |  |  | в т.ч. оплаты труда 10: 1559397.53 | [6 empty] | Итого
Итого |  |  |  | в т.ч. оплаты труда 10: 66096826.82 | [6 empty] | Итого
В том числе: | [19 empty] | В том числе:
Основная заработная плата |  |  |  | в т.ч. оплаты труда 10: 1682843.48 | [6 empty] | Основная заработная плата
Материалы |  |  |  | в т.ч. оплаты труда 10: 60130766.89 | [6 empty] | Материалы
Машины и механизмы |  |  |  | в т.ч. оплаты труда 10: 207140.07 | [6 empty] | Машины и механизмы
в том числе заработная плата машинистов |  |  |  | в т.ч. оплаты труда 10: 27165.91 | [6 empty] | в том числе заработная плата машинистов
Оборудование |  |  |  | в т.ч. оплаты труда 10: 1559397.53 | [6 empty] | Оборудование
Накладные расходы |  |  |  | в т.ч. оплаты труда 10: 1647371.45 | [6 empty] | Накладные расходы
Сметная прибыль |  |  |  | в т.ч. оплаты труда 10: 869307.4 | [6 empty] | Сметная прибыль
Итого СМР для расчета лимитированных затрат |  |  |  | в т.ч. оплаты труда 10: 64537429.29 | [6 empty] | Итого СМР для расчета лимитированных затрат
ВЗиС 5,2% |  |  |  | в т.ч. оплаты труда 10: 3355946.32 | [6 empty] | ВЗиС 5,2%
Итого |  |  |  | в т.ч. оплаты труда 10: 67893375.61 | [7 empty] | Итого
Зимнее удорожание 2,1% |  |  |  | в т.ч. оплаты труда 10: 1425760.89 | [6 empty] | Зимнее удорожание 2,1%
Затраты на вахтовый метод работ 3,5% |  |  |  | в т.ч. оплаты труда 10: 2376268.15 | [6 empty] | Затраты на вахтовый метод работ 3,5%
Перевозка работников свыше 3-х километров 2,5% |  |  |  | в т.ч. оплаты труда 10: 1697334.39 | [6 empty] | Перевозка работников свыше 3-х километров 2,5%
Перебазировка машин и механизмов 2% |  |  |  | в т.ч. оплаты труда 10: 1357867.51 | [6 empty] | Перебазировка машин и механизмов 2%
Итого |  |  |  | в т.ч. оплаты труда 10: 74750606.55 | [7 empty] | Итого
Итого с оборудованием (1 559 397,53) |  |  |  | в т.ч. оплаты труда 10: 76310004.08 | [6 empty] | Итого с оборудованием (1 559 397,53)
Непредвиденные затраты 3% |  |  |  | в т.ч. оплаты труда 10: 2289300.12 | [6 empty] | Непредвиденные затраты 3%
Итого с непредвиденными |  |  |  | в т.ч. оплаты труда 10: 78599304.2 | [7 empty] | Итого с непредвиденными
НДС 20% |  |  |  | в т.ч. оплаты труда 10: 15719860.84 | [6 empty] | НДС 20%
ВСЕГО по смете |  |  |  | в т.ч. оплаты труда 10: 94319165.04 | [8 empty] | ВСЕГО по смете
Заказчик: ____________________________ ООО "ЕвроХим Терминал Усть-Луга"
[должность, подпись (инициалы, фамилия)]
Составил: ____________________________ Шустова Т.В.
[должность, подпись (инициалы, фамилия)]
Проверил: ____________________________ Караханова С.В.
[должность, подпись (инициалы, фамилия)]

## 2.2.4,2.1.6-ЭОМ
№ п/п | Обоснование | Наименование работ и затрат | Ед. изм. | Кол-во | Стоимость ед. мат. | Сумма мат. | Стоимость ед. работ | Сумма работ | Итого
Раздел 1. Комплексные устройства
1 | ТЕРм08-03-572-07 | Блок управления шкафного исполнения или распределительный пункт (шкаф), устанавливаемый: на полу, высота и ширина до 1700х1100 мм | 1 шт. | 1 |  | 0 | 0 | 0 | 0
2 | ТЦ_62.1.02.10_78_7804526950_15.05.2024_02 | ВРУ. Вводно-распределительное устройство | компл. | 1 |  | 0 | 1109800 | 1109800 | 1109800
3 | ТЕРм08-03-571-02 | Щит, собираемый из отдельных панелей и блоков управления, однорядный или двухрядный без блоков резисторов глубиной до 800 мм: шкафного исполнения | 1 м ширины по фронту | 0.6 |  | 0 | 0 | 0 | 0
4 |  | ПЭСПЗ. Панель питания электрооборудования систем противопожарной защиты | компл. | 1 |  | 0 | 108175 | 108175 | 108175 | давальческое
5 | ТЕРм08-03-599-12 | Щитки осветительные, устанавливаемые на стене: болтами на конструкции, масса щитка до 6 кг | 1 шт. | 2 |  | 0 | 0 | 0 | 0
6 | ТЦ_62.1.02.16_78_7804526950_15.05.2024_02 | ЩАО1. Щит аварийного освещения | компл. | 1 |  | 0 | 77125 | 77125 | 77125
7 | ТЦ_62.1.02.16_78_7804526950_15.05.2024_02 | ЩО1. Щит освещения | компл. | 1 |  | 0 | 77125 | 77125 | 77125
8 | ТЕРм08-03-573-04 | Шкаф (пульт) управления навесной, высота, ширина и глубина: до 600х600х350 мм | 1 шт. | 2 |  | 0 | 0 | 0 | 0
9 | ТЦ_62.1.02.16_78_7804526950_15.05.2024_02 | ЩКСО1. Щит управления кабельной системой обогрева | компл. | 1 |  | 0 | 108175 | 108175 | 108175
Раздел 2. Осветительное электрооборудование | [5 empty] | 0 | 0 | 0 | 0
10 | ТЕРм08-03-593-06 | Светильник потолочный или настенный с креплением винтами или болтами для помещений: с нормальными условиями среды, одноламповый | 100 шт. | 2.5 |  | 0 | 0 | 0 | 0
11 | ТЦ_20.3.03.07_78_7806155468_15.05.2024_02 Аналог ТССЦ-509-0765 129,31/126,54=2% | Светильник светодиодный пылевлагозащищённый IP65, 220 АС, 35 Вт, 5000 К, потолочное крепление, в комплекте кабельный ввод, нерж. | шт | 211 |  | 0 | 4608 | 972288 | 972288
12 | ТЦ_20.3.03.07_78_7806155468_15.05.2024_02 Аналог ТССЦ-509-0765 129,31/126,54=2% | Светильник светодиодный пылевлагозащищённый IP65, 220 АС, 20 Вт, 5000 К, потолочное крепление, в комплекте кабельный ввод, нерж. | шт | 36 |  | 0 | 4608 | 165888 | 165888
13 | ТЦ_20.3.03.07_78_7806155468_15.05.2024_02 Аналог ТССЦ-509-0765 129,31/126,54=2% | Светильник светодиодный пылевлагозащищённый IP65, 220 АС, 35 Вт, 5000 К, источник бесперебойного питания на 1 час, потолочное крепление, в комплекте кабельный ввод, нерж. | шт | 3 |  | 0 | 7713 | 23139 | 23139
14 | ТССЦ-509-6287 | Наклейка пиктограмма "Выход налево", "Выход направо" из самоклеющей пленки для светильника аварийного освещения ЛБО 20 (БС-842, БС-943, БС-741) | 100 шт. | 1.14 |  | 0 | 30850 | 35169 | 35169
Раздел 3. Кабельные изделия | [5 empty] | 0 | 0 | 0 | 0
16 | ТЕРм08-02-402-01 | Кабель двух-четырехжильный по установленным конструкциям и лоткам с установкой ответвительных коробок: в помещениях с нормальной средой сечением жилы до 10 мм2 | 100 м | 38.72 |  | 0 | 0 | 0 | 0
17 | ТЕРм08-02-412-03 | Затягивание провода в проложенные трубы и металлические рукава первого одножильного или многожильного в общей оплетке, суммарное сечение: до 16 мм2 | 100 м | 30.21 |  | 0 | 0 | 0 | 0
18 | ТЦ_21.1.06.09_2_0276132981_15.05.2024_02 Аналог ТССЦ-501-7992 102768,47/100715,23=2% | Кабель силовой с изоляцией из ПВХ пластиката, не распространяющего горение, с пониженным дымо- и газовыделением, с медными жилами, на напряжение 1,0 кВ, сечением: 5х35 | м | 118.32 |  | 0 | 3085 | 365017.2 | 365017.2
19 | ТЦ_21.1.06.09_2_0276132981_15.05.2024_02 Аналог ТССЦ-501-7992 102768,47/100715,23=2% | Кабель силовой с изоляцией из ПВХ пластиката, не распространяющего горение, с пониженным дымо- и газовыделением, с медными жилами, на напряжение 1,0 кВ, сечением: 5х16 | м | 372.3 |  | 0 | 1851 | 689127.3 | 689127.3
20 | ТЦ_21.1.06.09_2_0276132981_15.05.2024_02 Аналог ТССЦ-501-7992 102768,47/100715,23=2% | Кабель силовой с изоляцией из ПВХ пластиката, не распространяющего горение, с пониженным дымо- и газовыделением, с медными жилами, на напряжение 1,0 кВ, сечением: 5х1,5 | м | 723.18 |  | 0 | 772 | 558294.96 | 558294.96
21 | ТЦ_21.1.06.09_2_0276132981_15.05.2024_02 Аналог ТССЦ-501-7992 102768,47/100715,23=2% | Кабель силовой с изоляцией из ПВХ пластиката, не распространяющего горение, с пониженным дымо- и газовыделением, с медными жилами, на напряжение 1,0 кВ, сечением: 5х6 | м | 397.8 |  | 0 | 1234 | 490885.2 | 490885.2
22 | ТЦ_21.1.06.09_2_0276132981_15.05.2024_02 Аналог ТССЦ-501-7991 77568,35/76021,46=2% | Кабель силовой с изоляцией из ПВХ пластиката, не распространяющего горение, с пониженным дымо- и газовыделением, с медными жилами, на напряжение 1,0 кВ, сечением: 5х4 | м | 1239.3 |  | 0 | 1234 | 1529296.2 | 1529296.2
23 | ТЦ_21.1.06.09_2_0276132981_15.05.2024_02 Аналог ТССЦ-501-8629 32908,54/32244,30=2% | Кабель силовой с изоляцией из ПВХ пластиката, не распространяющего горение, с пониженным дымо- и газовыделением, с медными жилами, на напряжение 1,0 кВ, сечением: 5х2,5 | м | 199.92 |  | 0 | 702 | 140343.84 | 140343.84
24 | ТЦ_21.1.06.09_2_0276132981_15.05.2024_02 Аналог ТССЦ-501-8624 22018,43/21572,51=2% | Кабель силовой с изоляцией из ПВХ пластиката, не распространяющего горение, с пониженным дымо- и газовыделением, с медными жилами, на напряжение 1,0 кВ, сечением: 3х2,5 | м | 122.4 |  | 0 | 772 | 94492.8 | 94492.8
25 | ТЦ_21.1.06.09_2_0276132981_15.05.2024_02 Аналог ТССЦ-501-7965 29794,41/29199,32=2% | Кабель силовой с изоляцией из ПВХ пластиката, не распространяющего горение, с пониженным дымо- и газовыделением, с медными жилами, на напряжение 1,0 кВ, сечением: 3х1,5 | м | 1734 |  | 0 | 772 | 1338648 | 1338648
26 | ТЦ_21.1.06.09_2_0276132981_15.05.2024_02 Аналог ТССЦ-501-7965 29794,41/29199,32=2% | Кабель силовой огнестойкий, с изоляцией из ПВХ пластиката, не распространяющего горение, с пониженным дымо- и газовыделением, с медными жилами, на напряжение 1,0 кВ, сечением: 5х16 | м | 35.7 |  | 0 | 1851 | 66080.7 | 66080.7
27 | ТЦ_21.1.06.09_2_0276132981_15.05.2024_02 Аналог ТССЦ-501-7965 29794,41/29199,32=2% | Кабель силовой огнестойкий, с изоляцией из ПВХ пластиката, не распространяющего горение, с пониженным дымо- и газовыделением, с медными жилами, на напряжение 1,0 кВ, сечением: 5х6 | м | 56.1 |  | 0 | 1234 | 69227.4 | 69227.4
28 | ТЦ_21.1.06.09_2_0276132981_15.05.2024_02 Аналог ТССЦ-501-7965 29794,41/29199,32=2% | Кабель силовой огнестойкий, с изоляцией из ПВХ пластиката, не распространяющего горение, с пониженным дымо- и газовыделением, с медными жилами, на напряжение 1,0 кВ, сечением: 5х4 | м | 344.76 |  | 0 | 1234 | 425433.84 | 425433.84
29 | ТЦ_21.1.06.09_2_0276132981_15.05.2024_02 Аналог ТССЦ-501-7965 29794,41/29199,32=2% | Кабель силовой огнестойкий, с изоляцией из ПВХ пластиката, не распространяющего горение, с пониженным дымо- и газовыделением, с медными жилами, на напряжение 1,0 кВ, сечением: 5х2,5 | м | 520.2 |  | 0 | 772 | 401594.4 | 401594.4
30 | ТЦ_21.1.06.09_2_0276132981_15.05.2024_02 Аналог ТССЦ-501-7965 29794,41/29199,32=2% | Кабель силовой огнестойкий, с изоляцией из ПВХ пластиката, не распространяющего горение, с пониженным дымо- и газовыделением, с медными жилами, на напряжение 1,0 кВ, сечением: 5х1,5 | м | 81.6 |  | 0 | 772 | 62995.2 | 62995.2
31 | ТЦ_21.1.06.09_2_0276132981_15.05.2024_02 Аналог ТССЦ-501-7965 29794,41/29199,32=2% | Кабель силовой огнестойкий, с изоляцией из ПВХ пластиката, не распространяющего горение, с пониженным дымо- и газовыделением, с медными жилами, на напряжение 1,0 кВ, сечением: 3х1,5 | м | 1034.28 |  | 0 | 772 | 798464.16 | 798464.16
32 | ТЦ_21.1.06.05_2_0276132981_15.05.2024_02 Аналог ТССЦ-502-0500 3273,24/3206,31=2% | Кабель экранированный сечением 5х1,5 мм2 | м | 51 |  | 0 | 772 | 39372 | 39372
33 | ТЕРм08-02-472-10 | Проводник заземляющий из медного изолированного провода сечением 25 мм2 открыто по строительным основаниям | 100 м | 2.1 |  | 0 | 0 | 0 | 0
34 | ТЦ_21.2.03.05_78_7804526950_15.05.2024_02 Аналог ТССЦ-502-0505 17170,22/16817,89=2% | Провод медный, гибкий с ПВХ изоляцией на напряжение 0,45 кВ, ГОСТ 6323-79, сечением: 1х120 | м | 51 |  | 0 | 4628 | 236028 | 236028
35 | ТЦ_21.2.03.05_78_7804526950_15.05.2024_02 Аналог ТССЦ-502-0505 17170,22/16817,89=2% | Провод медный, гибкий с ПВХ изоляцией на напряжение 0,45 кВ, ГОСТ 6323-79, сечением: 1х35 | м | 10.2 |  | 0 | 3085 | 31467 | 31467
36 | ТЦ_21.2.03.05_78_7804526950_15.05.2024_02 Аналог ТССЦ-502-0505 17170,22/16817,89=2% | Провод медный, гибкий с ПВХ изоляцией на напряжение 0,45 кВ, ГОСТ 6323-79, сечением: 1х25 | м | 102 |  | 0 | 1851 | 188802 | 188802
37 | ТЦ_21.2.03.05_78_7804526950_15.05.2024_02 Аналог ТССЦ-502-0501 3834,26/3755,85=2% | Провод медный, гибкий с ПВХ изоляцией на напряжение 0,45 кВ, ГОСТ 6323-79, сечением: 1х6 | м | 51.5 |  | 0 | 772 | 39758 | 39758
Раздел 4. Электрооборудование | [5 empty] | 0 | 0 | 0 | 0
38 | ТЕРм08-03-591-01 | Выключатель: одноклавишный неутопленного типа при открытой проводке | 100 шт. | 0.02 |  | 0 | 0 | 0 | 0
39 О | ТЦ_62.3.02.01_78_7804526950_15.05.2024_02 Аналог ТССЦ-509-2228 8,88/8,7=2% | Выключатель безопасности в корпусе, открытой установки, 63 А, 3Р, 380 В, IP65 | шт | 2 |  | 0 | 7714 | 15428 | 15428
Раздел 5. Противопожарные заделки | [5 empty] | 0 | 0 | 0 | 0
40 | ТЕРм08-02-155-01 | Герметизация проходов при вводе кабелей во взрывоопасные помещения уплотнительной массой | 1 проход кабеля | 10 |  | 0 | 0 | 0 | 0
41 | ТЦ_14.5.01.10_78_7804526950_15.05.2024_02 Аналог ТССЦ-101-2415 52,74/51,66=2% | Терморасширяющаяся противопожарная пена, 300 мл | шт | 5 |  | 0 | 1543 | 7715 | 7715
42 | ТЦ_14.5.01.01_78_7804526950_15.05.2024_02 аналог ТССЦ-101-2901 51,49/50,41=2% | Противопожарный акриловый герметик, 310 мл | шт | 5 |  | 0 | 1543 | 7715 | 7715
43 | ТЦ_14.2.02.03_78_7804526950_15.05.2024_02 Аналог ТССЦ-113-0521 65,66/64,28=2% | Огнезащитная краска (покрытие), 6 кг | шт | 2 |  | 0 | 15427 | 30854 | 30854
44 | ТЕР26-01-039-01 | Изоляция покрытий и перекрытий изделиями из волокнистых и зернистых материалов насухо | 1 м3 изоляции | 0.24 |  | 0 | 0 | 0 | 0
45 | ТЦ_12.2.05.02_78_7804526950_15.05.2024_02 аналог ТССЦ-101-2901 51,49/50,41=2% | Минеральная вата 80х600х1000 мм | шт | 5 |  | 0 | 7714 | 38570 | 38570
Раздел 6. Электроустановочные изделия | [5 empty] | 0 | 0 | 0 | 0
46 | ТЕРм08-03-603-01 | Ящик с понижающим трансформатором | 1 шт. | 3 |  | 0 | 0 | 0 | 0
47 О | ТЦ_62.1.02.22_78_7804526950_15.05.2024_02 | Ящик с понижающим трансформатором 220 В / 36 В, 250 Вт, IP54 | шт | 3 |  | 0 | 4628 | 13884 | 13884
48 | ТЕРм08-03-532-01 | Пост управления кнопочный общего назначения, устанавливаемый на конструкции: на полу, количество элементов поста до 3 | 1 шт. | 93 |  | 0 | 0 | 0 | 0
49 О | ТЦ_62.3.02.01_78_7806155468_15.05.2024_02 | Выключатель пылевлагозащищенный IP66, одноклавишный накладного монтажа, 10 А, 220 В, нержав. сталь | шт | 3 |  | 0 | 3085 | 9255 | 9255
50 О | ТЦ_62.3.02.01_78_7806155468_15.05.2024_02 | Кнопочный выключатель пылевлагозащищенный IP66 с кнопкой без фиксации 2НО, накладного монтажа, 10 А, 220 В, нержав. сталь | шт | 90 |  | 0 | 3085 | 277650 | 277650
51 | ТЕРм08-03-525-11 | Аппарат штепсельный общего назначения, устанавливаемый на конструкции на стене или колонне, с контактами силовых цепей на ток: до 250 А | 1 компл. | 1 |  | 0 | 0 | 0 | 0
52 О | ТЦ_20.4.03.06_78_7804526950_15.05.2024_02 | Розетка 3Р+N+PE, 380 В, 125 А, IP67, настенного монтажа | шт | 1 |  | 0 | 3085 | 3085 | 3085
53 | ТЕРм08-03-573-04 | Шкаф (пульт) управления навесной, высота, ширина и глубина: до 600х600х350 мм | 1 шт. | 7 |  | 0 | 0 | 0 | 0
54 О | ТЦ_62.2.01.04_78_7804526950_15.05.2024_02 | РП1. Розеточный пост в комплекте с аппаратами защиты и розетками, 63 А, 380 В, IP67 | шт | 2 |  | 0 | 30850 | 61700 | 61700
55 О | ТЦ_62.2.01.04_78_7804526950_15.05.2024_02 | РП2. Розеточный пост в комплекте с аппаратами защиты и розетками, 16 А, 380 В, IP67 | шт | 5 |  | 0 | 30850 | 154250 | 154250
56 | ТЕРм10-04-066-04 | Коробка кабельная соединительная или разветвительная | 1 шт. | 140 |  | 0 | 0 | 0 | 0
57 | ТЦ_20.5.02.02_78_7806155468_15.05.2024_02 Аналог ТССЦ-503-0693 2306,87/2261,59=2% | Коробка клеммная пылевлагозащищенная IP66, открытой установки, в комплекте с винтовыми клемниками, для кабеля сечением до 5х6 мм2 | шт | 140 |  | 0 | 7714 | 1079960 | 1079960
Раздел 7. Материалы по молниезащите и заземлению | [5 empty] | 0 | 0 | 0 | 0
59 | ТЕР01-02-057-02 | Разработка грунта вручную в траншеях глубиной до 2 м без креплений с откосами, группа грунтов: 2 | 100 м3 грунта | 0.3125 |  | 0 | 771375 | 241054.6875 | 241054.6875
60 | ТЕР01-02-061-01 | Засыпка вручную траншей, пазух котлованов и ям, группа грунтов: 1 | 100 м3 грунта | 0.3125 |  | 0 | 771375 | 241054.6875 | 241054.6875
61 | ТЕРм08-02-472-02 | Заземлитель горизонтальный из стали: полосовой сечением 160 мм2 | 100 м | 1.25 |  | 0 | 0 | 0 | 0
62 | ТЕРм08-02-472-07 | Проводник заземляющий открыто по строительным основаниям: из полосовой стали сечением 160 мм2 | 100 м | 16.75 |  | 0 | 0 | 0 | 0
63 | ТЦ_20.1.02.23_78_7804526950_15.05.2024_02 Аналог ТССЦ-101-1638 5134,83/4987,13=2% | Полоса 40х4, горячеоцинкованная | м | 1800 |  | 0 | 772 | 1389600 | 1389600
64 | ТЕРм08-02-471-01 | Заземлитель вертикальный из угловой стали размером: 50х50х5 мм | 10 шт. | 5 |  | 0 | 0 | 0 | 0
65 | ТЦ_20.1.02.23_78_7804526950_15.05.2024_02 Аналог ТССЦ-101-2542 4813,20/4671,80=2% | Сталь угловая 5х50х50 мм | шт | 50 |  | 0 | 3085 | 154250 | 154250
66 | ТЦ_20.1.02.23_78_7804526950_15.05.2024_02 Аналог ТССЦ-101-1671 25,60/25,05=2% | Скоба-держатель полосы 40х4 мм с болтом | шт | 2100 |  | 0 | 155 | 325500 | 325500
67 | ТЦ_22.2.02.11_78_7804526950_15.05.2024_02 Аналог ТССЦ-101-2066 10,28/10,03=2% | Анкер с болтом М8 | шт | 2100 |  | 0 | 309 | 648900 | 648900
68 | ТЦ_20.1.02.23_78_7804526950_15.05.2024_02 Аналог ТССЦ-113-0395 95,68/93,73=2% | Цинковая краска-спрей, 473 мл | шт | 20 |  | 0 | 1543 | 30860 | 30860
69 | ТЦ_20.5.03.03_78_7804526950_15.05.2024_02 Аналог ТССЦ-110-0355 10225,04/10022,42=2% | Главная заземляющая шина с изоляторами 500х50х6 мм, медь, в комплекте с крепление на стену | компл | 1 |  | 0 | 4628 | 4628 | 4628
70 | ТЦ_21.1.00.00_78_7804526950_15.05.2024_02 Аналог ТССЦ-110-0355 10225,04/10022,42=2% | Шина уравнивания потенциалов | шт | 1 |  | 0 | 4628 | 4628 | 4628
Раздел 8. Система кабельного обогрева | [5 empty] | 0 | 0 | 0 | 0
71 | ТЕРм08-02-148-01 | Кабель до 35 кВ в проложенных трубах, блоках и коробах, масса 1 м кабеля: до 1 кг | 100 м кабеля | 11.5 |  | 0 | 0 | 0 | 0
72 | ТЦ_21.1.00.00_78_7804526950_01.02.2024_02 Аналог ТССЦ-501-2377 178,91/175,39=2% | Греющий кабель саморегулирующийся, ТНБВ.681817.023ТУ, 30 Вт/м | м | 1530 |  | 0 | 1543 | 2360790 | 2360790
73 | ТЦ_21.1.00.00_78_7804526950_15.05.2024_02 Аналог ТССЦ-111-0126 335,61/328,92=2% | Соединительная коробка ЭА-КС4-3ф, кабельные вводы из нерж. стали | шт | 12 |  | 0 | 4628 | 55536 | 55536
74 | ТЦ_21.1.00.00_78_7804526950_15.05.2024_02 Аналог ТССЦ-111-0126 335,61/328,92=2% | Комплекты монтажные КСТ-МК-3СВК ТНБВ.681817.023ТУ | шт | 24 |  | 0 | 1543 | 37032 | 37032
75 | ТЦ_21.1.00.00_78_7804526950_15.05.2024_02 Аналог ТССЦ-111-0126 335,61/328,92=2% | Комплекты монтажные КСТ-МК-СС(н) ТНБВ.681817.023ТУ | шт | 24 |  | 0 | 1543 | 37032 | 37032
76 | ТЕРм08-02-149-01 | Кабель до 35 кВ, подвешиваемый на тросе, масса 1 м кабеля: до 1 кг | 100 м кабеля | 3.5 |  | 0 | 0 | 0 | 0
77 | ТЦ_20.1.02.19_78_7804526950_15.05.2024_02 Аналог ТССЦ-509-8108 10,71/10,47=2% | Трос стальной D3 в п/э в комплекте с зашимами и коушами | м | 360.5 |  | 0 | 309 | 111394.5 | 111394.5
78 | ТЦ_20.1.02.19_78_7804526950_15.05.2024_02 Аналог ТССЦ-509-0020 42,77/41,87=2% | Зажим для троса 3 мм | шт | 15 |  | 0 | 155 | 2325 | 2325
79 | ТЦ_20.1.02.19_78_7804526950_15.05.2024_02 Аналог ТССЦ-509-0020 42,77/41,87=2% | Коуш для троса 3 мм | шт | 15 |  | 0 | 155 | 2325 | 2325
80 | ТЦ_20.5.04.07_78_7804526950_15.05.2024_02 Аналог ТССЦ-509-0020 42,77/41,87=2% | Зажим крепежный ТСР/Т.1-25 Ц | шт | 700 |  | 0 | 309 | 216300 | 216300
81 | ТЦ_20.5.04.07_78_7804526950_15.05.2024_02 Аналог ТССЦ-509-0020 42,77/41,87=2% | Зажим крепежный ТСР.2-50 Ц | шт | 100 |  | 0 | 309 | 30900 | 30900
82 | ТЦ_01.7.06.07_78_7804526950_15.05.2024_02 Аналог ТССЦ-101-3056 6,3/6,17=2% | Лента монтажная серии "КСТ-ЛМ.25" | м | 400 |  | 0 | 309 | 123600 | 123600
83 | ТЦ_01.7.15.08_78_7804526950_15.05.2024_02 Аналог ТССЦ-101-1879 6,42/6,24=2% | Заклепка вытяжная стальная 4,0х10 | шт | 1100 |  | 0 | 31.9 | 35090 | 35090
84 | ТЕРм08-02-155-01 Аналог ТССЦ-101-2901 51,49/50,41=2% | Герметизация проходов при вводе кабелей во взрывоопасные помещения уплотнительной массой | 1 проход кабеля | 4 |  | 0 | 0 | 0 | 0
85 | ТЦ_14.5.01.07_78_7804526950_15.05.2024_02 Аналог ТССЦ-101-2901 51,49/50,41=2% | Герметик силиконовый Пентэласт 1101 (прозрачный), 310 мл. | шт | 4 |  | 0 | 1543 | 6172 | 6172
86 | ТЕРм08-02-411-01 | Рукав металлический наружным диаметром: до 48 мм | 100 м | 2 |  | 0 | 0 | 0 | 0
87 | ТЦ_08.1.02.13_78_7804526950_15.05.2024_02 Аналог ТССЦ-101-6593 340,00/333,27=2% | Металлорукав в гладкой полиуретановой изоляции номинальным ø26 мм в комплекте с соединительными муфтами | м | 206 |  | 0 | 309 | 63654 | 63654
Раздел 9. Кабельные конструкции трубы,коробки, крепеж (ОКЛ) | [5 empty] | 0 | 0 | 0 | 0
88 | ТЕРм08-02-395-01 | Лоток металлический штампованный по установленным конструкциям, ширина лотка: до 200 мм | 1 т | 0.92267 |  | 0 | 0 | 0 | 0
89 | ТЦ_20.2.07.03_2_0278204832_15.05.2024_02 Аналог ТССЦ-509-2857 23,70/23,16=2% | Лоток лестничный шириной 200 мм, высотой 80 мм, толщиной 1,2 мм, L=3 м, нерж. (7,6 кг) | шт | 105 |  | 0 | 4628 | 485940 | 485940
90 | ТЦ_20.2.07.03_2_0278204832_15.05.2024_02 Аналог ТССЦ-509-2857 23,70/23,16=2% | Угол горизонтальный 90°, шириной 200 мм, высотой 80 мм, толщиной 1,2 мм, нерж. (1,07 кг) | шт | 8 |  | 0 | 1543 | 12344 | 12344
91 | ТЦ_20.2.07.03_2_0278204832_15.05.2024_02 Аналог ТССЦ-509-2857 23,70/23,16=2% | Т-образный ответвитель, шириной 200 мм, высотой 80 мм, толщиной 1,2 мм, нерж.(2,02 кг) | шт | 13 |  | 0 | 1543 | 20059 | 20059
92 | ТЦ_20.2.07.03_78_7804526950_15.05.2024_02 Аналог ТССЦ-509-2857 23,70/23,16=2% | Соединительная пластина увеличенная, толщиной 2,0 мм, нерж.(0,33 кг) | шт | 265 |  | 0 | 309 | 81885 | 81885
93 | ТЦ_20.2.07.03_78_7804526950_15.05.2024_02 Аналог ТССЦ-509-2857 23,70/23,16=2% | Соединитель шарнирный, толщиной 2 мм, нерж.(0,12 кг) | шт | 20 |  | 0 | 309 | 6180 | 6180
94 | ТЕРм08-02-152-04 | Стойка сборных кабельных конструкций (без полок), масса: до 1,6 кг | 100 шт. | 1 |  | 0 | 0 | 0 | 0
95 | ТЦ_20.2.07.03_78_7804526950_15.05.2024_02 Аналог ТССЦ-201-0776 12578,44/12437,78=2% | Профиль STRUT, 300 мм, толщиной 2,5 мм, нерж. | шт | 100 |  | 0 | 3085 | 308500 | 308500
96 | ТЦ_01.7.15.12_2_0278204832_15.05.2024_02 Аналог ТССЦ-101-4949 10,26/10,03=2% | Шпилька М8, L=1 м, нерж. | шт | 200 |  | 0 | 309 | 61800 | 61800
97 | ТЕРм08-02-152-09 | Полка кабельная, устанавливаемая на стойках, масса: до 0,9 кг | 100 шт. | 0.9 |  | 0 | 0 | 0 | 0
98 | ТЦ_20.2.03.03_2_0278204832_15.05.2024_02 Аналог ТССЦ-509-8366 14,14/13,85=2% | Консоль одиночная 750 мм, толщиной 3 мм, нерж. | шт | 30 |  | 0 | 2314 | 69420 | 69420
99 | ТЦ_20.2.03.03_2_0278204832_15.05.2024_02 Аналог ТССЦ-509-8366 14,14/13,85=2% | Консоль одиночная 350 мм, толщиной 3 мм, нерж. | шт | 60 |  | 0 | 1543 | 92580 | 92580
100 | ТЦ_20.2.07.03_78_7804526950_15.05.2024_02 Аналог ТССЦ-107-0001 12,39/12,09=2% | Прижим кабельного лотка, нерж. | шт | 380 |  | 0 | 309 | 117420 | 117420
101 | ТЦ_07.2.06.04_78_7804526950_15.05.2024_02 Аналог ТССЦ-101-6794 25,60/25,05=2% | Крепление Т-образное к вертикальной двутавровой балке, нерж. | шт | 6 |  | 0 | 309 | 1854 | 1854
102 | ТЦ_07.2.06.04_78_7804526950_15.05.2024_02 Аналог ТССЦ-101-6794 25,60/25,05=2% | Крепеж STRUT к металлическим балкам, нерж. | шт | 12 |  | 0 | 309 | 3708 | 3708
103 | ТЦ_07.2.06.04_78_7804526950_15.05.2024_02 Аналог ТССЦ-101-6794 25,60/25,05=2% | Крепление приварное, толщина 6мм, нерж. | шт | 10 |  | 0 | 7714 | 77140 | 77140
104 | ТЕРм08-02-152-04 | Стойка сборных кабельных конструкций (без полок), масса: до 1,6 кг | 100 шт. | 0.1 |  | 0 | 0 | 0 | 0
105 | ТЦ_20.2.07.03_78_7804526950_15.05.2024_02 Аналог ТССЦ-201-0776 12578,44/12437,78=2% | Профиль STRUT двойной, 300 мм, толщиной 2,5 мм, нерж. | шт | 10 |  | 0 | 3085 | 30850 | 30850
106 | ТЦ_01.7.15.02_78_7804526950_15.05.2024_02 Аналог ТССЦ-101-6794 25,60/25,05=2% | Болт М10х80, Шайба М10, гайка М10 | шт | 20 |  | 0 | 16.5 | 330 | 330
107 | ТЦ_01.7.15.05_2_0278204832_15.05.2024_02 Аналог ТССЦ-101-6794 25,60/25,05=2% | Гайка шестигранная М8 , нерж. | шт | 800 |  | 0 | 16.5 | 13200 | 13200
108 | ТЦ_01.7.15.11_2_0278204832_15.05.2024_02 Аналог ТССЦ-101-6794 25,60/25,05=2% | Шайба М8, нерж. | шт | 800 |  | 0 | 16.5 | 13200 | 13200
109 | ТЦ_01.7.15.01_2_0278204832_15.05.2024_02 Аналог ТССЦ-101-2066 10,28/10,03=2% | Усиленный анкер М8 | шт | 200 |  | 0 | 155 | 31000 | 31000
110 | ТЦ_01.7.15.04_78_7804526950_15.05.2024_02 Аналог ТССЦ-101-6794 25,60/25,05=2% | Винт для крепления к С-образному профилю М10х30 мм, нерж. | шт | 20 |  | 0 | 16.5 | 330 | 330
111 | ТЦ_01.7.15.05_78_7804526950_15.05.2024_02 Аналог ТССЦ-101-6794 25,60/25,05=2% | Гайка со стопорным буртиком М10, нерж. | шт | 20 |  | 0 | 16.5 | 330 | 330
112 | ТЦ_01.7.15.01_78_7804526950_15.05.2024_02 Аналог ТССЦ-101-2066 10,28/10,03=2% | Усиленный анкер с болтом М10, нерж. | м | 220 |  | 0 | 155 | 34100 | 34100
113 | ТЦ_07.2.06.04_2_0278204832_15.05.2024_02 Аналог ТССЦ-509-2857 23,70/23,16=2% | Монтажная пластина вертикальная, нерж. | шт | 80 |  | 0 | 772 | 61760 | 61760
114 | ТЦ_01.7.15.04_2_0278204832_15.05.2024_02 Аналог ТССЦ-101-6794 25,60/25,05=2% | Винт с крестообразным шлицем М6х10, нерж. | шт | 2790 |  | 0 | 16.5 | 46035 | 46035
115 | ТЦ_01.7.15.05_78_7804526950_15.05.2024_02 Аналог ТССЦ-101-6794 25,60/25,05=2% | Гайка шестигранная М6, нерж. | шт | 2790 |  | 0 | 16.5 | 46035 | 46035
116 | ТЦ_01.7.15.11_78_7804526950_15.05.2024_02 Аналог ТССЦ-101-6794 25,60/25,05=2% | Шайба стопорная М6, нерж. | шт | 2790 |  | 0 | 16.5 | 46035 | 46035
117 | ТЦ_01.7.15.04_2_0278204832_15.05.2024_02 Аналог ТССЦ-101-6794 25,60/25,05=2% | Винт с гладкой головкой М6х20, нерж. | шт | 840 |  | 0 | 16.5 | 13860 | 13860
118 | ТЦ_01.7.15.05_2_0278204832_15.05.2024_02 Аналог ТССЦ-101-6794 25,60/25,05=2% | Гайка с насечкой, препятствующей откручиванию, М6, нерж. | шт | 840 |  | 0 | 16.5 | 13860 | 13860
119 | ТЦ_20.5.02.09_2_0278204832_15.05.2024_02 | Коробка соединительная стальная, 150х150х60 мм, EI90, IP66, оранжевая, в комплекте с керамическими клеммниками | шт | 115 |  | 0 | 4628 | 532220 | 532220
120 | ТЕРм08-02-411-01 | Рукав металлический наружным диаметром: до 48 мм | 100 м | 13 |  | 0 | 0 | 0 | 0
121 | ТЦ_08.1.02.13_2_0278204832_15.05.2024_02 Аналог ТССЦ-101-6593 340,00/333,27=2% | Рукав гибкий металлический в полимерной оболочке номинальным ø26 мм в комплекте с соединительными муфтами | м | 1339 |  | 0 | 309 | 413751 | 413751
122 | ТЦ_20.1.02.18_2_0278204832_15.05.2024_02 Аналог ТССЦ-201-8057 20,45/20,25=2% | Стяжки кабельные из нержавеющей стали с полимерным покрытием | уп | 22 |  | 0 | 3085 | 67870 | 67870
123 | ТЦ_20.2.05.02_2_0278204832_15.05.2024_02 Аналог ТССЦ-509-5777 34,00/33,16=2% | Держатель оцинкованный двусторонний для диаметра до 27 мм | шт | 2600 |  | 0 | 16.54 | 43004 | 43004
124 | ТЦ_01.7.15.01_2_0278204832_15.05.2024_02 Аналог ТССЦ-101-2066 10,28/10,03=2% | Металличесикй анкер с болтом М6х55, нерж. | шт | 5200 |  | 0 | 155 | 806000 | 806000
125 | ТЦ_20.2.07.03_2_0278204832_15.05.2024_02 Аналог ТССЦ-101-6794 25,60/25,05=2% | Стеновое крепление лотка, нерж. | шт | 20 |  | 0 | 1543 | 30860 | 30860
126 | ТЕРм08-02-407-11 | Труба стальная по установленным конструкциям, в опалубке фундаментов и перекрытиях, диаметр: до 25 мм | 100 м | 0.09 |  | 0 | 0 | 0 | 0
127 | ТЦ_23.5.02.02_2_0278204832_15.05.2024_02 Аналог ТССЦ-103-2014 98,60/96,47=2% | Труба стальная ø25 мм, толщ. стенки 1,2 мм | м | 9.27 |  | 0 | 1543 | 14303.61 | 14303.61
Раздел 10. Кабельные конструкции, трубы, крепеж | [5 empty] | 0 | 0 | 0 | 0
128 | ТЕРм08-02-395-01 | Лоток металлический штампованный по установленным конструкциям, ширина лотка: до 200 мм | 1 т | 0.34947 |  | 0 | 0 | 0 | 0
129 | ТЦ_20.2.07.03_2_0278204832_15.05.2024_02 Аналог ТССЦ-509-2857 23,70/23,16=2% | Лоток лестничный шириной 300 мм, высотой 80 мм, толщиной 1,2 мм, L=3 м, нерж. (8,2 кг) | шт | 36 |  | 0 | 4628 | 166608 | 166608
130 | ТЦ_20.2.07.03_2_0278204832_15.05.2024_02 Аналог ТССЦ-509-3465 24,16/23,67=2% | Угол горизонтальный 90°, шириной 300 мм, высотой 80 мм, толщиной 1,2 мм, нерж.(1,07 кг) | шт | 2 |  | 0 | 1543 | 3086 | 3086
131 | ТЦ_20.2.07.03_2_0278204832_15.05.2024_02 Аналог ТССЦ-509-2857 23,70/23,16=2% | Т-образный ответвитель, шириной 300 мм, высотой 80 мм, толщиной 1,2 мм, нерж.(2,02 кг) | шт | 5 |  | 0 | 1543 | 7715 | 7715
132 | ТЦ_20.2.07.03_2_0278204832_15.05.2024_02 Аналог ТССЦ-509-2857 23,70/23,16=2% | Соединительная пластина увеличенная, толщиной 2,0 мм, нерж.(0,33 кг) | шт | 91 |  | 0 | 309 | 28119 | 28119
133 | ТЦ_20.2.07.03_78_7804526950_15.05.2024_02 Аналог ТССЦ-509-2857 23,70/23,16=2% | Соединитель шарнирный, толщиной 2 мм, нерж.(0,12 кг) | шт | 100 |  | 0 | 309 | 30900 | 30900
134 | ТЕРм08-02-152-05 | Стойка сборных кабельных конструкций (без полок), масса: до 2,4 кг | 100 шт. | 0.2 |  | 0 | 0 | 0 | 0
135 | ТЦ_20.2.07.03_78_7804526950_15.05.2024_02 Аналог ТССЦ-201-0776 12578,44/12437,78=2% | Профиль STRUT, 600 мм, толщиной 2,5 мм, нерж. | шт | 20 |  | 0 | 3085 | 61700 | 61700
136 | ТЕРм08-02-152-05 | Стойка сборных кабельных конструкций (без полок), масса: до 2,4 кг | 100 шт. | 0.7 |  | 0 | 0 | 0 | 0
137 | ТЦ_20.2.07.03_2_0278204832_15.05.2024_02 Аналог ТССЦ-201-0776 12578,44/12437,78=2% | Профиль STRUT, 300 мм, толщиной 2,5 мм, нерж. | шт | 70 |  | 0 | 3085 | 215950 | 215950
138 | ТЦ_01.7.15.12_2_0278204832_15.05.2024_02 Аналог ТССЦ-101-4949 10,26/10,03=2% | Шпилька М8, L=1 м, нерж. | шт | 280 |  | 0 | 309 | 86520 | 86520
139 | ТЦ_20.1.02.10_78_7804526950_15.05.2024_02 Аналог ТССЦ-509-0073 1283,04/1257,16=2% | Подвес STRUT двойной, толщиной 2,5 мм, L=1,2 м, нерж. | шт | 15 |  | 0 | 4628 | 69420 | 69420
140 | ТЦ_20.1.02.10_2_0278204832_15.05.2024_02 Аналог ТССЦ-509-0073 1283,04/1257,16=2% | Подвес STRUT двойной, толщиной 2,5 мм, L=0,6 м, нерж. | шт | 10 |  | 0 | 4628 | 46280 | 46280
141 | ТЕРм08-02-152-09 | Полка кабельная, устанавливаемая на стойках, масса: до 0,9 кг | 100 шт. | 2.35 |  | 0 | 0 | 0 | 0
142 | ТЦ_20.2.03.03_2_0278204832_15.05.2024_02 Аналог ТССЦ-509-8366 14,14/13,85=2% | Консоль одиночная 750 мм, толщиной 3 мм, нерж. | шт | 30 |  | 0 | 2314 | 69420 | 69420
143 | ТЦ_20.2.03.03_2_0278204832_15.05.2024_02 Аналог ТССЦ-509-8366 14,14/13,85=2% | Консоль одиночная 550 мм, толщиной 3 мм, нерж. | шт | 170 |  | 0 | 1543 | 262310 | 262310
144 | ТЦ_20.2.03.03_2_0278204832_15.05.2024_02 Аналог ТССЦ-509-8366 14,14/13,85=2% | Консоль одиночная 350 мм, толщиной 3 мм, нерж. | шт | 35 |  | 0 | 1543 | 54005 | 54005
145 | ТЦ_20.2.07.03_78_7804526950_15.05.2024_02 Аналог ТССЦ-107-0001 12,39/12,09=2% | Прижим кабельного лотка, нерж. | шт | 650 |  | 0 | 309 | 200850 | 200850
146 | ТЦ_07.2.06.04_78_7804526950_15.05.2024_02 Аналог ТССЦ-101-6794 25,60/25,05=2% | Крепление Т-образное к вертикальной двутавровой балке, нерж. | шт | 10 |  | 0 | 309 | 3090 | 3090
147 | ТЦ_07.2.06.04_2_0278204832_15.05.2024_02 Аналог ТССЦ-101-6794 25,60/25,05=2% | Крепеж STRUT к металлическим балкам, нерж. | шт | 20 |  | 0 | 309 | 6180 | 6180
148 | ТЦ_07.2.06.04_2_0278204832_15.05.2024_02 Аналог ТССЦ-101-6794 25,60/25,05=2% | Крепление приварное, толщина 6мм, нерж. | шт | 15 |  | 0 | 7713 | 115695 | 115695
149 | ТЕРм08-02-152-05 | Стойка сборных кабельных конструкций (без полок), масса: до 2,4 кг | 100 шт. | 0.15 |  | 0 | 0 | 0 | 0
150 | ТЦ_20.2.07.03_2_0278204832_15.05.2024_02 Аналог ТССЦ-201-0776 12578,44/12437,78=2% | Профиль STRUT двойной, 300 мм, толщиной 2,5 мм, нерж. | шт | 15 |  | 0 | 3085 | 46275 | 46275
151 | ТЦ_01.7.15.02_2_0278204832_15.05.2024_02 Аналог ТССЦ-101-6794 25,60/25,05=2% | Болт М10х80, Шайба М10, гайка М10 | шт | 30 |  | 0 | 47.3 | 1419 | 1419
152 | ТЦ_01.7.15.05_2_0278204832_15.05.2024_02 Аналог ТССЦ-101-6794 25,60/25,05=2% | Гайка шестигранная М8 , нерж. | шт | 1120 |  | 0 | 16.5 | 18480 | 18480
153 | ТЦ_01.7.15.11_2_0278204832_15.05.2024_02 Аналог ТССЦ-101-6794 25,60/25,05=2% | Шайба М8, нерж. | шт | 1120 |  | 0 | 16.5 | 18480 | 18480
154 | ТЦ_01.7.15.01_2_0278204832_15.05.2024_02 Аналог ТССЦ-101-2066 10,28/10,03=2% | Усиленный анкер М8 | шт | 280 |  | 0 | 159 | 44520 | 44520
155 | ТЦ_01.7.15.04_2_0278204832_15.05.2024_02 Аналог ТССЦ-101-6794 25,60/25,05=2% | Винт для крепления к С-образному профилю М10х30 мм, нерж. | шт | 30 |  | 0 | 16.5 | 495 | 495
156 | ТЦ_01.7.15.05_2_0278204832_15.05.2024_02 Аналог ТССЦ-101-6794 25,60/25,05=2% | Гайка со стопорным буртиком М10, нерж. | шт | 30 |  | 0 | 16.5 | 495 | 495
157 | ТЦ_20.2.07.03_2_0278204832_15.05.2024_02 Аналог ТССЦ-101-6794 25,60/25,05=2% | Стеновое крепление лотка, нерж. | шт | 130 |  | 0 | 1543 | 200590 | 200590
158 | ТЦ_01.7.15.01_2_0278204832_15.05.2024_02 Аналог ТССЦ-101-2066 10,28/10,03=2% | Усиленный анкер с болтом М10, нерж. | шт | 730 |  | 0 | 159 | 116070 | 116070
159 | ТЦ_07.2.06.04_2_0278204832_15.05.2024_02 Аналог ТССЦ-509-2857 23,70/23,16=2% | Монтажная пластина вертикальная, нерж. | шт | 80 |  | 0 | 772 | 61760 | 61760
160 | ТЦ_01.7.15.04_2_0278204832_15.05.2024_02 Аналог ТССЦ-101-6794 25,60/25,05=2% | Винт с крестообразным шлицем М6х10, нерж. | шт | 1610 |  | 0 | 16.5 | 26565 | 26565
161 | ТЦ_01.7.15.05_2_0278204832_15.05.2024_02 Аналог ТССЦ-101-6794 25,60/25,05=2% | Гайка шестигранная М6, нерж. | шт | 1610 |  | 0 | 16.5 | 26565 | 26565
162 | ТЦ_01.7.15.11_2_0278204832_15.05.2024_02 Аналог ТССЦ-101-6794 25,60/25,05=2% | Шайба стопорная М6, нерж. | шт | 1610 |  | 0 | 16.5 | 26565 | 26565
163 | ТЦ_01.7.15.04_2_0278204832_15.05.2024_02 Аналог ТССЦ-101-6794 25,60/25,05=2% | Винт с гладкой головкой М6х20, нерж. | шт | 1820 |  | 0 | 16.5 | 30030 | 30030
164 | ТЦ_01.7.15.05_2_0278204832_15.05.2024_02 Аналог ТССЦ-101-6794 25,60/25,05=2% | Гайка с насечкой, препятствующей откручиванию, М6, нерж. | шт | 1820 |  | 0 | 16.5 | 30030 | 30030
165 | ТЕРм08-02-411-01 | Рукав металлический наружным диаметром: до 48 мм | 100 м | 15 |  | 0 | 0 | 0 | 0
166 | ТЦ_08.1.02.13_2_0278204832_15.05.2024_02 Аналог ТССЦ-101-6593 340,00/333,27=2% | Металлорукав гибкий в гладкой EVA оболочке номинальным ø26 мм в комплекте с соединительными муфтами | шт | 1545 |  | 0 | 159 | 245655 | 245655
167 | ТЦ_20.1.02.18_78_7804526950_15.05.2024_02 Аналог ТССЦ-201-8057 20,45/20,25=2% | Стяжки кабельные из нержавеющей стали с полимерным покрытием | уп | 35 |  | 0 | 3085 | 107975 | 107975
168 | ТЦ_20.2.05.02_78_7804526950_15.05.2024_02 Аналог ТССЦ-509-5777 34,00/33,16=2% | Держатель оцинкованный двусторонний для диаметра до 27 мм | м | 3000 |  | 0 | 16.5 | 49500 | 49500
169 | ТЦ_01.7.15.01_78_7804526950_15.05.2024_02 Аналог ТССЦ-101-2066 10,28/10,03=2% | Металличесикй анкер с болтом М6х55, нерж. | шт | 6000 |  | 0 | 159 | 954000 | 954000
170 | ТЕРм08-02-407-11 | Труба стальная по установленным конструкциям, в опалубке фундаментов и перекрытиях, диаметр: до 25 мм | 100 м | 0.12 |  | 0 | 0 | 0 | 0
171 | ТЦ_23.5.02.02_2_0278204832_15.05.2024_02 Аналог ТССЦ-103-2014 98,60/96,47=2% | Труба стальная ø25 мм, толщ. стенки 1,2 мм | шт | 12.36 |  | 0 | 1543 | 19071.48 | 19071.48
172 | ТЦ_20.5.04.07_2_0278204832_15.05.2024_02 Аналог ТССЦ-101-2066 10,28/10,03=2% | Струбцина монтажная М8, нерж. | шт | 50 |  | 0 | 309 | 15450 | 15450
173 | ТЦ_27.2.01.08_2_0278204832_15.05.2024_02 Аналог ТССЦ-101-2091 64,20/62,89=2% | Хомут стальной с приварной гайкой М6, ø 26 мм, нерж. | шт | 50 |  | 0 | 309 | 15450 | 15450
174 | ТЦ_27.2.01.08_2_0278204832_15.05.2024_02 Аналог ТССЦ-101-2091 64,20/62,89=2% | Хомут стальной с внутренней резьбой М6, ø 26 мм, нерж. | шт | 100 |  | 0 | 309 | 30900 | 30900
[6 empty] | 0 |  | 25176856.165 | 25176856.165

## 2.2.3-ЭОМ
СОГЛАСОВАНО: | [9 empty] | УТВЕРЖДАЮ:
"____" ________________ 2025 года | [12 empty] | "____" ________________ 2025 года
Терминал по перевалке минеральных удобрений в морском торговом порту Усть-Луга. Береговые объекты терминала | [13 empty] | Терминал по перевалке минеральных удобрений в морском торговом порту Усть-Луга. Береговые объекты терминала
(наименование стройки)
ЛОКАЛЬНАЯ СМЕТА № 1632-2021-2.2.3-ЭОМ_07.04.022-П-00-00
(локальная смета)
на Силовое электрооборудование. Электрическое освещение (внутреннее), 07.04.022 Пересыпная стианция №3 (код SAP 01.02.003) код ГП 2.2.3 | [14 empty] | на Силовое электрооборудование. Электрическое освещение (внутреннее), 07.04.022 Пересыпная стианция №3 (код SAP 01.02.003) код ГП 2.2.3
(наименование работ и затрат, наименование объекта)
| Основание: | 1632-2021-2.2.6-ЭОМ.СО_0_0_RU_IFC
| Сметная стоимость |  | 65201.225 | тыс.руб.
| строительных работ |  | 42028.09 | тыс.руб.
| монтажных работ |  | 2733.421 | тыс.руб.
| оборудования |  | 906.691 | тыс.руб.
| Средства на оплату труда |  | 1058.585 | тыс.руб.
| Сметная трудоемкость |  | 2573.83 | чел.час
| Составлен(а) в текущих (прогнозных) ценах по состоянию на |  |  | 2 кв. 2023г. | [11 empty] | 2 кв. 2023г.
№ п/п | Обоснование | Наименование работ и затрат |  | Ед. изм. | Кол-во | Стоимость единицы в базисных ценах, руб. |  |  | Обосно- вание, индекс | Общая стоимость в базисных ценах, руб.
[6 empty] | Всего | Экспл. маш. | Мат-лы |  | Всего | в т.ч. оплата труда | Экспл. маш. | Мат-лы
[6 empty] | оплаты труда | в т.ч. оплаты труда |  |  |  |  | в т.ч. оплаты труда
1 | 2 | 3 |  | 4 | 5 | 6 | 7 | 8 | 9 | 10 | 11 | 12 | 13
Раздел 1. Комплектные устройства | [16 empty] | Раздел 1. Комплектные устройства
1 | ТЕРм08-03-572-07 | Блок управления шкафного исполнения или распределительный пункт (шкаф), устанавливаемый: на полу, высота и ширина до 1700х1100 мм |  | 1 шт. | 1 | 554,51 100,75 | 136,46 11,57 | 317.3 | 1 Прочие объекты ОЗП=22,53; ЭМ=11,42; ЗПМ=22,53; МАТ=8,56 | 6544.38 | 2269.93 | 1 558,36 260,65 | 2716.09 |  |  |  |  | Блок управления шкафного исполнения или распределительный пункт (шкаф), устанавливаемый: на полу, высота и ширина до 1700х1100 мм
|  |  | Накладные расходы 97% ФОТ (от 2 530,58) | в т.ч. оплаты труда 10: 2454.66
|  |  | Сметная прибыль 51% ФОТ (от 2 530,58) | в т.ч. оплаты труда 10: 1290.6
|  |  | Итого c накладными и см. прибылью | в т.ч. оплаты труда 10: 10289.64
2 О | ТЦ_62.1.02.10_78_7804526950_29.07.2024_02 | ВРУ. Вводно-распределительное устройство |  | 4: компл.; 5: 1; в т.ч. оплаты труда 9: 2 Оборудование МАТ=6,23 |  |  |  |  | ВРУ. Вводно-распределительное устройство
3 О | ТЦ_77.3.03.01_78_7804526950_15.05.2024_02 | ПЭСПЗ. Панель питания электрооборудования систем противопожарной защиты |  | 4: компл; 5: 1; в т.ч. оплаты труда 9: 2 Оборудование МАТ=6,23 |  |  |  |  | ПЭСПЗ. Панель питания электрооборудования систем противопожарной защиты
4 | ТЕРм08-03-599-12 | Щитки осветительные, устанавливаемые на стене: болтами на конструкции, масса щитка до 6 кг |  | 1 шт. | 2 | 111,00 59,02 | 8,26 0,85 | 43.72 | 1 Прочие объекты ОЗП=22,53; ЭМ=11,42; ЗПМ=22,53; МАТ=8,56 | 3596.43 | 2659.35 | 188,59 38,35 | 748.49 |  |  |  |  | Щитки осветительные, устанавливаемые на стене: болтами на конструкции, масса щитка до 6 кг
Объем=1+1
|  |  | Накладные расходы 97% ФОТ (от 2 697,70) | в т.ч. оплаты труда 10: 2616.77
|  |  | Сметная прибыль 51% ФОТ (от 2 697,70) | в т.ч. оплаты труда 10: 1375.83
|  |  | Итого c накладными и см. прибылью | в т.ч. оплаты труда 10: 7589.03
5 О | ТЦ_62.1.02.16_78_7804526950_29.07.2024_02 | ЩО1. Щит освещения |  | 4: компл.; 5: 1; в т.ч. оплаты труда 9: 2 Оборудование МАТ=6,23 |  |  |  |  | ЩО1. Щит освещения
6 О | ТЦ_62.1.02.16_78_7804526950_29.07.2024_02 | ЩАО1. Щит аварийного освещения |  | 4: компл.; 5: 1; в т.ч. оплаты труда 9: 2 Оборудование МАТ=6,23 |  |  |  |  | ЩАО1. Щит аварийного освещения
7 | ТЕРм08-03-573-04 | Шкаф (пульт) управления навесной, высота, ширина и глубина: до 600х600х350 мм |  | 1 шт. | 2 | 109,82 51,24 | 54,49 6,59 | 4.09 | 1 Прочие объекты ОЗП=22,53; ЭМ=11,42; ЗПМ=22,53; МАТ=8,56 | 3623.55 | 2309.05 | 1 244,48 296,92 | 70.02 |  |  |  |  | Шкаф (пульт) управления навесной, высота, ширина и глубина: до 600х600х350 мм
Объем=1+1
|  |  | Накладные расходы 97% ФОТ (от 2 605,97) | в т.ч. оплаты труда 10: 2527.79
|  |  | Сметная прибыль 51% ФОТ (от 2 605,97) | в т.ч. оплаты труда 10: 1329.04
|  |  | Итого c накладными и см. прибылью | в т.ч. оплаты труда 10: 7480.38
8 О | ТЦ_62.1.02.16_78_7804526950_29.07.2024_02 | ЩКСО1. Щит управления кабельной системой обогрева |  | 4: компл.; 5: 1; в т.ч. оплаты труда 9: 2 Оборудование МАТ=6,23 |  |  |  |  | ЩКСО1. Щит управления кабельной системой обогрева
9 О | ТЦ_62.1.02.16_78_7804526950_29.07.2024_02 | ЩКСО2. Щит управления кабельной системой обогрева |  | 4: компл.; 5: 1; в т.ч. оплаты труда 9: 2 Оборудование МАТ=6,23 |  |  |  |  | ЩКСО2. Щит управления кабельной системой обогрева
Раздел 2. Осветительное электрооборудование | [16 empty] | Раздел 2. Осветительное электрооборудование
10 | ТЕРм08-03-593-06 | Светильник потолочный или настенный с креплением винтами или болтами для помещений: с нормальными условиями среды, одноламповый |  | 100 шт. | 1.08 | 2 350,44 1 527,23 | 307,29 24,83 | 515.92 | 1 Прочие объекты ОЗП=22,53; ЭМ=11,42; ЗПМ=22,53; МАТ=8,56 | 45720.77 | 37161.28 | 3 790,01 604,14 | 4769.48 |  |  |  |  | Светильник потолочный или настенный с креплением винтами или болтами для помещений: с нормальными условиями среды, одноламповый
Объем=(с1+с2+с3) / 100
|  |  | Накладные расходы 97% ФОТ (от 37 765,42) | в т.ч. оплаты труда 10: 36632.46
|  |  | Сметная прибыль 51% ФОТ (от 37 765,42) | в т.ч. оплаты труда 10: 19260.36
|  |  | Итого c накладными и см. прибылью | в т.ч. оплаты труда 10: 101613.59
11 | ТЦ_20.3.03.07_78_7804526950_15.05.2024_02 Аналог ТССЦ-509-0765 129,31/126,54=2% | Светильник светодиодный пылевлагозащищённый IP66, 220 АС, 36 Вт,4960Лм, потолочное крепление, в комплекте кабельный ввод КНВМ2M-20НК/Р, нерж. |  | шт | 92 | 5395.12 |  | 5395.12 | 1 Прочие объекты ОЗП=22,53; ЭМ=11,42; ЗПМ=22,53; МАТ=8,56 | 4248764.9 |  |  | 4248764.9 |  |  |  |  | Светильник светодиодный пылевлагозащищённый IP66, 220 АС, 36 Вт,4960Лм, потолочное крепление, в комплекте кабельный ввод КНВМ2M-20НК/Р, нерж.
12 | ТЦ_20.3.03.07_78_7804526950_15.05.2024_02 Аналог ТССЦ-509-0765 129,31/126,54=2% | Светильник светодиодный пылевлагозащищённый IP66, 220 АС, 36 Вт,4960 Лм, потолочное крепление, источник бесперебойного питания, вкомплекте кабельный ввод КНВМ2M-20НК/Р, нерж. |  | шт | 6 | 10552.11 |  | 10552.11 | 1 Прочие объекты ОЗП=22,53; ЭМ=11,42; ЗПМ=22,53; МАТ=8,56 | 541956.37 |  |  | 541956.37 |  |  |  |  | Светильник светодиодный пылевлагозащищённый IP66, 220 АС, 36 Вт,4960 Лм, потолочное крепление, источник бесперебойного питания, вкомплекте кабельный ввод КНВМ2M-20НК/Р, нерж.
13 | ТЦ_20.3.03.07_78_7804526950_15.05.2024_02 Аналог ТССЦ-509-0765 129,31/126,54=2% | Светильник светодиодный пылевлагозащищённый IP66, 220 АС, 18 Вт,2480 Лм, потолочное крепление, в комплекте кабельный ввод КНВМ2M-20НК/Р, нерж. |  | шт | 10 | 3887.06 |  | 3887.06 | 1 Прочие объекты ОЗП=22,53; ЭМ=11,42; ЗПМ=22,53; МАТ=8,56 | 332732.34 |  |  | 332732.34 |  |  |  |  | Светильник светодиодный пылевлагозащищённый IP66, 220 АС, 18 Вт,2480 Лм, потолочное крепление, в комплекте кабельный ввод КНВМ2M-20НК/Р, нерж.
14 | ТССЦ-509-6287 | Наклейка пиктограмма "Выход налево", "Выход направо" из самоклеющей пленки для светильника аварийного освещения ЛБО 20 (БС-842, БС-943, БС-741) |  | 100 шт. | 0.48 | 2637 |  | 2637 | 1 Прочие объекты ОЗП=22,53; ЭМ=11,42; ЗПМ=22,53; МАТ=8,56 | 10834.91 |  |  | 10834.91 |  |  |  |  | Наклейка пиктограмма "Выход налево", "Выход направо" из самоклеющей пленки для светильника аварийного освещения ЛБО 20 (БС-842, БС-943, БС-741)
Объем=48 / 100
Раздел 3. Кабельные изделия | [16 empty] | Раздел 3. Кабельные изделия
15 | ТЕРм08-02-402-01 | Кабель двух-четырехжильный по установленным конструкциям и лоткам с установкой ответвительных коробок: в помещениях с нормальной средой сечением жилы до 10 мм2 |  | 100 м | 18.7 | 366,93 250,98 | 58,13 2,82 | 57.82 | 1 Прочие объекты ОЗП=22,53; ЭМ=11,42; ЗПМ=22,53; МАТ=8,56 | 127408.74 | 105738.95 | 12 414,43 1 187,04 | 9255.36 |  |  |  |  | Кабель двух-четырехжильный по установленным конструкциям и лоткам с установкой ответвительных коробок: в помещениях с нормальной средой сечением жилы до 10 мм2
Объем=(Ф1-Ф2*100) / 100
|  |  | Накладные расходы 97% ФОТ (от 106 925,99) | в т.ч. оплаты труда 10: 103718.21
|  |  | Сметная прибыль 51% ФОТ (от 106 925,99) | в т.ч. оплаты труда 10: 54532.25
|  |  | Итого c накладными и см. прибылью | в т.ч. оплаты труда 10: 285659.2
16 | ТЕРм08-02-412-03 | Затягивание провода в проложенные трубы и металлические рукава первого одножильного или многожильного в общей оплетке, суммарное сечение: до 16 мм2 |  | 100 м | 18.6 | 191,04 128,97 | 9,26 0,85 | 52.81 | 1 Прочие объекты ОЗП=22,53; ЭМ=11,42; ЗПМ=22,53; МАТ=8,56 | 64421.56 | 54046.96 | 1 966,40 356,62 | 8408.2 |  |  |  |  | Затягивание провода в проложенные трубы и металлические рукава первого одножильного или многожильного в общей оплетке, суммарное сечение: до 16 мм2
Объем=(75+695+735+150+55+150) / 100
|  |  | Накладные расходы 97% ФОТ (от 54 403,58) | в т.ч. оплаты труда 10: 52771.47
|  |  | Сметная прибыль 51% ФОТ (от 54 403,58) | в т.ч. оплаты труда 10: 27745.83
|  |  | Итого c накладными и см. прибылью | в т.ч. оплаты труда 10: 144938.86
17 | ТЕРм08-03-574-09 | Разводка по устройствам и подключение жил кабелей или проводов сечением: до 240 мм2 |  | 100 жил | 0.2 | 3 003,89 2 162,00 | 67,31 2,54 | 774.58 | 1 Прочие объекты ОЗП=22,53; ЭМ=11,42; ЗПМ=22,53; МАТ=8,56 | 11221.78 | 9741.97 | 153,73 11,45 | 1326.08 |  |  |  |  | Разводка по устройствам и подключение жил кабелей или проводов сечением: до 240 мм2
Объем=20 / 100
|  |  | Накладные расходы 97% ФОТ (от 9 753,42) | в т.ч. оплаты труда 10: 9460.82
|  |  | Сметная прибыль 51% ФОТ (от 9 753,42) | в т.ч. оплаты труда 10: 4974.24
|  |  | Итого c накладными и см. прибылью | в т.ч. оплаты труда 10: 25656.84
18 | ТЕРм08-03-574-08 | Разводка по устройствам и подключение жил кабелей или проводов сечением: до 185 мм2 |  | 100 жил | 0.2 | 2 571,03 1 911,21 | 55,60 1,98 | 604.22 | 1 Прочие объекты ОЗП=22,53; ЭМ=11,42; ЗПМ=22,53; МАТ=8,56 | 9773.32 | 8611.9 | 127,00 8,91 | 1034.42 |  |  |  |  | Разводка по устройствам и подключение жил кабелей или проводов сечением: до 185 мм2
Объем=20 / 100
|  |  | Накладные расходы 97% ФОТ (от 8 620,81) | в т.ч. оплаты труда 10: 8362.19
|  |  | Сметная прибыль 51% ФОТ (от 8 620,81) | в т.ч. оплаты труда 10: 4396.61
|  |  | Итого c накладными и см. прибылью | в т.ч. оплаты труда 10: 22532.12
19 | ТЕРм08-03-574-05 | Разводка по устройствам и подключение жил кабелей или проводов сечением: до 95 мм2 |  | 100 жил | 0.6 | 1 719,26 1 316,66 | 35,41 0,85 | 367.19 | 1 Прочие объекты ОЗП=22,53; ЭМ=11,42; ЗПМ=22,53; МАТ=8,56 | 19927.09 | 17798.58 | 242,62 11,50 | 1885.89 |  |  |  |  | Разводка по устройствам и подключение жил кабелей или проводов сечением: до 95 мм2
Объем=60 / 100
|  |  | Накладные расходы 97% ФОТ (от 17 810,08) | в т.ч. оплаты труда 10: 17275.78
|  |  | Сметная прибыль 51% ФОТ (от 17 810,08) | в т.ч. оплаты труда 10: 9083.14
|  |  | Итого c накладными и см. прибылью | в т.ч. оплаты труда 10: 46286.01
20 | ТЕРм08-03-574-04 | Разводка по устройствам и подключение жил кабелей или проводов сечением: до 70 мм2 |  | 100 жил | 0.6 | 1 344,32 1 007,49 | 33,98 0,85 | 302.85 | 1 Прочие объекты ОЗП=22,53; ЭМ=11,42; ЗПМ=22,53; МАТ=8,56 | 15407.57 | 13619.28 | 232,85 11,50 | 1555.44 |  |  |  |  | Разводка по устройствам и подключение жил кабелей или проводов сечением: до 70 мм2
Объем=60 / 100
|  |  | Накладные расходы 97% ФОТ (от 13 630,78) | в т.ч. оплаты труда 10: 13221.86
|  |  | Сметная прибыль 51% ФОТ (от 13 630,78) | в т.ч. оплаты труда 10: 6951.7
|  |  | Итого c накладными и см. прибылью | в т.ч. оплаты труда 10: 35581.13
21 | ТЕРм08-03-574-03 | Разводка по устройствам и подключение жил кабелей или проводов сечением: до 35 мм2 |  | 100 жил | 1.6 | 1 128,66 838,86 | 24,59 0,56 | 265.21 | 1 Прочие объекты ОЗП=22,53; ЭМ=11,42; ЗПМ=22,53; МАТ=8,56 | 34320.78 | 30239.08 | 449,25 20,31 | 3632.45 |  |  |  |  | Разводка по устройствам и подключение жил кабелей или проводов сечением: до 35 мм2
Объем=(50+110) / 100
|  |  | Накладные расходы 97% ФОТ (от 30 259,39) | в т.ч. оплаты труда 10: 29351.61
|  |  | Сметная прибыль 51% ФОТ (от 30 259,39) | в т.ч. оплаты труда 10: 15432.29
|  |  | Итого c накладными и см. прибылью | в т.ч. оплаты труда 10: 79104.68
22 | ТЕРм08-03-574-02 | Разводка по устройствам и подключение жил кабелей или проводов сечением: до 16 мм2 |  | 100 жил | 0.9 | 930,84 750,21 | 18,80 0,29 | 161.83 | 1 Прочие объекты ОЗП=22,53; ЭМ=11,42; ЗПМ=22,53; МАТ=8,56 | 16652 | 15212.09 | 193,25 5,83 | 1246.66 |  |  |  |  | Разводка по устройствам и подключение жил кабелей или проводов сечением: до 16 мм2
Объем=90 / 100
|  |  | Накладные расходы 97% ФОТ (от 15 217,92) | в т.ч. оплаты труда 10: 14761.38
|  |  | Сметная прибыль 51% ФОТ (от 15 217,92) | в т.ч. оплаты труда 10: 7761.14
|  |  | Итого c накладными и см. прибылью | в т.ч. оплаты труда 10: 39174.52
23 | ТЕРм08-03-574-01 | Разводка по устройствам и подключение жил кабелей или проводов сечением: до 10 мм2 |  | 100 жил | 2.78 | 480,75 363,22 | 3,08 0,29 | 114.45 | 1 Прочие объекты ОЗП=22,53; ЭМ=11,42; ЗПМ=22,53; МАТ=8,56 | 25570.84 | 22749.45 | 97,85 18,01 | 2723.54 |  |  |  |  | Разводка по устройствам и подключение жил кабелей или проводов сечением: до 10 мм2
Объем=(66+132+80) / 100
|  |  | Накладные расходы 97% ФОТ (от 22 767,46) | в т.ч. оплаты труда 10: 22084.44
|  |  | Сметная прибыль 51% ФОТ (от 22 767,46) | в т.ч. оплаты труда 10: 11611.4
|  |  | Итого c накладными и см. прибылью | в т.ч. оплаты труда 10: 59266.68
24 | ТЦ_21.1.06.09_2_0276132981_15.05.2024_02 Аналог ТССЦ-501-7992 102768,47/100715,23=2% | Кабель ИнСил-ВВнг(А)-LS 5х70мс(N,PE)-1 |  | м | 265.2 | 936.79 |  | 936.79 | 1 Прочие объекты ОЗП=22,53; ЭМ=11,42; ЗПМ=22,53; МАТ=8,56 | 2126618.22 |  |  | 2126618.22 |  |  |  |  | Кабель ИнСил-ВВнг(А)-LS 5х70мс(N,PE)-1
Объем=260*1,02
25 | ТЦ_21.1.06.09_2_0276132981_15.05.2024_02 Аналог ТССЦ-501-7992 102768,47/100715,23=2% | Кабель ИнСил-ВВнг(А)-LS 5х35мк(N,PE)-1 |  | м | 163.2 | 471.01 |  | 471.01 | 1 Прочие объекты ОЗП=22,53; ЭМ=11,42; ЗПМ=22,53; МАТ=8,56 | 657997.2 |  |  | 657997.2 |  |  |  |  | Кабель ИнСил-ВВнг(А)-LS 5х35мк(N,PE)-1
Объем=160*1,02
26 | ТЦ_21.1.06.09_2_0276132981_15.05.2024_02 Аналог ТССЦ-501-7992 102768,47/100715,23=2% | Кабель ИнСил-ВВнг(А)-LS 5х16мк(N,PE)-1 |  | м | 117.3 | 282.28 |  | 282.28 | 1 Прочие объекты ОЗП=22,53; ЭМ=11,42; ЗПМ=22,53; МАТ=8,56 | 283433.96 |  |  | 283433.96 |  |  |  |  | Кабель ИнСил-ВВнг(А)-LS 5х16мк(N,PE)-1
Объем=115*1,02
27 | ТЦ_21.1.06.09_2_0276132981_15.05.2024_02 Аналог ТССЦ-501-7992 102768,47/100715,23=2% | Кабель ИнСил-ВВнг(А)-LS 5х10ок(N,PE)-1 |  | м | 20.4 | 219.53 |  | 219.53 | 1 Прочие объекты ОЗП=22,53; ЭМ=11,42; ЗПМ=22,53; МАТ=8,56 | 38335.21 |  |  | 38335.21 |  |  |  |  | Кабель ИнСил-ВВнг(А)-LS 5х10ок(N,PE)-1
Объем=20*1,02
28 | ТЦ_21.1.06.09_2_0276132981_15.05.2024_02 Аналог ТССЦ-501-7992 102768,47/100715,23=2% | Кабель ИнСил-ВВнг(А)-LS 5х6ок(N,PE)-1 |  | м | 158.1 | 175.26 |  | 175.26 | 1 Прочие объекты ОЗП=22,53; ЭМ=11,42; ЗПМ=22,53; МАТ=8,56 | 237185.67 |  |  | 237185.67 |  |  |  |  | Кабель ИнСил-ВВнг(А)-LS 5х6ок(N,PE)-1
Объем=155*1,02
29 | ТЦ_21.1.06.09_2_0276132981_15.05.2024_02 Аналог ТССЦ-501-7991 77568,35/76021,46=2% | Кабель ИнСил-ВВнг(А)-LS 5х4ок(N,PE)-1 |  | м | 158.1 | 118.59 |  | 118.59 | 1 Прочие объекты ОЗП=22,53; ЭМ=11,42; ЗПМ=22,53; МАТ=8,56 | 160492.12 |  |  | 160492.12 |  |  |  |  | Кабель ИнСил-ВВнг(А)-LS 5х4ок(N,PE)-1
Объем=155*1,02
30 | ТЦ_21.1.06.09_2_0276132981_15.05.2024_02 Аналог ТССЦ-501-8629 32908,54/32244,30=2% | Кабель ИнСил-ВВнг(А)-LS 5х2,5ок(N,PE)-1 |  | м | 158.1 | 76.42 |  | 76.42 | 1 Прочие объекты ОЗП=22,53; ЭМ=11,42; ЗПМ=22,53; МАТ=8,56 | 103421.94 |  |  | 103421.94 |  |  |  |  | Кабель ИнСил-ВВнг(А)-LS 5х2,5ок(N,PE)-1
Объем=155*1,02
31 | ТЦ_21.1.06.09_2_0276132981_15.05.2024_02 Аналог ТССЦ-501-7965 29794,41/29199,32=2% | Кабель ИнСил-ВВнг(А)-LS 5х1,5ок(N,PE)-1 |  | м | 453.9 | 47.84 |  | 47.84 | 1 Прочие объекты ОЗП=22,53; ЭМ=11,42; ЗПМ=22,53; МАТ=8,56 | 185876.77 |  |  | 185876.77 |  |  |  |  | Кабель ИнСил-ВВнг(А)-LS 5х1,5ок(N,PE)-1
Объем=445*1,02
32 | ТЦ_21.1.06.09_2_0276132981_15.05.2024_02 Аналог ТССЦ-501-8624 22018,43/21572,51=2% | Кабель ИнСил-ВВнг(А)-LS 3х2,5ок(N,PE)-1 |  | м | 66.3 | 55.8 |  | 55.8 | 1 Прочие объекты ОЗП=22,53; ЭМ=11,42; ЗПМ=22,53; МАТ=8,56 | 31668.06 |  |  | 31668.06 |  |  |  |  | Кабель ИнСил-ВВнг(А)-LS 3х2,5ок(N,PE)-1
Объем=65*1,02
33 | ТЦ_21.1.06.09_2_0276132981_15.05.2024_02 Аналог ТССЦ-501-8629 32908,54/32244,30=2% | Кабель ИнСил-ВВнг(А)-LS 3х1,5ок(N,PE)-1 |  | м | 550.8 | 35.55 |  | 35.55 | 1 Прочие объекты ОЗП=22,53; ЭМ=11,42; ЗПМ=22,53; МАТ=8,56 | 167612.85 |  |  | 167612.85 |  |  |  |  | Кабель ИнСил-ВВнг(А)-LS 3х1,5ок(N,PE)-1
Объем=540*1,02
34 | ТЦ_21.1.06.09_77_7721801761_15.05.2024_02 Аналог ТССЦ-501-7965 29794,41/29199,32=2% | Кабель ИнСил-ВВнг(А)-FRLS 5х16ок(N,PE)-1 |  | м | 132.6 | 162.68 |  | 162.68 | 1 Прочие объекты ОЗП=22,53; ЭМ=11,42; ЗПМ=22,53; МАТ=8,56 | 184650.91 |  |  | 184650.91 |  |  |  |  | Кабель ИнСил-ВВнг(А)-FRLS 5х16ок(N,PE)-1
Объем=130*1,02
35 | ТЦ_21.1.06.09_2_0276132981_15.05.2024_02 Аналог ТССЦ 501-8630 84212,76/82520,26=2% | Кабель ИнСил-ВВнг(А)-FRLS 5х10ок(N,PE)-1 |  | м | 10.2 | 232.08 |  | 232.08 | 1 Прочие объекты ОЗП=22,53; ЭМ=11,42; ЗПМ=22,53; МАТ=8,56 | 20263.37 |  |  | 20263.37 |  |  |  |  | Кабель ИнСил-ВВнг(А)-FRLS 5х10ок(N,PE)-1
Объем=10*1,02
36 | ТЦ_21.1.06.09_2_0276132981_15.05.2024_02 Аналог ТССЦ-501-7992 102768,47/100715,23=2% | Кабель ИнСил-ВВнг(А)-FRLS 5х6ок(N,PE)-1 |  | м | 321.3 | 205.49 |  | 205.49 | 1 Прочие объекты ОЗП=22,53; ЭМ=11,42; ЗПМ=22,53; МАТ=8,56 | 565164.9 |  |  | 565164.9 |  |  |  |  | Кабель ИнСил-ВВнг(А)-FRLS 5х6ок(N,PE)-1
Объем=315*1,02
37 | ТЦ_21.1.06.09_2_0276132981_15.05.2024_02 Аналог ТССЦ-501-7991 77568,35/76021,46=2% | Кабель ИнСил-ВВнг(А)-FRLS 5х4ок(N,PE)-1 |  | м | 35.7 | 146.24 |  | 146.24 | 1 Прочие объекты ОЗП=22,53; ЭМ=11,42; ЗПМ=22,53; МАТ=8,56 | 44689.77 |  |  | 44689.77 |  |  |  |  | Кабель ИнСил-ВВнг(А)-FRLS 5х4ок(N,PE)-1
Объем=35*1,02
38 | ТЦ_21.1.06.09_2_0276132981_15.05.2024_02 Аналог ТССЦ-501-8629 39908,54/32244,30=2% | Кабель ИнСил-ВВнг(А)-FRLS 5х2,5ок(N,PE)-1 |  | м | 71.4 | 99.36 |  | 99.36 | 1 Прочие объекты ОЗП=22,53; ЭМ=11,42; ЗПМ=22,53; МАТ=8,56 | 60727.24 |  |  | 60727.24 |  |  |  |  | Кабель ИнСил-ВВнг(А)-FRLS 5х2,5ок(N,PE)-1
Объем=70*1,02
39 | ТЦ_21.1.06.09_77_9723075205_15.05.2024_02 Аналог ТССЦ-501-7965 29794,41/29199,32=2% | Кабель ИнСил-ВВнг(А)-FRLS 5х1,5ок(N,PE)-1 |  | м | 377.4 | 64.28 |  | 64.28 | 1 Прочие объекты ОЗП=22,53; ЭМ=11,42; ЗПМ=22,53; МАТ=8,56 | 207659.37 |  |  | 207659.37 |  |  |  |  | Кабель ИнСил-ВВнг(А)-FRLS 5х1,5ок(N,PE)-1
Объем=370*1,02
40 | ТЦ_21.1.06.09_2_0276132981_15.05.2024_02 Аналог ТССЦ-501-7965 29794,41/29199,32=2% | Кабель ИнСил-ВВнг(А)-FRLS 3х2,5ок(N,PE)-1 |  | м | 30.6 | 72.33 |  | 72.33 | 1 Прочие объекты ОЗП=22,53; ЭМ=11,42; ЗПМ=22,53; МАТ=8,56 | 18945.83 |  |  | 18945.83 |  |  |  |  | Кабель ИнСил-ВВнг(А)-FRLS 3х2,5ок(N,PE)-1
Объем=30*1,02
41 | ТЦ_21.1.06.09_2_0276132981_15.05.2024_02 Аналог ТССЦ-501-7965 29794,41/29199,32=2% | Кабель ИнСил-ВВнг(А)-FRLS 3х1,5ок(N,PE)-1 |  | м | 663 | 47.4 |  | 47.4 | 1 Прочие объекты ОЗП=22,53; ЭМ=11,42; ЗПМ=22,53; МАТ=8,56 | 269008.27 |  |  | 269008.27 |  |  |  |  | Кабель ИнСил-ВВнг(А)-FRLS 3х1,5ок(N,PE)-1
Объем=650*1,02
42 | ТЦ_21.1.06.05_2_0276132981_15.05.2024_02 | Кабель ИнСил-ВВЭнг(А)-LS 5х1,5ок(N,PE)-0,66 |  | м | 51 | 54.01 |  | 54.01 | 1 Прочие объекты ОЗП=22,53; ЭМ=11,42; ЗПМ=22,53; МАТ=8,56 | 23578.61 |  |  | 23578.61 |  |  |  |  | Кабель ИнСил-ВВЭнг(А)-LS 5х1,5ок(N,PE)-0,66
Объем=50*1,02
43 | ТЕРм08-02-472-10 | Проводник заземляющий из медного изолированного провода сечением 25 мм2 открыто по строительным основаниям |  | 100 м | 1.7 | 869,56 659,42 | 38,26 0,85 | 171.88 | 1 Прочие объекты ОЗП=22,53; ЭМ=11,42; ЗПМ=22,53; МАТ=8,56 | 28500.49 | 25256.5 | 742,79 32,59 | 2501.2 |  |  |  |  | Проводник заземляющий из медного изолированного провода сечением 25 мм2 открыто по строительным основаниям
Объем=(10+20+70+70) / 100
|  |  | Накладные расходы 97% ФОТ (от 25 289,09) | в т.ч. оплаты труда 10: 24530.42
|  |  | Сметная прибыль 51% ФОТ (от 25 289,09) | в т.ч. оплаты труда 10: 12897.44
|  |  | Итого c накладными и см. прибылью | в т.ч. оплаты труда 10: 65928.35
44 | ТЦ_21.2.03.05_78_7804526950_15.05.2024_02 Аналог ТССЦ-502-0505 17170,22/16817,89=2% | Провод медный, гибкий с ПВХ изоляцией на напряжение 0,45 кВ, ГОСТ6323-79, сечением:1х150 |  | м | 10.2 | 70.71 |  | 70.71 | 1 Прочие объекты ОЗП=22,53; ЭМ=11,42; ЗПМ=22,53; МАТ=8,56 | 6173.83 |  |  | 6173.83 |  |  |  |  | Провод медный, гибкий с ПВХ изоляцией на напряжение 0,45 кВ, ГОСТ6323-79, сечением:1х150
Объем=10*1,02
45 | ТЦ_21.2.03.05_78_7804526950_15.05.2024_02 Аналог ТССЦ-502-0505 17170,22/16817,89=2% | Провод медный, гибкий с ПВХ изоляцией на напряжение 0,45 кВ, ГОСТ6323-79, сечением:1х35 |  | м | 20.4 | 41.42 |  | 41.42 | 1 Прочие объекты ОЗП=22,53; ЭМ=11,42; ЗПМ=22,53; МАТ=8,56 | 7232.93 |  |  | 7232.93 |  |  |  |  | Провод медный, гибкий с ПВХ изоляцией на напряжение 0,45 кВ, ГОСТ6323-79, сечением:1х35
Объем=20*1,02
46 | ТЦ_21.2.03.05_78_7804526950_15.05.2024_02 Аналог ТССЦ-502-0505 17170,22/16817,89=2% | Провод медный, гибкий с ПВХ изоляцией на напряжение 0,45 кВ, ГОСТ6323-79, сечением:1х25 |  | м | 71.4 | 29.8 |  | 29.8 | 1 Прочие объекты ОЗП=22,53; ЭМ=11,42; ЗПМ=22,53; МАТ=8,56 | 18213.28 |  |  | 18213.28 |  |  |  |  | Провод медный, гибкий с ПВХ изоляцией на напряжение 0,45 кВ, ГОСТ6323-79, сечением:1х25
Объем=70*1,02
47 | ТЦ_21.2.03.05_78_7804526950_15.05.2024_02 Аналог ТССЦ-502-0505 17170,22/16817,89=2% | Провод медный, гибкий с ПВХ изоляцией на напряжение 0,45 кВ, ГОСТ6323-79, сечением:1х6 |  | м | 72.1 | 7.41 |  | 7.41 | 1 Прочие объекты ОЗП=22,53; ЭМ=11,42; ЗПМ=22,53; МАТ=8,56 | 4573.27 |  |  | 4573.27 |  |  |  |  | Провод медный, гибкий с ПВХ изоляцией на напряжение 0,45 кВ, ГОСТ6323-79, сечением:1х6
Объем=70*1,03
Раздел 4. Электрооборудование | [16 empty] | Раздел 4. Электрооборудование
48 | ТЕРм08-03-591-01 | Выключатель: одноклавишный неутопленного типа при открытой проводке |  | 100 шт. | 0.02 | 809,79 683,19 | 17,17 0,85 | 109.43 | 1 Прочие объекты ОЗП=22,53; ЭМ=11,42; ЗПМ=22,53; МАТ=8,56 | 330.5 | 307.85 | 3,92 0,38 | 18.73 |  |  |  |  | Выключатель: одноклавишный неутопленного типа при открытой проводке
Объем=2 / 100
|  |  | Накладные расходы 97% ФОТ (от 308,23) | в т.ч. оплаты труда 10: 298.98
|  |  | Сметная прибыль 51% ФОТ (от 308,23) | в т.ч. оплаты труда 10: 157.2
|  |  | Итого c накладными и см. прибылью | в т.ч. оплаты труда 10: 786.68
49 О | ТЦ_62.3.02.01_78_7804526950_15.05.2024_02 Аналог ТССЦ-509-2228 8,88/8,7=2% | Выключатель безопасности в корпусе, открытой установки, 63 А, 3Р, 380 В, IP65 |  | 4: шт; 5: 2; оплаты труда 6: 1737.2; в т.ч. оплаты труда 9: 2 Оборудование МАТ=6,23; в т.ч. оплаты труда 10: 21645.51 |  |  |  |  | Выключатель безопасности в корпусе, открытой установки, 63 А, 3Р, 380 В, IP65
Раздел 5. Противопожарные заделки | [16 empty] | Раздел 5. Противопожарные заделки
50 | ТЕРм08-02-155-01 | Герметизация проходов при вводе кабелей во взрывоопасные помещения уплотнительной массой |  | 1 проход кабеля | 10 | 9,52 7,97 |  | 1.55 | 1 Прочие объекты ОЗП=22,53; ЭМ=11,42; ЗПМ=22,53; МАТ=8,56 | 1928.21 | 1795.53 |  | 132.68 |  |  |  |  | Герметизация проходов при вводе кабелей во взрывоопасные помещения уплотнительной массой
|  |  | Накладные расходы 97% ФОТ (от 1 795,53) | в т.ч. оплаты труда 10: 1741.66
|  |  | Сметная прибыль 51% ФОТ (от 1 795,53) | в т.ч. оплаты труда 10: 915.72
|  |  | Итого c накладными и см. прибылью | в т.ч. оплаты труда 10: 4585.59
51 | ТЦ_14.5.01.10_78_7804526950_15.05.2024_02 Аналог ТССЦ-101-2415 52,74/51,66=2% | Терморасширяющаяся противопожарная пена, 300 мл |  | шт | 6 | 814.25 |  | 814.25 | 1 Прочие объекты ОЗП=22,53; ЭМ=11,42; ЗПМ=22,53; МАТ=8,56 | 41819.88 |  |  | 41819.88 |  |  |  |  | Терморасширяющаяся противопожарная пена, 300 мл
52 | ТЦ_14.5.01.01_78_7804526950_15.05.2024_02 аналог ТССЦ-101-2901 51,49/50,41=2% | Противопожарный акриловый герметик, 310 мл |  | шт | 6 | 181.62 |  | 181.62 | 1 Прочие объекты ОЗП=22,53; ЭМ=11,42; ЗПМ=22,53; МАТ=8,56 | 9328 |  |  | 9328 |  |  |  |  | Противопожарный акриловый герметик, 310 мл
53 | ТЦ_14.5.01.01_78_7804526950_15.05.2024_02 Аналог ТССЦ-113-0521 65,66/64,28=2% | Огнезащитная краска (покрытие), 6 кг |  | шт | 2 | 2214.57 |  | 2214.57 | 1 Прочие объекты ОЗП=22,53; ЭМ=11,42; ЗПМ=22,53; МАТ=8,56 | 37913.44 |  |  | 37913.44 |  |  |  |  | Огнезащитная краска (покрытие), 6 кг
54 | ТЕР26-01-039-01 | Изоляция покрытий и перекрытий изделиями из волокнистых и зернистых материалов насухо |  | 1 м3 изоляции | 0.288 | 302,78 214,26 | 88.52 |  | 1 Прочие объекты ОЗП=22,53; ЭМ=11,42; ЗПМ=22,53; МАТ=8,56 | 1681.39 | 1390.23 | 291.16 | [5 empty] | Изоляция покрытий и перекрытий изделиями из волокнистых и зернистых материалов насухо
Объем=0,6*1*0,08*6
|  |  | Накладные расходы 97% ФОТ (от 1 390,23) | в т.ч. оплаты труда 10: 1348.52
|  |  | Сметная прибыль 55% ФОТ (от 1 390,23) | в т.ч. оплаты труда 10: 764.63
|  |  | Итого c накладными и см. прибылью | в т.ч. оплаты труда 10: 3794.54
55 | ТЦ_12.2.05.02_78_7804526950_15.05.2024_02 аналог ТССЦ-101-2901 51,49/50,41=2% | Минеральная вата 80х600х1000 мм |  | шт | 6 | 24.82 |  | 24.82 | 1 Прочие объекты ОЗП=22,53; ЭМ=11,42; ЗПМ=22,53; МАТ=8,56 | 1274.76 |  |  | 1274.76 |  |  |  |  | Минеральная вата 80х600х1000 мм
Раздел 6. Электроустановочные изделия | [16 empty] | Раздел 6. Электроустановочные изделия
56 | ТЕРм08-03-591-01 | Выключатель: одноклавишный неутопленного типа при открытой проводке |  | 100 шт. | 0.02 | 809,79 683,19 | 17,17 0,85 | 109.43 | 1 Прочие объекты ОЗП=22,53; ЭМ=11,42; ЗПМ=22,53; МАТ=8,56 | 330.5 | 307.85 | 3,92 0,38 | 18.73 |  |  |  |  | Выключатель: одноклавишный неутопленного типа при открытой проводке
Объем=2 / 100
|  |  | Накладные расходы 97% ФОТ (от 308,23) | в т.ч. оплаты труда 10: 298.98
|  |  | Сметная прибыль 51% ФОТ (от 308,23) | в т.ч. оплаты труда 10: 157.2
|  |  | Итого c накладными и см. прибылью | в т.ч. оплаты труда 10: 786.68
57 О | ТЦ_62.3.02.01_78_7806155468_15.05.2024_02 Аналог ТССЦ-509-2228 8,88/8,7=2% | Выключатель пылевлагозащищенный IP66, одноклавишный накладного монтажа, 10 А, 220 В, нержав. сталь |  | 4: шт; 5: 2; оплаты труда 6: 2403.11; в т.ч. оплаты труда 9: 2 Оборудование МАТ=6,23; в т.ч. оплаты труда 10: 29942.75 |  |  |  |  | Выключатель пылевлагозащищенный IP66, одноклавишный накладного монтажа, 10 А, 220 В, нержав. сталь
58 | ТЕРм08-03-603-01 | Ящик с понижающим трансформатором |  | 1 шт. | 5 | 31,62 24,64 | 3,47 0,29 | 3.51 | 1 Прочие объекты ОЗП=22,53; ЭМ=11,42; ЗПМ=22,53; МАТ=8,56 | 3124.31 | 2776.2 | 198,31 32,39 | 149.8 |  |  |  |  | Ящик с понижающим трансформатором
|  |  | Накладные расходы 97% ФОТ (от 2 808,59) | в т.ч. оплаты труда 10: 2724.33
|  |  | Сметная прибыль 51% ФОТ (от 2 808,59) | в т.ч. оплаты труда 10: 1432.38
|  |  | Итого c накладными и см. прибылью | в т.ч. оплаты труда 10: 7281.02
59 О | ТЦ_62.1.02.22_78_7804526950_15.05.2024_02 Аналог ТССЦ-504-0549 692,52/678,28=2% | Ящик с понижающим трансформатором 220 В / 36 В, 250 Вт, IP54 |  | 4: шт; 5: 5; оплаты труда 6: 1576.88; в т.ч. оплаты труда 9: 2 Оборудование МАТ=6,23; в т.ч. оплаты труда 10: 49119.81 |  |  |  |  | Ящик с понижающим трансформатором 220 В / 36 В, 250 Вт, IP54
60 | ТЕРм08-03-532-04 | Пост управления кнопочный общего назначения, устанавливаемый на конструкции: на стене или колонне, количество элементов поста до 3 |  | 1 шт. | 40 | 72,19 37,32 | 1.33 | 33.54 | 1 Прочие объекты ОЗП=22,53; ЭМ=11,42; ЗПМ=22,53; МАТ=8,56 | 45724 | 33630.53 | 609.37 | 11484.1 |  |  |  |  | Пост управления кнопочный общего назначения, устанавливаемый на конструкции: на стене или колонне, количество элементов поста до 3
|  |  | Накладные расходы 97% ФОТ (от 33 630,53) | в т.ч. оплаты труда 10: 32621.61
|  |  | Сметная прибыль 51% ФОТ (от 33 630,53) | в т.ч. оплаты труда 10: 17151.57
|  |  | Итого c накладными и см. прибылью | в т.ч. оплаты труда 10: 95497.18
61 О | ТЦ_62.3.02.01_78_7806155468_15.05.2024_02 Аналог ТССЦ-509-2228 8,88/8,7=2% | Кнопочный выключатель пылевлагозащищенный IP66 с кнопкой без фиксации 2НО, накладного монтажа, 10 А, 220 В, нержав. сталь |  | 4: шт; 5: 40; оплаты труда 6: 2292.27; в т.ч. оплаты труда 9: 2 Оборудование МАТ=6,23; в т.ч. оплаты труда 10: 571233.68 |  |  |  |  | Кнопочный выключатель пылевлагозащищенный IP66 с кнопкой без фиксации 2НО, накладного монтажа, 10 А, 220 В, нержав. сталь
62 | ТЕРм08-03-525-09 | Аппарат штепсельный общего назначения, устанавливаемый на конструкции на стене или колонне, с контактами силовых цепей на ток: до 63 А |  | 1 компл. | 7 | 90,38 47,18 | 0.76 | 42.44 | 1 Прочие объекты ОЗП=22,53; ЭМ=11,42; ЗПМ=22,53; МАТ=8,56 | 10045.14 | 7441.47 | 60.67 | 2543 |  |  |  |  | Аппарат штепсельный общего назначения, устанавливаемый на конструкции на стене или колонне, с контактами силовых цепей на ток: до 63 А
Объем=5+2
|  |  | Накладные расходы 97% ФОТ (от 7 441,47) | в т.ч. оплаты труда 10: 7218.23
|  |  | Сметная прибыль 51% ФОТ (от 7 441,47) | в т.ч. оплаты труда 10: 3795.15
|  |  | Итого c накладными и см. прибылью | в т.ч. оплаты труда 10: 21058.52
63 О | ТЦ_62.2.01.04_77_7725347771_06.05.2024_02 Аналог ТССЦ-503-0474 1223/1198,58=2% | РП1. Розеточный пост в комплекте с аппаратами защиты и розетками, 63 А, 380 В, IP67 |  | 4: шт; 5: 5; оплаты труда 6: 6225.34; в т.ч. оплаты труда 9: 2 Оборудование МАТ=6,23; в т.ч. оплаты труда 10: 193919.34 |  |  |  |  | РП1. Розеточный пост в комплекте с аппаратами защиты и розетками, 63 А, 380 В, IP67
64 О | ТЦ_62.2.01.04_77_7725347771_06.05.2024_02 Аналог ТССЦ-503-0474 1223/1198,58=2% | РП2. Розеточный пост в комплекте с аппаратами защиты и розетками, 16 А, 380 В, IP67 |  | 4: шт; 5: 2; оплаты труда 6: 3276.91; в т.ч. оплаты труда 9: 2 Оборудование МАТ=6,23; в т.ч. оплаты труда 10: 40830.3 |  |  |  |  | РП2. Розеточный пост в комплекте с аппаратами защиты и розетками, 16 А, 380 В, IP67
65 | ТЕРм08-03-591-11 | Розетка штепсельная: трехполюсная |  | 100 шт. | 0.02 | 1 366,62 1 269,74 | 24,69 2,25 | 72.19 | 1 Прочие объекты ОЗП=22,53; ЭМ=11,42; ЗПМ=22,53; МАТ=8,56 | 590.14 | 572.14 | 5,64 1,02 | 12.36 |  |  |  |  | Розетка штепсельная: трехполюсная
Объем=2 / 100
|  |  | Накладные расходы 97% ФОТ (от 573,16) | в т.ч. оплаты труда 10: 555.97
|  |  | Сметная прибыль 51% ФОТ (от 573,16) | в т.ч. оплаты труда 10: 292.31
|  |  | Итого c накладными и см. прибылью | в т.ч. оплаты труда 10: 1438.42
66 | ТЦ_20.4.03.06_78_7804526950_15.05.2024_02 Аналог ТССЦ-503-0474 1223/1198,58=2% | Розетка 3Р+N+PE, 380 В, 125 А, IP67, настенного монтажа |  | шт | 2 | 2257.86 |  | 2257.86 | 1 Прочие объекты ОЗП=22,53; ЭМ=11,42; ЗПМ=22,53; МАТ=8,56 | 38654.56 |  |  | 38654.56 |  |  |  |  | Розетка 3Р+N+PE, 380 В, 125 А, IP67, настенного монтажа
67 | ТЕРм10-06-034-12 | Коробка распределительная настенная на кабеле с пластмассовой оболочкой |  | 1 коробка | 66 | 105,30 41,95 | 50,22 8,21 | 13.13 | 1 Прочие объекты ОЗП=22,53; ЭМ=11,42; ЗПМ=22,53; МАТ=8,56 | 107651.9 | 62381.78 | 37 852,20 12 209,59 | 7417.92 |  |  |  |  | Коробка распределительная настенная на кабеле с пластмассовой оболочкой
Объем=1+65
|  |  | Накладные расходы 90% ФОТ (от 74 591,37) | в т.ч. оплаты труда 10: 67132.23
|  |  | Сметная прибыль 46% ФОТ (от 74 591,37) | в т.ч. оплаты труда 10: 34312.03
|  |  | Итого c накладными и см. прибылью | в т.ч. оплаты труда 10: 209096.16
68 | ТЦ_20.5.02.02_78_7806155468_15.05.2024_02 Аналог ТССЦ-503-0693 2306,87/2261,59=2% | Коробка клеммная пылевлагозащищенная IP66, открытой установки, в комплекте с винтовыми клемниками, для кабеля сечением до 5х35 мм2 |  | шт | 1 | 4652.76 |  | 4652.76 | 1 Прочие объекты ОЗП=22,53; ЭМ=11,42; ЗПМ=22,53; МАТ=8,56 | 39827.63 |  |  | 39827.63 |  |  |  |  | Коробка клеммная пылевлагозащищенная IP66, открытой установки, в комплекте с винтовыми клемниками, для кабеля сечением до 5х35 мм2
69 | ТЦ_20.5.02.02_78_7806155468_15.05.2024_02 Аналог ТССЦ-503-0693 2306,87/2261,59=2% | Коробка клеммная пылевлагозащищенная IP66, открытой установки, в комплекте с винтовыми клемниками, для кабеля сечением до 5х6 мм |  | шт | 65 | 2561.42 |  | 2561.42 | 1 Прочие объекты ОЗП=22,53; ЭМ=11,42; ЗПМ=22,53; МАТ=8,56 | 1425174.09 |  |  | 1425174.09 |  |  |  |  | Коробка клеммная пылевлагозащищенная IP66, открытой установки, в комплекте с винтовыми клемниками, для кабеля сечением до 5х6 мм
Раздел 7. Материалы по молниезащите и заземлению | [16 empty] | Раздел 7. Материалы по молниезащите и заземлению
70 | ТЕР01-02-057-02 | Разработка грунта вручную в траншеях глубиной до 2 м без креплений с откосами, группа грунтов: 2 |  | 100 м3 грунта | 0.295 | 2 619,31 2 619,31 |  |  | 1 Прочие объекты ОЗП=22,53; ЭМ=11,42; ЗПМ=22,53; МАТ=8,56 | 17408.84 | 17408.84 | [6 empty] | Разработка грунта вручную в траншеях глубиной до 2 м без креплений с откосами, группа грунтов: 2
Объем=(118*0,5*0,5) / 100
|  |  | Накладные расходы 89% ФОТ (от 17 408,84) | в т.ч. оплаты труда 10: 15493.87
|  |  | Сметная прибыль 40% ФОТ (от 17 408,84) | в т.ч. оплаты труда 10: 6963.54
|  |  | Итого c накладными и см. прибылью | в т.ч. оплаты труда 10: 39866.25
71 | ТЕР01-02-061-01 | Засыпка вручную траншей, пазух котлованов и ям, группа грунтов: 1 |  | 100 м3 грунта | 0.295 | 1 447,24 1 447,24 |  |  | 1 Прочие объекты ОЗП=22,53; ЭМ=11,42; ЗПМ=22,53; МАТ=8,56 | 9618.87 | 9618.87 | [6 empty] | Засыпка вручную траншей, пазух котлованов и ям, группа грунтов: 1
|  |  | Накладные расходы 89% ФОТ (от 9 618,87) | в т.ч. оплаты труда 10: 8560.79
|  |  | Сметная прибыль 40% ФОТ (от 9 618,87) | в т.ч. оплаты труда 10: 3847.55
|  |  | Итого c накладными и см. прибылью | в т.ч. оплаты труда 10: 22027.21
72 | ТЕРм08-02-472-02 | Заземлитель горизонтальный из стали: полосовой сечением 160 мм2 |  | 100 м | 1.18 | 562,33 340,38 | 97,81 6,21 | 124.14 | 1 Прочие объекты ОЗП=22,53; ЭМ=11,42; ЗПМ=22,53; МАТ=8,56 | 11621.08 | 9049.06 | 1 318,01 165,10 | 1254.01 |  |  |  |  | Заземлитель горизонтальный из стали: полосовой сечением 160 мм2
Объем=118 / 100
|  |  | Накладные расходы 97% ФОТ (от 9 214,16) | в т.ч. оплаты труда 10: 8937.74
|  |  | Сметная прибыль 51% ФОТ (от 9 214,16) | в т.ч. оплаты труда 10: 4699.22
|  |  | Итого c накладными и см. прибылью | в т.ч. оплаты труда 10: 25258.04
73 | ТЕРм08-02-472-07 | Проводник заземляющий открыто по строительным основаниям: из полосовой стали сечением 160 мм2 |  | 100 м | 6.22 | 568,33 436,75 | 109,26 7,05 | 22.32 | 1 Прочие объекты ОЗП=22,53; ЭМ=11,42; ЗПМ=22,53; МАТ=8,56 | 70153.74 | 61204.24 | 7 761,11 987,89 | 1188.39 |  |  |  |  | Проводник заземляющий открыто по строительным основаниям: из полосовой стали сечением 160 мм2
Объем=(740-118) / 100
|  |  | Накладные расходы 97% ФОТ (от 62 192,13) | в т.ч. оплаты труда 10: 60326.37
|  |  | Сметная прибыль 51% ФОТ (от 62 192,13) | в т.ч. оплаты труда 10: 31717.99
|  |  | Итого c накладными и см. прибылью | в т.ч. оплаты труда 10: 162198.1
74 | ТЦ_20.1.02.23_78_7804526950_15.05.2024_02 Аналог ТССЦ-101-1638 5134,83/4987,13=2% | Полоса 40х4, горячеоцинкованная |  | м | 740 | 35.55 |  | 35.55 | 1 Прочие объекты ОЗП=22,53; ЭМ=11,42; ЗПМ=22,53; МАТ=8,56 | 225187.92 |  |  | 225187.92 |  |  |  |  | Полоса 40х4, горячеоцинкованная
75 | ТЕРм08-02-471-01 | Заземлитель вертикальный из угловой стали размером: 50х50х5 мм |  | 10 шт. | 2 | 364,34 219,40 | 75,36 5,36 | 69.58 | 1 Прочие объекты ОЗП=22,53; ЭМ=11,42; ЗПМ=22,53; МАТ=8,56 | 12798.45 | 9886.03 | 1 721,21 241,48 | 1191.21 |  |  |  |  | Заземлитель вертикальный из угловой стали размером: 50х50х5 мм
Объем=20 / 10
|  |  | Накладные расходы 97% ФОТ (от 10 127,51) | в т.ч. оплаты труда 10: 9823.68
|  |  | Сметная прибыль 51% ФОТ (от 10 127,51) | в т.ч. оплаты труда 10: 5165.03
|  |  | Итого c накладными и см. прибылью | в т.ч. оплаты труда 10: 27787.16
76 | ТЕР01-02-059-02 | Рытье ям вручную глубиной 1,5 м под электрод заземления с обратной засыпкой, группа грунтов: 2 |  | 1 электрод заземления | 20 | 901,04 109,84 |  | 791.2 | 1 Прочие объекты ОЗП=22,53; ЭМ=11,42; ЗПМ=22,53; МАТ=8,56 | 184945.77 | 49492.33 |  | 135453.44 |  |  |  |  | Рытье ям вручную глубиной 1,5 м под электрод заземления с обратной засыпкой, группа грунтов: 2
|  |  | Накладные расходы 89% ФОТ (от 49 492,33) | в т.ч. оплаты труда 10: 44048.17
|  |  | Сметная прибыль 40% ФОТ (от 49 492,33) | в т.ч. оплаты труда 10: 19796.93
|  |  | Итого c накладными и см. прибылью | в т.ч. оплаты труда 10: 248790.87
77 | ТЦ_08.3.12.00_78_7804526950_15.05.2024_02 Аналог ТССЦ-101-2542 4813,20/4671,80=2% | Сталь угловая 5х50х50 мм |  | м | 20 | 148.95 |  | 148.95 | 1 Прочие объекты ОЗП=22,53; ЭМ=11,42; ЗПМ=22,53; МАТ=8,56 | 25500.24 |  |  | 25500.24 |  |  |  |  | Сталь угловая 5х50х50 мм
78 | ТЦ_20.1.02.23_78_7804526950_15.05.2024_02 Аналог ТССЦ-101-1671 25,60/25,05=2% | Скоба-держатель полосы 40х4 мм с болтом |  | шт | 1000 | 48.46 |  | 48.46 | 1 Прочие объекты ОЗП=22,53; ЭМ=11,42; ЗПМ=22,53; МАТ=8,56 | 414817.6 |  |  | 414817.6 |  |  |  |  | Скоба-держатель полосы 40х4 мм с болтом
79 | ТЦ_22.2.02.11_78_7804526950_15.05.2024_02 Аналог ТССЦ-101-2066 10,28/10,03=2% | Анкер сболтом М8 |  | шт | 1000 | 11.32 |  | 11.32 | 1 Прочие объекты ОЗП=22,53; ЭМ=11,42; ЗПМ=22,53; МАТ=8,56 | 96899.2 |  |  | 96899.2 |  |  |  |  | Анкер сболтом М8
80 | ТЦ_20.1.02.23_78_7804526950_15.05.2024_02 Аналог ТССЦ-113-0395 95,68/93,73=2% | Цинковая краска-спрей, 473 мл |  | шт | 15 | 389.35 |  | 389.35 | 1 Прочие объекты ОЗП=22,53; ЭМ=11,42; ЗПМ=22,53; МАТ=8,56 | 49992.54 |  |  | 49992.54 |  |  |  |  | Цинковая краска-спрей, 473 мл
81 | ТЕРм08-01-068-02 | Шина сборная - одна полоса в фазе, медная или алюминиевая сечением: до 500 мм2 |  | 100 м | 0.005 | 1 959,73 1 352,95 | 389,03 177,25 | 217.75 | 1 Прочие объекты ОЗП=22,53; ЭМ=11,42; ЗПМ=22,53; МАТ=8,56 | 183.94 | 152.41 | 22,21 19,97 | 9.32 |  |  |  |  | Шина сборная - одна полоса в фазе, медная или алюминиевая сечением: до 500 мм2
Объем=0,5 / 100
|  |  | Накладные расходы 97% ФОТ (от 172,38) | в т.ч. оплаты труда 10: 167.21
|  |  | Сметная прибыль 51% ФОТ (от 172,38) | в т.ч. оплаты труда 10: 87.91
|  |  | Итого c накладными и см. прибылью | в т.ч. оплаты труда 10: 439.06
82 | ТЦ_20.5.03.03_78_7804526950_15.05.2024_02 Аналог ТССЦ-110-0355 10225,04/10022,42=2% | Главная заземляющая шина с изоляторами 500х50х6 мм, медь, в комплекте с креплением на стену |  | компл | 1 | 643.07 |  | 643.07 | 1 Прочие объекты ОЗП=22,53; ЭМ=11,42; ЗПМ=22,53; МАТ=8,56 | 5504.68 |  |  | 5504.68 |  |  |  |  | Главная заземляющая шина с изоляторами 500х50х6 мм, медь, в комплекте с креплением на стену
Раздел 8. Система кабельного обогрева | [16 empty] | Раздел 8. Система кабельного обогрева
83 | ТЕРм08-02-148-01 | Кабель до 35 кВ в проложенных трубах, блоках и коробах, масса 1 м кабеля: до 1 кг |  | 100 м кабеля | 1.68 | 328,95 208,08 | 77,79 5,65 | 43.08 | 1 Прочие объекты ОЗП=22,53; ЭМ=11,42; ЗПМ=22,53; МАТ=8,56 | 9987.84 | 7875.95 | 1 492,37 213,72 | 619.52 |  |  |  |  | Кабель до 35 кВ в проложенных трубах, блоках и коробах, масса 1 м кабеля: до 1 кг
Объем=(268-100) / 100
|  |  | Накладные расходы 97% ФОТ (от 8 089,67) | в т.ч. оплаты труда 10: 7846.98
|  |  | Сметная прибыль 51% ФОТ (от 8 089,67) | в т.ч. оплаты труда 10: 4125.73
|  |  | Итого c накладными и см. прибылью | в т.ч. оплаты труда 10: 21960.55
84 | ТЦ_21.1.00.00_78_7804526950_01.02.2024_02 Аналог ТССЦ-501-2377 178,91/175,39=2% | Греющий кабель саморегулирующийся, ТНБВ.681817.023ТУ, 30 Вт/м |  | м | 273.36 | 23.04 |  | 23.04 | 1 Прочие объекты ОЗП=22,53; ЭМ=11,42; ЗПМ=22,53; МАТ=8,56 | 53912.72 |  |  | 53912.72 |  |  |  |  | Греющий кабель саморегулирующийся, ТНБВ.681817.023ТУ, 30 Вт/м
Объем=268*1,02
85 | ТЦ_21.1.00.00_78_7804526950_15.05.2024_02 Аналог ТССЦ-111-0126 335,61/328,92=2% | Комплекты монтажные КСТ-МК-СС(н) ТНБВ.681817.023ТУ |  | шт | 9 | 67.52 |  | 67.52 | 1 Прочие объекты ОЗП=22,53; ЭМ=11,42; ЗПМ=22,53; МАТ=8,56 | 5201.74 |  |  | 5201.74 |  |  |  |  | Комплекты монтажные КСТ-МК-СС(н) ТНБВ.681817.023ТУ
86 | ТЕРм08-02-149-01 | Кабель до 35 кВ, подвешиваемый на тросе, масса 1 м кабеля: до 1 кг |  | 100 м кабеля | 1 | 2 736,44 286,95 | 2 026,98 305,80 | 422.51 | 1 Прочие объекты ОЗП=22,53; ЭМ=11,42; ЗПМ=22,53; МАТ=8,56 | 33229.72 | 6464.94 | 23 148,09 6 889,60 | 3616.69 |  |  |  |  | Кабель до 35 кВ, подвешиваемый на тросе, масса 1 м кабеля: до 1 кг
Объем=100 / 100
|  |  | Накладные расходы 97% ФОТ (от 13 354,54) | в т.ч. оплаты труда 10: 12953.9
|  |  | Сметная прибыль 51% ФОТ (от 13 354,54) | в т.ч. оплаты труда 10: 6810.82
|  |  | Итого c накладными и см. прибылью | в т.ч. оплаты труда 10: 52994.44
87 | ТЦ_20.1.02.19_78_7804526950_15.05.2024_02 Аналог ТССЦ-509-8108 10,71/10,47=2% | Трос стальной D3 в п/э в комплекте с зажимами и коушами |  | м | 103 | 2.36 |  | 2.36 | 1 Прочие объекты ОЗП=22,53; ЭМ=11,42; ЗПМ=22,53; МАТ=8,56 | 2080.76 |  |  | 2080.76 |  |  |  |  | Трос стальной D3 в п/э в комплекте с зажимами и коушами
Объем=100*1,03
88 | ТЦ_20.1.02.19_78_7804526950_15.05.2024_02 Аналог ТССЦ-509-0020 42,77/41,87=2% | Зажим для троса 3 мм |  | шт | 4 | 0.41 |  | 0.41 | 1 Прочие объекты ОЗП=22,53; ЭМ=11,42; ЗПМ=22,53; МАТ=8,56 | 14.04 |  |  | 14.04 |  |  |  |  | Зажим для троса 3 мм
89 | ТЦ_20.1.02.19_78_7804526950_15.05.2024_02 Аналог ТССЦ-509-0020 42,77/41,87=2% | Коуш для троса 3 мм |  | шт | 4 | 0.88 |  | 0.88 | 1 Прочие объекты ОЗП=22,53; ЭМ=11,42; ЗПМ=22,53; МАТ=8,56 | 30.13 |  |  | 30.13 |  |  |  |  | Коуш для троса 3 мм
90 | ТЦ_20.5.04.07_78_7804526950_15.05.2024_02 Аналог ТССЦ-509-0020 42,77/41,87=2% | Зажим крепежный ТСР/Т.1-25 Ц |  | шт | 200 | 2.74 |  | 2.74 | 1 Прочие объекты ОЗП=22,53; ЭМ=11,42; ЗПМ=22,53; МАТ=8,56 | 4690.88 |  |  | 4690.88 |  |  |  |  | Зажим крепежный ТСР/Т.1-25 Ц
91 | ТЦ_20.5.04.07_78_7804526950_15.05.2024_02 Аналог ТССЦ-509-0020 42,77/41,87=2% | Зажим крепежный ТСР.2-50 Ц |  | шт | 8 | 3.52 |  | 3.52 | 1 Прочие объекты ОЗП=22,53; ЭМ=11,42; ЗПМ=22,53; МАТ=8,56 | 241.05 |  |  | 241.05 |  |  |  |  | Зажим крепежный ТСР.2-50 Ц
92 | ТЦ_01.7.06.07_78_7804526950_15.05.2024_02 Аналог ТССЦ-101-3056 6,3/6,17=2% | Лента монтажная серии "КСТ-ЛМ.25" |  | м | 72 | 25.52 |  | 25.52 | 1 Прочие объекты ОЗП=22,53; ЭМ=11,42; ЗПМ=22,53; МАТ=8,56 | 15728.49 |  |  | 15728.49 |  |  |  |  | Лента монтажная серии "КСТ-ЛМ.25"
93 | ТЦ_01.7.15.08_78_7804526950_15.05.2024_02 Аналог ТССЦ-101-1879 6,42/6,24=2% | Заклепка вытяжная стальная 4,0х10 |  | шт | 144 | 10.13 |  | 10.13 | 1 Прочие объекты ОЗП=22,53; ЭМ=11,42; ЗПМ=22,53; МАТ=8,56 | 12486.64 |  |  | 12486.64 |  |  |  |  | Заклепка вытяжная стальная 4,0х10
94 | ТЕРм08-02-155-01 | Герметизация проходов при вводе кабелей во взрывоопасные помещения уплотнительной массой |  | 1 проход кабеля | 1 | 9,52 7,97 |  | 1.55 | 1 Прочие объекты ОЗП=22,53; ЭМ=11,42; ЗПМ=22,53; МАТ=8,56 | 192.82 | 179.55 |  | 13.27 |  |  |  |  | Герметизация проходов при вводе кабелей во взрывоопасные помещения уплотнительной массой
|  |  | Накладные расходы 97% ФОТ (от 179,55) | в т.ч. оплаты труда 10: 174.16
|  |  | Сметная прибыль 51% ФОТ (от 179,55) | в т.ч. оплаты труда 10: 91.57
|  |  | Итого c накладными и см. прибылью | в т.ч. оплаты труда 10: 458.55
95 | ТЦ_14.5.01.07_78_7804526950_15.05.2024_02 Аналог ТССЦ-101-2901 51,49/50,41=2% | Герметик силиконовый Пентэласт 1101 (прозрачный), 310 мл. |  | шт | 1 | 56.6 |  | 56.6 | 1 Прочие объекты ОЗП=22,53; ЭМ=11,42; ЗПМ=22,53; МАТ=8,56 | 484.5 |  |  | 484.5 |  |  |  |  | Герметик силиконовый Пентэласт 1101 (прозрачный), 310 мл.
96 | ТЕРм08-02-411-01 | Рукав металлический наружным диаметром: до 48 мм |  | 100 м | 0.75 | 1 373,18 569,20 | 200,93 5,08 | 603.05 | 1 Прочие объекты ОЗП=22,53; ЭМ=11,42; ЗПМ=22,53; МАТ=8,56 | 15210.65 | 9618.12 | 1 720,95 85,89 | 3871.58 |  |  |  |  | Рукав металлический наружным диаметром: до 48 мм
Объем=75 / 100
|  |  | Накладные расходы 97% ФОТ (от 9 704,01) | в т.ч. оплаты труда 10: 9412.89
|  |  | Сметная прибыль 51% ФОТ (от 9 704,01) | в т.ч. оплаты труда 10: 4949.05
|  |  | Итого c накладными и см. прибылью | в т.ч. оплаты труда 10: 29572.59
97 | ТЦ_08.1.02.13_78_7804526950_15.05.2024_02 Аналог ТССЦ-101-6593 340,00/333,27=2% | Металлорукав в гладкой полиуретановой изоляции номинальным o26 мм в комплекте с соединительными муфтами |  | м | 77.25 | 472.96 |  | 472.96 | 1 Прочие объекты ОЗП=22,53; ЭМ=11,42; ЗПМ=22,53; МАТ=8,56 | 312749.53 |  |  | 312749.53 |  |  |  |  | Металлорукав в гладкой полиуретановой изоляции номинальным o26 мм в комплекте с соединительными муфтами
Объем=75*1,03
Раздел 9. Кабельные конструкции, трубы, коробки, крепеж (ОКЛ) | [16 empty] | Раздел 9. Кабельные конструкции, трубы, коробки, крепеж (ОКЛ)
98 | ТЕРм08-02-395-01 | Лоток металлический штампованный по установленным конструкциям, ширина лотка: до 200 мм |  | 1 т | 1.7271 | 1 705,79 1 162,61 | 485,89 35,26 | 57.29 | 1 Прочие объекты ОЗП=22,53; ЭМ=11,42; ЗПМ=22,53; МАТ=8,56 | 55668.08 | 45237.81 | 9 583,17 1 371,95 | 847.1 |  |  |  |  | Лоток металлический штампованный по установленным конструкциям, ширина лотка: до 200 мм
Объем=(2,62*л1+1,319*л2+2,79*л3+0,2*л4+0,4*л5+1*л6+0,028*л7+0,8*л8+0,16*л9+0,2*л10+0,5*л11)/1000
|  |  | Накладные расходы 97% ФОТ (от 46 609,76) | в т.ч. оплаты труда 10: 45211.47
|  |  | Сметная прибыль 51% ФОТ (от 46 609,76) | в т.ч. оплаты труда 10: 23770.98
|  |  | Итого c накладными и см. прибылью | в т.ч. оплаты труда 10: 124650.53
99 | ТЦ_20.2.07.03_2_0278204832_15.05.2024_02 Аналог ТССЦ-509-2857 23,70/23,16=2% | Лоток лестничный шириной 200 мм, высотой 80 мм, толщиной 1,2 мм, L=3 м, нерж.(2,62 кг) |  | шт | 43.3333 | 2143.1 |  | 2143.1 | 1 Прочие объекты ОЗП=22,53; ЭМ=11,42; ЗПМ=22,53; МАТ=8,56 | 794947.22 |  |  | 794947.22 |  |  |  |  | Лоток лестничный шириной 200 мм, высотой 80 мм, толщиной 1,2 мм, L=3 м, нерж.(2,62 кг)
Объем=130/3
100 | ТЦ_20.2.07.03_2_0278204832_15.05.2024_02 Аналог ТССЦ-509-3465 24,16/23,67=2% | Угол горизонтальный 90°, шириной 200 мм, высотой 80 мм, толщиной 1,2 мм, нерж.(1,319 кг) |  | шт | 4 | 970.33 |  | 970.33 | 1 Прочие объекты ОЗП=22,53; ЭМ=11,42; ЗПМ=22,53; МАТ=8,56 | 33224.1 |  |  | 33224.1 |  |  |  |  | Угол горизонтальный 90°, шириной 200 мм, высотой 80 мм, толщиной 1,2 мм, нерж.(1,319 кг)
101 | ТЦ_20.2.07.03_2_0278204832_15.05.2024_02 Аналог ТССЦ-509-2857 23,70/23,16=2% | Т-образный ответвитель, шириной 200 мм, высотой 80 мм, толщиной 1,2 мм, нерж(2,79 кг) |  | шт | 1 | 1666.41 |  | 1666.41 | 1 Прочие объекты ОЗП=22,53; ЭМ=11,42; ЗПМ=22,53; МАТ=8,56 | 14264.47 |  |  | 14264.47 |  |  |  |  | Т-образный ответвитель, шириной 200 мм, высотой 80 мм, толщиной 1,2 мм, нерж(2,79 кг)
102 | ТЦ_20.2.07.03_2_0278204832_15.05.2024_02 Аналог ТССЦ-509-2857 23,70/23,16=2% | Соединительная пластина увеличенная, высотой 80 мм, толщиной 2 мм,нерж.(0,2 кг) |  | шт | 110 | 116.71 |  | 116.71 | 1 Прочие объекты ОЗП=22,53; ЭМ=11,42; ЗПМ=22,53; МАТ=8,56 | 109894.14 |  |  | 109894.14 |  |  |  |  | Соединительная пластина увеличенная, высотой 80 мм, толщиной 2 мм,нерж.(0,2 кг)
103 | ТЦ_20.2.07.03_2_0278204832_15.05.2024_02 Аналог ТССЦ-509-2857 23,70/23,16=2% | Соединитель шарнирный, высотой 80 мм, толщиной 2 мм, нерж.(0,4 кг) |  | шт | 10 | 49.52 |  | 49.52 | 1 Прочие объекты ОЗП=22,53; ЭМ=11,42; ЗПМ=22,53; МАТ=8,56 | 4238.91 |  |  | 4238.91 |  |  |  |  | Соединитель шарнирный, высотой 80 мм, толщиной 2 мм, нерж.(0,4 кг)
104 | ТЦ_20.2.03.03_2_0278204832_15.05.2024_02 Аналог ТССЦ-509-8366 14,14/13,85=2% | Консоль одиночная 250 мм, толщиной 3 мм, нерж.(1 кг) |  | шт | 44 | 372.35 |  | 372.35 | 1 Прочие объекты ОЗП=22,53; ЭМ=11,42; ЗПМ=22,53; МАТ=8,56 | 140241.9 |  |  | 140241.9 |  |  |  |  | Консоль одиночная 250 мм, толщиной 3 мм, нерж.(1 кг)
105 | ТЦ_20.2.07.03_2_0278204832_15.05.2024_02 Аналог ТССЦ-107-0001 12,39/12,09=2% | Прижим кабельного лотка, нерж(0,028 кг) |  | шт | 88 | 8.49 |  | 8.49 | 1 Прочие объекты ОЗП=22,53; ЭМ=11,42; ЗПМ=22,53; МАТ=8,56 | 6395.35 |  |  | 6395.35 |  |  |  |  | Прижим кабельного лотка, нерж(0,028 кг)
106 | ТЦ_01.7.15.04_2_0278204832_15.05.2024_02 Аналог ТССЦ-101-6794 25,60/25,05=2% | Винт с крестообразным шлицем М6х10, нерж.(0,8 кг) |  | шт | 1300 | 4.15 |  | 4.15 | 1 Прочие объекты ОЗП=22,53; ЭМ=11,42; ЗПМ=22,53; МАТ=8,56 | 46181.2 |  |  | 46181.2 |  |  |  |  | Винт с крестообразным шлицем М6х10, нерж.(0,8 кг)
107 | ТЦ_01.7.15.05_2_0278204832_15.05.2024_02 Аналог ТССЦ-101-6794 25,60/25,05=2% | Гайка шестигранная М6, нерж. (0,16 кг) |  | шт | 1300 | 1.17 |  | 1.17 | 1 Прочие объекты ОЗП=22,53; ЭМ=11,42; ЗПМ=22,53; МАТ=8,56 | 13019.76 |  |  | 13019.76 |  |  |  |  | Гайка шестигранная М6, нерж. (0,16 кг)
108 | ТЦ_01.7.15.11_2_0278204832_15.05.2024_02 Аналог ТССЦ-101-6794 25,60/25,05=2% | Шайба стопорная М6, нерж.(0,2 кг) |  | шт | 1300 | 0.34 |  | 0.34 | 1 Прочие объекты ОЗП=22,53; ЭМ=11,42; ЗПМ=22,53; МАТ=8,56 | 3783.52 |  |  | 3783.52 |  |  |  |  | Шайба стопорная М6, нерж.(0,2 кг)
109 | ТЦ_22.2.02.11_2_0278204832_15.05.2024_02 Аналог ТССЦ-101-4949 10,26/10,03=2% | Шпилька резьбовая М10х1000, нерж.(0,5 кг) |  | шт | 50 | 274.46 |  | 274.46 | 1 Прочие объекты ОЗП=22,53; ЭМ=11,42; ЗПМ=22,53; МАТ=8,56 | 117468.88 |  |  | 117468.88 |  |  |  |  | Шпилька резьбовая М10х1000, нерж.(0,5 кг)
110 | ТЕРм08-02-152-05 | Стойка сборных кабельных конструкций (без полок), масса: до 2,4 кг |  | 100 шт. | 0.5 | 725,25 476,57 | 171,28 0,29 | 77.4 | 1 Прочие объекты ОЗП=22,53; ЭМ=11,42; ЗПМ=22,53; МАТ=8,56 | 6677.86 | 5368.58 | 978,01 3,24 | 331.27 |  |  |  |  | Стойка сборных кабельных конструкций (без полок), масса: до 2,4 кг
Объем=50 / 100
|  |  | Накладные расходы 97% ФОТ (от 5 371,82) | в т.ч. оплаты труда 10: 5210.67
|  |  | Сметная прибыль 51% ФОТ (от 5 371,82) | в т.ч. оплаты труда 10: 2739.63
|  |  | Итого c накладными и см. прибылью | в т.ч. оплаты труда 10: 14628.16
111 | ТЦ_07.2.06.03_2_0278204832_15.05.2024_02 Аналог ТССЦ-201-0776 12578,44/12437,78=2% | Профиль STRUT, 1000 мм, толщиной 2,5 мм, нерж. |  | шт | 50 | 7158.78 |  | 7158.78 |  | 357939 |  |  | 357939 |  |  |  |  | Профиль STRUT, 1000 мм, толщиной 2,5 мм, нерж.
112 | ТЦ_01.7.15.04_2_0278204832_15.05.2024_02 Аналог ТССЦ-101-6794 25,60/25,05=2% | Винт для крепления к С-образному профилю М10х30 мм, нерж. |  | шт | 130 | 318.12 |  | 318.12 | 1 Прочие объекты ОЗП=22,53; ЭМ=11,42; ЗПМ=22,53; МАТ=8,56 | 354003.94 |  |  | 354003.94 |  |  |  |  | Винт для крепления к С-образному профилю М10х30 мм, нерж.
113 | ТЦ_01.7.15.05_2_0278204832_15.05.2024_02 Аналог ТССЦ-101-6794 25,60/25,05=2% | Гайка со стопорным буртиком М10, нерж. |  | шт | 130 | 85.17 |  | 85.17 | 1 Прочие объекты ОЗП=22,53; ЭМ=11,42; ЗПМ=22,53; МАТ=8,56 | 94777.18 |  |  | 94777.18 |  |  |  |  | Гайка со стопорным буртиком М10, нерж.
114 | ТЦ_20.5.02.09_78_7804526950_15.05.2024_02 Аналог ТССЦ-111-0126 335,61/328,92=2% | Коробка соединительная стальная, 150х150х60 мм, EI90, IP66, оранжевая, в комплекте с керамическими клеммниками |  | шт | 55 | 977.82 |  | 977.82 | 1 Прочие объекты ОЗП=22,53; ЭМ=11,42; ЗПМ=22,53; МАТ=8,56 | 460357.66 |  |  | 460357.66 |  |  |  |  | Коробка соединительная стальная, 150х150х60 мм, EI90, IP66, оранжевая, в комплекте с керамическими клеммниками
115 | ТЕРм08-02-411-01 | Рукав металлический наружным диаметром: до 48 мм |  | 100 м | 6.95 | 1 373,18 569,20 | 200,93 5,08 | 603.05 | 1 Прочие объекты ОЗП=22,53; ЭМ=11,42; ЗПМ=22,53; МАТ=8,56 | 140952.05 | 89127.95 | 15 947,45 795,91 | 35876.65 |  |  |  |  | Рукав металлический наружным диаметром: до 48 мм
Объем=695 / 100
|  |  | Накладные расходы 97% ФОТ (от 89 923,86) | в т.ч. оплаты труда 10: 87226.14
|  |  | Сметная прибыль 51% ФОТ (от 89 923,86) | в т.ч. оплаты труда 10: 45861.17
|  |  | Итого c накладными и см. прибылью | в т.ч. оплаты труда 10: 274039.36
116 | ТЦ_08.1.02.13_78_7804526950_15.05.2024_02 Аналог ТССЦ-101-6593 340,00/333,27=2% | Рукав гибкий металлический в полимерной оболочке номинальным ø20мм в комплекте с соединительными муфтами |  | м | 715.85 | 521.42 |  | 521.42 | 1 Прочие объекты ОЗП=22,53; ЭМ=11,42; ЗПМ=22,53; МАТ=8,56 | 3195092.82 |  |  | 3195092.82 |  |  |  |  | Рукав гибкий металлический в полимерной оболочке номинальным ø20мм в комплекте с соединительными муфтами
Объем=695*1,03
117 | ТЦ_20.1.02.18_78_7804526950_15.05.2024_02 Аналог ТССЦ-201-8057 20,45/20,25=2% | Стяжки кабельные из нержавеющей стали с полимерным покрытием (100 шт) |  | шт | 1500 | 1.56 |  | 1.56 | 1 Прочие объекты ОЗП=22,53; ЭМ=11,42; ЗПМ=22,53; МАТ=8,56 | 20030.4 |  |  | 20030.4 |  |  |  |  | Стяжки кабельные из нержавеющей стали с полимерным покрытием (100 шт)
Объем=15*100
118 | ТЦ_20.2.05.02_78_7804526950_15.05.2024_02 Аналог ТССЦ-509-5777 34,00/33,16=2% | Держатель оцинкованный двусторонний для диаметра до 27 мм |  | шт | 1390 | 1.02 |  | 1.02 | 1 Прочие объекты ОЗП=22,53; ЭМ=11,42; ЗПМ=22,53; МАТ=8,56 | 12136.37 |  |  | 12136.37 |  |  |  |  | Держатель оцинкованный двусторонний для диаметра до 27 мм
119 | ТЦ_01.7.15.01_2_0278204832_15.05.2024_02 Аналог ТССЦ-101-2066 10,28/10,03=2% | Металличесикй анкер с болтом М6х55, нерж |  | шт | 2863.4 | 1.67 |  | 1.67 | 1 Прочие объекты ОЗП=22,53; ЭМ=11,42; ЗПМ=22,53; МАТ=8,56 | 40932.88 |  |  | 40932.88 |  |  |  |  | Металличесикй анкер с болтом М6х55, нерж
Объем=2780*1,03
120 | ТЕРм08-02-407-11 | Труба стальная по установленным конструкциям, в опалубке фундаментов и перекрытиях, диаметр: до 25 мм |  | 100 м | 1.5 | 1 060,93 542,96 | 169,35 10,72 | 348.62 | 1 Прочие объекты ОЗП=22,53; ЭМ=11,42; ЗПМ=22,53; МАТ=8,56 | 25726.6 | 18349.37 | 2 900,95 362,21 | 4476.28 |  |  |  |  | Труба стальная по установленным конструкциям, в опалубке фундаментов и перекрытиях, диаметр: до 25 мм
Объем=150 / 100
|  |  | Накладные расходы 97% ФОТ (от 18 711,58) | в т.ч. оплаты труда 10: 18150.23
|  |  | Сметная прибыль 51% ФОТ (от 18 711,58) | в т.ч. оплаты труда 10: 9542.91
|  |  | Итого c накладными и см. прибылью | в т.ч. оплаты труда 10: 53419.74
121 | ТЦ_23.5.02.02_2_0278204832_15.05.2024_02 Аналог ТССЦ-103-2014 98,60/96,47=2% | Труба стальная o25 мм, толщ. стенки 1,2 мм |  | м | 154.5 | 149.41 |  | 149.41 | 1 Прочие объекты ОЗП=22,53; ЭМ=11,42; ЗПМ=22,53; МАТ=8,56 | 197597.71 |  |  | 197597.71 |  |  |  |  | Труба стальная o25 мм, толщ. стенки 1,2 мм
Объем=150*1,03
Раздел 10. Кабельные конструкции, трубы, крепеж | [16 empty] | Раздел 10. Кабельные конструкции, трубы, крепеж
122 | ТЕРм08-02-395-02 | Лоток металлический штампованный по установленным конструкциям, ширина лотка: до 400 мм |  | 1 т | 2.1267 | 1 541,98 1 000,70 | 466,77 35,26 | 74.51 | 1 Прочие объекты ОЗП=22,53; ЭМ=11,42; ЗПМ=22,53; МАТ=8,56 | 60641.76 | 47948.87 | 11 336,63 1 689,44 | 1356.26 |  |  |  |  | Лоток металлический штампованный по установленным конструкциям, ширина лотка: до 400 мм
Объем=(3,14*я1+2,82*я2+5,62*я3+1,66*я4+1,319*я5+7,75*я6+5,29*я7+0,2*я8+0,4*я9+0,028*я13+0,04*я14+0,16*я15+0,2*я16)/1000
|  |  | Накладные расходы 97% ФОТ (от 49 638,31) | в т.ч. оплаты труда 10: 48149.16
|  |  | Сметная прибыль 51% ФОТ (от 49 638,31) | в т.ч. оплаты труда 10: 25315.54
|  |  | Итого c накладными и см. прибылью | в т.ч. оплаты труда 10: 134106.46
123 | ТЦ_20.2.07.03_2_0278204832_15.05.2024_02 Аналог ТССЦ-509-2857 23,70/23,16=2% | Лоток лестничный шириной 500 мм, высотой 80 мм, толщиной 1,5 мм, L=3 м, нерж.(3,14 кг) |  | шт | 33.3333 | 2642.22 |  | 2642.22 | 1 Прочие объекты ОЗП=22,53; ЭМ=11,42; ЗПМ=22,53; МАТ=8,56 | 753913.43 |  |  | 753913.43 |  |  |  |  | Лоток лестничный шириной 500 мм, высотой 80 мм, толщиной 1,5 мм, L=3 м, нерж.(3,14 кг)
Объем=100/3
124 | ТЦ_20.2.07.03_2_0278204832_15.05.2024_02 Аналог ТССЦ-509-2857 23,70/23,16=2% | Лоток лестничный шириной 300 мм, высотой 80 мм, толщиной 1,2 мм, L=3 м, нерж.(2,82 кг) |  | шт | 50 | 2307.83 |  | 2307.83 | 1 Прочие объекты ОЗП=22,53; ЭМ=11,42; ЗПМ=22,53; МАТ=8,56 | 987751.24 |  |  | 987751.24 |  |  |  |  | Лоток лестничный шириной 300 мм, высотой 80 мм, толщиной 1,2 мм, L=3 м, нерж.(2,82 кг)
Объем=150/3
125 | ТЦ_20.2.07.03_2_0278204832_15.05.2024_02 Аналог ТССЦ-509-2857 23,70/23,16=2% | Лоток лестничный шириной 200 мм, высотой 80 мм, толщиной 1,2 мм, L=3 м, нерж.(2,62 кг) |  | шт | 36 | 2143.1 |  | 2143.1 | 1 Прочие объекты ОЗП=22,53; ЭМ=11,42; ЗПМ=22,53; МАТ=8,56 | 660417.7 |  |  | 660417.7 |  |  |  |  | Лоток лестничный шириной 200 мм, высотой 80 мм, толщиной 1,2 мм, L=3 м, нерж.(2,62 кг)
Объем=108/3
126 | ТЦ_20.2.07.03_2_0278204832_15.05.2024_02 Аналог ТССЦ-509-3465 24,16/23,67=2% | Угол горизонтальный 90°, шириной 300 мм, высотой 80 мм, толщиной 1,2 мм, нерж. (1,66 кг) |  | шт | 3 | 1523.76 |  | 1523.76 | 1 Прочие объекты ОЗП=22,53; ЭМ=11,42; ЗПМ=22,53; МАТ=8,56 | 39130.16 |  |  | 39130.16 |  |  |  |  | Угол горизонтальный 90°, шириной 300 мм, высотой 80 мм, толщиной 1,2 мм, нерж. (1,66 кг)
127 | ТЦ_20.2.07.03_2_0278204832_15.05.2024_02 Аналог ТССЦ-509-3465 24,16/23,67=2% | Угол горизонтальный 90°, шириной 200 мм, высотой 80 мм, толщиной 1,2 мм, нерж.(1,319 кг) |  | шт | 2 | 970.33 |  | 970.33 | 1 Прочие объекты ОЗП=22,53; ЭМ=11,42; ЗПМ=22,53; МАТ=8,56 | 16612.05 |  |  | 16612.05 |  |  |  |  | Угол горизонтальный 90°, шириной 200 мм, высотой 80 мм, толщиной 1,2 мм, нерж.(1,319 кг)
128 | ТЦ_20.2.07.03_2_0278204832_15.05.2024_02 Аналог ТССЦ-509-2857 23,70/23,16=2% | Т-образный ответвитель, шириной 500 мм, высотой 80 мм, толщиной 1,2 мм, нерж. (7,75 кг) |  | шт | 8 | 2602.99 |  | 2602.99 | 1 Прочие объекты ОЗП=22,53; ЭМ=11,42; ЗПМ=22,53; МАТ=8,56 | 178252.76 |  |  | 178252.76 |  |  |  |  | Т-образный ответвитель, шириной 500 мм, высотой 80 мм, толщиной 1,2 мм, нерж. (7,75 кг)
129 | ТЦ_20.2.07.03_2_0278204832_15.05.2024_02 Аналог ТССЦ-509-2857 23,70/23,16=2% | Т-образный ответвитель, шириной 300 мм, высотой 80 мм, толщиной 1,2 мм, нерж.(5,29 кг) |  | шт | 1 | 1978.72 |  | 1978.72 | 1 Прочие объекты ОЗП=22,53; ЭМ=11,42; ЗПМ=22,53; МАТ=8,56 | 16937.84 |  |  | 16937.84 |  |  |  |  | Т-образный ответвитель, шириной 300 мм, высотой 80 мм, толщиной 1,2 мм, нерж.(5,29 кг)
130 | ТЦ_20.2.07.03_2_0278204832_15.05.2024_02 Аналог ТССЦ-509-2857 23,70/23,16=2% | Соединительная пластина увеличенная, высотой 80 мм, толщиной 2 мм,(0,2 кг) |  | шт | 315 | 116.71 |  | 116.71 | 1 Прочие объекты ОЗП=22,53; ЭМ=11,42; ЗПМ=22,53; МАТ=8,56 | 314696.84 |  |  | 314696.84 |  |  |  |  | Соединительная пластина увеличенная, высотой 80 мм, толщиной 2 мм,(0,2 кг)
131 | ТЦ_20.2.07.03_2_0278204832_15.05.2024_02 Аналог ТССЦ-509-2857 23,70/23,16=2% | Соединитель шарнирный, высотой 80 мм, толщиной 2 мм, нерж.(0,4 кг) |  | шт | 15 | 49.52 |  | 49.52 | 1 Прочие объекты ОЗП=22,53; ЭМ=11,42; ЗПМ=22,53; МАТ=8,56 | 6358.37 |  |  | 6358.37 |  |  |  |  | Соединитель шарнирный, высотой 80 мм, толщиной 2 мм, нерж.(0,4 кг)
132 | ТЕРм08-02-152-09 | Полка кабельная, устанавливаемая на стойках, масса: до 0,9 кг |  | 100 шт. | 2.66 | 46,66 41,11 | 3,08 0,29 | 2.47 | 1 Прочие объекты ОЗП=22,53; ЭМ=11,42; ЗПМ=22,53; МАТ=8,56 | 2613.72 | 2463.86 | 93,62 17,23 | 56.24 |  |  |  |  | Полка кабельная, устанавливаемая на стойках, масса: до 0,9 кг
Объем=(100+94+72) / 100
|  |  | Накладные расходы 97% ФОТ (от 2 481,09) | в т.ч. оплаты труда 10: 2406.66
|  |  | Сметная прибыль 51% ФОТ (от 2 481,09) | в т.ч. оплаты труда 10: 1265.36
|  |  | Итого c накладными и см. прибылью | в т.ч. оплаты труда 10: 6285.74
133 | ТЦ_20.2.03.03_2_0278204832_15.05.2024_02 Аналог ТССЦ-509-8366 14,14/13,85=2% | Консоль одиночная 550 мм, толщиной 3 мм, нерж.(1,77 кг) |  | шт | 100 | 781.62 |  | 781.62 | 1 Прочие объекты ОЗП=22,53; ЭМ=11,42; ЗПМ=22,53; МАТ=8,56 | 669066.72 |  |  | 669066.72 |  |  |  |  | Консоль одиночная 550 мм, толщиной 3 мм, нерж.(1,77 кг)
134 | ТЦ_20.2.03.03_2_0278204832_15.05.2024_02 Аналог ТССЦ-509-8366 14,14/13,85=2% | Консоль одиночная 350 мм, толщиной 3 мм, нерж.(0,89 кг) |  | шт | 94 | 372.35 |  | 372.35 | 1 Прочие объекты ОЗП=22,53; ЭМ=11,42; ЗПМ=22,53; МАТ=8,56 | 299607.7 |  |  | 299607.7 |  |  |  |  | Консоль одиночная 350 мм, толщиной 3 мм, нерж.(0,89 кг)
135 | ТЦ_20.2.03.03_2_0278204832_15.05.2024_02 Аналог ТССЦ-509-8366 14,14/13,85=2% | Консоль одиночная 250 мм, толщиной 3 мм, нерж.(1 кг) |  | шт | 72 | 291.27 |  | 291.27 | 1 Прочие объекты ОЗП=22,53; ЭМ=11,42; ЗПМ=22,53; МАТ=8,56 | 179515.53 |  |  | 179515.53 |  |  |  |  | Консоль одиночная 250 мм, толщиной 3 мм, нерж.(1 кг)
136 | ТЦ_20.2.07.03_2_0278204832_15.05.2024_02 Аналог ТССЦ-107-0001 12,39/12,09=2% | Прижим кабельного лотка, нерж.(0,028 кг) |  | шт | 544 | 8.49 |  | 8.49 | 1 Прочие объекты ОЗП=22,53; ЭМ=11,42; ЗПМ=22,53; МАТ=8,56 | 39534.87 |  |  | 39534.87 |  |  |  |  | Прижим кабельного лотка, нерж.(0,028 кг)
137 | ТЦ_01.7.15.04_2_0278204832_15.05.2024_02 Аналог ТССЦ-101-6794 25,60/25,05=2% | Винт для крепления к С-образному профилю М10х30 мм, нерж.(0,04 кг) |  | шт | 3799 | 318.12 |  | 318.12 | 1 Прочие объекты ОЗП=22,53; ЭМ=11,42; ЗПМ=22,53; МАТ=8,56 | 10345084.25 |  |  | 10345084.25 |  |  |  |  | Винт для крепления к С-образному профилю М10х30 мм, нерж.(0,04 кг)
138 | ТЦ_01.7.15.05_2_0278204832_15.05.2024_02 Аналог ТССЦ-101-6794 25,60/25,05=2% | Гайка шестигранная М6, нерж.(0,16 кг) |  | шт | 3799 | 1.17 |  | 1.17 | 1 Прочие объекты ОЗП=22,53; ЭМ=11,42; ЗПМ=22,53; МАТ=8,56 | 38047.74 |  |  | 38047.74 |  |  |  |  | Гайка шестигранная М6, нерж.(0,16 кг)
139 | ТЦ_01.7.15.11_2_0278204832_15.05.2024_02 Аналог ТССЦ-101-6794 25,60/25,05=2% | Шайба стопорная М6, нерж.(0,2 кг) |  | шт | 3799 | 0.34 |  | 0.34 | 1 Прочие объекты ОЗП=22,53; ЭМ=11,42; ЗПМ=22,53; МАТ=8,56 | 11056.61 |  |  | 11056.61 |  |  |  |  | Шайба стопорная М6, нерж.(0,2 кг)
140 | ТЕРм08-02-152-04 | Стойка сборных кабельных конструкций (без полок), масса: до 1,6 кг |  | 100 шт. | 0.78 | 715,32 476,57 | 171,28 0,29 | 67.47 | 1 Прочие объекты ОЗП=22,53; ЭМ=11,42; ЗПМ=22,53; МАТ=8,56 | 10351.16 | 8374.98 | 1 525,70 5,05 | 450.48 |  |  |  |  | Стойка сборных кабельных конструкций (без полок), масса: до 1,6 кг
Объем=78 / 100
|  |  | Накладные расходы 97% ФОТ (от 8 380,03) | в т.ч. оплаты труда 10: 8128.63
|  |  | Сметная прибыль 51% ФОТ (от 8 380,03) | в т.ч. оплаты труда 10: 4273.82
|  |  | Итого c накладными и см. прибылью | в т.ч. оплаты труда 10: 22753.61
141 | ТЦ_07.2.06.03_2_0278204832_15.05.2024_02 Аналог ТССЦ-201-0776 12578,44/12437,78=2% | Профиль STRUT двойной, 1000 мм, толщиной 2,5 мм, нерж. |  | шт | 78 | 1427.76 |  | 1427.76 | 1 Прочие объекты ОЗП=22,53; ЭМ=11,42; ЗПМ=22,53; МАТ=8,56 | 953286.8 |  |  | 953286.8 |  |  |  |  | Профиль STRUT двойной, 1000 мм, толщиной 2,5 мм, нерж.
142 | ТЦ_07.2.06.04_2_0278204832_15.05.2024_02 Аналог ТССЦ-101-6794 25,60/25,05=2% | Крепление приварное, толщина 6 мм, нерж. |  | шт | 156 | 70.91 |  | 70.91 | 1 Прочие объекты ОЗП=22,53; ЭМ=11,42; ЗПМ=22,53; МАТ=8,56 | 94690.38 |  |  | 94690.38 |  |  |  |  | Крепление приварное, толщина 6 мм, нерж.
143 | ТЦ_01.7.15.04_2_0278204832_15.05.2024_02 Аналог ТССЦ-101-6794 25,60/25,05=2% | Винт для крепления к С-образному профилю М10х30 мм, нерж. |  | шт | 312 | 318.12 |  | 318.12 | 1 Прочие объекты ОЗП=22,53; ЭМ=11,42; ЗПМ=22,53; МАТ=8,56 | 849609.45 |  |  | 849609.45 |  |  |  |  | Винт для крепления к С-образному профилю М10х30 мм, нерж.
144 | ТЦ_01.7.15.02_2_0278204832_15.05.2024_02 Аналог ТССЦ-101-6794 25,60/25,05=2% | Болт шестигранный М10х70, нерж. |  | шт | 312 | 24.44 |  | 24.44 | 1 Прочие объекты ОЗП=22,53; ЭМ=11,42; ЗПМ=22,53; МАТ=8,56 | 65272.4 |  |  | 65272.4 |  |  |  |  | Болт шестигранный М10х70, нерж.
145 | ТЦ_01.7.15.05_2_0278204832_15.05.2024_02 Аналог ТССЦ-101-6794 25,60/25,05=2% | Гайка со стопорным буртиком М10, нерж. |  | шт | 624 | 85.17 |  | 85.17 | 1 Прочие объекты ОЗП=22,53; ЭМ=11,42; ЗПМ=22,53; МАТ=8,56 | 454930.44 |  |  | 454930.44 |  |  |  |  | Гайка со стопорным буртиком М10, нерж.
146 | ТЦ_01.7.15.11_2_0278204832_15.05.2024_02 Аналог ТССЦ-101-6794 25,60/25,05=2% | Шайба плоская М10, нерж. |  | шт | 312 | 2.63 |  | 2.63 | 1 Прочие объекты ОЗП=22,53; ЭМ=11,42; ЗПМ=22,53; МАТ=8,56 | 7023.99 |  |  | 7023.99 |  |  |  |  | Шайба плоская М10, нерж.
147 | ТЦ_20.1.02.10_2_0278204832_15.05.2024_02 Аналог ТССЦ-509-0073 1283,04/1257,16=2% | Подвес STRUT двойной, 1000 мм, толщиной 2,5 мм, нерж. |  | шт | 25 | 1341.71 |  | 1341.71 | 1 Прочие объекты ОЗП=22,53; ЭМ=11,42; ЗПМ=22,53; МАТ=8,56 | 287125.94 |  |  | 287125.94 |  |  |  |  | Подвес STRUT двойной, 1000 мм, толщиной 2,5 мм, нерж.
148 | ТЦ_01.7.15.01_2_0278204832_15.05.2024_02 Аналог ТССЦ-101-2066 10,28/10,03=2% | Анкер стандартный со шпилькой, М10 |  | шт | 100 | 128.13 |  | 128.13 | 1 Прочие объекты ОЗП=22,53; ЭМ=11,42; ЗПМ=22,53; МАТ=8,56 | 109679.28 |  |  | 109679.28 |  |  |  |  | Анкер стандартный со шпилькой, М10
149 | ТЦ_01.7.15.04_2_0278204832_15.05.2024_02 Аналог ТССЦ-101-6794 25,60/25,05=2% | Винт для крепления к С-образному профилю М10х30 мм, нерж. |  | шт | 50 | 318.12 |  | 318.12 | 1 Прочие объекты ОЗП=22,53; ЭМ=11,42; ЗПМ=22,53; МАТ=8,56 | 136155.36 |  |  | 136155.36 |  |  |  |  | Винт для крепления к С-образному профилю М10х30 мм, нерж.
150 | ТЦ_01.7.15.05_2_0278204832_15.05.2024_02 Аналог ТССЦ-101-6794 25,60/25,05=2% | Гайка со стопорным буртиком М10, нерж. |  | шт | 50 | 85.17 |  | 85.17 | 1 Прочие объекты ОЗП=22,53; ЭМ=11,42; ЗПМ=22,53; МАТ=8,56 | 36452.76 |  |  | 36452.76 |  |  |  |  | Гайка со стопорным буртиком М10, нерж.
151 | ТЕРм08-02-152-04 | Стойка сборных кабельных конструкций (без полок), масса: до 1,6 кг |  | 100 шт. | 1.8 | 715,32 476,57 | 171,28 0,29 | 67.47 | 1 Прочие объекты ОЗП=22,53; ЭМ=11,42; ЗПМ=22,53; МАТ=8,56 | 23887.31 | 19326.88 | 3 520,85 11,66 | 1039.58 |  |  |  |  | Стойка сборных кабельных конструкций (без полок), масса: до 1,6 кг
Объем=180 / 100
|  |  | Накладные расходы 97% ФОТ (от 19 338,54) | в т.ч. оплаты труда 10: 18758.38
|  |  | Сметная прибыль 51% ФОТ (от 19 338,54) | в т.ч. оплаты труда 10: 9862.66
|  |  | Итого c накладными и см. прибылью | в т.ч. оплаты труда 10: 52508.35
152 | ТЦ_07.2.06.03_2_0278204832_15.05.2024_02 Аналог ТССЦ-201-0776 12578,44/12437,78=2% | Профиль STRUT, 500 мм, толщиной 2,5 мм, нерж. |  | шт | 180 | 249.34 |  | 249.34 | 1 Прочие объекты ОЗП=22,53; ЭМ=11,42; ЗПМ=22,53; МАТ=8,56 | 384183.07 |  |  | 384183.07 |  |  |  |  | Профиль STRUT, 500 мм, толщиной 2,5 мм, нерж.
153 | ТЦ_22.2.02.18_2_0278204832_15.05.2024_02 | Траверса для лотка 41x41, толщиной 2,5 мм, нерж. |  | шт | 90 | 374.81 |  | 374.81 | 1 Прочие объекты ОЗП=22,53; ЭМ=11,42; ЗПМ=22,53; МАТ=8,56 | 288753.62 |  |  | 288753.62 |  |  |  |  | Траверса для лотка 41x41, толщиной 2,5 мм, нерж.
154 | ТЦ_22.2.02.11_2_0278204832_15.05.2024_02 Аналог ТССЦ-101-4949 10,26/10,03=2% | Шпилька резьбовая М10х1000, нерж. |  | шт | 135 | 274.46 |  | 274.46 | 1 Прочие объекты ОЗП=22,53; ЭМ=11,42; ЗПМ=22,53; МАТ=8,56 | 317165.98 |  |  | 317165.98 |  |  |  |  | Шпилька резьбовая М10х1000, нерж.
155 | ТЦ_01.7.15.05_2_0278204832_15.05.2024_02 Аналог ТССЦ-101-6794 25,60/25,05=2% | Гайка со стопорным буртиком М10, нерж. |  | шт | 1100 | 85.17 |  | 85.17 | 1 Прочие объекты ОЗП=22,53; ЭМ=11,42; ЗПМ=22,53; МАТ=8,56 | 801960.72 |  |  | 801960.72 |  |  |  |  | Гайка со стопорным буртиком М10, нерж.
156 | ТЦ_07.2.06.04_2_0278204832_15.05.2024_02 Аналог ТССЦ-509-2857 23,70/23,16=2% | Пластина опорная STRUT, толщиной 2,0 мм, нерж. |  | шт | 360 | 116.71 |  | 116.71 | 1 Прочие объекты ОЗП=22,53; ЭМ=11,42; ЗПМ=22,53; МАТ=8,56 | 359653.54 |  |  | 359653.54 |  |  |  |  | Пластина опорная STRUT, толщиной 2,0 мм, нерж.
157 | ТЕРм08-02-152-04 | Стойка сборных кабельных конструкций (без полок), масса: до 1,6 кг |  | 100 шт. | 0.25 | 715,32 476,57 | 171,28 0,29 | 67.47 | 1 Прочие объекты ОЗП=22,53; ЭМ=11,42; ЗПМ=22,53; МАТ=8,56 | 3317.69 | 2684.29 | 489,01 1,62 | 144.39 |  |  |  |  | Стойка сборных кабельных конструкций (без полок), масса: до 1,6 кг
Объем=25 / 100
|  |  | Накладные расходы 97% ФОТ (от 2 685,91) | в т.ч. оплаты труда 10: 2605.33
|  |  | Сметная прибыль 51% ФОТ (от 2 685,91) | в т.ч. оплаты труда 10: 1369.81
|  |  | Итого c накладными и см. прибылью | в т.ч. оплаты труда 10: 7292.83
158 | ТЦ_07.2.06.03_2_0278204832_15.05.2024_02 Аналог ТССЦ-201-0776 12578,44/12437,78=2% | Профиль П-образный, 1500 мм, толщиной 2,0 мм, нерж. |  | шт | 25 | 620.68 |  | 620.68 | 1 Прочие объекты ОЗП=22,53; ЭМ=11,42; ЗПМ=22,53; МАТ=8,56 | 132825.52 |  |  | 132825.52 |  |  |  |  | Профиль П-образный, 1500 мм, толщиной 2,0 мм, нерж.
159 | ТЦ_07.2.06.04_2_0278204832_15.05.2024_02 Аналог ТССЦ-101-6794 25,60/25,05=2% | Крепление приварное, толщина 6 мм, нерж |  | шт | 50 | 70.91 |  | 70.91 | 1 Прочие объекты ОЗП=22,53; ЭМ=11,42; ЗПМ=22,53; МАТ=8,56 | 30349.48 |  |  | 30349.48 |  |  |  |  | Крепление приварное, толщина 6 мм, нерж
160 | ТЦ_01.7.15.02_2_0278204832_15.05.2024_02 Аналог ТССЦ-101-6794 25,60/25,05=2% | Болт шестигранный М10х70, нерж. |  | шт | 100 | 24.44 |  | 24.44 | 1 Прочие объекты ОЗП=22,53; ЭМ=11,42; ЗПМ=22,53; МАТ=8,56 | 20920.64 |  |  | 20920.64 |  |  |  |  | Болт шестигранный М10х70, нерж.
161 | ТЦ_01.7.15.05_2_0278204832_15.05.2024_02 Аналог ТССЦ-101-6794 25,60/25,05=2% | Гайка со стопорным буртиком М10, нерж. |  | шт | 100 | 85.17 |  | 85.17 | 1 Прочие объекты ОЗП=22,53; ЭМ=11,42; ЗПМ=22,53; МАТ=8,56 | 72905.52 |  |  | 72905.52 |  |  |  |  | Гайка со стопорным буртиком М10, нерж.
162 | ТЦ_01.7.15.11_2_0278204832_15.05.2024_02 Аналог ТССЦ-101-6794 25,60/25,05=2% | Шайба плоская М10, нерж. |  | шт | 100 | 2.63 |  | 2.63 | 1 Прочие объекты ОЗП=22,53; ЭМ=11,42; ЗПМ=22,53; МАТ=8,56 | 2251.28 |  |  | 2251.28 |  |  |  |  | Шайба плоская М10, нерж.
163 | ТЕРм08-02-152-04 | Стойка сборных кабельных конструкций (без полок), масса: до 1,6 кг |  | 100 шт. | 2.94 | 715,32 476,57 | 171,28 0,29 | 67.47 | 1 Прочие объекты ОЗП=22,53; ЭМ=11,42; ЗПМ=22,53; МАТ=8,56 | 39015.95 | 31567.24 | 5 750,73 19,04 | 1697.98 |  |  |  |  | Стойка сборных кабельных конструкций (без полок), масса: до 1,6 кг
Объем=(196+98) / 100
|  |  | Накладные расходы 97% ФОТ (от 31 586,28) | в т.ч. оплаты труда 10: 30638.69
|  |  | Сметная прибыль 51% ФОТ (от 31 586,28) | в т.ч. оплаты труда 10: 16109
|  |  | Итого c накладными и см. прибылью | в т.ч. оплаты труда 10: 85763.64
164 | ТЦ_07.2.06.03_2_0278204832_15.05.2024_02 Аналог ТССЦ-201-0776 12578,44/12437,78=2% | Профиль П-образный, 500 мм, толщиной 1,5 мм, нерж. |  | шт | 196 | 94.13 |  | 94.13 | 1 Прочие объекты ОЗП=22,53; ЭМ=11,42; ЗПМ=22,53; МАТ=8,56 | 157927.55 |  |  | 157927.55 |  |  |  |  | Профиль П-образный, 500 мм, толщиной 1,5 мм, нерж.
165 | ТЦ_07.2.06.03_2_0278204832_15.05.2024_02 Аналог ТССЦ-201-0776 12578,44/12437,78=2% | Профиль П-образный, 1000 мм, толщиной 3,0 мм, нерж. |  | шт | 98 | 77.67 |  | 77.67 | 1 Прочие объекты ОЗП=22,53; ЭМ=11,42; ЗПМ=22,53; МАТ=8,56 | 65155.81 |  |  | 65155.81 |  |  |  |  | Профиль П-образный, 1000 мм, толщиной 3,0 мм, нерж.
166 | ТЦ_01.7.15.02_2_0278204832_15.05.2024_02 Аналог ТССЦ-101-6794 25,60/25,05=2% | Болт шестигранный М6х25, нерж. |  | шт | 400 | 3.71 |  | 3.71 | 1 Прочие объекты ОЗП=22,53; ЭМ=11,42; ЗПМ=22,53; МАТ=8,56 | 12703.04 |  |  | 12703.04 |  |  |  |  | Болт шестигранный М6х25, нерж.
167 | ТЦ_01.7.15.05_2_0278204832_15.05.2024_02 Аналог ТССЦ-101-6794 25,60/25,05=2% | Гайка со стопорным буртиком М6, нерж. |  | шт | 400 | 2.73 |  | 2.73 | 1 Прочие объекты ОЗП=22,53; ЭМ=11,42; ЗПМ=22,53; МАТ=8,56 | 9347.52 |  |  | 9347.52 |  |  |  |  | Гайка со стопорным буртиком М6, нерж.
168 | ТЦ_20.5.04.07_2_0278204832_15.05.2024_02 Аналог ТССЦ-101-2066 10,28/10,03=2% | Струбцина закрывающая М10, нерж. |  | шт | 400 | 70.83 |  | 70.83 | 1 Прочие объекты ОЗП=22,53; ЭМ=11,42; ЗПМ=22,53; МАТ=8,56 | 242521.92 |  |  | 242521.92 |  |  |  |  | Струбцина закрывающая М10, нерж.
169 | ТЕРм08-02-411-01 | Рукав металлический наружным диаметром: до 48 мм |  | 100 м | 7.35 | 1 373,18 569,20 | 200,93 5,08 | 603.05 | 1 Прочие объекты ОЗП=22,53; ЭМ=11,42; ЗПМ=22,53; МАТ=8,56 | 149064.4 | 94257.62 | 16 865,29 841,72 | 37941.49 |  |  |  |  | Рукав металлический наружным диаметром: до 48 мм
Объем=735 / 100
|  |  | Накладные расходы 97% ФОТ (от 95 099,34) | в т.ч. оплаты труда 10: 92246.36
|  |  | Сметная прибыль 51% ФОТ (от 95 099,34) | в т.ч. оплаты труда 10: 48500.66
|  |  | Итого c накладными и см. прибылью | в т.ч. оплаты труда 10: 289811.42
170 | ТЦ_08.1.02.13_78_7804526950_15.05.2024_02 Аналог ТССЦ-101-6593 340,00/333,27=2% | Металлорукав гибкий в гладкой EVA оболочке номинальным o20 мм в комплекте с соединительными муфтами |  | м | 757.05 | 189.06 |  | 189.06 | 1 Прочие объекты ОЗП=22,53; ЭМ=11,42; ЗПМ=22,53; МАТ=8,56 | 1225174.59 |  |  | 1225174.59 |  |  |  |  | Металлорукав гибкий в гладкой EVA оболочке номинальным o20 мм в комплекте с соединительными муфтами
Объем=735*1,03
171 | ТЕРм08-02-411-02 | Рукав металлический наружным диаметром: до 60 мм |  | 100 м | 0.55 | 1 416,61 587,25 | 226,00 7,34 | 603.36 | 1 Прочие объекты ОЗП=22,53; ЭМ=11,42; ЗПМ=22,53; МАТ=8,56 | 11536.99 | 7276.88 | 1 419,49 90,92 | 2840.62 |  |  |  |  | Рукав металлический наружным диаметром: до 60 мм
Объем=55 / 100
|  |  | Накладные расходы 97% ФОТ (от 7 367,80) | в т.ч. оплаты труда 10: 7146.77
|  |  | Сметная прибыль 51% ФОТ (от 7 367,80) | в т.ч. оплаты труда 10: 3757.58
|  |  | Итого c накладными и см. прибылью | в т.ч. оплаты труда 10: 22441.34
172 | ТЦ_08.1.02.13_78_7804526950_15.05.2024_02 Аналог ТССЦ-101-6593 340,00/333,27=2% | Металлорукав гибкий в гладкой EVA оболочке номинальным o50 мм в комплекте с соединительными муфтами |  | м | 56.65 | 665.2 |  | 665.2 | 1 Прочие объекты ОЗП=22,53; ЭМ=11,42; ЗПМ=22,53; МАТ=8,56 | 322571.44 |  |  | 322571.44 |  |  |  |  | Металлорукав гибкий в гладкой EVA оболочке номинальным o50 мм в комплекте с соединительными муфтами
Объем=55*1,03
173 | ТЦ_20.1.02.18_78_7804526950_15.05.2024_02 Аналог ТССЦ-201-8057 20,45/20,25=2% | Стяжки кабельные из нержавеющей стали с полимерным покрытием (100 шт) |  | шт | 2000 | 1.57 |  | 1.57 | 1 Прочие объекты ОЗП=22,53; ЭМ=11,42; ЗПМ=22,53; МАТ=8,56 | 26878.4 |  |  | 26878.4 |  |  |  |  | Стяжки кабельные из нержавеющей стали с полимерным покрытием (100 шт)
Объем=20*100
174 | ТЦ_20.2.05.02_2_0278204832_15.05.2024_02 Аналог ТССЦ-509-5777 34,00/33,16=2% | Держатель оцинкованный двусторонний для диаметра до 27 мм |  | шт | 1470 | 2.96 |  | 2.96 | 1 Прочие объекты ОЗП=22,53; ЭМ=11,42; ЗПМ=22,53; МАТ=8,56 | 37246.27 |  |  | 37246.27 |  |  |  |  | Держатель оцинкованный двусторонний для диаметра до 27 мм
175 | ТЦ_01.7.15.01_2_0278204832_15.05.2024_02 Аналог ТССЦ-101-2066 10,28/10,03=2% | Металличесикй анкер с болтом М6х55, нерж. |  | шт | 2940 | 1.67 |  | 1.67 | 1 Прочие объекты ОЗП=22,53; ЭМ=11,42; ЗПМ=22,53; МАТ=8,56 | 42027.89 |  |  | 42027.89 |  |  |  |  | Металличесикй анкер с болтом М6х55, нерж.
176 | ТЕРм08-02-407-11 | Труба стальная по установленным конструкциям, в опалубке фундаментов и перекрытиях, диаметр: до 25 мм |  | 100 м | 1.5 | 1 060,93 542,96 | 169,35 10,72 | 348.62 | 1 Прочие объекты ОЗП=22,53; ЭМ=11,42; ЗПМ=22,53; МАТ=8,56 | 25726.6 | 18349.37 | 2 900,95 362,21 | 4476.28 |  |  |  |  | Труба стальная по установленным конструкциям, в опалубке фундаментов и перекрытиях, диаметр: до 25 мм
Объем=150 / 100
|  |  | Накладные расходы 97% ФОТ (от 18 711,58) | в т.ч. оплаты труда 10: 18150.23
|  |  | Сметная прибыль 51% ФОТ (от 18 711,58) | в т.ч. оплаты труда 10: 9542.91
|  |  | Итого c накладными и см. прибылью | в т.ч. оплаты труда 10: 53419.74
177 | ТЦ_23.5.02.02_2_0278204832_15.05.2024_02 Аналог ТССЦ-103-2014 98,60/96,47=2% | Труба стальная o25 мм, толщ. стенки 1,2 мм |  | м | 154.5 | 149.41 |  | 149.41 | 1 Прочие объекты ОЗП=22,53; ЭМ=11,42; ЗПМ=22,53; МАТ=8,56 | 197597.71 |  |  | 197597.71 |  |  |  |  | Труба стальная o25 мм, толщ. стенки 1,2 мм
Объем=150*1,03
178 | ТЦ_20.5.04.07_2_0278204832_15.05.2024_02 Аналог ТССЦ-101-2066 10,28/10,03=2% | Струбцина монтажная М8, нерж. |  | шт | 30 | 27.8 |  | 27.8 | 1 Прочие объекты ОЗП=22,53; ЭМ=11,42; ЗПМ=22,53; МАТ=8,56 | 7139.04 |  |  | 7139.04 |  |  |  |  | Струбцина монтажная М8, нерж.
179 | ТЦ_27.2.01.08_78_7804526950_15.05.2024_02 Аналог ТССЦ-101-2091 64,20/62,89=2% | Хомут стальной с приварной гайкой М6, ø 26 мм, нерж. |  | шт | 30 | 24.63 |  | 24.63 | 1 Прочие объекты ОЗП=22,53; ЭМ=11,42; ЗПМ=22,53; МАТ=8,56 | 6324.98 |  |  | 6324.98 |  |  |  |  | Хомут стальной с приварной гайкой М6, ø 26 мм, нерж.
180 | ТЦ_27.2.01.08_78_7804526950_15.05.2024_02 Аналог ТССЦ-101-2091 64,20/62,89=2% | Хомут стальной с приварной гайкой М6, o 26 мм, нерж |  | шт | 60 | 6.21 |  | 6.21 | 1 Прочие объекты ОЗП=22,53; ЭМ=11,42; ЗПМ=22,53; МАТ=8,56 | 3189.46 |  |  | 3189.46 |  |  |  |  | Хомут стальной с приварной гайкой М6, o 26 мм, нерж
181 | ТЦ_27.2.01.08_78_7804526950_15.05.2024_02 Аналог ТССЦ-101-2091 64,20/62,89=2% | Хомут стальной с внутренней резьбой М6, o 8 мм, нерж. |  | шт | 60 | 3.64 |  | 3.64 | 1 Прочие объекты ОЗП=22,53; ЭМ=11,42; ЗПМ=22,53; МАТ=8,56 | 1869.5 |  |  | 1869.5 |  |  |  |  | Хомут стальной с внутренней резьбой М6, o 8 мм, нерж.
182 | ТЦ_01.7.15.05_2_0278204832_15.05.2024_02 Аналог ТССЦ-101-6794 25,60/25,05=2% | Гайка шестигранная М6, нерж. |  | шт | 90 | 1.17 |  | 1.17 | 1 Прочие объекты ОЗП=22,53; ЭМ=11,42; ЗПМ=22,53; МАТ=8,56 | 901.37 |  |  | 901.37 |  |  |  |  | Гайка шестигранная М6, нерж.
Итого прямые затраты по смете в текущих ценах |  |  |  | в т.ч. оплаты труда 10: 44124929.67; в т.ч. оплаты труда 11: 1029301.99; в т.ч. оплаты труда 12: 172 922,60 29 283,43; в т.ч. оплаты труда 13: 42016013.69 | [5 empty] | Итого прямые затраты по смете в текущих ценах
Накладные расходы |  |  |  | в т.ч. оплаты труда 10: 1015484.86 | [5 empty] | Накладные расходы
В том числе, справочно: | [19 empty] | В том числе, справочно:
89% ФОТ (от 76520,04) (Поз. 70-71, 76) |  |  |  | в т.ч. оплаты труда 10: 68102.84 | [6 empty] | 89% ФОТ (от 76520,04) (Поз. 70-71, 76)
90% ФОТ (от 74591,37) (Поз. 67) |  |  |  | в т.ч. оплаты труда 10: 67132.23 | [6 empty] | 90% ФОТ (от 74591,37) (Поз. 67)
97% ФОТ (от 907474,01) (Поз. 54, 1, 4, 7, 10, 15-23, 43, 48, 50, 56, 58, 60, 62, 65, 72-73, 75, 81, 83, 86, 94, 96, 98, 110, 115, 120, 122, 132, 140, 151, 157, 163, 169, 171, 176) |  |  |  | в т.ч. оплаты труда 10: 880249.79 | [6 empty] | 97% ФОТ (от 907474,01) (Поз. 54, 1, 4, 7, 10, 15-23, 43, 48, 50, 56, 58, 60, 62, 65, 72-73, 75, 81, 83, 86, 94, 96, 98, 110, 115, 120, 122, 132, 140, 151, 157, 163, 169, 171, 176)
Сметная прибыль |  |  |  | в т.ч. оплаты труда 10: 527787.41 | [5 empty] | Сметная прибыль
В том числе, справочно: | [19 empty] | В том числе, справочно:
40% ФОТ (от 76520,04) (Поз. 70-71, 76) |  |  |  | в т.ч. оплаты труда 10: 30608.02 | [6 empty] | 40% ФОТ (от 76520,04) (Поз. 70-71, 76)
46% ФОТ (от 74591,37) (Поз. 67) |  |  |  | в т.ч. оплаты труда 10: 34312.03 | [6 empty] | 46% ФОТ (от 74591,37) (Поз. 67)
51% ФОТ (от 906083,78) (Поз. 1, 4, 7, 10, 15-23, 43, 48, 50, 56, 58, 60, 62, 65, 72-73, 75, 81, 83, 86, 94, 96, 98, 110, 115, 120, 122, 132, 140, 151, 157, 163, 169, 171, 176) |  |  |  | в т.ч. оплаты труда 10: 462102.73 | [6 empty] | 51% ФОТ (от 906083,78) (Поз. 1, 4, 7, 10, 15-23, 43, 48, 50, 56, 58, 60, 62, 65, 72-73, 75, 81, 83, 86, 94, 96, 98, 110, 115, 120, 122, 132, 140, 151, 157, 163, 169, 171, 176)
55% ФОТ (от 1390,23) (Поз. 54) |  |  |  | в т.ч. оплаты труда 10: 764.63 | [6 empty] | 55% ФОТ (от 1390,23) (Поз. 54)
Итоги по смете: | [18 empty] | Итоги по смете:
Итоги по Строительным работам | [19 empty] | Итоги по Строительным работам
Материалы для строительных работ: | [19 empty] | Материалы для строительных работ:
Итого Поз. 11-14, 24-42, 44-47, 51-53, 55, 66, 68-69, 74, 77-80, 82, 84-85, 87-93, 95, 97, 99-109, 111-114, 116-119, 121, 123-131, 133-139, 141-150, 152-156, 158-162, 164-168, 170, 172-175, 177-182 |  |  |  | в т.ч. оплаты труда 10: 41713611; в т.ч. оплаты труда 13: 41713611 | [6 empty] | Итого Поз. 11-14, 24-42, 44-47, 51-53, 55, 66, 68-69, 74, 77-80, 82, 84-85, 87-93, 95, 97, 99-109, 111-114, 116-119, 121, 123-131, 133-139, 141-150, 152-156, 158-162, 164-168, 170, 172-175, 177-182
Теплоизоляционные работы: | [19 empty] | Теплоизоляционные работы:
Итого Поз. 54 |  |  |  | в т.ч. оплаты труда 10: 1681.39; в т.ч. оплаты труда 11: 1390.23; в т.ч. оплаты труда 12: 291.16 | [6 empty] | Итого Поз. 54
Накладные расходы 97% ФОТ (от 1 390,23) |  |  |  | в т.ч. оплаты труда 10: 1348.52 | [6 empty] | Накладные расходы 97% ФОТ (от 1 390,23)
Сметная прибыль 55% ФОТ (от 1 390,23) |  |  |  | в т.ч. оплаты труда 10: 764.63 | [6 empty] | Сметная прибыль 55% ФОТ (от 1 390,23)
Итого c накладными и см. прибылью |  |  |  | в т.ч. оплаты труда 10: 3794.54 | [6 empty] | Итого c накладными и см. прибылью
Земляные работы, выполняемые ручным способом: | [19 empty] | Земляные работы, выполняемые ручным способом:
Итого Поз. 70-71, 76 |  |  |  | в т.ч. оплаты труда 10: 211973.48; в т.ч. оплаты труда 11: 76520.04; в т.ч. оплаты труда 13: 135453.44 | [6 empty] | Итого Поз. 70-71, 76
Накладные расходы 89% ФОТ (от 76 520,04) |  |  |  | в т.ч. оплаты труда 10: 68102.84 | [6 empty] | Накладные расходы 89% ФОТ (от 76 520,04)
Сметная прибыль 40% ФОТ (от 76 520,04) |  |  |  | в т.ч. оплаты труда 10: 30608.02 | [6 empty] | Сметная прибыль 40% ФОТ (от 76 520,04)
Итого c накладными и см. прибылью |  |  |  | в т.ч. оплаты труда 10: 310684.34 | [6 empty] | Итого c накладными и см. прибылью
Итого |  |  |  | в т.ч. оплаты труда 10: 42028089.88 | [6 empty] | Итого
Итоги по Монтажным работам | [19 empty] | Итоги по Монтажным работам
Электротехнические установки на других объектах: | [19 empty] | Электротехнические установки на других объектах:
Итого Поз. 1, 4, 7, 10, 15-23, 43, 48, 50, 56, 58, 60, 62, 65, 72-73, 75, 81, 83, 86, 94, 96, 98, 110, 115, 120, 122, 132, 140, 151, 157, 163, 169, 171, 176 |  |  |  | в т.ч. оплаты труда 10: 1183320.51; в т.ч. оплаты труда 11: 889009.94; в т.ч. оплаты труда 12: 134 779,24 17 073,84; в т.ч. оплаты труда 13: 159531.33 | [6 empty] | Итого Поз. 1, 4, 7, 10, 15-23, 43, 48, 50, 56, 58, 60, 62, 65, 72-73, 75, 81, 83, 86, 94, 96, 98, 110, 115, 120, 122, 132, 140, 151, 157, 163, 169, 171, 176
Накладные расходы 97% ФОТ (от 906 083,78) |  |  |  | в т.ч. оплаты труда 10: 878901.27 | [6 empty] | Накладные расходы 97% ФОТ (от 906 083,78)
Сметная прибыль 51% ФОТ (от 906 083,78) |  |  |  | в т.ч. оплаты труда 10: 462102.73 | [6 empty] | Сметная прибыль 51% ФОТ (от 906 083,78)
Итого c накладными и см. прибылью |  |  |  | в т.ч. оплаты труда 10: 2524324.51 | [6 empty] | Итого c накладными и см. прибылью
Прокладка и монтаж сетей связи: | [19 empty] | Прокладка и монтаж сетей связи:
Итого Поз. 67 |  |  |  | в т.ч. оплаты труда 10: 107651.9; в т.ч. оплаты труда 11: 62381.78; в т.ч. оплаты труда 12: 37 852,20 12 209,59; в т.ч. оплаты труда 13: 7417.92 | [6 empty] | Итого Поз. 67
Накладные расходы 90% ФОТ (от 74 591,37) |  |  |  | в т.ч. оплаты труда 10: 67132.23 | [6 empty] | Накладные расходы 90% ФОТ (от 74 591,37)
Сметная прибыль 46% ФОТ (от 74 591,37) |  |  |  | в т.ч. оплаты труда 10: 34312.03 | [6 empty] | Сметная прибыль 46% ФОТ (от 74 591,37)
Итого c накладными и см. прибылью |  |  |  | в т.ч. оплаты труда 10: 209096.16 | [6 empty] | Итого c накладными и см. прибылью
Итого |  |  |  | в т.ч. оплаты труда 10: 2733420.67 | [6 empty] | Итого
Итоги по Оборудованию | [19 empty] | Итоги по Оборудованию
Оборудование: | [19 empty] | Оборудование:
Итого Поз. 49, 57, 59, 61, 63-64 |  |  |  | в т.ч. оплаты труда 10: 906691.39 | [6 empty] | Итого Поз. 49, 57, 59, 61, 63-64
Итого |  |  |  | в т.ч. оплаты труда 10: 906691.39 | [6 empty] | Итого
Итого |  |  |  | в т.ч. оплаты труда 10: 45668201.94 | [6 empty] | Итого
В том числе: | [19 empty] | В том числе:
Основная заработная плата |  |  |  | в т.ч. оплаты труда 10: 1029301.99 | [6 empty] | Основная заработная плата
Материалы |  |  |  | в т.ч. оплаты труда 10: 42016013.69 | [6 empty] | Материалы
Машины и механизмы |  |  |  | в т.ч. оплаты труда 10: 172922.6 | [6 empty] | Машины и механизмы
в том числе заработная плата машинистов |  |  |  | в т.ч. оплаты труда 10: 29283.43 | [6 empty] | в том числе заработная плата машинистов
Оборудование |  |  |  | в т.ч. оплаты труда 10: 906691.39 | [6 empty] | Оборудование
Накладные расходы |  |  |  | в т.ч. оплаты труда 10: 1015484.86 | [6 empty] | Накладные расходы
Сметная прибыль |  |  |  | в т.ч. оплаты труда 10: 527787.41 | [6 empty] | Сметная прибыль
Итого СМР для расчета лимитированных затрат |  |  |  | в т.ч. оплаты труда 10: 44761510.55 | [6 empty] | Итого СМР для расчета лимитированных затрат
ВЗиС 5,2% |  |  |  | в т.ч. оплаты труда 10: 2327598.55 | [6 empty] | ВЗиС 5,2%
Итого |  |  |  | в т.ч. оплаты труда 10: 47089109.1 | [7 empty] | Итого
Зимнее удорожание 2,1% |  |  |  | в т.ч. оплаты труда 10: 988871.29 | [6 empty] | Зимнее удорожание 2,1%
Затраты на вахтовый метод работ 3,5% |  |  |  | в т.ч. оплаты труда 10: 1648118.82 | [6 empty] | Затраты на вахтовый метод работ 3,5%
Перевозка работников свыше 3-х километров 2,5% |  |  |  | в т.ч. оплаты труда 10: 1177227.73 | [6 empty] | Перевозка работников свыше 3-х километров 2,5%
Перебазировка машин и механизмов 2% |  |  |  | в т.ч. оплаты труда 10: 941782.18 | [6 empty] | Перебазировка машин и механизмов 2%
Итого |  |  |  | в т.ч. оплаты труда 10: 51845109.12 | [7 empty] | Итого
Итого с оборудованием (906 691,39) |  |  |  | в т.ч. оплаты труда 10: 52751800.51 | [6 empty] | Итого с оборудованием (906 691,39)
Непредвиденные затраты 3% |  |  |  | в т.ч. оплаты труда 10: 1582554.02 | [6 empty] | Непредвиденные затраты 3%
Итого с непредвиденными |  |  |  | в т.ч. оплаты труда 10: 54334354.53 | [7 empty] | Итого с непредвиденными
НДС 20% |  |  |  | в т.ч. оплаты труда 10: 10866870.91 | [6 empty] | НДС 20%
ВСЕГО по смете |  |  |  | в т.ч. оплаты труда 10: 65201225.44 | [8 empty] | ВСЕГО по смете
Заказчик: ____________________________ ООО "ЕвроХим Терминал Усть-Луга"
[должность, подпись (инициалы, фамилия)]
Составил: ____________________________ Шустова Т.В.
[должность, подпись (инициалы, фамилия)]
Проверил: ____________________________ Караханова С.В.
[должность, подпись (инициалы, фамилия)]

## 2.2.2-ЭОМ
СОГЛАСОВАНО: | [9 empty] | УТВЕРЖДАЮ:
"____" ________________ 2025 года | [12 empty] | "____" ________________ 2025 года
Терминал по перевалке минеральных удобрений в морском торговом порту Усть-Луга. Береговые объекты терминала | [13 empty] | Терминал по перевалке минеральных удобрений в морском торговом порту Усть-Луга. Береговые объекты терминала
(наименование стройки)
ЛОКАЛЬНАЯ СМЕТА № 1632-2021-2.2.2-ЭОМ_07.04.021-П-00-00
(локальная смета)
на Силовое электрооборудование. Электрическое освещение (внутреннее), 07.04.021 Пересыпная станция №2 (код SAP 01.02.002) код ГП 2.2.2 | [14 empty] | на Силовое электрооборудование. Электрическое освещение (внутреннее), 07.04.021 Пересыпная станция №2 (код SAP 01.02.002) код ГП 2.2.2
(наименование работ и затрат, наименование объекта)
| Основание: | 1632-2021-2.2.2-ЭОМ_0_0_RU_IFC
| Сметная стоимость |  | 118676.834 | тыс.руб.
| строительных работ |  | 70744.366 | тыс.руб.
| монтажных работ |  | 5977.507 | тыс.руб.
| оборудования |  | 7153.593 | тыс.руб.
| Средства на оплату труда |  | 2205.406 | тыс.руб.
| Сметная трудоемкость |  | 5398.68 | чел.час
| Составлен(а) в текущих (прогнозных) ценах по состоянию на |  |  | 2 кв. 2023г. | [11 empty] | 2 кв. 2023г.
№ п/п | Обоснование | Наименование работ и затрат |  | Ед. изм. | Кол-во | Стоимость единицы в базисных ценах, руб. |  |  | Обосно- вание, индекс | Общая стоимость в базисных ценах, руб.
[6 empty] | Всего | Экспл. маш. | Мат-лы |  | Всего | в т.ч. оплата труда | Экспл. маш. | Мат-лы
[6 empty] | оплаты труда | в т.ч. оплаты труда |  |  |  |  | в т.ч. оплаты труда
1 | 2 | 3 |  | 4 | 5 | 6 | 7 | 8 | 9 | 10 | 11 | 12 | 13
Раздел 1. Комплектные устройства | [16 empty] | Раздел 1. Комплектные устройства
1 | ТЕРм08-03-572-07 | Блок управления шкафного исполнения или распределительный пункт (шкаф), устанавливаемый: на полу, высота и ширина до 1700х1100 мм |  | 1 шт. | 1 | 554,51 100,75 | 136,46 11,57 | 317.3 | 1 Прочие объекты ОЗП=22,53; ЭМ=11,42; ЗПМ=22,53; МАТ=8,56 | 6544.38 | 2269.93 | 1 558,36 260,65 | 2716.09 |  |  |  |  | Блок управления шкафного исполнения или распределительный пункт (шкаф), устанавливаемый: на полу, высота и ширина до 1700х1100 мм
|  |  | Накладные расходы 97% ФОТ (от 2 530,58) | в т.ч. оплаты труда 10: 2454.66
|  |  | Сметная прибыль 51% ФОТ (от 2 530,58) | в т.ч. оплаты труда 10: 1290.6
|  |  | Итого c накладными и см. прибылью | в т.ч. оплаты труда 10: 10289.64
2 О | ТЦ_62.1.02.10_78_7804526950_15.05.2024_02 | ВРУ2. Вводно-распределительное устройство |  | 4: компл.; 5: 1; оплаты труда 6: 533418.94; в т.ч. оплаты труда 9: 2 Оборудование МАТ=6,23; в т.ч. оплаты труда 10: 3323200 |  |  |  |  | ВРУ2. Вводно-распределительное устройство
3 | ТЕРм08-03-599-12 | Щитки осветительные, устанавливаемые на стене: болтами на конструкции, масса щитка до 6 кг |  | 1 шт. | 2 | 111,00 59,02 | 8,26 0,85 | 43.72 | 1 Прочие объекты ОЗП=22,53; ЭМ=11,42; ЗПМ=22,53; МАТ=8,56 | 3596.43 | 2659.35 | 188,59 38,35 | 748.49 |  |  |  |  | Щитки осветительные, устанавливаемые на стене: болтами на конструкции, масса щитка до 6 кг
Объем=1+1
|  |  | Накладные расходы 97% ФОТ (от 2 697,70) | в т.ч. оплаты труда 10: 2616.77
|  |  | Сметная прибыль 51% ФОТ (от 2 697,70) | в т.ч. оплаты труда 10: 1375.83
|  |  | Итого c накладными и см. прибылью | в т.ч. оплаты труда 10: 7589.03
4 О | ТЦ_62.1.02.16_78_7804526950_15.05.2024_02 | ЩО2. Щит освещения |  | 4: компл.; 5: 1; оплаты труда 6: 56553.88; в т.ч. оплаты труда 9: 2 Оборудование МАТ=6,23; в т.ч. оплаты труда 10: 352330.67 |  |  |  |  | ЩО2. Щит освещения
5 О | ТЦ_62.1.02.16_78_7804526950_15.05.2024_02 | ЩАО2. Щит аварийного освещения |  | 4: компл.; 5: 1; оплаты труда 6: 59937.93; в т.ч. оплаты труда 9: 2 Оборудование МАТ=6,23; в т.ч. оплаты труда 10: 373413.3 |  |  |  |  | ЩАО2. Щит аварийного освещения
6 | ТЕРм08-03-573-04 | Шкаф (пульт) управления навесной, высота, ширина и глубина: до 600х600х350 мм |  | 1 шт. | 2 | 109,82 51,24 | 54,49 6,59 | 4.09 | 1 Прочие объекты ОЗП=22,53; ЭМ=11,42; ЗПМ=22,53; МАТ=8,56 | 3623.55 | 2309.05 | 1 244,48 296,92 | 70.02 |  |  |  |  | Шкаф (пульт) управления навесной, высота, ширина и глубина: до 600х600х350 мм
Объем=1+1
|  |  | Накладные расходы 97% ФОТ (от 2 605,97) | в т.ч. оплаты труда 10: 2527.79
|  |  | Сметная прибыль 51% ФОТ (от 2 605,97) | в т.ч. оплаты труда 10: 1329.04
|  |  | Итого c накладными и см. прибылью | в т.ч. оплаты труда 10: 7480.38
7 О | ТЦ_62.1.02.16_78_7804526950_15.05.2024_02 | ЩКСО2.1 Щит управления кабельной системой обогрева |  | 4: компл.; 5: 1; оплаты труда 6: 96359.55; в т.ч. оплаты труда 9: 2 Оборудование МАТ=6,23; в т.ч. оплаты труда 10: 600320 |  |  |  |  | ЩКСО2.1 Щит управления кабельной системой обогрева
8 О | ТЦ_62.1.02.16_78_7804526950_15.05.2024_02 | ЩКСО2.2 Щит управления кабельной системой обогрева |  | 4: компл.; 5: 1; оплаты труда 6: 98367.04; в т.ч. оплаты труда 9: 2 Оборудование МАТ=6,23; в т.ч. оплаты труда 10: 612826.66 |  |  |  |  | ЩКСО2.2 Щит управления кабельной системой обогрева
Раздел 2. Осветительное электрооборудование | [16 empty] | Раздел 2. Осветительное электрооборудование
9 | ТЕРм08-03-593-06 | Светильник потолочный или настенный с креплением винтами или болтами для помещений: с нормальными условиями среды, одноламповый |  | 100 шт. | 3.34 | 2 350,44 1 527,23 | 307,29 24,83 | 515.92 | 1 Прочие объекты ОЗП=22,53; ЭМ=11,42; ЗПМ=22,53; МАТ=8,56 | 141395.73 | 114924.7 | 11 720,96 1 868,35 | 14750.07 |  |  |  |  | Светильник потолочный или настенный с креплением винтами или болтами для помещений: с нормальными условиями среды, одноламповый
Объем=(с1+с2+Ф34+Ф35) / 100
|  |  | Накладные расходы 97% ФОТ (от 116 793,05) | в т.ч. оплаты труда 10: 113289.26
|  |  | Сметная прибыль 51% ФОТ (от 116 793,05) | в т.ч. оплаты труда 10: 59564.46
|  |  | Итого c накладными и см. прибылью | в т.ч. оплаты труда 10: 314249.45
10 | ТЦ_20.3.03.07_78_7804526950_15.05.2024_02 Аналог ТССЦ-509-0765 129,31/126,54=2% | Светильник светодиодный пылевлагозащищённый IP65, 220 АС, 100 Вт, 5000 К, потолочное крепление, в комплекте кабельный ввод, нерж. |  | шт | 24 | 2587.93 |  | 2587.93 | 1 Прочие объекты ОЗП=22,53; ЭМ=11,42; ЗПМ=22,53; МАТ=8,56 | 531664.34 |  |  | 531664.34 |  |  |  |  | Светильник светодиодный пылевлагозащищённый IP65, 220 АС, 100 Вт, 5000 К, потолочное крепление, в комплекте кабельный ввод, нерж.
11 | ТЦ_20.3.03.07_78_7804526950_15.05.2024_02 Аналог ТССЦ-509-0765 129,31/126,54=2% | Светильник светодиодный пылевлагозащищённый IP66, 220 АС, 18 Вт, 2480 Лм, потолочное крепление, в комплекте кабельный ввод КНВМ2M-20НК/Р, нерж. |  | шт | 274 | 804.42 |  | 804.42 | 1 Прочие объекты ОЗП=22,53; ЭМ=11,42; ЗПМ=22,53; МАТ=8,56 | 1886718.84 |  |  | 1886718.84 |  |  |  |  | Светильник светодиодный пылевлагозащищённый IP66, 220 АС, 18 Вт, 2480 Лм, потолочное крепление, в комплекте кабельный ввод КНВМ2M-20НК/Р, нерж.
12 | ТЦ_20.3.03.07_78_7804526950_15.05.2024_02 Аналог ТССЦ-509-0765 129,31/126,54=2% | Светильник светодиодный пылевлагозащищённый IP65, 220 АС, 35 Вт, 5000 К, источник бесперебойного питания на 1 час, потолочное крепление, в комплекте кабельный ввод, нерж. |  | шт | 14 | 1364.57 |  | 1364.57 | 1 Прочие объекты ОЗП=22,53; ЭМ=11,42; ЗПМ=22,53; МАТ=8,56 | 163530.07 |  |  | 163530.07 |  |  |  |  | Светильник светодиодный пылевлагозащищённый IP65, 220 АС, 35 Вт, 5000 К, источник бесперебойного питания на 1 час, потолочное крепление, в комплекте кабельный ввод, нерж.
13 | ТЦ_20.3.03.07_78_7804526950_15.05.2024_02 Аналог ТССЦ-509-0765 129,31/126,54=2% | Светильник светодиодный пылевлагозащищённый IP65, 220 АС, 20 Вт, 5000 К, потолочное крепление, в комплекте кабельный ввод, нерж. |  | шт | 22 | 640.88 |  | 640.88 | 1 Прочие объекты ОЗП=22,53; ЭМ=11,42; ЗПМ=22,53; МАТ=8,56 | 120690.52 |  |  | 120690.52 |  |  |  |  | Светильник светодиодный пылевлагозащищённый IP65, 220 АС, 20 Вт, 5000 К, потолочное крепление, в комплекте кабельный ввод, нерж.
14 | ТССЦ-509-6287 | Наклейка пиктограмма "Выход налево", "Выход направо" из самоклеющей пленки для светильника аварийного освещения ЛБО 20 (БС-842, БС-943, БС-741) |  | 100 шт. | 1.3 | 2637 |  | 2637 | 1 Прочие объекты ОЗП=22,53; ЭМ=11,42; ЗПМ=22,53; МАТ=8,56 | 29344.54 |  |  | 29344.54 |  |  |  |  | Наклейка пиктограмма "Выход налево", "Выход направо" из самоклеющей пленки для светильника аварийного освещения ЛБО 20 (БС-842, БС-943, БС-741)
Объем=130 / 100
Кабельные изделия | [18 empty] | Кабельные изделия
15 | ТЕРм08-02-402-01 | Кабель двух-четырехжильный по установленным конструкциям и лоткам с установкой ответвительных коробок: в помещениях с нормальной средой сечением жилы до 10 мм2 |  | 100 м | 47 | 366,93 250,98 | 58,13 2,82 | 57.82 | 1 Прочие объекты ОЗП=22,53; ЭМ=11,42; ЗПМ=22,53; МАТ=8,56 | 320225.18 | 265761 | 31 202,04 2 983,48 | 23262.14 |  |  |  |  | Кабель двух-четырехжильный по установленным конструкциям и лоткам с установкой ответвительных коробок: в помещениях с нормальной средой сечением жилы до 10 мм2
Объем=(Ф1-Ф2*100) / 100
|  |  | Накладные расходы 97% ФОТ (от 268 744,48) | в т.ч. оплаты труда 10: 260682.15
|  |  | Сметная прибыль 51% ФОТ (от 268 744,48) | в т.ч. оплаты труда 10: 137059.68
|  |  | Итого c накладными и см. прибылью | в т.ч. оплаты труда 10: 717967.01
16 | ТЕРм08-02-412-03 | Затягивание провода в проложенные трубы и металлические рукава первого одножильного или многожильного в общей оплетке, суммарное сечение: до 16 мм2 |  | 100 м | 42.3 | 191,04 128,97 | 9,26 0,85 | 52.81 | 1 Прочие объекты ОЗП=22,53; ЭМ=11,42; ЗПМ=22,53; МАТ=8,56 | 146507.09 | 122913.24 | 4 471,98 811,02 | 19121.87 |  |  |  |  | Затягивание провода в проложенные трубы и металлические рукава первого одножильного или многожильного в общей оплетке, суммарное сечение: до 16 мм2
Объем=(50+1800+81+100+1500+600+18+81) / 100
|  |  | Накладные расходы 97% ФОТ (от 123 724,26) | в т.ч. оплаты труда 10: 120012.53
|  |  | Сметная прибыль 51% ФОТ (от 123 724,26) | в т.ч. оплаты труда 10: 63099.37
|  |  | Итого c накладными и см. прибылью | в т.ч. оплаты труда 10: 329618.99
17 | ТЕРм08-03-574-08 | Разводка по устройствам и подключение жил кабелей или проводов сечением: до 185 мм2 |  | 100 жил | 0.4 | 2 571,03 1 911,21 | 55,60 1,98 | 604.22 | 1 Прочие объекты ОЗП=22,53; ЭМ=11,42; ЗПМ=22,53; МАТ=8,56 | 19546.65 | 17223.81 | 253,99 17,83 | 2068.85 |  |  |  |  | Разводка по устройствам и подключение жил кабелей или проводов сечением: до 185 мм2
Объем=40 / 100
|  |  | Накладные расходы 97% ФОТ (от 17 241,64) | в т.ч. оплаты труда 10: 16724.39
|  |  | Сметная прибыль 51% ФОТ (от 17 241,64) | в т.ч. оплаты труда 10: 8793.24
|  |  | Итого c накладными и см. прибылью | в т.ч. оплаты труда 10: 45064.28
18 | ТЕРм08-03-574-07 | Разводка по устройствам и подключение жил кабелей или проводов сечением: до 150 мм2 |  | 100 жил | 0.2 | 2 160,52 1 705,82 | 42,35 1,13 | 412.35 | 1 Прочие объекты ОЗП=22,53; ЭМ=11,42; ЗПМ=22,53; МАТ=8,56 | 8489.1 | 7686.42 | 96,74 5,08 | 705.94 |  |  |  |  | Разводка по устройствам и подключение жил кабелей или проводов сечением: до 150 мм2
Объем=20 / 100
|  |  | Накладные расходы 97% ФОТ (от 7 691,50) | в т.ч. оплаты труда 10: 7460.76
|  |  | Сметная прибыль 51% ФОТ (от 7 691,50) | в т.ч. оплаты труда 10: 3922.67
|  |  | Итого c накладными и см. прибылью | в т.ч. оплаты труда 10: 19872.53
19 | ТЕРм08-03-574-05 | Разводка по устройствам и подключение жил кабелей или проводов сечением: до 95 мм2 |  | 100 жил | 0.4 | 1 719,26 1 316,66 | 35,41 0,85 | 367.19 | 1 Прочие объекты ОЗП=22,53; ЭМ=11,42; ЗПМ=22,53; МАТ=8,56 | 13284.73 | 11865.72 | 161,75 7,67 | 1257.26 |  |  |  |  | Разводка по устройствам и подключение жил кабелей или проводов сечением: до 95 мм2
Объем=40 / 100
|  |  | Накладные расходы 97% ФОТ (от 11 873,39) | в т.ч. оплаты труда 10: 11517.19
|  |  | Сметная прибыль 51% ФОТ (от 11 873,39) | в т.ч. оплаты труда 10: 6055.43
|  |  | Итого c накладными и см. прибылью | в т.ч. оплаты труда 10: 30857.35
20 | ТЕРм08-03-574-04 | Разводка по устройствам и подключение жил кабелей или проводов сечением: до 70 мм2 |  | 100 жил | 0.2 | 1 344,32 1 007,49 | 33,98 0,85 | 302.85 | 1 Прочие объекты ОЗП=22,53; ЭМ=11,42; ЗПМ=22,53; МАТ=8,56 | 5135.86 | 4539.76 | 77,62 3,83 | 518.48 |  |  |  |  | Разводка по устройствам и подключение жил кабелей или проводов сечением: до 70 мм2
Объем=20 / 100
|  |  | Накладные расходы 97% ФОТ (от 4 543,59) | в т.ч. оплаты труда 10: 4407.28
|  |  | Сметная прибыль 51% ФОТ (от 4 543,59) | в т.ч. оплаты труда 10: 2317.23
|  |  | Итого c накладными и см. прибылью | в т.ч. оплаты труда 10: 11860.37
21 | ТЕРм08-03-574-03 | Разводка по устройствам и подключение жил кабелей или проводов сечением: до 35 мм2 |  | 100 жил | 1.8 | 1 128,66 838,86 | 24,59 0,56 | 265.21 | 1 Прочие объекты ОЗП=22,53; ЭМ=11,42; ЗПМ=22,53; МАТ=8,56 | 38610.89 | 34018.97 | 505,41 22,85 | 4086.51 |  |  |  |  | Разводка по устройствам и подключение жил кабелей или проводов сечением: до 35 мм2
Объем=(90+90) / 100
|  |  | Накладные расходы 97% ФОТ (от 34 041,82) | в т.ч. оплаты труда 10: 33020.57
|  |  | Сметная прибыль 51% ФОТ (от 34 041,82) | в т.ч. оплаты труда 10: 17361.33
|  |  | Итого c накладными и см. прибылью | в т.ч. оплаты труда 10: 88992.79
22 | ТЕРм08-03-574-02 | Разводка по устройствам и подключение жил кабелей или проводов сечением: до 16 мм2 |  | 100 жил | 0.6 | 930,84 750,21 | 18,80 0,29 | 161.83 | 1 Прочие объекты ОЗП=22,53; ЭМ=11,42; ЗПМ=22,53; МАТ=8,56 | 11101.33 | 10141.39 | 128,83 3,89 | 831.11 |  |  |  |  | Разводка по устройствам и подключение жил кабелей или проводов сечением: до 16 мм2
Объем=60 / 100
|  |  | Накладные расходы 97% ФОТ (от 10 145,28) | в т.ч. оплаты труда 10: 9840.92
|  |  | Сметная прибыль 51% ФОТ (от 10 145,28) | в т.ч. оплаты труда 10: 5174.09
|  |  | Итого c накладными и см. прибылью | в т.ч. оплаты труда 10: 26116.34
23 | ТЕРм08-03-574-01 | Разводка по устройствам и подключение жил кабелей или проводов сечением: до 10 мм2 |  | 100 жил | 2.14 | 480,75 363,22 | 3,08 0,29 | 114.45 | 1 Прочие объекты ОЗП=22,53; ЭМ=11,42; ЗПМ=22,53; МАТ=8,56 | 19684.03 | 17512.17 | 75,32 13,86 | 2096.54 |  |  |  |  | Разводка по устройствам и подключение жил кабелей или проводов сечением: до 10 мм2
Объем=(78+126+10) / 100
|  |  | Накладные расходы 97% ФОТ (от 17 526,03) | в т.ч. оплаты труда 10: 17000.25
|  |  | Сметная прибыль 51% ФОТ (от 17 526,03) | в т.ч. оплаты труда 10: 8938.28
|  |  | Итого c накладными и см. прибылью | в т.ч. оплаты труда 10: 45622.56
24 | ТЦ_21.1.06.09_2_0276132981_15.05.2024_02 Аналог ТССЦ-501-7992 102768,47/100715,23=2% | Кабель силовой с изоляцией из ПВХ пластиката, не распространяющего горение, с пониженным дымо- и газовыделением, с медными жилами, на напряжение 1,0 кВ, сечением:5х35 |  | м | 224.4 | 471.01 |  | 471.01 | 1 Прочие объекты ОЗП=22,53; ЭМ=11,42; ЗПМ=22,53; МАТ=8,56 | 904746.15 |  |  | 904746.15 |  |  |  |  | Кабель силовой с изоляцией из ПВХ пластиката, не распространяющего горение, с пониженным дымо- и газовыделением, с медными жилами, на напряжение 1,0 кВ, сечением:5х35
Объем=220*1,02
25 | ТЦ_21.1.06.09_2_0276132981_15.05.2024_02 Аналог ТССЦ-501-7992 102768,47/100715,23=2% | Кабель силовой с изоляцией из ПВХ пластиката, не распространяющего горение, с пониженным дымо- и газовыделением, с медными жилами, на напряжение 1,0 кВ, сечением: 5х25 |  | м | 357 | 339.42 |  | 339.42 | 1 Прочие объекты ОЗП=22,53; ЭМ=11,42; ЗПМ=22,53; МАТ=8,56 | 1037240.37 |  |  | 1037240.37 |  |  |  |  | Кабель силовой с изоляцией из ПВХ пластиката, не распространяющего горение, с пониженным дымо- и газовыделением, с медными жилами, на напряжение 1,0 кВ, сечением: 5х25
Объем=350*1,02
26 | ТЦ_21.1.06.09_2_0276132981_15.05.2024_02 Аналог ТССЦ-501-7992 102768,47/100715,23=2% | Кабель силовой с изоляцией из ПВХ пластиката, не распространяющего горение, с пониженным дымо- и газовыделением, с медными жилами, на напряжение 1,0 кВ, сечением: 5х16 |  | м | 423.3 | 282.28 |  | 282.28 | 1 Прочие объекты ОЗП=22,53; ЭМ=11,42; ЗПМ=22,53; МАТ=8,56 | 1022826.9 |  |  | 1022826.9 |  |  |  |  | Кабель силовой с изоляцией из ПВХ пластиката, не распространяющего горение, с пониженным дымо- и газовыделением, с медными жилами, на напряжение 1,0 кВ, сечением: 5х16
Объем=415*1,02
27 | ТЦ_21.1.06.09_2_0276132981_15.05.2024_02 Аналог ТССЦ-501-7992 102768,47/100715,23=2% | Кабель силовой с изоляцией из ПВХ пластиката, не распространяющего горение, с пониженным дымо- и газовыделением, с медными жилами, на напряжение 1,0 кВ, сечением: 5х6 |  | м | 933.3 | 175.26 |  | 175.26 | 1 Прочие объекты ОЗП=22,53; ЭМ=11,42; ЗПМ=22,53; МАТ=8,56 | 1400160.55 |  |  | 1400160.55 |  |  |  |  | Кабель силовой с изоляцией из ПВХ пластиката, не распространяющего горение, с пониженным дымо- и газовыделением, с медными жилами, на напряжение 1,0 кВ, сечением: 5х6
Объем=915*1,02
28 | ТЦ_21.1.06.09_2_0276132981_15.05.2024_02 Аналог ТССЦ-501-7991 77568,35/76021,46=2% | Кабель силовой с изоляцией из ПВХ пластиката, не распространяющего горение, с пониженным дымо- и газовыделением, с медными жилами, на напряжение 1,0 кВ, сечением: 5х4 |  | м | 867 | 118.59 |  | 118.59 | 1 Прочие объекты ОЗП=22,53; ЭМ=11,42; ЗПМ=22,53; МАТ=8,56 | 880118.06 |  |  | 880118.06 |  |  |  |  | Кабель силовой с изоляцией из ПВХ пластиката, не распространяющего горение, с пониженным дымо- и газовыделением, с медными жилами, на напряжение 1,0 кВ, сечением: 5х4
Объем=850*1,02
29 | ТЦ_21.1.06.09_2_0276132981_15.05.2024_02 Аналог ТССЦ-501-8629 32908,54/32244,30=2% | Кабель силовой с изоляцией из ПВХ пластиката, не распространяющего горение, с пониженным дымо- и газовыделением, с медными жилами, на напряжение 1,0 кВ, сечением: 5х2,5 |  | м | 255 | 76.42 |  | 76.42 | 1 Прочие объекты ОЗП=22,53; ЭМ=11,42; ЗПМ=22,53; МАТ=8,56 | 166809.58 |  |  | 166809.58 |  |  |  |  | Кабель силовой с изоляцией из ПВХ пластиката, не распространяющего горение, с пониженным дымо- и газовыделением, с медными жилами, на напряжение 1,0 кВ, сечением: 5х2,5
Объем=250*1,02
30 | ТЦ_21.1.06.09_2_0276132981_15.05.2024_02 Аналог ТССЦ-501-8624 22018,43/21572,51=2% | Кабель силовой с изоляцией из ПВХ пластиката, не распространяющего горение, с пониженным дымо- и газовыделением, с медными жилами, на напряжение 1,0 кВ, сечением: 3х2,5 |  | м | 714 | 46.5 |  | 46.5 | 1 Прочие объекты ОЗП=22,53; ЭМ=11,42; ЗПМ=22,53; МАТ=8,56 | 284200.56 |  |  | 284200.56 |  |  |  |  | Кабель силовой с изоляцией из ПВХ пластиката, не распространяющего горение, с пониженным дымо- и газовыделением, с медными жилами, на напряжение 1,0 кВ, сечением: 3х2,5
Объем=700*1,02
31 | ТЦ_21.1.06.09_2_0276132981_15.05.2024_02 Аналог ТССЦ-501-7965 29794,41/29199,32=2% | Кабель силовой с изоляцией из ПВХ пластиката, не распространяющего горение, с пониженным дымо- и газовыделением, с медными жилами, на напряжение 1,0 кВ, сечением: 3х1,5 |  | м | 1581 | 35.55 |  | 35.55 | 1 Прочие объекты ОЗП=22,53; ЭМ=11,42; ЗПМ=22,53; МАТ=8,56 | 481110.95 |  |  | 481110.95 |  |  |  |  | Кабель силовой с изоляцией из ПВХ пластиката, не распространяющего горение, с пониженным дымо- и газовыделением, с медными жилами, на напряжение 1,0 кВ, сечением: 3х1,5
Объем=1550*1,02
32 | ТЦ_21.1.06.09_2_0276132981_15.05.2024_02 Аналог ТССЦ-501-7965 29794,41/29199,32=2% | Кабель силовой огнестойкий, с изоляцией из ПВХ пластиката, не распространяющего горение, с пониженным дымо- и газовыделением, с медными жилами, на напряжени 1,0 кВ, сечением: 5х10 |  | м | 20.4 | 232.08 |  | 232.08 | 1 Прочие объекты ОЗП=22,53; ЭМ=11,42; ЗПМ=22,53; МАТ=8,56 | 40526.74 |  |  | 40526.74 |  |  |  |  | Кабель силовой огнестойкий, с изоляцией из ПВХ пластиката, не распространяющего горение, с пониженным дымо- и газовыделением, с медными жилами, на напряжени 1,0 кВ, сечением: 5х10
Объем=20*1,02
33 | ТЦ_21.1.06.09_2_0276132981_15.05.2024_02 Аналог ТССЦ-501-7965 29794,41/29199,32=2% | Кабель силовой огнестойкий, с изоляцией из ПВХ пластиката, не распространяющего горение, с пониженным дымо- и газовыделением, с медными жилами, на напряжение 1,0 кВ, сечением: 5х6 |  | м | 612 | 205.49 |  | 205.49 | 1 Прочие объекты ОЗП=22,53; ЭМ=11,42; ЗПМ=22,53; МАТ=8,56 | 1076504.57 |  |  | 1076504.57 |  |  |  |  | Кабель силовой огнестойкий, с изоляцией из ПВХ пластиката, не распространяющего горение, с пониженным дымо- и газовыделением, с медными жилами, на напряжение 1,0 кВ, сечением: 5х6
Объем=600*1,02
34 | ТЦ_21.1.06.09_2_0276132981_15.05.2024_02 Аналог ТССЦ-501-7965 29794,41/29199,32=2% | Кабель силовой огнестойкий, с изоляцией из ПВХ пластиката, не распространяющего горение, с пониженным дымо- и газовыделением, с медными жилами, на напряжение 1,0 кВ, сечением: 5х4 |  | м | 535.5 | 152.2 |  | 152.2 | 1 Прочие объекты ОЗП=22,53; ЭМ=11,42; ЗПМ=22,53; МАТ=8,56 | 697666.54 |  |  | 697666.54 |  |  |  |  | Кабель силовой огнестойкий, с изоляцией из ПВХ пластиката, не распространяющего горение, с пониженным дымо- и газовыделением, с медными жилами, на напряжение 1,0 кВ, сечением: 5х4
Объем=525*1,02
35 | ТЦ_21.1.06.09_2_0276132981_15.05.2024_02 Аналог ТССЦ-501-7965 29794,41/29199,32=2% | Кабель силовой огнестойкий, с изоляцией из ПВХ пластиката, не распространяющего горение, с пониженным дымо- и газовыделением, с медными жилами, на напряжение 1,0 кВ, сечением: 3х4 |  | м | 132.6 | 106.14 |  | 106.14 | 1 Прочие объекты ОЗП=22,53; ЭМ=11,42; ЗПМ=22,53; МАТ=8,56 | 120474.84 |  |  | 120474.84 |  |  |  |  | Кабель силовой огнестойкий, с изоляцией из ПВХ пластиката, не распространяющего горение, с пониженным дымо- и газовыделением, с медными жилами, на напряжение 1,0 кВ, сечением: 3х4
Объем=130*1,02
36 | ТЦ_59.1.21.00_2_0276132981_25.01.2024_02 Аналог ТССЦ-501-7965 29794,41/29199,32=2% | Кабель силовой огнестойкий, с изоляцией из ПВХ пластиката, не распространяющего горение, с пониженным дымо- и газовыделением, с медными жилами, на напряжение 1,0 кВ, сечением: 5х2,5 |  | м | 51 | 47.4 |  | 47.4 | 1 Прочие объекты ОЗП=22,53; ЭМ=11,42; ЗПМ=22,53; МАТ=8,56 | 20692.94 |  |  | 20692.94 |  |  |  |  | Кабель силовой огнестойкий, с изоляцией из ПВХ пластиката, не распространяющего горение, с пониженным дымо- и газовыделением, с медными жилами, на напряжение 1,0 кВ, сечением: 5х2,5
Объем=50*1,02
37 | ТЦ_21.1.06.09_2_0276132981_15.05.2024_02 Аналог ТССЦ-501-7965 29794,41/29199,32=2% | Кабель силовой огнестойкий, с изоляцией из ПВХ пластиката, не распространяющего горение, с пониженным дымо- и газовыделением, с медными жилами, на напряжение 1,0 кВ, сечением: 3х2,5 |  | м | 561 | 72.33 |  | 72.33 | 1 Прочие объекты ОЗП=22,53; ЭМ=11,42; ЗПМ=22,53; МАТ=8,56 | 347340.23 |  |  | 347340.23 |  |  |  |  | Кабель силовой огнестойкий, с изоляцией из ПВХ пластиката, не распространяющего горение, с пониженным дымо- и газовыделением, с медными жилами, на напряжение 1,0 кВ, сечением: 3х2,5
Объем=550*1,02
38 | ТЦ_21.1.06.09_2_0276132981_15.05.2024_02 Аналог ТССЦ-501-7965 29794,41/29199,32=2% | Кабель силовой огнестойкий, с изоляцией из ПВХ пластиката, не распространяющего горение, с пониженным дымо- и газовыделением, с медными жилами, на напряжение 1,0 кВ, сечением: 3х1,5 |  | м | 1785 | 47.4 |  | 47.4 | 1 Прочие объекты ОЗП=22,53; ЭМ=11,42; ЗПМ=22,53; МАТ=8,56 | 724253.04 |  |  | 724253.04 |  |  |  |  | Кабель силовой огнестойкий, с изоляцией из ПВХ пластиката, не распространяющего горение, с пониженным дымо- и газовыделением, с медными жилами, на напряжение 1,0 кВ, сечением: 3х1,5
Объем=1750*1,02
39 | ТЦ_21.1.06.05_2_0276132981_15.05.2024_02 Аналог ТССЦ-501-7965 29794,41/29199,32=2% | Кабель экранированный сечением 5х1,5 |  | м | 56.1 | 45.01 |  | 45.01 | 1 Прочие объекты ОЗП=22,53; ЭМ=11,42; ЗПМ=22,53; МАТ=8,56 | 21614.52 |  |  | 21614.52 |  |  |  |  | Кабель экранированный сечением 5х1,5
Объем=55*1,02
40 | ТЕРм08-02-472-10 | Проводник заземляющий из медного изолированного провода сечением 25 мм2 открыто по строительным основаниям |  | 100 м | 3.7 | 869,56 659,42 | 38,26 0,85 | 171.88 | 1 Прочие объекты ОЗП=22,53; ЭМ=11,42; ЗПМ=22,53; МАТ=8,56 | 62030.48 | 54970.04 | 1 616,66 70,94 | 5443.78 |  |  |  |  | Проводник заземляющий из медного изолированного провода сечением 25 мм2 открыто по строительным основаниям
Объем=(20+100+100+150) / 100
|  |  | Накладные расходы 97% ФОТ (от 55 040,98) | в т.ч. оплаты труда 10: 53389.75
|  |  | Сметная прибыль 51% ФОТ (от 55 040,98) | в т.ч. оплаты труда 10: 28070.9
|  |  | Итого c накладными и см. прибылью | в т.ч. оплаты труда 10: 143491.13
41 | ТЦ_21.2.03.00_77_7721801761_06.05.2024_02 Аналог ТССЦ-502-0505 17170,22/16817,89=2% | Провод медный, гибкий с ПВХ изоляцией на напряжение 0,45 кВ, ГОСТ 6323-79, сечением: 1х120 |  | м | 20.6 | 143.46 |  | 143.46 | 1 Прочие объекты ОЗП=22,53; ЭМ=11,42; ЗПМ=22,53; МАТ=8,56 | 25297.16 |  |  | 25297.16 |  |  |  |  | Провод медный, гибкий с ПВХ изоляцией на напряжение 0,45 кВ, ГОСТ 6323-79, сечением: 1х120
Объем=20*1,03
42 | ТЦ_21.2.03.00_77_7721801761_06.05.2024_02 Аналог ТССЦ-502-0505 17170,22/16817,89=2% | Провод медный, гибкий с ПВХ изоляцией на напряжение 0,45 кВ, ГОСТ 6323-79, сечением: 1х35 |  | м | 103 | 41.42 |  | 41.42 | 1 Прочие объекты ОЗП=22,53; ЭМ=11,42; ЗПМ=22,53; МАТ=8,56 | 36519.19 |  |  | 36519.19 |  |  |  |  | Провод медный, гибкий с ПВХ изоляцией на напряжение 0,45 кВ, ГОСТ 6323-79, сечением: 1х35
Объем=100*1,03
43 | ТЦ_20.1.02.19_78_7804526950_01.02.2024_02 Аналог ТССЦ-502-0505 17170,22/16817,89=2% | Провод медный, гибкий с ПВХ изоляцией на напряжение 0,45 кВ, ГОСТ 1х25 |  | м | 103 | 29.8 |  | 29.8 | 1 Прочие объекты ОЗП=22,53; ЭМ=11,42; ЗПМ=22,53; МАТ=8,56 | 26274.06 |  |  | 26274.06 |  |  |  |  | Провод медный, гибкий с ПВХ изоляцией на напряжение 0,45 кВ, ГОСТ 1х25
Объем=100*1,03
44 | ТЦ_20.1.02.19_78_7804526950_01.02.2024_02 Аналог ТССЦ-502-0501 3834,26/3755,85=2% | Провод медный, гибкий с ПВХ изоляцией на напряжение 0,45 кВ, ГОСТ 1х6 |  | м | 153 | 7.41 |  | 7.41 | 1 Прочие объекты ОЗП=22,53; ЭМ=11,42; ЗПМ=22,53; МАТ=8,56 | 9704.73 |  |  | 9704.73 |  |  |  |  | Провод медный, гибкий с ПВХ изоляцией на напряжение 0,45 кВ, ГОСТ 1х6
Объем=150*1,02
Электрооборудование | [18 empty] | Электрооборудование
45 | ТЕРм08-03-591-01 | Выключатель: одноклавишный неутопленного типа при открытой проводке |  | 100 шт. | 0.01 | 809,79 683,19 | 17,17 0,85 | 109.43 | 1 Прочие объекты ОЗП=22,53; ЭМ=11,42; ЗПМ=22,53; МАТ=8,56 | 165.25 | 153.92 | 1,96 0,19 | 9.37 |  |  |  |  | Выключатель: одноклавишный неутопленного типа при открытой проводке
Объем=1 / 100
|  |  | Накладные расходы 97% ФОТ (от 154,11) | в т.ч. оплаты труда 10: 149.49
|  |  | Сметная прибыль 51% ФОТ (от 154,11) | в т.ч. оплаты труда 10: 78.6
|  |  | Итого c накладными и см. прибылью | в т.ч. оплаты труда 10: 393.34
46 О | ТЦ_20.4.01.00_78_7804526950_15.05.2024_02 | Выключатель безопасности в корпусе, открытой установки, 63 А, 3Р, 380 В, IP65 |  | 4: шт; 5: 1; оплаты труда 6: 1737.2; в т.ч. оплаты труда 9: 2 Оборудование МАТ=6,23; в т.ч. оплаты труда 10: 10822.76 |  |  |  |  | Выключатель безопасности в корпусе, открытой установки, 63 А, 3Р, 380 В, IP65
Противопожарные заделки | [18 empty] | Противопожарные заделки
47 | ТЕРм08-02-155-01 | Герметизация проходов при вводе кабелей во взрывоопасные помещения уплотнительной массой |  | 1 проход кабеля | 10 | 9,52 7,97 |  | 1.55 | 1 Прочие объекты ОЗП=22,53; ЭМ=11,42; ЗПМ=22,53; МАТ=8,56 | 1928.21 | 1795.53 |  | 132.68 |  |  |  |  | Герметизация проходов при вводе кабелей во взрывоопасные помещения уплотнительной массой
|  |  | Накладные расходы 97% ФОТ (от 1 795,53) | в т.ч. оплаты труда 10: 1741.66
|  |  | Сметная прибыль 51% ФОТ (от 1 795,53) | в т.ч. оплаты труда 10: 915.72
|  |  | Итого c накладными и см. прибылью | в т.ч. оплаты труда 10: 4585.59
48 | ТЦ_14.5.01.00_78_7804526950_01.02.2024_02 Аналог ТССЦ-101-2415 52,74/51,66=2% | Терморасширяющаяся противопожарная пена, 300 мл СР 620 |  | шт | 25 | 814.25 |  | 814.25 | 1 Прочие объекты ОЗП=22,53; ЭМ=11,42; ЗПМ=22,53; МАТ=8,56 | 174249.5 |  |  | 174249.5 |  |  |  |  | Терморасширяющаяся противопожарная пена, 300 мл СР 620
49 | ТЦ_14.5.01.00_78_7804526950_01.02.2024_02 аналог ТССЦ-101-2901 51,49/50,41=2% | Противопожарный акриловый герметик, 310 мл СР 606 |  | шт | 25 | 181.62 |  | 181.62 | 1 Прочие объекты ОЗП=22,53; ЭМ=11,42; ЗПМ=22,53; МАТ=8,56 | 38866.68 |  |  | 38866.68 |  |  |  |  | Противопожарный акриловый герметик, 310 мл СР 606
50 | ТЦ_14.5.01.00_78_7804526950_01.02.2024_02 Аналог ТССЦ-113-0521 65,66/64,28=2% | Огнезащитная краска (покрытие), 6 кг СР 670 |  | шт | 5 | 2214.57 |  | 2214.57 | 1 Прочие объекты ОЗП=22,53; ЭМ=11,42; ЗПМ=22,53; МАТ=8,56 | 94783.6 |  |  | 94783.6 |  |  |  |  | Огнезащитная краска (покрытие), 6 кг СР 670
51 | ТЕР26-01-039-01 | Изоляция покрытий и перекрытий изделиями из волокнистых и зернистых материалов насухо |  | 1 м3 изоляции | 1.68 | 302,78 214,26 | 88.52 |  | 1 Прочие объекты ОЗП=22,53; ЭМ=11,42; ЗПМ=22,53; МАТ=8,56 | 9808.13 | 8109.69 | 1698.44 | [5 empty] | Изоляция покрытий и перекрытий изделиями из волокнистых и зернистых материалов насухо
Объем=0,6*1*0,08*35
|  |  | Накладные расходы 97% ФОТ (от 8 109,69) | в т.ч. оплаты труда 10: 7866.4
|  |  | Сметная прибыль 55% ФОТ (от 8 109,69) | в т.ч. оплаты труда 10: 4460.33
|  |  | Итого c накладными и см. прибылью | в т.ч. оплаты труда 10: 22134.86
52 | ТЦ_12.2.05.02_78_7804526950_15.05.2024_02 аналог ТССЦ-101-2901 51,49/50,41=2% | Минеральная вата 80х600х1000 мм |  | шт | 35 | 24.82 |  | 24.82 | 1 Прочие объекты ОЗП=22,53; ЭМ=11,42; ЗПМ=22,53; МАТ=8,56 | 7436.07 |  |  | 7436.07 |  |  |  |  | Минеральная вата 80х600х1000 мм
Электроустановочные изделия | [18 empty] | Электроустановочные изделия
53 | ТЕРм08-03-603-01 | Ящик с понижающим трансформатором |  | 1 шт. | 4 | 31,62 24,64 | 3,47 0,29 | 3.51 | 1 Прочие объекты ОЗП=22,53; ЭМ=11,42; ЗПМ=22,53; МАТ=8,56 | 2499.45 | 2220.96 | 158,65 25,91 | 119.84 |  |  |  |  | Ящик с понижающим трансформатором
|  |  | Накладные расходы 97% ФОТ (от 2 246,87) | в т.ч. оплаты труда 10: 2179.46
|  |  | Сметная прибыль 51% ФОТ (от 2 246,87) | в т.ч. оплаты труда 10: 1145.9
|  |  | Итого c накладными и см. прибылью | в т.ч. оплаты труда 10: 5824.81
54 О | ТЦ_62.1.02.22_78_7804526950_15.05.2024_02 | Ящик с понижающим трансформатором 220 В / 36 В, 250 Вт, IP54 |  | 4: шт; 5: 4; оплаты труда 6: 1576.88; в т.ч. оплаты труда 9: 2 Оборудование МАТ=6,23; в т.ч. оплаты труда 10: 39295.85 |  |  |  |  | Ящик с понижающим трансформатором 220 В / 36 В, 250 Вт, IP54
55 | ТЕРм08-03-532-01 | Пост управления кнопочный общего назначения, устанавливаемый на конструкции: на полу, количество элементов поста до 3 |  | 1 шт. | 18 | 94,20 38,78 | 0.37 | 55.05 | 1 Прочие объекты ОЗП=22,53; ЭМ=11,42; ЗПМ=22,53; МАТ=8,56 | 24283.78 | 15726.03 | 75.65 | 8482.1 |  |  |  |  | Пост управления кнопочный общего назначения, устанавливаемый на конструкции: на полу, количество элементов поста до 3
Объем=8+10
|  |  | Накладные расходы 97% ФОТ (от 15 726,03) | в т.ч. оплаты труда 10: 15254.25
|  |  | Сметная прибыль 51% ФОТ (от 15 726,03) | в т.ч. оплаты труда 10: 8020.28
|  |  | Итого c накладными и см. прибылью | в т.ч. оплаты труда 10: 47558.31
56 О | ТЦ_62.3.02.01_78_7806155468_15.05.2024_02 | Выключатель пылевлагозащищенный IP66, одноклавишный накладного монтажа, 10 А, 220 В, нержав. сталь |  | 4: шт; 5: 8; оплаты труда 6: 2403.11; в т.ч. оплаты труда 9: 2 Оборудование МАТ=6,23; в т.ч. оплаты труда 10: 119771 |  |  |  |  | Выключатель пылевлагозащищенный IP66, одноклавишный накладного монтажа, 10 А, 220 В, нержав. сталь
57 О | ТЦ_62.3.02.01_78_7806155468_15.05.2024_02 | Выключатель проходной пылевлагозащищенный IP66, одноклавишный накладного монтажа, 10 А, 220 В, нержав. сталь |  | 4: шт; 5: 10; оплаты труда 6: 2403.11; в т.ч. оплаты труда 9: 2 Оборудование МАТ=6,23; в т.ч. оплаты труда 10: 149713.75 |  |  |  |  | Выключатель проходной пылевлагозащищенный IP66, одноклавишный накладного монтажа, 10 А, 220 В, нержав. сталь
58 | ТЕРм08-03-532-04 | Пост управления кнопочный общего назначения, устанавливаемый на конструкции: на стене или колонне, количество элементов поста до 3 |  | 1 шт. | 72 | 72,19 37,32 | 1.33 | 33.54 | 1 Прочие объекты ОЗП=22,53; ЭМ=11,42; ЗПМ=22,53; МАТ=8,56 | 82303.2 | 60534.96 | 1096.87 | 20671.37 |  |  |  |  | Пост управления кнопочный общего назначения, устанавливаемый на конструкции: на стене или колонне, количество элементов поста до 3
|  |  | Накладные расходы 97% ФОТ (от 60 534,96) | в т.ч. оплаты труда 10: 58718.91
|  |  | Сметная прибыль 51% ФОТ (от 60 534,96) | в т.ч. оплаты труда 10: 30872.83
|  |  | Итого c накладными и см. прибылью | в т.ч. оплаты труда 10: 171894.94
59 О | ТЦ_20.5.02.00_78_7806155468_25.03.2024_02 | Кнопочный выключатель пылевлагозащищенный IP66 с кнопкой без фиксации 2НО, накладного монтажа, 10 А, 220 В, нержав. сталь |  | 4: шт; 5: 72; оплаты труда 6: 2292.27; в т.ч. оплаты труда 9: 2 Оборудование МАТ=6,23; в т.ч. оплаты труда 10: 1028220.63 |  |  |  |  | Кнопочный выключатель пылевлагозащищенный IP66 с кнопкой без фиксации 2НО, накладного монтажа, 10 А, 220 В, нержав. сталь
60 | ТЕРм08-03-525-11 | Аппарат штепсельный общего назначения, устанавливаемый на конструкции на стене или колонне, с контактами силовых цепей на ток: до 250 А |  | 1 компл. | 2 | 111,03 58,91 | 0.81 | 51.31 | 1 Прочие объекты ОЗП=22,53; ЭМ=11,42; ЗПМ=22,53; МАТ=8,56 | 3551.51 | 2654.69 | 18.39 | 878.43 |  |  |  |  | Аппарат штепсельный общего назначения, устанавливаемый на конструкции на стене или колонне, с контактами силовых цепей на ток: до 250 А
|  |  | Накладные расходы 97% ФОТ (от 2 654,69) | в т.ч. оплаты труда 10: 2575.05
|  |  | Сметная прибыль 51% ФОТ (от 2 654,69) | в т.ч. оплаты труда 10: 1353.89
|  |  | Итого c накладными и см. прибылью | в т.ч. оплаты труда 10: 7480.45
61 О | ТЦ_20.4.03.06_78_7804526950_15.05.2024_02 | Розетка 3Р+N+PE, 380 В, 125 А, IP67, настенного монтажа |  | 4: шт; 5: 2; оплаты труда 6: 3260.45; в т.ч. оплаты труда 9: 2 Оборудование МАТ=6,23; в т.ч. оплаты труда 10: 40625.21 |  |  |  |  | Розетка 3Р+N+PE, 380 В, 125 А, IP67, настенного монтажа
62 | ТЕРм08-03-573-04 | Шкаф (пульт) управления навесной, высота, ширина и глубина: до 600х600х350 мм |  | 1 шт. | 16 | 109,82 51,24 | 54,49 6,59 | 4.09 | 1 Прочие объекты ОЗП=22,53; ЭМ=11,42; ЗПМ=22,53; МАТ=8,56 | 28988.47 | 18472.44 | 9 955,86 2 375,38 | 560.17 |  |  |  |  | Шкаф (пульт) управления навесной, высота, ширина и глубина: до 600х600х350 мм
Объем=11+5
|  |  | Накладные расходы 97% ФОТ (от 20 847,82) | в т.ч. оплаты труда 10: 20222.39
|  |  | Сметная прибыль 51% ФОТ (от 20 847,82) | в т.ч. оплаты труда 10: 10632.39
|  |  | Итого c накладными и см. прибылью | в т.ч. оплаты труда 10: 59843.25
63 О | ТЦ_62.2.01.04_77_7725347771_06.05.2024_02 | РП1. Розеточный пост в комплекте с аппаратами защиты и розетками, 63 А, 380 В, IP67 |  | 4: шт; 5: 11; оплаты труда 6: 5923.37; в т.ч. оплаты труда 9: 2 Оборудование МАТ=6,23; в т.ч. оплаты труда 10: 405928.55 |  |  |  |  | РП1. Розеточный пост в комплекте с аппаратами защиты и розетками, 63 А, 380 В, IP67
64 О | ТЦ_62.2.01.04_77_7725347771_06.05.2024_02 | РП2. Розеточный пост в комплекте с аппаратами защиты и розетками, 16 А, 380 В, IP67 |  | 4: шт; 5: 5; оплаты труда 6: 3117.96; в т.ч. оплаты труда 9: 2 Оборудование МАТ=6,23; в т.ч. оплаты труда 10: 97124.45 |  |  |  |  | РП2. Розеточный пост в комплекте с аппаратами защиты и розетками, 16 А, 380 В, IP67
65 | ТЕРм10-04-066-04 | Коробка кабельная соединительная или разветвительная |  | 1 шт. | 187 | 81,83 74,38 |  | 7.45 | 1 Прочие объекты ОЗП=22,53; ЭМ=11,42; ЗПМ=22,53; МАТ=8,56 | 325304.91 | 313379.55 |  | 11925.36 |  |  |  |  | Коробка кабельная соединительная или разветвительная
Объем=7+180
|  |  | Накладные расходы 95% ФОТ (от 313 379,55) | в т.ч. оплаты труда 10: 297710.57
|  |  | Сметная прибыль 53% ФОТ (от 313 379,55) | в т.ч. оплаты труда 10: 166091.16
|  |  | Итого c накладными и см. прибылью | в т.ч. оплаты труда 10: 789106.64
66 | ТЦ_20.5.02.02_78_7806155468_15.05.2024_02 Аналог ТССЦ-503-0693 2306,87/2261,59=2% | Коробка клеммная пылевлагозащищенная IP66, открытой установки, в комплекте с винтовыми клемниками, для кабеля сечением до 5х35 мм2 |  | шт | 7 | 4652.76 |  | 4652.76 | 1 Прочие объекты ОЗП=22,53; ЭМ=11,42; ЗПМ=22,53; МАТ=8,56 | 278793.38 |  |  | 278793.38 |  |  |  |  | Коробка клеммная пылевлагозащищенная IP66, открытой установки, в комплекте с винтовыми клемниками, для кабеля сечением до 5х35 мм2
67 | ТЦ_20.5.02.02_78_7806155468_15.05.2024_02 Аналог ТССЦ-503-0693 2306,87/2261,59=2% | Коробка клеммная пылевлагозащищенная IP66, открытой установки, в комплекте с винтовыми клемниками, для кабеля сечением до 5х6 мм |  | шт | 180 | 2561.42 |  | 2561.42 | 1 Прочие объекты ОЗП=22,53; ЭМ=11,42; ЗПМ=22,53; МАТ=8,56 | 3946635.94 |  |  | 3946635.94 |  |  |  |  | Коробка клеммная пылевлагозащищенная IP66, открытой установки, в комплекте с винтовыми клемниками, для кабеля сечением до 5х6 мм
Материалы по молниезащите и заземлению | [18 empty] | Материалы по молниезащите и заземлению
68 | ТЕР01-02-057-02 | Разработка грунта вручную в траншеях глубиной до 2 м без креплений с откосами, группа грунтов: 2 |  | 100 м3 грунта | 0.495 | 2 619,31 2 619,31 |  |  | 1 Прочие объекты ОЗП=22,53; ЭМ=11,42; ЗПМ=22,53; МАТ=8,56 | 29211.45 | 29211.45 | [6 empty] | Разработка грунта вручную в траншеях глубиной до 2 м без креплений с откосами, группа грунтов: 2
Объем=(Ф29*0,5*0,5) / 100
|  |  | Накладные расходы 89% ФОТ (от 29 211,45) | в т.ч. оплаты труда 10: 25998.19
|  |  | Сметная прибыль 40% ФОТ (от 29 211,45) | в т.ч. оплаты труда 10: 11684.58
|  |  | Итого c накладными и см. прибылью | в т.ч. оплаты труда 10: 66894.22
69 | ТЕР01-02-061-01 | Засыпка вручную траншей, пазух котлованов и ям, группа грунтов: 1 |  | 100 м3 грунта | 0.495 | 1 447,24 1 447,24 |  |  | 1 Прочие объекты ОЗП=22,53; ЭМ=11,42; ЗПМ=22,53; МАТ=8,56 | 16140.13 | 16140.13 | [6 empty] | Засыпка вручную траншей, пазух котлованов и ям, группа грунтов: 1
|  |  | Накладные расходы 89% ФОТ (от 16 140,13) | в т.ч. оплаты труда 10: 14364.72
|  |  | Сметная прибыль 40% ФОТ (от 16 140,13) | в т.ч. оплаты труда 10: 6456.05
|  |  | Итого c накладными и см. прибылью | в т.ч. оплаты труда 10: 36960.9
70 | ТЕРм08-02-472-02 | Заземлитель горизонтальный из стали: полосовой сечением 160 мм2 |  | 100 м | 1.98 | 562,33 340,38 | 97,81 6,21 | 124.14 | 1 Прочие объекты ОЗП=22,53; ЭМ=11,42; ЗПМ=22,53; МАТ=8,56 | 19499.78 | 15184.01 | 2 211,58 277,02 | 2104.19 |  |  |  |  | Заземлитель горизонтальный из стали: полосовой сечением 160 мм2
Объем=(Ф29) / 100
|  |  | Накладные расходы 97% ФОТ (от 15 461,03) | в т.ч. оплаты труда 10: 14997.2
|  |  | Сметная прибыль 51% ФОТ (от 15 461,03) | в т.ч. оплаты труда 10: 7885.13
|  |  | Итого c накладными и см. прибылью | в т.ч. оплаты труда 10: 42382.11
71 | ТЕРм08-02-472-07 | Проводник заземляющий открыто по строительным основаниям: из полосовой стали сечением 160 мм2 |  | 100 м | 11.52 | 568,33 436,75 | 109,26 7,05 | 22.32 | 1 Прочие объекты ОЗП=22,53; ЭМ=11,42; ЗПМ=22,53; МАТ=8,56 | 129931.03 | 113355.76 | 14 374,27 1 829,67 | 2201 |  |  |  |  | Проводник заземляющий открыто по строительным основаниям: из полосовой стали сечением 160 мм2
Объем=(1350-198) / 100
|  |  | Накладные расходы 97% ФОТ (от 115 185,43) | в т.ч. оплаты труда 10: 111729.87
|  |  | Сметная прибыль 51% ФОТ (от 115 185,43) | в т.ч. оплаты труда 10: 58744.57
|  |  | Итого c накладными и см. прибылью | в т.ч. оплаты труда 10: 300405.47
72 | ТЦ_08.3.12.00_78_7804526950_01.02.2024_02 Аналог ТССЦ-101-1638 5134,83/4987,13=2% | Полоса 40х4, горячеоцинкованная |  | м | 1350 | 35.55 |  | 35.55 | 1 Прочие объекты ОЗП=22,53; ЭМ=11,42; ЗПМ=22,53; МАТ=8,56 | 410815.8 |  |  | 410815.8 |  |  |  |  | Полоса 40х4, горячеоцинкованная
73 | ТЦ_20.2.05.02_78_7804526950_01.02.2024_02 Аналог ТССЦ-101-1671 25,60/25,05=2% | Скоба-держатель полосы 40х4 мм с болтом |  | шт | 2000 | 48.46 |  | 48.46 | 1 Прочие объекты ОЗП=22,53; ЭМ=11,42; ЗПМ=22,53; МАТ=8,56 | 829635.2 |  |  | 829635.2 |  |  |  |  | Скоба-держатель полосы 40х4 мм с болтом
74 | ТЦ_14.2.02.03_78_7804526950_01.02.2024_02 Аналог ТССЦ-113-0395 95,68/93,73=2% | Цинковая краска-спрей, 473 мл |  | шт | 5 | 389.35 |  | 389.35 | 1 Прочие объекты ОЗП=22,53; ЭМ=11,42; ЗПМ=22,53; МАТ=8,56 | 16664.18 |  |  | 16664.18 |  |  |  |  | Цинковая краска-спрей, 473 мл
75 | ТЦ_20.1.02.23_78_7804526950_15.05.2024_02 Аналог ТССЦ-101-6794 25,60/25,05=2% | Саморез для металла М6,3х50 мм |  | шт. | 510 | 3.01 |  | 3.01 | 1 Прочие объекты ОЗП=22,53; ЭМ=11,42; ЗПМ=22,53; МАТ=8,56 | 13140.46 |  |  | 13140.46 |  |  |  |  | Саморез для металла М6,3х50 мм
76 | ТЦ_22.2.02.11_78_7804526950_15.05.2024_02 Аналог ТССЦ-101-2066 10,28/10,03=2% | Анкер сболтом М8 |  | шт | 2000 | 11.32 |  | 11.32 | 1 Прочие объекты ОЗП=22,53; ЭМ=11,42; ЗПМ=22,53; МАТ=8,56 | 193798.4 |  |  | 193798.4 |  |  |  |  | Анкер сболтом М8
77 | ТЕРм08-02-471-01 | Заземлитель вертикальный из угловой стали размером: 50х50х5 мм |  | 10 шт. | 0.8 | 364,34 219,40 | 75,36 5,36 | 69.58 | 1 Прочие объекты ОЗП=22,53; ЭМ=11,42; ЗПМ=22,53; МАТ=8,56 | 5119.37 | 3954.41 | 688,48 96,59 | 476.48 |  |  |  |  | Заземлитель вертикальный из угловой стали размером: 50х50х5 мм
Объем=8 / 10
|  |  | Накладные расходы 97% ФОТ (от 4 051,00) | в т.ч. оплаты труда 10: 3929.47
|  |  | Сметная прибыль 51% ФОТ (от 4 051,00) | в т.ч. оплаты труда 10: 2066.01
|  |  | Итого c накладными и см. прибылью | в т.ч. оплаты труда 10: 11114.85
78 | ТЕР01-02-059-02 | Рытье ям вручную глубиной 1,5 м под электрод заземления с обратной засыпкой, группа грунтов: 2 |  | 1 электрод заземления | 8 | 901,04 109,84 |  | 791.2 | 1 Прочие объекты ОЗП=22,53; ЭМ=11,42; ЗПМ=22,53; МАТ=8,56 | 73978.31 | 19796.93 |  | 54181.38 |  |  |  |  | Рытье ям вручную глубиной 1,5 м под электрод заземления с обратной засыпкой, группа грунтов: 2
|  |  | Накладные расходы 89% ФОТ (от 19 796,93) | в т.ч. оплаты труда 10: 17619.27
|  |  | Сметная прибыль 40% ФОТ (от 19 796,93) | в т.ч. оплаты труда 10: 7918.77
|  |  | Итого c накладными и см. прибылью | в т.ч. оплаты труда 10: 99516.35
79 | ТЦ_08.3.12.00_78_7804526950_01.02.2024_02 Аналог ТССЦ-101-2542 4813,20/4671,80=2% | Сталь угловая 5х50х50 мм |  | шт | 8 | 148.95 |  | 148.95 | 1 Прочие объекты ОЗП=22,53; ЭМ=11,42; ЗПМ=22,53; МАТ=8,56 | 10200.1 |  |  | 10200.1 |  |  |  |  | Сталь угловая 5х50х50 мм
80 | ТЕРм08-01-068-02 | Шина сборная - одна полоса в фазе, медная или алюминиевая сечением: до 500 мм2 |  | 100 м | 0.005 | 1 959,73 1 352,95 | 389,03 177,25 | 217.75 | 1 Прочие объекты ОЗП=22,53; ЭМ=11,42; ЗПМ=22,53; МАТ=8,56 | 183.94 | 152.41 | 22,21 19,97 | 9.32 |  |  |  |  | Шина сборная - одна полоса в фазе, медная или алюминиевая сечением: до 500 мм2
Объем=0,5 / 100
|  |  | Накладные расходы 97% ФОТ (от 172,38) | в т.ч. оплаты труда 10: 167.21
|  |  | Сметная прибыль 51% ФОТ (от 172,38) | в т.ч. оплаты труда 10: 87.91
|  |  | Итого c накладными и см. прибылью | в т.ч. оплаты труда 10: 439.06
81 | ТЦ_20.5.03.03_77_9705198797_06.05.2024_02 Аналог ТССЦ-110-0355 10225,04/10022,42=2% | Главная заземляющая шина с изоляторами 500х50х6 мм, медь, в |  | шт | 1 | 643.07 |  | 643.07 | 1 Прочие объекты ОЗП=22,53; ЭМ=11,42; ЗПМ=22,53; МАТ=8,56 | 5504.68 |  |  | 5504.68 |  |  |  |  | Главная заземляющая шина с изоляторами 500х50х6 мм, медь, в
Система кабельного обогрева | [18 empty] | Система кабельного обогрева
82 | ТЕРм08-02-148-01 | Кабель до 35 кВ в проложенных трубах, блоках и коробах, масса 1 м кабеля: до 1 кг |  | 100 м кабеля | 6.5 | 328,95 208,08 | 77,79 5,65 | 43.08 | 1 Прочие объекты ОЗП=22,53; ЭМ=11,42; ЗПМ=22,53; МАТ=8,56 | 38643.44 | 30472.42 | 5 774,05 826,90 | 2396.97 |  |  |  |  | Кабель до 35 кВ в проложенных трубах, блоках и коробах, масса 1 м кабеля: до 1 кг
Объем=(1000-350) / 100
|  |  | Накладные расходы 97% ФОТ (от 31 299,32) | в т.ч. оплаты труда 10: 30360.34
|  |  | Сметная прибыль 51% ФОТ (от 31 299,32) | в т.ч. оплаты труда 10: 15962.65
|  |  | Итого c накладными и см. прибылью | в т.ч. оплаты труда 10: 84966.43
83 | ТЦ_21.1.00.00_78_7804526950_01.02.2024_02 Аналог ТССЦ-501-2377 178,91/175,39=2% | Греющий кабель саморегулирующийся, ТНБВ.681817.023ТУ, 30 Вт/м |  | м | 1020 | 23.04 |  | 23.04 | 1 Прочие объекты ОЗП=22,53; ЭМ=11,42; ЗПМ=22,53; МАТ=8,56 | 201166.85 |  |  | 201166.85 |  |  |  |  | Греющий кабель саморегулирующийся, ТНБВ.681817.023ТУ, 30 Вт/м
Объем=1000*1,02
84 | ТЦ_21.1.00.00_78_7804526950_01.02.2024_02 Аналог ТССЦ-111-0126 335,61/328,92=2% | Соединительная коробка ЭА-КС4-3ф, кабельные вводы из нерж. стали |  | шт | 11 | 3350.24 |  | 3350.24 | 1 Прочие объекты ОЗП=22,53; ЭМ=11,42; ЗПМ=22,53; МАТ=8,56 | 315458.6 |  |  | 315458.6 |  |  |  |  | Соединительная коробка ЭА-КС4-3ф, кабельные вводы из нерж. стали
85 | ТЦ_21.1.00.00_78_7804526950_01.02.2024_02 Аналог ТССЦ-111-0126 335,61/328,92=2% | Комплекты монтажные КСТ-МК-3СВК ТНБВ.681817.023ТУ |  | шт | 16 | 17.04 |  | 17.04 | 1 Прочие объекты ОЗП=22,53; ЭМ=11,42; ЗПМ=22,53; МАТ=8,56 | 2333.8 |  |  | 2333.8 |  |  |  |  | Комплекты монтажные КСТ-МК-3СВК ТНБВ.681817.023ТУ
86 | ТЦ_21.1.00.00_78_7804526950_01.02.2024_02 Аналог ТССЦ-111-0126 335,61/328,92=2% | Комплекты монтажные КСТ-МК-СС(н) ТНБВ.681817.023ТУ |  | шт | 16 | 67.52 |  | 67.52 | 1 Прочие объекты ОЗП=22,53; ЭМ=11,42; ЗПМ=22,53; МАТ=8,56 | 9247.54 |  |  | 9247.54 |  |  |  |  | Комплекты монтажные КСТ-МК-СС(н) ТНБВ.681817.023ТУ
87 | ТЕРм08-02-149-01 | Кабель до 35 кВ, подвешиваемый на тросе, масса 1 м кабеля: до 1 кг |  | 100 м кабеля | 3.5 | 2 736,44 286,95 | 2 026,98 305,80 | 422.51 | 1 Прочие объекты ОЗП=22,53; ЭМ=11,42; ЗПМ=22,53; МАТ=8,56 | 116304.01 | 22627.28 | 81 018,33 24 113,58 | 12658.4 |  |  |  |  | Кабель до 35 кВ, подвешиваемый на тросе, масса 1 м кабеля: до 1 кг
Объем=350 / 100
|  |  | Накладные расходы 97% ФОТ (от 46 740,86) | в т.ч. оплаты труда 10: 45338.63
|  |  | Сметная прибыль 51% ФОТ (от 46 740,86) | в т.ч. оплаты труда 10: 23837.84
|  |  | Итого c накладными и см. прибылью | в т.ч. оплаты труда 10: 185480.48
88 | ТЦ_20.1.02.19_78_7804526950_01.02.2024_02 Аналог ТССЦ-509-8108 10,71/10,47=2% | Трос стальной D3 в п/э в комплекте с зашимами и коушами |  | м | 360.5 | 2.36 |  | 2.36 | 1 Прочие объекты ОЗП=22,53; ЭМ=11,42; ЗПМ=22,53; МАТ=8,56 | 7282.68 |  |  | 7282.68 |  |  |  |  | Трос стальной D3 в п/э в комплекте с зашимами и коушами
Объем=350*1,03
89 | ТЦ_20.1.01.14_78_7804526950_01.02.2024_02 Аналог ТССЦ-509-0020 42,77/41,87=2% | Зажим для троса 3 мм |  | шт | 11 | 0.41 |  | 0.41 | 1 Прочие объекты ОЗП=22,53; ЭМ=11,42; ЗПМ=22,53; МАТ=8,56 | 38.61 |  |  | 38.61 |  |  |  |  | Зажим для троса 3 мм
90 | ТЦ_20.1.01.14_78_7804526950_01.02.2024_02 Аналог ТССЦ-509-0020 42,77/41,87=2% | Коуш для троса 3 мм |  | шт | 11 | 0.88 |  | 0.88 | 1 Прочие объекты ОЗП=22,53; ЭМ=11,42; ЗПМ=22,53; МАТ=8,56 | 82.86 |  |  | 82.86 |  |  |  |  | Коуш для троса 3 мм
91 | ТЦ_20.2.03.00_78_7804526950_15.05.2024_02 Аналог ТССЦ-509-0020 42,77/41,87=2% | Кронштейн для опуска кабеля в трубу ТС.04.Ц |  | шт | 11 | 8.3 |  | 8.3 | 1 Прочие объекты ОЗП=22,53; ЭМ=11,42; ЗПМ=22,53; МАТ=8,56 | 781.53 |  |  | 781.53 |  |  |  |  | Кронштейн для опуска кабеля в трубу ТС.04.Ц
92 | ТЦ_20.1.01.00_78_7804526950_01.02.2024_02 Аналог ТССЦ-509-0020 42,77/41,87=2% | Зажим крепежный ТСР/Т.1-25 Ц |  | шт | 600 | 2.74 |  | 2.74 | 1 Прочие объекты ОЗП=22,53; ЭМ=11,42; ЗПМ=22,53; МАТ=8,56 | 14072.64 |  |  | 14072.64 |  |  |  |  | Зажим крепежный ТСР/Т.1-25 Ц
93 | ТЦ_20.1.01.00_78_7804526950_01.02.2024_02 Аналог ТССЦ-509-0020 42,77/41,87=2% | Зажим крепежный ТСР.2-50 Ц |  | шт | 22 | 3.52 |  | 3.52 | 1 Прочие объекты ОЗП=22,53; ЭМ=11,42; ЗПМ=22,53; МАТ=8,56 | 662.89 |  |  | 662.89 |  |  |  |  | Зажим крепежный ТСР.2-50 Ц
94 | ТЦ_01.7.06.07_78_7804526950_01.02.2024_02 Аналог ТССЦ-101-3056 6,3/6,17=2% | Лента монтажная серии "КСТ-ЛМ.25" |  | м | 100 | 25.52 |  | 25.52 | 1 Прочие объекты ОЗП=22,53; ЭМ=11,42; ЗПМ=22,53; МАТ=8,56 | 21845.12 |  |  | 21845.12 |  |  |  |  | Лента монтажная серии "КСТ-ЛМ.25"
95 | ТЦ_01.7.15.08_78_7804526950_01.02.2024_02 Аналог ТССЦ-101-1879 6,42/6,24=2% | Заклепка вытяжная стальная 4,0х10 |  | шт | 500 | 0.08 |  | 0.08 | 1 Прочие объекты ОЗП=22,53; ЭМ=11,42; ЗПМ=22,53; МАТ=8,56 | 342.4 |  |  | 342.4 |  |  |  |  | Заклепка вытяжная стальная 4,0х10
96 | ТЕРм08-02-155-01 | Герметизация проходов при вводе кабелей во взрывоопасные помещения уплотнительной массой |  | 1 проход кабеля | 2 | 9,52 7,97 |  | 1.55 | 1 Прочие объекты ОЗП=22,53; ЭМ=11,42; ЗПМ=22,53; МАТ=8,56 | 385.65 | 359.11 |  | 26.54 |  |  |  |  | Герметизация проходов при вводе кабелей во взрывоопасные помещения уплотнительной массой
|  |  | Накладные расходы 97% ФОТ (от 359,11) | в т.ч. оплаты труда 10: 348.34
|  |  | Сметная прибыль 51% ФОТ (от 359,11) | в т.ч. оплаты труда 10: 183.15
|  |  | Итого c накладными и см. прибылью | в т.ч. оплаты труда 10: 917.14
97 | ТЦ_14.5.01.00_78_7804526950_01.02.2024_02 Аналог ТССЦ-101-2901 51,49/50,41=2% | Герметик силиконовый Пентэласт 1101(прозрачный) 310 мл |  | шт | 2 | 56.6 |  | 56.6 | 1 Прочие объекты ОЗП=22,53; ЭМ=11,42; ЗПМ=22,53; МАТ=8,56 | 968.99 |  |  | 968.99 |  |  |  |  | Герметик силиконовый Пентэласт 1101(прозрачный) 310 мл
Кабельные конструкции, трубы, коробки, крепеж (ОКЛ) | [18 empty] | Кабельные конструкции, трубы, коробки, крепеж (ОКЛ)
98 | ТЕРм08-02-395-01 | Лоток металлический штампованный по установленным конструкциям, ширина лотка: до 200 мм |  | 1 т | 1.1103 | 1 705,79 1 162,61 | 485,89 35,26 | 57.29 | 1 Прочие объекты ОЗП=22,53; ЭМ=11,42; ЗПМ=22,53; МАТ=8,56 | 35788.4 | 29082.9 | 6 160,91 882,01 | 544.59 |  |  |  |  | Лоток металлический штампованный по установленным конструкциям, ширина лотка: до 200 мм
Объем=(7,6*Ф5+Ф9*1+Ф10*3,26+Ф6*0,33+Ф7*0,12)/1000
|  |  | Накладные расходы 97% ФОТ (от 29 964,91) | в т.ч. оплаты труда 10: 29065.96
|  |  | Сметная прибыль 51% ФОТ (от 29 964,91) | в т.ч. оплаты труда 10: 15282.1
|  |  | Итого c накладными и см. прибылью | в т.ч. оплаты труда 10: 80136.46
99 | ТЦ_20.2.07.00_2_0278204832_08.02.2024_02 Аналог ТССЦ-509-2857 23,70/23,16=2% | Лоток лестничный шириной 200 мм, высотой 80 мм, толщиной 1,2 мм, L=3 м, нерж. (вес 7,6 кг.) |  | шт | 129 | 2143.1 |  | 2143.1 | 1 Прочие объекты ОЗП=22,53; ЭМ=11,42; ЗПМ=22,53; МАТ=8,56 | 2366496.74 |  |  | 2366496.74 |  |  |  |  | Лоток лестничный шириной 200 мм, высотой 80 мм, толщиной 1,2 мм, L=3 м, нерж. (вес 7,6 кг.)
Объем=387/3
100 | ТЦ_20.2.07.03_2_0278204832_15.05.2024_02 Аналог ТССЦ-509-2857 23,70/23,16=2% | Угол горизонтальный 90°, шириной 200 мм, высотой 80 мм, толщиной 1,2 мм, нерж. (вес 1 кг) |  | шт | 12 | 970.33 |  | 970.33 | 1 Прочие объекты ОЗП=22,53; ЭМ=11,42; ЗПМ=22,53; МАТ=8,56 | 99672.3 |  |  | 99672.3 |  |  |  |  | Угол горизонтальный 90°, шириной 200 мм, высотой 80 мм, толщиной 1,2 мм, нерж. (вес 1 кг)
101 | ТЦ_20.2.07.03_2_0278204832_15.05.2024_02 Аналог ТССЦ-509-2857 23,70/23,16=2% | Т-образный ответвитель, шириной 200 мм, высотой 80 мм, толщиной 1,2 мм, нерж (вес 3,260 кг) |  | шт | 5 | 1666.41 |  | 1666.41 | 1 Прочие объекты ОЗП=22,53; ЭМ=11,42; ЗПМ=22,53; МАТ=8,56 | 71322.35 |  |  | 71322.35 |  |  |  |  | Т-образный ответвитель, шириной 200 мм, высотой 80 мм, толщиной 1,2 мм, нерж (вес 3,260 кг)
102 | ТЦ_20.2.07.00_2_0278204832_08.02.2024_02 Аналог ТССЦ-509-2857 23,70/23,16=2% | Соединительная пластина увеличенная, высотой 80 мм, толщиной 2 мм, нерж. (вес 0,33 кг) |  | шт | 297 | 116.71 |  | 116.71 | 1 Прочие объекты ОЗП=22,53; ЭМ=11,42; ЗПМ=22,53; МАТ=8,56 | 296714.17 |  |  | 296714.17 |  |  |  |  | Соединительная пластина увеличенная, высотой 80 мм, толщиной 2 мм, нерж. (вес 0,33 кг)
103 | ТЦ_20.2.07.00_2_0278204832_08.02.2024_02 Аналог ТССЦ-509-2857 23,70/23,16=2% | Соединитель шарнирный, толщиной 2 мм, нерж. (вес 0,12кг.) |  | шт | 30 | 52.35 |  | 52.35 | 1 Прочие объекты ОЗП=22,53; ЭМ=11,42; ЗПМ=22,53; МАТ=8,56 | 13443.48 |  |  | 13443.48 |  |  |  |  | Соединитель шарнирный, толщиной 2 мм, нерж. (вес 0,12кг.)
104 | ТЕРм08-02-152-04 | Стойка сборных кабельных конструкций (без полок), масса: до 1,6 кг |  | 100 шт. | 0.5 | 715,32 476,57 | 171,28 0,29 | 67.47 | 1 Прочие объекты ОЗП=22,53; ЭМ=11,42; ЗПМ=22,53; МАТ=8,56 | 6635.36 | 5368.58 | 978,01 3,24 | 288.77 |  |  |  |  | Стойка сборных кабельных конструкций (без полок), масса: до 1,6 кг
Объем=(Ф8) / 100
|  |  | Накладные расходы 97% ФОТ (от 5 371,82) | в т.ч. оплаты труда 10: 5210.67
|  |  | Сметная прибыль 51% ФОТ (от 5 371,82) | в т.ч. оплаты труда 10: 2739.63
|  |  | Итого c накладными и см. прибылью | в т.ч. оплаты труда 10: 14585.66
105 | ТЦ_20.2.07.03_2_0278204832_15.05.2024_02 Аналог ТССЦ-201-0776 12578,44/12437,78=2% | Профиль STRUT, 900 мм, толщиной 2,5 мм, нерж. |  | шт | 50 | 639.78 |  | 639.78 | 1 Прочие объекты ОЗП=22,53; ЭМ=11,42; ЗПМ=22,53; МАТ=8,56 | 273825.84 |  |  | 273825.84 |  |  |  |  | Профиль STRUT, 900 мм, толщиной 2,5 мм, нерж.
106 | ТЦ_01.7.15.12_2_0278204832_15.05.2024_02 Аналог ТССЦ-101-6794 25,60/25,05=2% | Шпилька М8, L=1 м, нерж. |  | шт. | 500 | 213.89 |  | 213.89 | 1 Прочие объекты ОЗП=22,53; ЭМ=11,42; ЗПМ=22,53; МАТ=8,56 | 915449.2 |  |  | 915449.2 |  |  |  |  | Шпилька М8, L=1 м, нерж.
107 | ТЦ_20.2.03.03_2_0278204832_15.05.2024_02 Аналог ТССЦ-509-8366 14,14/13,85=2% | Консоль одиночная 450 мм, толщиной 3 мм, нерж. |  | шт | 10 | 372.35 |  | 372.35 | 1 Прочие объекты ОЗП=22,53; ЭМ=11,42; ЗПМ=22,53; МАТ=8,56 | 31873.16 |  |  | 31873.16 |  |  |  |  | Консоль одиночная 450 мм, толщиной 3 мм, нерж.
108 | ТЦ_20.2.03.03_2_0278204832_15.05.2024_02 Аналог ТССЦ-509-8366 14,14/13,85=2% | Консоль одиночная 350 мм, толщиной 3 мм, нерж. (1.27 кг) |  | шт | 195 | 372.35 |  | 372.35 | 1 Прочие объекты ОЗП=22,53; ЭМ=11,42; ЗПМ=22,53; МАТ=8,56 | 621526.62 |  |  | 621526.62 |  |  |  |  | Консоль одиночная 350 мм, толщиной 3 мм, нерж. (1.27 кг)
109 | ТЦ_20.2.07.03_2_0278204832_15.05.2024_02 Аналог ТССЦ-107-0001 12,39/12,09=2% | Прижим кабельного лотка, толщиной 2 мм, нерж. (вес 0,02 кг.) |  | шт | 511 | 8.49 |  | 8.49 | 1 Прочие объекты ОЗП=22,53; ЭМ=11,42; ЗПМ=22,53; МАТ=8,56 | 37136.62 |  |  | 37136.62 |  |  |  |  | Прижим кабельного лотка, толщиной 2 мм, нерж. (вес 0,02 кг.)
110 | ТЦ_07.2.06.04_2_0278204832_15.05.2024_02 Аналог ТССЦ-101-6794 25,60/25,05=2% | Крепление Т-образное к вертикальной двутавровой балке, нерж. |  | шт. | 48 | 723.02 |  | 723.02 | 1 Прочие объекты ОЗП=22,53; ЭМ=11,42; ЗПМ=22,53; МАТ=8,56 | 297074.46 |  |  | 297074.46 |  |  |  |  | Крепление Т-образное к вертикальной двутавровой балке, нерж.
111 | ТЦ_07.2.06.04_2_0278204832_15.05.2024_02 Аналог ТССЦ-101-6794 25,60/25,05=2% | Крепеж STRUT к металлическим балкам, нерж. |  | шт. | 96 | 198.9 |  | 198.9 | 1 Прочие объекты ОЗП=22,53; ЭМ=11,42; ЗПМ=22,53; МАТ=8,56 | 163448.06 |  |  | 163448.06 |  |  |  |  | Крепеж STRUT к металлическим балкам, нерж.
112 | ТЦ_07.2.06.04_2_0278204832_15.05.2024_02 Аналог ТССЦ-101-6794 25,60/25,05=2% | Крепление приварное, толщина 6 мм, нерж |  | шт. | 197 | 70.91 |  | 70.91 | 1 Прочие объекты ОЗП=22,53; ЭМ=11,42; ЗПМ=22,53; МАТ=8,56 | 119576.95 |  |  | 119576.95 |  |  |  |  | Крепление приварное, толщина 6 мм, нерж
113 | ТЕРм08-02-152-04 | Стойка сборных кабельных конструкций (без полок), масса: до 1,6 кг |  | 100 шт. | 4.04 | 715,32 476,57 | 171,28 0,29 | 67.47 | 1 Прочие объекты ОЗП=22,53; ЭМ=11,42; ЗПМ=22,53; МАТ=8,56 | 53613.74 | 43378.11 | 7 902,36 26,17 | 2333.27 |  |  |  |  | Стойка сборных кабельных конструкций (без полок), масса: до 1,6 кг
Объем=(Ф43+Ф44) / 100
|  |  | Накладные расходы 97% ФОТ (от 43 404,28) | в т.ч. оплаты труда 10: 42102.15
|  |  | Сметная прибыль 51% ФОТ (от 43 404,28) | в т.ч. оплаты труда 10: 22136.18
|  |  | Итого c накладными и см. прибылью | в т.ч. оплаты труда 10: 117852.07
114 | ТЦ_20.2.07.00_2_0278204832_08.02.2024_02 Аналог ТССЦ-201-0776 12578,44/12437,78=2% | Профиль STRUT двойной, 700 мм, толщиной 2,5 мм, нерж. (вес 1,2 кг) |  | шт. | 188 | 497.6 |  | 497.6 | 1 Прочие объекты ОЗП=22,53; ЭМ=11,42; ЗПМ=22,53; МАТ=8,56 | 800777.73 |  |  | 800777.73 |  |  |  |  | Профиль STRUT двойной, 700 мм, толщиной 2,5 мм, нерж. (вес 1,2 кг)
115 | ТЦ_20.2.07.03_2_0278204832_15.05.2024_02 Аналог ТССЦ-201-0776 12578,44/12437,78=2% | Профиль STRUT, 300 мм, толщиной 2,5 мм, нерж. |  | шт. | 216 | 213.26 |  | 213.26 | 1 Прочие объекты ОЗП=22,53; ЭМ=11,42; ЗПМ=22,53; МАТ=8,56 | 394309.21 |  |  | 394309.21 |  |  |  |  | Профиль STRUT, 300 мм, толщиной 2,5 мм, нерж.
116 | ТЦ_01.7.15.02_2_0278204832_15.05.2024_02 Аналог ТССЦ-101-6794 25,60/25,05=2% | Болт М10х80, Шайба М10, гайка М10 |  | шт. | 394 | 34.6 |  | 34.6 | 1 Прочие объекты ОЗП=22,53; ЭМ=11,42; ЗПМ=22,53; МАТ=8,56 | 116693.34 |  |  | 116693.34 |  |  |  |  | Болт М10х80, Шайба М10, гайка М10
117 | ТЦ_01.7.15.05_2_0278204832_15.05.2024_02 Аналог ТССЦ-101-6794 25,60/25,05=2% | Гайка шестигранная М8 , нерж. |  | шт. | 2000 | 2.31 |  | 2.31 | 1 Прочие объекты ОЗП=22,53; ЭМ=11,42; ЗПМ=22,53; МАТ=8,56 | 39547.2 |  |  | 39547.2 |  |  |  |  | Гайка шестигранная М8 , нерж.
118 | ТЦ_01.7.15.11_2_0278204832_15.05.2024_02 Аналог ТССЦ-101-6794 25,60/25,05=2% | Шайба М8, нерж. |  | шт. | 2000 | 6.23 |  | 6.23 | 1 Прочие объекты ОЗП=22,53; ЭМ=11,42; ЗПМ=22,53; МАТ=8,56 | 106657.6 |  |  | 106657.6 |  |  |  |  | Шайба М8, нерж.
119 | ТЦ_01.7.15.01_2_0278204832_15.05.2024_02 Аналог ТССЦ-101-2066 10,28/10,03=2% | Усиленный анкер М8 |  | шт | 500 | 6.56 |  | 6.56 | 1 Прочие объекты ОЗП=22,53; ЭМ=11,42; ЗПМ=22,53; МАТ=8,56 | 28076.8 |  |  | 28076.8 |  |  |  |  | Усиленный анкер М8
120 | ТЦ_01.7.15.04_2_0278204832_15.05.2024_02 Аналог ТССЦ-101-6794 25,60/25,05=2% | Винт для крепления к С-образному профилю М10х30 мм, нерж. |  | шт. | 1220 | 318.12 |  | 318.12 | 1 Прочие объекты ОЗП=22,53; ЭМ=11,42; ЗПМ=22,53; МАТ=8,56 | 3322190.78 |  |  | 3322190.78 |  |  |  |  | Винт для крепления к С-образному профилю М10х30 мм, нерж.
121 | ТЦ_01.7.15.05_2_0278204832_15.05.2024_02 Аналог ТССЦ-101-6794 25,60/25,05=2% | Гайка со стопорным буртиком М10, нерж. |  | шт. | 1220 | 85.17 |  | 85.17 | 1 Прочие объекты ОЗП=22,53; ЭМ=11,42; ЗПМ=22,53; МАТ=8,56 | 889447.34 |  |  | 889447.34 |  |  |  |  | Гайка со стопорным буртиком М10, нерж.
122 | ТЦ_01.7.15.01_2_0278204832_15.05.2024_02 Аналог ТССЦ-101-2066 10,28/10,03=2% | Усиленный анкер с болтом М10, нерж. |  | шт | 40 | 128.13 |  | 128.13 | 1 Прочие объекты ОЗП=22,53; ЭМ=11,42; ЗПМ=22,53; МАТ=8,56 | 43871.71 |  |  | 43871.71 |  |  |  |  | Усиленный анкер с болтом М10, нерж.
123 | ТЦ_07.2.06.04_2_0278204832_15.05.2024_02 Аналог ТССЦ-509-2857 23,70/23,16=2% | Монтажная пластина вертикальная, нерж. |  | шт | 100 | 72.86 |  | 72.86 | 1 Прочие объекты ОЗП=22,53; ЭМ=11,42; ЗПМ=22,53; МАТ=8,56 | 62368.16 |  |  | 62368.16 |  |  |  |  | Монтажная пластина вертикальная, нерж.
124 | ТЦ_01.7.15.04_2_0278204832_15.05.2024_02 Аналог ТССЦ-101-6794 25,60/25,05=2% | Винт с крестообразным шлицем М6х10, нерж. |  | шт. | 3180 | 4.17 |  | 4.17 | 1 Прочие объекты ОЗП=22,53; ЭМ=11,42; ЗПМ=22,53; МАТ=8,56 | 113510.74 |  |  | 113510.74 |  |  |  |  | Винт с крестообразным шлицем М6х10, нерж.
125 | ТЦ_01.7.15.05_2_0278204832_15.05.2024_02 Аналог ТССЦ-101-6794 25,60/25,05=2% | Гайка шестигранная М6, нерж |  | шт. | 3180 | 92.59 |  | 92.59 | 1 Прочие объекты ОЗП=22,53; ЭМ=11,42; ЗПМ=22,53; МАТ=8,56 | 2520373.87 |  |  | 2520373.87 |  |  |  |  | Гайка шестигранная М6, нерж
126 | ТЦ_01.7.15.11_2_0278204832_15.05.2024_02 Аналог ТССЦ-101-6794 25,60/25,05=2% | Шайба стопорная М6, нерж. (0.0003 кг) |  | шт. | 3180 | 0.34 |  | 0.34 | 1 Прочие объекты ОЗП=22,53; ЭМ=11,42; ЗПМ=22,53; МАТ=8,56 | 9255.07 |  |  | 9255.07 |  |  |  |  | Шайба стопорная М6, нерж. (0.0003 кг)
127 | ТЦ_01.7.15.04_2_0278204832_15.05.2024_02 Аналог ТССЦ-101-6794 25,60/25,05=2% | Винт с гладкой головкой М6х20, нерж |  | шт. | 1100 | 4.03 |  | 4.03 | 1 Прочие объекты ОЗП=22,53; ЭМ=11,42; ЗПМ=22,53; МАТ=8,56 | 37946.48 |  |  | 37946.48 |  |  |  |  | Винт с гладкой головкой М6х20, нерж
128 | ТЦ_01.7.15.05_2_0278204832_15.05.2024_02 Аналог ТССЦ-101-6794 25,60/25,05=2% | Гайка с насечкой, препятствующей откручиванию, М6, нерж. |  | шт. | 1100 | 2.73 |  | 2.73 | 1 Прочие объекты ОЗП=22,53; ЭМ=11,42; ЗПМ=22,53; МАТ=8,56 | 25705.68 |  |  | 25705.68 |  |  |  |  | Гайка с насечкой, препятствующей откручиванию, М6, нерж.
129 | ТЦ_20.5.02.09_2_0278204832_15.05.2024_02 Аналог ТССЦ-111-0126 335,61/328,92=2% | Коробка соединительная стальная, 150х150х60 мм, EI90, IP66, оранжевая, в комплекте с керамическими клеммниками |  | шт | 150 | 977.82 |  | 977.82 | 1 Прочие объекты ОЗП=22,53; ЭМ=11,42; ЗПМ=22,53; МАТ=8,56 | 1255520.88 |  |  | 1255520.88 |  |  |  |  | Коробка соединительная стальная, 150х150х60 мм, EI90, IP66, оранжевая, в комплекте с керамическими клеммниками
130 | ТЕРм08-02-411-01 | Рукав металлический наружным диаметром: до 48 мм |  | 100 м | 18 | 1 373,18 569,20 | 200,93 5,08 | 603.05 | 1 Прочие объекты ОЗП=22,53; ЭМ=11,42; ЗПМ=22,53; МАТ=8,56 | 365055.69 | 230834.99 | 41 302,76 2 061,36 | 92917.94 |  |  |  |  | Рукав металлический наружным диаметром: до 48 мм
Объем=1800 / 100
|  |  | Накладные расходы 97% ФОТ (от 232 896,35) | в т.ч. оплаты труда 10: 225909.46
|  |  | Сметная прибыль 51% ФОТ (от 232 896,35) | в т.ч. оплаты труда 10: 118777.14
|  |  | Итого c накладными и см. прибылью | в т.ч. оплаты труда 10: 709742.29
131 | ТЦ_08.1.02.13_2_0278204832_15.05.2024_02 Аналог ТССЦ-101-6593 340,00/333,27=2% | Рукав гибкий металлический в полимерной оболочке номинальным o26 мм в комплекте с соединительными муфтами |  | м | 1800 | 121.85 |  | 121.85 | 1 Прочие объекты ОЗП=22,53; ЭМ=11,42; ЗПМ=22,53; МАТ=8,56 | 1877464.8 |  |  | 1877464.8 |  |  |  |  | Рукав гибкий металлический в полимерной оболочке номинальным o26 мм в комплекте с соединительными муфтами
132 | ТЦ_20.1.02.18_2_0278204832_15.05.2024_02 Аналог ТССЦ-201-8057 20,45/20,25=2% | Стяжки кабельные из нержавеющей стали с полимерным покрытием |  | уп | 30 | 1.57 |  | 1.57 | 1 Прочие объекты ОЗП=22,53; ЭМ=11,42; ЗПМ=22,53; МАТ=8,56 | 403.18 |  |  | 403.18 |  |  |  |  | Стяжки кабельные из нержавеющей стали с полимерным покрытием
133 | ТЦ_20.2.05.02_2_0278204832_15.05.2024_02 Аналог ТССЦ-509-5777 34,00/33,16=2% | Держатель оцинкованный двусторонний для диаметра до 34 мм |  | шт | 3600 | 2.96 |  | 2.96 | 1 Прочие объекты ОЗП=22,53; ЭМ=11,42; ЗПМ=22,53; МАТ=8,56 | 91215.36 |  |  | 91215.36 |  |  |  |  | Держатель оцинкованный двусторонний для диаметра до 34 мм
134 | ТЦ_01.7.15.01_2_0278204832_15.05.2024_02 Аналог ТССЦ-101-2066 10,28/10,03=2% | Металличесикй анкер с болтом М6х55, нерж. |  | шт | 7200 | 1.67 |  | 1.67 | 1 Прочие объекты ОЗП=22,53; ЭМ=11,42; ЗПМ=22,53; МАТ=8,56 | 102925.44 |  |  | 102925.44 |  |  |  |  | Металличесикй анкер с болтом М6х55, нерж.
135 | ТЦ_07.2.06.04_2_0278204832_15.05.2024_02 Аналог ТССЦ-201-8057 20,45/20,25=2% | Стеновое крепление лотка, нерж |  | шт | 20 | 55.53 |  | 55.53 | 1 Прочие объекты ОЗП=22,53; ЭМ=11,42; ЗПМ=22,53; МАТ=8,56 | 9506.74 |  |  | 9506.74 |  |  |  |  | Стеновое крепление лотка, нерж
136 | ТЕРм08-02-407-11 | Труба стальная по установленным конструкциям, в опалубке фундаментов и перекрытиях, диаметр: до 25 мм |  | 100 м | 0.81 | 1 060,93 542,96 | 169,35 10,72 | 348.62 | 1 Прочие объекты ОЗП=22,53; ЭМ=11,42; ЗПМ=22,53; МАТ=8,56 | 13892.36 | 9908.66 | 1 566,51 195,60 | 2417.19 |  |  |  |  | Труба стальная по установленным конструкциям, в опалубке фундаментов и перекрытиях, диаметр: до 25 мм
Объем=81 / 100
|  |  | Накладные расходы 97% ФОТ (от 10 104,26) | в т.ч. оплаты труда 10: 9801.13
|  |  | Сметная прибыль 51% ФОТ (от 10 104,26) | в т.ч. оплаты труда 10: 5153.17
|  |  | Итого c накладными и см. прибылью | в т.ч. оплаты труда 10: 28846.66
137 | ТЦ_23.5.02.02_2_0278204832_15.05.2024_02 Аналог ТССЦ-103-2014 98,60/96,47=2% | Труба стальная o25 мм, толщ. стенки 1,2 мм |  | м | 83.43 | 149.41 |  | 149.41 | 1 Прочие объекты ОЗП=22,53; ЭМ=11,42; ЗПМ=22,53; МАТ=8,56 | 106702.77 |  |  | 106702.77 |  |  |  |  | Труба стальная o25 мм, толщ. стенки 1,2 мм
Объем=81*1,03
138 | ТЕРм08-02-149-01 | Кабель до 35 кВ, подвешиваемый на тросе, масса 1 м кабеля: до 1 кг |  | 100 м кабеля | 3 | 2 736,44 286,95 | 2 026,98 305,80 | 422.51 | 1 Прочие объекты ОЗП=22,53; ЭМ=11,42; ЗПМ=22,53; МАТ=8,56 | 99689.16 | 19394.82 | 69 444,28 20 668,79 | 10850.06 |  |  |  |  | Кабель до 35 кВ, подвешиваемый на тросе, масса 1 м кабеля: до 1 кг
Объем=300 / 100
|  |  | Накладные расходы 97% ФОТ (от 40 063,61) | в т.ч. оплаты труда 10: 38861.7
|  |  | Сметная прибыль 51% ФОТ (от 40 063,61) | в т.ч. оплаты труда 10: 20432.44
|  |  | Итого c накладными и см. прибылью | в т.ч. оплаты труда 10: 158983.3
139 | ТЦ_20.1.02.19_78_7804526950_15.05.2024_02 Аналог ТССЦ-509-8108 10,71/10,47=2% | Трос стальной D4 (o 4 мм) в п/э оболочке |  | м | 309 | 10.52 |  | 10.52 | 1 Прочие объекты ОЗП=22,53; ЭМ=11,42; ЗПМ=22,53; МАТ=8,56 | 27825.82 |  |  | 27825.82 |  |  |  |  | Трос стальной D4 (o 4 мм) в п/э оболочке
Объем=300*1,03
140 | ТЦ_20.1.02.19_78_7804526950_15.05.2024_02 Аналог ТССЦ-509-0020 42,77/41,87=2% | Зажим для троса DIN 741 |  | шт | 144 | 1.56 |  | 1.56 | 1 Прочие объекты ОЗП=22,53; ЭМ=11,42; ЗПМ=22,53; МАТ=8,56 | 1922.92 |  |  | 1922.92 |  |  |  |  | Зажим для троса DIN 741
141 | ТЦ_20.1.02.19_78_7804526950_15.05.2024_02 Аналог ТССЦ-509-0020 42,77/41,87=2% | Зажим для троса Simplex |  | шт | 144 | 4.02 |  | 4.02 | 1 Прочие объекты ОЗП=22,53; ЭМ=11,42; ЗПМ=22,53; МАТ=8,56 | 4955.21 |  |  | 4955.21 |  |  |  |  | Зажим для троса Simplex
142 | ТЦ_20.1.02.19_78_7804526950_15.05.2024_02 Аналог ТССЦ-509-0020 42,77/41,87=2% | Коуш для троса 3 мм |  | шт | 72 | 3.02 |  | 3.02 | 1 Прочие объекты ОЗП=22,53; ЭМ=11,42; ЗПМ=22,53; МАТ=8,56 | 1861.29 |  |  | 1861.29 |  |  |  |  | Коуш для троса 3 мм
143 | ТЦ_22.2.02.03_78_7804526950_15.05.2024_02 Аналог ТССЦ-201-1002 15,65/15,44=2% | Талреп DIN 1480 RR кольцо-кольцо |  | шт | 40 | 26.12 |  | 26.12 | 1 Прочие объекты ОЗП=22,53; ЭМ=11,42; ЗПМ=22,53; МАТ=8,56 | 8943.49 |  |  | 8943.49 |  |  |  |  | Талреп DIN 1480 RR кольцо-кольцо
144 | ТЦ_20.1.02.19_78_7804526950_15.05.2024_02 Аналог ТССЦ-101-6794 25,60/25,05=2% | Крепеж для троса к балке |  | шт. | 72 | 66.61 |  | 66.61 | 1 Прочие объекты ОЗП=22,53; ЭМ=11,42; ЗПМ=22,53; МАТ=8,56 | 41053.08 |  |  | 41053.08 |  |  |  |  | Крепеж для троса к балке
145 | ТЦ_20.5.04.07_2_0278204832_15.05.2024_02 Аналог ТССЦ-101-2066 10,28/10,03=2% | Струбцина монтажная М8, нерж. |  | шт | 500 | 27.8 |  | 27.8 | 1 Прочие объекты ОЗП=22,53; ЭМ=11,42; ЗПМ=22,53; МАТ=8,56 | 118984 |  |  | 118984 |  |  |  |  | Струбцина монтажная М8, нерж.
146 | ТЦ_27.2.01.08_2_0278204832_15.05.2024_02 Аналог ТССЦ-101-2091 64,20/62,89=2% | Хомут стальной с приварной гайкой М6, o 26 мм, нерж. |  | шт. | 500 | 77.03 |  | 77.03 | 1 Прочие объекты ОЗП=22,53; ЭМ=11,42; ЗПМ=22,53; МАТ=8,56 | 329688.4 |  |  | 329688.4 |  |  |  |  | Хомут стальной с приварной гайкой М6, o 26 мм, нерж.
147 | ТЦ_27.2.01.08_2_0278204832_15.05.2024_02 Аналог ТССЦ-101-2091 64,20/62,89=2% | Хомут стальной с внутренней резьбой М6, o 26 мм, нерж |  | шт. | 1000 | 14.42 |  | 14.42 | 1 Прочие объекты ОЗП=22,53; ЭМ=11,42; ЗПМ=22,53; МАТ=8,56 | 123435.2 |  |  | 123435.2 |  |  |  |  | Хомут стальной с внутренней резьбой М6, o 26 мм, нерж
148 | ТЦ_27.2.01.08_2_0278204832_15.05.2024_02 Аналог ТССЦ-101-2091 64,20/62,89=2% | Хомут стальной с внутренней резьбой М6, o 8 мм, нерж. |  | шт. | 1000 | 9.62 |  | 9.62 | 1 Прочие объекты ОЗП=22,53; ЭМ=11,42; ЗПМ=22,53; МАТ=8,56 | 82347.2 |  |  | 82347.2 |  |  |  |  | Хомут стальной с внутренней резьбой М6, o 8 мм, нерж.
149 | ТЦ_01.7.15.05_2_0278204832_15.05.2024_02 Аналог ТССЦ-101-6794 25,60/25,05=2% | Гайка шестигранная М6, нерж. |  | шт. | 1500 | 1.17 |  | 1.17 | 1 Прочие объекты ОЗП=22,53; ЭМ=11,42; ЗПМ=22,53; МАТ=8,56 | 15022.8 |  |  | 15022.8 |  |  |  |  | Гайка шестигранная М6, нерж.
Кабельные конструкции, трубы, коробки, крепеж | [18 empty] | Кабельные конструкции, трубы, коробки, крепеж
150 | ТЕРм08-02-395-02 | Лоток металлический штампованный по установленным конструкциям, ширина лотка: до 400 мм |  | 1 т | 1.6726 | 1 541,98 1 000,70 | 466,77 35,26 | 74.51 | 1 Прочие объекты ОЗП=22,53; ЭМ=11,42; ЗПМ=22,53; МАТ=8,56 | 47693.87 | 37711.09 | 8 916,10 1 328,72 | 1066.68 |  |  |  |  | Лоток металлический штампованный по установленным конструкциям, ширина лотка: до 400 мм
Объем=(Ф23*5,77+Ф24*2,82+Ф25*4,43+Ф26*3,64+Ф27*3,54+Ф28*6,8+Ф41*4,27)/1000
|  |  | Накладные расходы 97% ФОТ (от 39 039,81) | в т.ч. оплаты труда 10: 37868.62
|  |  | Сметная прибыль 51% ФОТ (от 39 039,81) | в т.ч. оплаты труда 10: 19910.3
|  |  | Итого c накладными и см. прибылью | в т.ч. оплаты труда 10: 105472.79
151 | ТЦ_20.2.07.00_2_0278204832_08.02.2024_02 Аналог ТССЦ-509-2857 23,70/23,16=2% | Лоток лестничный шириной 500 мм, высотой 80 мм, толщиной 1,5 мм, L=3 м, нерж. (5,770 кг) |  | шт. | 204 | 2642.22 |  | 2642.22 | 1 Прочие объекты ОЗП=22,53; ЭМ=11,42; ЗПМ=22,53; МАТ=8,56 | 4613950.25 |  |  | 4613950.25 |  |  |  |  | Лоток лестничный шириной 500 мм, высотой 80 мм, толщиной 1,5 мм, L=3 м, нерж. (5,770 кг)
Объем=612/3
152 | ТЦ_20.2.07.00_2_0278204832_08.02.2024_02 Аналог ТССЦ-509-2857 23,70/23,16=2% | Лоток лестничный шириной 300 мм, высотой 80 мм, толщиной 1,2 мм, L=3 м, нерж. (2,820 кг) |  | шт. | 35 | 2307.83 |  | 2307.83 | 1 Прочие объекты ОЗП=22,53; ЭМ=11,42; ЗПМ=22,53; МАТ=8,56 | 691425.87 |  |  | 691425.87 |  |  |  |  | Лоток лестничный шириной 300 мм, высотой 80 мм, толщиной 1,2 мм, L=3 м, нерж. (2,820 кг)
Объем=105/3
153 | ТЦ_20.2.07.03_2_0278204832_15.05.2024_02 Аналог ТССЦ-509-3465 24,16/23,67=2% | Угол горизонтальный 90°, шириной 500 мм, высотой 80 мм, толщиной 1,2 мм, горячее цинкование (4,430 кг) |  | шт. | 30 | 1523.76 |  | 1523.76 | 1 Прочие объекты ОЗП=22,53; ЭМ=11,42; ЗПМ=22,53; МАТ=8,56 | 391301.57 |  |  | 391301.57 |  |  |  |  | Угол горизонтальный 90°, шириной 500 мм, высотой 80 мм, толщиной 1,2 мм, горячее цинкование (4,430 кг)
154 | ТЦ_20.2.07.03_2_0278204832_15.05.2024_02 Аналог ТССЦ-509-3465 24,16/23,67=2% | Угол горизонтальный 90°, шириной 300 мм, высотой 80 мм, толщиной 1,2 мм, горячее цинкование (3,640 кг) |  | шт. | 4 | 1156.13 |  | 1156.13 | 1 Прочие объекты ОЗП=22,53; ЭМ=11,42; ЗПМ=22,53; МАТ=8,56 | 39585.89 |  |  | 39585.89 |  |  |  |  | Угол горизонтальный 90°, шириной 300 мм, высотой 80 мм, толщиной 1,2 мм, горячее цинкование (3,640 кг)
155 | ТЦ_20.2.07.03_2_0278204832_15.05.2024_02 Аналог ТССЦ-509-3465 24,16/23,67=2% | Угол горизонтальный 45°, шириной 500 мм, высотой 80 мм, толщиной 1,2 мм, нерж. (3,540 кг) |  | шт. | 8 | 636.91 |  | 636.91 | 1 Прочие объекты ОЗП=22,53; ЭМ=11,42; ЗПМ=22,53; МАТ=8,56 | 43615.6 |  |  | 43615.6 |  |  |  |  | Угол горизонтальный 45°, шириной 500 мм, высотой 80 мм, толщиной 1,2 мм, нерж. (3,540 кг)
156 | ТЦ_20.2.07.03_2_0278204832_15.05.2024_02 Аналог ТССЦ-509-2857 23,70/23,16=2% | Т-образный ответвитель, шириной 500 мм, высотой 80 мм, толщиной 1,2 мм, нерж. (6,800 кг) |  | шт | 30 | 2602.99 |  | 2602.99 | 1 Прочие объекты ОЗП=22,53; ЭМ=11,42; ЗПМ=22,53; МАТ=8,56 | 668447.83 |  |  | 668447.83 |  |  |  |  | Т-образный ответвитель, шириной 500 мм, высотой 80 мм, толщиной 1,2 мм, нерж. (6,800 кг)
157 | ТЦ_20.2.07.03_2_0278204832_15.05.2024_02 Аналог ТССЦ-509-2857 23,70/23,16=2% | Т-образный ответвитель, шириной 300 мм, высотой 80 мм, толщиной 1,2 мм, нерж. (4,270 кг) |  | шт | 4 | 1978.72 |  | 1978.72 | 1 Прочие объекты ОЗП=22,53; ЭМ=11,42; ЗПМ=22,53; МАТ=8,56 | 67751.37 |  |  | 67751.37 |  |  |  |  | Т-образный ответвитель, шириной 300 мм, высотой 80 мм, толщиной 1,2 мм, нерж. (4,270 кг)
158 | ТЕРм08-02-395-01 | Лоток металлический штампованный по установленным конструкциям, ширина лотка: до 200 мм |  | 1 т | 1.672 | 1 705,79 1 162,61 | 485,89 35,26 | 57.29 | 1 Прочие объекты ОЗП=22,53; ЭМ=11,42; ЗПМ=22,53; МАТ=8,56 | 53892.29 | 43794.74 | 9 277,47 1 328,19 | 820.08 |  |  |  |  | Лоток металлический штампованный по установленным конструкциям, ширина лотка: до 200 мм
Объем=(8,2*Ф14+Ф18*2,42+Ф20*3,260+Ф15*0,33+0,19*Ф21)/1000
|  |  | Накладные расходы 97% ФОТ (от 45 122,93) | в т.ч. оплаты труда 10: 43769.24
|  |  | Сметная прибыль 51% ФОТ (от 45 122,93) | в т.ч. оплаты труда 10: 23012.69
|  |  | Итого c накладными и см. прибылью | в т.ч. оплаты труда 10: 120674.22
159 | ТЦ_20.2.07.00_2_0278204832_08.02.2024_02 Аналог ТССЦ-509-2857 23,70/23,16=2% | Лоток лестничный ЛТ-02 300х80 L=3м S=1,2мм (вес 8,2 кг) |  | шт. | 155 | 2307.83 |  | 2307.83 | 1 Прочие объекты ОЗП=22,53; ЭМ=11,42; ЗПМ=22,53; МАТ=8,56 | 3062028.84 |  |  | 3062028.84 |  |  |  |  | Лоток лестничный ЛТ-02 300х80 L=3м S=1,2мм (вес 8,2 кг)
Объем=465/3
160 | ТЦ_20.2.07.03_2_0278204832_15.05.2024_02 Аналог ТССЦ-509-3465 24,16/23,67=2% | Угол горизонтальный 90°, шириной 200 мм, высотой 80 мм, толщиной 1,2 мм, нерж. (2,420 кг) |  | шт. | 10 | 970.33 |  | 970.33 | 1 Прочие объекты ОЗП=22,53; ЭМ=11,42; ЗПМ=22,53; МАТ=8,56 | 83060.25 |  |  | 83060.25 |  |  |  |  | Угол горизонтальный 90°, шириной 200 мм, высотой 80 мм, толщиной 1,2 мм, нерж. (2,420 кг)
161 | ТЦ_20.2.07.03_2_0278204832_15.05.2024_02 Аналог ТССЦ-509-2857 23,70/23,16=2% | Т-образный ответвитель, шириной 200 мм, высотой 80 мм, толщиной 1,2 мм, нерж. (3,260 кг) |  | шт | 7 | 1666.41 |  | 1666.41 | 1 Прочие объекты ОЗП=22,53; ЭМ=11,42; ЗПМ=22,53; МАТ=8,56 | 99851.29 |  |  | 99851.29 |  |  |  |  | Т-образный ответвитель, шириной 200 мм, высотой 80 мм, толщиной 1,2 мм, нерж. (3,260 кг)
162 | ТЦ_20.2.07.00_2_0278204832_08.02.2024_02 Аналог ТССЦ-509-2857 23,70/23,16=2% | Соединительная пластина увеличенная H80 S=2,0мм нерж. (вес 0,33 кг) |  | шт. | 1015 | 116.71 |  | 116.71 | 1 Прочие объекты ОЗП=22,53; ЭМ=11,42; ЗПМ=22,53; МАТ=8,56 | 1014023.16 |  |  | 1014023.16 |  |  |  |  | Соединительная пластина увеличенная H80 S=2,0мм нерж. (вес 0,33 кг)
163 | ТЦ_20.2.07.00_2_0278204832_08.02.2024_02 Аналог ТССЦ-509-2857 23,70/23,16=2% | Соединитель шарнирный, толщиной 2 мм, нерж. (0.19 кг) |  | шт. | 100 | 49.52 |  | 49.52 | 1 Прочие объекты ОЗП=22,53; ЭМ=11,42; ЗПМ=22,53; МАТ=8,56 | 42389.12 |  |  | 42389.12 |  |  |  |  | Соединитель шарнирный, толщиной 2 мм, нерж. (0.19 кг)
164 | ТЕРм08-02-152-05 | Стойка сборных кабельных конструкций (без полок), масса: до 2,4 кг |  | 100 шт. | 2.1 | 725,25 476,57 | 171,28 0,29 | 77.4 | 1 Прочие объекты ОЗП=22,53; ЭМ=11,42; ЗПМ=22,53; МАТ=8,56 | 28047.03 | 22548.03 | 4 107,66 13,60 | 1391.34 |  |  |  |  | Стойка сборных кабельных конструкций (без полок), масса: до 2,4 кг
Объем=(Ф11) / 100
|  |  | Накладные расходы 97% ФОТ (от 22 561,63) | в т.ч. оплаты труда 10: 21884.78
|  |  | Сметная прибыль 51% ФОТ (от 22 561,63) | в т.ч. оплаты труда 10: 11506.43
|  |  | Итого c накладными и см. прибылью | в т.ч. оплаты труда 10: 61438.24
165 | ТЦ_20.2.07.00_2_0278204832_08.02.2024_02 Аналог ТССЦ-201-0776 12578,44/12437,78=2% | Профиль двойной STRUT, 600 мм, толщиной 2,5 мм, нерж. |  | шт | 210 | 639.78 |  | 639.78 | 1 Прочие объекты ОЗП=22,53; ЭМ=11,42; ЗПМ=22,53; МАТ=8,56 | 1150068.53 |  |  | 1150068.53 |  |  |  |  | Профиль двойной STRUT, 600 мм, толщиной 2,5 мм, нерж.
166 | ТЕРм08-02-152-05 | Стойка сборных кабельных конструкций (без полок), масса: до 2,4 кг |  | 100 шт. | 0.4 | 725,25 476,57 | 171,28 0,29 | 77.4 | 1 Прочие объекты ОЗП=22,53; ЭМ=11,42; ЗПМ=22,53; МАТ=8,56 | 5342.29 | 4294.86 | 782,41 2,59 | 265.02 |  |  |  |  | Стойка сборных кабельных конструкций (без полок), масса: до 2,4 кг
Объем=(Ф17) / 100
|  |  | Накладные расходы 97% ФОТ (от 4 297,45) | в т.ч. оплаты труда 10: 4168.53
|  |  | Сметная прибыль 51% ФОТ (от 4 297,45) | в т.ч. оплаты труда 10: 2191.7
|  |  | Итого c накладными и см. прибылью | в т.ч. оплаты труда 10: 11702.52
167 | ТЦ_20.2.07.00_2_0278204832_08.02.2024_02 Аналог ТССЦ-201-0776 12578,44/12437,78=2% | Профиль двойной STRUT, 1500 мм, толщиной 2,5 мм, нерж. |  | шт. | 40 | 2138.62 |  | 2138.62 | 1 Прочие объекты ОЗП=22,53; ЭМ=11,42; ЗПМ=22,53; МАТ=8,56 | 732263.49 |  |  | 732263.49 |  |  |  |  | Профиль двойной STRUT, 1500 мм, толщиной 2,5 мм, нерж.
168 | ТЕРм08-02-152-05 | Стойка сборных кабельных конструкций (без полок), масса: до 2,4 кг |  | 100 шт. | 0.4 | 725,25 476,57 | 171,28 0,29 | 77.4 | 1 Прочие объекты ОЗП=22,53; ЭМ=11,42; ЗПМ=22,53; МАТ=8,56 | 5342.29 | 4294.86 | 782,41 2,59 | 265.02 |  |  |  |  | Стойка сборных кабельных конструкций (без полок), масса: до 2,4 кг
Объем=(Ф12) / 100
|  |  | Накладные расходы 97% ФОТ (от 4 297,45) | в т.ч. оплаты труда 10: 4168.53
|  |  | Сметная прибыль 51% ФОТ (от 4 297,45) | в т.ч. оплаты труда 10: 2191.7
|  |  | Итого c накладными и см. прибылью | в т.ч. оплаты труда 10: 11702.52
169 | ТЦ_20.2.07.00_2_0278204832_08.02.2024_02 Аналог ТССЦ-201-0776 12578,44/12437,78=2% | Профиль двойной STRUT, 1200 мм, толщиной 2,5 мм, нерж. |  | шт. | 40 | 1712.11 |  | 1712.11 | 1 Прочие объекты ОЗП=22,53; ЭМ=11,42; ЗПМ=22,53; МАТ=8,56 | 586226.46 |  |  | 586226.46 |  |  |  |  | Профиль двойной STRUT, 1200 мм, толщиной 2,5 мм, нерж.
170 | ТЕРм08-02-152-05 | Стойка сборных кабельных конструкций (без полок), масса: до 2,4 кг |  | 100 шт. | 2.31 | 725,25 476,57 | 171,28 0,29 | 77.4 | 1 Прочие объекты ОЗП=22,53; ЭМ=11,42; ЗПМ=22,53; МАТ=8,56 | 30851.74 | 24802.83 | 4 518,43 14,96 | 1530.48 |  |  |  |  | Стойка сборных кабельных конструкций (без полок), масса: до 2,4 кг
Объем=(Ф13) / 100
|  |  | Накладные расходы 97% ФОТ (от 24 817,79) | в т.ч. оплаты труда 10: 24073.26
|  |  | Сметная прибыль 51% ФОТ (от 24 817,79) | в т.ч. оплаты труда 10: 12657.07
|  |  | Итого c накладными и см. прибылью | в т.ч. оплаты труда 10: 67582.07
171 | ТЦ_20.2.07.00_2_0278204832_08.02.2024_02 Аналог ТССЦ-201-0776 12578,44/12437,78=2% | Профиль STRUT, 700 мм, толщиной 2,5 мм, нерж. |  | шт. | 231 | 497.6 |  | 497.6 | 1 Прочие объекты ОЗП=22,53; ЭМ=11,42; ЗПМ=22,53; МАТ=8,56 | 983934.34 |  |  | 983934.34 |  |  |  |  | Профиль STRUT, 700 мм, толщиной 2,5 мм, нерж.
172 | ТЕРм08-02-152-05 | Стойка сборных кабельных конструкций (без полок), масса: до 2,4 кг |  | 100 шт. | 0.25 | 725,25 476,57 | 171,28 0,29 | 77.4 | 1 Прочие объекты ОЗП=22,53; ЭМ=11,42; ЗПМ=22,53; МАТ=8,56 | 3338.94 | 2684.29 | 489,01 1,62 | 165.64 |  |  |  |  | Стойка сборных кабельных конструкций (без полок), масса: до 2,4 кг
Объем=(Ф16) / 100
|  |  | Накладные расходы 97% ФОТ (от 2 685,91) | в т.ч. оплаты труда 10: 2605.33
|  |  | Сметная прибыль 51% ФОТ (от 2 685,91) | в т.ч. оплаты труда 10: 1369.81
|  |  | Итого c накладными и см. прибылью | в т.ч. оплаты труда 10: 7314.08
173 | ТЦ_20.2.07.00_2_0278204832_08.02.2024_02 Аналог ТССЦ-201-0776 12578,44/12437,78=2% | Профиль STRUT, 400 мм, толщиной 2,5 мм, нерж. |  | шт. | 25 | 284.35 |  | 284.35 | 1 Прочие объекты ОЗП=22,53; ЭМ=11,42; ЗПМ=22,53; МАТ=8,56 | 60850.9 |  |  | 60850.9 |  |  |  |  | Профиль STRUT, 400 мм, толщиной 2,5 мм, нерж.
174 | ТЕРм08-02-152-05 | Стойка сборных кабельных конструкций (без полок), масса: до 2,4 кг |  | 100 шт. | 2.3 | 725,25 476,57 | 171,28 0,29 | 77.4 | 1 Прочие объекты ОЗП=22,53; ЭМ=11,42; ЗПМ=22,53; МАТ=8,56 | 30718.18 | 24695.46 | 4 498,87 14,90 | 1523.85 |  |  |  |  | Стойка сборных кабельных конструкций (без полок), масса: до 2,4 кг
Объем=(Ф19) / 100
|  |  | Накладные расходы 97% ФОТ (от 24 710,36) | в т.ч. оплаты труда 10: 23969.05
|  |  | Сметная прибыль 51% ФОТ (от 24 710,36) | в т.ч. оплаты труда 10: 12602.28
|  |  | Итого c накладными и см. прибылью | в т.ч. оплаты труда 10: 67289.51
175 | ТЦ_20.2.07.00_2_0278204832_08.02.2024_02 Аналог ТССЦ-201-0776 12578,44/12437,78=2% | Профиль STRUT, 300 мм, толщиной 2,5 мм, нерж. |  | шт. | 230 | 213.26 |  | 213.26 | 1 Прочие объекты ОЗП=22,53; ЭМ=11,42; ЗПМ=22,53; МАТ=8,56 | 419866.29 |  |  | 419866.29 |  |  |  |  | Профиль STRUT, 300 мм, толщиной 2,5 мм, нерж.
176 | ТЦ_01.7.15.12_2_0278204832_15.05.2024_02 Аналог ТССЦ-101-4949 10,26/10,03=2% | Шпилька М8, L=2 м, нерж. |  | шт | 960 | 269.1 |  | 269.1 | 1 Прочие объекты ОЗП=22,53; ЭМ=11,42; ЗПМ=22,53; МАТ=8,56 | 2211356.16 |  |  | 2211356.16 |  |  |  |  | Шпилька М8, L=2 м, нерж.
177 | ТЦ_20.1.02.10_2_0278204832_15.05.2024_02 Аналог ТССЦ-509-0073 1283,04/1257,16=2% | Подвес STRUT двойной, толщиной 2,5 мм, L=1,8 м, нерж. |  | шт | 960 | 1.79 |  | 1.79 | 1 Прочие объекты ОЗП=22,53; ЭМ=11,42; ЗПМ=22,53; МАТ=8,56 | 14709.5 |  |  | 14709.5 |  |  |  |  | Подвес STRUT двойной, толщиной 2,5 мм, L=1,8 м, нерж.
178 | ТЦ_01.7.15.01_2_0278204832_15.05.2024_02 Аналог ТССЦ-101-2066 10,28/10,03=2% | Анкер с болтом М8, нерж. |  | шт | 120 | 2.32 |  | 2.32 | 1 Прочие объекты ОЗП=22,53; ЭМ=11,42; ЗПМ=22,53; МАТ=8,56 | 2383.1 |  |  | 2383.1 |  |  |  |  | Анкер с болтом М8, нерж.
179 | ТЦ_20.1.02.10_2_0278204832_15.05.2024_02 Аналог ТССЦ-509-0073 1283,04/1257,16=2% | Подвес STRUT двойной, толщиной 2,5 мм, L=1,0 м, нерж. |  | шт | 15 | 1341.71 |  | 1341.71 | 1 Прочие объекты ОЗП=22,53; ЭМ=11,42; ЗПМ=22,53; МАТ=8,56 | 172275.56 |  |  | 172275.56 |  |  |  |  | Подвес STRUT двойной, толщиной 2,5 мм, L=1,0 м, нерж.
180 | ТЦ_20.2.03.03_2_0278204832_15.05.2024_02 Аналог ТССЦ-509-8366 14,14/13,85=2% | Консоль одиночная 550 мм, толщиной 3 мм, нерж. |  | шт | 220 | 781.62 |  | 781.62 | 1 Прочие объекты ОЗП=22,53; ЭМ=11,42; ЗПМ=22,53; МАТ=8,56 | 1471946.78 |  |  | 1471946.78 |  |  |  |  | Консоль одиночная 550 мм, толщиной 3 мм, нерж.
181 | ТЦ_20.2.03.03_2_0278204832_15.05.2024_02 Аналог ТССЦ-509-8366 14,14/13,85=2% | Консоль одиночная 350 мм, толщиной 3 мм, нерж. |  | шт | 70 | 372.35 |  | 372.35 | 1 Прочие объекты ОЗП=22,53; ЭМ=11,42; ЗПМ=22,53; МАТ=8,56 | 223112.12 |  |  | 223112.12 |  |  |  |  | Консоль одиночная 350 мм, толщиной 3 мм, нерж.
182 | ТЦ_20.2.03.03_2_0278204832_15.05.2024_02 Аналог ТССЦ-509-8366 14,14/13,85=2% | Консоль одиночная 250 мм, толщиной 3 мм, нерж. |  | шт | 220 | 291.27 |  | 291.27 | 1 Прочие объекты ОЗП=22,53; ЭМ=11,42; ЗПМ=22,53; МАТ=8,56 | 548519.66 |  |  | 548519.66 |  |  |  |  | Консоль одиночная 250 мм, толщиной 3 мм, нерж.
183 | ТЦ_20.2.07.03_2_0278204832_15.05.2024_02 Аналог ТССЦ-107-0001 12,39/12,09=2% | Прижим кабельного лотка, нерж. |  | шт | 1634 | 8.49 |  | 8.49 | 1 Прочие объекты ОЗП=22,53; ЭМ=11,42; ЗПМ=22,53; МАТ=8,56 | 118749.97 |  |  | 118749.97 |  |  |  |  | Прижим кабельного лотка, нерж.
184 | ТЦ_07.2.06.04_2_0278204832_15.05.2024_02 Аналог ТССЦ-101-6794 25,60/25,05=2% | Крепление Т-образное к вертикальной двутавровой балке, нерж. |  | шт. | 50 | 723.02 |  | 723.02 | 1 Прочие объекты ОЗП=22,53; ЭМ=11,42; ЗПМ=22,53; МАТ=8,56 | 309452.56 |  |  | 309452.56 |  |  |  |  | Крепление Т-образное к вертикальной двутавровой балке, нерж.
185 | ТЦ_07.2.06.04_2_0278204832_15.05.2024_02 Аналог ТССЦ-101-6794 25,60/25,05=2% | Крепеж STRUT к металлическим балкам, нерж. |  | шт. | 150 | 198.9 |  | 198.9 | 1 Прочие объекты ОЗП=22,53; ЭМ=11,42; ЗПМ=22,53; МАТ=8,56 | 255387.6 |  |  | 255387.6 |  |  |  |  | Крепеж STRUT к металлическим балкам, нерж.
186 | ТЦ_07.2.06.04_2_0278204832_15.05.2024_02 Аналог ТССЦ-101-6794 25,60/25,05=2% | Крепление приварное, толщина 6мм, нерж. |  | шт. | 700 | 70.91 |  | 70.91 | 1 Прочие объекты ОЗП=22,53; ЭМ=11,42; ЗПМ=22,53; МАТ=8,56 | 424892.72 |  |  | 424892.72 |  |  |  |  | Крепление приварное, толщина 6мм, нерж.
187 | ТЦ_01.7.15.02_2_0278204832_15.05.2024_02 Аналог ТССЦ-101-6794 25,60/25,05=2% | Болт М10х80, Шайба М10 (2 шт.), гайка М10 |  | шт. | 1400 | 34.6 |  | 34.6 | 1 Прочие объекты ОЗП=22,53; ЭМ=11,42; ЗПМ=22,53; МАТ=8,56 | 414646.4 |  |  | 414646.4 |  |  |  |  | Болт М10х80, Шайба М10 (2 шт.), гайка М10
188 | ТЦ_01.7.15.05_2_0278204832_15.05.2024_02 Аналог ТССЦ-101-6794 25,60/25,05=2% | Гайка шестигранная М8 , нерж. |  | шт. | 3840 | 85.17 |  | 85.17 | 1 Прочие объекты ОЗП=22,53; ЭМ=11,42; ЗПМ=22,53; МАТ=8,56 | 2799571.97 |  |  | 2799571.97 |  |  |  |  | Гайка шестигранная М8 , нерж.
189 | ТЦ_01.7.15.11_2_0278204832_15.05.2024_02 Аналог ТССЦ-101-6794 25,60/25,05=2% | Шайба М8, нерж. |  | шт. | 3840 | 6.23 |  | 6.23 | 1 Прочие объекты ОЗП=22,53; ЭМ=11,42; ЗПМ=22,53; МАТ=8,56 | 204782.59 |  |  | 204782.59 |  |  |  |  | Шайба М8, нерж.
190 | ТЦ_01.7.15.01_2_0278204832_15.05.2024_02 Аналог ТССЦ-101-2066 10,28/10,03=2% | Усиленный анкер М8 |  | шт | 960 | 6.56 |  | 6.56 | 1 Прочие объекты ОЗП=22,53; ЭМ=11,42; ЗПМ=22,53; МАТ=8,56 | 53907.46 |  |  | 53907.46 |  |  |  |  | Усиленный анкер М8
191 | ТЦ_07.2.06.04_2_0278204832_15.05.2024_02 Аналог ТССЦ-101-6794 25,60/25,05=2% | Винт для крепления к С-образному профилю М10х30 мм, нерж. |  | шт. | 1020 | 318.12 |  | 318.12 | 1 Прочие объекты ОЗП=22,53; ЭМ=11,42; ЗПМ=22,53; МАТ=8,56 | 2777569.34 |  |  | 2777569.34 |  |  |  |  | Винт для крепления к С-образному профилю М10х30 мм, нерж.
192 | ТЦ_01.7.15.05_2_0278204832_15.05.2024_02 Аналог ТССЦ-101-6794 25,60/25,05=2% | Гайка со стопорным буртиком М10, нерж. |  | шт. | 1020 | 85.17 |  | 85.17 | 1 Прочие объекты ОЗП=22,53; ЭМ=11,42; ЗПМ=22,53; МАТ=8,56 | 743636.3 |  |  | 743636.3 |  |  |  |  | Гайка со стопорным буртиком М10, нерж.
193 | ТЦ_20.2.07.03_2_0278204832_15.05.2024_02 Аналог ТССЦ-101-6794 25,60/25,05=2% | Стеновое крепление лотка, нерж. |  | шт. | 150 | 70.91 |  | 70.91 | 1 Прочие объекты ОЗП=22,53; ЭМ=11,42; ЗПМ=22,53; МАТ=8,56 | 91048.44 |  |  | 91048.44 |  |  |  |  | Стеновое крепление лотка, нерж.
194 | ТЦ_07.2.06.04_2_0278204832_15.05.2024_02 Аналог ТССЦ-509-2857 23,70/23,16=2% | Монтажная пластина вертикальная, нерж. |  | шт | 150 | 72.86 |  | 72.86 | 1 Прочие объекты ОЗП=22,53; ЭМ=11,42; ЗПМ=22,53; МАТ=8,56 | 93552.24 |  |  | 93552.24 |  |  |  |  | Монтажная пластина вертикальная, нерж.
195 | ТЦ_01.7.15.04_2_0278204832_15.05.2024_02 Аналог ТССЦ-101-6794 25,60/25,05=2% | Винт с крестообразным шлицем М6х10, нерж. |  | шт. | 10850 | 4.17 |  | 4.17 | 1 Прочие объекты ОЗП=22,53; ЭМ=11,42; ЗПМ=22,53; МАТ=8,56 | 387292.92 |  |  | 387292.92 |  |  |  |  | Винт с крестообразным шлицем М6х10, нерж.
196 | ТЦ_01.7.15.05_2_0278204832_15.05.2024_02 Аналог ТССЦ-101-6794 25,60/25,05=2% | Гайка шестигранная М6, нерж. |  | шт. | 10850 | 1.17 |  | 1.17 | 1 Прочие объекты ОЗП=22,53; ЭМ=11,42; ЗПМ=22,53; МАТ=8,56 | 108664.92 |  |  | 108664.92 |  |  |  |  | Гайка шестигранная М6, нерж.
197 | ТЦ_01.7.15.11_2_0278204832_15.05.2024_02 Аналог ТССЦ-101-6794 25,60/25,05=2% | Шайба стопорная М6, нерж. |  | шт. | 10850 | 0.34 |  | 0.34 | 1 Прочие объекты ОЗП=22,53; ЭМ=11,42; ЗПМ=22,53; МАТ=8,56 | 31577.84 |  |  | 31577.84 |  |  |  |  | Шайба стопорная М6, нерж.
198 | ТЦ_20.2.07.03_2_0278204832_15.05.2024_02 Аналог ТССЦ-101-6794 25,60/25,05=2% | Винт с гладкой головкой М6х20, нерж. |  | шт. | 3868 | 4.03 |  | 4.03 | 1 Прочие объекты ОЗП=22,53; ЭМ=11,42; ЗПМ=22,53; МАТ=8,56 | 133433.62 |  |  | 133433.62 |  |  |  |  | Винт с гладкой головкой М6х20, нерж.
199 | ТЦ_01.7.15.05_2_0278204832_15.05.2024_02 Аналог ТССЦ-101-6794 25,60/25,05=2% | Гайка с насечкой, препятствующей откручиванию, М6, нерж. |  | шт. | 3868 | 2.73 |  | 2.73 | 1 Прочие объекты ОЗП=22,53; ЭМ=11,42; ЗПМ=22,53; МАТ=8,56 | 90390.52 |  |  | 90390.52 |  |  |  |  | Гайка с насечкой, препятствующей откручиванию, М6, нерж.
200 | ТЕРм08-02-411-01 | Рукав металлический наружным диаметром: до 48 мм |  | 100 м | 1 | 1 373,18 569,20 | 200,93 5,08 | 603.05 | 1 Прочие объекты ОЗП=22,53; ЭМ=11,42; ЗПМ=22,53; МАТ=8,56 | 20280.88 | 12824.17 | 2 294,60 114,52 | 5162.11 |  |  |  |  | Рукав металлический наружным диаметром: до 48 мм
Объем=100 / 100
|  |  | Накладные расходы 97% ФОТ (от 12 938,69) | в т.ч. оплаты труда 10: 12550.53
|  |  | Сметная прибыль 51% ФОТ (от 12 938,69) | в т.ч. оплаты труда 10: 6598.73
|  |  | Итого c накладными и см. прибылью | в т.ч. оплаты труда 10: 39430.14
201 | ТЦ_08.1.02.13_78_7804526950_15.05.2024_02 Аналог ТССЦ-101-6593 340,00/333,27=2% | Металлорукав гибкий в гладкой EVA оболочке номинальным o35 мм в комплекте с соединительными муфтами |  | м | 103 | 360.65 |  | 360.65 | 1 Прочие объекты ОЗП=22,53; ЭМ=11,42; ЗПМ=22,53; МАТ=8,56 | 317977.89 |  |  | 317977.89 |  |  |  |  | Металлорукав гибкий в гладкой EVA оболочке номинальным o35 мм в комплекте с соединительными муфтами
Объем=100*1,03
202 | ТЦ_20.2.05.02_2_0278204832_15.05.2024_02 Аналог ТССЦ-509-5777 34,00/33,16=2% | Держатель оцинкованный двусторонний для диаметра до 43 мм |  | шт | 200 | 3.26 |  | 3.26 | 1 Прочие объекты ОЗП=22,53; ЭМ=11,42; ЗПМ=22,53; МАТ=8,56 | 5581.12 |  |  | 5581.12 |  |  |  |  | Держатель оцинкованный двусторонний для диаметра до 43 мм
203 | ТЕРм08-02-411-01 | Рукав металлический наружным диаметром: до 48 мм |  | 100 м | 15 | 1 373,18 569,20 | 200,93 5,08 | 603.05 | 1 Прочие объекты ОЗП=22,53; ЭМ=11,42; ЗПМ=22,53; МАТ=8,56 | 304213.08 | 192362.49 | 34 418,97 1 717,80 | 77431.62 |  |  |  |  | Рукав металлический наружным диаметром: до 48 мм
Объем=1500 / 100
|  |  | Накладные расходы 97% ФОТ (от 194 080,29) | в т.ч. оплаты труда 10: 188257.88
|  |  | Сметная прибыль 51% ФОТ (от 194 080,29) | в т.ч. оплаты труда 10: 98980.95
|  |  | Итого c накладными и см. прибылью | в т.ч. оплаты труда 10: 591451.91
204 | ТЦ_08.1.02.13_78_7804526950_15.05.2024_02 Аналог ТССЦ-101-6593 340,00/333,27=2% | Металлорукав гибкий в гладкой EVA оболочке номинальным o26 мм в комплекте с соединительными муфтами |  | м | 1545 | 253.71 |  | 253.71 | 1 Прочие объекты ОЗП=22,53; ЭМ=11,42; ЗПМ=22,53; МАТ=8,56 | 3355365.49 |  |  | 3355365.49 |  |  |  |  | Металлорукав гибкий в гладкой EVA оболочке номинальным o26 мм в комплекте с соединительными муфтами
Объем=1500*1,03
205 | ТЦ_20.2.05.02_2_0278204832_15.05.2024_02 Аналог ТССЦ-509-5777 34,00/33,16=2% | Держатель оцинкованный двусторонний для диаметра до 34 мм |  | шт | 3000 | 2.96 |  | 2.96 | 1 Прочие объекты ОЗП=22,53; ЭМ=11,42; ЗПМ=22,53; МАТ=8,56 | 76012.8 |  |  | 76012.8 |  |  |  |  | Держатель оцинкованный двусторонний для диаметра до 34 мм
206 | ТЕРм08-02-411-01 | Рукав металлический наружным диаметром: до 48 мм |  | 100 м | 6 | 1 373,18 569,20 | 200,93 5,08 | 603.05 | 1 Прочие объекты ОЗП=22,53; ЭМ=11,42; ЗПМ=22,53; МАТ=8,56 | 121685.24 | 76945 | 13 767,59 687,12 | 30972.65 |  |  |  |  | Рукав металлический наружным диаметром: до 48 мм
Объем=600 / 100
|  |  | Накладные расходы 97% ФОТ (от 77 632,12) | в т.ч. оплаты труда 10: 75303.16
|  |  | Сметная прибыль 51% ФОТ (от 77 632,12) | в т.ч. оплаты труда 10: 39592.38
|  |  | Итого c накладными и см. прибылью | в т.ч. оплаты труда 10: 236580.78
207 | ТЦ_08.1.02.13_78_7804526950_15.05.2024_02 Аналог ТССЦ-101-6593 340,00/333,27=2% | Металлорукав гибкий в гладкой EVA оболочке номинальным o20 мм в комплекте с соединительными муфтами |  | м | 600 | 189.06 |  | 189.06 | 1 Прочие объекты ОЗП=22,53; ЭМ=11,42; ЗПМ=22,53; МАТ=8,56 | 971012.16 |  |  | 971012.16 |  |  |  |  | Металлорукав гибкий в гладкой EVA оболочке номинальным o20 мм в комплекте с соединительными муфтами
208 | ТЦ_20.1.02.18_2_0278204832_15.05.2024_02 Аналог ТССЦ-201-8057 20,45/20,25=2% | Стяжки кабельные из нержавеющей стали с полимерным покрытием |  | уп | 60 | 1.57 |  | 1.57 | 1 Прочие объекты ОЗП=22,53; ЭМ=11,42; ЗПМ=22,53; МАТ=8,56 | 806.35 |  |  | 806.35 |  |  |  |  | Стяжки кабельные из нержавеющей стали с полимерным покрытием
209 | ТЦ_20.2.05.02_2_0278204832_15.05.2024_02 Аналог ТССЦ-509-5777 34,00/33,16=2% | Держатель оцинкованный двусторонний для диаметра до 27 мм |  | шт | 1200 | 2.96 |  | 2.96 | 1 Прочие объекты ОЗП=22,53; ЭМ=11,42; ЗПМ=22,53; МАТ=8,56 | 30405.12 |  |  | 30405.12 |  |  |  |  | Держатель оцинкованный двусторонний для диаметра до 27 мм
210 | ТЦ_01.7.15.01_2_0278204832_15.05.2024_02 Аналог ТССЦ-101-2066 10,28/10,03=2% | Металличесикй анкер с болтом М6х55, нерж. |  | шт | 8800 | 1.67 |  | 1.67 | 1 Прочие объекты ОЗП=22,53; ЭМ=11,42; ЗПМ=22,53; МАТ=8,56 | 125797.76 |  |  | 125797.76 |  |  |  |  | Металличесикй анкер с болтом М6х55, нерж.
211 | ТЕРм08-02-407-11 | Труба стальная по установленным конструкциям, в опалубке фундаментов и перекрытиях, диаметр: до 25 мм |  | 100 м | 0.99 | 1 060,93 542,96 | 169,35 10,72 | 348.62 | 1 Прочие объекты ОЗП=22,53; ЭМ=11,42; ЗПМ=22,53; МАТ=8,56 | 16979.56 | 12110.58 | 1 914,63 239,06 | 2954.35 |  |  |  |  | Труба стальная по установленным конструкциям, в опалубке фундаментов и перекрытиях, диаметр: до 25 мм
Объем=(18+81) / 100
|  |  | Накладные расходы 97% ФОТ (от 12 349,64) | в т.ч. оплаты труда 10: 11979.15
|  |  | Сметная прибыль 51% ФОТ (от 12 349,64) | в т.ч. оплаты труда 10: 6298.32
|  |  | Итого c накладными и см. прибылью | в т.ч. оплаты труда 10: 35257.03
212 | ТЦ_23.5.02.02_2_0278204832_15.05.2024_02 Аналог ТССЦ-103-2014 98,60/96,47=2% | Труба стальная o04 мм, толщ. стенки 2,0 мм |  | м | 18.54 | 154.08 |  | 154.08 | 1 Прочие объекты ОЗП=22,53; ЭМ=11,42; ЗПМ=22,53; МАТ=8,56 | 24452.87 |  |  | 24452.87 |  |  |  |  | Труба стальная o04 мм, толщ. стенки 2,0 мм
Объем=18*1,03
213 | ТЦ_23.5.02.02_2_0278204832_15.05.2024_02 Аналог ТССЦ-103-2014 98,60/96,47=2% | Труба стальная o25 мм, толщ. стенки 1,2 мм |  | м | 83.43 | 154.08 |  | 154.08 | 1 Прочие объекты ОЗП=22,53; ЭМ=11,42; ЗПМ=22,53; МАТ=8,56 | 110037.9 |  |  | 110037.9 |  |  |  |  | Труба стальная o25 мм, толщ. стенки 1,2 мм
Объем=81*1,03
214 | ТЦ_20.5.04.07_2_0278204832_15.05.2024_02 Аналог ТССЦ-101-2066 10,28/10,03=2% | Струбцина монтажная М8, нерж. |  | шт | 500 | 27.8 |  | 27.8 | 1 Прочие объекты ОЗП=22,53; ЭМ=11,42; ЗПМ=22,53; МАТ=8,56 | 118984 |  |  | 118984 |  |  |  |  | Струбцина монтажная М8, нерж.
215 | ТЦ_22.2.02.11_2_0278204832_08.02.2024_02 Аналог ТССЦ-101-2091 64,20/62,89=2% | Хомут стальной с приварной гайкой М6, ø 26 мм, нерж. |  | шт. | 500 | 29.55 |  | 29.55 | 1 Прочие объекты ОЗП=22,53; ЭМ=11,42; ЗПМ=22,53; МАТ=8,56 | 126474 |  |  | 126474 |  |  |  |  | Хомут стальной с приварной гайкой М6, ø 26 мм, нерж.
216 | ТЦ_22.2.02.11_2_0278204832_08.02.2024_02 Аналог ТССЦ-101-2091 64,20/62,89=2% | Хомут стальной с внутренней резьбой М6, д.25 - 26мм |  | шт. | 1000 | 7.45 |  | 7.45 | 1 Прочие объекты ОЗП=22,53; ЭМ=11,42; ЗПМ=22,53; МАТ=8,56 | 63772 |  |  | 63772 |  |  |  |  | Хомут стальной с внутренней резьбой М6, д.25 - 26мм
217 | ТЦ_22.2.02.11_2_0278204832_08.02.2024_02 Аналог ТССЦ-101-2091 64,20/62,89=2% | Хомут стальной с внутренней резьбой М6 6мм |  | шт. | 1000 | 4.37 |  | 4.37 | 1 Прочие объекты ОЗП=22,53; ЭМ=11,42; ЗПМ=22,53; МАТ=8,56 | 37407.2 |  |  | 37407.2 |  |  |  |  | Хомут стальной с внутренней резьбой М6 6мм
218 | ТЦ_01.7.15.05_2_0278204832_15.05.2024_02 Аналог ТССЦ-101-6794 25,60/25,05=2% | Гайка шестигранная М6, нерж. |  | шт. | 1500 | 1.17 |  | 1.17 | 1 Прочие объекты ОЗП=22,53; ЭМ=11,42; ЗПМ=22,53; МАТ=8,56 | 15022.8 |  |  | 15022.8 |  |  |  |  | Гайка шестигранная М6, нерж.
219 | ТЦ_20.1.02.19_78_7804526950_15.05.2024_02 Аналог ТССЦ-509-8108 10,71/10,47=2% | Трос стальной D4 (o 4 мм) в п/э оболочке |  | м | 300 | 2.07 |  | 2.07 | 1 Прочие объекты ОЗП=22,53; ЭМ=11,42; ЗПМ=22,53; МАТ=8,56 | 5315.76 |  |  | 5315.76 |  |  |  |  | Трос стальной D4 (o 4 мм) в п/э оболочке
220 | ТЦ_20.1.02.19_78_7804526950_15.05.2024_02 Аналог ТССЦ-509-0020 42,77/41,87=2% | Зажим для троса DIN 741 |  | шт | 144 | 9.73 |  | 9.73 | 1 Прочие объекты ОЗП=22,53; ЭМ=11,42; ЗПМ=22,53; МАТ=8,56 | 11993.59 |  |  | 11993.59 |  |  |  |  | Зажим для троса DIN 741
221 | ТЦ_20.1.02.19_78_7804526950_15.05.2024_02 Аналог ТССЦ-509-0020 42,77/41,87=2% | Зажим для троса Simplex |  | шт | 144 | 0.93 |  | 0.93 | 1 Прочие объекты ОЗП=22,53; ЭМ=11,42; ЗПМ=22,53; МАТ=8,56 | 1146.36 |  |  | 1146.36 |  |  |  |  | Зажим для троса Simplex
222 | ТЦ_20.1.02.19_78_7804526950_15.05.2024_02 Аналог ТССЦ-509-0020 42,77/41,87=2% | Коуш для троса 3 мм |  | шт | 72 | 0.88 |  | 0.88 | 1 Прочие объекты ОЗП=22,53; ЭМ=11,42; ЗПМ=22,53; МАТ=8,56 | 542.36 |  |  | 542.36 |  |  |  |  | Коуш для троса 3 мм
223 | ТЦ_22.2.02.03_78_7804526950_15.05.2024_02 Аналог ТССЦ-201-1002 15,65/15,44=2% | Талреп DIN 1480 RR кольцо-кольцо |  | шт | 40 | 3.53 |  | 3.53 | 1 Прочие объекты ОЗП=22,53; ЭМ=11,42; ЗПМ=22,53; МАТ=8,56 | 1208.67 |  |  | 1208.67 |  |  |  |  | Талреп DIN 1480 RR кольцо-кольцо
224 | ТЦ_20.1.02.19_78_7804526950_15.05.2024_02 Аналог ТССЦ-101-6794 25,60/25,05=2% | Крепеж для троса к балке |  | шт. | 72 | 27.8 |  | 27.8 | 1 Прочие объекты ОЗП=22,53; ЭМ=11,42; ЗПМ=22,53; МАТ=8,56 | 17133.7 |  |  | 17133.7 |  |  |  |  | Крепеж для троса к балке
Итого прямые затраты по смете в текущих ценах |  |  |  | в т.ч. оплаты труда 10: 80623518.35; в т.ч. оплаты труда 11: 2140133.69; в т.ч. оплаты труда 12: 383 520,45 65 272,77; в т.ч. оплаты труда 13: 70946271.38 | [6 empty] | Итого прямые затраты по смете в текущих ценах
Накладные расходы |  |  |  | в т.ч. оплаты труда 10: 2127764.79 | [6 empty] | Накладные расходы
В том числе, справочно: | [20 empty] | В том числе, справочно:
89% ФОТ (от 65148,51) (Поз. 68-69, 78) |  |  |  | в т.ч. оплаты труда 10: 57982.17 | [7 empty] | 89% ФОТ (от 65148,51) (Поз. 68-69, 78)
95% ФОТ (от 313379,55) (Поз. 65) |  |  |  | в т.ч. оплаты труда 10: 297710.57 | [7 empty] | 95% ФОТ (от 313379,55) (Поз. 65)
97% ФОТ (от 1826878,4) (Поз. 51, 1, 3, 6, 9, 15-23, 40, 45, 47, 53, 55, 58, 60, 62, 70-71, 77, 80, 82, 87, 96, 98, 104, 113, 130, 136, 138, 150, 158, 164, 166, 168, 170, 172, 174, 200, 203, 206, 211) |  |  |  | в т.ч. оплаты труда 10: 1772072.05 | [7 empty] | 97% ФОТ (от 1826878,4) (Поз. 51, 1, 3, 6, 9, 15-23, 40, 45, 47, 53, 55, 58, 60, 62, 70-71, 77, 80, 82, 87, 96, 98, 104, 113, 130, 136, 138, 150, 158, 164, 166, 168, 170, 172, 174, 200, 203, 206, 211)
Сметная прибыль |  |  |  | в т.ч. оплаты труда 10: 1124182.93 | [6 empty] | Сметная прибыль
В том числе, справочно: | [20 empty] | В том числе, справочно:
40% ФОТ (от 65148,51) (Поз. 68-69, 78) |  |  |  | в т.ч. оплаты труда 10: 26059.4 | [7 empty] | 40% ФОТ (от 65148,51) (Поз. 68-69, 78)
51% ФОТ (от 1818768,71) (Поз. 1, 3, 6, 9, 15-23, 40, 45, 47, 53, 55, 58, 60, 62, 70-71, 77, 80, 82, 87, 96, 98, 104, 113, 130, 136, 138, 150, 158, 164, 166, 168, 170, 172, 174, 200, 203, 206, 211) |  |  |  | в т.ч. оплаты труда 10: 927572.04 | [7 empty] | 51% ФОТ (от 1818768,71) (Поз. 1, 3, 6, 9, 15-23, 40, 45, 47, 53, 55, 58, 60, 62, 70-71, 77, 80, 82, 87, 96, 98, 104, 113, 130, 136, 138, 150, 158, 164, 166, 168, 170, 172, 174, 200, 203, 206, 211)
53% ФОТ (от 313379,55) (Поз. 65) |  |  |  | в т.ч. оплаты труда 10: 166091.16 | [7 empty] | 53% ФОТ (от 313379,55) (Поз. 65)
55% ФОТ (от 8109,69) (Поз. 51) |  |  |  | в т.ч. оплаты труда 10: 4460.33 | [7 empty] | 55% ФОТ (от 8109,69) (Поз. 51)
Итоги по смете: | [19 empty] | Итоги по смете:
Итоги по Строительным работам | [20 empty] | Итоги по Строительным работам
Материалы для строительных работ: | [20 empty] | Материалы для строительных работ:
Итого Поз. 10-14, 24-39, 41-44, 48-50, 52, 66-67, 72-76, 79, 81, 83-86, 88-95, 97, 99-103, 105-112, 114-129, 131-135, 137, 139-149, 151-157, 159-163, 165, 167, 169, 171, 173, 175-199, 201-202, 204-205, 207-210, 212-224 |  |  |  | в т.ч. оплаты труда 10: 70518859.97; в т.ч. оплаты труда 13: 70518859.97 | [7 empty] | Итого Поз. 10-14, 24-39, 41-44, 48-50, 52, 66-67, 72-76, 79, 81, 83-86, 88-95, 97, 99-103, 105-112, 114-129, 131-135, 137, 139-149, 151-157, 159-163, 165, 167, 169, 171, 173, 175-199, 201-202, 204-205, 207-210, 212-224
Теплоизоляционные работы: | [20 empty] | Теплоизоляционные работы:
Итого Поз. 51 |  |  |  | в т.ч. оплаты труда 10: 9808.13; в т.ч. оплаты труда 11: 8109.69; в т.ч. оплаты труда 12: 1698.44 | [7 empty] | Итого Поз. 51
Накладные расходы 97% ФОТ (от 8 109,69) |  |  |  | в т.ч. оплаты труда 10: 7866.4 | [7 empty] | Накладные расходы 97% ФОТ (от 8 109,69)
Сметная прибыль 55% ФОТ (от 8 109,69) |  |  |  | в т.ч. оплаты труда 10: 4460.33 | [7 empty] | Сметная прибыль 55% ФОТ (от 8 109,69)
Итого c накладными и см. прибылью |  |  |  | в т.ч. оплаты труда 10: 22134.86 | [7 empty] | Итого c накладными и см. прибылью
Земляные работы, выполняемые ручным способом: | [20 empty] | Земляные работы, выполняемые ручным способом:
Итого Поз. 68-69, 78 |  |  |  | в т.ч. оплаты труда 10: 119329.89; в т.ч. оплаты труда 11: 65148.51; в т.ч. оплаты труда 13: 54181.38 | [7 empty] | Итого Поз. 68-69, 78
Накладные расходы 89% ФОТ (от 65 148,51) |  |  |  | в т.ч. оплаты труда 10: 57982.17 | [7 empty] | Накладные расходы 89% ФОТ (от 65 148,51)
Сметная прибыль 40% ФОТ (от 65 148,51) |  |  |  | в т.ч. оплаты труда 10: 26059.4 | [7 empty] | Сметная прибыль 40% ФОТ (от 65 148,51)
Итого c накладными и см. прибылью |  |  |  | в т.ч. оплаты труда 10: 203371.46 | [7 empty] | Итого c накладными и см. прибылью
Итого |  |  |  | в т.ч. оплаты труда 10: 70744366.29 | [7 empty] | Итого
Итоги по Монтажным работам | [20 empty] | Итоги по Монтажным работам
Электротехнические установки на других объектах: | [20 empty] | Электротехнические установки на других объектах:
Итого Поз. 1, 3, 6, 9, 15-23, 40, 45, 47, 53, 55, 58, 60, 62, 70-71, 77, 80, 82, 87, 96, 98, 104, 113, 130, 136, 138, 150, 158, 164, 166, 168, 170, 172, 174, 200, 203, 206, 211 |  |  |  | в т.ч. оплаты труда 10: 2496622.62; в т.ч. оплаты труда 11: 1753495.94; в т.ч. оплаты труда 12: 381 822,01 65 272,77; в т.ч. оплаты труда 13: 361304.67 | [7 empty] | Итого Поз. 1, 3, 6, 9, 15-23, 40, 45, 47, 53, 55, 58, 60, 62, 70-71, 77, 80, 82, 87, 96, 98, 104, 113, 130, 136, 138, 150, 158, 164, 166, 168, 170, 172, 174, 200, 203, 206, 211
Накладные расходы 97% ФОТ (от 1 818 768,71) |  |  |  | в т.ч. оплаты труда 10: 1764205.65 | [7 empty] | Накладные расходы 97% ФОТ (от 1 818 768,71)
Сметная прибыль 51% ФОТ (от 1 818 768,71) |  |  |  | в т.ч. оплаты труда 10: 927572.04 | [7 empty] | Сметная прибыль 51% ФОТ (от 1 818 768,71)
Итого c накладными и см. прибылью |  |  |  | в т.ч. оплаты труда 10: 5188400.31 | [7 empty] | Итого c накладными и см. прибылью
Монтаж радиотелевизионного и электронного оборудования: | [20 empty] | Монтаж радиотелевизионного и электронного оборудования:
Итого Поз. 65 |  |  |  | в т.ч. оплаты труда 10: 325304.91; в т.ч. оплаты труда 11: 313379.55; в т.ч. оплаты труда 13: 11925.36 | [7 empty] | Итого Поз. 65
Накладные расходы 95% ФОТ (от 313 379,55) |  |  |  | в т.ч. оплаты труда 10: 297710.57 | [7 empty] | Накладные расходы 95% ФОТ (от 313 379,55)
Сметная прибыль 53% ФОТ (от 313 379,55) |  |  |  | в т.ч. оплаты труда 10: 166091.16 | [7 empty] | Сметная прибыль 53% ФОТ (от 313 379,55)
Итого c накладными и см. прибылью |  |  |  | в т.ч. оплаты труда 10: 789106.64 | [7 empty] | Итого c накладными и см. прибылью
Итого |  |  |  | в т.ч. оплаты труда 10: 5977506.95 | [7 empty] | Итого
Итоги по Оборудованию | [20 empty] | Итоги по Оборудованию
Оборудование: | [20 empty] | Оборудование:
Итого Поз. 2, 4-5, 7-8, 46, 54, 56-57, 59, 61, 63-64 |  |  |  | в т.ч. оплаты труда 10: 7153592.83 | [7 empty] | Итого Поз. 2, 4-5, 7-8, 46, 54, 56-57, 59, 61, 63-64
Итого |  |  |  | в т.ч. оплаты труда 10: 7153592.83 | [7 empty] | Итого
Итого |  |  |  | в т.ч. оплаты труда 10: 83875466.07 | [7 empty] | Итого
В том числе: | [20 empty] | В том числе:
Основная заработная плата |  |  |  | в т.ч. оплаты труда 10: 2140133.69 | [7 empty] | Основная заработная плата
Материалы |  |  |  | в т.ч. оплаты труда 10: 70946271.38 | [7 empty] | Материалы
Машины и механизмы |  |  |  | в т.ч. оплаты труда 10: 383520.45 | [7 empty] | Машины и механизмы
в том числе заработная плата машинистов |  |  |  | в т.ч. оплаты труда 10: 65272.77 | [7 empty] | в том числе заработная плата машинистов
Оборудование |  |  |  | в т.ч. оплаты труда 10: 7153592.83 | [7 empty] | Оборудование
Накладные расходы |  |  |  | в т.ч. оплаты труда 10: 2127764.79 | [7 empty] | Накладные расходы
Сметная прибыль |  |  |  | в т.ч. оплаты труда 10: 1124182.93 | [7 empty] | Сметная прибыль
Итого СМР для расчета лимитированных затрат |  |  |  | в т.ч. оплаты труда 10: 76721873.24 | [7 empty] | Итого СМР для расчета лимитированных затрат
ВЗиС 5,2% |  |  |  | в т.ч. оплаты труда 10: 3989537.41 | [7 empty] | ВЗиС 5,2%
Итого |  |  |  | в т.ч. оплаты труда 10: 80711410.65 | [8 empty] | Итого
Зимнее удорожание 2,1% |  |  |  | в т.ч. оплаты труда 10: 1694939.62 | [7 empty] | Зимнее удорожание 2,1%
Затраты на вахтовый метод работ 3,5% |  |  |  | в т.ч. оплаты труда 10: 2824899.37 | [7 empty] | Затраты на вахтовый метод работ 3,5%
Перевозка работников свыше 3-х километров 2,5% |  |  |  | в т.ч. оплаты труда 10: 2017785.27 | [7 empty] | Перевозка работников свыше 3-х километров 2,5%
Перебазировка машин и механизмов 2% |  |  |  | в т.ч. оплаты труда 10: 1614228.21 | [7 empty] | Перебазировка машин и механизмов 2%
Итого |  |  |  | в т.ч. оплаты труда 10: 88863263.12 | [8 empty] | Итого
Итого с оборудованием (7 153 592,83) |  |  |  | в т.ч. оплаты труда 10: 96016855.95 | [7 empty] | Итого с оборудованием (7 153 592,83)
Непредвиденные затраты 3% |  |  |  | в т.ч. оплаты труда 10: 2880505.68 | [7 empty] | Непредвиденные затраты 3%
Итого с непредвиденными |  |  |  | в т.ч. оплаты труда 10: 98897361.63 | [8 empty] | Итого с непредвиденными
НДС 20% |  |  |  | в т.ч. оплаты труда 10: 19779472.33 | [7 empty] | НДС 20%
ВСЕГО по смете |  |  |  | в т.ч. оплаты труда 10: 118676833.96 | [9 empty] | ВСЕГО по смете
Заказчик: ____________________________ ООО "ЕвроХим Терминал Усть-Луга"
[должность, подпись (инициалы, фамилия)]
Составил: ____________________________ Шустова Т.В.
[должность, подпись (инициалы, фамилия)]
Проверил: ____________________________ Караханова С.В.
[должность, подпись (инициалы, фамилия)]

## 2.2.1-ЭОМ
№ п/п | Обоснование | Наименование работ и затрат | Ед. изм. | Кол-во | Стоимость ед. мат. | Сумма мат. | Стоимость ед. работ | Сумма работ | Итого
Раздел 1. Комплектные устройства
1 | ТЕРм08-03-572-07 | Блок управления шкафного исполнения или распределительный пункт (шкаф), устанавливаемый: на полу, высота и ширина до 1700х1100 мм | 1 шт. | 1 |  | 0 | 0 | 0 | 0
2 О | ТЦ_62.1.02.10_78_7804526950_29.07.2024_02 | ВРУ. Вводно-распределительное устройство | компл. | 1 |  | 0 | 1110780 | 1110780 | 1110780 | давальческое
3 О |  | ПЭСПЗ. Панель питания электрооборудования систем противопожарной защиты | компл | 1 |  | 0 | 107992 | 107992 | 107992 | давальческое
4 | ТЕРм08-03-599-12 | Щитки осветительные, устанавливаемые на стене: болтами на конструкции, масса щитка до 6 кг | 1 шт. | 2 |  | 0 | 0 | 0 | 0
5 О | ТЦ_62.1.02.16_78_7804526950_29.07.2024_02 | ЩО1. Щит освещения | компл. | 1 |  | 0 | 77137 | 77137 | 77137 | давальческое
6 О | ТЦ_62.1.02.16_78_7804526950_29.07.2024_02 | ЩАО1. Щит аварийного освещения | компл. | 1 |  | 0 | 77137 | 77137 | 77137 | давальческое
7 | ТЕРм08-03-573-04 | Шкаф (пульт) управления навесной, высота, ширина и глубина: до 600х600х350 мм | 1 шт. | 2 |  | 0 | 0 | 0 | 0
8 О | ТЦ_62.1.02.16_78_7804526950_29.07.2024_02 | ЩКСО1. Щит управления кабельной системой обогрева | компл. | 1 |  | 0 | 107992 | 107992 | 107992 | давальческое
9 О | ТЦ_62.1.02.16_78_7804526950_29.07.2024_02 | ЩКСО2. Щит управления кабельной системой обогрева | компл. | 1 |  | 0 | 107992 | 107992 | 107992 | давальческое
Раздел 2. Осветительное электрооборудование | [5 empty] | 0 | 0 | 0 | 0
10 | ТЕРм08-03-593-06 | Светильник потолочный или настенный с креплением винтами или болтами для помещений: с нормальными условиями среды, одноламповый | 100 шт. | 1.47 |  | 0 | 0 | 0 | 0
11 | ТЦ_20.3.03.07_78_7804526950_15.05.2024_02 Аналог ТССЦ-509-0765 129,31/126,54=2% | Светильник светодиодный пылевлагозащищённый IP65, 220 АС, 55 Вт,5000 К, потолочное крепление, в комплекте кабельный ввод, нерж. | шт | 12 |  | 0 | 6171 | 74052 | 74052
12 | ТЦ_20.3.03.07_78_7804526950_15.05.2024_02 Аналог ТССЦ-509-0765 129,31/126,54=2% | Светильник светодиодный пылевлагозащищённый IP65, 220 АС, 35 Вт,5000 К, потолочное крепление, в комплекте кабельный ввод, нерж. | шт | 105 |  | 0 | 4628 | 485940 | 485940
13 | ТЦ_20.3.03.07_78_7804526950_15.05.2024_02 Аналог ТССЦ-509-0765 129,31/126,54=2% | Светильник светодиодный пылевлагозащищённый IP65, 220 АС, 35 Вт,5000 К, источник бесперебойного питания на 1 час, потолочное крепление, в комплекте кабельный ввод, нерж. | шт | 12 |  | 0 | 7713 | 92556 | 92556
14 | ТЦ_20.3.03.07_78_7804526950_15.05.2024_02 Аналог ТССЦ-509-0765 129,31/126,54=2% | Светильник светодиодный пылевлагозащищённый IP65, 220 АС, 20 Вт,5000 К, потолочное крепление, в комплекте кабельный ввод, нерж. | шт | 17 |  | 0 | 4628 | 78676 | 78676
15 | ТЦ_20.3.03.07_78_7804526950_15.05.2024_02 Аналог ТССЦ-509-0765 129,31/126,54=2% | Светильник светодиодный пылевлагозащищённый IP65, 220 АС, 100 Вт,5000 К, потолочное крепление, в комплекте кабельный ввод, нерж. | шт | 1 |  | 0 | 7713 | 7713 | 7713
16 | ТССЦ-509-6287 | Наклейка пиктограмма "Выход налево", "Выход направо" из самоклеющей пленки для светильника аварийного освещения ЛБО 20 (БС-842, БС-943, БС-741) | 100 шт. | 0.6 |  | 0 | 30850 | 18510 | 18510
Раздел 3. Кабельные изделия | [5 empty] | 0 | 0 | 0 | 0
17 | ТЕРм08-02-402-01 | Кабель двух-четырехжильный по установленным конструкциям и лоткам с установкой ответвительных коробок: в помещениях с нормальной средой сечением жилы до 10 мм2 | 100 м | 30.04 |  | 0 | 0 | 0 | 0
18 | ТЕРм08-02-412-03 | Затягивание провода в проложенные трубы и металлические рукава первого одножильного или многожильного в общей оплетке, суммарное сечение: до 16 мм2 | 100 м | 28.96 |  | 0 | 0 | 0 | 0
19 | ТЕРм08-03-574-08 | Разводка по устройствам и подключение жил кабелей или проводов сечением: до 185 мм2 | 100 жил | 0.4 |  | 0 | 154275 | 61710 | 61710
20 | ТЕРм08-03-574-05 | Разводка по устройствам и подключение жил кабелей или проводов сечением: до 95 мм2 | 100 жил | 0.3 |  | 0 | 154275 | 46282.5 | 46282.5
21 | ТЕРм08-03-574-04 | Разводка по устройствам и подключение жил кабелей или проводов сечением: до 70 мм2 | 100 жил | 0.1 |  | 0 | 107992 | 10799.2 | 10799.2
22 | ТЕРм08-03-574-03 | Разводка по устройствам и подключение жил кабелей или проводов сечением: до 35 мм2 | 100 жил | 2.1 |  | 0 | 61710 | 129591 | 129591
23 | ТЕРм08-03-574-02 | Разводка по устройствам и подключение жил кабелей или проводов сечением: до 16 мм2 | 100 жил | 1.12 |  | 0 | 61710 | 69115.2 | 69115.2
24 | ТЕРм08-03-574-01 | Разводка по устройствам и подключение жил кабелей или проводов сечением: до 10 мм2 | 100 жил | 1.84 |  | 0 | 30850 | 56764 | 56764
25 | ТЦ_21.1.06.09_2_0276132981_15.05.2024_02 Аналог ТССЦ-501-7992 102768,47/100715,23=2% | Кабель ИнСил-ВВнг(А)-LS 5х35мк(N,PE)-1 | м | 91.8 |  | 0 | 3085 | 283203 | 283203
26 | ТЦ_21.1.06.09_2_0276132981_15.05.2024_02 Аналог ТССЦ-501-7992 102768,47/100715,23=2% | Кабель ИнСил-ВВнг(А)-LS 5х16мк(N,PE)-1 | м | 127.5 |  | 0 | 1851 | 236002.5 | 236002.5
27 | ТЦ_21.1.06.09_2_0276132981_15.05.2024_02 Аналог ТССЦ-501-7992 102768,47/100715,23=2% | Кабель ИнСил-ВВнг(А)-LS 5х10ок(N,PE)-1 | м | 25.5 |  | 0 | 1851 | 47200.5 | 47200.5
28 | ТЦ_21.1.06.09_2_0276132981_15.05.2024_02 Аналог ТССЦ-501-7992 102768,47/100715,23=2% | Кабель ИнСил-ВВнг(А)-LS 5х6ок(N,PE)-1 | м | 510 |  | 0 | 1357 | 692070 | 692070
29 | ТЦ_21.1.06.09_2_0276132981_15.05.2024_02 Аналог ТССЦ-501-7991 77568,35/76021,46=2% | Кабель ИнСил-ВВнг(А)-LS 5х4ок(N,PE)-1 | м | 775.2 |  | 0 | 1357 | 1051946.4 | 1051946.4
30 | ТЦ_21.1.06.09_2_0276132981_15.05.2024_02 Аналог ТССЦ-501-8629 32908,54/32244,30=2% | Кабель ИнСил-ВВнг(А)-LS 5х2,5ок(N,PE)-1 | м | 918 |  | 0 | 772 | 708696 | 708696
31 | ТЦ_21.1.06.09_2_0276132981_15.05.2024_02 | Кабель ИнСил-ВВнг(А)-LS 3х4ок(N,PE)-1 | м | 102 |  | 0 | 772 | 78744 | 78744
32 | ТЦ_21.1.06.09_2_0276132981_15.05.2024_02 Аналог ТССЦ-501-8624 22018,43/21572,51=2% | Кабель ИнСил-ВВнг(А)-LS 3х2,5ок(N,PE)-1 | м | 571.2 |  | 0 | 772 | 440966.4 | 440966.4
33 | ТЦ_21.1.06.09_2_0276132981_15.05.2024_02 Аналог ТССЦ-501-8629 32908,54/32244,30=2% | Кабель ИнСил-ВВнг(А)-LS 3х1,5ок(N,PE)-1 | м | 612 |  | 0 | 772 | 472464 | 472464
34 | ТЦ_21.1.06.09_2_0276132981_15.05.2024_02 Аналог ТССЦ-501-7992 102768,47/100715,23=2% | Кабель ИнСил-ВВнг(А)-LS 5х35мк(N,PE)-1 | м | 30.6 |  | 0 | 3085 | 94401 | 94401
35 | ТЦ_21.1.06.09_2_0276132981_15.05.2024_02 Аналог ТССЦ-501-7992 102768,47/100715,23=2% | Кабель ИнСил-ВВнг(А)-FRLS 5х16ок(N,PE)-1 | м | 61.2 |  | 0 | 1851 | 113281.2 | 113281.2
36 | ТЦ_21.1.06.09_2_0276132981_15.05.2024_02 Аналог ТССЦ-501-7992 102768,47/100715,23=2% | Кабель ИнСил-ВВнг(А)-FRLS 5х6ок(N,PE)-1 | м | 20.4 |  | 0 | 1234 | 25173.6 | 25173.6
37 | ТЦ_21.1.06.09_2_0276132981_15.05.2024_02 Аналог ТССЦ-501-7991 77568,35/76021,46=2% | Кабель ИнСил-ВВнг(А)-FRLS 5х4ок(N,PE)-1 | м | 102 |  | 0 | 1234 | 125868 | 125868
38 | ТЦ_21.1.06.09_2_0276132981_15.05.2024_02 Аналог ТССЦ-501-7965 29794,41/29199,32=2% | Кабель ИнСил-ВВнг(А)-FRLS 3х4ок(N,PE)-1 | м | 51 |  | 0 | 772 | 39372 | 39372
39 | ТЦ_21.1.06.09_2_0276132981_15.05.2024_02 Аналог ТССЦ-501-8629 32908,54/32244,30=2% | Кабель ИнСил-ВВнг(А)-FRLS 5х2,5ок(N,PE)- | м | 510 |  | 0 | 772 | 393720 | 393720
40 | ТЦ_21.1.06.09_2_0276132981_15.05.2024_02 | Кабель ИнСил-ВВнг(А)-FRLS 3х2,5ок(N,PE)-1 | м | 867 |  | 0 | 772 | 669324 | 669324
41 | ТЦ_21.1.06.09_2_0276132981_15.05.2024_02 Аналог ТССЦ-501-7965 29794,41/29199,32=2% | Кабель ИнСил-ВВнг(А)-FRLS 3х1,5ок(N,PE)-1 | м | 612 |  | 0 | 772 | 472464 | 472464
42 | ТЦ_21.1.06.05_2_0276132981_15.05.2024_02 Аналог ТССЦ-501-7965 29794,41/29199,32=2% | Кабель ИнСил-ВВЭнг(А)-LS 5х1,5ок(N,PE)-0,66 | м | 30.6 |  | 0 | 772 | 23623.2 | 23623.2
43 | ТЕРм08-02-472-10 | Проводник заземляющий из медного изолированного провода сечением 25 мм2 открыто по строительным основаниям | 100 м | 1.7 |  | 0 | 0 | 0 | 0
44 | ТЦ_21.2.03.05_78_7804526950_15.05.2024_02 Аналог ТССЦ-502-0505 17170,22/16817,89=2% | Провод медный, гибкий с ПВХ изоляцией на напряжение 0,45 кВ, ГОСТ6323-79, сечением:1х95 | м | 51 |  | 0 | 4628 | 236028 | 236028
45 | ТЦ_21.2.03.05_78_7804526950_15.05.2024_02 Аналог ТССЦ-502-0505 17170,22/16817,89=2% | Провод медный, гибкий с ПВХ изоляцией на напряжение 0,45 кВ, ГОСТ6323-79, сечением:1х35 | м | 10.2 |  | 0 | 3085 | 31467 | 31467
46 | ТЦ_21.2.03.05_78_7804526950_15.05.2024_02 Аналог ТССЦ-502-0505 17170,22/16817,89=2% | Провод медный, гибкий с ПВХ изоляцией на напряжение 0,45 кВ, ГОСТ6323-79, сечением:1х25 | м | 102 |  | 0 | 1851 | 188802 | 188802
47 | ТЦ_21.2.03.05_78_7804526950_15.05.2024_02 Аналог ТССЦ-502-0505 17170,22/16817,89=2% | Провод медный, гибкий с ПВХ изоляцией на напряжение 0,45 кВ, ГОСТ6323-79, сечением:1х6 | м | 51.5 |  | 0 | 772 | 39758 | 39758
Раздел 4. Электрооборудование | [5 empty] | 0 | 0 | 0 | 0
48 | ТЕРм08-03-591-01 | Выключатель: одноклавишный неутопленного типа при открытой проводке | 100 шт. | 0.01 |  | 0 | 0 | 0 | 0
49 О | ТЦ_62.3.02.01_78_7804526950_15.05.2024_02 | Выключатель безопасности в корпусе, открытой установки, 63 А, 3Р, 380 В, IP65 | шт | 1 |  | 0 | 7714 | 7714 | 7714
Раздел 5. Противопожарные заделки | [5 empty] | 0 | 0 | 0 | 0
50 | ТЕРм08-02-155-01 | Герметизация проходов при вводе кабелей во взрывоопасные помещения уплотнительной массой | 1 проход кабеля | 10 |  | 0 | 0 | 0 | 0
51 | ТЦ_14.5.01.10_78_7804526950_15.05.2024_02 Аналог ТССЦ-101-2415 52,74/51,66=2% | Терморасширяющаяся противопожарная пена, 300 мл | шт | 5 |  | 0 | 1543 | 7715 | 7715
52 | ТЦ_14.5.01.01_78_7804526950_15.05.2024_02 аналог ТССЦ-101-2901 51,49/50,41=2% | Противопожарный акриловый герметик, 310 мл | шт | 5 |  | 0 | 1543 | 7715 | 7715
53 | ТЦ_14.5.01.01_78_7804526950_15.05.2024_02 Аналог ТССЦ-113-0521 65,66/64,28=2% | Огнезащитная краска (покрытие), 6 кг | шт | 2 |  | 0 | 15427 | 30854 | 30854
54 | ТЕР26-01-039-01 | Изоляция покрытий и перекрытий изделиями из волокнистых и зернистых материалов насухо | 1 м3 изоляции | 0.24 |  | 0 | 0 | 0 | 0
55 | ТЦ_12.2.05.02_78_7804526950_15.05.2024_02 аналог ТССЦ-101-2901 51,49/50,41=2% | Минеральная вата 80х600х1000 мм | шт | 5 |  | 0 | 7714 | 38570 | 38570
Раздел 6. Электроустановочные изделия | [5 empty] | 0 | 0 | 0 | 0
56 | ТЕРм08-03-603-01 | Ящик с понижающим трансформатором | 1 шт. | 4 |  | 0 | 0 | 0 | 0
57 О | ТЦ_62.1.02.22_78_7804526950_15.05.2024_02 | Ящик с понижающим трансформатором 220 В / 36 В, 250 Вт, IP54 | шт | 4 |  | 0 | 4628 | 18512 | 18512
58 | ТЕРм08-03-532-01 | Пост управления кнопочный общего назначения, устанавливаемый на конструкции: на полу, количество элементов поста до 3 | 1 шт. | 19 |  | 0 | 0 | 0 | 0
59 О | ТЦ_62.3.02.01_78_7806155468_15.05.2024_02 | Выключатель пылевлагозащищенный IP66, одноклавишный накладного монтажа, 10 А, 220 В, нержав. сталь | шт | 11 |  | 0 | 3085 | 33935 | 33935
60 О | ТЦ_62.3.02.01_78_7806155468_15.05.2024_02 | Выключатель проходной пылевлагозащищенный IP66, одноклавишный накладного монтажа, 10 А, 220 В, нержав. сталь | шт | 8 |  | 0 | 3085 | 24680 | 24680
61 | ТЕРм08-03-532-04 | Пост управления кнопочный общего назначения, устанавливаемый на конструкции: на стене или колонне, количество элементов поста до 3 | 1 шт. | 30 |  | 0 | 0 | 0 | 0
62 О | ТЦ_62.3.02.01_78_7806155468_15.05.2024_02 | Кнопочный выключатель пылевлагозащищенный IP66 с кнопкой без фиксации 2НО, накладного монтажа, 10 А, 220 В, нержав. сталь | шт | 30 |  | 0 | 3085 | 92550 | 92550
63 | ТЕРм08-03-525-11 | Аппарат штепсельный общего назначения, устанавливаемый на конструкции на стене или колонне, с контактами силовых цепей на ток: до 250 А | 1 компл. | 2 |  | 0 | 0 | 0 | 0
64 | ТЦ_20.4.03.06_78_7804526950_15.05.2024_02 Аналог ТССЦ-503-0474 1223/1198,58=2% | Розетка 3Р+N+PE, 380 В, 125 А, IP67, настенного монтажа | шт | 2 |  | 0 | 3085 | 6170 | 6170
65 | ТЕРм08-03-573-04 | Шкаф (пульт) управления навесной, высота, ширина и глубина: до 600х600х350 мм | 1 шт. | 11 |  | 0 | 0 | 0 | 0
66 О | ТЦ_62.2.01.04_77_7725347771_06.05.2024_02 | РП1. Розеточный пост в комплекте с аппаратами защиты и розетками, 63 А, 380 В, IP67 | шт | 3 |  | 0 | 30855 | 92565 | 92565
67 О | ТЦ_62.2.01.04_77_7725347771_06.05.2024_02 | РП2. Розеточный пост в комплекте с аппаратами защиты и розетками, 16 А, 380 В, IP67 | шт | 8 |  | 0 | 30855 | 246840 | 246840
68 | ТЕРм10-04-066-04 | Коробка кабельная соединительная или разветвительная | 1 шт. | 141 |  | 0 | 0 | 0 | 0
69 | ТЦ_20.5.02.02_78_7806155468_15.05.2024_02 Аналог ТССЦ-503-0693 2306,87/2261,59=2% | Коробка клеммная пылевлагозащищенная IP66, открытой установки, в комплекте с винтовыми клемниками, для кабеля сечением до 5х35 мм2 | шт | 1 |  | 0 | 15427 | 15427 | 15427
70 | ТЦ_20.5.02.02_78_7806155468_15.05.2024_02 Аналог ТССЦ-503-0693 2306,87/2261,59=2% | Коробка клеммная пылевлагозащищенная IP66, открытой установки, в комплекте с винтовыми клемниками, для кабеля сечением до 5х6 мм | шт | 140 |  | 0 | 7714 | 1079960 | 1079960
Раздел 7. Материалы по молниезащите и заземлению | [5 empty] | 0 | 0 | 0 | 0
71 | ТЕР01-02-057-02 | Разработка грунта вручную в траншеях глубиной до 2 м без креплений с откосами, группа грунтов: 2 | 100 м3 грунта | 0.645 |  | 0 | 771375 | 497536.875 | 497536.875
72 | ТЕР01-02-061-01 | Засыпка вручную траншей, пазух котлованов и ям, группа грунтов: 1 | 100 м3 грунта | 0.645 |  | 0 | 771375 | 497536.875 | 497536.875
73 | ТЕРм08-02-472-02 | Заземлитель горизонтальный из стали: полосовой сечением 160 мм2 | 100 м | 2.58 |  | 0 | 0 | 0 | 0
74 | ТЕРм08-02-472-07 | Проводник заземляющий открыто по строительным основаниям: из полосовой стали сечением 160 мм2 | 100 м | 8.82 |  | 0 | 0 | 0 | 0
75 | ТЦ_20.1.02.23_78_7804526950_15.05.2024_02 Аналог ТССЦ-101-1638 5134,83/4987,13=2% | Полоса 40х4, горячеоцинкованная | м | 1140 |  | 0 | 772 | 880080 | 880080
76 | ТЕРм08-02-471-01 | Заземлитель вертикальный из угловой стали размером: 50х50х5 мм | 10 шт. | 1.5 |  | 0 | 0 | 0 | 0
77 | ТЕР01-02-059-02 | Рытье ям вручную глубиной 1,5 м под электрод заземления с обратной засыпкой, группа грунтов: 2 | 1 электрод заземления | 15 |  | 0 | 0 | 0 | 0
78 | ТЦ_08.3.12.00_78_7804526950_15.05.2024_02 Аналог ТССЦ-101-2542 4813,20/4671,80=2% | Сталь угловая 5х50х50 мм | м | 15 |  | 0 | 3085 | 46275 | 46275
79 | ТЦ_20.1.02.23_78_7804526950_15.05.2024_02 Аналог ТССЦ-101-1671 25,60/25,05=2% | Скоба-держатель полосы 40х4 мм с болтом | шт | 1100 |  | 0 | 159 | 174900 | 174900
80 | ТЦ_22.2.02.11_78_7804526950_15.05.2024_02 Аналог ТССЦ-101-2066 10,28/10,03=2% | Анкер сболтом М8 | шт | 1100 |  | 0 | 309 | 339900 | 339900
81 | ТЦ_20.1.02.23_78_7804526950_15.05.2024_02 Аналог ТССЦ-113-0395 95,68/93,73=2% | Цинковая краска-спрей, 473 мл | шт | 3 |  | 0 | 1543 | 4629 | 4629
82 | ТЕРм08-01-068-02 | Шина сборная - одна полоса в фазе, медная или алюминиевая сечением: до 500 мм2 | 100 м | 0.005 |  | 0 | 0 | 0 | 0
83 | ТЦ_20.5.03.03_77_9705198797_06.05.2024_02 Аналог ТССЦ-110-0355 10225,04/10022,42=2% | Главная заземляющая шина с изоляторами 500х50х6 мм, медь, в | компл | 1 |  | 0 | 4628 | 4628 | 4628
Раздел 8. Система кабельного обогрева | [5 empty] | 0 | 0 | 0 | 0
84 | ТЕРм08-02-148-01 | Кабель до 35 кВ в проложенных трубах, блоках и коробах, масса 1 м кабеля: до 1 кг | 100 м кабеля | 1.9 |  | 0 | 0 | 0 | 0
85 | ТЦ_21.1.00.00_78_7804526950_01.02.2024_02 Аналог ТССЦ-501-2377 178,91/175,39=2% | Греющий кабель саморегулирующийся, ТНБВ.681817.023ТУ, 30 Вт/м | м | 306 |  | 0 | 1543 | 472158 | 472158
86 | ТЦ_21.1.00.00_78_7804526950_15.05.2024_02 Аналог ТССЦ-111-0126 335,61/328,92=2% | Соединительная коробка ЭА-КС4-3ф, кабельные вводы из нерж. стали | шт | 6 |  | 0 | 4628 | 27768 | 27768
87 | ТЦ_21.1.00.00_78_7804526950_15.05.2024_02 Аналог ТССЦ-111-0126 335,61/328,92=2% | Комплекты монтажные КСТ-МК-3СВК ТНБВ.681817.023ТУ | шт | 12 |  | 0 | 1543 | 18516 | 18516
88 | ТЦ_21.1.00.00_78_7804526950_15.05.2024_02 Аналог ТССЦ-111-0126 335,61/328,92=2% | Комплекты монтажные КСТ-МК-СС(н) ТНБВ.681817.023ТУ | шт | 12 |  | 0 | 1543 | 18516 | 18516
89 | ТЕРм08-02-149-01 | Кабель до 35 кВ, подвешиваемый на тросе, масса 1 м кабеля: до 1 кг | 100 м кабеля | 1.1 |  | 0 | 0 | 0 | 0
90 | ТЦ_20.1.02.19_78_7804526950_15.05.2024_02 Аналог ТССЦ-509-8108 10,71/10,47=2% | Трос стальной D3 в п/э оболочке | м | 112.2 |  | 0 | 309 | 34669.8 | 34669.8
91 | ТЦ_20.1.02.19_78_7804526950_15.05.2024_02 Аналог ТССЦ-509-0020 42,77/41,87=2% | Зажим для троса 3 мм | шт | 10 |  | 0 | 155 | 1550 | 1550
92 | ТЦ_20.1.02.19_78_7804526950_15.05.2024_02 Аналог ТССЦ-509-0020 42,77/41,87=2% | Коуш для троса 3 мм | шт | 10 |  | 0 | 155 | 1550 | 1550
93 | ТЦ_20.5.04.07_78_7804526950_15.05.2024_02 Аналог ТССЦ-509-0020 42,77/41,87=2% | Зажим крепежный ТСР/Т.1-25 Ц | шт | 200 |  | 0 | 309 | 61800 | 61800
94 | ТЦ_20.5.04.07_78_7804526950_15.05.2024_02 Аналог ТССЦ-509-0020 42,77/41,87=2% | Зажим крепежный ТСР.2-50 Ц | шт | 30 |  | 0 | 309 | 9270 | 9270
95 | ТЦ_01.7.06.07_78_7804526950_15.05.2024_02 Аналог ТССЦ-101-3056 6,3/6,17=2% | Лента монтажная серии "КСТ-ЛМ.25" | м | 100 |  | 0 | 309 | 30900 | 30900
96 | ТЦ_01.7.15.08_78_7804526950_15.05.2024_02 Аналог ТССЦ-101-1879 6,42/6,24=2% | Заклепка вытяжная стальная 4,0х10 | шт | 300 |  | 0 | 31.9 | 9570 | 9570
97 | ТЕРм08-02-155-01 | Герметизация проходов при вводе кабелей во взрывоопасные помещения уплотнительной массой | 1 проход кабеля | 2 |  | 0 | 0 | 0 | 0
98 | ТЦ_14.5.01.07_78_7804526950_15.05.2024_02 Аналог ТССЦ-101-2901 51,49/50,41=2% | Герметик силиконовый Пентэласт 1101 (прозрачный), 310 мл. | шт | 2 |  | 0 | 1543 | 3086 | 3086
99 | ТЕРм08-02-411-01 | Рукав металлический наружным диаметром: до 48 мм | 100 м | 0.75 |  | 0 | 0 | 0 | 0
100 | ТЦ_08.1.02.13_78_7804526950_15.05.2024_02 Аналог ТССЦ-101-6593 340,00/333,27=2% | Металлорукав в гладкой полиуретановой изоляции номинальным o26 мм в комплекте с соединительными муфтами | м | 77.25 |  | 0 | 309 | 23870.25 | 23870.25
Раздел 9. Кабельные конструкции, трубы, коробки, крепеж (ОКЛ) | [5 empty] | 0 | 0 | 0 | 0
101 | ТЕРм08-02-395-02 | Лоток металлический штампованный по установленным конструкциям, ширина лотка: до 400 мм | 1 т | 0.40472 |  | 0 | 0 | 0 | 0
102 | ТЦ_20.2.07.03_2_0278204832_15.05.2024_02 Аналог ТССЦ-509-2857 23,70/23,16=2% | Лоток лестничный шириной 300 мм, высотой 80 мм, толщиной 1,2 мм,L=3 м, нерж.(2,82 кг) | шт | 10 |  | 0 | 4628 | 46280 | 46280
103 | ТЦ_20.2.07.03_2_0278204832_15.05.2024_02 Аналог ТССЦ-509-2857 23,70/23,16=2% | Лоток лестничный шириной 200 мм, высотой 80 мм, толщиной 1,2 мм, L=3 м, нерж.(2,62 кг) | шт | 84 |  | 0 | 4628 | 388752 | 388752
104 | ТЦ_20.2.07.03_2_0278204832_15.05.2024_02 Аналог ТССЦ-509-2857 23,70/23,16=2% | Угол горизонтальный 90°, шириной 300 мм, высотой 80 мм, толщиной 1,2 мм, горячее цинкование(1,66 кг) | шт | 3 |  | 0 | 1543 | 4629 | 4629
105 | ТЦ_20.2.07.03_2_0278204832_15.05.2024_02 Аналог ТССЦ-509-2857 23,70/23,16=2% | Угол горизонтальный 90°, шириной 200 мм, высотой 80 мм, толщиной 1,2 мм, нерж.(1,319 кг) | шт | 16 |  | 0 | 1543 | 24688 | 24688
106 | ТЦ_20.2.07.03_2_0278204832_15.05.2024_02 Аналог ТССЦ-509-2857 23,70/23,16=2% | Угол горизонтальный 45°, шириной 200 мм, высотой 80 мм, толщиной 1,2мм, нерж.(0,3 кг) | шт | 4 |  | 0 | 1543 | 6172 | 6172
107 | ТЦ_20.2.07.03_2_0278204832_15.05.2024_02 Аналог ТССЦ-509-2857 23,70/23,16=2% | Т-образный ответвитель, шириной 300 мм, высотой 80 мм, толщиной 1,2мм, нерж.(5,29 кг) | шт | 1 |  | 0 | 1543 | 1543 | 1543
108 | ТЦ_20.2.07.03_2_0278204832_15.05.2024_02 Аналог ТССЦ-509-2857 23,70/23,16=2% | Т-образный ответвитель, шириной 200 мм, высотой 80 мм, толщиной 1,2 мм, нерж(2,79 кг) | шт | 4 |  | 0 | 1543 | 6172 | 6172
109 | ТЦ_20.2.07.03_2_0278204832_15.05.2024_02 Аналог ТССЦ-509-2857 23,70/23,16=2% | Соединительная пластина увеличенная, толщиной 2,0 мм, нерж.(вес 0,33 кг) | шт | 249 |  | 0 | 309 | 76941 | 76941
110 | ТЦ_20.2.07.03_2_0278204832_15.05.2024_02 Аналог ТССЦ-509-2857 23,70/23,16=2% | Соединитель шарнирный, толщиной 2 мм, нерж.(0,4 кг) | шт | 20 |  | 0 | 309 | 6180 | 6180
111 | ТЕРм08-02-152-04 | Стойка сборных кабельных конструкций (без полок), масса: до 1,6 кг | 100 шт. | 0.4 |  | 0 | 0 | 0 | 0
112 | ТЦ_20.2.07.03_2_0278204832_15.05.2024_02 Аналог ТССЦ-201-0776 12578,44/12437,78=2% | Профиль STRUT, 400 мм, толщиной 2,5 мм, нерж. | шт | 40 |  | 0 | 3085 | 123400 | 123400
113 | ТЕРм08-02-152-04 | Стойка сборных кабельных конструкций (без полок), масса: до 1,6 кг | 100 шт. | 1 |  | 0 | 0 | 0 | 0
114 | ТЦ_20.2.07.03_2_0278204832_15.05.2024_02 Аналог ТССЦ-201-0776 12578,44/12437,78=2% | Профиль STRUT, 300 мм, толщиной 2,5 мм, нерж. | шт | 100 |  | 0 | 3085 | 308500 | 308500
115 | ТЦ_01.7.15.12_2_0278204832_15.05.2024_02 Аналог ТССЦ-101-4949 10,26/10,03=2% | Шпилька М8, L=1 м, нерж. | шт | 280 |  | 0 | 309 | 86520 | 86520
116 | ТЕРм08-02-152-09 | Полка кабельная, устанавливаемая на стойках, масса: до 0,9 кг | 100 шт. | 0.9 |  | 0 | 0 | 0 | 0
117 | ТЦ_20.2.03.03_2_0278204832_15.05.2024_02 Аналог ТССЦ-509-8366 14,14/13,85=2% | Консоль одиночная 750 мм, толщиной 3 мм, нерж. | шт | 30 |  | 0 | 2314 | 69420 | 69420
118 | ТЦ_20.2.03.03_2_0278204832_15.05.2024_02 Аналог ТССЦ-509-8366 14,14/13,85=2% | Консоль одиночная 350 мм, толщиной 3 мм, нерж. | шт | 60 |  | 0 | 1543 | 92580 | 92580
119 | ТЦ_20.2.07.03_2_0278204832_15.05.2024_02 Аналог ТССЦ-107-0001 12,39/12,09=2% | Прижим кабельного лотка, нерж(0,028 кг) | шт | 460 |  | 0 | 309 | 142140 | 142140
120 | ТЦ_07.2.06.04_2_0278204832_15.05.2024_02 Аналог ТССЦ-101-6794 25,60/25,05=2% | Крепление Т-образное к вертикальной двутавровой балке, нерж.(1,61 кг) | шт | 6 |  | 0 | 309 | 1854 | 1854
121 | ТЦ_07.2.06.04_2_0278204832_15.05.2024_02 Аналог ТССЦ-101-6794 25,60/25,05=2% | Крепеж STRUT к металлическим балкам, нерж. | шт | 12 |  | 0 | 309 | 3708 | 3708
122 | ТЦ_07.2.06.04_2_0278204832_15.05.2024_02 Аналог ТССЦ-101-6794 25,60/25,05=2% | Крепление приварное, толщина 6 мм, нерж | шт | 10 |  | 0 | 7714 | 77140 | 77140
123 | ТЕРм08-02-152-04 | Стойка сборных кабельных конструкций (без полок), масса: до 1,6 кг | 100 шт. | 0.1 |  | 0 | 0 | 0 | 0
124 | ТЦ_20.2.07.03_2_0278204832_15.05.2024_02 Аналог ТССЦ-201-0776 12578,44/12437,78=2% | Профиль STRUT двойной, 300 мм, толщиной 2,5 мм, нерж. | шт | 10 |  | 0 | 3085 | 30850 | 30850
125 | ТЦ_01.7.15.02_2_0278204832_15.05.2024_02 Аналог ТССЦ-101-6794 25,60/25,05=2% | Болт М10х80, Шайба М10, гайка М10 | шт | 20 |  | 0 | 16.5 | 330 | 330
126 | ТЦ_01.7.15.05_2_0278204832_15.05.2024_02 Аналог ТССЦ-101-6794 25,60/25,05=2% | Гайка шестигранная М8 , нерж. | шт | 1120 |  | 0 | 16.5 | 18480 | 18480
127 | ТЦ_01.7.15.11_2_0278204832_15.05.2024_02 Аналог ТССЦ-101-6794 25,60/25,05=2% | Шайба М8, нерж. | шт | 1120 |  | 0 | 16.5 | 18480 | 18480
128 | ТЦ_01.7.15.01_2_0278204832_15.05.2024_02 ТССЦ-101-2066 10,28/10,03=2% | Усиленный анкер М8 | шт | 280 |  | 0 | 159 | 44520 | 44520
129 | ТЦ_01.7.15.04_2_0278204832_15.05.2024_02 Аналог ТССЦ-101-6794 25,60/25,05=2% | Винт для крепления к С-образному профилю М10х30 мм, нерж. | шт | 20 |  | 0 | 16.5 | 330 | 330
130 | ТЦ_01.7.15.05_2_0278204832_15.05.2024_02 Аналог ТССЦ-101-6794 25,60/25,05=2% | Гайка со стопорным буртиком М10, нерж. | шт | 20 |  | 0 | 16.5 | 330 | 330
131 | ТЦ_01.7.15.01_2_0278204832_15.05.2024_02 Аналог ТССЦ-101-2066 10,28/10,03=2% | Усиленный анкер с болтом М10, нерж. | шт | 220 |  | 0 | 16.5 | 3630 | 3630
132 | ТЦ_07.2.06.04_2_0278204832_15.05.2024_02 Аналог ТССЦ-509-2857 23,70/23,16=2% | Монтажная пластина вертикальная, нерж. | шт | 80 |  | 0 | 772 | 61760 | 61760
133 | ТЦ_01.7.15.04_2_0278204832_15.05.2024_02 Аналог ТССЦ-101-6794 25,60/25,05=2% | Винт с крестообразным шлицем М6х10, нерж. | шт | 2630 |  | 0 | 16.5 | 43395 | 43395
134 | ТЦ_01.7.15.05_2_0278204832_15.05.2024_02 Аналог ТССЦ-101-6794 25,60/25,05=2% | Гайка шестигранная М6, нерж | шт | 2630 |  | 0 | 16.5 | 43395 | 43395
135 | ТЦ_01.7.15.11_2_0278204832_15.05.2024_02 Аналог ТССЦ-101-6794 25,60/25,05=2% | Шайба стопорная М6, нерж | шт | 2630 |  | 0 | 16.5 | 43395 | 43395
136 | ТЦ_01.7.15.04_2_0278204832_15.05.2024_02 Аналог ТССЦ-101-6794 25,60/25,05=2% | Винт с гладкой головкой М6х20, нерж | шт | 1000 |  | 0 | 16.5 | 16500 | 16500
137 | ТЦ_01.7.15.05_2_0278204832_15.05.2024_02 Аналог ТССЦ-101-6794 25,60/25,05=2% | Гайка с насечкой, препятствующей откручиванию, М6, нерж. | шт | 1000 |  | 0 | 16.5 | 16500 | 16500
138 | ТЦ_20.5.02.09_2_0278204832_15.05.2024_02 Аналог ТССЦ-111-0126 335,61/328,92=2% | Коробка соединительная стальная, 150х150х60 мм, EI90, IP66, оранжевая, в комплекте с керамическими клеммниками | шт | 115 |  | 0 | 4628 | 532220 | 532220
139 | ТЕРм08-02-411-01 | Рукав металлический наружным диаметром: до 48 мм | 100 м | 13 |  | 0 | 0 | 0 | 0
140 | ТЦ_08.1.02.13_2_0278204832_15.05.2024_02 Аналог ТССЦ-101-6593 340,00/333,27=2% | Рукав гибкий металлический в полимерной оболочке номинальным o26 мм в комплекте с соединительными муфтами | м | 1339 |  | 0 | 309 | 413751 | 413751
141 | ТЦ_20.1.02.18_2_0278204832_15.05.2024_02 Аналог ТССЦ-201-8057 20,45/20,25=2% | Стяжки кабельные из нержавеющей стали с полимерным покрытием | шт | 2200 |  | 0 | 31.9 | 70180 | 70180
142 | ТЦ_20.2.05.02_2_0278204832_15.05.2024_02 Аналог ТССЦ-509-5777 34,00/33,16=2% | Держатель оцинкованный двусторонний для диаметра до 34 мм | шт | 2600 |  | 0 | 16.5 | 42900 | 42900
143 | ТЦ_01.7.15.01_2_0278204832_15.05.2024_02 Аналог ТССЦ-101-2066 10,28/10,03=2% | Металличесикй анкер с болтом М6х55, нерж | шт | 5200 |  | 0 | 159 | 826800 | 826800
144 | ТЦ_07.2.06.04_2_0278204832_15.05.2024_02 Аналог ТССЦ-201-8057 20,45/20,25=2% | Стеновое крепление лотка, нерж | шт | 20 |  | 0 | 1543 | 30860 | 30860
145 | ТЕРм08-02-407-11 | Труба стальная по установленным конструкциям, в опалубке фундаментов и перекрытиях, диаметр: до 25 мм | 100 м | 0.09 |  | 0 | 0 | 0 | 0
146 | ТЦ_23.5.02.02_2_0278204832_15.05.2024_02 Аналог ТССЦ-103-2014 98,60/96,47=2% | Труба стальная o25 мм, толщ. стенки 1,2 мм | м | 9.27 |  | 0 | 1543 | 14303.61 | 14303.61
Раздел 10. Кабельные конструкции, трубы, крепеж | [5 empty] | 0 | 0 | 0 | 0
147 | ТЕРм08-02-395-02 | Лоток металлический штампованный по установленным конструкциям, ширина лотка: до 400 мм | 1 т | 1.1191 |  | 0 | 0 | 0 | 0
148 | ТЦ_20.2.07.03_2_0278204832_15.05.2024_02 Аналог ТССЦ-509-2857 23,70/23,16=2% | Лоток лестничный шириной 500 мм, высотой 80 мм, толщиной 1,5 мм, L=3 м, нерж.(3,66 кг) | шт | 67 |  | 0 | 6634 | 444478 | 444478
149 | ТЦ_20.2.07.03_2_0278204832_15.05.2024_02 Аналог ТССЦ-509-2857 23,70/23,16=2% | Лоток лестничный шириной 300 мм, высотой 80 мм, толщиной 1,2 мм, L=3 м, нерж.(3,236 кг) | шт | 36 |  | 0 | 4628 | 166608 | 166608
150 | ТЦ_20.2.07.03_2_0278204832_15.05.2024_02 Аналог ТССЦ-509-2857 23,70/23,16=2% | Лоток лестничный шириной 200 мм, высотой 80 мм, толщиной 1,2 мм, L=3 м, нерж.(5,037 кг) | шт | 69 |  | 0 | 4628 | 319332 | 319332
151 | ТЦ_20.2.07.03_2_0278204832_15.05.2024_02 Аналог ТССЦ-509-2857 23,70/23,16=2% | Угол горизонтальный 90°, шириной 500 мм, высотой 80 мм, толщиной 1,2 мм, горячее цинкование(7,24 кг) | шт | 16 |  | 0 | 2314 | 37024 | 37024
152 | ТЦ_20.2.07.03_2_0278204832_15.05.2024_02 Аналог ТССЦ-509-2857 23,70/23,16=2% | Угол горизонтальный 90°, шириной 300 мм, высотой 80 мм, толщиной 1,2 мм, горячее цинкование(1,66 кг) | шт | 2 |  | 0 | 1543 | 3086 | 3086
153 | ТЦ_20.2.07.03_2_0278204832_15.05.2024_02 Аналог ТССЦ-509-2857 23,70/23,16=2% | Угол горизонтальный 90°, шириной 200 мм, высотой 80 мм, толщиной 1,2 мм, нерж.(1,319 кг) | шт | 16 |  | 0 | 1543 | 24688 | 24688
154 | ТЦ_20.2.07.03_2_0278204832_15.05.2024_02 Аналог ТССЦ-509-2857 23,70/23,16=2% | Угол горизонтальный 45°, шириной 200 мм, высотой 80 мм, толщиной 1,2 мм, нерж. (0,3 кг) | шт | 2 |  | 0 | 1543 | 3086 | 3086
155 | ТЦ_20.2.07.03_2_0278204832_15.05.2024_02 Аналог ТССЦ-509-2857 23,70/23,16=2% | Т-образный ответвитель, шириной 500 мм, высотой 80 мм, толщиной 1,2 мм, нерж.(6,2 кг) | шт | 5 |  | 0 | 2314 | 11570 | 11570
156 | ТЦ_20.2.07.03_2_0278204832_15.05.2024_02 Аналог ТССЦ-509-2857 23,70/23,16=2% | Т-образный ответвитель, шириной 300 мм, высотой 80 мм, толщиной 1,2 мм, нерж.(5,29 кг) | шт | 1 |  | 0 | 1543 | 1543 | 1543
157 | ТЦ_20.2.07.03_2_0278204832_15.05.2024_02 Аналог ТССЦ-509-2857 23,70/23,16=2% | Т-образный ответвитель, шириной 200 мм, высотой 80 мм, толщиной 1,2 мм, нерж.(2,79 кг) | шт | 4 |  | 0 | 1543 | 6172 | 6172
158 | ТЦ_20.2.07.03_2_0278204832_15.05.2024_02 Аналог ТССЦ-509-2857 23,70/23,16=2% | Соединительная пластина увеличенная, толщиной 2,0 мм, нерж.(0,33 кг) | шт | 446 |  | 0 | 309 | 137814 | 137814
159 | ТЦ_20.2.07.03_2_0278204832_15.05.2024_02 Аналог ТССЦ-509-2857 23,70/23,16=2% | Соединитель шарнирный, толщиной 2 мм, нерж.(0,4 кг) | шт | 100 |  | 0 | 309 | 30900 | 30900
160 | ТЕРм08-02-152-05 | Стойка сборных кабельных конструкций (без полок), масса: до 2,4 кг | 100 шт. | 1.2 |  | 0 | 0 | 0 | 0
161 | ТЦ_20.2.07.03_78_7804526950_15.05.2024_02 Аналог ТССЦ-201-0776 12578,44/12437,78=2% | Профиль STRUT, 800 мм, толщиной 2,5 мм, нерж. | шт | 30 |  | 0 | 3085 | 92550 | 92550
162 | ТЦ_20.2.07.03_2_0278204832_15.05.2024_02 Аналог ТССЦ-201-0776 12578,44/12437,78=2% | Профиль STRUT, 600 мм, толщиной 2,5 мм, нерж. | шт | 20 |  | 0 | 3085 | 61700 | 61700
163 | ТЦ_20.2.07.03_2_0278204832_15.05.2024_02 Аналог ТССЦ-201-0776 12578,44/12437,78=2% | Профиль STRUT, 300 мм, толщиной 2,5 мм, нерж. | шт | 70 |  | 0 | 3085 | 215950 | 215950
164 | ТЦ_01.7.15.12_2_0278204832_15.05.2024_02 Аналог ТССЦ-101-4949 10,26/10,03=2% | Шпилька М8, L=2 м, нерж. | шт | 340 |  | 0 | 309 | 105060 | 105060
165 | ТЦ_20.1.02.10_2_0278204832_15.05.2024_02 Аналог ТССЦ-509-0073 1283,04/1257,16=2% | Подвес STRUT двойной, толщиной 2,5 мм, L=1,2 м, нерж. | шт | 15 |  | 0 | 4628 | 69420 | 69420
166 | ТЦ_20.1.02.10_2_0278204832_15.05.2024_02 Аналог ТССЦ-509-0073 1283,04/1257,16=2% | Подвес STRUT двойной, толщиной 2,5 мм, L=0,6 м, нерж. | шт | 10 |  | 0 | 4628 | 46280 | 46280
167 | ТЕРм08-02-152-09 | Полка кабельная, устанавливаемая на стойках, масса: до 0,9 кг | 100 шт. | 2.35 |  | 0 | 0 | 0 | 0
168 | ТЦ_20.2.03.03_2_0278204832_15.05.2024_02 Аналог ТССЦ-509-8366 14,14/13,85=2% | Консоль одиночная 750 мм, толщиной 3 мм, нерж. | шт | 30 |  | 0 | 2314 | 69420 | 69420
169 | ТЦ_20.2.03.03_2_0278204832_15.05.2024_02 Аналог ТССЦ-509-8366 14,14/13,85=2% | Консоль одиночная 550 мм, толщиной 3 мм, нерж. | шт | 170 |  | 0 | 1543 | 262310 | 262310
170 | ТЦ_20.2.03.03_2_0278204832_15.05.2024_02 Аналог ТССЦ-509-8366 14,14/13,85=2% | Консоль одиночная 350 мм, толщиной 3 мм, нерж. | шт | 35 |  | 0 | 1543 | 54005 | 54005
171 | ТЦ_20.2.07.03_2_0278204832_15.05.2024_02 Аналог ТССЦ-107-0001 12,39/12,09=2% | Прижим кабельного лотка, нерж(0,028 кг) | шт | 650 |  | 0 | 309 | 200850 | 200850
172 | ТЦ_07.2.06.04_2_0278204832_15.05.2024_02 Аналог ТССЦ-101-6794 25,60/25,05=2% | Крепление Т-образное к вертикальной двутавровой балке, нерж.(1,61 кг) | шт | 10 |  | 0 | 309 | 3090 | 3090
173 | ТЦ_07.2.06.04_2_0278204832_15.05.2024_02 Аналог ТССЦ-101-6794 25,60/25,05=2% | Крепеж STRUT к металлическим балкам, нерж. | шт | 20 |  | 0 | 309 | 6180 | 6180
174 | ТЦ_07.2.06.04_2_0278204832_15.05.2024_02 Аналог ТССЦ-101-6794 25,60/25,05=2% | Крепление приварное, толщина 6мм, нерж. | шт | 15 |  | 0 | 7739 | 116085 | 116085
175 | ТЕРм08-02-152-04 | Стойка сборных кабельных конструкций (без полок), масса: до 1,6 кг | 100 шт. | 0.15 |  | 0 | 0 | 0 | 0
176 | ТЦ_20.2.07.03_2_0278204832_15.05.2024_02 Аналог ТССЦ-201-0776 12578,44/12437,78=2% | Профиль STRUT двойной, 300 мм, толщиной 2,5 мм, нерж. | шт | 15 |  | 0 | 3085 | 46275 | 46275
177 | ТЦ_01.7.15.02_2_0278204832_15.05.2024_02 Аналог ТССЦ-101-6794 25,60/25,05=2% | Болт М10х80, Шайба М10 (2 шт.), гайка М10 | шт | 30 |  | 0 | 47.3 | 1419 | 1419
178 | ТЦ_01.7.15.05_2_0278204832_15.05.2024_02 Аналог ТССЦ-101-6794 25,60/25,05=2% | Гайка шестигранная М8 , нерж. | шт | 1360 |  | 0 | 16.5 | 22440 | 22440
179 | ТЦ_01.7.15.11_2_0278204832_15.05.2024_02 Аналог ТССЦ-101-6794 25,60/25,05=2% | Шайба М8, нерж. | шт | 1360 |  | 0 | 16.5 | 22440 | 22440
180 | ТЦ_01.7.15.01_2_0278204832_15.05.2024_02 Аналог ТССЦ-101-2066 10,28/10,03=2% | Усиленный анкер М8 | шт | 340 |  | 0 | 159 | 54060 | 54060
181 | ТЦ_07.2.06.04_2_0278204832_15.05.2024_02 Аналог ТССЦ-101-6794 25,60/25,05=2% | Винт для крепления к С-образному профилю М10х30 мм, нерж. | шт | 30 |  | 0 | 16.5 | 495 | 495
182 | ТЦ_01.7.15.05_2_0278204832_15.05.2024_02 Аналог ТССЦ-101-6794 25,60/25,05=2% | Гайка со стопорным буртиком М10, нерж. | шт | 30 |  | 0 | 16.5 | 495 | 495
183 | ТЦ_20.2.07.03_2_0278204832_15.05.2024_02 Аналог ТССЦ-201-8057 20,45/20,25=2% | Стеновое крепление лотка, нерж. | шт | 130 |  | 0 | 1543 | 200590 | 200590
184 | ТЦ_01.7.15.01_2_0278204832_15.05.2024_02 Аналог ТССЦ-101-2066 10,28/10,03=2% | Усиленный анкер с болтом М10, нерж. | шт | 730 |  | 0 | 159 | 116070 | 116070
185 | ТЦ_07.2.06.04_2_0278204832_15.05.2024_02 Аналог ТССЦ-509-2857 23,70/23,16=2% | Монтажная пластина вертикальная, нерж. | шт | 80 |  | 0 | 779 | 62320 | 62320
186 | ТЦ_01.7.15.04_2_0278204832_15.05.2024_02 Аналог ТССЦ-101-6794 25,60/25,05=2% | Винт с крестообразным шлицем М6х10, нерж. | шт | 5160 |  | 0 | 16.5 | 85140 | 85140
187 | ТЦ_01.7.15.05_2_0278204832_15.05.2024_02 Аналог ТССЦ-101-6794 25,60/25,05=2% | Гайка шестигранная М6, нерж. | шт | 5160 |  | 0 | 16.5 | 85140 | 85140
188 | ТЦ_01.7.15.11_2_0278204832_15.05.2024_02 Аналог ТССЦ-101-6794 25,60/25,05=2% | Шайба стопорная М6, нерж. | шт | 5160 |  | 0 | 16.5 | 85140 | 85140
189 | ТЦ_20.2.07.03_2_0278204832_15.05.2024_02 Аналог ТССЦ-101-6794 25,60/25,05=2% | Винт с гладкой головкой М6х20, нерж. | шт | 1820 |  | 0 | 16.5 | 30030 | 30030
190 | ТЦ_01.7.15.05_2_0278204832_15.05.2024_02 Аналог ТССЦ-101-6794 25,60/25,05=2% | Гайка с насечкой, препятствующей откручиванию, М6, нерж. | шт | 1820 |  | 0 | 16.5 | 30030 | 30030
191 | ТЕРм08-02-411-01 | Рукав металлический наружным диаметром: до 48 мм | 100 м | 15 |  | 0 | 0 | 0 | 0
192 | ТЦ_08.1.02.13_78_7804526950_15.05.2024_02 Аналог ТССЦ-101-6593 340,00/333,27=2% | Металлорукав гибкий в гладкой EVA оболочке номинальным o26 мм в комплекте с соединительными муфтами | м | 1545 |  | 0 | 159 | 245655 | 245655
193 | ТЦ_20.1.02.18_78_7804526950_15.05.2024_02 Аналог ТССЦ-201-8057 20,45/20,25=2% | Стяжки кабельные из нержавеющей стали с полимерным покрытием | шт | 3500 |  | 0 | 31.9 | 111650 | 111650
194 | ТЦ_20.2.05.02_2_0278204832_15.05.2024_02 Аналог ТССЦ-509-5777 34,00/33,16=2% | Держатель оцинкованный двусторонний для диаметра до 27 мм | шт | 3000 |  | 0 | 16.5 | 49500 | 49500
195 | ТЦ_01.7.15.01_2_0278204832_15.05.2024_02 Аналог ТССЦ-101-2066 10,28/10,03=2% | Металличесикй анкер с болтом М6х55, нерж. | шт | 6000 |  | 0 | 159 | 954000 | 954000
196 | ТЕРм08-02-407-11 | Труба стальная по установленным конструкциям, в опалубке фундаментов и перекрытиях, диаметр: до 25 мм | 100 м | 0.12 |  | 0 | 0 | 0 | 0
197 | ТЦ_23.5.02.02_2_0278204832_15.05.2024_02 Аналог ТССЦ-103-2014 98,60/96,47=2% | Труба стальная o25 мм, толщ. стенки 1,2 мм | м | 12.36 |  | 0 | 1543 | 19071.48 | 19071.48
198 | ТЦ_20.5.04.07_2_0278204832_15.05.2024_02 Аналог ТССЦ-101-2066 10,28/10,03=2% | Струбцина монтажная М8, нерж. | шт | 50 |  | 0 | 309 | 15450 | 15450
199 | ТЦ_27.2.01.08_78_7804526950_15.05.2024_02 Аналог ТССЦ-101-2091 64,20/62,89=2% | Хомут стальной с приварной гайкой М6, ø 26 мм, нерж. | шт | 50 |  | 0 | 309 | 15450 | 15450
200 | ТЦ_27.2.01.08_78_7804526950_15.05.2024_02 Аналог ТССЦ-101-2091 64,20/62,89=2% | Хомут стальной с приварной гайкой М6, o 26 мм, нерж | шт | 100 |  | 0 | 309 | 30900 | 30900
201 | ТЦ_27.2.01.08_78_7804526950_15.05.2024_02 Аналог ТССЦ-101-2091 64,20/62,89=2% | Хомут стальной с внутренней резьбой М6, o 8 мм, нерж. | шт | 100 |  | 0 | 309 | 30900 | 30900
202 | ТЦ_01.7.15.05_2_0278204832_15.05.2024_02 Аналог ТССЦ-101-6794 25,60/25,05=2% | Гайка шестигранная М6, нерж. | шт | 150 |  | 0 | 16.5 | 2475 | 2475
[6 empty] | 0 |  | 22593095.59 | 22593095.59

## 2.1.12-ЭОМ
СОГЛАСОВАНО: | [9 empty] | УТВЕРЖДАЮ:
"____" ________________ 2025 года | [12 empty] | "____" ________________ 2025 года
Терминал по перевалке минеральных удобрений в морском торговом порту Усть-Луга. Береговые объекты терминала | [13 empty] | Терминал по перевалке минеральных удобрений в морском торговом порту Усть-Луга. Береговые объекты терминала
(наименование стройки)
ЛОКАЛЬНАЯ СМЕТА № 1632-2021-2.1.12-ЭОМ-07.04.051-П-00-00
(локальная смета)
на Силовое электрооборудование. Электрическое освещение (внутреннее), 07.04.051 Конвейерная галерея №12 (код SAP 01.02.015) код ГП 2.1.12 | [14 empty] | на Силовое электрооборудование. Электрическое освещение (внутреннее), 07.04.051 Конвейерная галерея №12 (код SAP 01.02.015) код ГП 2.1.12
(наименование работ и затрат, наименование объекта)
| Основание: | 1632-2021-2.1.1-ЭОМ_0_0_RU_IFC
| Сметная стоимость |  | 15985.79 | тыс.руб.
| строительных работ |  | 9901.412 | тыс.руб.
| монтажных работ |  | 1014.821 | тыс.руб.
| оборудования |  | 289.738 | тыс.руб.
| Средства на оплату труда |  | 434.439 | тыс.руб.
| Сметная трудоемкость |  | 1098.67 | чел.час
| Составлен(а) в текущих (прогнозных) ценах по состоянию на |  |  | 1 кв. 2000г. | [11 empty] | 1 кв. 2000г.
№ п/п | Обоснование | Наименование работ и затрат |  | Ед. изм. | Кол-во | Стоимость единицы в базисных ценах, руб. |  |  | Обосно- вание, индекс | Общая стоимость в базисных ценах, руб.
[6 empty] | Всего | Экспл. маш. | Мат-лы |  | Всего | в т.ч. оплата труда | Экспл. маш. | Мат-лы
[6 empty] | оплаты труда | в т.ч. оплаты труда |  |  |  |  | в т.ч. оплаты труда
1 | 2 | 3 |  | 4 | 5 | 6 | 7 | 8 | 9 | 10 | 11 | 12 | 13
Раздел 1. Осветительное электрооборудование | [16 empty] | Раздел 1. Осветительное электрооборудование
1 | ТЕРм08-03-593-06 | Светильник потолочный или настенный с креплением винтами или болтами для помещений: с нормальными условиями среды, одноламповый |  | 100 шт. | 0.38 | 2 350,44 1 527,23 | 307,29 24,83 | 515.92 | 1 Прочие объекты ОЗП=22,53; ЭМ=11,42; ЗПМ=22,53; МАТ=8,56 | 16087 | 13075 | 1 334 213 | 1678 |  |  |  |  | Светильник потолочный или настенный с креплением винтами или болтами для помещений: с нормальными условиями среды, одноламповый
Объем=(34+4) / 100
|  |  | Накладные расходы 97% ФОТ (от 13 288) | в т.ч. оплаты труда 10: 12889
|  |  | Сметная прибыль 51% ФОТ (от 13 288) | в т.ч. оплаты труда 10: 6777
|  |  | Итого c накладными и см. прибылью | в т.ч. оплаты труда 10: 35753
2 | ТЦ_20.3.03.07_78_7806155468_15.05.2024_02 Аналог ТССЦ-509-0765 129,31/126,54=2% | Светильник светодиодный пылевлагозащищённый IP66, 220 АС, 36 Вт, 4960Лм, потолочное крепление, в комплекте кабельный ввод КНВМ2M-20НК/Р, нерж. |  | шт | 34 | 5395.12 |  | 5395.12 | 1 Прочие объекты ОЗП=22,53; ЭМ=11,42; ЗПМ=22,53; МАТ=8,56 | 1570196 |  |  | 1570196 |  |  |  |  | Светильник светодиодный пылевлагозащищённый IP66, 220 АС, 36 Вт, 4960Лм, потолочное крепление, в комплекте кабельный ввод КНВМ2M-20НК/Р, нерж.
3 | ТЦ_20.3.03.07_78_7806155468_15.05.2024_02 Аналог ТССЦ-509-0765 129,31/126,54=2% | Светильник светодиодный пылевлагозащищённый IP66, 220 АС, 18 Вт, 2480 Лм, потолочное крепление, в комплекте кабельный ввод КНВМ2M-20НК/Р, нерж. |  | шт | 4 | 3887.06 |  | 3887.06 | 1 Прочие объекты ОЗП=22,53; ЭМ=11,42; ЗПМ=22,53; МАТ=8,56 | 133093 |  |  | 133093 |  |  |  |  | Светильник светодиодный пылевлагозащищённый IP66, 220 АС, 18 Вт, 2480 Лм, потолочное крепление, в комплекте кабельный ввод КНВМ2M-20НК/Р, нерж.
4 | ТССЦ-509-6287 | Наклейка пиктограмма "Выход налево", "Выход направо" из самоклеющей пленки для светильника аварийного освещения ЛБО 20 (БС-842, БС-943, БС-741) |  | 100 шт. | 0.17 | 2637 |  | 2637 | 1 Прочие объекты ОЗП=22,53; ЭМ=11,42; ЗПМ=22,53; МАТ=8,56 | 3837 |  |  | 3837 |  |  |  |  | Наклейка пиктограмма "Выход налево", "Выход направо" из самоклеющей пленки для светильника аварийного освещения ЛБО 20 (БС-842, БС-943, БС-741)
Объем=17 / 100
Раздел 2. Кабельные изделия | [16 empty] | Раздел 2. Кабельные изделия
6 | ТЕРм08-02-402-01 | Кабель двух-четырехжильный по установленным конструкциям и лоткам с установкой ответвительных коробок: в помещениях с нормальной средой сечением жилы до 10 мм2 |  | 100 м | 14.55 | 366,93 250,98 | 58,13 2,82 | 57.82 | 1 Прочие объекты ОЗП=22,53; ЭМ=11,42; ЗПМ=22,53; МАТ=8,56 | 99134 | 82273 | 9 659 924 | 7202 |  |  |  |  | Кабель двух-четырехжильный по установленным конструкциям и лоткам с установкой ответвительных коробок: в помещениях с нормальной средой сечением жилы до 10 мм2
Объем=(Ф1-Ф2*100) / 100
|  |  | Накладные расходы 97% ФОТ (от 83 197) | в т.ч. оплаты труда 10: 80701
|  |  | Сметная прибыль 51% ФОТ (от 83 197) | в т.ч. оплаты труда 10: 42430
|  |  | Итого c накладными и см. прибылью | в т.ч. оплаты труда 10: 222265
7 | ТЕРм08-02-412-03 | Затягивание провода в проложенные трубы и металлические рукава первого одножильного или многожильного в общей оплетке, суммарное сечение: до 16 мм2 |  | 100 м | 2.3 | 191,04 128,97 | 9,26 0,85 | 52.81 | 1 Прочие объекты ОЗП=22,53; ЭМ=11,42; ЗПМ=22,53; МАТ=8,56 | 7966 | 6683 | 243 44 | 1040 |  |  |  |  | Затягивание провода в проложенные трубы и металлические рукава первого одножильного или многожильного в общей оплетке, суммарное сечение: до 16 мм2
Объем=(80+150) / 100
|  |  | Накладные расходы 97% ФОТ (от 6 727) | в т.ч. оплаты труда 10: 6525
|  |  | Сметная прибыль 51% ФОТ (от 6 727) | в т.ч. оплаты труда 10: 3431
|  |  | Итого c накладными и см. прибылью | в т.ч. оплаты труда 10: 17922
8 | ТЕРм08-03-574-03 | Разводка по устройствам и подключение жил кабелей или проводов сечением: до 35 мм2 |  | 100 жил | 0.7 | 1 128,66 838,86 | 24,59 0,56 | 265.21 | 1 Прочие объекты ОЗП=22,53; ЭМ=11,42; ЗПМ=22,53; МАТ=8,56 | 15015 | 13230 | 197 9 | 1588 |  |  |  |  | Разводка по устройствам и подключение жил кабелей или проводов сечением: до 35 мм2
Объем=(30+40) / 100
|  |  | Накладные расходы 97% ФОТ (от 13 239) | в т.ч. оплаты труда 10: 12842
|  |  | Сметная прибыль 51% ФОТ (от 13 239) | в т.ч. оплаты труда 10: 6752
|  |  | Итого c накладными и см. прибылью | в т.ч. оплаты труда 10: 34609
9 | ТЕРм08-03-574-02 | Разводка по устройствам и подключение жил кабелей или проводов сечением: до 16 мм2 |  | 100 жил | 0.1 | 930,84 750,21 | 18,80 0,29 | 161.83 | 1 Прочие объекты ОЗП=22,53; ЭМ=11,42; ЗПМ=22,53; МАТ=8,56 | 1850 | 1690 | 21 1 | 139 |  |  |  |  | Разводка по устройствам и подключение жил кабелей или проводов сечением: до 16 мм2
Объем=10 / 100
|  |  | Накладные расходы 97% ФОТ (от 1 691) | в т.ч. оплаты труда 10: 1640
|  |  | Сметная прибыль 51% ФОТ (от 1 691) | в т.ч. оплаты труда 10: 862
|  |  | Итого c накладными и см. прибылью | в т.ч. оплаты труда 10: 4352
10 | ТЕРм08-03-574-01 | Разводка по устройствам и подключение жил кабелей или проводов сечением: до 10 мм2 |  | 100 жил | 0.58 | 480,75 363,22 | 3,08 0,29 | 114.45 | 1 Прочие объекты ОЗП=22,53; ЭМ=11,42; ЗПМ=22,53; МАТ=8,56 | 5335 | 4746 | 20 4 | 569 |  |  |  |  | Разводка по устройствам и подключение жил кабелей или проводов сечением: до 10 мм2
Объем=(24+24+10) / 100
|  |  | Накладные расходы 97% ФОТ (от 4 750) | в т.ч. оплаты труда 10: 4608
|  |  | Сметная прибыль 51% ФОТ (от 4 750) | в т.ч. оплаты труда 10: 2423
|  |  | Итого c накладными и см. прибылью | в т.ч. оплаты труда 10: 12366
11 | ТЦ_21.1.06.09_2_0276132981_15.05.2024_02 Аналог ТССЦ-501-7992 102768,47/100715,23=2% | Кабель силовой с изоляцией из ПВХ пластиката, не распространяющего горение, с пониженным дымо- и газовыделением, с медными жилами, на напряжение 1,0 кВ, сечением: 5х6 |  | м | 387.6 | 175.26 |  | 175.26 | 1 Прочие объекты ОЗП=22,53; ЭМ=11,42; ЗПМ=22,53; МАТ=8,56 | 581487 |  |  | 581487 |  |  |  |  | Кабель силовой с изоляцией из ПВХ пластиката, не распространяющего горение, с пониженным дымо- и газовыделением, с медными жилами, на напряжение 1,0 кВ, сечением: 5х6
Объем=380*1,02
12 | ТЦ_21.1.06.09_2_0276132981_15.05.2024_02 Аналог ТССЦ-501-7991 77568,35/76021,46=2% | Кабель силовой с изоляцией из ПВХ пластиката, не распространяющего горение, с пониженным дымо- и газовыделением, с медными жилами, на напряжение 1,0 кВ, сечением: 5х4 |  | м | 321.3 | 118.59 |  | 118.59 | 1 Прочие объекты ОЗП=22,53; ЭМ=11,42; ЗПМ=22,53; МАТ=8,56 | 326161 |  |  | 326161 |  |  |  |  | Кабель силовой с изоляцией из ПВХ пластиката, не распространяющего горение, с пониженным дымо- и газовыделением, с медными жилами, на напряжение 1,0 кВ, сечением: 5х4
Объем=315*1,02
13 | ТЦ_21.1.06.09_2_0276132981_15.05.2024_02 Аналог ТССЦ-501-8629 32908,54/32244,30=2% | Кабель силовой с изоляцией из ПВХ пластиката, не распространяющего горение, с пониженным дымо- и газовыделением, с медными жилами, на напряжение 1,0 кВ, сечением: 5х2,5 |  | м | 15.3 | 76.42 |  | 76.42 | 1 Прочие объекты ОЗП=22,53; ЭМ=11,42; ЗПМ=22,53; МАТ=8,56 | 10009 |  |  | 10009 |  |  |  |  | Кабель силовой с изоляцией из ПВХ пластиката, не распространяющего горение, с пониженным дымо- и газовыделением, с медными жилами, на напряжение 1,0 кВ, сечением: 5х2,5
Объем=15*1,02
14 | ТЦ_21.1.06.09_2_0276132981_15.05.2024_02 Аналог ТССЦ-501-8624 22018,43/21572,51=2% | Кабель силовой с изоляцией из ПВХ пластиката, не распространяющего горение, с пониженным дымо- и газовыделением, с медными жилами, на напряжение 1,0 кВ, сечением: 3х2,5 |  | м | 132.6 | 55.8 |  | 55.8 | 1 Прочие объекты ОЗП=22,53; ЭМ=11,42; ЗПМ=22,53; МАТ=8,56 | 63336 |  |  | 63336 |  |  |  |  | Кабель силовой с изоляцией из ПВХ пластиката, не распространяющего горение, с пониженным дымо- и газовыделением, с медными жилами, на напряжение 1,0 кВ, сечением: 3х2,5
Объем=130*1,02
15 | ТЦ_21.1.06.09_2_0276132981_15.05.2024_02 Аналог ТССЦ-501-7965 29794,41/29199,32=2% | Кабель силовой с изоляцией из ПВХ пластиката, не распространяющего горение, с пониженным дымо- и газовыделением, с медными жилами, на напряжение 1,0 кВ, сечением: 3х1,5 |  | м | 260.1 | 35.55 |  | 35.55 | 1 Прочие объекты ОЗП=22,53; ЭМ=11,42; ЗПМ=22,53; МАТ=8,56 | 79151 |  |  | 79151 |  |  |  |  | Кабель силовой с изоляцией из ПВХ пластиката, не распространяющего горение, с пониженным дымо- и газовыделением, с медными жилами, на напряжение 1,0 кВ, сечением: 3х1,5
Объем=255*1,02
16 | ТЦ_21.1.06.09_2_0276132981_15.05.2024_02 Аналог ТССЦ-501-7965 29794,41/29199,32=2% | Кабель силовой огнестойкий, с изоляцией из ПВХ пластиката, не распространяющего горение, с пониженным дымо- и газовыделением, с медными жилами, на напряжение 1,0 кВ, сечением: 5х4 |  | м | 147.9 | 146.26 |  | 146.26 | 1 Прочие объекты ОЗП=22,53; ЭМ=11,42; ЗПМ=22,53; МАТ=8,56 | 185169 |  |  | 185169 |  |  |  |  | Кабель силовой огнестойкий, с изоляцией из ПВХ пластиката, не распространяющего горение, с пониженным дымо- и газовыделением, с медными жилами, на напряжение 1,0 кВ, сечением: 5х4
Объем=145*1,02
17 | ТЦ_21.1.06.09_2_0276132981_15.05.2024_02 Аналог ТССЦ-501-7965 29794,41/29199,32=2% | Кабель силовой огнестойкий, с изоляцией из ПВХ пластиката, не распространяющего горение, с пониженным дымо- и газовыделением, с медными жилами, на напряжение 1,0 кВ, сечением: 3х1,5 |  | м | 249.9 | 47.4 |  | 47.4 | 1 Прочие объекты ОЗП=22,53; ЭМ=11,42; ЗПМ=22,53; МАТ=8,56 | 101395 |  |  | 101395 |  |  |  |  | Кабель силовой огнестойкий, с изоляцией из ПВХ пластиката, не распространяющего горение, с пониженным дымо- и газовыделением, с медными жилами, на напряжение 1,0 кВ, сечением: 3х1,5
Объем=245*1,02
18 | ТЦ_21.1.06.09_2_0276132981_15.05.2024_02 Аналог ТССЦ-501-7965 29794,41/29199,32=2% | Кабель силовой огнестойкий, с изоляцией из ПВХ пластиката, не распространяющего горение, с пониженным дымо- и газовыделением, с медными жилами, на напряжение 1,0 кВ, сечением: 3х2,5 |  | м | 153 | 72.33 |  | 72.33 | 1 Прочие объекты ОЗП=22,53; ЭМ=11,42; ЗПМ=22,53; МАТ=8,56 | 94729 |  |  | 94729 |  |  |  |  | Кабель силовой огнестойкий, с изоляцией из ПВХ пластиката, не распространяющего горение, с пониженным дымо- и газовыделением, с медными жилами, на напряжение 1,0 кВ, сечением: 3х2,5
Объем=150*1,02
19 | ТЦ_21.1.06.05_2_0276132981_15.05.2024_02 Аналог ТССЦ-502-0500 3273,24/3206,31=2% | Кабель экранированный сечением 5х1,5 |  | м | 51 | 53.98 |  | 53.98 | 1 Прочие объекты ОЗП=22,53; ЭМ=11,42; ЗПМ=22,53; МАТ=8,56 | 23566 |  |  | 23566 |  |  |  |  | Кабель экранированный сечением 5х1,5
Объем=50*1,02
20 | ТЕРм08-02-472-10 | Проводник заземляющий из медного изолированного провода сечением 25 мм2 открыто по строительным основаниям |  | 100 м | 0.65 | 869,56 659,42 | 38,26 0,85 | 171.88 | 1 Прочие объекты ОЗП=22,53; ЭМ=11,42; ЗПМ=22,53; МАТ=8,56 | 10897 | 9657 | 284 12 | 956 |  |  |  |  | Проводник заземляющий из медного изолированного провода сечением 25 мм2 открыто по строительным основаниям
Объем=(15+50) / 100
|  |  | Накладные расходы 97% ФОТ (от 9 669) | в т.ч. оплаты труда 10: 9379
|  |  | Сметная прибыль 51% ФОТ (от 9 669) | в т.ч. оплаты труда 10: 4931
|  |  | Итого c накладными и см. прибылью | в т.ч. оплаты труда 10: 25207
21 | ТЦ_21.2.03.05_78_7804526950_15.05.2024_02 Аналог ТССЦ-502-0505 17170,22/16817,89=2% | Провод медный, гибкий с ПВХ изоляцией на напряжение 0,45 кВ, ГОСТ 6323-79, сечением: 1х25 |  | м | 15.3 | 29.8 |  | 29.8 | 1 Прочие объекты ОЗП=22,53; ЭМ=11,42; ЗПМ=22,53; МАТ=8,56 | 3903 |  |  | 3903 |  |  |  |  | Провод медный, гибкий с ПВХ изоляцией на напряжение 0,45 кВ, ГОСТ 6323-79, сечением: 1х25
Объем=15*1,02
22 | ТЦ_21.2.03.05_78_7804526950_15.05.2024_02 Аналог ТССЦ-502-0501 3834,26/3755,85=2% | Провод медный, гибкий с ПВХ изоляцией на напряжение 0,45 кВ, ГОСТ 6323-79, сечением: 1х6 |  | м | 51.5 | 7.41 |  | 7.41 | 1 Прочие объекты ОЗП=22,53; ЭМ=11,42; ЗПМ=22,53; МАТ=8,56 | 3267 |  |  | 3267 |  |  |  |  | Провод медный, гибкий с ПВХ изоляцией на напряжение 0,45 кВ, ГОСТ 6323-79, сечением: 1х6
Объем=50*1,03
Раздел 3. Электроустановочные изделия | [16 empty] | Раздел 3. Электроустановочные изделия
23 | ТЕРм08-03-532-04 | Пост управления кнопочный общего назначения, устанавливаемый на конструкции: на стене или колонне, количество элементов поста до 3 |  | 1 шт. | 16 | 72,19 37,32 | 1.33 | 33.54 | 1 Прочие объекты ОЗП=22,53; ЭМ=11,42; ЗПМ=22,53; МАТ=8,56 | 18290 | 13452 | 244 | 4594 |  |  |  |  | Пост управления кнопочный общего назначения, устанавливаемый на конструкции: на стене или колонне, количество элементов поста до 3
|  |  | Накладные расходы 97% ФОТ (от 13 452) | в т.ч. оплаты труда 10: 13048
|  |  | Сметная прибыль 51% ФОТ (от 13 452) | в т.ч. оплаты труда 10: 6861
|  |  | Итого c накладными и см. прибылью | в т.ч. оплаты труда 10: 38199
24 О | ТЦ_62.3.02.01_78_7806155468_15.05.2024_02 | Кнопочный выключатель пылевлагозащищенный IP66 с кнопкой без фиксации 2НО, накладного монтажа, 10 А, 220 В, нержав. сталь |  | 4: шт; 5: 16; оплаты труда 6: 2292.27; в т.ч. оплаты труда 9: 2 Оборудование МАТ=6,23; в т.ч. оплаты труда 10: 228493 |  |  |  |  | Кнопочный выключатель пылевлагозащищенный IP66 с кнопкой без фиксации 2НО, накладного монтажа, 10 А, 220 В, нержав. сталь
25 | ТЕРм08-03-573-04 | Шкаф (пульт) управления навесной, высота, ширина и глубина: до 600х600х350 мм |  | 1 шт. | 3 | 109,82 51,24 | 54,49 6,59 | 4.09 | 1 Прочие объекты ОЗП=22,53; ЭМ=11,42; ЗПМ=22,53; МАТ=8,56 | 5435 | 3464 | 1 867 445 | 104 |  |  |  |  | Шкаф (пульт) управления навесной, высота, ширина и глубина: до 600х600х350 мм
|  |  | Накладные расходы 97% ФОТ (от 3 909) | в т.ч. оплаты труда 10: 3792
|  |  | Сметная прибыль 51% ФОТ (от 3 909) | в т.ч. оплаты труда 10: 1994
|  |  | Итого c накладными и см. прибылью | в т.ч. оплаты труда 10: 11221
26 О | ТЦ_20.4.03.07_78_7804526950_15.05.2024_02 | РП2. Розеточный пост в комплекте с аппаратами защиты и розетками, 16 А, 380 В, IP67 |  | 4: шт; 5: 3; оплаты труда 6: 3276.91; в т.ч. оплаты труда 9: 2 Оборудование МАТ=6,23; в т.ч. оплаты труда 10: 61245 |  |  |  |  | РП2. Розеточный пост в комплекте с аппаратами защиты и розетками, 16 А, 380 В, IP67
27 | ТЕРм10-04-066-04 | Коробка кабельная соединительная или разветвительная |  | 1 шт. | 35 | 81,83 74,38 |  | 7.45 | 1 Прочие объекты ОЗП=22,53; ЭМ=11,42; ЗПМ=22,53; МАТ=8,56 | 60886 | 58654 |  | 2232 |  |  |  |  | Коробка кабельная соединительная или разветвительная
|  |  | Накладные расходы 95% ФОТ (от 58 654) | в т.ч. оплаты труда 10: 55721
|  |  | Сметная прибыль 53% ФОТ (от 58 654) | в т.ч. оплаты труда 10: 31087
|  |  | Итого c накладными и см. прибылью | в т.ч. оплаты труда 10: 147694
28 | ТЦ_20.5.02.02_78_7806155468_15.05.2024_02 Аналог ТССЦ-503-0693 2306,87/2261,59=2% | Коробка клеммная пылевлагозащищенная IP66, открытой установки, в комплекте с винтовыми клемниками, для кабеля сечением до 5х6 мм2 |  | шт | 35 | 2561.42 |  | 2561.42 | 1 Прочие объекты ОЗП=22,53; ЭМ=11,42; ЗПМ=22,53; МАТ=8,56 | 767401 |  |  | 767401 |  |  |  |  | Коробка клеммная пылевлагозащищенная IP66, открытой установки, в комплекте с винтовыми клемниками, для кабеля сечением до 5х6 мм2
Раздел 4. Материалы по молниезащите и заземлению | [16 empty] | Раздел 4. Материалы по молниезащите и заземлению
30 | ТЕР01-02-057-02 | Разработка грунта вручную в траншеях глубиной до 2 м без креплений с откосами, группа грунтов: 2 |  | 100 м3 грунта | 0.425 | 2 619,31 2 619,31 |  |  | 1 Прочие объекты ОЗП=22,53; ЭМ=11,42; ЗПМ=22,53; МАТ=8,56 | 25081 | 25081 | [6 empty] | Разработка грунта вручную в траншеях глубиной до 2 м без креплений с откосами, группа грунтов: 2
Объем=(170*0,5*0,5) / 100
|  |  | Накладные расходы 89% ФОТ (от 25 081) | в т.ч. оплаты труда 10: 22322
|  |  | Сметная прибыль 40% ФОТ (от 25 081) | в т.ч. оплаты труда 10: 10032
|  |  | Итого c накладными и см. прибылью | в т.ч. оплаты труда 10: 57435
31 | ТЕР01-02-061-01 | Засыпка вручную траншей, пазух котлованов и ям, группа грунтов: 1 |  | 100 м3 грунта | 0.425 | 1 447,24 1 447,24 |  |  | 1 Прочие объекты ОЗП=22,53; ЭМ=11,42; ЗПМ=22,53; МАТ=8,56 | 13858 | 13858 | [6 empty] | Засыпка вручную траншей, пазух котлованов и ям, группа грунтов: 1
|  |  | Накладные расходы 89% ФОТ (от 13 858) | в т.ч. оплаты труда 10: 12334
|  |  | Сметная прибыль 40% ФОТ (от 13 858) | в т.ч. оплаты труда 10: 5543
|  |  | Итого c накладными и см. прибылью | в т.ч. оплаты труда 10: 31735
32 | ТЕРм08-02-472-02 | Заземлитель горизонтальный из стали: полосовой сечением 160 мм2 |  | 100 м | 1.7 | 562,33 340,38 | 97,81 6,21 | 124.14 | 1 Прочие объекты ОЗП=22,53; ЭМ=11,42; ЗПМ=22,53; МАТ=8,56 | 16742 | 13037 | 1 899 238 | 1806 |  |  |  |  | Заземлитель горизонтальный из стали: полосовой сечением 160 мм2
Объем=170 / 100
|  |  | Накладные расходы 97% ФОТ (от 13 275) | в т.ч. оплаты труда 10: 12877
|  |  | Сметная прибыль 51% ФОТ (от 13 275) | в т.ч. оплаты труда 10: 6770
|  |  | Итого c накладными и см. прибылью | в т.ч. оплаты труда 10: 36389
33 | ТЕРм08-02-472-07 | Проводник заземляющий открыто по строительным основаниям: из полосовой стали сечением 160 мм2 |  | 100 м | 2.3 | 568,33 436,75 | 109,26 7,05 | 22.32 | 1 Прочие объекты ОЗП=22,53; ЭМ=11,42; ЗПМ=22,53; МАТ=8,56 | 25941 | 22632 | 2 870 365 | 439 |  |  |  |  | Проводник заземляющий открыто по строительным основаниям: из полосовой стали сечением 160 мм2
Объем=(400-170) / 100
|  |  | Накладные расходы 97% ФОТ (от 22 997) | в т.ч. оплаты труда 10: 22307
|  |  | Сметная прибыль 51% ФОТ (от 22 997) | в т.ч. оплаты труда 10: 11728
|  |  | Итого c накладными и см. прибылью | в т.ч. оплаты труда 10: 59976
34 | ТЦ_20.1.02.23_78_7804526950_15.05.2024_02 Аналог ТССЦ-101-1638 5134,83/4987,13=2% | Полоса 40х4, горячеоцинкованная |  | м | 400 | 35.55 |  | 35.55 | 1 Прочие объекты ОЗП=22,53; ЭМ=11,42; ЗПМ=22,53; МАТ=8,56 | 121723 |  |  | 121723 |  |  |  |  | Полоса 40х4, горячеоцинкованная
35 | ТЕРм08-02-471-01 | Заземлитель вертикальный из угловой стали размером: 50х50х5 мм |  | 10 шт. | 0.8 | 364,34 219,40 | 75,36 5,36 | 69.58 | 1 Прочие объекты ОЗП=22,53; ЭМ=11,42; ЗПМ=22,53; МАТ=8,56 | 5119 | 3954 | 688 97 | 477 |  |  |  |  | Заземлитель вертикальный из угловой стали размером: 50х50х5 мм
Объем=8 / 10
|  |  | Накладные расходы 97% ФОТ (от 4 051) | в т.ч. оплаты труда 10: 3929
|  |  | Сметная прибыль 51% ФОТ (от 4 051) | в т.ч. оплаты труда 10: 2066
|  |  | Итого c накладными и см. прибылью | в т.ч. оплаты труда 10: 11114
36 | ТЕР01-02-059-02 | Рытье ям вручную глубиной 1,5 м под электрод заземления с обратной засыпкой, группа грунтов: 2 |  | 1 электрод заземления | 8 | 901,04 109,84 |  | 791.2 | 1 Прочие объекты ОЗП=22,53; ЭМ=11,42; ЗПМ=22,53; МАТ=8,56 | 73978 | 19797 |  | 54181 |  |  |  |  | Рытье ям вручную глубиной 1,5 м под электрод заземления с обратной засыпкой, группа грунтов: 2
|  |  | Накладные расходы 89% ФОТ (от 19 797) | в т.ч. оплаты труда 10: 17619
|  |  | Сметная прибыль 40% ФОТ (от 19 797) | в т.ч. оплаты труда 10: 7919
|  |  | Итого c накладными и см. прибылью | в т.ч. оплаты труда 10: 99516
37 | ТЦ_20.1.02.23_78_7804526950_15.05.2024_02 Аналог ТССЦ-101-2542 4813,20/4671,80=2% | Сталь угловая 5х50х50 мм, горячеоцинкованная |  | шт | 8 | 148.95 |  | 148.95 | 1 Прочие объекты ОЗП=22,53; ЭМ=11,42; ЗПМ=22,53; МАТ=8,56 | 10200 |  |  | 10200 |  |  |  |  | Сталь угловая 5х50х50 мм, горячеоцинкованная
38 | ТЦ_20.1.02.23_78_7804526950_15.05.2024_02 Аналог ТССЦ-101-1671 25,60/25,05=2% | Скоба-держатель полосы 40х4 мм с болтом |  | шт | 350 | 48.46 |  | 48.46 | 1 Прочие объекты ОЗП=22,53; ЭМ=11,42; ЗПМ=22,53; МАТ=8,56 | 145186 |  |  | 145186 |  |  |  |  | Скоба-держатель полосы 40х4 мм с болтом
39 | ТЦ_20.1.02.23_78_7804526950_15.05.2024_02 Аналог ТССЦ-113-0395 95,68/93,73=2% | Цинковая краска-спрей, 473 мл |  | шт | 5 | 389.35 |  | 389.35 | 1 Прочие объекты ОЗП=22,53; ЭМ=11,42; ЗПМ=22,53; МАТ=8,56 | 16664 |  |  | 16664 |  |  |  |  | Цинковая краска-спрей, 473 мл
40 | ТЦ_20.1.02.23_78_7804526950_15.05.2024_02 Аналог ТССЦ-101-6794 25,60/25,05=2% | Саморез для металла М6,3х50 мм |  | шт | 350 | 3.01 |  | 3.01 | 1 Прочие объекты ОЗП=22,53; ЭМ=11,42; ЗПМ=22,53; МАТ=8,56 | 9018 |  |  | 9018 |  |  |  |  | Саморез для металла М6,3х50 мм
Раздел 5. Противопожарные заделки | [16 empty] | Раздел 5. Противопожарные заделки
41 | ТЕРм08-02-155-01 | Герметизация проходов при вводе кабелей во взрывоопасные помещения уплотнительной массой |  | 1 проход кабеля | 10 | 9,52 7,97 |  | 1.55 | 1 Прочие объекты ОЗП=22,53; ЭМ=11,42; ЗПМ=22,53; МАТ=8,56 | 1928 | 1796 |  | 132 |  |  |  |  | Герметизация проходов при вводе кабелей во взрывоопасные помещения уплотнительной массой
|  |  | Накладные расходы 97% ФОТ (от 1 796) | в т.ч. оплаты труда 10: 1742
|  |  | Сметная прибыль 51% ФОТ (от 1 796) | в т.ч. оплаты труда 10: 916
|  |  | Итого c накладными и см. прибылью | в т.ч. оплаты труда 10: 4586
42 | ТЦ_14.5.01.10_78_7804526950_15.05.2024_02 Аналог ТССЦ-101-2415 52,74/51,66=2% | Терморасширяющаяся противопожарная пена, 300 мл |  | шт | 1 | 814.25 |  | 814.25 | 1 Прочие объекты ОЗП=22,53; ЭМ=11,42; ЗПМ=22,53; МАТ=8,56 | 6970 |  |  | 6970 |  |  |  |  | Терморасширяющаяся противопожарная пена, 300 мл
43 | ТЦ_14.5.01.01_78_7804526950_15.05.2024_02 аналог ТССЦ-101-2901 51,49/50,4 | Противопожарный акриловый герметик, 310 мл |  | шт | 1 | 181.62 |  | 181.62 | 1 Прочие объекты ОЗП=22,53; ЭМ=11,42; ЗПМ=22,53; МАТ=8,56 | 1555 |  |  | 1555 |  |  |  |  | Противопожарный акриловый герметик, 310 мл
44 | ТЦ_14.2.02.03_78_7804526950_15.05.2024_02 Аналог ТССЦ-113-0521 65,66/64,28=2% | Огнезащитная краска (покрытие), 6 кг |  | шт | 1 | 2214.57 |  | 2214.57 | 1 Прочие объекты ОЗП=22,53; ЭМ=11,42; ЗПМ=22,53; МАТ=8,56 | 18957 |  |  | 18957 |  |  |  |  | Огнезащитная краска (покрытие), 6 кг
Раздел 6. Система кабельного обогрева | [16 empty] | Раздел 6. Система кабельного обогрева
45 | ТЕРм08-02-148-01 | Кабель до 35 кВ в проложенных трубах, блоках и коробах, масса 1 м кабеля: до 1 кг |  | 100 м кабеля | 3.8 | 328,95 208,08 | 77,79 5,65 | 43.08 | 1 Прочие объекты ОЗП=22,53; ЭМ=11,42; ЗПМ=22,53; МАТ=8,56 | 22592 | 17815 | 3 376 483 | 1401 |  |  |  |  | Кабель до 35 кВ в проложенных трубах, блоках и коробах, масса 1 м кабеля: до 1 кг
Объем=(450-70) / 100
|  |  | Накладные расходы 97% ФОТ (от 18 298) | в т.ч. оплаты труда 10: 17749
|  |  | Сметная прибыль 51% ФОТ (от 18 298) | в т.ч. оплаты труда 10: 9332
|  |  | Итого c накладными и см. прибылью | в т.ч. оплаты труда 10: 49673
46 | ТЦ_21.1.00.00_78_7804526950_01.02.2024_02 Аналог ТССЦ-501-2377 178,91/175,39=2% | Греющий кабель саморегулирующийся, ТНБВ.681817.023ТУ, 30 Вт/м |  | м | 459 | 23.04 |  | 23.04 | 1 Прочие объекты ОЗП=22,53; ЭМ=11,42; ЗПМ=22,53; МАТ=8,56 | 90525 |  |  | 90525 |  |  |  |  | Греющий кабель саморегулирующийся, ТНБВ.681817.023ТУ, 30 Вт/м
Объем=450*1,02
47 | ТЦ_21.1.00.00_78_7804526950_15.05.2024_02 Аналог ТССЦ-111-0126 335,61/328,92=2% | Комплекты монтажные КСТ-МК-СС(н) ТНБВ.681817.023ТУ |  | шт | 24 | 67.52 |  | 67.52 | 1 Прочие объекты ОЗП=22,53; ЭМ=11,42; ЗПМ=22,53; МАТ=8,56 | 13871 |  |  | 13871 |  |  |  |  | Комплекты монтажные КСТ-МК-СС(н) ТНБВ.681817.023ТУ
48 | ТЕРм08-02-149-01 | Кабель до 35 кВ, подвешиваемый на тросе, масса 1 м кабеля: до 1 кг |  | 100 м кабеля | 0.7 | 2 736,44 286,95 | 2 026,98 305,80 | 422.51 | 1 Прочие объекты ОЗП=22,53; ЭМ=11,42; ЗПМ=22,53; МАТ=8,56 | 23261 | 4525 | 16 204 4 823 | 2532 |  |  |  |  | Кабель до 35 кВ, подвешиваемый на тросе, масса 1 м кабеля: до 1 кг
Объем=70 / 100
|  |  | Накладные расходы 97% ФОТ (от 9 348) | в т.ч. оплаты труда 10: 9068
|  |  | Сметная прибыль 51% ФОТ (от 9 348) | в т.ч. оплаты труда 10: 4767
|  |  | Итого c накладными и см. прибылью | в т.ч. оплаты труда 10: 37096
49 | ТЦ_20.1.02.19_78_7804526950_15.05.2024_02 Аналог ТССЦ-509-8108 10,71/10,47=2% | Трос стальной D3 в п/э в комплекте с зашимами и коушами |  | м | 72.1 | 1.24 |  | 1.24 | 1 Прочие объекты ОЗП=22,53; ЭМ=11,42; ЗПМ=22,53; МАТ=8,56 | 765 |  |  | 765 |  |  |  |  | Трос стальной D3 в п/э в комплекте с зашимами и коушами
Объем=70*1,03
50 | ТЦ_20.1.02.19_78_7804526950_15.05.2024_02 Аналог ТССЦ-509-0020 42,77/41,87=2% | Зажим для троса 3 мм |  | шт | 12 | 0.41 |  | 0.41 | 1 Прочие объекты ОЗП=22,53; ЭМ=11,42; ЗПМ=22,53; МАТ=8,56 | 42 |  |  | 42 |  |  |  |  | Зажим для троса 3 мм
51 | ТЦ_20.1.02.19_78_7804526950_15.05.2024_02 Аналог ТССЦ-509-0020 42,77/41,87=2% | Коуш для троса 3 мм |  | шт | 12 | 0.88 |  | 0.88 | 1 Прочие объекты ОЗП=22,53; ЭМ=11,42; ЗПМ=22,53; МАТ=8,56 | 90 |  |  | 90 |  |  |  |  | Коуш для троса 3 мм
52 | ТЦ_20.5.04.07_78_7804526950_15.05.2024_02 Аналог ТССЦ-509-0020 42,77/41,87=2% | Зажим крепежный ТСР/Т.1-25 Ц |  | шт | 140 | 2.74 |  | 2.74 | 1 Прочие объекты ОЗП=22,53; ЭМ=11,42; ЗПМ=22,53; МАТ=8,56 | 3284 |  |  | 3284 |  |  |  |  | Зажим крепежный ТСР/Т.1-25 Ц
53 | ТЦ_20.5.04.07_78_7804526950_15.05.2024_02 Аналог ТССЦ-509-0020 42,77/41,87=2% | Зажим крепежный ТСР.2-50 Ц |  | шт | 24 | 3.52 |  | 3.52 | 1 Прочие объекты ОЗП=22,53; ЭМ=11,42; ЗПМ=22,53; МАТ=8,56 | 723 |  |  | 723 |  |  |  |  | Зажим крепежный ТСР.2-50 Ц
54 | ТЦ_01.7.06.07_78_7804526950_15.05.2024_02 Аналог ТССЦ-101-3056 6,3/6,17=2% | Лента монтажная серии "КСТ-ЛМ.25" |  | м | 340 | 25.52 |  | 25.52 | 1 Прочие объекты ОЗП=22,53; ЭМ=11,42; ЗПМ=22,53; МАТ=8,56 | 74273 |  |  | 74273 |  |  |  |  | Лента монтажная серии "КСТ-ЛМ.25"
55 | ТЦ_01.7.15.08_78_7804526950_15.05.2024_02 Аналог ТССЦ-101-1879 6,42/6,24=2% | Заклепка вытяжная стальная 4,0х10 |  | шт | 680 | 0.2 |  | 0.2 | 1 Прочие объекты ОЗП=22,53; ЭМ=11,42; ЗПМ=22,53; МАТ=8,56 | 1164 |  |  | 1164 |  |  |  |  | Заклепка вытяжная стальная 4,0х10
56 | ТЕРм08-02-155-01 | Герметизация проходов при вводе кабелей во взрывоопасные помещения уплотнительной массой |  | 1 проход кабеля | 4 | 9,52 7,97 |  | 1.55 | 1 Прочие объекты ОЗП=22,53; ЭМ=11,42; ЗПМ=22,53; МАТ=8,56 | 771 | 718 |  | 53 |  |  |  |  | Герметизация проходов при вводе кабелей во взрывоопасные помещения уплотнительной массой
|  |  | Накладные расходы 97% ФОТ (от 718) | в т.ч. оплаты труда 10: 696
|  |  | Сметная прибыль 51% ФОТ (от 718) | в т.ч. оплаты труда 10: 366
|  |  | Итого c накладными и см. прибылью | в т.ч. оплаты труда 10: 1833
57 | ТЦ_14.5.01.07_78_7804526950_15.05.2024_02 Аналог ТССЦ-101-2901 51,49/50,41=2% | Герметик силиконовый Пентэласт 1101 (прозрачный), 310 мл. |  | шт | 4 | 56.6 |  | 56.6 | 1 Прочие объекты ОЗП=22,53; ЭМ=11,42; ЗПМ=22,53; МАТ=8,56 | 1938 |  |  | 1938 |  |  |  |  | Герметик силиконовый Пентэласт 1101 (прозрачный), 310 мл.
Раздел 7. Кабельные конструкции, трубы, коробки, крепеж (ОКЛ) | [16 empty] | Раздел 7. Кабельные конструкции, трубы, коробки, крепеж (ОКЛ)
58 | ТЕРм08-02-395-01 | Лоток металлический штампованный по установленным конструкциям, ширина лотка: до 200 мм |  | 1 т | 1.1377 | 1 705,79 1 162,61 | 485,89 35,26 | 57.29 | 1 Прочие объекты ОЗП=22,53; ЭМ=11,42; ЗПМ=22,53; МАТ=8,56 | 36671 | 29800 | 6 313 904 | 558 |  |  |  |  | Лоток металлический штампованный по установленным конструкциям, ширина лотка: до 200 мм
Объем=(2,62*л1+0,2*л2+0,4*л3+0,17*л4+1*л5+0,028*л6+0,8*л7+0,16*л8+0,2*л9+0,04*л10+1,31*л11)/1000
|  |  | Накладные расходы 97% ФОТ (от 30 704) | в т.ч. оплаты труда 10: 29783
|  |  | Сметная прибыль 51% ФОТ (от 30 704) | в т.ч. оплаты труда 10: 15659
|  |  | Итого c накладными и см. прибылью | в т.ч. оплаты труда 10: 82113
59 | ТЦ_20.2.07.03_2_0278204832_15.05.2024_02 Аналог ТССЦ-509-2857 23,70/23,16=2% | Лоток лестничный шириной 200 мм, высотой 80 мм, толщиной 1,2 мм, L=3 м, нерж.(2,62 кг) |  | м | 27 | 2143.1 |  | 2143.1 | 1 Прочие объекты ОЗП=22,53; ЭМ=11,42; ЗПМ=22,53; МАТ=8,56 | 495313 |  |  | 495313 |  |  |  |  | Лоток лестничный шириной 200 мм, высотой 80 мм, толщиной 1,2 мм, L=3 м, нерж.(2,62 кг)
Объем=81/3
60 | ТЦ_20.2.07.03_2_0278204832_15.05.2024_02 Аналог ТССЦ-509-2857 23,70/23,16=2% | Соединительная пластина увеличенная, высотой 80 мм, толщиной 2 мм, нерж.(0,2 кг) |  | шт | 55 | 116.71 |  | 116.71 | 1 Прочие объекты ОЗП=22,53; ЭМ=11,42; ЗПМ=22,53; МАТ=8,56 | 54947 |  |  | 54947 |  |  |  |  | Соединительная пластина увеличенная, высотой 80 мм, толщиной 2 мм, нерж.(0,2 кг)
61 | ТЦ_20.2.07.03_2_0278204832_15.05.2024_02 Аналог ТССЦ-509-2857 23,70/23,16=2% | Соединитель шарнирный, толщиной 2 мм, нерж. (0,4 кг) |  | шт | 5 | 52.35 |  | 52.35 | 1 Прочие объекты ОЗП=22,53; ЭМ=11,42; ЗПМ=22,53; МАТ=8,56 | 2241 |  |  | 2241 |  |  |  |  | Соединитель шарнирный, толщиной 2 мм, нерж. (0,4 кг)
62 | ТЦ_20.2.07.03_2_0278204832_15.05.2024_02 Аналог ТССЦ-509-2857 23,70/23,16=2% | Соединитель угловой, толщиной 2 мм, нерж.(0,17 кг) |  | шт | 5 | 154.42 |  | 154.42 | 1 Прочие объекты ОЗП=22,53; ЭМ=11,42; ЗПМ=22,53; МАТ=8,56 | 6609 |  |  | 6609 |  |  |  |  | Соединитель угловой, толщиной 2 мм, нерж.(0,17 кг)
63 | ТЦ_20.2.03.03_2_0278204832_15.05.2024_02 Аналог ТССЦ-509-8366 14,14/13,85=2% | Консоль одиночная 250 мм, толщиной 3 мм, нерж.(1 кг) |  | шт | 54 | 291.27 |  | 291.27 | 1 Прочие объекты ОЗП=22,53; ЭМ=11,42; ЗПМ=22,53; МАТ=8,56 | 134637 |  |  | 134637 |  |  |  |  | Консоль одиночная 250 мм, толщиной 3 мм, нерж.(1 кг)
64 | ТЦ_20.2.07.03_2_0278204832_15.05.2024_02 Аналог ТССЦ-107-0001 12,39/12,09=2% | Прижим кабельного лотка, толщиной 2 мм, нерж.(0,028 кг) |  | шт | 108 | 8.49 |  | 8.49 | 1 Прочие объекты ОЗП=22,53; ЭМ=11,42; ЗПМ=22,53; МАТ=8,56 | 7849 |  |  | 7849 |  |  |  |  | Прижим кабельного лотка, толщиной 2 мм, нерж.(0,028 кг)
65 | ТЦ_01.7.15.04_2_0278204832_15.05.2024_02 Аналог ТССЦ-101-6794 25,60/25,05=2% | Винт с крестообразным шлицем М6х10, нерж.(0,8 кг) |  | шт | 733 | 4.15 |  | 4.15 | 1 Прочие объекты ОЗП=22,53; ЭМ=11,42; ЗПМ=22,53; МАТ=8,56 | 26039 |  |  | 26039 |  |  |  |  | Винт с крестообразным шлицем М6х10, нерж.(0,8 кг)
66 | ТЦ_01.7.15.05_2_0278204832_15.05.2024_02 Аналог ТССЦ-101-6794 25,60/25,05=2% | Гайка шестигранная М6, нерж.(0,16 кг) |  | шт | 733 | 1.17 |  | 1.17 | 1 Прочие объекты ОЗП=22,53; ЭМ=11,42; ЗПМ=22,53; МАТ=8,56 | 7341 |  |  | 7341 |  |  |  |  | Гайка шестигранная М6, нерж.(0,16 кг)
67 | ТЦ_01.7.15.11_2_0278204832_15.05.2024_02 Аналог ТССЦ-101-6794 25,60/25,05=2% | Шайба стопорная М6, нерж.(0,2 кг) |  | шт | 733 | 0.34 |  | 0.34 | 1 Прочие объекты ОЗП=22,53; ЭМ=11,42; ЗПМ=22,53; МАТ=8,56 | 2133 |  |  | 2133 |  |  |  |  | Шайба стопорная М6, нерж.(0,2 кг)
68 | ТЦ_01.7.15.04_2_0278204832_15.05.2024_02 Аналог ТССЦ-101-6794 25,60/25,05=2% | Винт для крепления к С-образному профилю М10х30 мм, нерж.(0,04 кг) |  | шт | 108 | 318.12 |  | 318.12 | 1 Прочие объекты ОЗП=22,53; ЭМ=11,42; ЗПМ=22,53; МАТ=8,56 | 294096 |  |  | 294096 |  |  |  |  | Винт для крепления к С-образному профилю М10х30 мм, нерж.(0,04 кг)
69 | ТЦ_01.7.15.05_2_0278204832_15.05.2024_02 Аналог ТССЦ-101-6794 25,60/25,05=2% | Гайка со стопорным буртиком М10, нерж.(1,31 кг) |  | шт | 108 | 85.17 |  | 85.17 | 1 Прочие объекты ОЗП=22,53; ЭМ=11,42; ЗПМ=22,53; МАТ=8,56 | 78738 |  |  | 78738 |  |  |  |  | Гайка со стопорным буртиком М10, нерж.(1,31 кг)
70 | ТЕРм08-02-152-04 | Стойка сборных кабельных конструкций (без полок), масса: до 1,6 кг |  | 100 шт. | 0.13 | 715,32 476,57 | 171,28 0,29 | 67.47 | 1 Прочие объекты ОЗП=22,53; ЭМ=11,42; ЗПМ=22,53; МАТ=8,56 | 1725 | 1396 | 254 1 | 75 |  |  |  |  | Стойка сборных кабельных конструкций (без полок), масса: до 1,6 кг
Объем=13 / 100
|  |  | Накладные расходы 97% ФОТ (от 1 397) | в т.ч. оплаты труда 10: 1355
|  |  | Сметная прибыль 51% ФОТ (от 1 397) | в т.ч. оплаты труда 10: 712
|  |  | Итого c накладными и см. прибылью | в т.ч. оплаты труда 10: 3792
71 | ТЦ_20.2.07.03_2_0278204832_15.05.2024_02 Аналог ТССЦ-201-0776 12578,44/12437,78=2% | Профиль STRUT, 900 мм, толщиной 2,5 мм, нерж. |  | шт | 13 | 639.78 |  | 639.78 | 1 Прочие объекты ОЗП=22,53; ЭМ=11,42; ЗПМ=22,53; МАТ=8,56 | 71195 |  |  | 71195 |  |  |  |  | Профиль STRUT, 900 мм, толщиной 2,5 мм, нерж.
72 | ТЦ_07.2.06.04_2_0278204832_15.05.2024_02 Аналог ТССЦ-509-2857 23,70/23,16=2% | Пластина для крепления к металлическим балкам, толщиной 6 мм, нерж. |  | шт | 26 | 101.3 |  | 101.3 | 1 Прочие объекты ОЗП=22,53; ЭМ=11,42; ЗПМ=22,53; МАТ=8,56 | 22545 |  |  | 22545 |  |  |  |  | Пластина для крепления к металлическим балкам, толщиной 6 мм, нерж.
73 | ТЦ_01.7.15.05_2_0278204832_15.05.2024_02 Аналог ТССЦ-101-6794 25,60/25,05=2% | Гайка STRUT закладная М10, нерж. |  | шт | 26 | 92.59 |  | 92.59 | 1 Прочие объекты ОЗП=22,53; ЭМ=11,42; ЗПМ=22,53; МАТ=8,56 | 20607 |  |  | 20607 |  |  |  |  | Гайка STRUT закладная М10, нерж.
74 | ТЦ_01.7.15.02_2_0278204832_15.05.2024_02 Аналог ТССЦ-101-6794 25,60/25,05=2% | Болт шестигранный М10х100, нерж. |  | шт | 26 | 40.64 |  | 40.64 | 1 Прочие объекты ОЗП=22,53; ЭМ=11,42; ЗПМ=22,53; МАТ=8,56 | 9045 |  |  | 9045 |  |  |  |  | Болт шестигранный М10х100, нерж.
75 | ТЦ_01.7.15.05_2_0278204832_15.05.2024_02 Аналог ТССЦ-101-6794 25,60/25,05=2% | Гайка со стопорным буртиком М10, нерж. |  | шт | 26 | 85.17 |  | 85.17 | 1 Прочие объекты ОЗП=22,53; ЭМ=11,42; ЗПМ=22,53; МАТ=8,56 | 18955 |  |  | 18955 |  |  |  |  | Гайка со стопорным буртиком М10, нерж.
76 | ТЦ_20.5.02.09_2_0278204832_15.05.2024_02 Аналог ТССЦ-111-0126 335,61/328,92=2% | Коробка соединительная стальная, 150х150х60 мм, EI90, IP66, оранжевая, в комплекте с керамическими клеммниками |  | шт | 20 | 977.82 |  | 977.82 | 1 Прочие объекты ОЗП=22,53; ЭМ=11,42; ЗПМ=22,53; МАТ=8,56 | 167403 |  |  | 167403 |  |  |  |  | Коробка соединительная стальная, 150х150х60 мм, EI90, IP66, оранжевая, в комплекте с керамическими клеммниками
77 | ТЕРм08-02-411-01 | Рукав металлический наружным диаметром: до 48 мм |  | 100 м | 0.8 | 1 104,35 569,20 | 200,93 5,08 | 334.22 | 1 Прочие объекты ОЗП=22,53; ЭМ=11,42; ЗПМ=22,53; МАТ=8,56 | 14384 | 10259 | 1 836 92 | 2289 |  |  |  |  | Рукав металлический наружным диаметром: до 48 мм
Объем=80 / 100
|  |  | Накладные расходы 97% ФОТ (от 10 351) | в т.ч. оплаты труда 10: 10040
|  |  | Сметная прибыль 51% ФОТ (от 10 351) | в т.ч. оплаты труда 10: 5279
|  |  | Итого c накладными и см. прибылью | в т.ч. оплаты труда 10: 29703
78 | ТЦ_08.1.02.13_2_0278204832_15.05.2024_02 Аналог ТССЦ-101-6593 340,00/333,27=2% | Рукав гибкий металлический в полимерной оболочке номинальным ø20 мм в комплекте с соединительными муфтами |  | м | 82.4 | 521.42 |  | 521.42 | 1 Прочие объекты ОЗП=22,53; ЭМ=11,42; ЗПМ=22,53; МАТ=8,56 | 367780 |  |  | 367780 |  |  |  |  | Рукав гибкий металлический в полимерной оболочке номинальным ø20 мм в комплекте с соединительными муфтами
Объем=80*1,03
79 | ТЦ_20.1.02.18_2_0278204832_15.05.2024_02 Аналог ТССЦ-201-8057 20,45/20,25=2% | Стяжки кабельные из нержавеющей стали с полимерным покрытием |  | уп | 7 | 6.03 |  | 6.03 | 1 Прочие объекты ОЗП=22,53; ЭМ=11,42; ЗПМ=22,53; МАТ=8,56 | 361 |  |  | 361 |  |  |  |  | Стяжки кабельные из нержавеющей стали с полимерным покрытием
80 | ТЦ_20.2.05.02_2_0278204832_15.05.2024_02 Аналог ТССЦ-509-5777 34,00/33,16=2% | Держатель оцинкованный двусторонний для диаметра до 27 мм |  | шт | 80 | 2.96 |  | 2.96 | 1 Прочие объекты ОЗП=22,53; ЭМ=11,42; ЗПМ=22,53; МАТ=8,56 | 2027 |  |  | 2027 |  |  |  |  | Держатель оцинкованный двусторонний для диаметра до 27 мм
81 | ТЦ_01.7.15.01_2_0278204832_15.05.2024_02 Аналог ТССЦ-101-2066 10,28/10,03=2% | Металлический анкер с болтом М6х55, нерж. |  | шт | 80 | 1.67 |  | 1.67 | 1 Прочие объекты ОЗП=22,53; ЭМ=11,42; ЗПМ=22,53; МАТ=8,56 | 1144 |  |  | 1144 |  |  |  |  | Металлический анкер с болтом М6х55, нерж.
82 | ТЦ_20.5.04.07_2_0278204832_15.05.2024_02 Аналог ТССЦ-101-2066 10,28/10,03=2% | Струбцина монтажная М6, нерж. |  | шт | 80 | 76.05 |  | 76.05 | 1 Прочие объекты ОЗП=22,53; ЭМ=11,42; ЗПМ=22,53; МАТ=8,56 | 52079 |  |  | 52079 |  |  |  |  | Струбцина монтажная М6, нерж.
83 | ТЦ_01.7.15.12_2_0278204832_15.05.2024_02 Аналог ТССЦ-101-4949 10,26/10,03=2% | Шпилька резьбовая, М6, L=1 м, нерж. |  | шт | 80 | 213.89 |  | 213.89 | 1 Прочие объекты ОЗП=22,53; ЭМ=11,42; ЗПМ=22,53; МАТ=8,56 | 146472 |  |  | 146472 |  |  |  |  | Шпилька резьбовая, М6, L=1 м, нерж.
84 | ТЦ_01.7.15.12_2_0278204832_15.05.2024_02 Аналог ТССЦ-101-2091 64,20/62,89=2% | Хомут стальной с приварной гайкой М6, ø 26 мм, нерж. |  | шт | 80 | 77.03 |  | 77.03 | 1 Прочие объекты ОЗП=22,53; ЭМ=11,42; ЗПМ=22,53; МАТ=8,56 | 52750 |  |  | 52750 |  |  |  |  | Хомут стальной с приварной гайкой М6, ø 26 мм, нерж.
85 | ТЦ_01.7.15.12_2_0278204832_15.05.2024_02 Аналог ТССЦ-101-2091 64,20/62,89=2% | Хомут стальной с внутренней резьбой М6, ø 26 мм, нерж. |  | шт | 160 | 14.42 |  | 14.42 | 1 Прочие объекты ОЗП=22,53; ЭМ=11,42; ЗПМ=22,53; МАТ=8,56 | 19750 |  |  | 19750 |  |  |  |  | Хомут стальной с внутренней резьбой М6, ø 26 мм, нерж.
86 | ТЦ_01.7.15.12_2_0278204832_15.05.2024_02 Аналог ТССЦ-101-2091 64,20/62,89=2% | Хомут стальной с внутренней резьбой М6, ø 6 мм, нерж. |  | шт | 160 | 9.62 |  | 9.62 | 1 Прочие объекты ОЗП=22,53; ЭМ=11,42; ЗПМ=22,53; МАТ=8,56 | 13176 |  |  | 13176 |  |  |  |  | Хомут стальной с внутренней резьбой М6, ø 6 мм, нерж.
87 | ТЦ_01.7.15.05_2_0278204832_15.05.2024_02 Аналог ТССЦ-101-6794 25,60/25,05=2% | Гайка шестигранная М6, нерж. |  | шт | 160 | 1.17 |  | 1.17 | 1 Прочие объекты ОЗП=22,53; ЭМ=11,42; ЗПМ=22,53; МАТ=8,56 | 1602 |  |  | 1602 |  |  |  |  | Гайка шестигранная М6, нерж.
Раздел 8. Кабельные конструкции, трубы, коробки, крепеж | [16 empty] | Раздел 8. Кабельные конструкции, трубы, коробки, крепеж
88 | ТЕРм08-02-395-01 | Лоток металлический штампованный по установленным конструкциям, ширина лотка: до 200 мм |  | 1 т | 1.0739 | 1 705,79 1 162,61 | 485,89 35,26 | 57.29 | 1 Прочие объекты ОЗП=22,53; ЭМ=11,42; ЗПМ=22,53; МАТ=8,56 | 34615 | 28129 | 5 959 853 | 527 |  |  |  |  | Лоток металлический штампованный по установленным конструкциям, ширина лотка: до 200 мм
Объем=(2,82*я1+0,12*я2+0,4*я3+0,17*я4+2,5*я5+0,028*я6+0,8*я7+0,16*я8+0,2*я9)/1000
|  |  | Накладные расходы 97% ФОТ (от 28 982) | в т.ч. оплаты труда 10: 28113
|  |  | Сметная прибыль 51% ФОТ (от 28 982) | в т.ч. оплаты труда 10: 14781
|  |  | Итого c накладными и см. прибылью | в т.ч. оплаты труда 10: 77509
89 | ТЦ_20.2.07.03_2_0278204832_15.05.2024_02 Аналог ТССЦ-509-2857 23,70/23,16=2% | Лоток лестничный шириной 300 мм, высотой 80 мм, толщиной 1,2 мм, L=3 м, нерж.(2,82 кг) |  | м | 27 | 2307.83 |  | 2307.83 | 1 Прочие объекты ОЗП=22,53; ЭМ=11,42; ЗПМ=22,53; МАТ=8,56 | 533386 |  |  | 533386 |  |  |  |  | Лоток лестничный шириной 300 мм, высотой 80 мм, толщиной 1,2 мм, L=3 м, нерж.(2,82 кг)
Объем=81/3
90 | ТЦ_20.2.07.03_2_0278204832_15.05.2024_02 Аналог ТССЦ-509-2857 23,70/23,16=2% | Соединительная пластина увеличенная, высотой 80 мм, толщиной 2 мм, нерж.(0,12 кг) |  | шт | 55 | 116.71 |  | 116.71 | 1 Прочие объекты ОЗП=22,53; ЭМ=11,42; ЗПМ=22,53; МАТ=8,56 | 54947 |  |  | 54947 |  |  |  |  | Соединительная пластина увеличенная, высотой 80 мм, толщиной 2 мм, нерж.(0,12 кг)
91 | ТЦ_20.2.07.03_2_0278204832_15.05.2024_02 Аналог ТССЦ-509-2857 23,70/23,16=2% | Соединитель шарнирный, толщиной 2 мм, нерж.(0,4 кг) |  | шт | 5 | 52.35 |  | 52.35 | 1 Прочие объекты ОЗП=22,53; ЭМ=11,42; ЗПМ=22,53; МАТ=8,56 | 2241 |  |  | 2241 |  |  |  |  | Соединитель шарнирный, толщиной 2 мм, нерж.(0,4 кг)
92 | ТЦ_20.2.07.03_2_0278204832_15.05.2024_02 Аналог ТССЦ-509-2857 23,70/23,16=2% | Соединитель угловой, толщиной 2 мм, нерж.(0,17 кг) |  | шт | 5 | 154.42 |  | 154.42 | 1 Прочие объекты ОЗП=22,53; ЭМ=11,42; ЗПМ=22,53; МАТ=8,56 | 6609 |  |  | 6609 |  |  |  |  | Соединитель угловой, толщиной 2 мм, нерж.(0,17 кг)
93 | ТЦ_20.2.03.03_2_0278204832_15.05.2024_02 Аналог ТССЦ-509-8366 14,14/13,85=2% | Консоль одиночная 350 мм, толщиной 3 мм, нерж.(2,5 кг) |  | шт | 54 | 291.27 |  | 291.27 | 1 Прочие объекты ОЗП=22,53; ЭМ=11,42; ЗПМ=22,53; МАТ=8,56 | 134637 |  |  | 134637 |  |  |  |  | Консоль одиночная 350 мм, толщиной 3 мм, нерж.(2,5 кг)
94 | ТЦ_20.2.07.03_2_0278204832_15.05.2024_02 Аналог ТССЦ-107-0001 12,39/12,09=2% | Прижим кабельного лотка, толщиной 2 мм, нерж.(0,028 кг) |  | шт | 108 | 8.49 |  | 8.49 | 1 Прочие объекты ОЗП=22,53; ЭМ=11,42; ЗПМ=22,53; МАТ=8,56 | 7849 |  |  | 7849 |  |  |  |  | Прижим кабельного лотка, толщиной 2 мм, нерж.(0,028 кг)
95 | ТЦ_01.7.15.04_2_0278204832_15.05.2024_02 Аналог ТССЦ-101-6794 25,60/25,05=2% | Винт с крестообразным шлицем М6х10, нерж.(0,8 кг) |  | шт | 733 | 4.15 |  | 4.15 | 1 Прочие объекты ОЗП=22,53; ЭМ=11,42; ЗПМ=22,53; МАТ=8,56 | 26039 |  |  | 26039 |  |  |  |  | Винт с крестообразным шлицем М6х10, нерж.(0,8 кг)
96 | ТЦ_01.7.15.05_2_0278204832_15.05.2024_02 Аналог ТССЦ-101-6794 25,60/25,05=2% | Гайка шестигранная М6, нерж.(0,16 кг) |  | шт | 733 | 1.17 |  | 1.17 | 1 Прочие объекты ОЗП=22,53; ЭМ=11,42; ЗПМ=22,53; МАТ=8,56 | 7341 |  |  | 7341 |  |  |  |  | Гайка шестигранная М6, нерж.(0,16 кг)
97 | ТЦ_01.7.15.11_2_0278204832_15.05.2024_02 Аналог ТССЦ-101-6794 25,60/25,05=2% | Шайба стопорная М6, нерж.(0,2кг) |  | шт | 733 | 0.34 |  | 0.34 | 1 Прочие объекты ОЗП=22,53; ЭМ=11,42; ЗПМ=22,53; МАТ=8,56 | 2133 |  |  | 2133 |  |  |  |  | Шайба стопорная М6, нерж.(0,2кг)
98 | ТЕРм08-02-152-04 | Стойка сборных кабельных конструкций (без полок), масса: до 1,6 кг |  | 100 шт. | 0.54 | 715,32 476,57 | 171,28 0,29 | 67.47 | 1 Прочие объекты ОЗП=22,53; ЭМ=11,42; ЗПМ=22,53; МАТ=8,56 | 7166 | 5798 | 1 056 4 | 312 |  |  |  |  | Стойка сборных кабельных конструкций (без полок), масса: до 1,6 кг
Объем=54 / 100
|  |  | Накладные расходы 97% ФОТ (от 5 802) | в т.ч. оплаты труда 10: 5628
|  |  | Сметная прибыль 51% ФОТ (от 5 802) | в т.ч. оплаты труда 10: 2959
|  |  | Итого c накладными и см. прибылью | в т.ч. оплаты труда 10: 15753
99 | ТЦ_20.2.07.03_2_0278204832_15.05.2024_02 Аналог ТССЦ-201-0776 12578,44/12437,78=2% | Профиль STRUT двойной, 700 мм, толщиной 2,5 мм, нерж. |  | шт | 54 | 1001.25 |  | 1001.25 | 1 Прочие объекты ОЗП=22,53; ЭМ=11,42; ЗПМ=22,53; МАТ=8,56 | 462818 |  |  | 462818 |  |  |  |  | Профиль STRUT двойной, 700 мм, толщиной 2,5 мм, нерж.
100 | ТЦ_07.2.06.04_2_0278204832_15.05.2024_02 Аналог ТССЦ-101-6794 25,60/25,05=2% | Крепление приварное, толщина 6 мм, нерж. |  | шт | 108 | 70.91 |  | 70.91 | 1 Прочие объекты ОЗП=22,53; ЭМ=11,42; ЗПМ=22,53; МАТ=8,56 | 65555 |  |  | 65555 |  |  |  |  | Крепление приварное, толщина 6 мм, нерж.
101 | ТЦ_01.7.15.04_2_0278204832_15.05.2024_02 Аналог ТССЦ-101-6794 25,60/25,05=2% | Винт для крепления к С-образному профилю М10х30 мм, нерж. |  | шт | 216 | 318.12 |  | 318.12 | 1 Прочие объекты ОЗП=22,53; ЭМ=11,42; ЗПМ=22,53; МАТ=8,56 | 588191 |  |  | 588191 |  |  |  |  | Винт для крепления к С-образному профилю М10х30 мм, нерж.
102 | ТЦ_01.7.15.02_2_0278204832_15.05.2024_02 Аналог ТССЦ-101-6794 25,60/25,05=2% | Болт шестигранный М10х70, нерж. |  | шт | 216 | 24.44 |  | 24.44 | 1 Прочие объекты ОЗП=22,53; ЭМ=11,42; ЗПМ=22,53; МАТ=8,56 | 45189 |  |  | 45189 |  |  |  |  | Болт шестигранный М10х70, нерж.
103 | ТЦ_01.7.15.05_2_0278204832_15.05.2024_02 Аналог ТССЦ-101-6794 25,60/25,05=2% | Гайка со стопорным буртиком М10, нерж. |  | шт | 432 | 85.17 |  | 85.17 | 1 Прочие объекты ОЗП=22,53; ЭМ=11,42; ЗПМ=22,53; МАТ=8,56 | 314952 |  |  | 314952 |  |  |  |  | Гайка со стопорным буртиком М10, нерж.
104 | ТЦ_01.7.15.11_2_0278204832_15.05.2024_02 Аналог ТССЦ-101-6794 25,60/25,05=2% | Шайба плоская М10, нерж. |  | шт | 216 | 2.63 |  | 2.63 | 1 Прочие объекты ОЗП=22,53; ЭМ=11,42; ЗПМ=22,53; МАТ=8,56 | 4863 |  |  | 4863 |  |  |  |  | Шайба плоская М10, нерж.
105 | ТЦ_20.2.07.03_2_0278204832_15.05.2024_02 Аналог ТССЦ-201-0776 12578,44/12437,78=2% | Профиль STRUT, 900 мм, толщиной 2,5 мм, нерж. |  | шт | 21 | 639.78 |  | 639.78 | 1 Прочие объекты ОЗП=22,53; ЭМ=11,42; ЗПМ=22,53; МАТ=8,56 | 115007 |  |  | 115007 |  |  |  |  | Профиль STRUT, 900 мм, толщиной 2,5 мм, нерж.
106 | ТЦ_07.2.06.04_2_0278204832_15.05.2024_02 Аналог ТССЦ-509-2857 23,70/23,16=2% | Пластина для крепления к металлическим балкам, толщиной 6 мм, нерж. |  | шт | 42 | 101.3 |  | 101.3 | 1 Прочие объекты ОЗП=22,53; ЭМ=11,42; ЗПМ=22,53; МАТ=8,56 | 36419 |  |  | 36419 |  |  |  |  | Пластина для крепления к металлическим балкам, толщиной 6 мм, нерж.
107 | ТЦ_01.7.15.05_2_0278204832_15.05.2024_02 Аналог ТССЦ-101-6794 25,60/25,05=2% | Гайка STRUT закладная М10, нерж. |  | шт | 42 | 92.59 |  | 92.59 | 1 Прочие объекты ОЗП=22,53; ЭМ=11,42; ЗПМ=22,53; МАТ=8,56 | 33288 |  |  | 33288 |  |  |  |  | Гайка STRUT закладная М10, нерж.
108 | ТЦ_01.7.15.02_2_0278204832_15.05.2024_02 Аналог ТССЦ-101-6794 25,60/25,05=2% | Болт шестигранный М10х100, нерж. |  | шт | 42 | 40.64 |  | 40.64 | 1 Прочие объекты ОЗП=22,53; ЭМ=11,42; ЗПМ=22,53; МАТ=8,56 | 14611 |  |  | 14611 |  |  |  |  | Болт шестигранный М10х100, нерж.
109 | ТЦ_01.7.15.05_2_0278204832_15.05.2024_02 Аналог ТССЦ-101-6794 25,60/25,05=2% | Гайка со стопорным буртиком М10, нерж. |  | шт | 42 | 85.17 |  | 85.17 | 1 Прочие объекты ОЗП=22,53; ЭМ=11,42; ЗПМ=22,53; МАТ=8,56 | 30620 |  |  | 30620 |  |  |  |  | Гайка со стопорным буртиком М10, нерж.
110 | ТЕРм08-02-411-01 | Рукав металлический наружным диаметром: до 48 мм |  | 100 м | 1.5 | 1 104,35 569,20 | 200,93 5,08 | 334.22 | 1 Прочие объекты ОЗП=22,53; ЭМ=11,42; ЗПМ=22,53; МАТ=8,56 | 26970 | 19236 | 3 442 172 | 4292 |  |  |  |  | Рукав металлический наружным диаметром: до 48 мм
Объем=150 / 100
|  |  | Накладные расходы 97% ФОТ (от 19 408) | в т.ч. оплаты труда 10: 18826
|  |  | Сметная прибыль 51% ФОТ (от 19 408) | в т.ч. оплаты труда 10: 9898
|  |  | Итого c накладными и см. прибылью | в т.ч. оплаты труда 10: 55694
111 | ТЦ_08.1.02.13_78_7804526950_15.05.2024_02 Аналог ТССЦ-101-6593 340,00/333,27=2% | Металлорукав гибкий в гладкой EVA оболочке номинальным ø20 мм в комплекте с соединительными муфтами |  | м | 154.5 | 189.06 |  | 189.06 | 1 Прочие объекты ОЗП=22,53; ЭМ=11,42; ЗПМ=22,53; МАТ=8,56 | 250036 |  |  | 250036 |  |  |  |  | Металлорукав гибкий в гладкой EVA оболочке номинальным ø20 мм в комплекте с соединительными муфтами
Объем=150*1,03
112 | ТЦ_20.1.02.18_78_7804526950_15.05.2024_02 Аналог ТССЦ-201-8057 20,45/20,25=2% | Стяжки кабельные из нержавеющей стали с полимерным покрытием |  | шт | 10 | 1.57 |  | 1.57 | 1 Прочие объекты ОЗП=22,53; ЭМ=11,42; ЗПМ=22,53; МАТ=8,56 | 134 |  |  | 134 |  |  |  |  | Стяжки кабельные из нержавеющей стали с полимерным покрытием
113 | ТЦ_20.2.05.02_2_0278204832_15.05.2024_02 Аналог ТССЦ-509-5777 34,00/33,16=2% | Держатель оцинкованный двусторонний для диаметра до 27 мм |  | шт | 80 | 2.96 |  | 2.96 | 1 Прочие объекты ОЗП=22,53; ЭМ=11,42; ЗПМ=22,53; МАТ=8,56 | 2027 |  |  | 2027 |  |  |  |  | Держатель оцинкованный двусторонний для диаметра до 27 мм
114 | ТЦ_01.7.15.01_2_0278204832_15.05.2024_02 Аналог ТССЦ-101-2066 10,28/10,03=2% | Металлический анкер с болтом М6х55, нерж. |  | шт | 80 | 1.67 |  | 1.67 | 1 Прочие объекты ОЗП=22,53; ЭМ=11,42; ЗПМ=22,53; МАТ=8,56 | 1144 |  |  | 1144 |  |  |  |  | Металлический анкер с болтом М6х55, нерж.
115 | ТЦ_20.5.04.07_2_0278204832_15.05.2024_02 Аналог ТССЦ-101-2066 10,28/10,03=2% | Струбцина монтажная М6, нерж. |  | шт | 150 | 76.05 |  | 76.05 | 1 Прочие объекты ОЗП=22,53; ЭМ=11,42; ЗПМ=22,53; МАТ=8,56 | 97648 |  |  | 97648 |  |  |  |  | Струбцина монтажная М6, нерж.
116 | ТЦ_01.7.15.12_2_0278204832_15.05.2024_02 Аналог ТССЦ-101-4949 10,26/10,03=2% | Шпилька резьбовая, М6, L=1 м, нерж. |  | шт | 150 | 213.89 |  | 213.89 | 1 Прочие объекты ОЗП=22,53; ЭМ=11,42; ЗПМ=22,53; МАТ=8,56 | 274635 |  |  | 274635 |  |  |  |  | Шпилька резьбовая, М6, L=1 м, нерж.
117 | ТЦ_01.7.15.12_78_7804526950_15.05.2024_02 Аналог ТССЦ-101-2091 64,20/62,89=2% | Хомут стальной с приварной гайкой М6, ø 26 мм, нерж. |  | шт | 150 | 24.63 |  | 24.63 | 1 Прочие объекты ОЗП=22,53; ЭМ=11,42; ЗПМ=22,53; МАТ=8,56 | 31625 |  |  | 31625 |  |  |  |  | Хомут стальной с приварной гайкой М6, ø 26 мм, нерж.
118 | ТЦ_01.7.15.12_78_7804526950_15.05.2024_02 Аналог ТССЦ-101-2091 64,20/62,89=2% | Хомут стальной с внутренней резьбой М6, ø 26 мм, нерж. |  | шт | 300 | 6.21 |  | 6.21 | 1 Прочие объекты ОЗП=22,53; ЭМ=11,42; ЗПМ=22,53; МАТ=8,56 | 15947 |  |  | 15947 |  |  |  |  | Хомут стальной с внутренней резьбой М6, ø 26 мм, нерж.
119 | ТЦ_01.7.15.12_78_7804526950_15.05.2024_02 Аналог ТССЦ-101-2091 64,20/62,89=2% | Хомут стальной с внутренней резьбой М6, ø 6 мм, нерж. |  | шт | 300 | 3.64 |  | 3.64 | 1 Прочие объекты ОЗП=22,53; ЭМ=11,42; ЗПМ=22,53; МАТ=8,56 | 9348 |  |  | 9348 |  |  |  |  | Хомут стальной с внутренней резьбой М6, ø 6 мм, нерж.
120 | ТЦ_01.7.15.05_2_0278204832_15.05.2024_02 Аналог ТССЦ-101-6794 25,60/25,05=2% | Гайка шестигранная М6, нерж. |  | шт | 300 | 1.17 |  | 1.17 | 1 Прочие объекты ОЗП=22,53; ЭМ=11,42; ЗПМ=22,53; МАТ=8,56 | 3005 |  |  | 3005 |  |  |  |  | Гайка шестигранная М6, нерж.
Итого прямые затраты по смете в текущих ценах |  |  |  | в т.ч. оплаты труда 10: 10574161; в т.ч. оплаты труда 11: 424755; в т.ч. оплаты труда 12: 57 766 9 684; в т.ч. оплаты труда 13: 9801902 | [5 empty] | Итого прямые затраты по смете в текущих ценах
Накладные расходы |  |  |  | в т.ч. оплаты труда 10: 415534 | [5 empty] | Накладные расходы
В том числе, справочно: | [19 empty] | В том числе, справочно:
89% ФОТ (от 58736) (Поз. 30-31, 36) |  |  |  | в т.ч. оплаты труда 10: 52275 | [6 empty] | 89% ФОТ (от 58736) (Поз. 30-31, 36)
95% ФОТ (от 58654) (Поз. 27) |  |  |  | в т.ч. оплаты труда 10: 55721 | [6 empty] | 95% ФОТ (от 58654) (Поз. 27)
97% ФОТ (от 317049) (Поз. 1, 6-10, 20, 23, 25, 32-33, 35, 41, 45, 48, 56, 58, 70, 77, 88, 98, 110) |  |  |  | в т.ч. оплаты труда 10: 307538 | [6 empty] | 97% ФОТ (от 317049) (Поз. 1, 6-10, 20, 23, 25, 32-33, 35, 41, 45, 48, 56, 58, 70, 77, 88, 98, 110)
Сметная прибыль |  |  |  | в т.ч. оплаты труда 10: 216276 | [5 empty] | Сметная прибыль
В том числе, справочно: | [19 empty] | В том числе, справочно:
40% ФОТ (от 58736) (Поз. 30-31, 36) |  |  |  | в т.ч. оплаты труда 10: 23494 | [6 empty] | 40% ФОТ (от 58736) (Поз. 30-31, 36)
51% ФОТ (от 317049) (Поз. 1, 6-10, 20, 23, 25, 32-33, 35, 41, 45, 48, 56, 58, 70, 77, 88, 98, 110) |  |  |  | в т.ч. оплаты труда 10: 161695 | [6 empty] | 51% ФОТ (от 317049) (Поз. 1, 6-10, 20, 23, 25, 32-33, 35, 41, 45, 48, 56, 58, 70, 77, 88, 98, 110)
53% ФОТ (от 58654) (Поз. 27) |  |  |  | в т.ч. оплаты труда 10: 31087 | [6 empty] | 53% ФОТ (от 58654) (Поз. 27)
Итоги по смете: | [18 empty] | Итоги по смете:
Итоги по Строительным работам | [19 empty] | Итоги по Строительным работам
Материалы для строительных работ: | [19 empty] | Материалы для строительных работ:
Итого Поз. 2-4, 11-19, 21-22, 28, 34, 37-40, 42-44, 46-47, 49-55, 57, 59-69, 71-76, 78-87, 89-97, 99-109, 111-120 |  |  |  | в т.ч. оплаты труда 10: 9712726; в т.ч. оплаты труда 13: 9712726 | [6 empty] | Итого Поз. 2-4, 11-19, 21-22, 28, 34, 37-40, 42-44, 46-47, 49-55, 57, 59-69, 71-76, 78-87, 89-97, 99-109, 111-120
Земляные работы, выполняемые ручным способом: | [19 empty] | Земляные работы, выполняемые ручным способом:
Итого Поз. 30-31, 36 |  |  |  | в т.ч. оплаты труда 10: 112917; в т.ч. оплаты труда 11: 58736; в т.ч. оплаты труда 13: 54181 | [6 empty] | Итого Поз. 30-31, 36
Накладные расходы 89% ФОТ (от 58 736) |  |  |  | в т.ч. оплаты труда 10: 52275 | [6 empty] | Накладные расходы 89% ФОТ (от 58 736)
Сметная прибыль 40% ФОТ (от 58 736) |  |  |  | в т.ч. оплаты труда 10: 23494 | [6 empty] | Сметная прибыль 40% ФОТ (от 58 736)
Итого c накладными и см. прибылью |  |  |  | в т.ч. оплаты труда 10: 188686 | [6 empty] | Итого c накладными и см. прибылью
Итого |  |  |  | в т.ч. оплаты труда 10: 9901412 | [6 empty] | Итого
Итоги по Монтажным работам | [19 empty] | Итоги по Монтажным работам
Электротехнические установки на других объектах: | [19 empty] | Электротехнические установки на других объектах:
Итого Поз. 1, 6-10, 20, 23, 25, 32-33, 35, 41, 45, 48, 56, 58, 70, 77, 88, 98, 110 |  |  |  | в т.ч. оплаты труда 10: 397894; в т.ч. оплаты труда 11: 307365; в т.ч. оплаты труда 12: 57 766 9 684; в т.ч. оплаты труда 13: 32763 | [6 empty] | Итого Поз. 1, 6-10, 20, 23, 25, 32-33, 35, 41, 45, 48, 56, 58, 70, 77, 88, 98, 110
Накладные расходы 97% ФОТ (от 317 049) |  |  |  | в т.ч. оплаты труда 10: 307538 | [6 empty] | Накладные расходы 97% ФОТ (от 317 049)
Сметная прибыль 51% ФОТ (от 317 049) |  |  |  | в т.ч. оплаты труда 10: 161695 | [6 empty] | Сметная прибыль 51% ФОТ (от 317 049)
Итого c накладными и см. прибылью |  |  |  | в т.ч. оплаты труда 10: 867127 | [6 empty] | Итого c накладными и см. прибылью
Монтаж радиотелевизионного и электронного оборудования: | [19 empty] | Монтаж радиотелевизионного и электронного оборудования:
Итого Поз. 27 |  |  |  | в т.ч. оплаты труда 10: 60886; в т.ч. оплаты труда 11: 58654; в т.ч. оплаты труда 13: 2232 | [6 empty] | Итого Поз. 27
Накладные расходы 95% ФОТ (от 58 654) |  |  |  | в т.ч. оплаты труда 10: 55721 | [6 empty] | Накладные расходы 95% ФОТ (от 58 654)
Сметная прибыль 53% ФОТ (от 58 654) |  |  |  | в т.ч. оплаты труда 10: 31087 | [6 empty] | Сметная прибыль 53% ФОТ (от 58 654)
Итого c накладными и см. прибылью |  |  |  | в т.ч. оплаты труда 10: 147694 | [6 empty] | Итого c накладными и см. прибылью
Итого |  |  |  | в т.ч. оплаты труда 10: 1014821 | [6 empty] | Итого
Итоги по Оборудованию | [19 empty] | Итоги по Оборудованию
Оборудование: | [19 empty] | Оборудование:
Итого Поз. 24, 26 |  |  |  | в т.ч. оплаты труда 10: 289738 | [6 empty] | Итого Поз. 24, 26
Итого |  |  |  | в т.ч. оплаты труда 10: 289738 | [6 empty] | Итого
Итого |  |  |  | в т.ч. оплаты труда 10: 11205971 | [6 empty] | Итого
В том числе: | [19 empty] | В том числе:
Основная заработная плата |  |  |  | в т.ч. оплаты труда 10: 424755 | [6 empty] | Основная заработная плата
Материалы |  |  |  | в т.ч. оплаты труда 10: 9801902 | [6 empty] | Материалы
Машины и механизмы |  |  |  | в т.ч. оплаты труда 10: 57766 | [6 empty] | Машины и механизмы
в том числе заработная плата машинистов |  |  |  | в т.ч. оплаты труда 10: 9684 | [6 empty] | в том числе заработная плата машинистов
Оборудование |  |  |  | в т.ч. оплаты труда 10: 289738 | [6 empty] | Оборудование
Накладные расходы |  |  |  | в т.ч. оплаты труда 10: 415534 | [6 empty] | Накладные расходы
Сметная прибыль |  |  |  | в т.ч. оплаты труда 10: 216276 | [6 empty] | Сметная прибыль
Итого СМР для расчета лимитированных затрат |  |  |  | в т.ч. оплаты труда 10: 10916233 | [6 empty] | Итого СМР для расчета лимитированных затрат
ВЗиС 5,2% |  |  |  | в т.ч. оплаты труда 10: 567644 | [6 empty] | ВЗиС 5,2%
Итого |  |  |  | в т.ч. оплаты труда 10: 11483877 | [7 empty] | Итого
Зимнее удорожание 2,1% |  |  |  | в т.ч. оплаты труда 10: 241161 | [6 empty] | Зимнее удорожание 2,1%
Затраты на вахтовый метод работ 3,5% |  |  |  | в т.ч. оплаты труда 10: 401936 | [6 empty] | Затраты на вахтовый метод работ 3,5%
Перевозка работников свыше 3-х километров 2,5% |  |  |  | в т.ч. оплаты труда 10: 287097 | [6 empty] | Перевозка работников свыше 3-х километров 2,5%
Перебазировка машин и механизмов 2% |  |  |  | в т.ч. оплаты труда 10: 229678 | [6 empty] | Перебазировка машин и механизмов 2%
Итого |  |  |  | в т.ч. оплаты труда 10: 12643749 | [7 empty] | Итого
Итого с оборудованием (289 738) |  |  |  | в т.ч. оплаты труда 10: 12933487 | [6 empty] | Итого с оборудованием (289 738)
Непредвиденные затраты 3% |  |  |  | в т.ч. оплаты труда 10: 388005 | [6 empty] | Непредвиденные затраты 3%
Итого с непредвиденными |  |  |  | в т.ч. оплаты труда 10: 13321492 | [7 empty] | Итого с непредвиденными
НДС 20% |  |  |  | в т.ч. оплаты труда 10: 2664298.4 | [6 empty] | НДС 20%
ВСЕГО по смете |  |  |  | в т.ч. оплаты труда 10: 15985790.4 | [8 empty] | ВСЕГО по смете
Заказчик: ____________________________ ООО "ЕвроХим Терминал Усть-Луга"
[должность, подпись (инициалы, фамилия)]
Составил: ____________________________ Пахомкина И.В.
[должность, подпись (инициалы, фамилия)]
Проверил: ____________________________ Смирнова И.А.
[должность, подпись (инициалы, фамилия)]

## 2.1.11-ЭОМ
СОГЛАСОВАНО: | [9 empty] | УТВЕРЖДАЮ:
"____" ________________ 2025 года | [12 empty] | "____" ________________ 2025 года
Терминал по перевалке минеральных удобрений в морском торговом порту Усть-Луга. Береговые объекты терминала | [13 empty] | Терминал по перевалке минеральных удобрений в морском торговом порту Усть-Луга. Береговые объекты терминала
(наименование стройки)
ЛОКАЛЬНАЯ СМЕТА № 1632-2021-2.1.11-ЭОМ-07.05.050-П-00-00
(локальная смета)
на Силовое электрооборудование. Электрическое освещение (внутреннее), 07.04.050 Конвейерная галерея №11 (код SAP 01.02.008) код ГП 2.1.11 | [14 empty] | на Силовое электрооборудование. Электрическое освещение (внутреннее), 07.04.050 Конвейерная галерея №11 (код SAP 01.02.008) код ГП 2.1.11
(наименование работ и затрат, наименование объекта)
| Основание: | 1632-2021-2.1.11-ЭОМ.СО_0_0_RU_IFC
| Сметная стоимость |  | 18259.603 | тыс.руб.
| строительных работ |  | 11242.831 | тыс.руб.
| монтажных работ |  | 1244.079 | тыс.руб.
| оборудования |  | 310.154 | тыс.руб.
| Средства на оплату труда |  | 511.408 | тыс.руб.
| Сметная трудоемкость |  | 1259.58 | чел.час
| Составлен(а) в текущих (прогнозных) ценах по состоянию на |  |  | 2 кв. 2023г. | [11 empty] | 2 кв. 2023г.
№ п/п | Обоснование | Наименование работ и затрат |  | Ед. изм. | Кол-во | Стоимость единицы в базисных ценах, руб. |  |  | Обосно- вание, индекс | Общая стоимость в базисных ценах, руб.
[6 empty] | Всего | Экспл. маш. | Мат-лы |  | Всего | в т.ч. оплата труда | Экспл. маш. | Мат-лы
[6 empty] | оплаты труда | в т.ч. оплаты труда |  |  |  |  | в т.ч. оплаты труда
1 | 2 | 3 |  | 4 | 5 | 6 | 7 | 8 | 9 | 10 | 11 | 12 | 13
Раздел 1. Осветительное электрооборудование | [16 empty] | Раздел 1. Осветительное электрооборудование
1 | ТЕРм08-03-593-06 | Светильник потолочный или настенный с креплением винтами или болтами для помещений: с нормальными условиями среды, одноламповый |  | 100 шт. | 0.36 | 2 350,44 1 527,23 | 307,29 24,83 | 515.92 | 1 Прочие объекты ОЗП=22,53; ЭМ=11,42; ЗПМ=22,53; МАТ=8,56 | 15240.26 | 12387.09 | 1 263,34 201,38 | 1589.83 |  |  |  |  | Светильник потолочный или настенный с креплением винтами или болтами для помещений: с нормальными условиями среды, одноламповый
Объем=(с1+с2) / 100
|  |  | Накладные расходы 97% ФОТ (от 12 588,47) | в т.ч. оплаты труда 10: 12210.82
|  |  | Сметная прибыль 51% ФОТ (от 12 588,47) | в т.ч. оплаты труда 10: 6420.12
|  |  | Итого c накладными и см. прибылью | в т.ч. оплаты труда 10: 33871.2
2 | ТЦ_20.3.03.07_78_7806155468_15.05.2024_02 Аналог ТССЦ-509-0765 129,31/126,54=2% | Светильник светодиодный пылевлагозащищённый IP66, 220 АС, 36 Вт, 4960Лм, потолочное крепление, в комплекте кабельный ввод КНВМ2M-20НК/Р, нерж. |  | шт | 32 | 5395.12 |  | 5395.12 | 1 Прочие объекты ОЗП=22,53; ЭМ=11,42; ЗПМ=22,53; МАТ=8,56 | 1477831.27 |  |  | 1477831.27 |  |  |  |  | Светильник светодиодный пылевлагозащищённый IP66, 220 АС, 36 Вт, 4960Лм, потолочное крепление, в комплекте кабельный ввод КНВМ2M-20НК/Р, нерж.
3 | ТЦ_20.3.03.07_78_7806155468_15.05.2024_02 Аналог ТССЦ-509-0765 129,31/126,54=2% | Светильник светодиодный пылевлагозащищённый IP66, 220 АС, 18 Вт, 2480 Лм, потолочное крепление, в комплекте кабельный ввод КНВМ2M-20НК/Р, нерж. |  | шт | 4 | 3887.06 |  | 3887.06 | 1 Прочие объекты ОЗП=22,53; ЭМ=11,42; ЗПМ=22,53; МАТ=8,56 | 133092.93 |  |  | 133092.93 |  |  |  |  | Светильник светодиодный пылевлагозащищённый IP66, 220 АС, 18 Вт, 2480 Лм, потолочное крепление, в комплекте кабельный ввод КНВМ2M-20НК/Р, нерж.
4 | ТССЦ-509-6287 | Наклейка пиктограмма "Выход налево", "Выход направо" из самоклеющей пленки для светильника аварийного освещения ЛБО 20 (БС-842, БС-943, БС-741) |  | 100 шт. | 0.15 | 2637 |  | 2637 | 1 Прочие объекты ОЗП=22,53; ЭМ=11,42; ЗПМ=22,53; МАТ=8,56 | 3385.91 |  |  | 3385.91 |  |  |  |  | Наклейка пиктограмма "Выход налево", "Выход направо" из самоклеющей пленки для светильника аварийного освещения ЛБО 20 (БС-842, БС-943, БС-741)
Объем=15 / 100
Кабельные изделия | [18 empty] | Кабельные изделия
5 | ТЕРм08-02-402-01 | Кабель двух-четырехжильный по установленным конструкциям и лоткам с установкой ответвительных коробок: в помещениях с нормальной средой сечением жилы до 10 мм2 |  | 100 м | 16.65 | 366,93 250,98 | 58,13 2,82 | 57.82 | 1 Прочие объекты ОЗП=22,53; ЭМ=11,42; ЗПМ=22,53; МАТ=8,56 | 113441.48 | 94147.25 | 11 053,49 1 056,91 | 8240.74 |  |  |  |  | Кабель двух-четырехжильный по установленным конструкциям и лоткам с установкой ответвительных коробок: в помещениях с нормальной средой сечением жилы до 10 мм2
Объем=(Ф1-Ф2*100) / 100
|  |  | Накладные расходы 97% ФОТ (от 95 204,16) | в т.ч. оплаты труда 10: 92348.04
|  |  | Сметная прибыль 51% ФОТ (от 95 204,16) | в т.ч. оплаты труда 10: 48554.12
|  |  | Итого c накладными и см. прибылью | в т.ч. оплаты труда 10: 254343.64
6 | ТЕРм08-02-412-03 | Затягивание провода в проложенные трубы и металлические рукава первого одножильного или многожильного в общей оплетке, суммарное сечение: до 16 мм2 |  | 100 м | 2 | 191,04 128,97 | 9,26 0,85 | 52.81 | 1 Прочие объекты ОЗП=22,53; ЭМ=11,42; ЗПМ=22,53; МАТ=8,56 | 6927.05 | 5811.5 | 211,44 38,35 | 904.11 |  |  |  |  | Затягивание провода в проложенные трубы и металлические рукава первого одножильного или многожильного в общей оплетке, суммарное сечение: до 16 мм2
Объем=(95+105) / 100
|  |  | Накладные расходы 97% ФОТ (от 5 849,85) | в т.ч. оплаты труда 10: 5674.35
|  |  | Сметная прибыль 51% ФОТ (от 5 849,85) | в т.ч. оплаты труда 10: 2983.42
|  |  | Итого c накладными и см. прибылью | в т.ч. оплаты труда 10: 15584.82
7 | ТЕРм08-03-574-09 | Разводка по устройствам и подключение жил кабелей или проводов сечением: до 240 мм2 |  | 100 жил | 0.1 | 3 003,89 2 162,00 | 67,31 2,54 | 774.58 | 1 Прочие объекты ОЗП=22,53; ЭМ=11,42; ЗПМ=22,53; МАТ=8,56 | 5610.9 | 4870.99 | 76,87 5,73 | 663.04 |  |  |  |  | Разводка по устройствам и подключение жил кабелей или проводов сечением: до 240 мм2
Объем=10 / 100
|  |  | Накладные расходы 97% ФОТ (от 4 876,72) | в т.ч. оплаты труда 10: 4730.42
|  |  | Сметная прибыль 51% ФОТ (от 4 876,72) | в т.ч. оплаты труда 10: 2487.13
|  |  | Итого c накладными и см. прибылью | в т.ч. оплаты труда 10: 12828.45
8 | ТЕРм08-03-574-04 | Разводка по устройствам и подключение жил кабелей или проводов сечением: до 70 мм2 |  | 100 жил | 0.3 | 1 344,32 1 007,49 | 33,98 0,85 | 302.85 | 1 Прочие объекты ОЗП=22,53; ЭМ=11,42; ЗПМ=22,53; МАТ=8,56 | 7703.78 | 6809.64 | 116,42 5,75 | 777.72 |  |  |  |  | Разводка по устройствам и подключение жил кабелей или проводов сечением: до 70 мм2
Объем=30 / 100
|  |  | Накладные расходы 97% ФОТ (от 6 815,39) | в т.ч. оплаты труда 10: 6610.93
|  |  | Сметная прибыль 51% ФОТ (от 6 815,39) | в т.ч. оплаты труда 10: 3475.85
|  |  | Итого c накладными и см. прибылью | в т.ч. оплаты труда 10: 17790.56
9 | ТЕРм08-03-574-03 | Разводка по устройствам и подключение жил кабелей или проводов сечением: до 35 мм2 |  | 100 жил | 0.66 | 1 128,66 838,86 | 24,59 0,56 | 265.21 | 1 Прочие объекты ОЗП=22,53; ЭМ=11,42; ЗПМ=22,53; МАТ=8,56 | 14157.33 | 12473.62 | 185,32 8,38 | 1498.39 |  |  |  |  | Разводка по устройствам и подключение жил кабелей или проводов сечением: до 35 мм2
Объем=(40+20+6) / 100
|  |  | Накладные расходы 97% ФОТ (от 12 482,00) | в т.ч. оплаты труда 10: 12107.54
|  |  | Сметная прибыль 51% ФОТ (от 12 482,00) | в т.ч. оплаты труда 10: 6365.82
|  |  | Итого c накладными и см. прибылью | в т.ч. оплаты труда 10: 32630.69
10 | ТЕРм08-03-574-02 | Разводка по устройствам и подключение жил кабелей или проводов сечением: до 16 мм2 |  | 100 жил | 0.1 | 930,84 750,21 | 18,80 0,29 | 161.83 | 1 Прочие объекты ОЗП=22,53; ЭМ=11,42; ЗПМ=22,53; МАТ=8,56 | 1850.22 | 1690.23 | 21,47 0,65 | 138.52 |  |  |  |  | Разводка по устройствам и подключение жил кабелей или проводов сечением: до 16 мм2
Объем=10 / 100
|  |  | Накладные расходы 97% ФОТ (от 1 690,88) | в т.ч. оплаты труда 10: 1640.15
|  |  | Сметная прибыль 51% ФОТ (от 1 690,88) | в т.ч. оплаты труда 10: 862.35
|  |  | Итого c накладными и см. прибылью | в т.ч. оплаты труда 10: 4352.72
11 | ТЕРм08-03-574-01 | Разводка по устройствам и подключение жил кабелей или проводов сечением: до 10 мм2 |  | 100 жил | 0.76 | 480,75 363,22 | 3,08 0,29 | 114.45 | 1 Прочие объекты ОЗП=22,53; ЭМ=11,42; ЗПМ=22,53; МАТ=8,56 | 6990.59 | 6219.27 | 26,75 4,92 | 744.57 |  |  |  |  | Разводка по устройствам и подключение жил кабелей или проводов сечением: до 10 мм2
Объем=(36+30+10) / 100
|  |  | Накладные расходы 97% ФОТ (от 6 224,19) | в т.ч. оплаты труда 10: 6037.46
|  |  | Сметная прибыль 51% ФОТ (от 6 224,19) | в т.ч. оплаты труда 10: 3174.34
|  |  | Итого c накладными и см. прибылью | в т.ч. оплаты труда 10: 16202.39
12 | ТЦ_21.1.06.09_2_0276132981_15.05.2024_02 Аналог ТССЦ-501-7992 102768,47/100715,23=2% | Кабель силовой с изоляцией из ПВХ пластиката, не распространяющего горение, с пониженным дымо- и газовыделением, с медными жилами, на напряжение 1,0 кВ, сечением: 5х50 |  | м | 71.4 | 672.5 |  | 672.5 | 1 Прочие объекты ОЗП=22,53; ЭМ=11,42; ЗПМ=22,53; МАТ=8,56 | 411021.24 |  |  | 411021.24 |  |  |  |  | Кабель силовой с изоляцией из ПВХ пластиката, не распространяющего горение, с пониженным дымо- и газовыделением, с медными жилами, на напряжение 1,0 кВ, сечением: 5х50
Объем=70*1,02
13 | ТЦ_21.1.06.09_2_0276132981_15.05.2024_02 Аналог ТССЦ-501-7992 102768,47/100715,23=2% | Кабель силовой с изоляцией из ПВХ пластиката, не распространяющего горение, с пониженным дымо- и газовыделением, с медными жилами, на напряжение 1,0 кВ, сечением: 5х10 |  | м | 408 | 219.53 |  | 219.53 | 1 Прочие объекты ОЗП=22,53; ЭМ=11,42; ЗПМ=22,53; МАТ=8,56 | 766704.13 |  |  | 766704.13 |  |  |  |  | Кабель силовой с изоляцией из ПВХ пластиката, не распространяющего горение, с пониженным дымо- и газовыделением, с медными жилами, на напряжение 1,0 кВ, сечением: 5х10
Объем=400*1,02
14 | ТЦ_59.1.21.00_2_0276132981_25.01.2024_02 Аналог ТССЦ-501-7992 102768,47/100715,23=2% | Кабель силовой с изоляцией из ПВХ пластиката, не распространяющего горение, с пониженным дымо- и газовыделением, с медными жилами, на напряжение 1,0 кВ, сечением: 5х6 |  | м | 336.6 | 175.26 |  | 175.26 | 1 Прочие объекты ОЗП=22,53; ЭМ=11,42; ЗПМ=22,53; МАТ=8,56 | 504975.94 |  |  | 504975.94 |  |  |  |  | Кабель силовой с изоляцией из ПВХ пластиката, не распространяющего горение, с пониженным дымо- и газовыделением, с медными жилами, на напряжение 1,0 кВ, сечением: 5х6
Объем=330*1,02
15 | ТЦ_59.1.21.00_2_0276132981_25.01.2024_02 Аналог ТССЦ-501-7991 77568,35/76021,46=2% | Кабель силовой с изоляцией из ПВХ пластиката, не распространяющего горение, с пониженным дымо- и газовыделением, с медными жилами, на напряжение 1,0 кВ, сечением: 5х4 |  | м | 132.6 | 118.59 |  | 118.59 | 1 Прочие объекты ОЗП=22,53; ЭМ=11,42; ЗПМ=22,53; МАТ=8,56 | 134606.29 |  |  | 134606.29 |  |  |  |  | Кабель силовой с изоляцией из ПВХ пластиката, не распространяющего горение, с пониженным дымо- и газовыделением, с медными жилами, на напряжение 1,0 кВ, сечением: 5х4
Объем=130*1,02
16 | ТЦ_21.1.06.09_2_0276132981_15.05.2024_02 Аналог ТССЦ-501-8629 32908,54/32244,30=2% | Кабель силовой с изоляцией из ПВХ пластиката, не распространяющего горение, с пониженным дымо- и газовыделением, с медными жилами, на напряжение 1,0 кВ, сечением: 5х2,5 |  | м | 15.3 | 76.42 |  | 76.42 | 1 Прочие объекты ОЗП=22,53; ЭМ=11,42; ЗПМ=22,53; МАТ=8,56 | 10008.57 |  |  | 10008.57 |  |  |  |  | Кабель силовой с изоляцией из ПВХ пластиката, не распространяющего горение, с пониженным дымо- и газовыделением, с медными жилами, на напряжение 1,0 кВ, сечением: 5х2,5
Объем=15*1,02
17 | ТЦ_59.1.21.00_2_0276132981_25.01.2024_02 Аналог ТССЦ-501-8624 22018,43/21572,51=2% | Кабель силовой с изоляцией из ПВХ пластиката, не распространяющего горение, с пониженным дымо- и газовыделением, с медными жилами, на напряжение 1,0 кВ, сечением: 3х2,5 |  | м | 102 | 55.8 |  | 55.8 | 1 Прочие объекты ОЗП=22,53; ЭМ=11,42; ЗПМ=22,53; МАТ=8,56 | 48720.1 |  |  | 48720.1 |  |  |  |  | Кабель силовой с изоляцией из ПВХ пластиката, не распространяющего горение, с пониженным дымо- и газовыделением, с медными жилами, на напряжение 1,0 кВ, сечением: 3х2,5
Объем=100*1,02
18 | ТЦ_59.1.21.00_2_0276132981_25.01.2024_02 Аналог ТССЦ-501-7965 29794,41/29199,32=2% | Кабель силовой с изоляцией из ПВХ пластиката, не распространяющего горение, с пониженным дымо- и газовыделением, с медными жилами, на напряжение 1,0 кВ, сечением: 3х1,5 |  | м | 255 | 35.55 |  | 35.55 | 1 Прочие объекты ОЗП=22,53; ЭМ=11,42; ЗПМ=22,53; МАТ=8,56 | 77598.54 |  |  | 77598.54 |  |  |  |  | Кабель силовой с изоляцией из ПВХ пластиката, не распространяющего горение, с пониженным дымо- и газовыделением, с медными жилами, на напряжение 1,0 кВ, сечением: 3х1,5
Объем=250*1,02
19 | ТЦ_21.1.06.09_2_0276132981_15.05.2024_02 Аналог ТССЦ-501-7965 29794,41/29199,32=2% | Кабель силовой огнестойкий, с изоляцией из ПВХ пластиката, не распространяющего горение, с пониженным дымо- и газовыделением, с медными жилами, на напряжение 1,0 кВ, сечением: 5х6 |  | м | 142.8 | 205.49 |  | 205.49 | 1 Прочие объекты ОЗП=22,53; ЭМ=11,42; ЗПМ=22,53; МАТ=8,56 | 251184.4 |  |  | 251184.4 |  |  |  |  | Кабель силовой огнестойкий, с изоляцией из ПВХ пластиката, не распространяющего горение, с пониженным дымо- и газовыделением, с медными жилами, на напряжение 1,0 кВ, сечением: 5х6
Объем=140*1,02
20 | ТЦ_21.1.06.09_2_0276132981_15.05.2024_02 Аналог ТССЦ-501-7965 29794,41/29199,32=2% | Кабель силовой огнестойкий, с изоляцией из ПВХ пластиката, не распространяющего горение, с пониженным дымо- и газовыделением, с медными жилами, на напряжение 1,0 кВ, сечением: 3х6 |  | м | 142.8 | 148.91 |  | 148.91 | 1 Прочие объекты ОЗП=22,53; ЭМ=11,42; ЗПМ=22,53; МАТ=8,56 | 182022.82 |  |  | 182022.82 |  |  |  |  | Кабель силовой огнестойкий, с изоляцией из ПВХ пластиката, не распространяющего горение, с пониженным дымо- и газовыделением, с медными жилами, на напряжение 1,0 кВ, сечением: 3х6
Объем=140*1,02
21 | ТЦ_59.1.21.00_2_0276132981_25.01.2024_02 Аналог ТССЦ-501-7965 29794,41/29199,32=2% | Кабель силовой огнестойкий, с изоляцией из ПВХ пластиката, не распространяющего горение, с пониженным дымо- и газовыделением, с медными жилами, на напряжение 1,0 кВ, сечением 3х1,5 |  | м | 244.8 | 47.4 |  | 47.4 | 1 Прочие объекты ОЗП=22,53; ЭМ=11,42; ЗПМ=22,53; МАТ=8,56 | 99326.13 |  |  | 99326.13 |  |  |  |  | Кабель силовой огнестойкий, с изоляцией из ПВХ пластиката, не распространяющего горение, с пониженным дымо- и газовыделением, с медными жилами, на напряжение 1,0 кВ, сечением 3х1,5
Объем=240*1,02
22 | ТЦ_21.1.06.05_2_0276132981_15.05.2024_02 Аналог ТССЦ-501-7965 29794,41/29199,32=2% | Кабель экранированный сечением 5х1,5 |  | м | 51 | 45.01 |  | 45.01 | 1 Прочие объекты ОЗП=22,53; ЭМ=11,42; ЗПМ=22,53; МАТ=8,56 | 19649.57 |  |  | 19649.57 |  |  |  |  | Кабель экранированный сечением 5х1,5
Объем=50*1,02
23 | ТЕРм08-02-472-10 | Проводник заземляющий из медного изолированного провода сечением 25 мм2 открыто по строительным основаниям |  | 100 м | 0.65 | 869,56 659,42 | 38,26 0,85 | 171.88 | 1 Прочие объекты ОЗП=22,53; ЭМ=11,42; ЗПМ=22,53; МАТ=8,56 | 10897.25 | 9656.9 | 284,01 12,46 | 956.34 |  |  |  |  | Проводник заземляющий из медного изолированного провода сечением 25 мм2 открыто по строительным основаниям
Объем=(15+50) / 100
|  |  | Накладные расходы 97% ФОТ (от 9 669,36) | в т.ч. оплаты труда 10: 9379.28
|  |  | Сметная прибыль 51% ФОТ (от 9 669,36) | в т.ч. оплаты труда 10: 4931.37
|  |  | Итого c накладными и см. прибылью | в т.ч. оплаты труда 10: 25207.9
24 | ТЦ_20.1.02.19_78_7804526950_01.02.2024_02 Аналог ТССЦ-502-0505 17170,22/16817,89=2% | Провод медный, гибкий с ПВХ изоляцией на напряжение 0,45 кВ, ГОСТ 1х25 |  | м | 15.45 | 29.8 |  | 29.8 | 1 Прочие объекты ОЗП=22,53; ЭМ=11,42; ЗПМ=22,53; МАТ=8,56 | 3941.11 |  |  | 3941.11 |  |  |  |  | Провод медный, гибкий с ПВХ изоляцией на напряжение 0,45 кВ, ГОСТ 1х25
Объем=15*1,03
25 | ТЦ_20.1.02.19_78_7804526950_01.02.2024_02 Аналог ТССЦ-502-0501 3834,26/3755,85=2% | Провод медный, гибкий с ПВХ изоляцией на напряжение 0,45 кВ, ГОСТ 1х6 |  | м | 51 | 7.41 |  | 7.41 | 1 Прочие объекты ОЗП=22,53; ЭМ=11,42; ЗПМ=22,53; МАТ=8,56 | 3234.91 |  |  | 3234.91 |  |  |  |  | Провод медный, гибкий с ПВХ изоляцией на напряжение 0,45 кВ, ГОСТ 1х6
Объем=50*1,02
Электроустановочные изделия | [18 empty] | Электроустановочные изделия
26 | ТЕРм08-03-532-04 | Пост управления кнопочный общего назначения, устанавливаемый на конструкции: на стене или колонне, количество элементов поста до 3 |  | 1 шт. | 16 | 72,19 37,32 | 1.33 | 33.54 | 1 Прочие объекты ОЗП=22,53; ЭМ=11,42; ЗПМ=22,53; МАТ=8,56 | 18289.6 | 13452.21 | 243.75 | 4593.64 |  |  |  |  | Пост управления кнопочный общего назначения, устанавливаемый на конструкции: на стене или колонне, количество элементов поста до 3
|  |  | Накладные расходы 97% ФОТ (от 13 452,21) | в т.ч. оплаты труда 10: 13048.64
|  |  | Сметная прибыль 51% ФОТ (от 13 452,21) | в т.ч. оплаты труда 10: 6860.63
|  |  | Итого c накладными и см. прибылью | в т.ч. оплаты труда 10: 38198.87
27 О | ТЦ_20.5.02.00_78_7806155468_25.03.2024_02 | Кнопочный выключатель пылевлагозащищенный IP66 с кнопкой без фиксации 2НО, накладного монтажа, 10 А, 220 В, нержав. сталь |  | 4: шт; 5: 16; оплаты труда 6: 2292.27; в т.ч. оплаты труда 9: 2 Оборудование МАТ=6,23; в т.ч. оплаты труда 10: 228493.47 |  |  |  |  | Кнопочный выключатель пылевлагозащищенный IP66 с кнопкой без фиксации 2НО, накладного монтажа, 10 А, 220 В, нержав. сталь
28 | ТЕРм08-03-573-04 | Шкаф (пульт) управления навесной, высота, ширина и глубина: до 600х600х350 мм |  | 1 шт. | 4 | 109,82 51,24 | 54,49 6,59 | 4.09 | 1 Прочие объекты ОЗП=22,53; ЭМ=11,42; ЗПМ=22,53; МАТ=8,56 | 7247.12 | 4618.11 | 2 488,97 593,85 | 140.04 |  |  |  |  | Шкаф (пульт) управления навесной, высота, ширина и глубина: до 600х600х350 мм
|  |  | Накладные расходы 97% ФОТ (от 5 211,96) | в т.ч. оплаты труда 10: 5055.6
|  |  | Сметная прибыль 51% ФОТ (от 5 211,96) | в т.ч. оплаты труда 10: 2658.1
|  |  | Итого c накладными и см. прибылью | в т.ч. оплаты труда 10: 14960.82
29 О | ТЦ_20.4.03.07_78_7804526950_15.05.2024_02 | РП2. Розеточный пост в комплекте с аппаратами защиты и розетками, 16 А, 380 В, IP67 |  | 4: шт; 5: 4; оплаты труда 6: 3276.91; в т.ч. оплаты труда 9: 2 Оборудование МАТ=6,23; в т.ч. оплаты труда 10: 81660.6 |  |  |  |  | РП2. Розеточный пост в комплекте с аппаратами защиты и розетками, 16 А, 380 В, IP67
30 | ТЕРм10-04-066-04 | Коробка кабельная соединительная или разветвительная |  | 1 шт. | 36 | 81,83 74,38 |  | 7.45 | 1 Прочие объекты ОЗП=22,53; ЭМ=11,42; ЗПМ=22,53; МАТ=8,56 | 62625.54 | 60329.75 |  | 2295.79 |  |  |  |  | Коробка кабельная соединительная или разветвительная
Объем=35+1
|  |  | Накладные расходы 95% ФОТ (от 60 329,75) | в т.ч. оплаты труда 10: 57313.26
|  |  | Сметная прибыль 53% ФОТ (от 60 329,75) | в т.ч. оплаты труда 10: 31974.77
|  |  | Итого c накладными и см. прибылью | в т.ч. оплаты труда 10: 151913.57
31 | ТЦ_20.5.02.02_78_7806155468_15.05.2024_02 Аналог ТССЦ-503-0693 2306,87/2261,59=2% | Коробка клеммная пылевлагозащищенная IP66, открытой установки, в комплекте с винтовыми клемниками, для кабеля сечением до 5х10 мм2 |  | шт | 35 | 2561.42 |  | 2561.42 | 1 Прочие объекты ОЗП=22,53; ЭМ=11,42; ЗПМ=22,53; МАТ=8,56 | 767401.43 |  |  | 767401.43 |  |  |  |  | Коробка клеммная пылевлагозащищенная IP66, открытой установки, в комплекте с винтовыми клемниками, для кабеля сечением до 5х10 мм2
32 | ТЦ_20.5.02.02_78_7806155468_15.05.2024_02 Аналог ТССЦ-503-0693 2306,87/2261,59=2% | Коробка клеммная пылевлагозащищенная IP66, переходная, открытой установки, в комплекте с винтовыми клемниками, для перехода кабеля с сечения 5х50 мм2 на кабель сечением 5х50 мм2 |  | шт | 1 | 3332.08 |  | 3332.08 | 1 Прочие объекты ОЗП=22,53; ЭМ=11,42; ЗПМ=22,53; МАТ=8,56 | 28522.6 |  |  | 28522.6 |  |  |  |  | Коробка клеммная пылевлагозащищенная IP66, переходная, открытой установки, в комплекте с винтовыми клемниками, для перехода кабеля с сечения 5х50 мм2 на кабель сечением 5х50 мм2
Материалы по молниезащите и заземлению | [18 empty] | Материалы по молниезащите и заземлению
33 | ТЕР01-02-057-02 | Разработка грунта вручную в траншеях глубиной до 2 м без креплений с откосами, группа грунтов: 2 |  | 100 м3 грунта | 0.455 | 2 619,31 2 619,31 |  |  | 1 Прочие объекты ОЗП=22,53; ЭМ=11,42; ЗПМ=22,53; МАТ=8,56 | 26850.93 | 26850.93 | [6 empty] | Разработка грунта вручную в траншеях глубиной до 2 м без креплений с откосами, группа грунтов: 2
Объем=(Ф29*0,5*0,5) / 100
|  |  | Накладные расходы 89% ФОТ (от 26 850,93) | в т.ч. оплаты труда 10: 23897.33
|  |  | Сметная прибыль 40% ФОТ (от 26 850,93) | в т.ч. оплаты труда 10: 10740.37
|  |  | Итого c накладными и см. прибылью | в т.ч. оплаты труда 10: 61488.63
34 | ТЕР01-02-061-01 | Засыпка вручную траншей, пазух котлованов и ям, группа грунтов: 1 |  | 100 м3 грунта | 0.455 | 1 447,24 1 447,24 |  |  | 1 Прочие объекты ОЗП=22,53; ЭМ=11,42; ЗПМ=22,53; МАТ=8,56 | 14835.88 | 14835.88 | [6 empty] | Засыпка вручную траншей, пазух котлованов и ям, группа грунтов: 1
|  |  | Накладные расходы 89% ФОТ (от 14 835,88) | в т.ч. оплаты труда 10: 13203.93
|  |  | Сметная прибыль 40% ФОТ (от 14 835,88) | в т.ч. оплаты труда 10: 5934.35
|  |  | Итого c накладными и см. прибылью | в т.ч. оплаты труда 10: 33974.16
35 | ТЕРм08-02-472-02 | Заземлитель горизонтальный из стали: полосовой сечением 160 мм2 |  | 100 м | 1.82 | 562,33 340,38 | 97,81 6,21 | 124.14 | 1 Прочие объекты ОЗП=22,53; ЭМ=11,42; ЗПМ=22,53; МАТ=8,56 | 17924.05 | 13957.02 | 2 032,87 254,64 | 1934.16 |  |  |  |  | Заземлитель горизонтальный из стали: полосовой сечением 160 мм2
Объем=(Ф29) / 100
|  |  | Накладные расходы 97% ФОТ (от 14 211,66) | в т.ч. оплаты труда 10: 13785.31
|  |  | Сметная прибыль 51% ФОТ (от 14 211,66) | в т.ч. оплаты труда 10: 7247.95
|  |  | Итого c накладными и см. прибылью | в т.ч. оплаты труда 10: 38957.31
36 | ТЕРм08-02-472-07 | Проводник заземляющий открыто по строительным основаниям: из полосовой стали сечением 160 мм2 |  | 100 м | 3.13 | 568,33 436,75 | 109,26 7,05 | 22.32 | 1 Прочие объекты ОЗП=22,53; ЭМ=11,42; ЗПМ=22,53; МАТ=8,56 | 35302.45 | 30798.92 | 3 905,51 497,12 | 598.02 |  |  |  |  | Проводник заземляющий открыто по строительным основаниям: из полосовой стали сечением 160 мм2
Объем=(495-182) / 100
|  |  | Накладные расходы 97% ФОТ (от 31 296,04) | в т.ч. оплаты труда 10: 30357.16
|  |  | Сметная прибыль 51% ФОТ (от 31 296,04) | в т.ч. оплаты труда 10: 15960.98
|  |  | Итого c накладными и см. прибылью | в т.ч. оплаты труда 10: 81620.59
37 | ТЦ_08.3.12.00_78_7804526950_01.02.2024_02 Аналог ТССЦ-101-1638 5134,83/4987,13=2% | Полоса 40х4, горячеоцинкованная |  | м | 495 | 35.55 |  | 35.55 | 1 Прочие объекты ОЗП=22,53; ЭМ=11,42; ЗПМ=22,53; МАТ=8,56 | 150632.46 |  |  | 150632.46 |  |  |  |  | Полоса 40х4, горячеоцинкованная
38 | ТЦ_20.2.05.02_78_7804526950_01.02.2024_02 Аналог ТССЦ-101-1671 25,60/25,05=2% | Скоба-держатель полосы 40х4 мм с болтом |  | шт | 510 | 48.46 |  | 48.46 | 1 Прочие объекты ОЗП=22,53; ЭМ=11,42; ЗПМ=22,53; МАТ=8,56 | 211556.98 |  |  | 211556.98 |  |  |  |  | Скоба-держатель полосы 40х4 мм с болтом
39 | ТЦ_14.2.02.03_78_7804526950_01.02.2024_02 Аналог ТССЦ-113-0395 95,68/93,73=2% | Цинковая краска-спрей, 473 мл |  | шт | 10 | 389.35 |  | 389.35 | 1 Прочие объекты ОЗП=22,53; ЭМ=11,42; ЗПМ=22,53; МАТ=8,56 | 33328.36 |  |  | 33328.36 |  |  |  |  | Цинковая краска-спрей, 473 мл
40 | ТЦ_20.1.02.23_78_7804526950_15.05.2024_02 Аналог ТССЦ-101-6794 25,60/25,05=2% | Саморез для металла М6,3х50 мм |  | шт. | 510 | 3.01 |  | 3.01 | 1 Прочие объекты ОЗП=22,53; ЭМ=11,42; ЗПМ=22,53; МАТ=8,56 | 13140.46 |  |  | 13140.46 |  |  |  |  | Саморез для металла М6,3х50 мм
41 | ТЕРм08-02-471-01 | Заземлитель вертикальный из угловой стали размером: 50х50х5 мм |  | 10 шт. | 0.8 | 364,34 219,40 | 75,36 5,36 | 69.58 | 1 Прочие объекты ОЗП=22,53; ЭМ=11,42; ЗПМ=22,53; МАТ=8,56 | 5119.37 | 3954.41 | 688,48 96,59 | 476.48 |  |  |  |  | Заземлитель вертикальный из угловой стали размером: 50х50х5 мм
Объем=8 / 10
|  |  | Накладные расходы 97% ФОТ (от 4 051,00) | в т.ч. оплаты труда 10: 3929.47
|  |  | Сметная прибыль 51% ФОТ (от 4 051,00) | в т.ч. оплаты труда 10: 2066.01
|  |  | Итого c накладными и см. прибылью | в т.ч. оплаты труда 10: 11114.85
42 | ТЕР01-02-059-02 | Рытье ям вручную глубиной 1,5 м под электрод заземления с обратной засыпкой, группа грунтов: 2 |  | 1 электрод заземления | 8 | 901,04 109,84 |  | 791.2 | 1 Прочие объекты ОЗП=22,53; ЭМ=11,42; ЗПМ=22,53; МАТ=8,56 | 73978.31 | 19796.93 |  | 54181.38 |  |  |  |  | Рытье ям вручную глубиной 1,5 м под электрод заземления с обратной засыпкой, группа грунтов: 2
|  |  | Накладные расходы 89% ФОТ (от 19 796,93) | в т.ч. оплаты труда 10: 17619.27
|  |  | Сметная прибыль 40% ФОТ (от 19 796,93) | в т.ч. оплаты труда 10: 7918.77
|  |  | Итого c накладными и см. прибылью | в т.ч. оплаты труда 10: 99516.35
43 | ТЦ_08.3.12.00_78_7804526950_01.02.2024_02 Аналог ТССЦ-101-2542 4813,20/4671,80=2% | Сталь угловая 5х50х50 мм |  | шт | 8 | 148.95 |  | 148.95 | 1 Прочие объекты ОЗП=22,53; ЭМ=11,42; ЗПМ=22,53; МАТ=8,56 | 10200.1 |  |  | 10200.1 |  |  |  |  | Сталь угловая 5х50х50 мм
Противопожарные заделки | [18 empty] | Противопожарные заделки
44 | ТЕРм08-02-155-01 | Герметизация проходов при вводе кабелей во взрывоопасные помещения уплотнительной массой |  | 1 проход кабеля | 10 | 9,52 7,97 |  | 1.55 | 1 Прочие объекты ОЗП=22,53; ЭМ=11,42; ЗПМ=22,53; МАТ=8,56 | 1928.21 | 1795.53 |  | 132.68 |  |  |  |  | Герметизация проходов при вводе кабелей во взрывоопасные помещения уплотнительной массой
|  |  | Накладные расходы 97% ФОТ (от 1 795,53) | в т.ч. оплаты труда 10: 1741.66
|  |  | Сметная прибыль 51% ФОТ (от 1 795,53) | в т.ч. оплаты труда 10: 915.72
|  |  | Итого c накладными и см. прибылью | в т.ч. оплаты труда 10: 4585.59
45 | ТЦ_14.5.01.00_78_7804526950_01.02.2024_02 Аналог ТССЦ-101-2415 52,74/51,66=2% | Терморасширяющаяся противопожарная пена, 300 мл СР 620 |  | шт | 1 | 814.25 |  | 814.25 | 1 Прочие объекты ОЗП=22,53; ЭМ=11,42; ЗПМ=22,53; МАТ=8,56 | 6969.98 |  |  | 6969.98 |  |  |  |  | Терморасширяющаяся противопожарная пена, 300 мл СР 620
46 | ТЦ_14.5.01.00_78_7804526950_01.02.2024_02 аналог ТССЦ-101-2901 51,49/50,41=2% | Противопожарный акриловый герметик, 310 мл СР 606 |  | шт | 1 | 181.62 |  | 181.62 | 1 Прочие объекты ОЗП=22,53; ЭМ=11,42; ЗПМ=22,53; МАТ=8,56 | 1554.67 |  |  | 1554.67 |  |  |  |  | Противопожарный акриловый герметик, 310 мл СР 606
47 | ТЦ_14.5.01.00_78_7804526950_01.02.2024_02 Аналог ТССЦ-113-0521 65,66/64,28=2% | Огнезащитная краска (покрытие), 6 кг СР 670 |  | шт | 1 | 2214.57 |  | 2214.57 | 1 Прочие объекты ОЗП=22,53; ЭМ=11,42; ЗПМ=22,53; МАТ=8,56 | 18956.72 |  |  | 18956.72 |  |  |  |  | Огнезащитная краска (покрытие), 6 кг СР 670
Система кабельного обогрева | [18 empty] | Система кабельного обогрева
48 | ТЕРм08-02-148-01 | Кабель до 35 кВ в проложенных трубах, блоках и коробах, масса 1 м кабеля: до 1 кг |  | 100 м кабеля | 5.88 | 328,95 208,08 | 77,79 5,65 | 43.08 | 1 Прочие объекты ОЗП=22,53; ЭМ=11,42; ЗПМ=22,53; МАТ=8,56 | 34957.46 | 27565.82 | 5 223,30 748,03 | 2168.34 |  |  |  |  | Кабель до 35 кВ в проложенных трубах, блоках и коробах, масса 1 м кабеля: до 1 кг
Объем=(818-230) / 100
|  |  | Накладные расходы 97% ФОТ (от 28 313,85) | в т.ч. оплаты труда 10: 27464.43
|  |  | Сметная прибыль 51% ФОТ (от 28 313,85) | в т.ч. оплаты труда 10: 14440.06
|  |  | Итого c накладными и см. прибылью | в т.ч. оплаты труда 10: 76861.95
49 | ТЦ_21.1.00.00_78_7804526950_01.02.2024_02 Аналог ТССЦ-501-2377 178,91/175,39=2% | Греющий кабель саморегулирующийся, ТНБВ.681817.023ТУ, 30 Вт/м |  | м | 834.36 | 23.04 |  | 23.04 | 1 Прочие объекты ОЗП=22,53; ЭМ=11,42; ЗПМ=22,53; МАТ=8,56 | 164554.48 |  |  | 164554.48 |  |  |  |  | Греющий кабель саморегулирующийся, ТНБВ.681817.023ТУ, 30 Вт/м
Объем=818*1,02
50 | ТЦ_21.1.00.00_78_7804526950_15.05.2024_02 Аналог ТССЦ-111-0126 335,61/328,92=2% | Комплекты монтажные КСТ-МК-СС(н) ТНБВ.681817.023ТУ |  | шт | 12 | 67.52 |  | 67.52 | 1 Прочие объекты ОЗП=22,53; ЭМ=11,42; ЗПМ=22,53; МАТ=8,56 | 6935.65 |  |  | 6935.65 |  |  |  |  | Комплекты монтажные КСТ-МК-СС(н) ТНБВ.681817.023ТУ
51 | ТЕРм08-02-149-01 | Кабель до 35 кВ, подвешиваемый на тросе, масса 1 м кабеля: до 1 кг |  | 100 м кабеля | 2.3 | 2 736,44 286,95 | 2 026,98 305,80 | 422.51 | 1 Прочие объекты ОЗП=22,53; ЭМ=11,42; ЗПМ=22,53; МАТ=8,56 | 76428.36 | 14869.36 | 53 240,62 15 846,07 | 8318.38 |  |  |  |  | Кабель до 35 кВ, подвешиваемый на тросе, масса 1 м кабеля: до 1 кг
Объем=230 / 100
|  |  | Накладные расходы 97% ФОТ (от 30 715,43) | в т.ч. оплаты труда 10: 29793.97
|  |  | Сметная прибыль 51% ФОТ (от 30 715,43) | в т.ч. оплаты труда 10: 15664.87
|  |  | Итого c накладными и см. прибылью | в т.ч. оплаты труда 10: 121887.2
52 | ТЦ_20.1.02.19_78_7804526950_01.02.2024_02 Аналог ТССЦ-509-8108 10,71/10,47=2% | Трос стальной D3 в п/э в комплекте с зашимами и коушами |  | м | 236.9 | 2.36 |  | 2.36 | 1 Прочие объекты ОЗП=22,53; ЭМ=11,42; ЗПМ=22,53; МАТ=8,56 | 4785.76 |  |  | 4785.76 |  |  |  |  | Трос стальной D3 в п/э в комплекте с зашимами и коушами
Объем=230*1,03
53 | ТЦ_20.1.01.14_78_7804526950_01.02.2024_02 Аналог ТССЦ-509-0020 42,77/41,87=2% | Зажим для троса 3 мм |  | шт | 10 | 0.41 |  | 0.41 | 1 Прочие объекты ОЗП=22,53; ЭМ=11,42; ЗПМ=22,53; МАТ=8,56 | 35.1 |  |  | 35.1 |  |  |  |  | Зажим для троса 3 мм
54 | ТЦ_20.1.01.14_78_7804526950_01.02.2024_02 Аналог ТССЦ-509-0020 42,77/41,87=2% | Коуш для троса 3 мм |  | шт | 10 | 0.88 |  | 0.88 | 1 Прочие объекты ОЗП=22,53; ЭМ=11,42; ЗПМ=22,53; МАТ=8,56 | 75.33 |  |  | 75.33 |  |  |  |  | Коуш для троса 3 мм
55 | ТЦ_20.1.01.00_78_7804526950_01.02.2024_02 Аналог ТССЦ-509-0020 42,77/41,87=2% | Зажим крепежный ТСР/Т.1-25 Ц |  | шт | 460 | 2.74 |  | 2.74 | 1 Прочие объекты ОЗП=22,53; ЭМ=11,42; ЗПМ=22,53; МАТ=8,56 | 10789.02 |  |  | 10789.02 |  |  |  |  | Зажим крепежный ТСР/Т.1-25 Ц
56 | ТЦ_20.1.01.00_78_7804526950_01.02.2024_02 Аналог ТССЦ-509-0020 42,77/41,87=2% | Зажим крепежный ТСР.2-50 Ц |  | шт | 20 | 3.52 |  | 3.52 | 1 Прочие объекты ОЗП=22,53; ЭМ=11,42; ЗПМ=22,53; МАТ=8,56 | 602.62 |  |  | 602.62 |  |  |  |  | Зажим крепежный ТСР.2-50 Ц
57 | ТЦ_01.7.06.07_78_7804526950_01.02.2024_02 Аналог ТССЦ-101-3056 6,3/6,17=2% | Лента монтажная серии "КСТ-ЛМ.25" |  | м | 360 | 25.52 |  | 25.52 | 1 Прочие объекты ОЗП=22,53; ЭМ=11,42; ЗПМ=22,53; МАТ=8,56 | 78642.43 |  |  | 78642.43 |  |  |  |  | Лента монтажная серии "КСТ-ЛМ.25"
58 | ТЦ_01.7.15.08_78_7804526950_01.02.2024_02 Аналог ТССЦ-101-1879 6,42/6,24=2% | Заклепка вытяжная стальная 4,0х10 |  | шт | 720 | 0.08 |  | 0.08 | 1 Прочие объекты ОЗП=22,53; ЭМ=11,42; ЗПМ=22,53; МАТ=8,56 | 493.06 |  |  | 493.06 |  |  |  |  | Заклепка вытяжная стальная 4,0х10
59 | ТЕРм08-02-155-01 | Герметизация проходов при вводе кабелей во взрывоопасные помещения уплотнительной массой |  | 1 проход кабеля | 5 | 9,52 7,97 |  | 1.55 | 1 Прочие объекты ОЗП=22,53; ЭМ=11,42; ЗПМ=22,53; МАТ=8,56 | 964.1 | 897.76 |  | 66.34 |  |  |  |  | Герметизация проходов при вводе кабелей во взрывоопасные помещения уплотнительной массой
|  |  | Накладные расходы 97% ФОТ (от 897,76) | в т.ч. оплаты труда 10: 870.83
|  |  | Сметная прибыль 51% ФОТ (от 897,76) | в т.ч. оплаты труда 10: 457.86
|  |  | Итого c накладными и см. прибылью | в т.ч. оплаты труда 10: 2292.79
60 | ТЦ_14.5.01.00_78_7804526950_01.02.2024_02 Аналог ТССЦ-101-2901 51,49/50,41=2% | Герметик силиконовый Пентэласт 1101(прозрачный) 310 мл |  | шт | 5 | 56.6 |  | 56.6 | 1 Прочие объекты ОЗП=22,53; ЭМ=11,42; ЗПМ=22,53; МАТ=8,56 | 2422.48 |  |  | 2422.48 |  |  |  |  | Герметик силиконовый Пентэласт 1101(прозрачный) 310 мл
Кабельные конструкции, трубы, коробки, крепеж (ОКЛ) | [18 empty] | Кабельные конструкции, трубы, коробки, крепеж (ОКЛ)
61 | ТЕРм08-02-395-01 | Лоток металлический штампованный по установленным конструкциям, ширина лотка: до 200 мм |  | 1 т | 1.3231 | 1 705,79 1 162,61 | 485,89 35,26 | 57.29 | 1 Прочие объекты ОЗП=22,53; ЭМ=11,42; ЗПМ=22,53; МАТ=8,56 | 42646.01 | 34655.62 | 7 341,44 1 051,02 | 648.95 |  |  |  |  | Лоток металлический штампованный по установленным конструкциям, ширина лотка: до 200 мм
Объем=(7,6*Ф5+0,33*Ф6+0,12*Ф7+0,075*Ф9+1,01*Ф10+0,02*Ф11+0,875*Ф12+0,05*Ф13+0,0003*Ф23+0,04*Ф24+1,21*Ф25)/1000
|  |  | Накладные расходы 97% ФОТ (от 35 706,64) | в т.ч. оплаты труда 10: 34635.44
|  |  | Сметная прибыль 51% ФОТ (от 35 706,64) | в т.ч. оплаты труда 10: 18210.39
|  |  | Итого c накладными и см. прибылью | в т.ч. оплаты труда 10: 95491.84
62 | ТЦ_20.2.07.00_2_0278204832_08.02.2024_02 Аналог ТССЦ-509-2857 23,70/23,16=2% | Лоток лестничный шириной 200 мм, высотой 80 мм, толщиной 1,2 мм, L=3 м, нерж. (вес 7,6 кг.) |  | шт | 31.6667 | 2143.1 |  | 2143.1 | 1 Прочие объекты ОЗП=22,53; ЭМ=11,42; ЗПМ=22,53; МАТ=8,56 | 580922.98 |  |  | 580922.98 |  |  |  |  | Лоток лестничный шириной 200 мм, высотой 80 мм, толщиной 1,2 мм, L=3 м, нерж. (вес 7,6 кг.)
Объем=95/3
63 | ТЦ_20.2.07.00_2_0278204832_08.02.2024_02 Аналог ТССЦ-509-2857 23,70/23,16=2% | Соединительная пластина увеличенная, высотой 80 мм, толщиной 2 мм, нерж. (вес 0,33 кг) |  | шт | 65 | 116.71 |  | 116.71 | 1 Прочие объекты ОЗП=22,53; ЭМ=11,42; ЗПМ=22,53; МАТ=8,56 | 64937.44 |  |  | 64937.44 |  |  |  |  | Соединительная пластина увеличенная, высотой 80 мм, толщиной 2 мм, нерж. (вес 0,33 кг)
64 | ТЦ_20.2.07.00_2_0278204832_08.02.2024_02 Аналог ТССЦ-509-2857 23,70/23,16=2% | Соединитель шарнирный, толщиной 2 мм, нерж. (вес 0,12кг.) |  | шт | 5 | 52.35 |  | 52.35 | 1 Прочие объекты ОЗП=22,53; ЭМ=11,42; ЗПМ=22,53; МАТ=8,56 | 2240.58 |  |  | 2240.58 |  |  |  |  | Соединитель шарнирный, толщиной 2 мм, нерж. (вес 0,12кг.)
65 | ТЦ_20.2.07.03_2_0278204832_15.05.2024_02 Аналог ТССЦ-509-2857 23,70/23,16=2% | Соединитель угловой, толщиной 2 мм, нерж. (вес 0.075 кг) |  | шт | 5 | 154.42 |  | 154.42 | 1 Прочие объекты ОЗП=22,53; ЭМ=11,42; ЗПМ=22,53; МАТ=8,56 | 6609.18 |  |  | 6609.18 |  |  |  |  | Соединитель угловой, толщиной 2 мм, нерж. (вес 0.075 кг)
66 | ТЦ_20.2.03.03_2_0278204832_15.05.2024_02 Аналог ТССЦ-509-8366 14,14/13,85=2% | Консоль одиночная 250 мм, толщиной 3 мм, нерж. (1.01 кг) |  | шт | 64 | 291.27 |  | 291.27 | 1 Прочие объекты ОЗП=22,53; ЭМ=11,42; ЗПМ=22,53; МАТ=8,56 | 159569.36 |  |  | 159569.36 |  |  |  |  | Консоль одиночная 250 мм, толщиной 3 мм, нерж. (1.01 кг)
67 | ТЦ_20.2.07.03_2_0278204832_15.05.2024_02 Аналог ТССЦ-107-0001 12,39/12,09=2% | Прижим кабельного лотка, толщиной 2 мм, нерж. (вес 0,02 кг.) |  | шт | 128 | 8.49 |  | 8.49 | 1 Прочие объекты ОЗП=22,53; ЭМ=11,42; ЗПМ=22,53; МАТ=8,56 | 9302.32 |  |  | 9302.32 |  |  |  |  | Прижим кабельного лотка, толщиной 2 мм, нерж. (вес 0,02 кг.)
68 | ТЦ_01.7.15.04_2_0278204832_15.05.2024_02 Аналог ТССЦ-101-6794 25,60/25,05=2% | Винт с крестообразным шлицем М6х10, нерж. ( 0.875 кг) |  | шт. | 900 | 4.17 |  | 4.17 | 1 Прочие объекты ОЗП=22,53; ЭМ=11,42; ЗПМ=22,53; МАТ=8,56 | 32125.68 |  |  | 32125.68 |  |  |  |  | Винт с крестообразным шлицем М6х10, нерж. ( 0.875 кг)
69 | ТЦ_01.7.15.05_2_0278204832_15.05.2024_02 Аналог ТССЦ-101-6794 25,60/25,05=2% | Гайка шестигранная М6, нерж. (0.05 кг) |  | шт. | 900 | 1.17 |  | 1.17 | 1 Прочие объекты ОЗП=22,53; ЭМ=11,42; ЗПМ=22,53; МАТ=8,56 | 9013.68 |  |  | 9013.68 |  |  |  |  | Гайка шестигранная М6, нерж. (0.05 кг)
70 | ТЦ_01.7.15.11_2_0278204832_15.05.2024_02 Аналог ТССЦ-101-6794 25,60/25,05=2% | Шайба стопорная М6, нерж. (0.0003 кг) |  | шт. | 900 | 0.34 |  | 0.34 | 1 Прочие объекты ОЗП=22,53; ЭМ=11,42; ЗПМ=22,53; МАТ=8,56 | 2619.36 |  |  | 2619.36 |  |  |  |  | Шайба стопорная М6, нерж. (0.0003 кг)
71 | ТЦ_01.7.15.04_2_0278204832_15.05.2024_02 Аналог ТССЦ-101-6794 25,60/25,05=2% | Винт для крепления к С-образному профилю М10х30 мм, нерж. (0.04 кг) |  | шт. | 128 | 318.12 |  | 318.12 | 1 Прочие объекты ОЗП=22,53; ЭМ=11,42; ЗПМ=22,53; МАТ=8,56 | 348557.72 |  |  | 348557.72 |  |  |  |  | Винт для крепления к С-образному профилю М10х30 мм, нерж. (0.04 кг)
72 | ТЦ_01.7.15.05_2_0278204832_15.05.2024_02 Аналог ТССЦ-101-6794 25,60/25,05=2% | Гайка со стопорным буртиком М10, нерж. (1.21 кг) |  | шт. | 128 | 85.17 |  | 85.17 | 1 Прочие объекты ОЗП=22,53; ЭМ=11,42; ЗПМ=22,53; МАТ=8,56 | 93319.07 |  |  | 93319.07 |  |  |  |  | Гайка со стопорным буртиком М10, нерж. (1.21 кг)
73 | ТЕРм08-02-152-04 | Стойка сборных кабельных конструкций (без полок), масса: до 1,6 кг |  | 100 шт. | 0.11 | 715,32 476,57 | 171,28 0,29 | 67.47 | 1 Прочие объекты ОЗП=22,53; ЭМ=11,42; ЗПМ=22,53; МАТ=8,56 | 1459.78 | 1181.09 | 215,16 0,71 | 63.53 |  |  |  |  | Стойка сборных кабельных конструкций (без полок), масса: до 1,6 кг
Объем=(Ф8) / 100
|  |  | Накладные расходы 97% ФОТ (от 1 181,80) | в т.ч. оплаты труда 10: 1146.35
|  |  | Сметная прибыль 51% ФОТ (от 1 181,80) | в т.ч. оплаты труда 10: 602.72
|  |  | Итого c накладными и см. прибылью | в т.ч. оплаты труда 10: 3208.85
74 | ТЦ_20.2.07.03_2_0278204832_15.05.2024_02 Аналог ТССЦ-201-0776 12578,44/12437,78=2% | Профиль STRUT, 900 мм, толщиной 2,5 мм, нерж. |  | шт | 11 | 639.78 |  | 639.78 | 1 Прочие объекты ОЗП=22,53; ЭМ=11,42; ЗПМ=22,53; МАТ=8,56 | 60241.68 |  |  | 60241.68 |  |  |  |  | Профиль STRUT, 900 мм, толщиной 2,5 мм, нерж.
75 | ТЦ_07.2.06.04_2_0278204832_15.05.2024_02 Аналог ТССЦ-509-2857 23,70/23,16=2% | Пластина для крепления к металлическим балкам, толщиной 6 мм, нерж. |  | шт | 22 | 101.3 |  | 101.3 | 1 Прочие объекты ОЗП=22,53; ЭМ=11,42; ЗПМ=22,53; МАТ=8,56 | 19076.82 |  |  | 19076.82 |  |  |  |  | Пластина для крепления к металлическим балкам, толщиной 6 мм, нерж.
76 | ТЦ_01.7.15.05_2_0278204832_15.05.2024_02 Аналог ТССЦ-101-6794 25,60/25,05=2% | Гайка STRUT закладная М10, нерж. |  | шт. | 22 | 92.59 |  | 92.59 | 1 Прочие объекты ОЗП=22,53; ЭМ=11,42; ЗПМ=22,53; МАТ=8,56 | 17436.55 |  |  | 17436.55 |  |  |  |  | Гайка STRUT закладная М10, нерж.
77 | ТЦ_01.7.15.02_2_0278204832_15.05.2024_02 Аналог ТССЦ-101-6794 25,60/25,05=2% | Болт шестигранный М10х100, нерж. |  | шт. | 22 | 40.64 |  | 40.64 | 1 Прочие объекты ОЗП=22,53; ЭМ=11,42; ЗПМ=22,53; МАТ=8,56 | 7653.32 |  |  | 7653.32 |  |  |  |  | Болт шестигранный М10х100, нерж.
78 | ТЦ_01.7.15.05_2_0278204832_15.05.2024_02 Аналог ТССЦ-101-6794 25,60/25,05=2% | Гайка со стопорным буртиком М10, нерж. |  | шт. | 22 | 85.17 |  | 85.17 | 1 Прочие объекты ОЗП=22,53; ЭМ=11,42; ЗПМ=22,53; МАТ=8,56 | 16039.21 |  |  | 16039.21 |  |  |  |  | Гайка со стопорным буртиком М10, нерж.
79 | ТЦ_20.5.02.09_2_0278204832_15.05.2024_02 Аналог ТССЦ-111-0126 335,61/328,92=2% | Коробка соединительная стальная, 150х150х60 мм, EI90, IP66, оранжевая, в комплекте с керамическими клеммниками |  | шт | 15 | 977.82 |  | 977.82 | 1 Прочие объекты ОЗП=22,53; ЭМ=11,42; ЗПМ=22,53; МАТ=8,56 | 125552.09 |  |  | 125552.09 |  |  |  |  | Коробка соединительная стальная, 150х150х60 мм, EI90, IP66, оранжевая, в комплекте с керамическими клеммниками
80 | ТЕРм08-02-411-01 | Рукав металлический наружным диаметром: до 48 мм |  | 100 м | 0.95 | 1 373,18 569,20 | 200,93 5,08 | 603.05 | 1 Прочие объекты ОЗП=22,53; ЭМ=11,42; ЗПМ=22,53; МАТ=8,56 | 19266.83 | 12182.96 | 2 179,87 108,79 | 4904 |  |  |  |  | Рукав металлический наружным диаметром: до 48 мм
Объем=95 / 100
|  |  | Накладные расходы 97% ФОТ (от 12 291,75) | в т.ч. оплаты труда 10: 11923
|  |  | Сметная прибыль 51% ФОТ (от 12 291,75) | в т.ч. оплаты труда 10: 6268.79
|  |  | Итого c накладными и см. прибылью | в т.ч. оплаты труда 10: 37458.62
81 | ТЦ_08.1.02.13_2_0278204832_15.05.2024_02 Аналог ТССЦ-101-6593 340,00/333,27=2% | Рукав гибкий металлический в полимерной оболочке номинальным ø20 мм в комплекте с соединительными муфтами |  | м | 97.85 | 521.42 |  | 521.42 | 1 Прочие объекты ОЗП=22,53; ЭМ=11,42; ЗПМ=22,53; МАТ=8,56 | 436739.31 |  |  | 436739.31 |  |  |  |  | Рукав гибкий металлический в полимерной оболочке номинальным ø20 мм в комплекте с соединительными муфтами
Объем=95*1,03
82 | ТЦ_20.1.02.18_2_0278204832_15.05.2024_02 Аналог ТССЦ-201-8057 20,45/20,25=2% | Стяжки кабельные из нержавеющей стали с полимерным покрытием |  | уп | 10 | 1.57 |  | 1.57 | 1 Прочие объекты ОЗП=22,53; ЭМ=11,42; ЗПМ=22,53; МАТ=8,56 | 134.39 |  |  | 134.39 |  |  |  |  | Стяжки кабельные из нержавеющей стали с полимерным покрытием
83 | ТЦ_20.2.05.02_2_0278204832_15.05.2024_02 Аналог ТССЦ-509-5777 34,00/33,16=2% | Держатель оцинкованный двусторонний для диаметра до 27 мм |  | шт | 80 | 2.96 |  | 2.96 | 1 Прочие объекты ОЗП=22,53; ЭМ=11,42; ЗПМ=22,53; МАТ=8,56 | 2027.01 |  |  | 2027.01 |  |  |  |  | Держатель оцинкованный двусторонний для диаметра до 27 мм
84 | ТЦ_01.7.15.01_2_0278204832_15.05.2024_02 Аналог ТССЦ-101-2066 10,28/10,03=2% | Металличесикй анкер с болтом М6х55, нерж. |  | шт | 80 | 1.67 |  | 1.67 | 1 Прочие объекты ОЗП=22,53; ЭМ=11,42; ЗПМ=22,53; МАТ=8,56 | 1143.62 |  |  | 1143.62 |  |  |  |  | Металличесикй анкер с болтом М6х55, нерж.
85 | ТЦ_20.5.04.07_2_0278204832_15.05.2024_02 Аналог ТССЦ-101-2066 10,28/10,03=2% | Струбцина монтажная М6, нерж. |  | шт | 35 | 76.05 |  | 76.05 | 1 Прочие объекты ОЗП=22,53; ЭМ=11,42; ЗПМ=22,53; МАТ=8,56 | 22784.58 |  |  | 22784.58 |  |  |  |  | Струбцина монтажная М6, нерж.
86 | ТЦ_01.7.15.12_2_0278204832_15.05.2024_02 Аналог ТССЦ-101-4949 10,26/10,03=2% | Шпилька резьбовая, М6, L=1 м, нерж. |  | шт | 35 | 213.89 |  | 213.89 | 1 Прочие объекты ОЗП=22,53; ЭМ=11,42; ЗПМ=22,53; МАТ=8,56 | 64081.44 |  |  | 64081.44 |  |  |  |  | Шпилька резьбовая, М6, L=1 м, нерж.
87 | ТЦ_22.2.02.11_2_0278204832_08.02.2024_02 Аналог ТССЦ-101-2091 64,20/62,89=2% | Хомут стальной с приварной гайкой М6, ø 26 мм, нерж. |  | шт. | 35 | 24.63 |  | 24.63 | 1 Прочие объекты ОЗП=22,53; ЭМ=11,42; ЗПМ=22,53; МАТ=8,56 | 7379.15 |  |  | 7379.15 |  |  |  |  | Хомут стальной с приварной гайкой М6, ø 26 мм, нерж.
88 | ТЦ_22.2.02.11_2_0278204832_08.02.2024_02 Аналог ТССЦ-101-2091 64,20/62,89=2% | Хомут стальной с внутренней резьбой М6, д.25 - 26мм |  | шт. | 70 | 6.21 |  | 6.21 | 1 Прочие объекты ОЗП=22,53; ЭМ=11,42; ЗПМ=22,53; МАТ=8,56 | 3721.03 |  |  | 3721.03 |  |  |  |  | Хомут стальной с внутренней резьбой М6, д.25 - 26мм
89 | ТЦ_22.2.02.11_2_0278204832_08.02.2024_02 Аналог ТССЦ-101-2091 64,20/62,89=2% | Хомут стальной с внутренней резьбой М6 6мм |  | шт. | 70 | 3.64 |  | 3.64 | 1 Прочие объекты ОЗП=22,53; ЭМ=11,42; ЗПМ=22,53; МАТ=8,56 | 2181.09 |  |  | 2181.09 |  |  |  |  | Хомут стальной с внутренней резьбой М6 6мм
90 | ТЦ_01.7.15.05_2_0278204832_15.05.2024_02 Аналог ТССЦ-101-6794 25,60/25,05=2% | Гайка шестигранная М6, нерж. |  | шт. | 70 | 1.17 |  | 1.17 | 1 Прочие объекты ОЗП=22,53; ЭМ=11,42; ЗПМ=22,53; МАТ=8,56 | 701.06 |  |  | 701.06 |  |  |  |  | Гайка шестигранная М6, нерж.
Кабельные конструкции, трубы, коробки, крепеж | [18 empty] | Кабельные конструкции, трубы, коробки, крепеж
91 | ТЕРм08-02-395-01 | Лоток металлический штампованный по установленным конструкциям, ширина лотка: до 200 мм |  | 1 т | 1.1987 | 1 705,79 1 162,61 | 485,89 35,26 | 57.29 | 1 Прочие объекты ОЗП=22,53; ЭМ=11,42; ЗПМ=22,53; МАТ=8,56 | 38637.53 | 31398.19 | 6 651,39 952,23 | 587.95 |  |  |  |  | Лоток металлический штампованный по установленным конструкциям, ширина лотка: до 200 мм
Объем=(8,2*Ф14+0,33*Ф15+0,12*Ф16+0,075*Ф19+1,27*Ф20+0,02*Ф21+0,875*Ф26+0,05*Ф27+0,0003*Ф28)/1000
|  |  | Накладные расходы 97% ФОТ (от 32 350,42) | в т.ч. оплаты труда 10: 31379.91
|  |  | Сметная прибыль 51% ФОТ (от 32 350,42) | в т.ч. оплаты труда 10: 16498.71
|  |  | Итого c накладными и см. прибылью | в т.ч. оплаты труда 10: 86516.15
92 | ТЦ_20.2.07.00_2_0278204832_08.02.2024_02 Аналог ТССЦ-509-2857 23,70/23,16=2% | Лоток лестничный ЛТ-02 300х80 L=3м S=1,2мм (вес 8,2 кг) |  | шт. | 31.6667 | 2307.83 |  | 2307.83 | 1 Прочие объекты ОЗП=22,53; ЭМ=11,42; ЗПМ=22,53; МАТ=8,56 | 625575.79 |  |  | 625575.79 |  |  |  |  | Лоток лестничный ЛТ-02 300х80 L=3м S=1,2мм (вес 8,2 кг)
Объем=95/3
93 | ТЦ_20.2.07.00_2_0278204832_08.02.2024_02 Аналог ТССЦ-509-2857 23,70/23,16=2% | Соединительная пластина увеличенная H80 S=2,0мм нерж. (вес 0,33 кг) |  | шт. | 65 | 116.71 |  | 116.71 | 1 Прочие объекты ОЗП=22,53; ЭМ=11,42; ЗПМ=22,53; МАТ=8,56 | 64937.44 |  |  | 64937.44 |  |  |  |  | Соединительная пластина увеличенная H80 S=2,0мм нерж. (вес 0,33 кг)
94 | ТЦ_20.2.07.00_2_0278204832_08.02.2024_02 Аналог ТССЦ-509-2857 23,70/23,16=2% | Соединитель шарнирный СТ-02/ЛТ-02 H=80мм (вес 0,12кг) |  | шт. | 5 | 52.35 |  | 52.35 | 1 Прочие объекты ОЗП=22,53; ЭМ=11,42; ЗПМ=22,53; МАТ=8,56 | 2240.58 |  |  | 2240.58 |  |  |  |  | Соединитель шарнирный СТ-02/ЛТ-02 H=80мм (вес 0,12кг)
95 | ТЦ_20.2.07.03_2_0278204832_15.05.2024_02 Аналог ТССЦ-509-2857 23,70/23,16=2% | Соединитель угловой, толщиной 2 мм, нерж. (вес 0.075 кг) |  | шт | 5 | 154.42 |  | 154.42 | 1 Прочие объекты ОЗП=22,53; ЭМ=11,42; ЗПМ=22,53; МАТ=8,56 | 6609.18 |  |  | 6609.18 |  |  |  |  | Соединитель угловой, толщиной 2 мм, нерж. (вес 0.075 кг)
96 | ТЦ_20.2.03.03_2_0278204832_15.05.2024_02 Аналог ТССЦ-509-8366 14,14/13,85=2% | Консоль одиночная 350 мм, толщиной 3 мм, нерж. (1.27 кг) |  | шт | 64 | 372.35 |  | 372.35 | 1 Прочие объекты ОЗП=22,53; ЭМ=11,42; ЗПМ=22,53; МАТ=8,56 | 203988.22 |  |  | 203988.22 |  |  |  |  | Консоль одиночная 350 мм, толщиной 3 мм, нерж. (1.27 кг)
97 | ТЦ_20.2.07.03_2_0278204832_15.05.2024_02 Аналог ТССЦ-107-0001 12,39/12,09=2% | Прижим кабельного лотка, толщиной 2 мм, нерж. (вес 0,02 кг.) |  | шт | 128 | 8.49 |  | 8.49 | 1 Прочие объекты ОЗП=22,53; ЭМ=11,42; ЗПМ=22,53; МАТ=8,56 | 9302.32 |  |  | 9302.32 |  |  |  |  | Прижим кабельного лотка, толщиной 2 мм, нерж. (вес 0,02 кг.)
98 | ТЦ_01.7.15.04_2_0278204832_15.05.2024_02 Аналог ТССЦ-101-6794 25,60/25,05=2% | Винт с крестообразным шлицем М6х10, нерж. ( 0.875 кг) |  | шт. | 900 | 4.17 |  | 4.17 | 1 Прочие объекты ОЗП=22,53; ЭМ=11,42; ЗПМ=22,53; МАТ=8,56 | 32125.68 |  |  | 32125.68 |  |  |  |  | Винт с крестообразным шлицем М6х10, нерж. ( 0.875 кг)
99 | ТЦ_01.7.15.05_2_0278204832_15.05.2024_02 Аналог ТССЦ-101-6794 25,60/25,05=2% | Гайка шестигранная М6, нерж. (0.05 кг) |  | шт. | 900 | 1.17 |  | 1.17 | 1 Прочие объекты ОЗП=22,53; ЭМ=11,42; ЗПМ=22,53; МАТ=8,56 | 9013.68 |  |  | 9013.68 |  |  |  |  | Гайка шестигранная М6, нерж. (0.05 кг)
100 | ТЦ_01.7.15.11_2_0278204832_15.05.2024_02 Аналог ТССЦ-101-6794 25,60/25,05=2% | Шайба стопорная М6, нерж. (0.0003 кг) |  | шт. | 900 | 0.34 |  | 0.34 | 1 Прочие объекты ОЗП=22,53; ЭМ=11,42; ЗПМ=22,53; МАТ=8,56 | 2619.36 |  |  | 2619.36 |  |  |  |  | Шайба стопорная М6, нерж. (0.0003 кг)
101 | ТЕРм08-02-152-04 | Стойка сборных кабельных конструкций (без полок), масса: до 1,6 кг |  | 100 шт. | 0.64 | 715,32 476,57 | 171,28 0,29 | 67.47 | 1 Прочие объекты ОЗП=22,53; ЭМ=11,42; ЗПМ=22,53; МАТ=8,56 | 8493.27 | 6871.78 | 1 251,86 4,15 | 369.63 |  |  |  |  | Стойка сборных кабельных конструкций (без полок), масса: до 1,6 кг
Объем=(Ф17) / 100
|  |  | Накладные расходы 97% ФОТ (от 6 875,93) | в т.ч. оплаты труда 10: 6669.65
|  |  | Сметная прибыль 51% ФОТ (от 6 875,93) | в т.ч. оплаты труда 10: 3506.72
|  |  | Итого c накладными и см. прибылью | в т.ч. оплаты труда 10: 18669.64
102 | ТЦ_20.2.07.00_2_0278204832_08.02.2024_02 Аналог ТССЦ-201-0776 12578,44/12437,78=2% | Профиль STRUT двойной, 700 мм, толщиной 2,5 мм, нерж. (вес 1,2 кг) |  | шт. | 64 | 1001.25 |  | 1001.25 | 1 Прочие объекты ОЗП=22,53; ЭМ=11,42; ЗПМ=22,53; МАТ=8,56 | 548524.8 |  |  | 548524.8 |  |  |  |  | Профиль STRUT двойной, 700 мм, толщиной 2,5 мм, нерж. (вес 1,2 кг)
103 | ТЦ_07.2.06.04_2_0278204832_15.05.2024_02 Аналог ТССЦ-101-6794 25,60/25,05=2% | Крепление приварное, толщина 6 мм, нерж. |  | шт. | 128 | 70.91 |  | 70.91 | 1 Прочие объекты ОЗП=22,53; ЭМ=11,42; ЗПМ=22,53; МАТ=8,56 | 77694.67 |  |  | 77694.67 |  |  |  |  | Крепление приварное, толщина 6 мм, нерж.
104 | ТЦ_01.7.15.05_2_0278204832_15.05.2024_02 Аналог ТССЦ-101-6794 25,60/25,05=2% | Винт для крепления к С-образному профилю М10х30 мм, нерж. |  | шт. | 256 | 318.12 |  | 318.12 | 1 Прочие объекты ОЗП=22,53; ЭМ=11,42; ЗПМ=22,53; МАТ=8,56 | 697115.44 |  |  | 697115.44 |  |  |  |  | Винт для крепления к С-образному профилю М10х30 мм, нерж.
105 | ТЦ_01.7.15.02_2_0278204832_15.05.2024_02 Аналог ТССЦ-101-6794 25,60/25,05=2% | Болт шестигранный М10х70, нерж. |  | шт. | 256 | 24.44 |  | 24.44 | 1 Прочие объекты ОЗП=22,53; ЭМ=11,42; ЗПМ=22,53; МАТ=8,56 | 53556.84 |  |  | 53556.84 |  |  |  |  | Болт шестигранный М10х70, нерж.
106 | ТЦ_01.7.15.05_2_0278204832_15.05.2024_02 Аналог ТССЦ-101-6794 25,60/25,05=2% | Гайка со стопорным буртиком М10, нерж. |  | шт. | 512 | 85.17 |  | 85.17 | 1 Прочие объекты ОЗП=22,53; ЭМ=11,42; ЗПМ=22,53; МАТ=8,56 | 373276.26 |  |  | 373276.26 |  |  |  |  | Гайка со стопорным буртиком М10, нерж.
107 | ТЦ_01.7.15.11_2_0278204832_15.05.2024_02 Аналог ТССЦ-101-6794 25,60/25,05=2% | Шайба плоская М10, нерж. |  | шт. | 256 | 2.63 |  | 2.63 | 1 Прочие объекты ОЗП=22,53; ЭМ=11,42; ЗПМ=22,53; МАТ=8,56 | 5763.28 |  |  | 5763.28 |  |  |  |  | Шайба плоская М10, нерж.
108 | ТЕРм08-02-152-04 | Стойка сборных кабельных конструкций (без полок), масса: до 1,6 кг |  | 100 шт. | 0.21 | 715,32 476,57 | 171,28 0,29 | 67.47 | 1 Прочие объекты ОЗП=22,53; ЭМ=11,42; ЗПМ=22,53; МАТ=8,56 | 2786.85 | 2254.8 | 410,77 1,36 | 121.28 |  |  |  |  | Стойка сборных кабельных конструкций (без полок), масса: до 1,6 кг
Объем=(Ф18) / 100
|  |  | Накладные расходы 97% ФОТ (от 2 256,16) | в т.ч. оплаты труда 10: 2188.48
|  |  | Сметная прибыль 51% ФОТ (от 2 256,16) | в т.ч. оплаты труда 10: 1150.64
|  |  | Итого c накладными и см. прибылью | в т.ч. оплаты труда 10: 6125.97
109 | ТЦ_20.2.07.00_2_0278204832_08.02.2024_02 Аналог ТССЦ-201-0776 12578,44/12437,78=2% | Профиль STRUT, 900 мм, толщиной 2,5 мм, нерж. |  | шт | 21 | 639.78 |  | 639.78 | 1 Прочие объекты ОЗП=22,53; ЭМ=11,42; ЗПМ=22,53; МАТ=8,56 | 115006.85 |  |  | 115006.85 |  |  |  |  | Профиль STRUT, 900 мм, толщиной 2,5 мм, нерж.
110 | ТЦ_07.2.06.04_2_0278204832_15.05.2024_02 Аналог ТССЦ-509-2857 23,70/23,16=2% | Пластина для крепления к металлическим балкам, толщиной 6 мм, нерж. |  | шт | 42 | 101.3 |  | 101.3 | 1 Прочие объекты ОЗП=22,53; ЭМ=11,42; ЗПМ=22,53; МАТ=8,56 | 36419.38 |  |  | 36419.38 |  |  |  |  | Пластина для крепления к металлическим балкам, толщиной 6 мм, нерж.
111 | ТЦ_01.7.15.05_2_0278204832_15.05.2024_02 Аналог ТССЦ-101-6794 25,60/25,05=2% | Гайка STRUT закладная М10, нерж. |  | шт. | 42 | 92.59 |  | 92.59 | 1 Прочие объекты ОЗП=22,53; ЭМ=11,42; ЗПМ=22,53; МАТ=8,56 | 33287.96 |  |  | 33287.96 |  |  |  |  | Гайка STRUT закладная М10, нерж.
112 | ТЦ_01.7.15.02_2_0278204832_15.05.2024_02 Аналог ТССЦ-101-6794 25,60/25,05=2% | Болт шестигранный М10х100, нерж. |  | шт. | 42 | 40.64 |  | 40.64 | 1 Прочие объекты ОЗП=22,53; ЭМ=11,42; ЗПМ=22,53; МАТ=8,56 | 14610.89 |  |  | 14610.89 |  |  |  |  | Болт шестигранный М10х100, нерж.
113 | ТЦ_01.7.15.05_2_0278204832_15.05.2024_02 Аналог ТССЦ-101-6794 25,60/25,05=2% | Гайка со стопорным буртиком М10, нерж. |  | шт. | 42 | 85.17 |  | 85.17 | 1 Прочие объекты ОЗП=22,53; ЭМ=11,42; ЗПМ=22,53; МАТ=8,56 | 30620.32 |  |  | 30620.32 |  |  |  |  | Гайка со стопорным буртиком М10, нерж.
114 | ТЕРм08-02-411-01 | Рукав металлический наружным диаметром: до 48 мм |  | 100 м | 1.05 | 1 373,18 569,20 | 200,93 5,08 | 603.05 | 1 Прочие объекты ОЗП=22,53; ЭМ=11,42; ЗПМ=22,53; МАТ=8,56 | 21294.91 | 13465.37 | 2 409,33 120,25 | 5420.21 |  |  |  |  | Рукав металлический наружным диаметром: до 48 мм
Объем=105 / 100
|  |  | Накладные расходы 97% ФОТ (от 13 585,62) | в т.ч. оплаты труда 10: 13178.05
|  |  | Сметная прибыль 51% ФОТ (от 13 585,62) | в т.ч. оплаты труда 10: 6928.67
|  |  | Итого c накладными и см. прибылью | в т.ч. оплаты труда 10: 41401.63
115 | ТЦ_08.1.02.13_78_7804526950_15.05.2024_02 Аналог ТССЦ-101-6593 340,00/333,27=2% | Металлорукав гибкий в гладкой EVA оболочке номинальным ø20 мм в комплекте с соединительными муфтами |  | м | 108.15 | 189.06 |  | 189.06 | 1 Прочие объекты ОЗП=22,53; ЭМ=11,42; ЗПМ=22,53; МАТ=8,56 | 175024.94 |  |  | 175024.94 |  |  |  |  | Металлорукав гибкий в гладкой EVA оболочке номинальным ø20 мм в комплекте с соединительными муфтами
Объем=105*1,03
116 | ТЦ_20.1.02.18_2_0278204832_15.05.2024_02 Аналог ТССЦ-201-8057 20,45/20,25=2% | Стяжки кабельные из нержавеющей стали с полимерным покрытием |  | уп | 10 | 1.57 |  | 1.57 | 1 Прочие объекты ОЗП=22,53; ЭМ=11,42; ЗПМ=22,53; МАТ=8,56 | 134.39 |  |  | 134.39 |  |  |  |  | Стяжки кабельные из нержавеющей стали с полимерным покрытием
117 | ТЦ_20.2.05.02_2_0278204832_15.05.2024_02 Аналог ТССЦ-509-5777 34,00/33,16=2% | Держатель оцинкованный двусторонний для диаметра до 27 мм |  | шт | 80 | 2.96 |  | 2.96 | 1 Прочие объекты ОЗП=22,53; ЭМ=11,42; ЗПМ=22,53; МАТ=8,56 | 2027.01 |  |  | 2027.01 |  |  |  |  | Держатель оцинкованный двусторонний для диаметра до 27 мм
118 | ТЦ_01.7.15.01_2_0278204832_15.05.2024_02 Аналог ТССЦ-101-2066 10,28/10,03=2% | Металличесикй анкер с болтом М6х55, нерж. |  | шт | 80 | 1.67 |  | 1.67 | 1 Прочие объекты ОЗП=22,53; ЭМ=11,42; ЗПМ=22,53; МАТ=8,56 | 1143.62 |  |  | 1143.62 |  |  |  |  | Металличесикй анкер с болтом М6х55, нерж.
119 | ТЦ_20.5.04.07_2_0278204832_15.05.2024_02 Аналог ТССЦ-101-2066 10,28/10,03=2% | Струбцина монтажная М6, нерж. |  | шт | 65 | 76.05 |  | 76.05 | 1 Прочие объекты ОЗП=22,53; ЭМ=11,42; ЗПМ=22,53; МАТ=8,56 | 42314.22 |  |  | 42314.22 |  |  |  |  | Струбцина монтажная М6, нерж.
120 | ТЦ_01.7.15.12_2_0278204832_15.05.2024_02 Аналог ТССЦ-101-4949 10,26/10,03=2% | Шпилька резьбовая, М6, L=1 м, нерж. |  | шт | 65 | 213.89 |  | 213.89 | 1 Прочие объекты ОЗП=22,53; ЭМ=11,42; ЗПМ=22,53; МАТ=8,56 | 119008.4 |  |  | 119008.4 |  |  |  |  | Шпилька резьбовая, М6, L=1 м, нерж.
121 | ТЦ_22.2.02.11_2_0278204832_08.02.2024_02 Аналог ТССЦ-101-2091 64,20/62,89=2% | Хомут стальной с приварной гайкой М6, ø 26 мм, нерж. |  | шт. | 65 | 29.55 |  | 29.55 | 1 Прочие объекты ОЗП=22,53; ЭМ=11,42; ЗПМ=22,53; МАТ=8,56 | 16441.62 |  |  | 16441.62 |  |  |  |  | Хомут стальной с приварной гайкой М6, ø 26 мм, нерж.
122 | ТЦ_22.2.02.11_2_0278204832_08.02.2024_02 Аналог ТССЦ-101-2091 64,20/62,89=2% | Хомут стальной с внутренней резьбой М6, д.25 - 26мм |  | шт. | 130 | 7.45 |  | 7.45 | 1 Прочие объекты ОЗП=22,53; ЭМ=11,42; ЗПМ=22,53; МАТ=8,56 | 8290.36 |  |  | 8290.36 |  |  |  |  | Хомут стальной с внутренней резьбой М6, д.25 - 26мм
123 | ТЦ_22.2.02.11_2_0278204832_08.02.2024_02 Аналог ТССЦ-101-2091 64,20/62,89=2% | Хомут стальной с внутренней резьбой М6 6мм |  | шт. | 130 | 4.37 |  | 4.37 | 1 Прочие объекты ОЗП=22,53; ЭМ=11,42; ЗПМ=22,53; МАТ=8,56 | 4862.94 |  |  | 4862.94 |  |  |  |  | Хомут стальной с внутренней резьбой М6 6мм
124 | ТЦ_01.7.15.05_2_0278204832_15.05.2024_02 Аналог ТССЦ-101-6794 25,60/25,05=2% | Гайка шестигранная М6, нерж. |  | шт. | 130 | 1.17 |  | 1.17 | 1 Прочие объекты ОЗП=22,53; ЭМ=11,42; ЗПМ=22,53; МАТ=8,56 | 1301.98 |  |  | 1301.98 |  |  |  |  | Гайка шестигранная М6, нерж.
Итого прямые затраты по смете в текущих ценах |  |  |  | в т.ч. оплаты труда 10: 12051861.18; в т.ч. оплаты труда 11: 489798.93; в т.ч. оплаты труда 12: 101 522,43 21 609,34; в т.ч. оплаты труда 13: 11150385.75 | [6 empty] | Итого прямые затраты по смете в текущих ценах
Накладные расходы |  |  |  | в т.ч. оплаты труда 10: 489940.73 | [6 empty] | Накладные расходы
В том числе, справочно: | [20 empty] | В том числе, справочно:
89% ФОТ (от 61483,74) (Поз. 33-34, 42) |  |  |  | в т.ч. оплаты труда 10: 54720.53 | [7 empty] | 89% ФОТ (от 61483,74) (Поз. 33-34, 42)
95% ФОТ (от 60329,75) (Поз. 30) |  |  |  | в т.ч. оплаты труда 10: 57313.26 | [7 empty] | 95% ФОТ (от 60329,75) (Поз. 30)
97% ФОТ (от 389594,78) (Поз. 1, 5-11, 23, 26, 28, 35-36, 41, 44, 48, 51, 59, 61, 73, 80, 91, 101, 108, 114) |  |  |  | в т.ч. оплаты труда 10: 377906.94 | [7 empty] | 97% ФОТ (от 389594,78) (Поз. 1, 5-11, 23, 26, 28, 35-36, 41, 44, 48, 51, 59, 61, 73, 80, 91, 101, 108, 114)
Сметная прибыль |  |  |  | в т.ч. оплаты труда 10: 255261.61 | [6 empty] | Сметная прибыль
В том числе, справочно: | [20 empty] | В том числе, справочно:
40% ФОТ (от 61483,74) (Поз. 33-34, 42) |  |  |  | в т.ч. оплаты труда 10: 24593.5 | [7 empty] | 40% ФОТ (от 61483,74) (Поз. 33-34, 42)
51% ФОТ (от 389594,78) (Поз. 1, 5-11, 23, 26, 28, 35-36, 41, 44, 48, 51, 59, 61, 73, 80, 91, 101, 108, 114) |  |  |  | в т.ч. оплаты труда 10: 198693.34 | [7 empty] | 51% ФОТ (от 389594,78) (Поз. 1, 5-11, 23, 26, 28, 35-36, 41, 44, 48, 51, 59, 61, 73, 80, 91, 101, 108, 114)
53% ФОТ (от 60329,75) (Поз. 30) |  |  |  | в т.ч. оплаты труда 10: 31974.77 | [7 empty] | 53% ФОТ (от 60329,75) (Поз. 30)
Итоги по смете: | [19 empty] | Итоги по смете:
Итоги по Строительным работам | [20 empty] | Итоги по Строительным работам
Материалы для строительных работ: | [20 empty] | Материалы для строительных работ:
Итого Поз. 2-4, 12-22, 24-25, 31-32, 37-40, 43, 45-47, 49-50, 52-58, 60, 62-72, 74-79, 81-90, 92-100, 102-107, 109-113, 115-124 |  |  |  | в т.ч. оплаты труда 10: 11047851.69; в т.ч. оплаты труда 13: 11047851.69 | [7 empty] | Итого Поз. 2-4, 12-22, 24-25, 31-32, 37-40, 43, 45-47, 49-50, 52-58, 60, 62-72, 74-79, 81-90, 92-100, 102-107, 109-113, 115-124
Земляные работы, выполняемые ручным способом: | [20 empty] | Земляные работы, выполняемые ручным способом:
Итого Поз. 33-34, 42 |  |  |  | в т.ч. оплаты труда 10: 115665.12; в т.ч. оплаты труда 11: 61483.74; в т.ч. оплаты труда 13: 54181.38 | [7 empty] | Итого Поз. 33-34, 42
Накладные расходы 89% ФОТ (от 61 483,74) |  |  |  | в т.ч. оплаты труда 10: 54720.53 | [7 empty] | Накладные расходы 89% ФОТ (от 61 483,74)
Сметная прибыль 40% ФОТ (от 61 483,74) |  |  |  | в т.ч. оплаты труда 10: 24593.5 | [7 empty] | Сметная прибыль 40% ФОТ (от 61 483,74)
Итого c накладными и см. прибылью |  |  |  | в т.ч. оплаты труда 10: 194979.15 | [7 empty] | Итого c накладными и см. прибылью
Итого |  |  |  | в т.ч. оплаты труда 10: 11242830.84 | [7 empty] | Итого
Итоги по Монтажным работам | [20 empty] | Итоги по Монтажным работам
Электротехнические установки на других объектах: | [20 empty] | Электротехнические установки на других объектах:
Итого Поз. 1, 5-11, 23, 26, 28, 35-36, 41, 44, 48, 51, 59, 61, 73, 80, 91, 101, 108, 114 |  |  |  | в т.ч. оплаты труда 10: 515564.76; в т.ч. оплаты труда 11: 367985.44; в т.ч. оплаты труда 12: 101 522,43 21 609,34; в т.ч. оплаты труда 13: 46056.89 | [7 empty] | Итого Поз. 1, 5-11, 23, 26, 28, 35-36, 41, 44, 48, 51, 59, 61, 73, 80, 91, 101, 108, 114
Накладные расходы 97% ФОТ (от 389 594,78) |  |  |  | в т.ч. оплаты труда 10: 377906.94 | [7 empty] | Накладные расходы 97% ФОТ (от 389 594,78)
Сметная прибыль 51% ФОТ (от 389 594,78) |  |  |  | в т.ч. оплаты труда 10: 198693.34 | [7 empty] | Сметная прибыль 51% ФОТ (от 389 594,78)
Итого c накладными и см. прибылью |  |  |  | в т.ч. оплаты труда 10: 1092165.04 | [7 empty] | Итого c накладными и см. прибылью
Монтаж радиотелевизионного и электронного оборудования: | [20 empty] | Монтаж радиотелевизионного и электронного оборудования:
Итого Поз. 30 |  |  |  | в т.ч. оплаты труда 10: 62625.54; в т.ч. оплаты труда 11: 60329.75; в т.ч. оплаты труда 13: 2295.79 | [7 empty] | Итого Поз. 30
Накладные расходы 95% ФОТ (от 60 329,75) |  |  |  | в т.ч. оплаты труда 10: 57313.26 | [7 empty] | Накладные расходы 95% ФОТ (от 60 329,75)
Сметная прибыль 53% ФОТ (от 60 329,75) |  |  |  | в т.ч. оплаты труда 10: 31974.77 | [7 empty] | Сметная прибыль 53% ФОТ (от 60 329,75)
Итого c накладными и см. прибылью |  |  |  | в т.ч. оплаты труда 10: 151913.57 | [7 empty] | Итого c накладными и см. прибылью
Итого |  |  |  | в т.ч. оплаты труда 10: 1244078.61 | [7 empty] | Итого
Итоги по Оборудованию | [20 empty] | Итоги по Оборудованию
Оборудование: | [20 empty] | Оборудование:
Итого Поз. 27, 29 |  |  |  | в т.ч. оплаты труда 10: 310154.07 | [7 empty] | Итого Поз. 27, 29
Итого |  |  |  | в т.ч. оплаты труда 10: 310154.07 | [7 empty] | Итого
Итого |  |  |  | в т.ч. оплаты труда 10: 12797063.52 | [7 empty] | Итого
В том числе: | [20 empty] | В том числе:
Основная заработная плата |  |  |  | в т.ч. оплаты труда 10: 489798.93 | [7 empty] | Основная заработная плата
Материалы |  |  |  | в т.ч. оплаты труда 10: 11150385.75 | [7 empty] | Материалы
Машины и механизмы |  |  |  | в т.ч. оплаты труда 10: 101522.43 | [7 empty] | Машины и механизмы
в том числе заработная плата машинистов |  |  |  | в т.ч. оплаты труда 10: 21609.34 | [7 empty] | в том числе заработная плата машинистов
Оборудование |  |  |  | в т.ч. оплаты труда 10: 310154.07 | [7 empty] | Оборудование
Накладные расходы |  |  |  | в т.ч. оплаты труда 10: 489940.73 | [7 empty] | Накладные расходы
Сметная прибыль |  |  |  | в т.ч. оплаты труда 10: 255261.61 | [7 empty] | Сметная прибыль
Итого СМР для расчета лимитированных затрат |  |  |  | в т.ч. оплаты труда 10: 12486909.45 | [7 empty] | Итого СМР для расчета лимитированных затрат
ВЗиС 5,2% |  |  |  | в т.ч. оплаты труда 10: 649319.29 | [7 empty] | ВЗиС 5,2%
Итого |  |  |  | в т.ч. оплаты труда 10: 13136228.74 | [8 empty] | Итого
Зимнее удорожание 2,1% |  |  |  | в т.ч. оплаты труда 10: 275860.8 | [7 empty] | Зимнее удорожание 2,1%
Затраты на вахтовый метод работ 3,5% |  |  |  | в т.ч. оплаты труда 10: 459768.01 | [7 empty] | Затраты на вахтовый метод работ 3,5%
Перевозка работников свыше 3-х километров 2,5% |  |  |  | в т.ч. оплаты труда 10: 328405.72 | [7 empty] | Перевозка работников свыше 3-х километров 2,5%
Перебазировка машин и механизмов 2% |  |  |  | в т.ч. оплаты труда 10: 262724.57 | [7 empty] | Перебазировка машин и механизмов 2%
Итого |  |  |  | в т.ч. оплаты труда 10: 14462987.84 | [8 empty] | Итого
Итого с оборудованием (310 154,07) |  |  |  | в т.ч. оплаты труда 10: 14773141.91 | [7 empty] | Итого с оборудованием (310 154,07)
Непредвиденные затраты 3% |  |  |  | в т.ч. оплаты труда 10: 443194.26 | [7 empty] | Непредвиденные затраты 3%
Итого с непредвиденными |  |  |  | в т.ч. оплаты труда 10: 15216336.17 | [8 empty] | Итого с непредвиденными
НДС 20% |  |  |  | в т.ч. оплаты труда 10: 3043267.23 | [7 empty] | НДС 20%
ВСЕГО по смете |  |  |  | в т.ч. оплаты труда 10: 18259603.4 | [9 empty] | ВСЕГО по смете
Заказчик: ____________________________ ООО "ЕвроХим Терминал Усть-Луга"
[должность, подпись (инициалы, фамилия)]
Составил: ____________________________ Ким На Ен
[должность, подпись (инициалы, фамилия)]
Проверил: ____________________________ Караханова С.В.
[должность, подпись (инициалы, фамилия)]

## 2.1.5-ЭОМ
№ п/п | Обоснование | Наименование работ и затрат | Ед. изм. | Кол-во | Стоимость ед. мат. | Сумма мат. | Стоимость ед. работ | Сумма работ | Итого
Раздел 1. Осветительное электрооборудование
1 | ТЕРм08-03-593-06 | Светильник потолочный или настенный с креплением винтами или болтами для помещений: с нормальными условиями среды, одноламповый | 100 шт. | 0.31 |  | 0 | 0 | 0 | 0
2 | ТЦ_20.3.03.07_78_7806155468_15.05.2024_02 Аналог ТССЦ-509-0765 129,31/126,54=2% | Светильник светодиодный пылевлагозащищённый IP66, 220 АС, 36 Вт, 4960Лм, потолочное крепление, в комплекте кабельный ввод КНВМ2M-20НК/Р, нерж. | шт | 27 |  | 0 | 4628 | 124956 | 124956
3 | ТЦ_20.3.03.07_78_7806155468_15.05.2024_02 Аналог ТССЦ-509-0765 129,31/126,54=2% | Светильник светодиодный пылевлагозащищённый IP66, 220 АС, 18 Вт, 2480 Лм, потолочное крепление, в комплекте кабельный ввод КНВМ2M-20НК/Р, нерж. | шт | 4 |  | 0 | 4628 | 18512 | 18512
4 | ТССЦ-509-6287 | Наклейка пиктограмма "Выход налево", "Выход направо" из самоклеющей пленки для светильника аварийного освещения ЛБО 20 (БС-842, БС-943, БС-741) | 100 шт. | 0.13 |  | 0 | 30850 | 4010.5 | 4010.5
5 | ТЕРм08-02-402-01 | Кабель двух-четырехжильный по установленным конструкциям и лоткам с установкой ответвительных коробок: в помещениях с нормальной средой сечением жилы до 10 мм2 | 100 м | 7.45 |  | 0 | 0 | 0 | 0
6 | ТЕРм08-02-412-03 | Затягивание провода в проложенные трубы и металлические рукава первого одножильного или многожильного в общей оплетке, суммарное сечение: до 16 мм2 | 100 м | 5.6 |  | 0 | 0 | 0 | 0
7 | ТЕРм08-03-574-03 | Разводка по устройствам и подключение жил кабелей или проводов сечением: до 35 мм2 | 100 жил | 0.8 |  | 0 | 61710 | 49368 | 49368
8 | ТЕРм08-03-574-02 | Разводка по устройствам и подключение жил кабелей или проводов сечением: до 16 мм2 | 100 жил | 0.1 |  | 0 | 61710 | 6171 | 6171
9 | ТЕРм08-03-574-01 | Разводка по устройствам и подключение жил кабелей или проводов сечением: до 10 мм2 | 100 жил | 0.42 |  | 0 | 30850 | 12957 | 12957
10 | ТЦ_59.1.21.00_2_0276132981_25.01.2024_02 Аналог ТССЦ-501-7992 102768,47/100715,23=2% | Кабель силовой с изоляцией из ПВХ пластиката, не распространяющего горение, с пониженным дымо- и газовыделением, с медными жилами, на напряжение 1,0 кВ, сечением: 5х6 | м | 550.8 |  | 0 | 1234 | 679687.2 | 679687.2
11 | ТЦ_59.1.21.00_2_0276132981_25.01.2024_02 Аналог ТССЦ-501-7991 77568,35/76021,46=2% | Кабель силовой с изоляцией из ПВХ пластиката, не распространяющего горение, с пониженным дымо- и газовыделением, с медными жилами, на напряжение 1,0 кВ, сечением: 5х4 | м | 147.9 |  | 0 | 1234 | 182508.6 | 182508.6
12 | ТЦ_21.1.06.09_2_0276132981_15.05.2024_02 Аналог ТССЦ-501-8629 32908,54/32244,30=2% | Кабель силовой с изоляцией из ПВХ пластиката, не распространяющего горение, с пониженным дымо- и газовыделением, с медными жилами, на напряжение 1,0 кВ, сечением: 5х2,5 | м | 5.1 |  | 0 | 772 | 3937.2 | 3937.2
13 | ТЦ_59.1.21.00_2_0276132981_25.01.2024_02 Аналог ТССЦ-501-8624 22018,43/21572,51=2% | Кабель силовой с изоляцией из ПВХ пластиката, не распространяющего горение, с пониженным дымо- и газовыделением, с медными жилами, на напряжение 1,0 кВ, сечением: 3х2,5 | м | 40.8 |  | 0 | 772 | 31497.6 | 31497.6
14 | ТЦ_59.1.21.00_2_0276132981_25.01.2024_02 Аналог ТССЦ-501-7965 29794,41/29199,32=2% | Кабель силовой с изоляцией из ПВХ пластиката, не распространяющего горение, с пониженным дымо- и газовыделением, с медными жилами, на напряжение 1,0 кВ, сечением: 3х1,5 | м | 234.6 |  | 0 | 772 | 181111.2 | 181111.2
15 | ТЦ_21.1.06.09_2_0276132981_15.05.2024_02 Аналог ТССЦ-501-7965 29794,41/29199,32=2% | Кабель силовой огнестойкий, с изоляцией из ПВХ пластиката, не распространяющего горение, с пониженным дымо- и газовыделением, с медными жилами, на напряжение 1,0 кВ, сечением: 5х4 | м | 153 |  | 0 | 1234 | 188802 | 188802
16 | ТЦ_59.1.21.00_2_0276132981_25.01.2024_02 Аналог ТССЦ-501-7965 29794,41/29199,32=2% | Кабель силовой огнестойкий, с изоляцией из ПВХ пластиката, не распространяющего горение, с пониженным дымо- и газовыделением, с медными жилами, на напряжение 1,0 кВ, сечением 3х1,5 | м | 198.9 |  | 0 | 772 | 153550.8 | 153550.8
17 | ТЕРм08-02-472-10 | Проводник заземляющий из медного изолированного провода сечением 25 мм2 открыто по строительным основаниям | 100 м | 0.65 |  | 0 | 0 | 0 | 0
18 | ТЦ_20.1.02.19_78_7804526950_01.02.2024_02 Аналог ТССЦ-502-0505 17170,22/16817,89=2% | Провод медный, гибкий с ПВХ изоляцией на напряжение 0,45 кВ, ГОСТ 1х25 | м | 15.45 |  | 0 | 1851 | 28597.95 | 28597.95
19 | ТЦ_20.1.02.19_78_7804526950_01.02.2024_02 Аналог ТССЦ-502-0501 3834,26/3755,85=2% | Провод медный, гибкий с ПВХ изоляцией на напряжение 0,45 кВ, ГОСТ 1х6 | м | 51 |  | 0 | 772 | 39372 | 39372
20 | ТЕРм08-03-532-04 | Пост управления кнопочный общего назначения, устанавливаемый на конструкции: на стене или колонне, количество элементов поста до 3 | 1 шт. | 16 |  | 0 | 0 | 0 | 0
21 О | ТЦ_20.5.02.00_78_7806155468_25.03.2024_02 | Кнопочный выключатель пылевлагозащищенный IP66 с кнопкой без фиксации 2НО, накладного монтажа, 10 А, 220 В, нержав. сталь | шт | 16 |  | 0 | 3085 | 49360 | 49360
22 | ТЕРм08-03-573-04 | Шкаф (пульт) управления навесной, высота, ширина и глубина: до 600х600х350 мм | 1 шт. | 3 |  | 0 | 0 | 0 | 0
23 О | ТЦ_20.4.03.07_78_7804526950_15.05.2024_02 | РП2. Розеточный пост в комплекте с аппаратами защиты и розетками, 16 А, 380 В, IP67 | шт | 3 |  | 0 | 30855 | 92565 | 92565
24 | ТЕРм10-04-066-04 | Коробка кабельная соединительная или разветвительная | 1 шт. | 28 |  | 0 | 0 | 0 | 0
25 | ТЦ_20.5.02.00_78_7806155468_25.03.2024_02 Аналог ТССЦ-503-0693 2306,87/2261,59=2% | Коробка клеммная пылевлагозащищенная IP66, открытой установки, в комплекте с винтовыми клемниками, для кабеля сечением до 5х6 мм2 | шт | 28 |  | 0 | 7714 | 215992 | 215992
26 | ТЕР01-02-057-02 | Разработка грунта вручную в траншеях глубиной до 2 м без креплений с откосами, группа грунтов: 2 | 100 м3 грунта | 0.4125 |  | 0 | 771375 | 318192.1875 | 318192.1875
27 | ТЕР01-02-061-01 | Засыпка вручную траншей, пазух котлованов и ям, группа грунтов: 1 | 100 м3 грунта | 0.4125 |  | 0 | 771375 | 318192.1875 | 318192.1875
28 | ТЕРм08-02-472-02 | Заземлитель горизонтальный из стали: полосовой сечением 160 мм2 | 100 м | 1.65 |  | 0 | 0 | 0 | 0
29 | ТЕРм08-02-472-07 | Проводник заземляющий открыто по строительным основаниям: из полосовой стали сечением 160 мм2 | 100 м | 2.5 |  | 0 | 0 | 0 | 0
30 | ТЦ_08.3.12.00_78_7804526950_01.02.2024_02 Аналог ТССЦ-101-1638 5134,83/4987,13=2% | Полоса 40х4, горячеоцинкованная | м | 415 |  | 0 | 772 | 320380 | 320380
31 | ТЦ_20.2.05.02_78_7804526950_01.02.2024_02 Аналог ТССЦ-101-1671 25,60/25,05=2% | Скоба-держатель полосы 40х4 мм с болтом | шт | 593 |  | 0 | 159 | 94287 | 94287
32 | ТЦ_14.2.02.03_78_7804526950_01.02.2024_02 Аналог ТССЦ-113-0395 95,68/93,73=2% | Цинковая краска-спрей, 473 мл | шт | 7 |  | 0 | 1543 | 10801 | 10801
33 | ТЕРм08-02-471-01 | Заземлитель вертикальный из угловой стали размером: 50х50х5 мм | 10 шт. | 0.8 |  | 0 | 0 | 0 | 0
34 | ТЦ_08.3.12.00_78_7804526950_01.02.2024_02 Аналог ТССЦ-101-2542 4813,20/4671,80=2% | Сталь угловая 5х50х50 мм | шт | 8 |  | 0 | 3085 | 24680 | 24680
35 | ТЕР01-02-059-02 | Рытье ям вручную глубиной 1,5 м под электрод заземления с обратной засыпкой, группа грунтов: 2 | 1 электрод заземления | 8 |  | 0 | 0 | 0 | 0
36 | ТЕРм08-02-155-01 | Герметизация проходов при вводе кабелей во взрывоопасные помещения уплотнительной массой | 1 проход кабеля | 10 |  | 0 | 0 | 0 | 0
37 | ТЦ_14.5.01.00_78_7804526950_01.02.2024_02 Аналог ТССЦ-101-2415 52,74/51,66=2% | Терморасширяющаяся противопожарная пена, 300 мл СР 620 | шт | 1 |  | 0 | 1543 | 1543 | 1543
38 | ТЦ_14.5.01.00_78_7804526950_01.02.2024_02 аналог ТССЦ-101-2901 51,49/50,41=2% | Противопожарный акриловый герметик, 310 мл СР 606 | шт | 1 |  | 0 | 1543 | 1543 | 1543
39 | ТЦ_14.5.01.00_78_7804526950_01.02.2024_02 Аналог ТССЦ-113-0521 65,66/64,28=2% | Огнезащитная краска (покрытие), 6 кг СР 670 | шт | 1 |  | 0 | 15427 | 15427 | 15427
40 | ТЕРм08-02-148-01 | Кабель до 35 кВ в проложенных трубах, блоках и коробах, масса 1 м кабеля: до 1 кг | 100 м кабеля | 3.25 |  | 0 | 0 | 0 | 0
41 | ТЦ_21.1.00.00_78_7804526950_01.02.2024_02 Аналог ТССЦ-501-2377 178,91/175,39=2% | Греющий кабель саморегулирующийся, ТНБВ.681817.023ТУ, 30 Вт/м | м | 586.5 |  | 0 | 1543 | 904969.5 | 904969.5
42 | ТЦ_21.1.00.00_78_7804526950_01.02.2024_02 Аналог ТССЦ-111-0126 335,61/328,92=2% | Соединительная коробка ЭА-КС4-3ф, кабельные вводы из нерж. стали | шт | 8 |  | 0 | 4628 | 37024 | 37024
43 | ТЦ_21.1.00.00_78_7804526950_01.02.2024_02 Аналог ТССЦ-111-0126 335,61/328,92=2% | Комплекты монтажные КСТ-МК-3СВК ТНБВ.681817.023ТУ | шт | 11 |  | 0 | 1543 | 16973 | 16973
44 | ТЦ_21.1.00.00_78_7804526950_01.02.2024_02 Аналог ТССЦ-111-0126 335,61/328,92=2% | Комплекты монтажные КСТ-МК-СС(н) ТНБВ.681817.023ТУ | шт | 11 |  | 0 | 1543 | 16973 | 16973
45 | ТЕРм08-02-149-01 | Кабель до 35 кВ, подвешиваемый на тросе, масса 1 м кабеля: до 1 кг | 100 м кабеля | 2.5 |  | 0 | 0 | 0 | 0
46 | ТЦ_20.1.02.19_78_7804526950_01.02.2024_02 Аналог ТССЦ-509-8108 10,71/10,47=2% | Трос стальной D3 в п/э в комплекте с зашимами и коушами | м | 250 |  | 0 | 309 | 77250 | 77250
47 | ТЦ_20.1.01.14_78_7804526950_01.02.2024_02 Аналог ТССЦ-509-0020 42,77/41,87=2% | Зажим для троса 3 мм | шт | 20 |  | 0 | 159 | 3180 | 3180
48 | ТЦ_20.1.01.14_78_7804526950_01.02.2024_02 Аналог ТССЦ-509-0020 42,77/41,87=2% | Коуш для троса 3 мм | шт | 20 |  | 0 | 159 | 3180 | 3180
49 | ТЦ_20.1.01.00_78_7804526950_01.02.2024_02 Аналог ТССЦ-509-0020 42,77/41,87=2% | Зажим крепежный ТСР/Т.1-25 Ц | шт | 500 |  | 0 | 309 | 154500 | 154500
50 | ТЦ_20.1.01.00_78_7804526950_01.02.2024_02 Аналог ТССЦ-509-0020 42,77/41,87=2% | Зажим крепежный ТСР.2-50 Ц | шт | 22 |  | 0 | 309 | 6798 | 6798
51 | ТЦ_01.7.06.07_78_7804526950_01.02.2024_02 Аналог ТССЦ-101-3056 6,3/6,17=2% | Лента монтажная серии "КСТ-ЛМ.25" | м | 475 |  | 0 | 309 | 146775 | 146775
52 | ТЦ_01.7.15.08_78_7804526950_01.02.2024_02 Аналог ТССЦ-101-1879 6,42/6,24=2% | Заклепка вытяжная стальная 4,0х10 | шт | 950 |  | 0 | 31.9 | 30305 | 30305
53 | ТЕРм08-02-155-01 | Герметизация проходов при вводе кабелей во взрывоопасные помещения уплотнительной массой | 1 проход кабеля | 5 |  | 0 | 0 | 0 | 0
54 | ТЦ_14.5.01.00_78_7804526950_01.02.2024_02 Аналог ТССЦ-101-2901 51,49/50,41=2% | Герметик силиконовый Пентэласт 1101(прозрачный) 310 мл | шт | 5 |  | 0 | 1543 | 7715 | 7715
55 | ТЕРм08-02-411-01 | Рукав металлический наружным диаметром: до 48 мм | 100 м | 3.6 |  | 0 | 0 | 0 | 0
56 | ТЦ_08.1.02.13_78_7804526950_15.05.2024_02 Аналог ТССЦ-101-6593 340,00/333,27=2% | Металлорукав в гладкой полиуретановой изоляции номинальным ø26 мм в комплекте с соединительными муфтами | м | 360 |  | 0 | 309 | 111240 | 111240
57 | ТЕРм08-02-395-01 | Лоток металлический штампованный по установленным конструкциям, ширина лотка: до 200 мм | 1 т | 1.3231 |  | 0 | 0 | 0 | 0
58 | ТЦ_20.2.07.00_2_0278204832_08.02.2024_02 Аналог ТССЦ-509-2857 23,70/23,16=2% | Лоток лестничный шириной 200 мм, высотой 80 мм, толщиной 1,2 мм, L=3 м, нерж. (вес 7,6 кг.) | шт | 31.6667 |  | 0 | 4628 | 146553.3349 | 146553.3349
59 | ТЦ_20.2.07.00_2_0278204832_08.02.2024_02 Аналог ТССЦ-509-2857 23,70/23,16=2% | Соединительная пластина увеличенная, высотой 80 мм, толщиной 2 мм, нерж. (вес 0,33 кг) | шт | 65 |  | 0 | 309 | 20085 | 20085
60 | ТЦ_20.2.07.00_2_0278204832_08.02.2024_02 Аналог ТССЦ-509-2857 23,70/23,16=2% | Соединитель шарнирный, толщиной 2 мм, нерж. (вес 0,12кг.) | шт | 5 |  | 0 | 309 | 1545 | 1545
61 | ТЦ_20.2.07.03_2_0278204832_15.05.2024_02 Аналог ТССЦ-509-2857 23,70/23,16=2% | Соединитель угловой, толщиной 2 мм, нерж. (вес 0.075 кг) | шт | 5 |  | 0 | 309 | 1545 | 1545
62 | ТЦ_20.2.03.03_2_0278204832_15.05.2024_02 Аналог ТССЦ-509-8366 14,14/13,85=2% | Консоль одиночная 250 мм, толщиной 3 мм, нерж. (1.01 кг) | шт | 64 |  | 0 | 1543 | 98752 | 98752
63 | ТЦ_20.2.07.03_2_0278204832_15.05.2024_02 Аналог ТССЦ-107-0001 12,39/12,09=2% | Прижим кабельного лотка, толщиной 2 мм, нерж. (вес 0,02 кг.) | шт | 128 |  | 0 | 309 | 39552 | 39552
64 | ТЦ_01.7.15.04_2_0278204832_15.05.2024_02 Аналог ТССЦ-101-6794 25,60/25,05=2% | Винт с крестообразным шлицем М6х10, нерж. ( 0.875 кг) | шт. | 900 |  | 0 | 16.5 | 14850 | 14850
65 | ТЦ_01.7.15.05_2_0278204832_15.05.2024_02 Аналог ТССЦ-101-6794 25,60/25,05=2% | Гайка шестигранная М6, нерж. (0.05 кг) | шт. | 900 |  | 0 | 16.5 | 14850 | 14850
66 | ТЦ_01.7.15.11_2_0278204832_15.05.2024_02 Аналог ТССЦ-101-6794 25,60/25,05=2% | Шайба стопорная М6, нерж. (0.0003 кг) | шт. | 900 |  | 0 | 16.5 | 14850 | 14850
67 | ТЦ_01.7.15.04_2_0278204832_15.05.2024_02 Аналог ТССЦ-101-6794 25,60/25,05=2% | Винт для крепления к С-образному профилю М10х30 мм, нерж. (0.04 кг) | шт. | 128 |  | 0 | 16.5 | 2112 | 2112
68 | ТЦ_01.7.15.05_2_0278204832_15.05.2024_02 Аналог ТССЦ-101-6794 25,60/25,05=2% | Гайка со стопорным буртиком М10, нерж. (1.21 кг) | шт. | 128 |  | 0 | 16.5 | 2112 | 2112
69 | ТЕРм08-02-152-04 | Стойка сборных кабельных конструкций (без полок), масса: до 1,6 кг | 100 шт. | 0.09 |  | 0 | 0 | 0 | 0
70 | ТЦ_20.2.07.00_2_0278204832_08.02.2024_02 Аналог ТССЦ-201-0776 12578,44/12437,78=2% | Профиль STRUT, 700 мм, толщиной 2,5 мм, нерж. (вес 1,2кг.) | шт | 9 |  | 0 | 2234 | 20106 | 20106
71 | ТЦ_07.2.06.04_2_0278204832_15.05.2024_02 Аналог ТССЦ-509-2857 23,70/23,16=2% | Пластина для крепления к металлическим балкам, толщиной 6 мм, нерж. | шт | 18 |  | 0 | 1543 | 27774 | 27774
72 | ТЦ_01.7.15.05_2_0278204832_15.05.2024_02 Аналог ТССЦ-101-6794 25,60/25,05=2% | Гайка STRUT закладная М10, нерж. | шт. | 18 |  | 0 | 16.5 | 297 | 297
73 | ТЦ_01.7.15.02_2_0278204832_15.05.2024_02 Аналог ТССЦ-101-6794 25,60/25,05=2% | Болт шестигранный М10х100, нерж. | шт. | 18 |  | 0 | 16.5 | 297 | 297
74 | ТЦ_01.7.15.05_2_0278204832_15.05.2024_02 Аналог ТССЦ-101-6794 25,60/25,05=2% | Гайка со стопорным буртиком М10, нерж. | шт. | 18 |  | 0 | 16.5 | 297 | 297
75 | ТЦ_20.5.02.09_2_0278204832_15.05.2024_02 Аналог ТССЦ-111-0126 335,61/328,92=2% | Коробка соединительная стальная, 150х150х60 мм, EI90, IP66, оранжевая, в комплекте с керамическими клеммниками | шт | 17 |  | 0 | 4628 | 78676 | 78676
76 | ТЕРм08-02-411-01 | Рукав металлический наружным диаметром: до 48 мм | 100 м | 0.95 |  | 0 | 0 | 0 | 0
77 | ТЦ_08.1.02.13_2_0278204832_15.05.2024_02 Аналог ТССЦ-101-6593 340,00/333,27=2% | Рукав гибкий металлический в полимерной оболочке номинальным ø20 мм в комплекте с соединительными муфтами | м | 95 |  | 0 | 159 | 15105 | 15105
78 | ТЦ_20.1.02.18_2_0278204832_15.05.2024_02 Аналог ТССЦ-201-8057 20,45/20,25=2% | Стяжки кабельные из нержавеющей стали с полимерным покрытием | уп | 10 |  | 0 | 3085 | 30850 | 30850
79 | ТЦ_20.2.05.02_2_0278204832_15.05.2024_02 Аналог ТССЦ-509-5777 34,00/33,16=2% | Держатель оцинкованный двусторонний для диаметра до 27 мм | шт | 80 |  | 0 | 16.5 | 1320 | 1320
80 | ТЦ_01.7.15.01_2_0278204832_15.05.2024_02 Аналог ТССЦ-101-2066 10,28/10,03=2% | Металличесикй анкер с болтом М6х55, нерж. | шт | 80 |  | 0 | 159 | 12720 | 12720
81 | ТЦ_20.5.04.07_2_0278204832_15.05.2024_02 Аналог ТССЦ-101-2066 10,28/10,03=2% | Струбцина монтажная М6, нерж. | шт | 35 |  | 0 | 309 | 10815 | 10815
82 | ТЦ_01.7.15.12_2_0278204832_15.05.2024_02 Аналог ТССЦ-101-4949 10,26/10,03=2% | Шпилька резьбовая, М6, L=1 м, нерж. | шт | 35 |  | 0 | 309 | 10815 | 10815
83 | ТЦ_22.2.02.11_2_0278204832_08.02.2024_02 Аналог ТССЦ-101-2091 64,20/62,89=2% | Хомут стальной с приварной гайкой М6, ø 26 мм, нерж. | шт. | 35 |  | 0 | 309 | 10815 | 10815
84 | ТЦ_22.2.02.11_2_0278204832_08.02.2024_02 Аналог ТССЦ-101-2091 64,20/62,89=2% | Хомут стальной с внутренней резьбой М6, д.25 - 26мм | шт. | 70 |  | 0 | 309 | 21630 | 21630
85 | ТЦ_22.2.02.11_2_0278204832_08.02.2024_02 Аналог ТССЦ-101-2091 64,20/62,89=2% | Хомут стальной с внутренней резьбой М6 6мм | шт. | 70 |  | 0 | 309 | 21630 | 21630
86 | ТЦ_01.7.15.05_2_0278204832_15.05.2024_02 Аналог ТССЦ-101-6794 25,60/25,05=2% | Гайка шестигранная М6, нерж. | шт. | 70 |  | 0 | 16.5 | 1155 | 1155
87 | ТЕРм08-02-395-01 | Лоток металлический штампованный по установленным конструкциям, ширина лотка: до 200 мм | 1 т | 1.1987 |  | 0 | 0 | 0 | 0
88 | ТЦ_20.2.07.00_2_0278204832_08.02.2024_02 Аналог ТССЦ-509-2857 23,70/23,16=2% | Лоток лестничный ЛТ-02 300х80 L=3м S=1,2мм (вес 8,2 кг) | шт. | 31.6667 |  | 0 | 4628 | 146553.3349 | 146553.3349
89 | ТЦ_20.2.07.00_2_0278204832_08.02.2024_02 Аналог ТССЦ-509-2857 23,70/23,16=2% | Соединительная пластина увеличенная H80 S=2,0мм нерж. (вес 0,33 кг) | шт. | 65 |  | 0 | 309 | 20085 | 20085
90 | ТЦ_20.2.07.00_2_0278204832_08.02.2024_02 Аналог ТССЦ-509-2857 23,70/23,16=2% | Соединитель шарнирный СТ-02/ЛТ-02 H=80мм (вес 0,12кг) | шт. | 5 |  | 0 | 309 | 1545 | 1545
91 | ТЦ_20.2.07.03_2_0278204832_15.05.2024_02 Аналог ТССЦ-509-2857 23,70/23,16=2% | Соединитель угловой, толщиной 2 мм, нерж. (вес 0.075 кг) | шт | 5 |  | 0 | 309 | 1545 | 1545
92 | ТЦ_20.2.03.03_2_0278204832_15.05.2024_02 Аналог ТССЦ-509-8366 14,14/13,85=2% | Консоль одиночная 350 мм, толщиной 3 мм, нерж. (1.27 кг) | шт | 64 |  | 0 | 1543 | 98752 | 98752
93 | ТЦ_20.2.07.03_2_0278204832_15.05.2024_02 Аналог ТССЦ-107-0001 12,39/12,09=2% | Прижим кабельного лотка, толщиной 2 мм, нерж. (вес 0,02 кг.) | шт | 128 |  | 0 | 309 | 39552 | 39552
94 | ТЦ_01.7.15.04_2_0278204832_15.05.2024_02 Аналог ТССЦ-101-6794 25,60/25,05=2% | Винт с крестообразным шлицем М6х10, нерж. ( 0.875 кг) | шт. | 900 |  | 0 | 16.5 | 14850 | 14850
95 | ТЦ_01.7.15.05_2_0278204832_15.05.2024_02 Аналог ТССЦ-101-6794 25,60/25,05=2% | Гайка шестигранная М6, нерж. (0.05 кг) | шт. | 900 |  | 0 | 16.5 | 14850 | 14850
96 | ТЦ_01.7.15.11_2_0278204832_15.05.2024_02 Аналог ТССЦ-101-6794 25,60/25,05=2% | Шайба стопорная М6, нерж. (0.0003 кг) | шт. | 900 |  | 0 | 16.5 | 14850 | 14850
97 | ТЕРм08-02-152-04 | Стойка сборных кабельных конструкций (без полок), масса: до 1,6 кг | 100 шт. | 0.64 |  | 0 | 0 | 0 | 0
98 | ТЦ_20.2.07.00_2_0278204832_08.02.2024_02 Аналог ТССЦ-201-0776 12578,44/12437,78=2% | Профиль STRUT двойной, 700 мм, толщиной 2,5 мм, нерж. (вес 1,2 кг) | шт. | 64 |  | 0 | 2314 | 148096 | 148096
99 | ТЦ_07.2.06.04_2_0278204832_15.05.2024_02 Аналог ТССЦ-101-6794 25,60/25,05=2% | Крепление приварное, толщина 6 мм, нерж. | шт. | 128 |  | 0 | 7714 | 987392 | 987392
100 | ТЦ_01.7.15.05_2_0278204832_15.05.2024_02 Аналог ТССЦ-101-6794 25,60/25,05=2% | Винт для крепления к С-образному профилю М10х30 мм, нерж. | шт. | 256 |  | 0 | 16.5 | 4224 | 4224
101 | ТЦ_01.7.15.02_2_0278204832_15.05.2024_02 Аналог ТССЦ-101-6794 25,60/25,05=2% | Болт шестигранный М10х70, нерж. | шт. | 256 |  | 0 | 16.5 | 4224 | 4224
102 | ТЦ_01.7.15.05_2_0278204832_15.05.2024_02 Аналог ТССЦ-101-6794 25,60/25,05=2% | Гайка со стопорным буртиком М10, нерж. | шт. | 512 |  | 0 | 16.5 | 8448 | 8448
103 | ТЦ_01.7.15.11_2_0278204832_15.05.2024_02 Аналог ТССЦ-101-6794 25,60/25,05=2% | Шайба плоская М10, нерж. | шт. | 256 |  | 0 | 16.5 | 4224 | 4224
104 | ТЕРм08-02-152-04 | Стойка сборных кабельных конструкций (без полок), масса: до 1,6 кг | 100 шт. | 0.17 |  | 0 | 0 | 0 | 0
105 | ТЦ_20.2.07.00_2_0278204832_08.02.2024_02 Аналог ТССЦ-201-0776 12578,44/12437,78=2% | Профиль STRUT, 900 мм, толщиной 2,5 мм, нерж. | шт | 17 |  | 0 | 3085 | 52445 | 52445
106 | ТЦ_07.2.06.04_2_0278204832_15.05.2024_02 Аналог ТССЦ-509-2857 23,70/23,16=2% | Пластина для крепления к металлическим балкам, толщиной 6 мм, нерж. | шт | 34 |  | 0 | 1543 | 52462 | 52462
107 | ТЦ_01.7.15.05_2_0278204832_15.05.2024_02 Аналог ТССЦ-101-6794 25,60/25,05=2% | Гайка STRUT закладная М10, нерж. | шт. | 34 |  | 0 | 16.5 | 561 | 561
108 | ТЦ_01.7.15.02_2_0278204832_15.05.2024_02 Аналог ТССЦ-101-6794 25,60/25,05=2% | Болт шестигранный М10х100, нерж. | шт. | 34 |  | 0 | 16.5 | 561 | 561
109 | ТЦ_01.7.15.05_2_0278204832_15.05.2024_02 Аналог ТССЦ-101-6794 25,60/25,05=2% | Гайка со стопорным буртиком М10, нерж. | шт. | 34 |  | 0 | 16.5 | 561 | 561
110 | ТЕРм08-02-411-01 | Рукав металлический наружным диаметром: до 48 мм | 100 м | 1.05 |  | 0 | 0 | 0 | 0
111 | ТЦ_08.1.02.13_78_7804526950_15.05.2024_02 Аналог ТССЦ-101-6593 340,00/333,27=2% | Металлорукав гибкий в гладкой EVA оболочке номинальным ø20 мм в комплекте с соединительными муфтами | м | 105 |  | 0 | 159 | 16695 | 16695
112 | ТЦ_20.1.02.18_2_0278204832_15.05.2024_02 Аналог ТССЦ-201-8057 20,45/20,25=2% | Стяжки кабельные из нержавеющей стали с полимерным покрытием | уп | 10 |  | 0 | 3085 | 30850 | 30850
113 | ТЦ_20.2.05.02_2_0278204832_15.05.2024_02 Аналог ТССЦ-509-5777 34,00/33,16=2% | Держатель оцинкованный двусторонний для диаметра до 27 мм | шт | 80 |  | 0 | 16.5 | 1320 | 1320
114 | ТЦ_01.7.15.01_2_0278204832_15.05.2024_02 Аналог ТССЦ-101-2066 10,28/10,03=2% | Металличесикй анкер с болтом М6х55, нерж. | шт | 80 |  | 0 | 159 | 12720 | 12720
115 | ТЦ_20.5.04.07_2_0278204832_15.05.2024_02 Аналог ТССЦ-101-2066 10,28/10,03=2% | Струбцина монтажная М6, нерж. | шт | 65 |  | 0 | 309 | 20085 | 20085
116 | ТЦ_01.7.15.12_2_0278204832_15.05.2024_02 Аналог ТССЦ-101-4949 10,26/10,03=2% | Шпилька резьбовая, М6, L=1 м, нерж. | шт | 65 |  | 0 | 309 | 20085 | 20085
117 | ТЦ_22.2.02.11_2_0278204832_08.02.2024_02 Аналог ТССЦ-101-2091 64,20/62,89=2% | Хомут стальной с приварной гайкой М6, ø 26 мм, нерж. | шт. | 65 |  | 0 | 309 | 20085 | 20085
118 | ТЦ_22.2.02.11_2_0278204832_08.02.2024_02 Аналог ТССЦ-101-2091 64,20/62,89=2% | Хомут стальной с внутренней резьбой М6, д.25 - 26мм | шт. | 130 |  | 0 | 309 | 40170 | 40170
119 | ТЦ_22.2.02.11_2_0278204832_08.02.2024_02 Аналог ТССЦ-101-2091 64,20/62,89=2% | Хомут стальной с внутренней резьбой М6 6мм | шт. | 130 |  | 0 | 309 | 40170 | 40170
120 | ТЦ_01.7.15.05_2_0278204832_15.05.2024_02 Аналог ТССЦ-101-6794 25,60/25,05=2% | Гайка шестигранная М6, нерж. | шт. | 130 |  | 0 | 16.5 | 2145 | 2145
[6 empty] | 0 |  | 7126097.5948 | 7126097.5948

## 2.1.4-ЭОМ
№ п/п | Обоснование | Наименование работ и затрат | Ед. изм. | Кол-во | Стоимость ед. мат. | Сумма мат. | Стоимость ед. работ | Сумма работ | Итого
Раздел 1. Осветительное электрооборудование
1 | ТЕРм08-03-593-06 | Светильник потолочный или настенный с креплением винтами или болтами для помещений: с нормальными условиями среды, одноламповый | 100 шт. | 0.31 |  | 0 | 0 | 0 | 0
2 | ТЦ_20.3.03.07_78_7806155468_15.05.2024_02 Аналог ТССЦ-509-0765 129,31/126,54=2% | Светильник светодиодный пылевлагозащищённый IP66, 220 АС, 36 Вт, 4960Лм, потолочное крепление, в комплекте кабельный ввод КНВМ2M-20НК/Р, нерж. | шт | 27 |  | 0 | 4628 | 124956 | 124956
3 | ТЦ_20.3.03.07_78_7806155468_15.05.2024_02 Аналог ТССЦ-509-0765 129,31/126,54=2% | Светильник светодиодный пылевлагозащищённый IP66, 220 АС, 18 Вт, 2480 Лм, потолочное крепление, в комплекте кабельный ввод КНВМ2M-20НК/Р, нерж. | шт | 4 |  | 0 | 4628 | 18512 | 18512
4 | ТССЦ-509-6287 | Наклейка пиктограмма "Выход налево", "Выход направо" из самоклеющей пленки для светильника аварийного освещения ЛБО 20 (БС-842, БС-943, БС-741) | 100 шт. | 0.14 |  | 0 | 30850 | 4319 | 4319
5 | ТЕРм08-02-402-01 | Кабель двух-четырехжильный по установленным конструкциям и лоткам с установкой ответвительных коробок: в помещениях с нормальной средой сечением жилы до 10 мм2 | 100 м | 7.54 |  | 0 | 0 | 0 | 0
6 | ТЕРм08-02-412-03 | Затягивание провода в проложенные трубы и металлические рукава первого одножильного или многожильного в общей оплетке, суммарное сечение: до 16 мм2 | 100 м | 6.5 |  | 0 | 0 | 0 | 0
7 | ТЕРм08-03-574-03 | Разводка по устройствам и подключение жил кабелей или проводов сечением: до 35 мм2 | 100 жил | 0.52 |  | 0 | 71600 | 37232 | 37232
8 | ТЕРм08-03-574-02 | Разводка по устройствам и подключение жил кабелей или проводов сечением: до 16 мм2 | 100 жил | 0.4 |  | 0 | 71600 | 28640 | 28640
9 | ТЕРм08-03-574-01 | Разводка по устройствам и подключение жил кабелей или проводов сечением: до 10 мм2 | 100 жил | 0.6 |  | 0 | 30850 | 18510 | 18510
10 | ТЦ_59.1.21.00_2_0276132981_25.01.2024_02 Аналог ТССЦ-501-7991 77568,35/76021,46=2% | Кабель силовой с изоляцией из ПВХ пластиката, не распространяющего горение, с пониженным дымо- и газовыделением, с медными жилами, на напряжение 1,0 кВ, сечением: 5х4 | м | 338.64 |  | 0 | 1234 | 417881.76 | 417881.76
11 | ТЦ_21.1.06.09_2_0276132981_15.05.2024_02 Аналог ТССЦ-501-8629 32908,54/32244,30=2% | Кабель силовой с изоляцией из ПВХ пластиката, не распространяющего горение, с пониженным дымо- и газовыделением, с медными жилами, на напряжение 1,0 кВ, сечением: 5х2,5 | м | 122.4 |  | 0 | 772 | 94492.8 | 94492.8
12 | ТЦ_59.1.21.00_2_0276132981_25.01.2024_02 Аналог ТССЦ-501-8624 22018,43/21572,51=2% | Кабель силовой с изоляцией из ПВХ пластиката, не распространяющего горение, с пониженным дымо- и газовыделением, с медными жилами, на напряжение 1,0 кВ, сечением: 3х2,5 | м | 44.88 |  | 0 | 772 | 34647.36 | 34647.36
13 | ТЦ_59.1.21.00_2_0276132981_25.01.2024_02 Аналог ТССЦ-501-7965 29794,41/29199,32=2% | Кабель силовой с изоляцией из ПВХ пластиката, не распространяющего горение, с пониженным дымо- и газовыделением, с медными жилами, на напряжение 1,0 кВ, сечением: 3х1,5 | м | 229.5 |  | 0 | 772 | 177174 | 177174
14 | ТЦ_21.1.06.09_2_0276132981_15.05.2024_02 Аналог ТССЦ-501-7965 29794,41/29199,32=2% | Кабель силовой с изоляцией из ПВХ пластиката, не распространяющего горение, с пониженным дымо- и газовыделением, с медными жилами, на напряжение 1,0 кВ, сечением: 3х10 | м | 247.86 |  | 0 | 1234 | 305859.24 | 305859.24
15 | ТЦ_21.1.06.09_2_0276132981_15.05.2024_02 Аналог ТССЦ-501-7965 29794,41/29199,32=2% | Кабель силовой огнестойкий, с изоляцией из ПВХ пластиката, не распространяющего горение, с пониженным дымо- и газовыделением, с медными жилами, на напряжение 1,0 кВ, сечением: 5х2,5 | м | 127.5 |  | 0 | 772 | 98430 | 98430
16 | ТЦ_59.1.21.00_2_0276132981_25.01.2024_02 Аналог ТССЦ-501-7965 29794,41/29199,32=2% | Кабель силовой огнестойкий, с изоляцией из ПВХ пластиката, не распространяющего горение, с пониженным дымо- и газовыделением, с медными жилами, на напряжение 1,0 кВ, сечением 3х1,5 | м | 321.3 |  | 0 | 772 | 248043.6 | 248043.6
17 | ТЕРм08-02-472-10 | Проводник заземляющий из медного изолированного провода сечением 25 мм2 открыто по строительным основаниям | 100 м | 0.65 |  | 0 | 0 | 0 | 0
18 | ТЦ_20.1.02.19_78_7804526950_01.02.2024_02 Аналог ТССЦ-502-0505 17170,22/16817,89=2% | Провод медный, гибкий с ПВХ изоляцией на напряжение 0,45 кВ, ГОСТ 1х25 | м | 15.45 |  | 0 | 1851 | 28597.95 | 28597.95
19 | ТЦ_20.1.02.19_78_7804526950_01.02.2024_02 Аналог ТССЦ-502-0501 3834,26/3755,85=2% | Провод медный, гибкий с ПВХ изоляцией на напряжение 0,45 кВ, ГОСТ 1х6 | м | 51 |  | 0 | 772 | 39372 | 39372
20 | ТЕРм08-03-532-04 | Пост управления кнопочный общего назначения, устанавливаемый на конструкции: на стене или колонне, количество элементов поста до 3 | 1 шт. | 16 |  | 0 | 0 | 0 | 0
21 О | ТЦ_20.5.02.00_78_7806155468_25.03.2024_02 | Кнопочный выключатель пылевлагозащищенный IP66 с кнопкой без фиксации 2НО, накладного монтажа, 10 А, 220 В, нержав. сталь | шт | 16 |  | 0 | 3085 | 49360 | 49360
22 | ТЕРм08-03-573-04 | Шкаф (пульт) управления навесной, высота, ширина и глубина: до 600х600х350 мм | 1 шт. | 8 |  | 0 | 0 | 0 | 0
23 О | ТЦ_20.4.03.07_78_7804526950_15.05.2024_02 | РП2. Розеточный пост в комплекте с аппаратами защиты и розетками, 16 А, 380 В, IP67 | шт | 8 |  | 0 | 30850 | 246800 | 246800
24 | ТЕРм10-04-066-04 | Коробка кабельная соединительная или разветвительная | 1 шт. | 23 |  | 0 | 0 | 0 | 0
25 | ТЦ_20.5.02.00_78_7806155468_25.03.2024_02 Аналог ТССЦ-503-0693 2306,87/2261,59=2% | Коробка клеммная пылевлагозащищенная IP66, открытой установки, в комплекте с винтовыми клемниками, для кабеля сечением до 5х6 мм2 | шт | 23 |  | 0 | 7714 | 177422 | 177422
26 | ТЕР01-02-057-02 | Разработка грунта вручную в траншеях глубиной до 2 м без креплений с откосами, группа грунтов: 2 | 100 м3 грунта | 0.4275 |  | 0 | 771350 | 329752.125 | 329752.125
27 | ТЕР01-02-061-01 | Засыпка вручную траншей, пазух котлованов и ям, группа грунтов: 1 | 100 м3 грунта | 0.4275 |  | 0 | 771350 | 329752.125 | 329752.125
28 | ТЕРм08-02-472-02 | Заземлитель горизонтальный из стали: полосовой сечением 160 мм2 | 100 м | 1.71 |  | 0 | 0 | 0 | 0
29 | ТЕРм08-02-472-07 | Проводник заземляющий открыто по строительным основаниям: из полосовой стали сечением 160 мм2 | 100 м | 2.54 |  | 0 | 0 | 0 | 0
30 | ТЦ_08.3.12.00_78_7804526950_01.02.2024_02 Аналог ТССЦ-101-1638 5134,83/4987,13=2% | Полоса 40х4, горячеоцинкованная | м | 425 |  | 0 | 772 | 328100 | 328100
31 | ТЦ_20.2.05.02_78_7804526950_01.02.2024_02 Аналог ТССЦ-101-1671 25,60/25,05=2% | Скоба-держатель полосы 40х4 мм с болтом | шт | 608 |  | 0 | 159 | 96672 | 96672
32 | ТЦ_14.2.02.03_78_7804526950_01.02.2024_02 Аналог ТССЦ-113-0395 95,68/93,73=2% | Цинковая краска-спрей, 473 мл | шт | 10 |  | 0 | 1543 | 15430 | 15430
33 | ТЕРм08-02-471-01 | Заземлитель вертикальный из угловой стали размером: 50х50х5 мм | 10 шт. | 0.8 |  | 0 | 0 | 0 | 0
34 | ТЕР01-02-059-02 | Рытье ям вручную глубиной 1,5 м под электрод заземления с обратной засыпкой, группа грунтов: 2 | 1 электрод заземления | 8 |  | 0 | 0 | 0 | 0
35 | ТЦ_08.3.12.00_78_7804526950_01.02.2024_02 Аналог ТССЦ-101-2542 4813,20/4671,80=2% | Сталь угловая 5х50х50 мм | шт | 8 |  | 0 | 3085 | 24680 | 24680
36 | ТЕРм08-02-155-01 | Герметизация проходов при вводе кабелей во взрывоопасные помещения уплотнительной массой | 1 проход кабеля | 10 |  | 0 | 0 | 0 | 0
37 | ТЦ_14.5.01.00_78_7804526950_01.02.2024_02 Аналог ТССЦ-101-2415 52,74/51,66=2% | Терморасширяющаяся противопожарная пена, 300 мл СР 620 | шт | 1 |  | 0 | 1543 | 1543 | 1543
38 | ТЦ_14.5.01.00_78_7804526950_01.02.2024_02 аналог ТССЦ-101-2901 51,49/50,41=2% | Противопожарный акриловый герметик, 310 мл СР 606 | шт | 1 |  | 0 | 1543 | 1543 | 1543
39 | ТЦ_14.5.01.00_78_7804526950_01.02.2024_02 Аналог ТССЦ-113-0521 65,66/64,28=2% | Огнезащитная краска (покрытие), 6 кг СР 670 | шт | 1 |  | 0 | 14025 | 14025 | 14025
40 | ТЕРм08-02-148-01 | Кабель до 35 кВ в проложенных трубах, блоках и коробах, масса 1 м кабеля: до 1 кг | 100 м кабеля | 3.3 |  | 0 | 0 | 0 | 0
41 | ТЦ_21.1.00.00_78_7804526950_01.02.2024_02 Аналог ТССЦ-501-2377 178,91/175,39=2% | Греющий кабель саморегулирующийся, ТНБВ.681817.023ТУ, 30 Вт/м | м | 846.6 |  | 0 | 1543 | 1306303.8 | 1306303.8
42 | ТЦ_21.1.00.00_78_7804526950_01.02.2024_02 Аналог ТССЦ-111-0126 335,61/328,92=2% | Соединительная коробка ЭА-КС4-3ф, кабельные вводы из нерж. стали | шт | 8 |  | 0 | 4628 | 37024 | 37024
43 | ТЦ_21.1.00.00_78_7804526950_01.02.2024_02 Аналог ТССЦ-111-0126 335,61/328,92=2% | Комплекты монтажные КСТ-МК-3СВК ТНБВ.681817.023ТУ | шт | 14 |  | 0 | 1543 | 21602 | 21602
44 | ТЦ_21.1.00.00_78_7804526950_01.02.2024_02 Аналог ТССЦ-111-0126 335,61/328,92=2% | Комплекты монтажные КСТ-МК-СС(н) ТНБВ.681817.023ТУ | шт | 14 |  | 0 | 1543 | 21602 | 21602
45 | ТЕРм08-02-149-01 | Кабель до 35 кВ, подвешиваемый на тросе, масса 1 м кабеля: до 1 кг | 100 м кабеля | 5 |  | 0 | 0 | 0 | 0
46 | ТЦ_20.1.02.19_78_7804526950_01.02.2024_02 Аналог ТССЦ-509-8108 10,71/10,47=2% | Трос стальной D3 в п/э в комплекте с зашимами и коушами | м | 515 |  | 0 | 309 | 159135 | 159135
47 | ТЦ_20.1.01.14_78_7804526950_01.02.2024_02 Аналог ТССЦ-509-0020 42,77/41,87=2% | Зажим для троса 3 мм | шт | 20 |  | 0 | 159 | 3180 | 3180
48 | ТЦ_20.1.01.14_78_7804526950_01.02.2024_02 Аналог ТССЦ-509-0020 42,77/41,87=2% | Коуш для троса 3 мм | шт | 20 |  | 0 | 159 | 3180 | 3180
49 | ТЦ_20.1.01.00_78_7804526950_01.02.2024_02 Аналог ТССЦ-509-0020 42,77/41,87=2% | Зажим крепежный ТСР/Т.1-25 Ц | шт | 1000 |  | 0 | 309 | 309000 | 309000
50 | ТЦ_20.1.01.00_78_7804526950_01.02.2024_02 Аналог ТССЦ-509-0020 42,77/41,87=2% | Зажим крепежный ТСР.2-50 Ц | шт | 22 |  | 0 | 309 | 6798 | 6798
51 | ТЦ_01.7.06.07_78_7804526950_01.02.2024_02 Аналог ТССЦ-101-3056 6,3/6,17=2% | Лента монтажная серии "КСТ-ЛМ.25" | м | 950 |  | 0 | 309 | 293550 | 293550
52 | ТЦ_01.7.15.08_78_7804526950_01.02.2024_02 Аналог ТССЦ-101-1879 6,42/6,24=2% | Заклепка вытяжная стальная 4,0х10 | шт | 1900 |  | 0 | 31.9 | 60610 | 60610
53 | ТЕРм08-02-155-01 | Герметизация проходов при вводе кабелей во взрывоопасные помещения уплотнительной массой | 1 проход кабеля | 5 |  | 0 | 0 | 0 | 0
54 | ТЦ_14.5.01.00_78_7804526950_01.02.2024_02 Аналог ТССЦ-101-2901 51,49/50,41=2% | Герметик силиконовый Пентэласт 1101(прозрачный) 310 мл | шт | 5 |  | 0 | 1543 | 7715 | 7715
55 | ТЕРм08-02-411-01 | Рукав металлический наружным диаметром: до 48 мм | 100 м | 4.5 |  | 0 | 0 | 0 | 0
56 | ТЦ_08.1.02.13_78_7804526950_15.05.2024_02 Аналог ТССЦ-101-6593 340,00/333,27=2% | Металлорукав в гладкой полиуретановой изоляции номинальным ø26 мм в комплекте с соединительными муфтами | м | 450 |  | 0 | 309 | 139050 | 139050
57 | ТЕРм08-02-395-01 | Лоток металлический штампованный по установленным конструкциям, ширина лотка: до 200 мм | 1 т | 1.3231 |  | 0 | 0 | 0 | 0
58 | ТЦ_20.2.07.00_2_0278204832_08.02.2024_02 Аналог ТССЦ-509-2857 23,70/23,16=2% | Лоток лестничный шириной 200 мм, высотой 80 мм, толщиной 1,2 мм, L=3 м, нерж. (вес 7,6 кг.) | шт | 31.6667 |  | 0 | 4628 | 146553.3349 | 146553.3349
59 | ТЦ_20.2.07.00_2_0278204832_08.02.2024_02 Аналог ТССЦ-509-2857 23,70/23,16=2% | Соединительная пластина увеличенная, толщиной 1,5 мм, нерж. (вес 0,33 кг) | шт | 65 |  | 0 | 309 | 20085 | 20085
60 | ТЦ_20.2.07.00_2_0278204832_08.02.2024_02 Аналог ТССЦ-509-2857 23,70/23,16=2% | Соединитель шарнирный, толщиной 2 мм, нерж. (вес 0,12кг.) | шт | 5 |  | 0 | 309 | 1545 | 1545
61 | ТЦ_20.2.07.03_2_0278204832_15.05.2024_02 Аналог ТССЦ-509-2857 23,70/23,16=2% | Соединитель угловой, толщиной 2 мм, нерж. (вес 0.075 кг) | шт | 5 |  | 0 | 309 | 1545 | 1545
62 | ТЦ_20.2.03.03_2_0278204832_15.05.2024_02 Аналог ТССЦ-509-8366 14,14/13,85=2% | Консоль одиночная 250 мм, толщиной 3 мм, нерж. (1.01 кг) | шт | 64 |  | 0 | 1543 | 98752 | 98752
63 | ТЦ_20.2.07.03_2_0278204832_15.05.2024_02 Аналог ТССЦ-107-0001 12,39/12,09=2% | Прижим кабельного лотка, толщиной 2 мм, нерж. (вес 0,02 кг.) | шт | 128 |  | 0 | 309 | 39552 | 39552
64 | ТЦ_01.7.15.04_2_0278204832_15.05.2024_02 Аналог ТССЦ-101-6794 25,60/25,05=2% | Винт с крестообразным шлицем М6х10, нерж. ( 0.875 кг) | шт. | 900 |  | 0 | 16.5 | 14850 | 14850
65 | ТЦ_01.7.15.05_2_0278204832_15.05.2024_02 Аналог ТССЦ-101-6794 25,60/25,05=2% | Гайка шестигранная М6, нерж. (0.05 кг) | шт. | 900 |  | 0 | 16.5 | 14850 | 14850
66 | ТЦ_01.7.15.11_2_0278204832_15.05.2024_02 Аналог ТССЦ-101-6794 25,60/25,05=2% | Шайба стопорная М6, нерж. (0.0003 кг) | шт. | 900 |  | 0 | 16.5 | 14850 | 14850
67 | ТЦ_01.7.15.04_2_0278204832_15.05.2024_02 Аналог ТССЦ-101-6794 25,60/25,05=2% | Винт для крепления к С-образному профилю М10х30 мм, нерж. (0.04 кг) | шт. | 128 |  | 0 | 16.5 | 2112 | 2112
68 | ТЦ_01.7.15.05_2_0278204832_15.05.2024_02 Аналог ТССЦ-101-6794 25,60/25,05=2% | Гайка со стопорным буртиком М10, нерж. (1.21 кг) | шт. | 128 |  | 0 | 16.5 | 2112 | 2112
69 | ТЕРм08-02-152-04 | Стойка сборных кабельных конструкций (без полок), масса: до 1,6 кг | 100 шт. | 0.1 |  | 0 | 0 | 0 | 0
70 | ТЦ_20.2.07.00_2_0278204832_08.02.2024_02 Аналог ТССЦ-201-0776 12578,44/12437,78=2% | Профиль STRUT, 700 мм, толщиной 2,5 мм, нерж. (вес 1,2кг.) | шт | 10 |  | 0 | 2234 | 22340 | 22340
71 | ТЦ_07.2.06.04_2_0278204832_15.05.2024_02 Аналог ТССЦ-509-2857 23,70/23,16=2% | Пластина для крепления к металлическим балкам, толщиной 6 мм, нерж. | шт | 20 |  | 0 | 1543 | 30860 | 30860
72 | ТЦ_01.7.15.05_2_0278204832_15.05.2024_02 Аналог ТССЦ-101-6794 25,60/25,05=2% | Гайка STRUT закладная М10, нерж. | шт. | 20 |  | 0 | 16.5 | 330 | 330
73 | ТЦ_01.7.15.02_2_0278204832_15.05.2024_02 Аналог ТССЦ-101-6794 25,60/25,05=2% | Болт шестигранный М10х100, нерж. | шт. | 20 |  | 0 | 16.5 | 330 | 330
74 | ТЦ_01.7.15.05_2_0278204832_15.05.2024_02 Аналог ТССЦ-101-6794 25,60/25,05=2% | Гайка со стопорным буртиком М10, нерж. | шт. | 20 |  | 0 | 16.5 | 330 | 330
75 | ТЦ_20.5.02.09_2_0278204832_15.05.2024_02 Аналог ТССЦ-111-0126 335,61/328,92=2% | Коробка соединительная стальная, 150х150х60 мм, EI90, IP66, оранжевая, в комплекте с керамическими клеммниками | шт | 17 |  | 0 | 4628 | 78676 | 78676
76 | ТЕРм08-02-411-01 | Рукав металлический наружным диаметром: до 48 мм | 100 м | 0.95 |  | 0 | 0 | 0 | 0
77 | ТЦ_08.1.02.13_2_0278204832_15.05.2024_02 Аналог ТССЦ-101-6593 340,00/333,27=2% | Рукав гибкий металлический в полимерной оболочке номинальным ø20 мм в комплекте с соединительными муфтами | м | 97.85 |  | 0 | 159 | 15558.15 | 15558.15
78 | ТЦ_20.1.02.18_2_0278204832_15.05.2024_02 Аналог ТССЦ-201-8057 20,45/20,25=2% | Стяжки кабельные из нержавеющей стали с полимерным покрытием | уп | 10 |  | 0 | 3085 | 30850 | 30850
79 | ТЦ_20.2.05.02_2_0278204832_15.05.2024_02 Аналог ТССЦ-509-5777 34,00/33,16=2% | Держатель оцинкованный двусторонний для диаметра до 27 мм | шт | 80 |  | 0 | 16.5 | 1320 | 1320
80 | ТЦ_01.7.15.01_2_0278204832_15.05.2024_02 Аналог ТССЦ-101-2066 10,28/10,03=2% | Металличесикй анкер с болтом М6х55, нерж. | шт | 80 |  | 0 | 159 | 12720 | 12720
81 | ТЦ_20.5.04.07_2_0278204832_15.05.2024_02 Аналог ТССЦ-101-2066 10,28/10,03=2% | Струбцина монтажная М6, нерж. | шт | 35 |  | 0 | 309 | 10815 | 10815
82 | ТЦ_01.7.15.12_2_0278204832_15.05.2024_02 Аналог ТССЦ-101-4949 10,26/10,03=2% | Шпилька резьбовая, М6, L=1 м, нерж. | шт | 35 |  | 0 | 309 | 10815 | 10815
83 | ТЦ_22.2.02.11_2_0278204832_08.02.2024_02 Аналог ТССЦ-101-2091 64,20/62,89=2% | Хомут стальной с приварной гайкой М6, ø 26 мм, нерж. | шт. | 35 |  | 0 | 309 | 10815 | 10815
84 | ТЦ_22.2.02.11_2_0278204832_08.02.2024_02 Аналог ТССЦ-101-2091 64,20/62,89=2% | Хомут стальной с внутренней резьбой М6, д.25 - 26мм | шт. | 70 |  | 0 | 309 | 21630 | 21630
85 | ТЦ_22.2.02.11_2_0278204832_08.02.2024_02 Аналог ТССЦ-101-2091 64,20/62,89=2% | Хомут стальной с внутренней резьбой М6 6мм | шт. | 70 |  | 0 | 309 | 21630 | 21630
86 | ТЦ_01.7.15.05_2_0278204832_15.05.2024_02 Аналог ТССЦ-101-6794 25,60/25,05=2% | Гайка шестигранная М6, нерж. | шт. | 70 |  | 0 | 16.5 | 1155 | 1155
87 | ТЕРм08-02-395-01 | Лоток металлический штампованный по установленным конструкциям, ширина лотка: до 200 мм | 1 т | 1.1987 |  | 0 | 0 | 0 | 0
88 | ТЦ_20.2.07.00_2_0278204832_08.02.2024_02 Аналог ТССЦ-509-2857 23,70/23,16=2% | Лоток лестничный ЛТ-02 300х80 L=3м S=1,2мм (вес 8,2 кг) | шт. | 31.6667 |  | 0 | 4628 | 146553.3349 | 146553.3349
89 | ТЦ_20.2.07.00_2_0278204832_08.02.2024_02 Аналог ТССЦ-509-2857 23,70/23,16=2% | Соединительная пластина увеличенная H80 S=2,0мм нерж. (вес 0,33 кг) | шт. | 65 |  | 0 | 309 | 20085 | 20085
90 | ТЦ_20.2.07.00_2_0278204832_08.02.2024_02 Аналог ТССЦ-509-2857 23,70/23,16=2% | Соединитель шарнирный СТ-02/ЛТ-02 H=80мм (вес 0,12кг) | шт. | 5 |  | 0 | 309 | 1545 | 1545
91 | ТЦ_20.2.07.03_2_0278204832_15.05.2024_02 Аналог ТССЦ-509-2857 23,70/23,16=2% | Соединитель угловой, толщиной 2 мм, нерж. (вес 0.075 кг) | шт | 5 |  | 0 | 309 | 1545 | 1545
92 | ТЦ_20.2.03.03_2_0278204832_15.05.2024_02 Аналог ТССЦ-509-8366 14,14/13,85=2% | Консоль одиночная 350 мм, толщиной 3 мм, нерж. (1.27 кг) | шт | 64 |  | 0 | 309 | 19776 | 19776
93 | ТЦ_20.2.07.03_2_0278204832_15.05.2024_02 Аналог ТССЦ-107-0001 12,39/12,09=2% | Прижим кабельного лотка, толщиной 2 мм, нерж. (вес 0,02 кг.) | шт | 128 |  | 0 | 309 | 39552 | 39552
94 | ТЦ_01.7.15.04_2_0278204832_15.05.2024_02 Аналог ТССЦ-101-6794 25,60/25,05=2% | Винт с крестообразным шлицем М6х10, нерж. ( 0.875 кг) | шт. | 900 |  | 0 | 16.5 | 14850 | 14850
95 | ТЦ_01.7.15.05_2_0278204832_15.05.2024_02 Аналог ТССЦ-101-6794 25,60/25,05=2% | Гайка шестигранная М6, нерж. (0.05 кг) | шт. | 900 |  | 0 | 16.5 | 14850 | 14850
96 | ТЦ_01.7.15.11_2_0278204832_15.05.2024_02 Аналог ТССЦ-101-6794 25,60/25,05=2% | Шайба стопорная М6, нерж. (0.0003 кг) | шт. | 900 |  | 0 | 16.5 | 14850 | 14850
97 | ТЕРм08-02-152-04 | Стойка сборных кабельных конструкций (без полок), масса: до 1,6 кг | 100 шт. | 0.64 |  | 0 | 0 | 0 | 0
98 | ТЦ_20.2.07.00_2_0278204832_08.02.2024_02 Аналог ТССЦ-201-0776 12578,44/12437,78=2% | Профиль STRUT двойной, 700 мм, толщиной 2,5 мм, нерж. (вес 1,2 кг) | шт. | 64 |  | 0 | 2234 | 142976 | 142976
99 | ТЦ_07.2.06.04_2_0278204832_15.05.2024_02 Аналог ТССЦ-101-6794 25,60/25,05=2% | Крепление приварное, толщина 6 мм, нерж. | шт. | 128 |  | 0 | 7714 | 987392 | 987392
100 | ТЦ_01.7.15.05_2_0278204832_15.05.2024_02 Аналог ТССЦ-101-6794 25,60/25,05=2% | Винт для крепления к С-образному профилю М10х30 мм, нерж. | шт. | 256 |  | 0 | 16.5 | 4224 | 4224
101 | ТЦ_01.7.15.02_2_0278204832_15.05.2024_02 Аналог ТССЦ-101-6794 25,60/25,05=2% | Болт шестигранный М10х70, нерж. | шт. | 256 |  | 0 | 16.5 | 4224 | 4224
102 | ТЦ_01.7.15.05_2_0278204832_15.05.2024_02 Аналог ТССЦ-101-6794 25,60/25,05=2% | Гайка со стопорным буртиком М10, нерж. | шт. | 512 |  | 0 | 16.5 | 8448 | 8448
103 | ТЦ_01.7.15.11_2_0278204832_15.05.2024_02 Аналог ТССЦ-101-6794 25,60/25,05=2% | Шайба плоская М10, нерж. | шт. | 960 |  | 0 | 16.5 | 15840 | 15840
104 | ТЕРм08-02-152-04 | Стойка сборных кабельных конструкций (без полок), масса: до 1,6 кг | 100 шт. | 0.17 |  | 0 | 0 | 0 | 0
105 | ТЦ_20.2.07.00_2_0278204832_08.02.2024_02 Аналог ТССЦ-201-0776 12578,44/12437,78=2% | Профиль STRUT, 900 мм, толщиной 2,5 мм, нерж. | шт | 17 |  | 0 | 3085 | 52445 | 52445
106 | ТЦ_07.2.06.04_2_0278204832_15.05.2024_02 Аналог ТССЦ-509-2857 23,70/23,16=2% | Пластина для крепления к металлическим балкам, толщиной 6 мм, нерж. | шт | 34 |  | 0 | 1543 | 52462 | 52462
107 | ТЦ_01.7.15.05_2_0278204832_15.05.2024_02 Аналог ТССЦ-101-6794 25,60/25,05=2% | Гайка STRUT закладная М10, нерж. | шт. | 34 |  | 0 | 16.5 | 561 | 561
108 | ТЦ_01.7.15.02_2_0278204832_15.05.2024_02 Аналог ТССЦ-101-6794 25,60/25,05=2% | Болт шестигранный М10х100, нерж. | шт. | 34 |  | 0 | 16.5 | 561 | 561
109 | ТЦ_01.7.15.05_2_0278204832_15.05.2024_02 Аналог ТССЦ-101-6794 25,60/25,05=2% | Гайка со стопорным буртиком М10, нерж. | шт. | 34 |  | 0 | 16.5 | 561 | 561
110 | ТЕРм08-02-411-01 | Рукав металлический наружным диаметром: до 48 мм | 100 м | 1.05 |  | 0 | 0 | 0 | 0
111 | ТЦ_08.1.02.13_78_7804526950_15.05.2024_02 Аналог ТССЦ-101-6593 340,00/333,27=2% | Металлорукав гибкий в гладкой EVA оболочке номинальным ø20 мм в комплекте с соединительными муфтами | м | 108.15 |  | 0 | 159 | 17195.85 | 17195.85
112 | ТЦ_20.1.02.18_2_0278204832_15.05.2024_02 Аналог ТССЦ-201-8057 20,45/20,25=2% | Стяжки кабельные из нержавеющей стали с полимерным покрытием | уп | 10 |  | 0 | 3085 | 30850 | 30850
113 | ТЦ_20.2.05.02_2_0278204832_15.05.2024_02 Аналог ТССЦ-509-5777 34,00/33,16=2% | Держатель оцинкованный двусторонний для диаметра до 27 мм | шт | 80 |  | 0 | 16.5 | 1320 | 1320
114 | ТЦ_01.7.15.01_2_0278204832_15.05.2024_02 Аналог ТССЦ-101-2066 10,28/10,03=2% | Металличесикй анкер с болтом М6х55, нерж. | шт | 80 |  | 0 | 159 | 12720 | 12720
115 | ТЦ_20.5.04.07_2_0278204832_15.05.2024_02 Аналог ТССЦ-101-2066 10,28/10,03=2% | Струбцина монтажная М6, нерж. | шт | 65 |  | 0 | 309 | 20085 | 20085
116 | ТЦ_01.7.15.12_2_0278204832_15.05.2024_02 Аналог ТССЦ-101-4949 10,26/10,03=2% | Шпилька резьбовая, М6, L=1 м, нерж. | шт | 65 |  | 0 | 309 | 20085 | 20085
117 | ТЦ_22.2.02.11_2_0278204832_08.02.2024_02 Аналог ТССЦ-101-2091 64,20/62,89=2% | Хомут стальной с приварной гайкой М6, ø 26 мм, нерж. | шт. | 65 |  | 0 | 309 | 20085 | 20085
118 | ТЦ_22.2.02.11_2_0278204832_08.02.2024_02 Аналог ТССЦ-101-2091 64,20/62,89=2% | Хомут стальной с внутренней резьбой М6, д.25 - 26мм | шт. | 130 |  | 0 | 309 | 40170 | 40170
119 | ТЦ_22.2.02.11_2_0278204832_08.02.2024_02 Аналог ТССЦ-101-2091 64,20/62,89=2% | Хомут стальной с внутренней резьбой М6 6мм | шт. | 130 |  | 0 | 309 | 40170 | 40170
120 | ТЦ_01.7.15.05_2_0278204832_15.05.2024_02 Аналог ТССЦ-101-6794 25,60/25,05=2% | Гайка шестигранная М6, нерж. | шт. | 130 |  | 0 | 16.5 | 2145 | 2145
[6 empty] | 0 |  | 8035603.4298 | 8035603.4298

## 2.1.3-ЭОМ
№ п/п | Обоснование | Наименование работ и затрат | Ед. изм. | Кол-во | Стоимость ед. мат. | Сумма мат. | Стоимость ед. работ | Сумма работ | Итого
Раздел 1. Осветительное электрооборудование
1 | ТЕРм08-03-593-06 | Светильник потолочный или настенный с креплением винтами или болтами для помещений: с нормальными условиями среды, одноламповый | 100 шт. | 2.22 |  | 0 | 0 | 0 | 0
2 | ТЦ_20.3.03.07_78_7806155468_15.05.2024_02 Аналог ТССЦ-509-0765 129,31/126,54=2% | Светильник светодиодный пылевлагозащищённый IP66, 220 АС, 36 Вт, 4960Лм, потолочное крепление, в комплекте кабельный ввод КНВМ2M-20НК/Р, нерж. | шт | 222 |  | 0 | 4628 | 1027416 | 1027416
3 | ТССЦ-509-6287 | Наклейка пиктограмма "Выход налево", "Выход направо" из самоклеющей пленки для светильника аварийного освещения ЛБО 20 (БС-842, БС-943, БС-741) | 100 шт. | 0.74 |  | 0 | 3085 | 2282.9 | 2282.9
Раздел 2. Кабельные изделия | [5 empty] | 0 | 0 | 0 | 0
4 | ТЕРм08-02-402-01 | Кабель двух-четырехжильный по установленным конструкциям и лоткам с установкой ответвительных коробок: в помещениях с нормальной средой сечением жилы до 10 мм2 | 100 м | 61.8 |  | 0 | 0 | 0 | 0
5 | ТЕРм08-02-412-03 | Затягивание провода в проложенные трубы и металлические рукава первого одножильного или многожильного в общей оплетке, суммарное сечение: до 16 мм2 | 100 м | 22.55 |  | 0 | 0 | 0 | 0
6 | ТЕРм08-03-574-05 | Разводка по устройствам и подключение жил кабелей или проводов сечением: до 95 мм2 | 100 жил | 0.6 |  | 0 | 154275 | 92565 | 92565
7 | ТЕРм08-03-574-04 | Разводка по устройствам и подключение жил кабелей или проводов сечением: до 70 мм2 | 100 жил | 0.6 |  | 0 | 107992 | 64795.2 | 64795.2
8 | ТЕРм08-03-574-03 | Разводка по устройствам и подключение жил кабелей или проводов сечением: до 35 мм2 | 100 жил | 1.4 |  | 0 | 61710 | 86394 | 86394
9 | ТЕРм08-03-574-02 | Разводка по устройствам и подключение жил кабелей или проводов сечением: до 16 мм2 | 100 жил | 0.4 |  | 0 | 61710 | 24684 | 24684
10 | ТЕРм08-03-574-01 | Разводка по устройствам и подключение жил кабелей или проводов сечением: до 10 мм2 | 100 жил | 1.7 |  | 0 | 30850 | 52445 | 52445
11 | ТЦ_21.1.06.09_2_0276132981_15.05.2024_02 Аналог ТССЦ-501-7992 102768,47/100715,23=2% | Кабель силовой с изоляцией из ПВХ пластиката, не распространяющего горение, с пониженным дымо- и газовыделением, с медными жилами, на напряжение 1,0 кВ, сечением: 5х16 | м | 1509.6 |  | 0 | 1851 | 2794269.6 | 2794269.6
12 | ТЦ_21.1.06.09_2_0276132981_15.05.2024_02 Аналог ТССЦ-501-7992 102768,47/100715,23=2% | Кабель силовой с изоляцией из ПВХ пластиката, не распространяющего горение, с пониженным дымо- и газовыделением, с медными жилами, на напряжение 1,0 кВ, сечением: 5х10 | м | 1157.7 |  | 0 | 1851 | 2142902.7 | 2142902.7
13 | ТЦ_21.1.06.09_2_0276132981_15.05.2024_02 Аналог ТССЦ-501-7992 102768,47/100715,23=2% | Кабель силовой с изоляцией из ПВХ пластиката, не распространяющего горение, с пониженным дымо- и газовыделением, с медными жилами, на напряжение 1,0 кВ, сечением: 5х6 | м | 1366.8 |  | 0 | 1234 | 1686631.2 | 1686631.2
14 | ТЦ_21.1.06.09_2_0276132981_15.05.2024_02 Аналог ТССЦ-501-7991 77568,35/76021,46=2% | Кабель силовой с изоляцией из ПВХ пластиката, не распространяющего горение, с пониженным дымо- и газовыделением, с медными жилами, на напряжение 1,0 кВ, сечением: 5х4 | м | 107.1 |  | 0 | 1234 | 132161.4 | 132161.4
15 | ТЦ_21.1.06.09_2_0276132981_15.05.2024_02 Аналог ТССЦ-501-8629 32908,54/32244,30=2% | Кабель силовой с изоляцией из ПВХ пластиката, не распространяющего горение, с пониженным дымо- и газовыделением, с медными жилами, на напряжение 1,0 кВ, сечением:5х2,5 | м | 173.4 |  | 0 | 779 | 135078.6 | 135078.6
16 | ТЦ_21.1.06.09_2_0276132981_15.05.2024_02 Аналог ТССЦ-501-8624 22018,43/21572,51=2% | Кабель силовой с изоляцией из ПВХ пластиката, не распространяющего горение, с пониженным дымо- и газовыделением, с медными жилами, на напряжение 1,0 кВ, сечением:3х2,5 | м | 683.4 |  | 0 | 779 | 532368.6 | 532368.6
17 | ТЦ_21.1.06.09_2_0276132981_15.05.2024_02 Аналог ТССЦ-501-8629 32908,54/32244,30=2% | Кабель силовой с изоляцией из ПВХ пластиката, не распространяющего горение, с пониженным дымо- и газовыделением, с медными жилами, на напряжение 1,0 кВ, сечением: 3х1,5 | м | 1524.9 |  | 0 | 779 | 1187897.1 | 1187897.1
18 | ТЦ_21.1.06.09_2_0276132981_15.05.2024_02 Аналог ТССЦ-501-7992 102768,47/100715,23=2% | Кабель силовой огнестойкий, с изоляцией из ПВХ пластиката, не распространяющего горение, с пониженным дымо- и газовыделением, с медными жилами, на напряжение 1,0 кВ, сечением: 5х6 | м | 867 |  | 0 | 1234 | 1069878 | 1069878
19 | ТЦ_21.1.06.09_2_0276132981_15.05.2024_02 Аналог ТССЦ-501-7965 29794,41/29199,32=2% | Кабель силовой огнестойкий, с изоляцией из ПВХ пластиката, не распространяющего горение, с пониженным дымо- и газовыделением, с медными жилами, на напряжение 1,0 кВ, сечением: 3х1,5 | м | 1213.8 |  | 0 | 779 | 945550.2 | 945550.2
20 | ТЕРм08-02-472-10 | Проводник заземляющий из медного изолированного провода сечением 25 мм2 открыто по строительным основаниям | 100 м | 0.8 |  | 0 | 0 | 0 | 0
21 | ТЦ_21.2.03.05_78_7804526950_15.05.2024_02 Аналог ТССЦ-502-0505 17170,22/16817,89=2% | Провод медный, гибкий с ПВХ изоляцией на напряжение 0,45 кВ, ГОСТ 6323-79, сечением: 1х25 | м | 30.6 |  | 0 | 1851 | 56640.6 | 56640.6
22 | ТЦ_21.2.03.05_78_7804526950_15.05.2024_02 Аналог ТССЦ-502-0505 17170,22/16817,89=2% | Провод медный, гибкий с ПВХ изоляцией на напряжение 0,45 кВ, ГОСТ 6323-79, сечением: 1х6 | м | 51.5 |  | 0 | 779 | 40118.5 | 40118.5
23 | ТЦ_21.1.06.05_2_0276132981_15.05.2024_02 Аналог ТССЦ-501-7965 29794,41/29199,32=2% | Кабель экранированный сечением 5х1,5 | м | 102 |  | 0 | 779 | 79458 | 79458
Раздел 3. Электроустановочные изделия | [5 empty] | 0 | 0 | 0 | 0
24 | ТЕРм08-03-532-01 | Пост управления кнопочный общего назначения, устанавливаемый на конструкции: на полу, количество элементов поста до 3 | 1 шт. | 36 |  | 0 | 0 | 0 | 0
25 О | ТЦ_62.3.02.01_78_7806155468_15.05.2024_02 Аналог ТССЦ-509-2228 8,88/8,7=2% | Кнопочный выключатель пылевлагозащищенный IP66 с кнопкой без фиксации 2НО, накладного монтажа, 10 А, 220 В, нержав. сталь | шт | 36 |  | 0 | 3085 | 111060 | 111060
26 | ТЕРм08-03-525-05 | Аппарат штепсельный общего назначения, устанавливаемый на конструкции на стене или колонне, с контактами силовых цепей и цепей управления на ток до 25 А с количеством контактов: до 4 | 1 компл. | 18 |  | 0 | 0 | 0 | 0
27 | ТЦ_20.4.03.07_78_7804526950_15.05.2024_02 Аналог ТССЦ-503-0474 1223/1198,58=2% | РП2. Розеточный пост в комплекте с аппаратами защиты и розетками, 16 А, 380 В, IP67 | шт | 18 |  | 0 | 30850 | 555300 | 555300
28 | ТЕРм10-06-034-12 | Коробка распределительная настенная на кабеле с пластмассовой оболочкой | 1 коробка | 148 |  | 0 | 0 | 0 | 0
29 | ТЦ_20.5.02.02_78_7806155468_15.05.2024_02 Аналог ТССЦ-503-0693 2306,87/2261,59=2% | Коробка клеммная пылевлагозащищенная IP66, открытой установки, в комплекте с винтовыми клемниками, для кабеля сечением до 5х16 мм2 | шт | 148 |  | 0 | 10799 | 1598252 | 1598252
Раздел 4. Материалы по молниезащите и заземлению | [5 empty] | 0 | 0 | 0 | 0
30 | ТЕР01-02-057-02 | Разработка грунта вручную в траншеях глубиной до 2 м без креплений с откосами, группа грунтов: 2 | 100 м3 грунта | 2.135 |  | 0 | 771375 | 1646885.625 | 1646885.625
31 | ТЕР01-02-061-01 | Засыпка вручную траншей, пазух котлованов и ям, группа грунтов: 1 | 100 м3 грунта | 2.135 |  | 0 | 771375 | 1646885.625 | 1646885.625
32 | ТЕРм08-02-472-02 | Заземлитель горизонтальный из стали: полосовой сечением 160 мм2 | 100 м | 8.54 |  | 0 | 0 | 0 | 0
33 | ТЕРм08-02-472-07 | Проводник заземляющий открыто по строительным основаниям: из полосовой стали сечением 160 мм2 | 100 м | 13.46 |  | 0 | 0 | 0 | 0
34 | ТЦ_20.1.02.23_78_7804526950_15.05.2024_02 Аналог ТССЦ-101-1638 5134,83/4987,13=2% | Полоса 40х4, горячеоцинкованная | м | 2200 |  | 0 | 772 | 1698400 | 1698400
35 | ТЕРм08-02-471-01 | Заземлитель вертикальный из угловой стали размером: 50х50х5 мм | 10 шт. | 9 |  | 0 | 0 | 0 | 0
36 | ТЕР01-02-059-02 | Рытье ям вручную глубиной 1,5 м под электрод заземления с обратной засыпкой, группа грунтов: 2 | 1 электрод заземления | 90 |  | 0 | 0 | 0 | 0
37 | ТЦ_20.1.02.23_78_7804526950_15.05.2024_02 Аналог ТССЦ-101-2542 4813,20/4671,80=2% | Сталь угловая 5х50х50 мм | шт | 90 |  | 0 | 3085 | 277650 | 277650
38 | ТЦ_20.1.02.23_78_7804526950_15.05.2024_02 Аналог ТССЦ-101-1671 25,60/25,05=2% | Скоба-держатель полосы 40х4 мм с болтом | шт | 2500 |  | 0 | 159 | 397500 | 397500
39 | ТЦ_20.1.02.23_78_7804526950_15.05.2024_02 Аналог ТССЦ-113-0395 95,68/93,73=2% | Цинковая краска-спрей, 473 мл | шт | 20 |  | 0 | 1543 | 30860 | 30860
40 | ТЦ_01.7.15.14_78_7804526950_15.05.2024_02 Аналог ТССЦ-101-6794 25,60/25,05=2% | Саморез для металла М6,3х50 мм | шт | 2500 |  | 0 | 16.5 | 41250 | 41250
Раздел 5. Противопожарные заделки | [5 empty] | 0 | 0 | 0 | 0
41 | ТЕРм08-02-155-01 | Герметизация проходов при вводе кабелей во взрывоопасные помещения уплотнительной массой | 1 проход кабеля | 10 |  | 0 | 0 | 0 | 0
42 | ТЦ_14.5.01.10_78_7804526950_15.05.2024_02 Аналог ТССЦ-101-2415 52,74/51,66=2% | Терморасширяющаяся противопожарная пена, 300 мл | шт | 1 |  | 0 | 1543 | 1543 | 1543
43 | ТЦ_14.5.01.01_78_7804526950_15.05.2024_02 аналог ТССЦ-101-2901 51,49/50,41=2% | Противопожарный акриловый герметик, 310 мл | шт | 1 |  | 0 | 1543 | 1543 | 1543
44 | ТЦ_14.2.02.03_78_7804526950_15.05.2024_02 Аналог ТССЦ-113-0521 65,66/64,28=2% | Огнезащитная краска (покрытие), 6 кг | шт | 1 |  | 0 | 15427 | 15427 | 15427
Раздел 6. Система кабельного обогрева | [5 empty] | 0 | 0 | 0 | 0
45 | ТЕРм08-02-148-01 | Кабель до 35 кВ в проложенных трубах, блоках и коробах, масса 1 м кабеля: до 1 кг | 100 м кабеля | 14.82 |  | 0 | 0 | 0 | 0
46 | ТЦ_21.1.00.00_78_7804526950_01.02.2024_02 Аналог ТССЦ-501-2377 178,91/175,39=2% | Греющий кабель саморегулирующийся, ТНБВ.681817.023ТУ, 30 Вт/м | м | 2149.14 |  | 0 | 1543 | 3316123.02 | 3316123.02
47 | ТЦ_21.1.00.00_78_7804526950_15.05.2024_02 Аналог ТССЦ-111-0126 335,61/328,92=2% | Комплекты монтажные КСТ-МК-СС(н) ТНБВ.681817.023ТУ | шт | 56 |  | 0 | 1543 | 86408 | 86408
48 | ТЕРм08-02-149-01 | Кабель до 35 кВ, подвешиваемый на тросе, масса 1 м кабеля: до 1 кг | 100 м кабеля | 6.25 |  | 0 | 0 | 0 | 0
49 | ТЦ_20.1.02.19_78_7804526950_15.05.2024_02 Аналог ТССЦ-509-8108 10,71/10,47=2% | Трос стальной D3 в п/э в комплекте с зашимами и коушами | м | 637.5 |  | 0 | 309 | 196987.5 | 196987.5
50 | ТЦ_20.1.02.19_78_7804526950_15.05.2024_02 Аналог ТССЦ-509-0020 42,77/41,87=2% | Зажим для троса 3 мм | шт | 25 |  | 0 | 159 | 3975 | 3975
51 | ТЦ_20.1.02.19_78_7804526950_15.05.2024_02 Аналог ТССЦ-509-0020 42,77/41,87=2% | Коуш для троса 3 мм | шт | 25 |  | 0 | 159 | 3975 | 3975
52 | ТЦ_20.5.04.07_78_7804526950_15.05.2024_02 Аналог ТССЦ-509-0020 42,77/41,87=2% | Зажим крепежный ТСР/Т.1-25 Ц | шт | 1250 |  | 0 | 309 | 386250 | 386250
53 | ТЦ_20.5.04.07_78_7804526950_15.05.2024_02 Аналог ТССЦ-509-0020 42,77/41,87=2% | Зажим крепежный ТСР.2-50 Ц | шт | 50 |  | 0 | 309 | 15450 | 15450
54 | ТЦ_01.7.06.07_78_7804526950_15.05.2024_02 Аналог ТССЦ-101-3056 6,3/6,17=2% | Лента монтажная серии "КСТ-ЛМ.25" | м | 840 |  | 0 | 309 | 259560 | 259560
55 | ТЦ_01.7.15.08_78_7804526950_15.05.2024_02 Аналог ТССЦ-101-1879 6,42/6,24=2% | Заклепка вытяжная стальная 4,0х10 | шт | 1680 |  | 0 | 31.9 | 53592 | 53592
56 | ТЕРм08-02-155-01 | Герметизация проходов при вводе кабелей во взрывоопасные помещения уплотнительной массой | 1 проход кабеля | 10 |  | 0 | 0 | 0 | 0
57 | ТЦ_14.5.01.07_78_7804526950_15.05.2024_02 Аналог ТССЦ-101-2901 51,49/50,41=2% | Герметик силиконовый Пентэласт 1101 (прозрачный), 310 мл. | шт | 10 |  | 0 | 1543 | 15430 | 15430
Раздел 7. Кабельные конструкции, трубы, коробки, крепеж (ОКЛ) | [5 empty] | 0 | 0 | 0 | 0
58 | ТЕРм08-02-395-01 | Лоток металлический штампованный по установленным конструкциям, ширина лотка: до 200 мм | 1 т | 5.1239 |  | 0 | 0 | 0 | 0
59 | ТЦ_20.2.07.03_2_0278204832_15.05.2024_02 Аналог ТССЦ-509-2857 23,70/23,16=2% | Лоток лестничный шириной 200 мм, высотой 80 мм, толщиной 1,2 мм, L=3 м, нерж.(2,62 кг) | шт | 150 |  | 0 | 4628 | 694200 | 694200
60 | ТЦ_20.2.07.03_2_0278204832_15.05.2024_02 Аналог ТССЦ-509-3465 24,16/23,67=2% | Угол горизонтальный 90°, шириной 200 мм, высотой 80 мм, толщиной 1,2 мм, нерж.(1,319 кг) | шт | 2 |  | 0 | 1543 | 3086 | 3086
61 | ТЦ_20.2.07.03_2_0278204832_15.05.2024_02 Аналог ТССЦ-509-2857 23,70/23,16=2% | Соединительная пластина увеличенная, высотой 80 мм, толщиной 2 мм, нерж.(0,2 кг) | шшт | 310 |  | 0 | 309 | 95790 | 95790
62 | ТЦ_20.2.07.03_2_0278204832_15.05.2024_02 Аналог ТССЦ-509-2857 23,70/23,16=2% | Соединитель шарнирный, толщиной 2 мм, нерж.(0,4 кг) | шт | 20 |  | 0 | 309 | 6180 | 6180
63 | ТЦ_20.2.07.03_2_0278204832_15.05.2024_02 Аналог ТССЦ-509-2857 23,70/23,16=2% | Соединитель угловой, толщиной 2 мм, нерж. (0.075 кг) | шт | 20 |  | 0 | 309 | 6180 | 6180
64 | ТЦ_20.2.07.03_2_0278204832_15.05.2024_02 Аналог ТССЦ-107-0001 12,39/12,09=2% | Прижим кабельного лотка, толщиной 2 мм, нерж.(0,028 кг) | шт | 600 |  | 0 | 309 | 185400 | 185400
65 | ТЦ_01.7.15.04_2_0278204832_15.05.2024_02 Аналог ТССЦ-101-6794 25,60/25,05=2% | Винт с крестообразным шлицем М6х10, нерж.(0,8 кг) | шт | 4000 |  | 0 | 16.5 | 66000 | 66000
66 | ТЦ_01.7.15.05_2_0278204832_15.05.2024_02 Аналог ТССЦ-101-6794 25,60/25,05=2% | Гайка шестигранная М6, нерж.(0,16 кг) | шт | 4000 |  | 0 | 16.5 | 66000 | 66000
67 | ТЦ_01.7.15.11_2_0278204832_15.05.2024_02 Аналог ТССЦ-101-6794 25,60/25,05=2% | Шайба стопорная М6, нерж.(0,2 кг) | шт | 4000 |  | 0 | 16.5 | 66000 | 66000
68 | ТЕРм08-02-152-05 | Стойка сборных кабельных конструкций (без полок), масса: до 2,4 кг | 100 шт. | 6 |  | 0 | 0 | 0 | 0
69 | ТЦ_20.2.07.03_2_0278204832_15.05.2024_02 Аналог ТССЦ-201-0776 12578,44/12437,78=2% | Профиль STRUT, 2200 мм, толщиной 2,5 мм, нерж. | шт | 300 |  | 0 | 7714 | 2314200 | 2314200
70 | ТЦ_20.2.07.03_2_0278204832_15.05.2024_02 Аналог ТССЦ-201-0776 12578,44/12437,78=2% | Профиль STRUT, 500 мм, толщиной 2,5 мм, нерж. | шт | 300 |  | 0 | 3085 | 925500 | 925500
71 | ТЦ_01.7.15.12_2_0278204832_15.05.2024_02 | Шпилька резьбовая М8х2000, нерж. | шт | 600 |  | 0 | 617 | 370200 | 370200
72 | ТЦ_07.2.06.04_2_0278204832_15.05.2024_02 | Пластина для крепления к металлическим балкам, толщиной 6 мм, нерж. | шт | 600 |  | 0 | 1543 | 925800 | 925800
73 | ТЦ_01.7.15.05_2_0278204832_15.05.2024_02 Аналог ТССЦ-101-6794 25,60/25,05=2% | Гайка STRUT закладная М10, нерж. | шт | 600 |  | 0 | 16.5 | 9900 | 9900
74 | ТЦ_01.7.15.02_2_0278204832_15.05.2024_02 Аналог ТССЦ-101-6794 25,60/25,05=2% | Болт шестигранный М10х100, нерж. | шт | 600 |  | 0 | 16.5 | 9900 | 9900
75 | ТЦ_01.7.15.05_2_0278204832_15.05.2024_02 Аналог ТССЦ-101-6794 25,60/25,05=2% | Гайка со стопорным буртиком М10, нерж. | шт | 600 |  | 0 | 16.5 | 9900 | 9900
76 | ТЦ_01.7.15.05_2_0278204832_15.05.2024_02 Аналог ТССЦ-101-6794 25,60/25,05=2% | Гайка со стопорным буртиком М8, нерж. | шт | 2400 |  | 0 | 16.5 | 39600 | 39600
77 | ТЦ_01.7.15.11_2_0278204832_15.05.2024_02 Аналог ТССЦ-101-6794 25,60/25,05=2% | Шайба плоская М8, нерж. | шт | 2400 |  | 0 | 16.5 | 39600 | 39600
78 | ТЕРм08-02-152-05 | Стойка сборных кабельных конструкций (без полок), масса: до 2,4 кг | 100 шт. | 0.74 |  | 0 | 0 | 0 | 0
79 | ТЦ_20.2.07.03_2_0278204832_15.05.2024_02 Аналог ТССЦ-201-0776 12578,44/12437,78=2% | Профиль STRUT, 900 мм, толщиной 2,5 мм, нерж. | шт | 74 |  | 0 | 3085 | 228290 | 228290
80 | ТЦ_01.7.15.12_2_0278204832_15.05.2024_02 | Пластина для крепления к металлическим балкам, толщиной 6 мм, нерж. | шт | 148 |  | 0 | 1543 | 228364 | 228364
81 | ТЦ_01.7.15.05_2_0278204832_15.05.2024_02 Аналог ТССЦ-101-6794 25,60/25,05=2% | Гайка STRUT закладная М10, нерж. | шт | 148 |  | 0 | 16.5 | 2442 | 2442
82 | ТЦ_01.7.15.02_2_0278204832_15.05.2024_02 Аналог ТССЦ-101-6794 25,60/25,05=2% | Болт шестигранный М10х100, нерж. | шт | 148 |  | 0 | 16.5 | 2442 | 2442
83 | ТЦ_01.7.15.05_2_0278204832_15.05.2024_02 Аналог ТССЦ-101-6794 25,60/25,05=2% | Гайка со стопорным буртиком М10, нерж. | шт | 148 |  | 0 | 16.5 | 2442 | 2442
84 | ТЦ_20.5.02.09_2_0278204832_15.05.2024_02 Аналог ТССЦ-111-0126 335,61/328,92=2% | Коробка соединительная стальная, 150х150х60 мм, EI90, IP66, оранжевая, в комплекте с керамическими клеммниками | шт | 84 |  | 0 | 4628 | 388752 | 388752
85 | ТЕРм08-02-411-01 | Рукав металлический наружным диаметром: до 48 мм | 100 м | 6.15 |  | 0 | 0 | 0 | 0
86 | ТЦ_08.1.02.13_2_0278204832_15.05.2024_02 Аналог ТССЦ-101-6593 340,00/333,27=2% | Рукав гибкий металлический в полимерной оболочке номинальным ø20 мм в комплекте с соединительными муфтами | м | 633.45 |  | 0 | 159 | 100718.55 | 100718.55
87 | ТЦ_20.1.02.18_78_7804526950_15.05.2024_02 Аналог ТССЦ-201-8057 20,45/20,25=2% | Стяжки кабельные из нержавеющей стали с полимерным покрытием | шт | 4000 |  | 0 | 31.9 | 127600 | 127600
88 | ТЦ_20.2.05.02_2_0278204832_15.05.2024_02 Аналог ТССЦ-509-5777 34,00/33,16=2% | Держатель оцинкованный двусторонний для диаметра до 27 мм | шт | 360 |  | 0 | 16.5 | 5940 | 5940
89 | ТЦ_01.7.15.01_2_0278204832_15.05.2024_02 Аналог ТССЦ-101-2066 10,28/10,03=2% | Металлический анкер с болтом М6х55, нерж. | шт | 360 |  | 0 | 159 | 57240 | 57240
90 | ТЦ_20.5.04.07_2_0278204832_15.05.2024_02 Аналог ТССЦ-101-2066 10,28/10,03=2% | Струбцина монтажная М6, нерж. | шт | 250 |  | 0 | 309 | 77250 | 77250
91 | ТЦ_01.7.15.12_2_0278204832_15.05.2024_02 Аналог ТССЦ-101-4949 10,26/10,03=2% | Шпилька резьбовая, М6, L=1 м, нерж. | шт | 250 |  | 0 | 309 | 77250 | 77250
92 | ТЦ_27.2.01.08_2_0278204832_15.05.2024_02 Аналог ТССЦ-101-2091 64,20/62,89=2% | Хомут стальной с приварной гайкой М6, ø 26 мм, нерж. | шт | 250 |  | 0 | 309 | 77250 | 77250
93 | ТЦ_27.2.01.08_2_0278204832_15.05.2024_02 Аналог ТССЦ-101-2091 64,20/62,89=2% | Хомут стальной с внутренней резьбой М6, ø 26 мм, нерж. | шт | 500 |  | 0 | 309 | 154500 | 154500
94 | ТЦ_27.2.01.08_2_0278204832_15.05.2024_02 Аналог ТССЦ-101-2091 64,20/62,89=2% | Хомут стальной с внутренней резьбой М6, ø 6 мм, нерж. | шт | 50 |  | 0 | 309 | 15450 | 15450
95 | ТЦ_01.7.15.05_2_0278204832_15.05.2024_02 Аналог ТССЦ-101-6794 25,60/25,05=2% | Гайка шестигранная М6, нерж. | шт | 500 |  | 0 | 16.5 | 8250 | 8250
Раздел 8. Кабельные конструкции, трубы, коробки, крепеж | [5 empty] | 0 | 0 | 0 | 0
96 | ТЕРм08-02-395-02 | Лоток металлический штампованный по установленным конструкциям, ширина лотка: до 400 мм | 1 т | 5.1546 |  | 0 | 0 | 0 | 0
97 | ТЦ_20.2.07.03_2_0278204832_15.05.2024_02 Аналог ТССЦ-509-2857 23,70/23,16=2% | Лоток лестничный шириной 300 мм, высотой 80 мм, толщиной 1,2 мм, L=3 м, нерж.(2,82 кг) | шт | 150 |  | 0 | 4628 | 694200 | 694200
98 | ТЦ_20.2.07.03_2_0278204832_15.05.2024_02 Аналог ТССЦ-509-3465 24,16/23,67=2% | Угол горизонтальный 90°, шириной 300 мм, высотой 80 мм, толщиной 1,2 мм, нерж.(1,66 кг) | шт | 2 |  | 0 | 15427 | 30854 | 30854
99 | ТЦ_20.2.07.03_2_0278204832_15.05.2024_02 Аналог ТССЦ-509-2857 23,70/23,16=2% | Соединительная пластина увеличенная, высотой 80 мм, толщиной 2 мм, нерж.(0,2 кг) | шт | 310 |  | 0 | 309 | 95790 | 95790
100 | ТЦ_20.2.07.03_2_0278204832_15.05.2024_02 Аналог ТССЦ-509-2857 23,70/23,16=2% | Соединитель шарнирный, толщиной 2 мм, нерж.(0,4 кг) | шт | 20 |  | 0 | 309 | 6180 | 6180
101 | ТЦ_20.2.07.03_2_0278204832_15.05.2024_02 Аналог ТССЦ-509-2857 23,70/23,16=2% | Соединитель угловой, толщиной 2 мм, нерж. ( 0.075 кг) | шт | 20 |  | 0 | 309 | 6180 | 6180
102 | ТЦ_20.2.07.03_2_0278204832_15.05.2024_02 Аналог ТССЦ-107-0001 12,39/12,09=2% | Прижим кабельного лотка, толщиной 2 мм, нерж.(0,028 кг) | шт | 600 |  | 0 | 309 | 185400 | 185400
103 | ТЦ_01.7.15.04_2_0278204832_15.05.2024_02 Аналог ТССЦ-101-6794 25,60/25,05=2% | Винт с крестообразным шлицем М6х10, нерж.(0,8 кг) | шт | 4000 |  | 0 | 16.5 | 66000 | 66000
104 | ТЦ_01.7.15.05_2_0278204832_15.05.2024_02 Аналог ТССЦ-101-6794 25,60/25,05=2% | Гайка шестигранная М6, нерж.(0,16 кг) | шт | 4000 |  | 0 | 16.5 | 66000 | 66000
105 | ТЦ_01.7.15.11_2_0278204832_15.05.2024_02 Аналог ТССЦ-101-6794 25,60/25,05=2% | Шайба стопорная М6, нерж.(0,2 кг) | шт | 4000 |  | 0 | 16.5 | 66000 | 66000
106 | ТЕРм08-02-152-04 | Стойка сборных кабельных конструкций (без полок), масса: до 1,6 кг | 100 шт. | 6 |  | 0 | 0 | 0 | 0
107 | ТЦ_20.2.07.03_2_0278204832_15.05.2024_02 Аналог ТССЦ-201-0776 12578,44/12437,78=2% | Профиль STRUT, 2200 мм, толщиной 2,5 мм, нерж. | шт | 300 |  | 0 | 7714 | 2314200 | 2314200
108 | ТЦ_20.2.07.03_2_0278204832_15.05.2024_02 Аналог ТССЦ-201-0776 12578,44/12437,78=2% | Профиль STRUT, 500 мм, толщиной 2,5 мм, нерж. | шт | 300 |  | 0 | 3085 | 925500 | 925500
109 | ТЦ_01.7.15.12_2_0278204832_15.05.2024_02 Аналог ТССЦ-101-4949 10,26/10,03=2% | Шпилька резьбовая М8х2000, нерж. | шт | 600 |  | 0 | 617 | 370200 | 370200
110 | ТЦ_07.2.06.04_2_0278204832_15.05.2024_02 Аналог ТССЦ-509-2857 23,70/23,16=2% | Пластина для крепления к металлическим балкам, толщиной 6 мм, нерж. | шт | 600 |  | 0 | 1543 | 925800 | 925800
111 | ТЦ_01.7.15.05_2_0278204832_15.05.2024_02 Аналог ТССЦ-101-6794 25,60/25,05=2% | Гайка STRUT закладная М10, нерж. | шт | 600 |  | 0 | 16.5 | 9900 | 9900
112 | ТЦ_01.7.15.02_2_0278204832_15.05.2024_02 Аналог ТССЦ-101-6794 25,60/25,05=2% | Болт шестигранный М10х100, нерж. | шт | 600 |  | 0 | 16.5 | 9900 | 9900
113 | ТЦ_01.7.15.05_2_0278204832_15.05.2024_02 Аналог ТССЦ-101-6794 25,60/25,05=2% | Гайка со стопорным буртиком М10, нерж. | шт | 600 |  | 0 | 16.5 | 9900 | 9900
114 | ТЦ_01.7.15.05_2_0278204832_15.05.2024_02 Аналог ТССЦ-101-6794 25,60/25,05=2% | Гайка со стопорным буртиком М8, нерж | шт | 2400 |  | 0 | 16.5 | 39600 | 39600
115 | ТЦ_01.7.15.11_2_0278204832_15.05.2024_02 Аналог ТССЦ-101-6794 25,60/25,05=2% | Шайба плоская М8, нерж. | шт | 2400 |  | 0 | 16.5 | 39600 | 39600
116 | ТЕРм08-02-152-04 | Стойка сборных кабельных конструкций (без полок), масса: до 1,6 кг | 100 шт. | 0.48 |  | 0 | 0 | 0 | 0
117 | ТЦ_20.2.07.03_2_0278204832_15.05.2024_02 Аналог ТССЦ-201-0776 12578,44/12437,78=2% | Профиль STRUT, 900 мм, толщиной 2,5 мм, нерж. | шт | 148 |  | 0 | 3085 | 456580 | 456580
118 | ТЦ_07.2.06.04_2_0278204832_15.05.2024_02 Аналог ТССЦ-509-2857 23,70/23,16=2% | Пластина для крепления к металлическим балкам, толщиной 6 мм, нерж. | шт | 296 |  | 0 | 1543 | 456728 | 456728
119 | ТЦ_01.7.15.05_2_0278204832_15.05.2024_02 Аналог ТССЦ-101-6794 25,60/25,05=2% | Гайка STRUT закладная М10, нерж. | шт | 296 |  | 0 | 16.5 | 4884 | 4884
120 | ТЦ_01.7.15.02_2_0278204832_15.05.2024_02 Аналог ТССЦ-101-6794 25,60/25,05=2% | Болт шестигранный М10х100, нерж. | шт | 296 |  | 0 | 16.5 | 4884 | 4884
121 | ТЦ_01.7.15.05_2_0278204832_15.05.2024_02 Аналог ТССЦ-101-6794 25,60/25,05=2% | Гайка со стопорным буртиком М10, нерж. | шт | 296 |  | 0 | 16.5 | 4884 | 4884
122 | ТЕРм08-02-411-01 | Рукав металлический наружным диаметром: до 48 мм | 100 м | 16.4 |  | 0 | 0 | 0 | 0
123 | ТЦ_08.1.02.13_78_7804526950_15.05.2024_02 Аналог ТССЦ-101-6593 340,00/333,27=2% | Металлорукав гибкий в гладкой EVA оболочке номинальным ø20 мм в комплекте с соединительными муфтами | м | 1689.2 |  | 0 | 159 | 268582.8 | 268582.8
124 | ТЦ_20.1.02.18_78_7804526950_15.05.2024_02 Аналог ТССЦ-201-8057 20,45/20,25=2% | Стяжки кабельные из нержавеющей стали с полимерным покрытием (уп-100 шт) | шт | 4000 |  | 0 | 31.9 | 127600 | 127600
125 | ТЦ_20.2.05.02_2_0278204832_15.05.2024_02 Аналог ТССЦ-509-5777 34,00/33,16=2% | Держатель оцинкованный двусторонний для диаметра до 27 мм | шт | 1820 |  | 0 | 16.5 | 30030 | 30030
126 | ТЦ_01.7.15.01_2_0278204832_15.05.2024_02 Аналог ТССЦ-101-2066 10,28/10,03=2% | Металлический анкер с болтом М6х55, нерж. | шт | 1820 |  | 0 | 159 | 289380 | 289380
127 | ТЦ_20.5.04.07_2_0278204832_15.05.2024_02 Аналог ТССЦ-101-2066 10,28/10,03=2% | Струбцина монтажная М6, нерж. | шт | 500 |  | 0 | 309 | 154500 | 154500
128 | ТЦ_01.7.15.12_2_0278204832_15.05.2024_02 | Шпилька резьбовая, М6, L=1 м, нерж. | шт | 500 |  | 0 | 309 | 154500 | 154500
129 | ТЦ_27.2.01.08_78_7804526950_15.05.2024_02 Аналог ТССЦ-101-2091 64,20/62,89=2% | Хомут стальной с приварной гайкой М6, ø 26 мм, нерж. | шт | 500 |  | 0 | 309 | 154500 | 154500
130 | ТЦ_27.2.01.08_78_7804526950_15.05.2024_02 Аналог ТССЦ-101-2091 64,20/62,89=2% | Хомут стальной с внутренней резьбой М6, ø 26 мм, нерж. | шт | 1000 |  | 0 | 309 | 309000 | 309000
131 | ТЦ_27.2.01.08_78_7804526950_15.05.2024_02 Аналог ТССЦ-101-2091 64,20/62,89=2% | Хомут стальной с внутренней резьбой М6, ø 6 мм, нерж. | шт | 1000 |  | 0 | 309 | 309000 | 309000
132 | ТЦ_01.7.15.05_2_0278204832_15.05.2024_02 Аналог ТССЦ-101-6794 25,60/25,05=2% | Гайка шестигранная М6, нерж. | шт | 1000 |  | 0 | 16.5 | 16500 | 16500
[6 empty] | 0 |  | 40504216.72 | 40504216.72

## 2.1.2,2.1.7-ЭОМ3
№ п/п | Обоснование | Наименование работ и затрат | Ед. изм. | Кол-во | Стоимость ед. мат. | Сумма мат. | Стоимость ед. работ | Сумма работ | Итого
Раздел 1. Комплектные устройства
1 | ТЕРм08-03-572-05 | Блок управления шкафного исполнения или распределительный пункт (шкаф), устанавливаемый: на стене, высота и ширина до 1700х1100 мм | 1 шт. | 1 |  | 0 | 0 | 0 | 0
2 О | ТЦ_62.1.02.10_78_7804526950_15.05.2024_02 | ВРУ2. Вводно-распределительное устройство | компл. | 1 |  | 0 | 1110780 | 1110780 | 1110780
3 | ТЕРм08-03-599-12 | Щитки осветительные, устанавливаемые на стене: болтами на конструкции, масса щитка до 6 кг | 1 шт. | 2 |  | 0 | 0 | 0 | 0
4 О | ТЦ_62.1.02.16_78_7804526950_15.05.2024_02 | ЩО2. Щит освещения | компл. | 1 |  | 0 | 77137 | 77137 | 77137
5 О | ТЦ_62.1.02.16_78_7804526950_15.05.2024_02 | ЩАО2. Щит аварийного освещения | компл. | 1 |  | 0 | 77137 | 77137 | 77137
6 | ТЕРм08-03-573-04 | Шкаф (пульт) управления навесной, высота, ширина и глубина: до 600х600х350 мм | 1 шт. | 2 |  | 0 | 0 | 0 | 0
7 О | ТЦ_62.1.02.16_78_7804526950_15.05.2024_02 | ЩКСО2.1 Щит управления кабельной системой обогрева | компл. | 1 |  | 0 | 107992 | 107992 | 107992
8 О | ТЦ_62.1.02.16_78_7804526950_15.05.2024_02 | ЩКСО2.2 Щит управления кабельной системой обогрева | компл. | 1 |  | 0 | 107992 | 107992 | 107992
Раздел 2. Осветительное электрооборудование | [5 empty] | 0 | 0 | 0 | 0
9 | ТЕРм08-03-593-06 | Светильник потолочный или настенный с креплением винтами или болтами для помещений: с нормальными условиями среды, одноламповый | 100 шт. | 1.44 |  | 0 | 0 | 0 | 0
10 | ТЦ_20.3.03.07_78_7806155468_15.05.2024_02 Аналог ТССЦ-509-0765 129,31/126,54=2% | Светильник светодиодный пылевлагозащищённый IP66, 220 АС, 36 Вт, 4960Лм, потолочное крепление, в комплекте кабельный ввод КНВМ2M-20НК/Р, нерж. с АКБ на 1 час | шт | 129 |  | 0 | 4628 | 597012 | 597012
11 | ТЦ_20.3.03.07_78_7806155468_15.05.2024_02 Аналог ТССЦ-509-0765 129,31/126,54=2% | Светильник светодиодный пылевлагозащищённый IP66, 220 АС, 36 Вт, 4960Лм, потолочное крепление, в комплекте кабельный ввод КНВМ2M-20НК/Р, нерж. | шт | 2 |  | 0 | 4628 | 9256 | 9256
12 | ТЦ_20.3.03.07_78_7806155468_15.05.2024_02 Аналог ТССЦ-509-0765 129,31/126,54=2% | Светильник светодиодный пылевлагозащищённый IP66, 220 АС, 18 Вт, 2480 Лм, потолочное крепление, в комплекте кабельный ввод КНВМ2M-20НК/Р, нерж. | шт | 9 |  | 0 | 4628 | 41652 | 41652
13 | ТЦ_20.3.03.07_78_7806155468_15.05.2024_02 Аналог ТССЦ-509-0765 129,31/126,54=2% | Светильник светодиодный пылевлагозащищённый IP66, 220 АС,50 Вт, 7250 Лм, подвесное крепление, в комплекте кабельный ввод КНВМ2M-20НК/Р, нерж. | шт | 4 |  | 0 | 9256 | 37024 | 37024
14 | ТССЦ-509-6287 | Наклейка пиктограмма "Выход налево", "Выход направо" из самоклеющей пленки для светильника аварийного освещения ЛБО 20 (БС-842, БС-943, БС-741) | 100 шт. | 0.55 |  | 0 | 30850 | 16967.5 | 16967.5
Раздел 3. Кабельные изделия | [5 empty] | 0 | 0 | 0 | 0
16 | ТЕРм08-02-402-01 | Кабель двух-четырехжильный по установленным конструкциям и лоткам с установкой ответвительных коробок: в помещениях с нормальной средой сечением жилы до 10 мм2 | 100 м | 25.55 |  | 0 | 0 | 0 | 0
17 | ТЕРм08-02-412-03 | Затягивание провода в проложенные трубы и металлические рукава первого одножильного или многожильного в общей оплетке, суммарное сечение: до 16 мм2 | 100 м | 14.2 |  | 0 | 0 | 0 | 0
18 | ТЦ_21.1.06.09_2_0276132981_15.05.2024_02 Аналог ТССЦ-501-7992 102768,47/100715,23=2% | Кабель силовой с изоляцией из ПВХ пластиката, не распространяющего горение, с пониженным дымо- и газовыделением, с медными жилами, на напряжение 1,0 кВ, сечением: 5х16 | м | 40.8 |  | 0 | 1851 | 75520.8 | 75520.8
19 | ТЦ_21.1.06.09_2_0276132981_15.05.2024_02 Аналог ТССЦ-501-7992 102768,47/100715,23=2% | Кабель силовой с изоляцией из ПВХ пластиката, не распространяющего горение, с пониженным дымо- и газовыделением, с медными жилами, на напряжение 1,0 кВ, сечением: 5х10 | м | 20.4 |  | 0 | 1851 | 37760.4 | 37760.4
20 | ТЦ_21.1.06.09_2_0276132981_15.05.2024_02 Аналог ТССЦ-501-7992 102768,47/100715,23=2% | Кабель силовой с изоляцией из ПВХ пластиката, не распространяющего горение, с пониженным дымо- и газовыделением, с медными жилами, на напряжение 1,0 кВ, сечением: 5х6 | м | 387.6 |  | 0 | 1234 | 478298.4 | 478298.4
21 | ТЦ_21.1.06.09_2_0276132981_15.05.2024_02 Аналог ТССЦ-501-7991 77568,35/76021,46=2% | Кабель силовой с изоляцией из ПВХ пластиката, не распространяющего горение, с пониженным дымо- и газовыделением, с медными жилами, на напряжение 1,0 кВ, сечением: 5х4 | м | 606.9 |  | 0 | 1234 | 748914.6 | 748914.6
22 | ТЦ_21.1.06.09_2_0276132981_15.05.2024_02 Аналог ТССЦ-501-8629 32908,54/32244,30=2% | Кабель силовой с изоляцией из ПВХ пластиката, не распространяющего горение, с пониженным дымо- и газовыделением, с медными жилами, на напряжение 1,0 кВ, сечением: 5х2,5 | м | 841.5 |  | 0 | 772 | 649638 | 649638
23 | ТЦ_21.1.06.09_2_0276132981_15.05.2024_02 | Кабель силовой с изоляцией из ПВХ пластиката, не распространяющего горение, с пониженным дымо- и газовыделением, с медными жилами, на напряжение 1,0 кВ, сечением: 3х4 | м | 51 |  | 0 | 772 | 39372 | 39372
24 | ТЦ_21.1.06.09_2_0276132981_15.05.2024_02 Аналог ТССЦ-501-8624 22018,43/21572,51=2% | Кабель силовой с изоляцией из ПВХ пластиката, не распространяющего горение, с пониженным дымо- и газовыделением, с медными жилами, на напряжение 1,0 кВ, сечением: 3х2,5 | м | 198.9 |  | 0 | 772 | 153550.8 | 153550.8
25 | ТЦ_21.1.06.09_2_0276132981_15.05.2024_02 Аналог ТССЦ-501-7965 29794,41/29199,32=2% | Кабель силовой с изоляцией из ПВХ пластиката, не распространяющего горение, с пониженным дымо- и газовыделением, с медными жилами, на напряжение 1,0 кВ, сечением: 3х1,5 | м | 474.3 |  | 0 | 772 | 366159.6 | 366159.6
26 | ТЦ_21.1.06.09_2_0276132981_15.05.2024_02 Аналог ТССЦ-501-7965 29794,41/29199,32=2% | Кабель силовой огнестойкий, с изоляцией из ПВХ пластиката, не распространяющего горение, с пониженным дымо- и газовыделением, с медными жилами, на напряжение 1,0 кВ, сечением: 5х2,5 | м | 596.7 |  | 0 | 772 | 460652.4 | 460652.4
27 | ТЦ_21.1.06.09_2_0276132981_15.05.2024_02 Аналог ТССЦ-501-7965 29794,41/29199,32=2% | Кабель силовой огнестойкий, с изоляцией из ПВХ пластиката, не распространяющего горение, с пониженным дымо- и газовыделением, с медными жилами, на напряжение 1,0 кВ, сечением: 3х2,5 | м | 346.8 |  | 0 | 772 | 267729.6 | 267729.6
28 | ТЦ_21.1.06.09_2_0276132981_15.05.2024_02 Аналог ТССЦ-501-7965 29794,41/29199,32=2% | Кабель силовой огнестойкий, с изоляцией из ПВХ пластиката, не распространяющего горение, с пониженным дымо- и газовыделением, с медными жилами, на напряжение 1,0 кВ, сечением: 3х1,5 | м | 438.6 |  | 0 | 772 | 338599.2 | 338599.2
29 | ТЦ_20.1.02.19_78_7804526950_01.02.2024_02 Аналог ТССЦ-502-0500 3273,24/3206,31=2% | Провод медный, гибкий с ПВХ изоляцией на напряжение 0,45 кВ, ГОСТ 5х1,5 | м | 51 |  | 0 | 772 | 39372 | 39372
30 | ТЕРм08-02-472-10 | Проводник заземляющий из медного изолированного провода сечением 25 мм2 открыто по строительным основаниям | 100 м | 1.45 |  | 0 | 0 | 0 | 0
31 | ТЦ_21.2.00.00_78_7804526950_15.05.2024_02 Аналог ТССЦ-502-0505 17170,22/16817,89=2% | Провод медный, гибкий с ПВХ изоляцией на напряжение 0,45 кВ, ГОСТ 6323-79, сечением: 1х70 | м | 10.2 |  | 0 | 3085 | 31467 | 31467
32 | ТЦ_21.2.00.00_78_7804526950_15.05.2024_02 Аналог ТССЦ-502-0505 17170,22/16817,89=2% | Провод медный, гибкий с ПВХ изоляцией на напряжение 0,45 кВ, ГОСТ 6323-79, сечением: 1х35 | м | 10.2 |  | 0 | 3085 | 31467 | 31467
33 | ТЦ_21.2.00.00_78_7804526950_15.05.2024_02 Аналог ТССЦ-502-0505 17170,22/16817,89=2% | Провод медный, гибкий с ПВХ изоляцией на напряжение 0,45 кВ, ГОСТ 6323-79, сечением: 1х25 | м | 76.5 |  | 0 | 1814 | 138771 | 138771
34 | ТЦ_21.2.00.00_78_7804526950_15.05.2024_02 Аналог ТССЦ-502-0501 3834,26/3755,85=2% | Провод медный, гибкий с ПВХ изоляцией на напряжение 0,45 кВ, ГОСТ 6323-79, сечением: 1х6 | м | 51.5 |  | 0 | 772 | 39758 | 39758
Раздел 4. Электрооборудование | [5 empty] | 0 | 0 | 0 | 0
35 | ТЕРм08-03-591-01 | Выключатель: одноклавишный неутопленного типа при открытой проводке | 100 шт. | 0.01 |  | 0 | 0 | 0 | 0
36 | ТЦ_20.4.01.00_78_7804526950_15.05.2024_02 Аналог ТССЦ-509-2228 8,88/8,7=2% | Выключатель безопасности в корпусе, открытой установки, 63 А, 3Р, 380 В, IP65 | шт | 1 |  | 0 | 7714 | 7714 | 7714 | давальческое
Раздел 5. Противопожарные заделки | [5 empty] | 0 | 0 | 0 | 0
37 | ТЕРм08-02-155-01 | Герметизация проходов при вводе кабелей во взрывоопасные помещения уплотнительной массой | 1 проход кабеля | 10 |  | 0 | 0 | 0 | 0
38 | ТЦ_14.5.01.00_78_7804526950_15.05.2024_02 Аналог ТССЦ-101-2415 52,74/51,66=2% | Терморасширяющаяся противопожарная пена, 300 мл СР 620 | шт | 6 |  | 0 | 1543 | 9258 | 9258
39 | ТЦ_14.5.01.00_78_7804526950_15.05.2024_02 аналог ТССЦ-101-2901 51,49/50,41=2% | Противопожарный акриловый герметик, 310 мл СР 606 | шт | 6 |  | 0 | 1543 | 9258 | 9258
40 | ТЦ_14.5.01.00_78_7804526950_15.05.2024_02 Аналог ТССЦ-113-0521 65,66/64,28=2% | Огнезащитная краска (покрытие), 6 кг СР 670 | шт | 2 |  | 0 | 15427 | 30854 | 30854
Раздел 6. Электроустановочные изделия | [5 empty] | 0 | 0 | 0 | 0
41 | ТЕРм08-03-603-01 | Ящик с понижающим трансформатором | 1 шт. | 2 |  | 0 | 0 | 0 | 0
42 О | ТЦ_62.1.02.22_78_7804526950_15.05.2024_02 Аналог ТССЦ-504-0549 692,52/678,28=2% | Ящик с понижающим трансформатором 220 В / 36 В, 250 Вт, IP54 | шт | 2 |  | 0 | 4628 | 9256 | 9256
43 | ТЕРм08-03-532-04 | Пост управления кнопочный общего назначения, устанавливаемый на конструкции: на стене или колонне, количество элементов поста до 3 | 1 шт. | 6 |  | 0 | 0 | 0 | 0
44 О | ТЦ_62.3.02.01_78_7806155468_15.05.2024_02 Аналог ТССЦ-509-2228 8,88/8,7=2% | Выключатель пылевлагозащищенный IP66, одноклавишный накладного монтажа, 10 А, 220 В, нержав. сталь | шт | 6 |  | 0 | 3085 | 18510 | 18510
45 | ТЕРм08-03-532-04 | Пост управления кнопочный общего назначения, устанавливаемый на конструкции: на стене или колонне, количество элементов поста до 3 | 1 шт. | 40 |  | 0 | 0 | 0 | 0
46 О | ТЦ_20.5.02.00_78_7806155468_15.05.2024_02 Аналог ТССЦ-509-2228 8,88/8,7=2% | Кнопочный выключатель пылевлагозащищенный IP66 с кнопкой без фиксации 2НО, накладного монтажа, 10 А, 220 В, нержав. сталь | шт | 40 |  | 0 | 3085 | 123400 | 123400
47 | ТЕРм08-03-573-04 | Шкаф (пульт) управления навесной, высота, ширина и глубина: до 600х600х350 мм | 1 шт. | 11 |  | 0 | 0 | 0 | 0
48 О | ТЦ_20.4.03.07_78_7804526950_15.05.2024_02 Аналог ТССЦ-503-0474 1223/1198,58=2% | РП1. Розеточный пост в комплекте с аппаратами защиты и розетками, 63 А, 380 В, IP67 | шт | 2 |  | 0 | 30850 | 61700 | 61700
49 О | ТЦ_20.4.03.07_78_7804526950_15.05.2024_02 Аналог ТССЦ-503-0474 1223/1198,58=2% | РП2. Розеточный пост в комплекте с аппаратами защиты и розетками, 16 А, 380 В, IP67 | шт | 9 |  | 0 | 30850 | 277650 | 277650
50 | ТЕРм10-04-066-04 | Коробка кабельная соединительная или разветвительная | 1 шт. | 101 |  | 0 | 0 | 0 | 0
51 | ТЦ_20.5.02.02_78_7806155468_15.05.2024_02 Аналог ТССЦ-503-0693 2306,87/2261,59=2% | Коробка клеммная пылевлагозащищенная IP66, открытой установки, в комплекте с винтовыми клемниками, для кабеля сечением до 5х16 мм2 | шт | 1 |  | 0 | 10799 | 10799 | 10799
52 | ТЦ_20.5.02.02_78_7806155468_15.05.2024_02 Аналог ТССЦ-503-0693 2306,87/2261,59=2% | Коробка клеммная пылевлагозащищенная IP66, открытой установки, в комплекте с винтовыми клемниками, для кабеля сечением до 5х6 мм2 | шт | 100 |  | 0 | 7714 | 771400 | 771400
Раздел 7. Материалы по молниезащите и заземлению | [5 empty] | 0 | 0 | 0 | 0
54 | ТЕР01-02-057-02 | Разработка грунта вручную в траншеях глубиной до 2 м без креплений с откосами, группа грунтов: 2 | 100 м3 грунта | 0.5125 |  | 0 | 771375 | 395329.6875 | 395329.6875
55 | ТЕР01-02-061-01 | Засыпка вручную траншей, пазух котлованов и ям, группа грунтов: 1 | 100 м3 грунта | 0.5125 |  | 0 | 771375 | 395329.6875 | 395329.6875
56 | ТЕРм08-02-472-02 | Заземлитель горизонтальный из стали: полосовой сечением 160 мм2 | 100 м | 2.05 |  | 0 | 0 | 0 | 0
57 | ТЕРм08-02-472-07 | Проводник заземляющий открыто по строительным основаниям: из полосовой стали сечением 160 мм2 | 100 м | 9.45 |  | 0 | 0 | 0 | 0
58 | ТЦ_08.3.12.00_78_7804526950_15.05.2024_02 Аналог ТССЦ-101-1638 5134,83/4987,13=2% | Полоса 40х4, горячеоцинкованная | м | 1150 |  | 0 | 772 | 887800 | 887800
59 | ТЕРм08-02-471-01 | Заземлитель вертикальный из угловой стали размером: 50х50х5 мм | 10 шт. | 1 |  | 0 | 0 | 0 | 0
60 | ТЦ_08.3.12.00_78_7804526950_15.05.2024_02 Аналог ТССЦ-101-2542 4813,20/4671,80=2% | Сталь угловая 5х50х50 мм, горячеоцинкованная | шт | 10 |  | 0 | 3085 | 30850 | 30850
61 | ТЦ_20.2.05.02_78_7804526950_15.05.2024_02 Аналог ТССЦ-101-1671 25,60/25,05=2% | Скоба-держатель полосы 40х4 мм с болтом | шт | 780 |  | 0 | 159 | 124020 | 124020
62 | ТЦ_22.2.02.11_2_0278204832_15.05.2024_02 Аналог ТССЦ-101-2066 10,28/10,03=2% | Анкер с болтом М8 | шт | 780 |  | 0 | 309 | 241020 | 241020
63 | ТЦ_14.2.02.03_78_7804526950_15.05.2024_02 Аналог ТССЦ-113-0395 95,68/93,73=2% | Цинковая краска-спрей, 400 мл | шт | 15 |  | 0 | 1543 | 23145 | 23145
64 | ТЕРм08-01-068-02 | Шина сборная - одна полоса в фазе, медная или алюминиевая сечением: до 500 мм2 | 100 м | 0.005 |  | 0 | 0 | 0 | 0
65 | ТЦ_21.1.00.00_78_7804526950_15.05.2024_02 Аналог ТССЦ-110-0355 10225,04/10022,42=2% | Главная заземляющая шина с изоляторами 500х50х6 мм, медь, в комплекте с креплением на стену | компл | 1 |  | 0 | 4628 | 4628 | 4628
Раздел 8. Система кабельного обогрева | [5 empty] | 0 | 0 | 0 | 0
66 | ТЕРм08-02-148-01 | Кабель до 35 кВ в проложенных трубах, блоках и коробах, масса 1 м кабеля: до 1 кг | 100 м кабеля | 3.95 |  | 0 | 0 | 0 | 0
67 | ТЦ_21.1.00.00_78_7804526950_01.02.2024_02 Аналог ТССЦ-501-2377 178,91/175,39=2% | Греющий кабель саморегулирующийся, ТНБВ.681817.023ТУ, 30 Вт/м | м | 657.9 |  | 0 | 1543 | 1015139.7 | 1015139.7
68 | ТЦ_21.1.00.00_78_7804526950_15.05.2024_02 Аналог ТССЦ-111-0126 335,61/328,92=2% | Комплекты монтажные КСТ-МК-3СВК ТНБВ.681817.023ТУ | шт | 19 |  | 0 | 1543 | 29317 | 29317
69 | ТЕРм08-02-149-01 | Кабель до 35 кВ, подвешиваемый на тросе, масса 1 м кабеля: до 1 кг | 100 м кабеля | 2.5 |  | 0 | 0 | 0 | 0
70 | ТЦ_20.1.02.19_78_7804526950_15.05.2024_02 Аналог ТССЦ-509-8108 10,71/10,47=2% | Трос стальной D3 в п/э в комплекте с зашимами и коушами | м | 257.5 |  | 0 | 309 | 79567.5 | 79567.5
71 | ТЦ_20.1.01.14_78_7804526950_15.05.2024_02 Аналог ТССЦ-509-0020 42,77/41,87=2% | Зажим для троса 3 мм | шт | 11 |  | 0 | 309 | 3399 | 3399
72 | ТЦ_20.1.01.14_78_7804526950_15.05.2024_02 Аналог ТССЦ-509-0020 42,77/41,87=2% | Коуш для троса 3 мм | шт | 11 |  | 0 | 154 | 1694 | 1694
73 | ТЦ_20.1.01.00_78_7804526950_15.05.2024_02 Аналог ТССЦ-509-0020 42,77/41,87=2% | Зажим крепежный ТСР/Т.1-25 Ц | шт | 500 |  | 0 | 309 | 154500 | 154500
74 | ТЦ_20.1.01.00_78_7804526950_15.05.2024_02 Аналог ТССЦ-509-0020 42,77/41,87=2% | Зажим крепежный ТСР.2-50 Ц | шт | 22 |  | 0 | 309 | 6798 | 6798
75 | ТЦ_01.7.06.07_78_7804526950_15.05.2024_02 Аналог ТССЦ-101-3056 6,3/6,17=2% | Лента монтажная серии "КСТ-ЛМ.25" | м | 164.8 |  | 0 | 309 | 50923.2 | 50923.2
76 | ТЦ_01.7.15.08_78_7804526950_15.05.2024_02 Аналог ТССЦ-101-1879 6,42/6,24=2% | Заклепка вытяжная стальная 4,0х10 | шт | 320 |  | 0 | 31.9 | 10208 | 10208
77 | ТЕРм08-02-155-01 | Герметизация проходов при вводе кабелей во взрывоопасные помещения уплотнительной массой | 1 проход кабеля | 2 |  | 0 | 0 | 0 | 0
78 | ТЦ_14.5.01.00_78_7804526950_15.05.2024_02 Аналог ТССЦ-101-2901 51,49/50,41=2% | Герметик силиконовый Пентэласт 1101 (прозрачный), 310 мл. | шт | 2 |  | 0 | 1543 | 3086 | 3086
79 | ТЕРм08-02-411-01 | Рукав металлический наружным диаметром: до 48 мм | 100 м | 1.15 |  | 0 | 0 | 0 | 0
80 | ТЦ_08.1.02.13_78_7804526950_15.05.2024_02 Аналог ТССЦ-101-6593 340,00/333,27=2% | Рукав гибкий металлический в полимерной оболочке номинальным o26 мм в комплекте с соединительными муфтами |  | 118.45 |  | 0 | 309 | 36601.05 | 36601.05
Раздел 9. Кабельные конструкции, трубы, коробки, крепеж (ОКЛ) | [5 empty] | 0 | 0 | 0 | 0
81 | ТЕРм08-02-395-01 | Лоток металлический штампованный по установленным конструкциям, ширина лотка: до 200 мм | 1 т | 3.9137 |  | 0 | 0 | 0 | 0
82 | ТЦ_20.2.07.00_2_0278204832_15.05.2024_02 Аналог ТССЦ-509-2857 23,70/23,16=2% | Лоток лестничный шириной 200 мм, высотой 80 мм, толщиной 1,2 мм, L=3 м, нерж.(2,62 кг) | шт | 90.6667 |  | 0 | 4628 | 419605.3349 | 419605.3349
83 | ТЦ_20.2.07.00_2_0278204832_15.05.2024_02 | Угол горизонтальный 90°, шириной 200 мм, высотой 80 мм, толщиной 1,2 мм, нерж.(1,319 кг) | шт | 7 |  | 0 | 1543 | 10801 | 10801
84 | ТЦ_20.2.07.00_2_0278204832_15.05.2024_02 Аналог ТССЦ-509-2857 23,70/23,16=2% | Т-образный ответвитель, шириной 200 мм, высотой 80 мм, толщиной 1,2 мм, нерж.(2,79 кг) | шт | 1 |  | 0 | 1543 | 1543 | 1543
85 | ТЦ_20.2.07.00_2_0278204832_15.05.2024_02 Аналог ТССЦ-509-2857 23,70/23,16=2% | Соединительная пластина увеличенная, высотой 80 мм, толщиной 2 мм, нерж.(0,2 кг) | шт | 200 |  | 0 | 309 | 61800 | 61800
86 | ТЦ_20.2.07.00_2_0278204832_15.05.2024_02 Аналог ТССЦ-509-2857 23,70/23,16=2% | Соединитель шарнирный, высотой 80 мм, толщиной 2 мм, нерж.(0,4 кг) | шт | 15 |  | 0 | 309 | 4635 | 4635
87 | ТЦ_20.2.07.00_2_0278204832_15.05.2024_02 Аналог ТССЦ-509-2857 23,70/23,16=2% | Соединитель угловой, толщиной 2 мм, нерж. (0,17 кг) | шт | 15 |  | 0 | 309 | 4635 | 4635
88 | ТЦ_20.2.07.00_2_0278204832_15.05.2024_02 Аналог ТССЦ-509-8366 14,14/13,85=2% | Консоль одиночная 250 мм, толщиной 3 мм, нерж. (1 кг) | шт | 174 |  | 0 | 1543 | 268482 | 268482
89 | ТЦ_20.2.07.00_2_0278204832_15.05.2024_02 Аналог ТССЦ-107-0001 12,39/12,09=2% | Прижим кабельного лотка, нерж. (0,028 кг) | шт | 348 |  | 0 | 291 | 101268 | 101268
90 | ТЦ_22.2.02.11_2_0278204832_15.05.2024_02 Аналог ТССЦ-101-6794 25,60/25,05=2% | Винт с крестообразным шлицем М6х10, нерж.(0,8 кг) | шт | 2600 |  | 0 | 16.5 | 42900 | 42900
91 | ТЦ_22.2.02.11_2_0278204832_15.05.2024_02 Аналог ТССЦ-101-6794 25,60/25,05=2% | Гайка шестигранная М6, нерж.(0,16 кг) | шт | 2600 |  | 0 | 16.5 | 42900 | 42900
92 | ТЦ_22.2.02.11_2_0278204832_15.05.2024_02 Аналог ТССЦ-101-6794 25,60/25,05=2% | Шайба стопорная М6, нерж. (0,2 кг) | шт | 2600 |  | 0 | 16.5 | 42900 | 42900
93 | ТЦ_22.2.02.11_2_0278204832_15.05.2024_02 Аналог ТССЦ-101-6794 25,60/25,05=2% | Винт для крепления к С-образному профилю М10х30 мм, нерж.(0,04 кг) | шт | 308 |  | 0 | 16.5 | 5082 | 5082
94 | ТЦ_22.2.02.11_2_0278204832_15.05.2024_02 Аналог ТССЦ-101-6794 25,60/25,05=2% | Гайка со стопорным буртиком М10, нерж.(1,31 кг) | шт | 308 |  | 0 | 16.5 | 5082 | 5082
95 | ТЕРм08-02-152-04 | Стойка сборных кабельных конструкций (без полок), масса: до 1,6 кг | 100 шт. | 0.55 |  | 0 | 0 | 0 | 0
96 | ТЦ_20.2.07.00_2_0278204832_15.05.2024_02 Аналог ТССЦ-201-0776 12578,44/12437,78=2% | Профиль STRUT, 900 мм, толщиной 2,5 мм, нерж. | шт | 55 |  | 0 | 3085 | 169675 | 169675
97 | ТЦ_20.2.07.00_2_0278204832_15.05.2024_02 Аналог ТССЦ-509-2857 23,70/23,16=2% | Пластина для крепления к металлическим балкам, толщиной 6 мм, нерж. | шт | 110 |  | 0 | 1543 | 169730 | 169730
98 | ТЦ_22.2.02.11_2_0278204832_15.05.2024_02 Аналог ТССЦ-101-6794 25,60/25,05=2% | Гайка STRUT закладная М10, нерж. | шт | 110 |  | 0 | 16.5 | 1815 | 1815
99 | ТЦ_22.2.02.11_2_0278204832_15.05.2024_02 Аналог ТССЦ-101-6794 25,60/25,05=2% | Болт шестигранный М10х100, нерж. | шт | 110 |  | 0 | 16.5 | 1815 | 1815
100 | ТЦ_22.2.02.11_2_0278204832_15.05.2024_02 Аналог ТССЦ-101-6794 25,60/25,05=2% | Гайка со стопорным буртиком М10, нерж. | шт | 110 |  | 0 | 16.5 | 1815 | 1815
101 | ТЦ_20.5.02.00_2_0278204832_15.05.2024_02 Аналог ТССЦ-111-0126 335,61/328,92=2% | Коробка соединительная стальная, 150х150х60 мм, EI90, IP66, оранжевая, в комплекте с керамическими клеммниками | шт | 55 |  | 0 | 4628 | 254540 | 254540
102 | ТЕРм08-02-411-01 | Рукав металлический наружным диаметром: до 48 мм | 100 м | 4.3 |  | 0 | 0 | 0 | 0
103 | ТЦ_08.1.02.13_2_0278204832_15.05.2024_02 Аналог ТССЦ-101-6593 340,00/333,27=2% | Рукав гибкий металлический в полимерной оболочке номинальным ø20 мм в комплекте с соединительными муфтами | м | 442.9 |  | 0 | 159 | 70421.1 | 70421.1
104 | ТЦ_20.1.02.18_2_0278204832_15.05.2024_02 Аналог ТССЦ-201-8057 20,45/20,25=2% | Стяжки кабельные из нержавеющей стали с полимерным покрытием | уп | 15 |  | 0 | 3028 | 45420 | 45420
105 | ТЦ_22.2.02.11_2_0278204832_15.05.2024_02 Аналог ТССЦ-509-5777 34,00/33,16=2% | Держатель оцинкованный двусторонний для диаметра до 27 мм | шт | 200 |  | 0 | 16.5 | 3300 | 3300
106 | ТЦ_22.2.02.11_2_0278204832_15.05.2024_02 Аналог ТССЦ-101-2066 10,28/10,03=2% | Металличесикй анкер с болтом М6х55, нерж. | шт | 400 |  | 0 | 159 | 63600 | 63600
107 | ТЦ_22.2.02.11_2_0278204832_15.05.2024_02 Аналог ТССЦ-101-2066 10,28/10,03=2% | Струбцина монтажная М6, нерж. | шт | 430 |  | 0 | 309 | 132870 | 132870
108 | ТЦ_22.2.02.11_2_0278204832_15.05.2024_02 Аналог ТССЦ-101-4949 10,26/10,03=2% | Шпилька резьбовая, М6, L=1 м, нерж. | шт | 430 |  | 0 | 309 | 132870 | 132870
109 | ТЦ_22.2.02.11_2_0278204832_15.05.2024_02 Аналог ТССЦ-101-2091 64,20/62,89=2% | Хомут стальной с приварной гайкой М6, ø 26 мм, нерж. | шт | 430 |  | 0 | 309 | 132870 | 132870
110 | ТЦ_22.2.02.11_2_0278204832_15.05.2024_02 Аналог ТССЦ-101-2091 64,20/62,89=2% | Хомут стальной с внутренней резьбой М6, ø 26 мм, нерж. | шт | 860 |  | 0 | 309 | 265740 | 265740
111 | ТЦ_22.2.02.11_2_0278204832_15.05.2024_02 Аналог ТССЦ-101-2091 64,20/62,89=2% | Хомут стальной с внутренней резьбой М6, ø 6 мм, нерж. | шт | 860 |  | 0 | 309 | 265740 | 265740
112 | ТЦ_22.2.02.11_2_0278204832_15.05.2024_02 Аналог ТССЦ-101-6794 25,60/25,05=2% | Гайка шестигранная М6, нерж. | шт | 860 |  | 0 | 16.5 | 14190 | 14190
113 | ТЕРм08-02-407-11 | Труба стальная по установленным конструкциям, в опалубке фундаментов и перекрытиях, диаметр: до 25 мм | 100 м | 0.8 |  | 0 | 0 | 0 | 0
114 | ТЦ_22.2.02.11_2_0278204832_15.05.2024_02 Аналог ТССЦ-103-2014 98,60/96,47=2% | Труба стальная ø25 мм, толщ. стенки 1,2 мм | м | 92.7 |  | 0 | 1543 | 143036.1 | 143036.1
Раздел 10. Кабельные конструкции, трубы, крепеж | [5 empty] | 0 | 0 | 0 | 0
115 | ТЕРм08-02-395-02 | Лоток металлический штампованный по установленным конструкциям, ширина лотка: до 400 мм | 1 т | 5.0482 |  | 0 | 0 | 0 | 0
116 | ТЦ_20.2.07.00_2_0278204832_15.05.2024_02 Аналог ТССЦ-509-2857 23,70/23,16=2% | Лоток лестничный шириной 300 мм, высотой 80 мм, толщиной 1,2 мм, L=3 м, нерж.(2,82 кг) | шт | 77 |  | 0 | 4628 | 356356 | 356356
117 | ТЦ_20.2.07.00_2_0278204832_15.05.2024_02 Аналог ТССЦ-509-2857 23,70/23,16=2% | Лоток лестничный шириной 200 мм, высотой 80 мм, толщиной 1,2 мм, L=3 м, нерж.(2,62 кг) | шт | 44 |  | 0 | 4628 | 203632 | 203632
118 | ТЦ_20.2.07.00_2_0278204832_15.05.2024_02 | Угол горизонтальный 90°, шириной 300 мм, высотой 80 мм, толщиной 1,2 мм, нерж.(1,66 кг) | шт | 7 |  | 0 | 1543 | 10801 | 10801
119 | ТЦ_20.2.07.00_2_0278204832_15.05.2024_02 | Угол горизонтальный 90°, шириной 200 мм, высотой 80 мм, толщиной 1,2 мм, нерж.(1,319 кг) | шт | 2 |  | 0 | 1543 | 3086 | 3086
120 | ТЦ_20.2.07.00_2_0278204832_15.05.2024_02 Аналог ТССЦ-509-2857 23,70/23,16=2% | Т-образный ответвитель, шириной 300 мм, высотой 80 мм, толщиной 1,2 мм, нерж. (5,29 кг) | шт | 1 |  | 0 | 1543 | 1543 | 1543
121 | ТЦ_20.2.07.00_2_0278204832_15.05.2024_02 Аналог ТССЦ-509-2857 23,70/23,16=2% | Соединительная пластина увеличенная, высотой 80 мм, толщиной 2 мм, нерж.0,12 кг) | шт | 280 |  | 0 | 309 | 86520 | 86520
122 | ТЦ_20.2.07.00_2_0278204832_15.05.2024_02 Аналог ТССЦ-509-2857 23,70/23,16=2% | Соединитель шарнирный, высотой 80 мм, толщиной 2 мм, нерж.(0,4 кг) | шт | 15 |  | 0 | 309 | 4635 | 4635
123 | ТЦ_20.2.07.00_2_0278204832_15.05.2024_02 Аналог ТССЦ-509-2857 23,70/23,16=2% | Соединитель угловой, толщиной 2 мм, нерж. (0,17 кг) | шт | 15 |  | 0 | 309 | 4635 | 4635
124 | ТЦ_20.2.07.00_2_0278204832_15.05.2024_02 Аналог ТССЦ-509-8366 14,14/13,85=2% | Консоль одиночная 350 мм, толщиной 3 мм, нерж.(2,5 кг) | шт | 154 |  | 0 | 1543 | 237622 | 237622
125 | ТЦ_20.2.07.00_2_0278204832_15.05.2024_02 Аналог ТССЦ-509-8366 14,14/13,85=2% | Консоль одиночная 250 мм, толщиной 3 мм, нерж.(1 кг) | шт | 80 |  | 0 | 1543 | 123440 | 123440
126 | ТЦ_20.2.07.00_2_0278204832_15.05.2024_02 Аналог ТССЦ-107-0001 12,39/12,09=2% | Прижим кабельного лотка, нерж.(0,028 кг) | шт | 468 |  | 0 | 309 | 144612 | 144612
127 | ТЦ_22.2.02.11_2_0278204832_15.05.2024_02 Аналог ТССЦ-101-6794 25,60/25,05=2% | Винт с крестообразным шлицем М6х10, нерж.(0,8 кг) | шт | 3600 |  | 0 | 16.5 | 59400 | 59400
128 | ТЦ_22.2.02.11_2_0278204832_15.05.2024_02 Аналог ТССЦ-101-6794 25,60/25,05=2% | Гайка шестигранная М6, нерж.(0,16 кг) | шт | 3600 |  | 0 | 16.5 | 59400 | 59400
129 | ТЦ_22.2.02.11_2_0278204832_15.05.2024_02 Аналог ТССЦ-101-6794 25,60/25,05=2% | Шайба стопорная М6, нерж.(0,2 кг) | шт | 3600 |  | 0 | 16.5 | 59400 | 59400
130 | ТЕРм08-02-152-04 | Стойка сборных кабельных конструкций (без полок), масса: до 1,6 кг | 100 шт. | 1.54 |  | 0 | 0 | 0 | 0
131 | ТЦ_20.2.07.00_2_0278204832_15.05.2024_02 Аналог ТССЦ-201-0776 12578,44/12437,78=2% | Профиль STRUT двойной, 1000 мм, толщиной 2,5 мм, нерж. | шт | 154 |  | 0 | 3085 | 475090 | 475090
132 | ТЦ_20.2.08.02_2_0278204832_15.05.2024_02 Аналог ТССЦ-101-6794 25,60/25,05=2% | Крепление приварное, толщина 6 мм, нерж. | шт | 308 |  | 0 | 7714 | 2375912 | 2375912
133 | ТЦ_22.2.02.11_2_0278204832_15.05.2024_02 Аналог ТССЦ-101-6794 25,60/25,05=2% | Винт для крепления к С-образному профилю М10х30 мм, нерж. | шт | 362 |  | 0 | 16.5 | 5973 | 5973
134 | ТЦ_25.2.02.01_2_0278204832_15.05.2024_02 Аналог ТССЦ-101-6794 25,60/25,05=2% | Болт шестигранный М10х70, нерж. | шт | 616 |  | 0 | 16.5 | 10164 | 10164
135 | ТЦ_22.2.02.11_2_0278204832_15.05.2024_02 Аналог ТССЦ-101-6794 25,60/25,05=2% | Гайка со стопорным буртиком М10, нерж. | шт | 978 |  | 0 | 16.5 | 16137 | 16137
136 | ТЦ_22.2.02.11_2_0278204832_15.05.2024_02 Аналог ТССЦ-101-6794 25,60/25,05=2% | Шайба плоская М10, нерж. | шт | 616 |  | 0 | 16.5 | 10164 | 10164
137 | ТЦ_27.2.03.03_2_0278204832_15.05.2024_02 | Траверса для лотка 41x41, 565 мм, толщиной 2,5 мм, нерж. | шт | 28 |  | 0 | 309 | 8652 | 8652
138 | ТЦ_22.2.02.11_2_0278204832_15.05.2024_02 Аналог ТССЦ-101-4949 10,26/10,03=2% | Шпилька резьбовая М8х1000, нерж. | шт | 28 |  | 0 | 309 | 8652 | 8652
139 | ТЦ_20.2.07.00_2_0278204832_15.05.2024_02 Аналог ТССЦ-101-2066 10,28/10,03=2% | Струбцина монтажная М8, нерж. | шт | 28 |  | 0 | 309 | 8652 | 8652
140 | ТЦ_22.2.02.11_2_0278204832_15.05.2024_02 Аналог ТССЦ-101-6794 25,60/25,05=2% | Гайка со стопорным буртиком М8, нерж. | шт | 168 |  | 0 | 16.5 | 2772 | 2772
141 | ТЦ_22.2.02.11_2_0278204832_15.05.2024_02 Аналог ТССЦ-101-6794 25,60/25,05=2% | Шайба увеличенная М8, нерж. | шт | 112 |  | 0 | 16.5 | 1848 | 1848
142 | ТЕРм08-02-152-04 | Стойка сборных кабельных конструкций (без полок), масса: до 1,6 кг | 100 шт. | 0.2 |  | 0 | 0 | 0 | 0
143 | ТЦ_20.2.07.00_2_0278204832_15.05.2024_02 Аналог ТССЦ-201-0776 12578,44/12437,78=2% | Профиль П-образный, 1500 мм, толщиной 2,0 мм, нерж. | шт | 20 |  | 0 | 1543 | 30860 | 30860
144 | ТЦ_20.2.08.02_2_0278204832_15.05.2024_02 Аналог ТССЦ-101-6794 25,60/25,05=2% | Крепление приварное, толщина 6 мм, нерж. | шт | 40 |  | 0 | 7714 | 308560 | 308560
145 | ТЦ_25.2.02.01_2_0278204832_15.05.2024_02 Аналог ТССЦ-101-6794 25,60/25,05=2% | Болт шестигранный М10х70, нерж. | шт | 80 |  | 0 | 16.5 | 1320 | 1320
146 | ТЦ_22.2.02.11_2_0278204832_15.05.2024_02 Аналог ТССЦ-101-6794 25,60/25,05=2% | Гайка со стопорным буртиком М10, нерж. | шт | 80 |  | 0 | 16.5 | 1320 | 1320
147 | ТЦ_22.2.02.11_2_0278204832_15.05.2024_02 Аналог ТССЦ-101-6794 25,60/25,05=2% | Шайба плоская М10, нерж. | шт | 80 |  | 0 | 16.5 | 1320 | 1320
148 | ТЕРм08-02-152-04 | Стойка сборных кабельных конструкций (без полок), масса: до 1,6 кг | 100 шт. | 0.85 |  | 0 | 0 | 0 | 0
149 | ТЦ_20.2.07.00_2_0278204832_15.05.2024_02 Аналог ТССЦ-201-0776 12578,44/12437,78=2% | Профиль STRUT двойной, 900 мм, толщиной 2,5 мм, нерж. | шт | 85 |  | 0 | 3085 | 262225 | 262225
150 | ТЦ_20.2.08.02_2_0278204832_15.05.2024_02 Аналог ТССЦ-509-2857 23,70/23,16=2% | Пластина для крепления к металлическим балкам, толщиной 6 мм, нерж. | шт | 170 |  | 0 | 1543 | 262310 | 262310
151 | ТЦ_22.2.02.11_2_0278204832_15.05.2024_02 Аналог ТССЦ-101-6794 25,60/25,05=2% | Гайка STRUT закладная М10, нерж. | шт | 170 |  | 0 | 16.5 | 2805 | 2805
152 | ТЦ_25.2.02.01_2_0278204832_15.05.2024_02 Аналог ТССЦ-101-6794 25,60/25,05=2% | Болт шестигранный М10х100, нерж. | шт | 170 |  | 0 | 16.5 | 2805 | 2805
153 | ТЦ_22.2.02.11_2_0278204832_15.05.2024_02 Аналог ТССЦ-101-6794 25,60/25,05=2% | Гайка со стопорным буртиком М10, нерж. | шт | 170 |  | 0 | 16.5 | 2805 | 2805
154 | ТЕРм08-02-411-01 | Рукав металлический наружным диаметром: до 48 мм | 100 м | 6.45 |  | 0 | 0 | 0 | 0
155 | ТЦ_08.1.02.13_78_7804526950_15.05.2024_02 Аналог ТССЦ-101-6593 340,00/333,27=2% | Металлорукав гибкий в гладкой EVA оболочке номинальным ø20 мм в комплекте с соединительными муфтами | м | 664.35 |  | 0 | 159 | 105631.65 | 105631.65
156 | ТЕРм08-02-411-02 | Рукав металлический наружным диаметром: до 60 мм | 100 м | 0.5 |  | 0 | 0 | 0 | 0
157 | ТЦ_08.1.02.13_78_7804526950_15.05.2024_02 Аналог ТССЦ-101-6593 340,00/333,27=2% | Металлорукав гибкий в гладкой EVA оболочке номинальным ø50 мм в комплекте с соединительными муфтами | м | 51.5 |  | 0 | 309 | 15913.5 | 15913.5
158 | ТЦ_20.1.02.18_78_7804526950_15.05.2024_02 Аналог ТССЦ-201-8057 20,45/20,25=2% | Стяжки кабельные из нержавеющей стали с полимерным покрытием | уп | 20 |  | 0 | 3085 | 61700 | 61700
159 | ТЦ_22.2.02.11_2_0278204832_15.05.2024_02 Аналог ТССЦ-509-5777 34,00/33,16=2% | Держатель оцинкованный двусторонний для диаметра до 27 мм | шт | 320 |  | 0 | 16.5 | 5280 | 5280
160 | ТЦ_22.2.02.11_2_0278204832_15.05.2024_02 Аналог ТССЦ-101-2066 10,28/10,03=2% | Металличесикй анкер с болтом М6х55, нерж | шт | 640 |  | 0 | 159 | 101760 | 101760
161 | ТЦ_22.2.02.11_2_0278204832_15.05.2024_02 Аналог ТССЦ-101-2066 10,28/10,03=2% | Струбцина монтажная М6, нерж. | шт | 645 |  | 0 | 309 | 199305 | 199305
162 | ТЦ_22.2.02.11_2_0278204832_15.05.2024_02 Аналог ТССЦ-101-4949 10,26/10,03=2% | Шпилька резьбовая, М6, L=1 м, нерж. | шт | 645 |  | 0 | 309 | 199305 | 199305
163 | ТЦ_22.2.02.11_78_7804526950_15.05.2024_02 Аналог ТССЦ-101-2091 64,20/62,89=2% | Хомут стальной с приварной гайкой М6, ø 26 мм, нерж. | шт | 645 |  | 0 | 309 | 199305 | 199305
164 | ТЦ_22.2.02.11_78_7804526950_15.05.2024_02 Аналог ТССЦ-101-2091 64,20/62,89=2% | Хомут стальной с внутренней резьбой М6, ø 26 мм, нерж. | шт | 1290 |  | 0 | 309 | 398610 | 398610
165 | ТЦ_22.2.02.11_78_7804526950_15.05.2024_02 Аналог ТССЦ-101-2091 64,20/62,89=2% | Хомут стальной с внутренней резьбой М6, ø 6 мм, нерж. | шт | 1290 |  | 0 | 309 | 398610 | 398610
166 | ТЦ_22.2.02.11_2_0278204832_15.05.2024_02 Аналог ТССЦ-101-6794 25,60/25,05=2% | Гайка шестигранная М6, нерж. | шт | 1290 |  | 0 | 16.5 | 21285 | 21285
167 | ТЕРм08-02-407-11 | Труба стальная по установленным конструкциям, в опалубке фундаментов и перекрытиях, диаметр: до 25 мм | 100 м | 0.9 |  | 0 | 0 | 0 | 0
168 | ТЦ_23.5.02.02_2_0278204832_15.05.2024_02 Аналог ТССЦ-103-2014 98,60/96,47=2% | Труба стальная ø25 мм, толщ. стенки 1,2 мм | м | 92.7 |  | 0 | 1543 | 143036.1 | 143036.1
[6 empty] | 0 |  | 20789384.9099 | 20789384.9099

## 2.1.2,2.1.7-ЭОМ2
№ п/п | Обоснование | Наименование работ и затрат | Ед. изм. | Кол-во | Стоимость ед. мат. | Сумма мат. | Стоимость ед. работ | Сумма работ | Итого
Раздел 1. Осветительное электрооборудование
1 | ТЕРм08-03-593-06 | Светильник потолочный или настенный с креплением винтами или болтами для помещений: с нормальными условиями среды, одноламповый | 100 шт. | 1.47 |  | 0 | 0 | 0 | 0
2 | ТЦ_20.3.03.07_78_7806155468_15.05.2024_02 Аналог ТССЦ-509-0765 129,31/126,54=2% | Светильник светодиодный пылевлагозащищённый IP66, 220 АС, 36 Вт, 4960Лм, потолочное крепление, в комплекте кабельный ввод КНВМ2M-20НК/Р, нерж. с АКБ на 1 час | шт | 117 |  | 0 | 4628 | 541476 | 541476
3 | ТЦ_20.3.03.07_78_7806155468_15.05.2024_02 Аналог ТССЦ-509-0765 129,31/126,54=2% | Светильник светодиодный пылевлагозащищённый IP66, 220 АС, 18 Вт, 2480 Лм, потолочное крепление, в комплекте кабельный ввод КНВМ2M-20НК/Р, нерж. | шт | 28 |  | 0 | 4628 | 129584 | 129584
4 | ТЦ_20.3.03.07_78_7806155468_15.05.2024_02 Аналог ТССЦ-509-0765 129,31/126,54=2% | Светильник светодиодный пылевлагозащищённый IP66, 220 АС,50 Вт, 7250 Лм, подвесное крепление, в комплекте кабельный ввод КНВМ2M-20НК/Р, нерж. | шт | 2 |  | 0 | 926 | 1852 | 1852
5 | ТССЦ-509-6287 | Наклейка пиктограмма "Выход налево", "Выход направо" из самоклеющей пленки для светильника аварийного освещения ЛБО 20 (БС-842, БС-943, БС-741) | 100 шт. | 0.76 |  | 0 | 30850 | 23446 | 23446
Раздел 2. Кабельные изделия | [5 empty] | 0 | 0 | 0 | 0
7 | ТЕРм08-02-402-01 | Кабель двух-четырехжильный по установленным конструкциям и лоткам с установкой ответвительных коробок: в помещениях с нормальной средой сечением жилы до 10 мм2 | 100 м | 27.35 |  | 0 | 0 | 0 | 0
8 | ТЕРм08-02-412-03 | Затягивание провода в проложенные трубы и металлические рукава первого одножильного или многожильного в общей оплетке, суммарное сечение: до 16 мм2 | 100 м | 13 |  | 0 | 0 | 0 | 0
9 | ТЦ_21.1.06.09_2_0276132981_15.05.2024_02 Аналог ТССЦ-501-7992 102768,47/100715,23=2% | Кабель силовой с изоляцией из ПВХ пластиката, не распространяющего горение, с пониженным дымо- и газовыделением, с медными жилами, на напряжение 1,0 кВ, сечением: 5х16 | м | 86.7 |  | 0 | 1851 | 160481.7 | 160481.7
10 | ТЦ_21.1.06.09_2_0276132981_15.05.2024_02 Аналог ТССЦ-501-7992 102768,47/100715,23=2% | Кабель силовой с изоляцией из ПВХ пластиката, не распространяющего горение, с пониженным дымо- и газовыделением, с медными жилами, на напряжение 1,0 кВ, сечением: 5х6 | м | 423.3 |  | 0 | 1234 | 522352.2 | 522352.2
11 | ТЦ_21.1.06.09_2_0276132981_15.05.2024_02 Аналог ТССЦ-501-7991 77568,35/76021,46=2% | Кабель силовой с изоляцией из ПВХ пластиката, не распространяющего горение, с пониженным дымо- и газовыделением, с медными жилами, на напряжение 1,0 кВ, сечением: 5х4 | м | 1055.7 |  | 0 | 1234 | 1302733.8 | 1302733.8
12 | ТЦ_21.1.06.09_2_0276132981_15.05.2024_02 Аналог ТССЦ-501-8629 32908,54/32244,30=2% | Кабель силовой с изоляцией из ПВХ пластиката, не распространяющего горение, с пониженным дымо- и газовыделением, с медными жилами, на напряжение 1,0 кВ, сечением: 5х2,5 | м | 219.3 |  | 0 | 772 | 169299.6 | 169299.6
13 | ТЦ_21.1.06.09_2_0276132981_15.05.2024_02 Аналог ТССЦ-501-8624 22018,43/21572,51=2% | Кабель силовой с изоляцией из ПВХ пластиката, не распространяющего горение, с пониженным дымо- и газовыделением, с медными жилами, на напряжение 1,0 кВ, сечением: 3х2,5 | м | 351.9 |  | 0 | 772 | 271666.8 | 271666.8
14 | ТЦ_21.1.06.09_2_0276132981_15.05.2024_02 Аналог ТССЦ-501-7965 29794,41/29199,32=2% | Кабель силовой с изоляцией из ПВХ пластиката, не распространяющего горение, с пониженным дымо- и газовыделением, с медными жилами, на напряжение 1,0 кВ, сечением: 3х1,5 | м | 402.9 |  | 0 | 772 | 311038.8 | 311038.8
15 | ТЦ_21.1.06.09_2_0276132981_15.05.2024_02 Аналог ТССЦ-501-7965 29794,41/29199,32=2% | Кабель силовой огнестойкий, с изоляцией из ПВХ пластиката, не распространяющего горение, с пониженным дымо- и газовыделением, с медными жилами, на напряжение 1,0 кВ, сечением: 5х4 | м | 489.6 |  | 0 | 1234 | 604166.4 | 604166.4
16 | ТЦ_21.1.06.09_2_0276132981_15.05.2024_02 Аналог ТССЦ-501-7965 29794,41/29199,32=2% | Кабель силовой огнестойкий, с изоляцией из ПВХ пластиката, не распространяющего горение, с пониженным дымо- и газовыделением, с медными жилами, на напряжение 1,0 кВ, сечением: 5х2,5 | м | 163.2 |  | 0 | 772 | 125990.4 | 125990.4
17 | ТЦ_21.1.06.09_2_0276132981_15.05.2024_02 Аналог ТССЦ-501-7965 29794,41/29199,32=2% | Кабель силовой огнестойкий, с изоляцией из ПВХ пластиката, не распространяющего горение, с пониженным дымо- и газовыделением, с медными жилами, на напряжение 1,0 кВ, сечением: 3х2,5 | м | 520.2 |  | 0 | 772 | 401594.4 | 401594.4
18 | ТЦ_21.1.06.09_2_0276132981_15.05.2024_02 Аналог ТССЦ-501-7965 29794,41/29199,32=2% | Кабель силовой огнестойкий, с изоляцией из ПВХ пластиката, не распространяющего горение, с пониженным дымо- и газовыделением, с медными жилами, на напряжение 1,0 кВ, сечением: 3х1,5 | м | 402.9 |  | 0 | 772 | 311038.8 | 311038.8
19 | ТЕРм08-02-472-10 | Проводник заземляющий из медного изолированного провода сечением 25 мм2 открыто по строительным основаниям | 100 м | 1 |  | 0 | 0 | 0 | 0
20 | ТЦ_21.2.03.05_78_7804526950_15.05.2024_02 Аналог ТССЦ-502-0505 17170,22/16817,89=2% | Провод медный, гибкий с ПВХ изоляцией на напряжение 0,45 кВ, ГОСТ 6323-79, сечением: 1х25 | м | 51 |  | 0 | 1851 | 94401 | 94401
21 | ТЦ_21.2.03.05_78_7804526950_15.05.2024_02 Аналог ТССЦ-502-0505 17170,22/16817,89=2% | Провод медный, гибкий с ПВХ изоляцией на напряжение 0,45 кВ, ГОСТ 6323-79, сечением: 1х6 | м | 51.5 |  | 0 | 772 | 39758 | 39758
Раздел 3. Электрооборудование | [5 empty] | 0 | 0 | 0 | 0
22 | ТЕРм08-03-591-01 | Выключатель: одноклавишный неутопленного типа при открытой проводке | 100 шт. | 0.01 |  | 0 | 0 | 0 | 0
23 О | ТЦ_62.3.02.01_78_7804526950_15.05.2024_02 Аналог ТССЦ-509-2228 8,88/8,7=2% | Выключатель безопасности в корпусе, открытой установки, 63 А, 3Р, 380 В, IP65 | шт | 1 |  | 0 | 7714 | 7714 | 7714 | давальческое
Раздел 4. Противопожарные заделки | [5 empty] | 0 | 0 | 0 | 0
24 | ТЕРм08-02-155-01 | Герметизация проходов при вводе кабелей во взрывоопасные помещения уплотнительной массой | 1 проход кабеля | 10 |  | 0 | 0 | 0 | 0
25 | ТЦ_14.5.01.10_78_7804526950_15.05.2024_02 Аналог ТССЦ-101-2415 52,74/51,66=2% | Терморасширяющаяся противопожарная пена, 300 мл | шт | 6 |  | 0 | 1543 | 9258 | 9258
26 | ТЦ_14.5.01.01_78_7804526950_15.05.2024_02 аналог ТССЦ-101-2901 51,49/50,41=2% | Противопожарный акриловый герметик, 310 мл | шт | 6 |  | 0 | 1543 | 9258 | 9258
27 | ТЦ_14.5.01.01_78_7804526950_15.05.2024_02 Аналог ТССЦ-113-0521 65,66/64,28=2% | Огнезащитная краска (покрытие), 6 кг | шт | 2 |  | 0 | 15425 | 30850 | 30850
28 | ТЕР26-01-039-01 | Изоляция покрытий и перекрытий изделиями из волокнистых и зернистых материалов насухо | 1 м3 изоляции | 0.288 |  | 0 | 7714 | 2221.632 | 2221.632
29 | ТЦ_12.2.05.02_78_7804526950_15.05.2024_02 аналог ТССЦ-101-2901 51,49/50,41=2% | Минеральная вата 80х600х1000 мм | шт | 6 |  | 0 | 7714 | 46284 | 46284
Раздел 5. Электроустановочные изделия | [5 empty] | 0 | 0 | 0 | 0
30 | ТЕРм08-03-532-04 | Пост управления кнопочный общего назначения, устанавливаемый на конструкции: на стене или колонне, количество элементов поста до 3 | 1 шт. | 22 |  | 0 | 0 | 0 | 0
31 О | ТЦ_62.3.02.01_78_7806155468_15.05.2024_02 | Кнопочный выключатель пылевлагозащищенный IP66 с кнопкой без фиксации 2НО, накладного монтажа, 10 А, 220 В, нержав. сталь | шт | 22 |  | 0 | 3085 | 67870 | 67870
32 | ТЕРм08-03-573-04 | Шкаф (пульт) управления навесной, высота, ширина и глубина: до 600х600х350 мм | 1 шт. | 9 |  | 0 | 0 | 0 | 0
33 О | ТЦ_20.4.03.07_78_7804526950_15.05.2024_02 | РП1. Розеточный пост в комплекте с аппаратами защиты и розетками, 63 А, 380 В, IP67 | шт | 2 |  | 0 | 30850 | 61700 | 61700
34 О | ТЦ_20.4.03.07_78_7804526950_15.05.2024_02 | РП2. Розеточный пост в комплекте с аппаратами защиты и розетками, 16 А, 380 В, IP67 | шт | 7 |  | 0 | 30850 | 215950 | 215950
35 | ТЕРм10-04-066-04 | Коробка кабельная соединительная или разветвительная | 1 шт. | 91 |  | 0 | 0 | 0 | 0
36 | ТЦ_20.5.02.02_78_7806155468_15.05.2024_02 Аналог ТССЦ-503-0693 2306,87/2261,59=2% | Коробка клеммная пылевлагозащищенная IP66, открытой установки, в комплекте с винтовыми клемниками, для кабеля сечением до 5х16 мм2 | шт | 1 |  | 0 | 10799 | 10799 | 10799
37 | ТЦ_20.5.02.02_78_7806155468_15.05.2024_02 Аналог ТССЦ-503-0693 2306,87/2261,59=2% | Коробка клеммная пылевлагозащищенная IP66, открытой установки, в комплекте с винтовыми клемниками, для кабеля сечением до 5х6 мм2 | шт | 90 |  | 0 | 7713 | 694170 | 694170
Раздел 6. Материалы по молниезащите и заземлению | [5 empty] | 0 | 0 | 0 | 0
39 | ТЕР01-02-057-02 | Разработка грунта вручную в траншеях глубиной до 2 м без креплений с откосами, группа грунтов: 2 | 100 м3 грунта | 0.48 |  | 0 | 771375 | 370260 | 370260
40 | ТЕР01-02-061-01 | Засыпка вручную траншей, пазух котлованов и ям, группа грунтов: 1 | 100 м3 грунта | 0.48 |  | 0 | 771375 | 370260 | 370260
41 | ТЕРм08-02-472-02 | Заземлитель горизонтальный из стали: полосовой сечением 160 мм2 | 100 м | 1.92 |  | 0 | 0 | 0 | 0
42 | ТЕРм08-02-472-07 | Проводник заземляющий открыто по строительным основаниям: из полосовой стали сечением 160 мм2 | 100 м | 7.08 |  | 0 | 0 | 0 | 0
43 | ТЦ_20.1.02.23_78_7804526950_15.05.2024_02 Аналог ТССЦ-101-1638 5134,83/4987,13=2% | Полоса 40х4, горячеоцинкованная | м | 900 |  | 0 | 772 | 694800 | 694800
44 | ТЕРм08-02-471-01 | Заземлитель вертикальный из угловой стали размером: 50х50х5 мм | 10 шт. | 3 |  | 0 | 0 | 0 | 0
45 | ТЦ_08.3.12.00_78_7804526950_15.05.2024_02 Аналог ТССЦ-101-2542 4813,20/4671,80=2% | Сталь угловая 5х50х50 мм, горячеоцинкованная | шт | 30 |  | 0 | 3085 | 92550 | 92550
46 | ТЦ_20.1.02.23_78_7804526950_15.05.2024_02 Аналог ТССЦ-101-1671 25,60/25,05=2% | Скоба-держатель полосы 40х4 мм с болтом | шт | 660 |  | 0 | 1543 | 1018380 | 1018380
47 | ТЦ_22.2.02.11_78_7804526950_15.05.2024_02 Аналог ТССЦ-101-2066 10,28/10,03=2% | Анкер с болтом М8 | шт | 660 |  | 0 | 309 | 203940 | 203940
48 | ТЦ_20.1.02.23_78_7804526950_15.05.2024_02 Аналог ТССЦ-113-0395 95,68/93,73=2% | Цинковая краска-спрей, 400 мл | шт | 15 |  | 0 | 1543 | 23145 | 23145
Раздел 7. Система кабельного обогрева | [5 empty] | 0 | 0 | 0 | 0
49 | ТЕРм08-02-148-01 | Кабель до 35 кВ в проложенных трубах, блоках и коробах, масса 1 м кабеля: до 1 кг | 100 м кабеля | 2.18 |  | 0 | 0 | 0 | 0
50 | ТЦ_21.1.00.00_78_7804526950_01.02.2024_02 Аналог ТССЦ-501-2377 178,91/175,39=2% | Греющий кабель саморегулирующийся, ТНБВ.681817.023ТУ, 30 Вт/м | м | 354.96 |  | 0 | 1543 | 547703.28 | 547703.28
51 | ТЦ_21.1.00.00_78_7804526950_15.05.2024_02 Аналог ТССЦ-111-0126 335,61/328,92=2% | Комплекты монтажные КСТ-МК-СС(н) ТНБВ.681817.023ТУ | шт | 12 |  | 0 | 1543 | 18516 | 18516
52 | ТЕРм08-02-149-01 | Кабель до 35 кВ, подвешиваемый на тросе, масса 1 м кабеля: до 1 кг | 100 м кабеля | 1.3 |  | 0 | 0 | 0 | 0
53 | ТЦ_20.1.02.19_78_7804526950_15.05.2024_02 Аналог ТССЦ-509-8108 10,71/10,47=2% | Трос стальной D3 в п/э в комплекте с зашимами и коушами | м | 133.9 |  | 0 | 309 | 41375.1 | 41375.1
54 | ТЦ_20.1.02.19_78_7804526950_15.05.2024_02 Аналог ТССЦ-509-0020 42,77/41,87=2% | Зажим для троса 3 мм | шт | 6 |  | 0 | 159 | 954 | 954
55 | ТЦ_20.1.02.19_78_7804526950_15.05.2024_02 Аналог ТССЦ-509-0020 42,77/41,87=2% | Коуш для троса 3 мм | шт | 6 |  | 0 | 159 | 954 | 954
56 | ТЦ_20.5.04.07_78_7804526950_15.05.2024_02 Аналог ТССЦ-509-0020 42,77/41,87=2% | Зажим крепежный ТСР/Т.1-25 Ц | шт | 260 |  | 0 | 309 | 80340 | 80340
57 | ТЦ_20.5.04.07_78_7804526950_15.05.2024_02 Аналог ТССЦ-509-0020 42,77/41,87=2% | Зажим крепежный ТСР.2-50 Ц | шт | 12 |  | 0 | 309 | 3708 | 3708
58 | ТЦ_01.7.06.07_78_7804526950_15.05.2024_02 Аналог ТССЦ-101-3056 6,3/6,17=2% | Лента монтажная серии "КСТ-ЛМ.25" | м | 100 |  | 0 | 309 | 30900 | 30900
59 | ТЦ_01.7.15.08_78_7804526950_15.05.2024_02 Аналог ТССЦ-101-1879 6,42/6,24=2% | Заклепка вытяжная стальная 4,0х10 | шт | 200 |  | 0 | 31.9 | 6380 | 6380
60 | ТЕРм08-02-155-01 | Герметизация проходов при вводе кабелей во взрывоопасные помещения уплотнительной массой | 1 проход кабеля | 2 |  | 0 | 0 | 0 | 0
61 | ТЦ_14.5.01.07_78_7804526950_15.05.2024_02 Аналог ТССЦ-101-2901 51,49/50,41=2% | Герметик силиконовый Пентэласт 1101 (прозрачный), 310 мл. | шт | 2 |  | 0 | 1543 | 3086 | 3086
62 | ТЕРм08-02-411-01 | Рукав металлический наружным диаметром: до 48 мм | 100 м | 0.8 |  | 0 | 0 | 0 | 0
63 | ТЦ_08.1.02.13_78_7804526950_15.05.2024_02 Аналог ТССЦ-101-6593 340,00/333,27=2% | Металлорукав в гладкой полиуретановой изоляции номинальным ø26 мм в комплекте с соединительными муфтами | м | 82.4 |  | 0 | 309 | 25461.6 | 25461.6
Раздел 8. Кабельные конструкции, трубы, коробки, крепеж (ОКЛ) | [5 empty] | 0 | 0 | 0 | 0
64 | ТЕРм08-02-395-01 | Лоток металлический штампованный по установленным конструкциям, ширина лотка: до 200 мм | 1 т | 3.4875 |  | 0 | 0 | 0 | 0
65 | ТЦ_20.2.07.03_2_0278204832_15.05.2024_02 Аналог ТССЦ-509-2857 23,70/23,16=2% | Лоток лестничный шириной 200 мм, высотой 80 мм, толщиной 1,2 мм, L=3 м, нерж.(2,62 кг) | шт | 76.6667 |  | 0 | 4628 | 354813.3349 | 354813.3349
66 | ТЦ_20.2.07.03_2_0278204832_15.05.2024_02 Аналог ТССЦ-509-3465 24,16/23,67=2% | Угол горизонтальный 90°, шириной 200 мм, высотой 80 мм, толщиной 1,2 мм, нерж.(1,319 кг) | шт | 5 |  | 0 | 1543 | 7715 | 7715
67 | ТЦ_20.2.07.03_2_0278204832_15.05.2024_02 Аналог ТССЦ-509-2857 23,70/23,16=2% | Т-образный ответвитель, шириной 200 мм, высотой 80 мм, толщиной 1,2 мм, нерж.(2,79 кг) | шт | 1 |  | 0 | 1543 | 1543 | 1543
68 | ТЦ_20.2.07.03_2_0278204832_15.05.2024_02 Аналог ТССЦ-509-2857 23,70/23,16=2% | Соединительная пластина увеличенная, толщиной 2,0 мм, нерж. (0,2 кг) | шт | 180 |  | 0 | 309 | 55620 | 55620
69 | ТЦ_20.2.07.03_2_0278204832_15.05.2024_02 Аналог ТССЦ-509-2857 23,70/23,16=2% | Соединитель шарнирный, толщиной 2 мм, нерж.(0,4 кг) | шт | 10 |  | 0 | 309 | 3090 | 3090
70 | ТЦ_20.2.07.03_2_0278204832_15.05.2024_02 Аналог ТССЦ-509-2857 23,70/23,16=2% | Соединитель угловой, толщиной 2 мм, нерж. (0,17 кг) | шт | 10 |  | 0 | 309 | 3090 | 3090
71 | ТЦ_20.2.03.03_2_0278204832_15.05.2024_02 Аналог ТССЦ-509-8366 14,14/13,85=2% | Консоль одиночная 250 мм, толщиной 3 мм, нерж (1 кг) | шт | 154 |  | 0 | 1543 | 237622 | 237622
72 | ТЦ_20.2.07.03_2_0278204832_15.05.2024_02 Аналог ТССЦ-107-0001 12,39/12,09=2% | Прижим кабельного лотка, нерж. (0,028 кг) | шт | 308 |  | 0 | 309 | 95172 | 95172
73 | ТЦ_22.2.02.11_2_0278204832_15.05.2024_02 Аналог ТССЦ-101-6794 25,60/25,05=2% | Винт с крестообразным шлицем М6х10, нерж.(0,8 кг) | шт | 2400 |  | 0 | 16.5 | 39600 | 39600
74 | ТЦ_22.2.02.11_2_0278204832_15.05.2024_02 Аналог ТССЦ-101-6794 25,60/25,05=2% | Гайка шестигранная М6, нерж (0,16 кг) | шт | 2400 |  | 0 | 16.5 | 39600 | 39600
75 | ТЦ_22.2.02.11_2_0278204832_15.05.2024_02 Аналог ТССЦ-101-6794 25,60/25,05=2% | Шайба стопорная М6, нерж.(0,2 кг) | шт | 2400 |  | 0 | 16.5 | 39600 | 39600
76 | ТЦ_22.2.02.11_2_0278204832_15.05.2024_02 Аналог ТССЦ-101-6794 25,60/25,05=2% | Винт для крепления к С-образному профилю М10х30 мм, нерж (0,04 кг) | шт | 214 |  | 0 | 16.5 | 3531 | 3531
77 | ТЦ_01.7.15.05_2_0278204832_15.05.2024_02 Аналог ТССЦ-101-6794 25,60/25,05=2% | Гайка со стопорным буртиком М10, нерж.(1,31 кг) | шт | 214 |  | 0 | 16.5 | 3531 | 3531
78 | ТЕРм08-02-152-04 | Стойка сборных кабельных конструкций (без полок), масса: до 1,6 кг | 100 шт. | 0.48 |  | 0 | 0 | 0 | 0
79 | ТЦ_20.2.07.00_2_0278204832_15.05.2024_02 Аналог ТССЦ-201-0776 12578,44/12437,78=2% | Профиль STRUT, 900 мм, толщиной 2,5 мм, нерж | шт | 48 |  | 0 | 309 | 14832 | 14832
80 | ТЦ_20.2.07.00_2_0278204832_15.05.2024_02 Аналог ТССЦ-509-2857 23,70/23,16=2% | Пластина для крепления к металлическим балкам, толщиной 6 мм, нерж. | шт | 96 |  | 0 | 1543 | 148128 | 148128
81 | ТЦ_22.2.02.11_2_0278204832_15.05.2024_02 Аналог ТССЦ-101-6794 25,60/25,05=2% | Гайка STRUT закладная М10, нерж. | шт | 96 |  | 0 | 16.5 | 1584 | 1584
82 | ТЦ_22.2.02.11_2_0278204832_15.05.2024_02 Аналог ТССЦ-101-6794 25,60/25,05=2% | Болт шестигранный М10х100, нерж | шт | 96 |  | 0 | 16.5 | 1584 | 1584
83 | ТЦ_22.2.02.11_2_0278204832_15.05.2024_02 Аналог ТССЦ-101-6794 25,60/25,05=2% | Гайка со стопорным буртиком М10, нерж. | шт | 96 |  | 0 | 16.5 | 1584 | 1584
84 | ТЦ_20.5.02.09_2_0278204832_15.05.2024_02 Аналог ТССЦ-111-0126 335,61/328,92=2% | Коробка соединительная стальная, 150х150х60 мм, EI90, IP66, оранжевая, в комплекте с керамическими клеммниками | шт | 60 |  | 0 | 4628 | 277680 | 277680
85 | ТЕРм08-02-411-01 | Рукав металлический наружным диаметром: до 48 мм | 100 м | 5.5 |  | 0 | 0 | 0 | 0
86 | ТЦ_08.1.02.13_78_7804526950_15.05.2024_02 Аналог ТССЦ-101-6593 340,00/333,27=2% | Рукав гибкий металлический в полимерной оболочке номинальным ø20 мм в комплекте с соединительными муфтами | м | 515 |  | 0 | 159 | 81885 | 81885
87 | ТЦ_08.1.02.13_78_7804526950_15.05.2024_02 Аналог ТССЦ-101-6593 340,00/333,27=2% | Рукав гибкий металлический в полимерной оболочке номинальным ø35 мм в комплекте с соединительными муфтами | м | 51.5 |  | 0 | 309 | 15913.5 | 15913.5
88 | ТЦ_20.1.02.18_78_7804526950_15.05.2024_02 Аналог ТССЦ-201-8057 20,45/20,25=2% | Стяжки кабельные из нержавеющей стали с полимерным покрытием | шт | 15 |  | 0 | 3085 | 46275 | 46275
89 | ТЦ_20.2.05.02_78_7804526950_15.05.2024_02 Аналог ТССЦ-509-5777 34,00/33,16=2% | Держатель оцинкованный двусторонний для диаметра до 27 мм | шт | 200 |  | 0 | 16.5 | 3300 | 3300
90 | ТЦ_22.2.02.11_78_7804526950_15.05.2024_02 Аналог ТССЦ-101-2066 10,28/10,03=2% | Металличесикй анкер с болтом М6х55, нерж. | шт | 400 |  | 0 | 159 | 63600 | 63600
91 | ТЦ_22.2.02.11_78_7804526950_15.05.2024_02 Аналог ТССЦ-101-2066 10,28/10,03=2% | Струбцина монтажная М6, нерж. | шт | 435 |  | 0 | 309 | 134415 | 134415
92 | ТЦ_22.2.02.11_78_7804526950_15.05.2024_02 Аналог ТССЦ-101-4949 10,26/10,03=2% | Шпилька резьбовая, М6, L=1 м, нерж. | шт | 435 |  | 0 | 309 | 134415 | 134415
93 | ТЦ_27.2.01.08_78_7804526950_15.05.2024_02 Аналог ТССЦ-101-2091 64,20/62,89=2% | Хомут стальной с приварной гайкой М6, ø 26 мм, нерж. | шт | 435 |  | 0 | 309 | 134415 | 134415
94 | ТЦ_27.2.01.08_78_7804526950_15.05.2024_02 Аналог ТССЦ-101-2091 64,20/62,89=2% | Хомут стальной с внутренней резьбой М6, ø 26 мм, нерж. | шт | 870 |  | 0 | 309 | 268830 | 268830
95 | ТЦ_27.2.01.08_78_7804526950_15.05.2024_02 Аналог ТССЦ-101-2091 64,20/62,89=2% | Хомут стальной с внутренней резьбой М6, ø 6 мм, нерж. | шт | 870 |  | 0 | 309 | 268830 | 268830
96 | ТЦ_01.7.15.05_78_7804526950_15.05.2024_02 Аналог ТССЦ-101-6794 25,60/25,05=2% | Гайка шестигранная М6, нерж. | шт | 870 |  | 0 | 16.5 | 14355 | 14355
97 | ТЕРм08-02-407-11 | Труба стальная по установленным конструкциям, в опалубке фундаментов и перекрытиях, диаметр: до 25 мм | 100 м | 0.2 |  | 0 | 0 | 0 | 0
98 | ТЦ_23.5.02.02_78_7804526950_15.05.2024_02 Аналог ТССЦ-103-2014 98,60/96,47=2% | Труба стальная ø25 мм, толщ. стенки 1,2 мм | м | 20.6 |  | 0 | 1543 | 31785.8 | 31785.8
Раздел 9. Кабельные конструкции, трубы, крепеж | [5 empty] | 0 | 0 | 0 | 0
99 | ТЕРм08-02-395-02 | Лоток металлический штампованный по установленным конструкциям, ширина лотка: до 400 мм | 1 т | 4.0092 |  | 0 | 0 | 0 | 0
100 | ТЦ_20.2.07.03_2_0278204832_15.05.2024_02 Аналог ТССЦ-509-2857 23,70/23,16=2% | Лоток лестничный шириной 300 мм, высотой 80 мм, толщиной 1,2 мм, L=3 м, нерж. (2,82 кг) | шт | 90 |  | 0 | 4628 | 416520 | 416520
101 | ТЦ_20.2.07.03_2_0278204832_15.05.2024_02 Аналог ТССЦ-509-3465 24,16/23,67=2% | Угол горизонтальный 90°, шириной 300 мм, высотой 80 мм, толщиной 1,2 мм, нерж. (1,66 кг) | шт | 5 |  | 0 | 1543 | 7715 | 7715
102 | ТЦ_20.2.07.03_2_0278204832_15.05.2024_02 Аналог ТССЦ-509-2857 23,70/23,16=2% | Т-образный ответвитель, шириной 300 мм, высотой 80 мм, толщиной 1,2 мм, нерж. (5,29 кг) | шт | 1 |  | 0 | 1543 | 1543 | 1543
103 | ТЦ_20.2.07.03_2_0278204832_15.05.2024_02 Аналог ТССЦ-509-2857 23,70/23,16=2% | Соединительная пластина увеличенная, высотой 80 мм, толщиной 2 мм, нерж. (0,12 кг) | шт | 210 |  | 0 | 309 | 64890 | 64890
104 | ТЦ_20.2.07.03_2_0278204832_15.05.2024_02 Аналог ТССЦ-509-2857 23,70/23,16=2% | Соединитель шарнирный, высотой 80 мм, толщиной 2 мм, нерж.(0,4 кг) | шт | 15 |  | 0 | 309 | 4635 | 4635
105 | ТЦ_20.2.07.03_2_0278204832_15.05.2024_02 Аналог ТССЦ-509-2857 23,70/23,16=2% | Соединитель угловой, толщиной 2 мм, нерж. (0,17 кг) | шт | 15 |  | 0 | 309 | 4635 | 4635
106 | ТЦ_20.2.03.03_2_0278204832_15.05.2024_02 Аналог ТССЦ-509-8366 14,14/13,85=2% | Консоль одиночная 350 мм, толщиной 3 мм, нерж.(2,5 кг) | шт | 180 |  | 0 | 1543 | 277740 | 277740
107 | ТЦ_20.2.07.03_2_0278204832_15.05.2024_02 Аналог ТССЦ-107-0001 12,39/12,09=2% | Прижим кабельного лотка, нерж. (0,028 кг) | шт | 360 |  | 0 | 309 | 111240 | 111240
108 | ТЦ_01.7.15.04_2_0278204832_15.05.2024_02 Аналог ТССЦ-101-6794 25,60/25,05=2% | Винт с крестообразным шлицем М6х10, нерж.(0,8 кг) | шт | 2800 |  | 0 | 16.5 | 46200 | 46200
109 | ТЦ_01.7.15.05_2_0278204832_15.05.2024_02 Аналог ТССЦ-101-6794 25,60/25,05=2% | Гайка шестигранная М6, нерж.(0,16 кг) | шт | 2800 |  | 0 | 16.5 | 46200 | 46200
110 | ТЦ_01.7.15.11_2_0278204832_15.05.2024_02 Аналог ТССЦ-101-6794 25,60/25,05=2% | Шайба стопорная М6, нерж.(0,2 кг) | шт | 2800 |  | 0 | 16.5 | 46200 | 46200
111 | ТЕРм08-02-152-04 | Стойка сборных кабельных конструкций (без полок), масса: до 1,6 кг | 100 шт. | 0.4 |  | 0 | 0 | 0 | 0
112 | ТЦ_07.2.06.03_2_0278204832_15.05.2024_02 Аналог ТССЦ-201-0776 12578,44/12437,78=2% | Профиль П-образный, 1500 мм, толщиной 2,0 мм, нерж. | шт | 40 |  | 0 | 1543 | 61720 | 61720
113 | ТЦ_01.7.15.12_2_0278204832_15.05.2024_02 Аналог ТССЦ-101-4949 10,26/10,03=2% | Шпилька резьбовая М8х1000, нерж. | шт | 80 |  | 0 | 309 | 24720 | 24720
114 | ТЦ_20.5.04.07_2_0278204832_15.05.2024_02 Аналог ТССЦ-101-2066 10,28/10,03=2% | Струбцина монтажная М8, нерж. | шт | 80 |  | 0 | 309 | 24720 | 24720
115 | ТЦ_01.7.15.05_2_0278204832_15.05.2024_02 Аналог ТССЦ-101-6794 25,60/25,05=2% | Гайка со стопорным буртиком М8, нерж. | шт | 320 |  | 0 | 16.5 | 5280 | 5280
116 | ТЦ_01.7.15.11_2_0278204832_15.05.2024_02 Аналог ТССЦ-101-6794 25,60/25,05=2% | Шайба увеличенная М8, нерж. | шт | 160 |  | 0 | 16.5 | 2640 | 2640
117 | ТЕРм08-02-152-05 | Стойка сборных кабельных конструкций (без полок), масса: до 2,4 кг | 100 шт. | 1.07 |  | 0 | 0 | 0 | 0
118 | ТЦ_07.2.06.03_2_0278204832_15.05.2024_02 Аналог ТССЦ-201-0776 12578,44/12437,78=2% | Профиль STRUT двойной, 1000 мм, толщиной 2,5 мм, нерж. | шт | 107 |  | 0 | 3085 | 330095 | 330095
119 | ТЦ_07.2.06.04_2_0278204832_15.05.2024_02 Аналог ТССЦ-101-6794 25,60/25,05=2% | Крепление приварное, толщина 6 мм, нерж. | шт | 214 |  | 0 | 7714 | 1650796 | 1650796
120 | ТЦ_01.7.15.04_2_0278204832_15.05.2024_02 Аналог ТССЦ-101-6794 25,60/25,05=2% | Винт для крепления к С-образному профилю М10х30 мм, нерж. | шт | 294 |  | 0 | 16.5 | 4851 | 4851
121 | ТЦ_01.7.15.02_2_0278204832_15.05.2024_02 Аналог ТССЦ-101-6794 25,60/25,05=2% | Болт шестигранный М10х70, нерж. | шт | 428 |  | 0 | 16.5 | 7062 | 7062
122 | ТЦ_01.7.15.05_2_0278204832_15.05.2024_02 Аналог ТССЦ-101-6794 25,60/25,05=2% | Гайка со стопорным буртиком М10, нерж. | шт | 722 |  | 0 | 16.5 | 11913 | 11913
123 | ТЦ_01.7.15.11_2_0278204832_15.05.2024_02 Аналог ТССЦ-101-6794 25,60/25,05=2% | Шайба плоская М10, нерж. | шт | 428 |  | 0 | 16.5 | 7062 | 7062
124 | ТЕРм08-02-152-05 | Стойка сборных кабельных конструкций (без полок), масса: до 2,4 кг | 100 шт. | 0.2 |  | 0 | 0 | 0 | 0
125 | ТЦ_07.2.06.03_2_0278204832_15.05.2024_02 Аналог ТССЦ-201-0776 12578,44/12437,78=2% | Профиль П-образный, 1500 мм, толщиной 2,0 мм, нерж. | шт | 20 |  | 0 | 1543 | 30860 | 30860
126 | ТЦ_20.2.08.02_2_0278204832_15.05.2024_02 Аналог ТССЦ-101-6794 25,60/25,05=2% | Крепление приварное, толщина 6 мм, нерж. | шт | 40 |  | 0 | 7714 | 308560 | 308560
127 | ТЦ_01.7.15.02_2_0278204832_15.05.2024_02 Аналог ТССЦ-101-6794 25,60/25,05=2% | Болт шестигранный М10х70, нерж. | шт | 80 |  | 0 | 16.5 | 1320 | 1320
128 | ТЦ_01.7.15.05_2_0278204832_15.05.2024_02 Аналог ТССЦ-101-6794 25,60/25,05=2% | Гайка со стопорным буртиком М10, нерж. | шт | 80 |  | 0 | 16.5 | 1320 | 1320
129 | ТЦ_01.7.15.11_2_0278204832_15.05.2024_02 Аналог ТССЦ-101-6794 25,60/25,05=2% | Шайба плоская М10, нерж. | шт | 80 |  | 0 | 16.5 | 1320 | 1320
130 | ТЕРм08-02-152-05 | Стойка сборных кабельных конструкций (без полок), масса: до 2,4 кг | 100 шт. | 0.71 |  | 0 | 0 | 0 | 0
131 | ТЦ_20.2.07.03_2_0278204832_15.05.2024_02 Аналог ТССЦ-201-0776 12578,44/12437,78=2% | Профиль STRUT, 900 мм, толщиной 2,5 мм, нерж. | шт | 71 |  | 0 | 3085 | 219035 | 219035
132 | ТЦ_07.2.06.04_2_0278204832_15.05.2024_02 Аналог ТССЦ-509-2857 23,70/23,16=2% | Пластина для крепления к металлическим балкам, толщиной 6 мм, нерж. | шт | 142 |  | 0 | 1543 | 219106 | 219106
133 | ТЦ_01.7.15.05_2_0278204832_15.05.2024_02 Аналог ТССЦ-101-6794 25,60/25,05=2% | Гайка STRUT закладная М10, нерж. | шт | 142 |  | 0 | 16.5 | 2343 | 2343
134 | ТЦ_01.7.15.02_2_0278204832_15.05.2024_02 Аналог ТССЦ-101-6794 25,60/25,05=2% | Болт шестигранный М10х100, нерж. | шт | 142 |  | 0 | 16.5 | 2343 | 2343
135 | ТЦ_01.7.15.05_2_0278204832_15.05.2024_02 Аналог ТССЦ-101-6794 25,60/25,05=2% | Гайка со стопорным буртиком М10, нерж. | шт | 142 |  | 0 | 16.5 | 2343 | 2343
136 | ТЕРм08-02-411-01 | Рукав металлический наружным диаметром: до 48 мм | 100 м | 6.2 |  | 0 | 0 | 0 | 0
137 | ТЦ_08.1.02.13_78_7804526950_15.05.2024_02 Аналог ТССЦ-101-6593 340,00/333,27=2% | Металлорукав гибкий в гладкой EVA оболочке номинальным ø20 мм в комплекте с соединительными муфтами | м | 412 |  | 0 | 159 | 65508 | 65508
138 | ТЦ_08.1.02.13_78_7804526950_15.05.2024_02 Аналог ТССЦ-101-6593 340,00/333,27=2% | Металлорукав гибкий в гладкой EVA оболочке номинальным ø35 мм в комплекте с соединительными муфтами | м | 226.6 |  | 0 | 309 | 70019.4 | 70019.4
139 | ТЕРм08-02-411-02 | Рукав металлический наружным диаметром: до 60 мм | 100 м | 0.1 |  | 0 | 0 | 0 | 0
140 | ТЦ_08.1.02.13_78_7804526950_15.05.2024_02 Аналог ТССЦ-101-6593 340,00/333,27=2% | Металлорукав гибкий в гладкой EVA оболочке номинальным ø50 мм в комплекте с соединительными муфтами | м | 10.3 |  | 0 | 309 | 3182.7 | 3182.7
141 | ТЦ_20.1.02.18_78_7804526950_15.05.2024_02 Аналог ТССЦ-201-8057 20,45/20,25=2% | Стяжки кабельные из нержавеющей стали с полимерным покрытием | уп | 20 |  | 0 | 16.5 | 330 | 330
142 | ТЦ_20.2.05.02_2_0278204832_15.05.2024_02 Аналог ТССЦ-509-5777 34,00/33,16=2% | Держатель оцинкованный двусторонний для диаметра до 27 мм | шт | 100 |  | 0 | 16.5 | 1650 | 1650
143 | ТЦ_20.2.05.02_78_7804526950_15.05.2024_02 Аналог ТССЦ-509-5777 34,00/33,16=2% | Держатель оцинкованный двусторонний для диаметра до 48 мм | шт | 140 |  | 0 | 31.9 | 4466 | 4466
144 | ТЦ_20.2.05.02_78_7804526950_15.05.2024_02 Аналог ТССЦ-509-5777 34,00/33,16=2% | Держатель оцинкованный двусторонний для диаметра до 63 мм | шт | 20 |  | 0 | 31.9 | 638 | 638
145 | ТЦ_01.7.15.01_2_0278204832_15.05.2024_02 Аналог ТССЦ-101-2066 10,28/10,03=2% | Металличесикй анкер с болтом М6х55, нерж. | шт | 520 |  | 0 | 309 | 160680 | 160680
146 | ТЦ_20.5.04.07_2_0278204832_15.05.2024_02 Аналог ТССЦ-101-2066 10,28/10,03=2% | Струбцина монтажная М6, нерж. | шт | 550 |  | 0 | 309 | 169950 | 169950
147 | ТЦ_01.7.15.12_2_0278204832_15.05.2024_02 Аналог ТССЦ-101-4949 10,26/10,03=2% | Шпилька резьбовая, М6, L=1 м, нерж. | шт | 550 |  | 0 | 309 | 169950 | 169950
148 | ТЦ_01.7.15.12_78_7804526950_15.05.2024_02 Аналог ТССЦ-101-2091 64,20/62,89=2% | Хомут стальной с приварной гайкой М6, ø 26 мм, нерж. | шт | 550 |  | 0 | 309 | 169950 | 169950
149 | ТЦ_27.2.01.08_78_7804526950_15.05.2024_02 Аналог ТССЦ-101-2091 64,20/62,89=2% | Хомут стальной с внутренней резьбой М6, ø 26 мм, нерж. | шт | 1100 |  | 0 | 309 | 339900 | 339900
150 | ТЦ_27.2.01.08_78_7804526950_15.05.2024_02 Аналог ТССЦ-101-2091 64,20/62,89=2% | Хомут стальной с внутренней резьбой М6, ø 6 мм, нерж. | шт | 1100 |  | 0 | 309 | 339900 | 339900
151 | ТЦ_01.7.15.05_2_0278204832_15.05.2024_02 Аналог ТССЦ-101-6794 25,60/25,05=2% | Гайка шестигранная М6, нерж. | шт | 1100 |  | 0 | 16.5 | 18150 | 18150
152 | ТЕРм08-02-407-11 | Труба стальная по установленным конструкциям, в опалубке фундаментов и перекрытиях, диаметр: до 25 мм | 100 м | 0.2 |  | 0 | 0 | 0 | 0
153 | ТЦ_23.5.02.02_2_0278204832_15.05.2024_02 Аналог ТССЦ-103-2014 98,60/96,47=2% | Труба стальная ø25 мм, толщ. стенки 1,2 мм | м | 20.6 |  | 0 | 1543 | 31785.8 | 31785.8
[6 empty] | 0 |  | 17720593.0469 | 17720593.0469

## 2.1.2,2.1.7-ЭОМ1
№ п/п | Обоснование | Наименование работ и затрат | Ед. изм. | Кол-во | Стоимость ед. мат. | Сумма мат. | Стоимость ед. работ | Сумма работ | Итого
Раздел 1. Комплексные устройства
1 | ТЕРм08-03-599-12 | Щитки осветительные, устанавливаемые на стене: болтами на конструкции, масса щитка до 6 кг | 1 шт. | 2 |  | 0 | 0 | 0 | 0
2 О | ТЦ_62.1.02.16_78_7804526950_15.05.2024_02 | ЩАО2. Щит аварийного освещения | компл. | 1 |  | 0 | 77137 | 77137 | 77137
3 О | ТЦ_62.1.02.16_78_7804526950_15.05.2024_02 | ЩО2. Щит освещения | компл. | 1 |  | 0 | 77137 | 77137 | 77137
4 | ТЕРм08-03-573-04 | Шкаф (пульт) управления навесной, высота, ширина и глубина: до 600х600х350 мм | 1 шт. | 1 |  | 0 | 0 | 0 | 0
5 О | ТЦ_62.1.02.16_78_7804526950_15.05.2024_02 | ЩКСО2. Щит управления кабельной системой обогрева | компл. | 1 |  | 0 | 107992 | 107992 | 107992
Раздел 2. Осветительное электрообордование | [5 empty] | 0 | 0 | 0 | 0
6 | ТЕРм08-03-593-06 | Светильник потолочный или настенный с креплением винтами или болтами для помещений: с нормальными условиями среды, одноламповый | 100 шт. | 2.42 |  | 0 | 0 | 0 | 0
7 | ТЦ_20.3.03.07_78_7806155468_15.05.2024_02 Аналог ТССЦ-509-0765 129,31/126,54=2% | Светильник светодиодный пылевлагозащищённый IP66, 220 АС, 36 Вт, 4960Лм, потолочное крепление, в комплекте кабельный ввод КНВМ2M-20НК/Р, нерж. с АКБ на 1 час | шт | 2 |  | 0 | 4628 | 9256 | 9256
8 | ТЦ_20.3.03.07_78_7806155468_15.05.2024_02 Аналог ТССЦ-509-0765 129,31/126,54=2% | Светильник светодиодный пылевлагозащищённый IP66, 220 АС, 36 Вт, 4960Лм, потолочное крепление, в комплекте кабельный ввод КНВМ2M-20НК/Р, нерж. | шт | 222 |  | 0 | 4628 | 1027416 | 1027416
9 | ТЦ_20.3.03.07_78_7806155468_15.05.2024_02 Аналог ТССЦ-509-0765 129,31/126,54=2% | Светильник светодиодный пылевлагозащищённый IP66, 220 АС, 18 Вт, 2480 Лм, потолочное крепление, в комплекте кабельный ввод КНВМ2M-20НК/Р, нерж. | шт | 16 |  | 0 | 4628 | 74048 | 74048
10 | ТЦ_20.3.03.07_78_7806155468_15.05.2024_02 Аналог ТССЦ-509-0765 129,31/126,54=2% | Светильник светодиодный пылевлагозащищённый IP66, 220 АС,50 Вт, 7250 Лм, подвесное крепление, в комплекте кабельный ввод КНВМ2M-20НК/Р, нерж. | шт | 2 |  | 0 | 9256 | 18512 | 18512
11 | ТССЦ-509-6287 | Наклейка пиктограмма "Выход налево", "Выход направо" из самоклеющей пленки для светильника аварийного освещения ЛБО 20 (БС-842, БС-943, БС-741) | 100 шт. | 0.96 |  | 0 | 30850 | 29616 | 29616
Раздел 3. Кабельные изделия | [5 empty] | 0 | 0 | 0 | 0
13 | ТЕРм08-02-402-01 | Кабель двух-четырехжильный по установленным конструкциям и лоткам с установкой ответвительных коробок: в помещениях с нормальной средой сечением жилы до 10 мм2 | 100 м | 18.88 |  | 0 | 0 | 0 | 0
14 | ТЕРм08-02-412-03 | Затягивание провода в проложенные трубы и металлические рукава первого одножильного или многожильного в общей оплетке, суммарное сечение: до 16 мм2 | 100 м | 23.7 |  | 0 | 0 | 0 | 0
15 | ТЦ_21.1.06.09_2_0276132981_15.05.2024_02 Аналог ТССЦ-501-7992 102768,47/100715,23=2% | Кабель силовой с изоляцией из ПВХ пластиката, не распространяющего горение, с пониженным дымо- и газовыделением, с медными жилами, на напряжение 1,0 кВ, сечением: 5х35 | м | 59.16 |  | 0 | 30850 | 1825086 | 1825086
16 | ТЦ_21.1.06.09_2_0276132981_15.05.2024_02 Аналог ТССЦ-501-7992 102768,47/100715,23=2% | Кабель силовой с изоляцией из ПВХ пластиката, не распространяющего горение, с пониженным дымо- и газовыделением, с медными жилами, на напряжение 1,0 кВ, сечением: 5х16 | м | 153 |  | 0 | 1854 | 283662 | 283662
17 | ТЦ_21.1.06.09_2_0276132981_15.05.2024_02 Аналог ТССЦ-501-7992 102768,47/100715,23=2% | Кабель силовой с изоляцией из ПВХ пластиката, не распространяющего горение, с пониженным дымо- и газовыделением, с медными жилами, на напряжение 1,0 кВ, сечением: 5х10 | м | 298.86 |  | 0 | 1854 | 554086.44 | 554086.44
18 | ТЦ_21.1.06.09_2_0276132981_15.05.2024_02 Аналог ТССЦ-501-7992 102768,47/100715,23=2% | Кабель силовой с изоляцией из ПВХ пластиката, не распространяющего горение, с пониженным дымо- и газовыделением, с медными жилами, на напряжение 1,0 кВ, сечением: 5х6 | м | 119.34 |  | 0 | 1234 | 147265.56 | 147265.56
19 | ТЦ_21.1.06.09_2_0276132981_15.05.2024_02 Аналог ТССЦ-501-7991 77568,35/76021,46=2% | Кабель силовой с изоляцией из ПВХ пластиката, не распространяющего горение, с пониженным дымо- и газовыделением, с медными жилами, на напряжение 1,0 кВ, сечением: 5х4 | м | 426.36 |  | 0 | 1234 | 526128.24 | 526128.24
20 | ТЦ_21.1.06.09_2_0276132981_15.05.2024_02 Аналог ТССЦ-501-8629 32908,54/32244,30=2% | Кабель силовой с изоляцией из ПВХ пластиката, не распространяющего горение, с пониженным дымо- и газовыделением, с медными жилами, на напряжение 1,0 кВ, сечением: 5х2,5 | м | 326.4 |  | 0 | 772 | 251980.8 | 251980.8
21 | ТЦ_21.1.06.09_2_0276132981_15.05.2024_02 Аналог ТССЦ-501-7965 29794,41/29199,32=2% | Кабель силовой с изоляцией из ПВХ пластиката, не распространяющего горение, с пониженным дымо- и газовыделением, с медными жилами, на напряжение 1,0 кВ, сечением: 5х1,5 | м | 183.6 |  | 0 | 772 | 141739.2 | 141739.2
22 | ТЦ_21.1.06.09_2_0276132981_15.05.2024_02 Аналог ТССЦ-501-7965 29794,41/29199,32=2% | Кабель силовой с изоляцией из ПВХ пластиката, не распространяющего горение, с пониженным дымо- и газовыделением, с медными жилами, на напряжение 1,0 кВ, сечением: 3х10 | м | 247.86 |  | 0 | 1234 | 305859.24 | 305859.24
23 | ТЦ_21.1.06.09_2_0276132981_15.05.2024_02 Аналог ТССЦ-501-7965 29794,41/29199,32=2% | Кабель силовой с изоляцией из ПВХ пластиката, не распространяющего горение, с пониженным дымо- и газовыделением, с медными жилами, на напряжение 1,0 кВ, сечением: 3х4 | м | 109.14 |  | 0 | 772 | 84256.08 | 84256.08
24 | ТЦ_21.1.06.09_2_0276132981_15.05.2024_02 Аналог ТССЦ-501-8624 22018,43/21572,51=2% | Кабель силовой с изоляцией из ПВХ пластиката, не распространяющего горение, с пониженным дымо- и газовыделением, с медными жилами, на напряжение 1,0 кВ, сечением: 3х2,5 | м | 73.44 |  | 0 | 772 | 56695.68 | 56695.68
25 | ТЦ_21.1.06.09_2_0276132981_15.05.2024_02 Аналог ТССЦ-501-7965 29794,41/29199,32=2% | Кабель силовой с изоляцией из ПВХ пластиката, не распространяющего горение, с пониженным дымо- и газовыделением, с медными жилами, на напряжение 1,0 кВ, сечением: 3х1,5 | м | 749.7 |  | 0 | 772 | 578768.4 | 578768.4
26 | ТЦ_21.1.06.09_2_0276132981_15.05.2024_02 Аналог ТССЦ-501-7992 102768,47/100715,23=2% | Кабель силовой огнестойкий, с изоляцией из ПВХ пластиката, не распространяющего горение, с пониженным дымо- и газовыделением, с медными жилами, на напряжение 1,0 кВ, сечением: 5х6 | м | 40.8 |  | 0 | 1234 | 50347.2 | 50347.2
27 | ТЦ_21.1.06.09_2_0276132981_15.05.2024_02 Аналог ТССЦ-501-7965 29794,41/29199,32=2% | Кабель силовой огнестойкий, с изоляцией из ПВХ пластиката, не распространяющего горение, с пониженным дымо- и газовыделением, с медными жилами, на напряжение 1,0 кВ, сечением: 5х4 | м | 61.2 |  | 0 | 1234 | 75520.8 | 75520.8
28 | ТЦ_21.1.06.09_2_0276132981_15.05.2024_02 Аналог ТССЦ-501-7965 29794,41/29199,32=2% | Кабель силовой огнестойкий, с изоляцией из ПВХ пластиката, не распространяющего горение, с пониженным дымо- и газовыделением, с медными жилами, на напряжение 1,0 кВ, сечением: 5х2,5 | м | 249.9 |  | 0 | 772 | 192922.8 | 192922.8
29 | ТЦ_21.1.06.09_2_0276132981_15.05.2024_02 Аналог ТССЦ-501-7965 29794,41/29199,32=2% | Кабель силовой огнестойкий, с изоляцией из ПВХ пластиката, не распространяющего горение, с пониженным дымо- и газовыделением, с медными жилами, на напряжение 1,0 кВ, сечением: 5х1,5 | м | 158.1 |  | 0 | 772 | 122053.2 | 122053.2
30 | ТЦ_21.1.06.09_2_0276132981_15.05.2024_02 Аналог ТССЦ-501-7965 29794,41/29199,32=2% | Кабель силовой огнестойкий, с изоляцией из ПВХ пластиката, не распространяющего горение, с пониженным дымо- и газовыделением, с медными жилами, на напряжение 1,0 кВ, сечением: 3х2,5 | м | 576.3 |  | 0 | 772 | 444903.6 | 444903.6
31 | ТЦ_21.1.06.09_2_0276132981_15.05.2024_02 Аналог ТССЦ-501-7965 29794,41/29199,32=2% | Кабель силовой огнестойкий, с изоляцией из ПВХ пластиката, не распространяющего горение, с пониженным дымо- и газовыделением, с медными жилами, на напряжение 1,0 кВ, сечением: 3х1,5 | м | 510 |  | 0 | 772 | 393720 | 393720
32 | ТЦ_21.1.06.05_2_0276132981_15.05.2024_02 Аналог ТССЦ-502-0500 3273,24/3206,31=2% | Кабель экранированный сечением 5х1,5 мм2 | м | 51 |  | 0 | 772 | 39372 | 39372
33 | ТЕРм08-02-472-10 | Проводник заземляющий из медного изолированного провода сечением 25 мм2 открыто по строительным основаниям | 100 м | 1 |  | 0 | 0 | 0 | 0
34 | ТЦ_21.2.03.05_78_7804526950_15.05.2024_02 Аналог ТССЦ-502-0505 17170,22/16817,89=2% | Провод медный, гибкий с ПВХ изоляцией на напряжение 0,45 кВ, ГОСТ 6323-79, сечением: 1х25 | м | 51 |  | 0 | 1854 | 94554 | 94554
35 | ТЦ_21.2.03.05_78_7804526950_15.05.2024_02 Аналог ТССЦ-502-0501 3834,26/3755,85=2% | Провод медный, гибкий с ПВХ изоляцией на напряжение 0,45 кВ, ГОСТ 6323-79, сечением: 1х6 | м | 51.5 |  | 0 | 772 | 39758 | 39758
Раздел 4. Электрооборудование | [5 empty] | 0 | 0 | 0 | 0
36 | ТЕРм08-03-591-01 | Выключатель: одноклавишный неутопленного типа при открытой проводке | 100 шт. | 0.02 |  | 0 | 0 | 0 | 0
37 О | ТЦ_62.3.02.01_78_7804526950_15.05.2024_02 | Выключатель безопасности в корпусе, открытой установки, 63 А, 3Р, 380 В, IP65 | шт | 2 |  | 0 | 7714 | 15428 | 15428
Раздел 5. Противопожарные заделки | [5 empty] | 0 | 0 | 0 | 0
38 | ТЕРм08-02-155-01 | Герметизация проходов при вводе кабелей во взрывоопасные помещения уплотнительной массой | 1 проход кабеля | 10 |  | 0 | 0 | 0 | 0
39 | ТЦ_14.5.01.10_78_7804526950_15.05.2024_02 Аналог ТССЦ-101-2415 52,74/51,66=2% | Терморасширяющаяся противопожарная пена, 300 мл | шт | 6 |  | 0 | 1543 | 9258 | 9258
40 | ТЦ_14.5.01.01_78_7804526950_15.05.2024_02 аналог ТССЦ-101-2901 51,49/50,41=2% | Противопожарный акриловый герметик, 310 мл | шт | 6 |  | 0 | 1543 | 9258 | 9258
41 | ТЦ_14.5.01.01_78_7804526950_15.05.2024_02 Аналог ТССЦ-113-0521 65,66/64,28=2% | Огнезащитная краска (покрытие), 6 кг | шт | 2 |  | 0 | 15425 | 30850 | 30850
42 | ТЕР26-01-039-01 | Изоляция покрытий и перекрытий изделиями из волокнистых и зернистых материалов насухо | 1 м3 изоляции | 0.288 |  | 0 | 0 | 0 | 0
43 | ТЦ_12.2.05.02_78_7804526950_15.05.2024_02 аналог ТССЦ-101-2901 51,49/50,41=2% | Минеральная вата 80х600х1000 мм | шт | 6 |  | 0 | 7714 | 46284 | 46284
Раздел 6. Электроустановочные изделия | [5 empty] | 0 | 0 | 0 | 0
44 | ТЕРм08-03-532-04 | Пост управления кнопочный общего назначения, устанавливаемый на конструкции: на стене или колонне, количество элементов поста до 3 | 1 шт. | 3 |  | 0 | 0 | 0 | 0
45 О | ТЦ_62.3.02.01_78_7806155468_15.05.2024_02 | Выключатель пылевлагозащищенный IP66, одноклавишный накладного монтажа, 10 А, 220 В, нержав. сталь | шт | 3 |  | 0 | 3085 | 9255 | 9255
46 | ТЕРм08-03-532-04 | Пост управления кнопочный общего назначения, устанавливаемый на конструкции: на стене или колонне, количество элементов поста до 3 | 1 шт. | 34 |  | 0 | 0 | 0 | 0
47 О | ТЦ_62.3.02.01_78_7806155468_15.05.2024_02 | Кнопочный выключатель пылевлагозащищенный IP66 с кнопкой без фиксации 2НО, накладного монтажа, 10 А, 220 В, нержав. сталь | шт | 34 |  | 0 | 3085 | 104890 | 104890
48 | ТЕРм08-03-573-04 | Шкаф (пульт) управления навесной, высота, ширина и глубина: до 600х600х350 мм | 1 шт. | 15 |  | 0 | 0 | 0 | 0
49 О | ТЦ_20.4.03.07_78_7804526950_15.05.2024_02 | РП1. Розеточный пост в комплекте с аппаратами защиты и розетками, 63 А, 380 В, IP67 | шт | 2 |  | 0 | 30850 | 61700 | 61700
50 О | ТЦ_20.4.03.07_78_7804526950_15.05.2024_02 | РП2. Розеточный пост в комплекте с аппаратами защиты и розетками, 16 А, 380 В, IP67 | шт | 13 |  | 0 | 30850 | 401050 | 401050
51 | ТЕРм10-04-066-04 | Коробка кабельная соединительная или разветвительная | 1 шт. | 162 |  | 0 | 0 | 0 | 0
52 | ТЦ_20.5.02.02_78_7806155468_15.05.2024_02 Аналог ТССЦ-503-0693 2306,87/2261,59=2% | Коробка клеммная пылевлагозащищенная IP66, открытой установки, в комплекте с винтовыми клемниками, для кабеля сечением до 5х6 мм2 | шт | 162 |  | 0 | 7714 | 1249668 | 1249668
53 | ТЕРм08-03-603-01 | Ящик с понижающим трансформатором | 1 шт. | 1 |  | 0 | 0 | 0 | 0
54 О | ТЦ_62.1.02.22_78_7804526950_15.05.2024_02 | Ящик с понижающим трансформатором 220 В / 36 В, 250 Вт, IP54 | шт | 1 |  | 0 | 4628 | 4628 | 4628
Раздел 7. Материалы по заполнению и заземлению | [5 empty] | 0 | 0 | 0 | 0
56 | ТЕР01-02-057-02 | Разработка грунта вручную в траншеях глубиной до 2 м без креплений с откосами, группа грунтов: 2 | 100 м3 грунта | 0.4525 |  | 0 | 771375 | 349047.1875 | 349047.1875
57 | ТЕР01-02-061-01 | Засыпка вручную траншей, пазух котлованов и ям, группа грунтов: 1 | 100 м3 грунта | 0.4525 |  | 0 | 771375 | 349047.1875 | 349047.1875
58 | ТЕРм08-02-472-02 | Заземлитель горизонтальный из стали: полосовой сечением 160 мм2 | 100 м | 1.81 |  | 0 | 0 | 0 | 0
59 | ТЕРм08-02-472-07 | Проводник заземляющий открыто по строительным основаниям: из полосовой стали сечением 160 мм2 | 100 м | 5.19 |  | 0 | 0 | 0 | 0
60 | ТЦ_20.1.02.23_78_7804526950_15.05.2024_02 Аналог ТССЦ-101-1638 5134,83/4987,13=2% | Полоса 40х4, горячеоцинкованная | м | 700 |  | 0 | 772 | 540400 | 540400
61 | ТЦ_20.1.02.23_78_7804526950_15.05.2024_02 Аналог ТССЦ-101-1671 25,60/25,05=2% | Скоба-держатель полосы 40х4 мм с болтом | шт | 2100 |  | 0 | 154 | 323400 | 323400
62 | ТЦ_20.1.02.23_78_7804526950_15.05.2024_02 Аналог ТССЦ-113-0395 95,68/93,73=2% | Цинковая краска-спрей, 473 мл | шт | 20 |  | 0 | 1543 | 30860 | 30860
Раздел 8. Система кабельного обогрева | [5 empty] | 0 | 0 | 0 | 0
63 | ТЕРм08-02-148-01 | Кабель до 35 кВ в проложенных трубах, блоках и коробах, масса 1 м кабеля: до 1 кг | 100 м кабеля | 1.7 |  | 0 | 0 | 0 | 0
64 | ТЦ_21.1.00.00_78_7804526950_01.02.2024_02 Аналог ТССЦ-501-2377 178,91/175,39=2% | Греющий кабель саморегулирующийся, ТНБВ.681817.023ТУ, 30 Вт/м | м | 612 |  | 0 | 1543 | 944316 | 944316
65 | ТЦ_21.1.00.00_78_7804526950_15.05.2024_02 Аналог ТССЦ-111-0126 335,61/328,92=2% | Соединительная коробка ЭА-КС4-3ф, кабельные вводы из нерж. стали | шт | 8 |  | 0 | 7714 | 61712 | 61712
66 | ТЦ_21.1.00.00_78_7804526950_15.05.2024_02 Аналог ТССЦ-111-0126 335,61/328,92=2% | Комплекты монтажные КСТ-МК-3СВК ТНБВ.681817.023ТУ | шт | 13 |  | 0 | 1543 | 20059 | 20059
67 | ТЦ_21.1.00.00_78_7804526950_15.05.2024_02 Аналог ТССЦ-111-0126 335,61/328,92=2% | Комплекты монтажные КСТ-МК-СС(н) ТНБВ.681817.023ТУ | шт | 13 |  | 0 | 1543 | 20059 | 20059
68 | ТЕРм08-02-149-01 | Кабель до 35 кВ, подвешиваемый на тросе, масса 1 м кабеля: до 1 кг | 100 м кабеля | 4.3 |  | 0 | 0 | 0 | 0
69 | ТЦ_20.1.02.19_78_7804526950_15.05.2024_02 Аналог ТССЦ-509-8108 10,71/10,47=2% | Трос стальной D3 в п/э в комплекте с зашимами и коушами | м | 442.9 |  | 0 | 309 | 136856.1 | 136856.1
70 | ТЦ_20.1.02.19_78_7804526950_15.05.2024_02 Аналог ТССЦ-509-0020 42,77/41,87=2% | Зажим для троса 3 мм | шт | 22 |  | 0 | 159 | 3498 | 3498
71 | ТЦ_20.1.02.19_78_7804526950_15.05.2024_02 Аналог ТССЦ-509-0020 42,77/41,87=2% | Коуш для троса 3 мм | шт | 22 |  | 0 | 159 | 3498 | 3498
72 | ТЦ_20.5.04.07_78_7804526950_15.05.2024_02 Аналог ТССЦ-509-0020 42,77/41,87=2% | Зажим крепежный ТСР/Т.1-25 Ц | шт | 860 |  | 0 | 309 | 265740 | 265740
73 | ТЦ_20.5.04.07_78_7804526950_15.05.2024_02 Аналог ТССЦ-509-0020 42,77/41,87=2% | Зажим крепежный ТСР.2-50 Ц | шт | 22 |  | 0 | 309 | 6798 | 6798
74 | ТЦ_01.7.06.07_78_7804526950_15.05.2024_02 Аналог ТССЦ-101-3056 6,3/6,17=2% | Лента монтажная серии "КСТ-ЛМ.25" | м | 400 |  | 0 | 309 | 123600 | 123600
75 | ТЦ_01.7.15.08_78_7804526950_15.05.2024_02 Аналог ТССЦ-101-1879 6,42/6,24=2% | Заклепка вытяжная стальная 4,0х10 | шт | 1640 |  | 0 | 31.9 | 52316 | 52316
76 | ТЕРм08-02-155-01 | Герметизация проходов при вводе кабелей во взрывоопасные помещения уплотнительной массой | 1 проход кабеля | 5 |  | 0 | 0 | 0 | 0
77 | ТЦ_14.5.01.07_78_7804526950_15.05.2024_02 Аналог ТССЦ-101-2901 51,49/50,41=2% | Герметик силиконовый Пентэласт 1101 (прозрачный), 310 мл. | шт | 5 |  | 0 | 1543 | 7715 | 7715
78 | ТЕРм08-02-411-01 | Рукав металлический наружным диаметром: до 48 мм | 100 м | 4.5 |  | 0 | 0 | 0 | 0
79 | ТЦ_08.1.02.13_78_7804526950_15.05.2024_02 Аналог ТССЦ-101-6593 340,00/333,27=2% | Металлорукав в гладкой полиуретановой изоляции номинальным ø26 мм в комплекте с соединительными муфтами | м | 463.5 |  | 0 | 309 | 143221.5 | 143221.5
Раздел 9. Кабельные конструкции, трубы, коробки, крепеж (ОКЛ) | [5 empty] | 0 | 0 | 0 | 0
80 | ТЕРм08-02-395-01 | Лоток металлический штампованный по установленным конструкциям, ширина лотка: до 200 мм | 1 т | 0.36745 |  | 0 | 0 | 0 | 0
81 | ТЦ_20.2.07.03_2_0278204832_15.05.2024_02 Аналог ТССЦ-509-2857 23,70/23,16=2% | Лоток лестничный шириной 200 мм, высотой 80 мм, толщиной 1,2 мм, L=3 м, нерж.(2,62 кг) | шт | 110 |  | 0 | 4628 | 509080 | 509080
82 | ТЦ_20.2.07.03_2_0278204832_15.05.2024_02 Аналог ТССЦ-509-2857 23,70/23,16=2% | Угол горизонтальный 90°, шириной 200 мм, высотой 80 мм, толщиной 1,2 мм, нерж.(1,319 кг) | шт | 3 |  | 0 | 1543 | 4629 | 4629
83 | ТЦ_20.2.07.03_2_0278204832_15.05.2024_02 Аналог ТССЦ-509-2857 23,70/23,16=2% | Т-образный ответвитель, шириной 200 мм, высотой 80 мм, толщиной 1,2 мм, нерж.(2,79 кг) | шт | 6 |  | 0 | 1543 | 9258 | 9258
84 | ТЦ_20.2.07.03_2_0278204832_15.05.2024_02 Аналог ТССЦ-509-2857 23,70/23,16=2% | Соединительная пластина увеличенная, толщиной 2,0 мм, нерж.(0,2 кг) | шт | 250 |  | 0 | 309 | 77250 | 77250
85 | ТЦ_20.2.07.03_2_0278204832_15.05.2024_02 Аналог ТССЦ-509-2857 23,70/23,16=2% | Соединитель шарнирный, толщиной 2 мм, нерж.(0,4 кг) | шт | 15 |  | 0 | 309 | 4635 | 4635
86 | ТЦ_20.2.07.03_2_0278204832_15.05.2024_02 Аналог ТССЦ-509-2857 23,70/23,16=2% | Соединитель угловой, толщиной 2 мм, нерж. (0,17 кг) | шт | 15 |  | 0 | 309 | 4635 | 4635
87 | ТЕРм08-02-152-04 | Стойка сборных кабельных конструкций (без полок), масса: до 1,6 кг | 100 шт. | 0.6 |  | 0 | 0 | 0 | 0
88 | ТЦ_20.2.07.03_78_7804526950_15.05.2024_02 Аналог ТССЦ-201-0776 12578,44/12437,78=2% | Профиль STRUT, 300 мм, толщиной 2,5 мм, нерж. | шт | 60 |  | 0 | 3085 | 185100 | 185100
89 | ТЦ_01.7.15.12_78_7804526950_15.05.2024_02 Аналог ТССЦ-101-4949 10,26/10,03=2% | Шпилька М8, L=1 м, нерж. | шт | 420 |  | 0 | 309 | 129780 | 129780
90 | ТЦ_20.2.03.03_78_7804526950_15.05.2024_02 Аналог ТССЦ-509-8366 14,14/13,85=2% | Консоль одиночная 350 мм, толщиной 3 мм, нерж. | шт | 160 |  | 0 | 1543 | 246880 | 246880
91 | ТЦ_20.2.07.03_78_7804526950_15.05.2024_02 Аналог ТССЦ-107-0001 12,39/12,09=2% | Прижим кабельного лотка, нерж. | шт | 320 |  | 0 | 309 | 98880 | 98880
92 | ТЦ_07.2.06.04_78_7804526950_15.05.2024_02 | Крепление Т-образное к вертикальной двутавровой балке, нерж. | шт | 7 |  | 0 | 3085 | 21595 | 21595
93 | ТЦ_07.2.06.04_78_7804526950_15.05.2024_02 Аналог ТССЦ-101-6794 25,60/25,05=2% | Крепеж STRUT к металлическим балкам, нерж. | шт | 120 |  | 0 | 772 | 92640 | 92640
94 | ТЦ_07.2.06.04_78_7804526950_15.05.2024_02 Аналог ТССЦ-101-6794 25,60/25,05=2% | Крепление приварное, толщина 6мм, нерж. | шт | 30 |  | 0 | 7714 | 231420 | 231420
95 | ТЕРм08-02-152-04 | Стойка сборных кабельных конструкций (без полок), масса: до 1,6 кг | 100 шт. | 1.6 |  | 0 | 0 | 0 | 0
96 | ТЦ_20.2.07.03_78_7804526950_15.05.2024_02 Аналог ТССЦ-201-0776 12578,44/12437,78=2% | Профиль STRUT двойной, 900 мм, толщиной 2,5 мм, нерж. | шт | 160 |  | 0 | 3085 | 493600 | 493600
97 | ТЦ_07.2.06.04_2_0278204832_15.05.2024_02 Аналог ТССЦ-509-2857 23,70/23,16=2% | Пластина для крепления к металлическим балкам, толщиной 6 мм, нерж. | шт | 320 |  | 0 | 1543 | 493760 | 493760
98 | ТЦ_01.7.15.05_2_0278204832_15.05.2024_02 Аналог ТССЦ-101-6794 25,60/25,05=2% | Гайка STRUT закладная М10, нерж. | шт | 320 |  | 0 | 16.5 | 5280 | 5280
99 | ТЦ_01.7.15.02_2_0278204832_15.05.2024_02 Аналог ТССЦ-101-6794 25,60/25,05=2% | Болт шестигранный М10х100, нерж. | шт | 320 |  | 0 | 16.5 | 5280 | 5280
100 | ТЦ_01.7.15.05_2_0278204832_15.05.2024_02 Аналог ТССЦ-101-6794 25,60/25,05=2% | Гайка со стопорным буртиком М10, нерж. | шт | 320 |  | 0 | 16.5 | 5280 | 5280
101 | ТЦ_07.2.06.04_78_7804526950_15.05.2024_02 Аналог ТССЦ-509-2857 23,70/23,16=2% | Монтажная пластина вертикальная, нерж. | шт | 50 |  | 0 | 16.5 | 825 | 825
102 | ТЦ_20.5.02.09_2_0278204832_15.05.2024_02 Аналог ТССЦ-111-0126 335,61/328,92=2% | Коробка соединительная стальная, 150х150х60 мм, EI90, IP66, оранжевая, в комплекте с керамическими клеммниками | шт | 50 |  | 0 | 4628 | 231400 | 231400
103 | ТЕРм08-02-411-01 | Рукав металлический наружным диаметром: до 48 мм | 100 м | 7.1 |  | 0 | 0 | 0 | 0
104 | ТЦ_08.1.02.13_2_0278204832_15.05.2024_02 Аналог ТССЦ-101-6593 340,00/333,27=2% | Рукав гибкий металлический в полимерной оболочке номинальным ø26 мм в комплекте с соединительными муфтами | м | 731.3 |  | 0 | 309 | 225971.7 | 225971.7
105 | ТЦ_20.1.02.18_2_0278204832_15.05.2024_02 Аналог ТССЦ-201-8057 20,45/20,25=2% | Стяжки кабельные из нержавеющей стали с полимерным покрытием | уп | 15 |  | 0 | 3085 | 46275 | 46275
106 | ТЦ_20.2.05.02_78_7804526950_15.05.2024_02 Аналог ТССЦ-509-5777 34,00/33,16=2% | Держатель оцинкованный двусторонний для диаметра до 27 мм | шт | 400 |  | 0 | 16.5 | 6600 | 6600
107 | ТЦ_20.2.07.03_78_7804526950_15.05.2024_02 Аналог ТССЦ-201-8057 20,45/20,25=2% | Стеновое крепление лотка, нерж. | шт | 20 |  | 0 | 1543 | 30860 | 30860
108 | ТЦ_27.2.01.08_78_7804526950_15.05.2024_02 Аналог ТССЦ-101-2091 64,20/62,89=2% | Хомут стальной с приварной гайкой М6, ø 26 мм, нерж. | шт | 240 |  | 0 | 309 | 74160 | 74160
109 | ТЦ_27.2.01.08_78_7804526950_15.05.2024_02 Аналог ТССЦ-101-2091 64,20/62,89=2% | Хомут стальной с внутренней резьбой М6, ø 26 мм, нерж. | шт | 420 |  | 0 | 309 | 129780 | 129780
110 | ТЦ_27.2.01.08_78_7804526950_15.05.2024_02 Аналог ТССЦ-101-2091 64,20/62,89=2% | Хомут стальной с внутренней резьбой М6, ø 6 мм, нерж. | шт | 420 |  | 0 | 309 | 129780 | 129780
111 | ТЦ_01.7.15.05_78_7804526950_15.05.2024_02 Аналог ТССЦ-101-6794 25,60/25,05=2% | Гайка шестигранная М6, нерж. | шт | 420 |  | 0 | 16.5 | 6930 | 6930
112 | ТЕРм08-02-407-11 | Труба стальная по установленным конструкциям, в опалубке фундаментов и перекрытиях, диаметр: до 25 мм | 100 м | 0.7 |  | 0 | 0 | 0 | 0
113 | ТЦ_23.5.02.02_78_7804526950_15.05.2024_02 Аналог ТССЦ-103-2014 98,60/96,47=2% | Труба стальная ø25 мм, толщ. стенки 1,2 мм | м | 72.1 |  | 0 | 1543 | 111250.3 | 111250.3
Раздел 10. Кабельные конструкции, трубы, крепеж | [5 empty] | 0 | 0 | 0 | 0
114 | ТЕРм08-02-395-02 | Лоток металлический штампованный по установленным конструкциям, ширина лотка: до 400 мм | 1 т | 5.0738 |  | 0 | 0 | 0 | 0
115 | ТЦ_20.2.07.03_2_0278204832_15.05.2024_02 Аналог ТССЦ-509-2857 23,70/23,16=2% | Лоток лестничный шириной 300 мм, высотой 80 мм, толщиной 1,2 мм, L=3 м, нерж. (2,82 кг) | шт | 90 |  | 0 | 4628 | 416520 | 416520
116 | ТЦ_20.2.07.03_2_0278204832_15.05.2024_02 Аналог ТССЦ-509-2857 23,70/23,16=2% | Лоток лестничный шириной 200 мм, высотой 80 мм, толщиной 1,2 мм, L=3 м, нерж.(2,62 кг) | шт | 37 |  | 0 | 4628 | 171236 | 171236
117 | ТЦ_20.2.07.03_2_0278204832_15.05.2024_02 Аналог ТССЦ-509-3465 24,16/23,67=2% | Угол горизонтальный 90°, шириной 300 мм, высотой 80 мм, толщиной 1,2 мм, нерж. (1,66 кг) | шт | 5 |  | 0 | 1543 | 7715 | 7715
118 | ТЦ_20.2.07.03_2_0278204832_15.05.2024_02 Аналог ТССЦ-509-3465 24,16/23,67=2% | Угол горизонтальный 90°, шириной 200 мм, высотой 80 мм, толщиной 1,2 мм, нерж.(1,319 кг) | шт | 2 |  | 0 | 1543 | 3086 | 3086
119 | ТЦ_20.2.07.03_2_0278204832_15.05.2024_02 Аналог ТССЦ-509-2857 23,70/23,16=2% | Т-образный ответвитель, шириной 300 мм, высотой 80 мм, толщиной 1,2 мм, нерж. (5,29 кг) | шт | 3 |  | 0 | 1543 | 4629 | 4629
120 | ТЦ_20.2.07.03_2_0278204832_15.05.2024_02 Аналог ТССЦ-509-2857 23,70/23,16=2% | Соединительная пластина увеличенная, высотой 80 мм, толщиной 2 мм, нерж.(0,12 кг) | шт | 280 |  | 0 | 309 | 86520 | 86520
121 | ТЦ_20.2.07.03_2_0278204832_15.05.2024_02 Аналог ТССЦ-509-2857 23,70/23,16=2% | Соединитель шарнирный, высотой 80 мм, толщиной 2 мм, нерж.(0,4 кг) | шт | 15 |  | 0 | 309 | 4635 | 4635
122 | ТЦ_20.2.07.03_2_0278204832_15.05.2024_02 Аналог ТССЦ-509-2857 23,70/23,16=2% | Соединитель угловой, толщиной 2 мм, нерж.(0,17 кг) | шт | 15 |  | 0 | 309 | 4635 | 4635
123 | ТЦ_20.2.03.03_2_0278204832_15.05.2024_02 Аналог ТССЦ-509-8366 14,14/13,85=2% | Консоль одиночная 350 мм, толщиной 3 мм, нерж.(2,5 кг) | шт | 154 |  | 0 | 1543 | 237622 | 237622
124 | ТЦ_20.2.03.03_2_0278204832_15.05.2024_02 Аналог ТССЦ-509-8366 14,14/13,85=2% | Консоль одиночная 250 мм, толщиной 3 мм, нерж. (1 кг) | шт | 80 |  | 0 | 1543 | 123440 | 123440
125 | ТЦ_20.2.07.03_2_0278204832_15.05.2024_02 Аналог ТССЦ-107-0001 12,39/12,09=2% | Прижим кабельного лотка, нерж.(0,028 кг) | шт | 468 |  | 0 | 309 | 144612 | 144612
126 | ТЦ_01.7.15.04_2_0278204832_15.05.2024_02 Аналог ТССЦ-101-6794 25,60/25,05=2% | Винт с крестообразным шлицем М6х10, нерж.(0,8 кг) | шт | 3600 |  | 0 | 16.5 | 59400 | 59400
127 | ТЦ_01.7.15.05_2_0278204832_15.05.2024_02 Аналог ТССЦ-101-6794 25,60/25,05=2% | Гайка шестигранная М6, нерж.(0,16 кг) | шт | 3600 |  | 0 | 16.5 | 59400 | 59400
128 | ТЦ_01.7.15.11_2_0278204832_15.05.2024_02 Аналог ТССЦ-101-6794 25,60/25,05=2% | Шайба стопорная М6, нерж.(0,2 кг) | шт | 3600 |  | 0 | 16.5 | 59400 | 59400
129 | ТЕРм08-02-152-04 | Стойка сборных кабельных конструкций (без полок), масса: до 1,6 кг | 100 шт. | 1.54 |  | 0 | 0 | 0 | 0
130 | ТЦ_20.2.07.03_2_0278204832_15.05.2024_02 Аналог ТССЦ-201-0776 12578,44/12437,78=2% | Профиль STRUT двойной, 1000 мм, толщиной 2,5 мм, нерж. | шт | 154 |  | 0 | 3085 | 475090 | 475090
131 | ТЦ_07.2.06.04_2_0278204832_15.05.2024_02 Аналог ТССЦ-101-6794 25,60/25,05=2% | Крепление приварное, толщина 6 мм, нерж. | шт | 308 |  | 0 | 7714 | 2375912 | 2375912
132 | ТЦ_01.7.15.04_2_0278204832_15.05.2024_02 Аналог ТССЦ-101-6794 25,60/25,05=2% | Винт для крепления к С-образному профилю М10х30 мм, нерж. | шт | 362 |  | 0 | 16.5 | 5973 | 5973
133 | ТЦ_01.7.15.02_2_0278204832_15.05.2024_02 Аналог ТССЦ-101-6794 25,60/25,05=2% | Болт шестигранный М10х70, нерж. | шт | 616 |  | 0 | 16.5 | 10164 | 10164
134 | ТЦ_01.7.15.05_2_0278204832_15.05.2024_02 Аналог ТССЦ-101-6794 25,60/25,05=2% | Гайка со стопорным буртиком М10, нерж. | шт | 978 |  | 0 | 16.5 | 16137 | 16137
135 | ТЦ_01.7.15.11_2_0278204832_15.05.2024_02 Аналог ТССЦ-101-6794 25,60/25,05=2% | Шайба плоская М10, нерж. | шт | 616 |  | 0 | 16.5 | 10164 | 10164
136 | ТЦ_22.2.02.18_2_0278204832_15.05.2024_02 | Траверса для лотка 41x41, 565 мм, толщиной 2,5 мм, нерж. | шт | 28 |  | 0 | 1543 | 43204 | 43204
137 | ТЦ_01.7.15.12_2_0278204832_15.05.2024_02 Аналог ТССЦ-101-4949 10,26/10,03=2% | Шпилька резьбовая М8х1000, нерж. | шт | 28 |  | 0 | 309 | 8652 | 8652
138 | ТЦ_20.5.04.07_2_0278204832_15.05.2024_02 Аналог ТССЦ-101-2066 10,28/10,03=2% | Струбцина монтажная М8, нерж. | шт | 28 |  | 0 | 309 | 8652 | 8652
139 | ТЦ_01.7.15.05_2_0278204832_15.05.2024_02 Аналог ТССЦ-101-6794 25,60/25,05=2% | Гайка со стопорным буртиком М8, нерж. | шт | 168 |  | 0 | 16.5 | 2772 | 2772
140 | ТЦ_01.7.15.11_2_0278204832_15.05.2024_02 Аналог ТССЦ-101-6794 25,60/25,05=2% | Шайба увеличенная М8, нерж. | шт | 112 |  | 0 | 16.5 | 1848 | 1848
141 | ТЕРм08-02-152-04 | Стойка сборных кабельных конструкций (без полок), масса: до 1,6 кг | 100 шт. | 0.2 |  | 0 | 0 | 0 | 0
142 | ТЦ_20.2.07.03_2_0278204832_15.05.2024_02 Аналог ТССЦ-201-0776 12578,44/12437,78=2% | Профиль П-образный, 1500 мм, толщиной 2,0 мм, нерж. | шт | 20 |  | 0 | 1543 | 30860 | 30860
143 | ТЦ_07.2.06.04_2_0278204832_15.05.2024_02 Аналог ТССЦ-101-6794 25,60/25,05=2% | Крепление приварное, толщина 6 мм, нерж. | шт | 40 |  | 0 | 7714 | 308560 | 308560
144 | ТЦ_01.7.15.02_2_0278204832_15.05.2024_02 Аналог ТССЦ-101-6794 25,60/25,05=2% | Болт шестигранный М10х70, нерж. | шт | 80 |  | 0 | 16.5 | 1320 | 1320
145 | ТЦ_01.7.15.05_2_0278204832_15.05.2024_02 Аналог ТССЦ-101-6794 25,60/25,05=2% | Гайка со стопорным буртиком М10, нерж. | шт | 80 |  | 0 | 16.5 | 1320 | 1320
146 | ТЦ_01.7.15.11_2_0278204832_15.05.2024_02 Аналог ТССЦ-101-6794 25,60/25,05=2% | Шайба плоская М10, нерж. | шт | 80 |  | 0 | 16.5 | 1320 | 1320
147 | ТЕРм08-02-152-04 | Стойка сборных кабельных конструкций (без полок), масса: до 1,6 кг | 100 шт. | 0.85 |  | 0 | 0 | 0 | 0
148 | ТЦ_20.2.07.03_2_0278204832_15.05.2024_02 Аналог ТССЦ-201-0776 12578,44/12437,78=2% | Профиль STRUT, 900 мм, толщиной 2,5 мм, нерж. | шт | 85 |  | 0 | 3085 | 262225 | 262225
149 | ТЦ_07.2.06.04_2_0278204832_15.05.2024_02 Аналог ТССЦ-509-2857 23,70/23,16=2% | Пластина для крепления к металлическим балкам, толщиной 6 мм, нерж. | шт | 170 |  | 0 | 1543 | 262310 | 262310
150 | ТЦ_01.7.15.05_2_0278204832_15.05.2024_02 Аналог ТССЦ-101-6794 25,60/25,05=2% | Гайка STRUT закладная М10, нерж. | шт | 170 |  | 0 | 16.5 | 2805 | 2805
151 | ТЦ_01.7.15.02_2_0278204832_15.05.2024_02 Аналог ТССЦ-101-6794 25,60/25,05=2% | Болт шестигранный М10х100, нерж. | шт | 170 |  | 0 | 16.5 | 2805 | 2805
152 | ТЦ_01.7.15.05_2_0278204832_15.05.2024_02 Аналог ТССЦ-101-6794 25,60/25,05=2% | Гайка со стопорным буртиком М10, нерж. | шт | 170 |  | 0 | 16.5 | 2805 | 2805
153 | ТЕРм08-02-411-01 | Рукав металлический наружным диаметром: до 48 мм | 100 м | 10 |  | 0 | 0 | 0 | 0
154 | ТЦ_08.1.02.13_78_7804526950_15.05.2024_02 Аналог ТССЦ-101-6593 340,00/333,27=2% | Металлорукав гибкий в гладкой EVA оболочке номинальным ø20 мм в комплекте с соединительными муфтами | м | 1030 |  | 0 | 159 | 163770 | 163770
155 | ТЕРм08-02-411-02 | Рукав металлический наружным диаметром: до 60 мм | 100 м | 0.5 |  | 0 | 0 | 0 | 0
156 | ТЦ_08.1.02.13_78_7804526950_15.05.2024_02 Аналог ТССЦ-101-6593 340,00/333,27=2% | Металлорукав гибкий в гладкой EVA оболочке номинальным ø50 мм в комплекте с соединительными муфтами | м | 51.5 |  | 0 | 309 | 15913.5 | 15913.5
157 | ТЦ_20.1.02.18_78_7804526950_15.05.2024_02 Аналог ТССЦ-201-8057 20,45/20,25=2% | Стяжки кабельные из нержавеющей стали с полимерным покрытием | шт | 20 |  | 0 | 3085 | 61700 | 61700
158 | ТЦ_20.2.05.02_2_0278204832_15.05.2024_02 Аналог ТССЦ-509-5777 34,00/33,16=2% | Держатель оцинкованный двусторонний для диаметра до 27 мм | шт | 500 |  | 0 | 16.5 | 8250 | 8250
159 | ТЦ_01.7.15.01_2_0278204832_15.05.2024_02 Аналог ТССЦ-101-2066 10,28/10,03=2% | Металличесикй анкер с болтом М6х55, нерж. | шт | 640 |  | 0 | 309 | 197760 | 197760
160 | ТЦ_20.5.04.07_2_0278204832_15.05.2024_02 Аналог ТССЦ-101-2066 10,28/10,03=2% | Струбцина монтажная М6, нерж. | шт | 1000 |  | 0 | 309 | 309000 | 309000
161 | ТЦ_01.7.15.12_2_0278204832_15.05.2024_02 Аналог ТССЦ-101-4949 10,26/10,03=2% | Шпилька резьбовая, М6, L=1 м, нерж. | шт | 1000 |  | 0 | 309 | 309000 | 309000
162 | ТЦ_01.7.15.12_78_7804526950_15.05.2024_02 Аналог ТССЦ-101-2091 64,20/62,89=2% | Хомут стальной с приварной гайкой М6, ø 26 мм, нерж. | шт | 1000 |  | 0 | 309 | 309000 | 309000
163 | ТЦ_27.2.01.08_78_7804526950_15.05.2024_02 Аналог ТССЦ-101-2091 64,20/62,89=2% | Хомут стальной с внутренней резьбой М6, ø 26 мм, нерж. | шт | 2000 |  | 0 | 309 | 618000 | 618000
164 | ТЦ_27.2.01.08_78_7804526950_15.05.2024_02 Аналог ТССЦ-101-2091 64,20/62,89=2% | Хомут стальной с внутренней резьбой М6, ø 6 мм, нерж. | шт | 2000 |  | 0 | 309 | 618000 | 618000
165 | ТЦ_01.7.15.05_2_0278204832_15.05.2024_02 Аналог ТССЦ-101-6794 25,60/25,05=2% | Гайка шестигранная М6, нерж. | шт | 2000 |  | 0 | 16.5 | 33000 | 33000
166 | ТЕРм08-02-407-11 | Труба стальная по установленным конструкциям, в опалубке фундаментов и перекрытиях, диаметр: до 25 мм | 100 м | 0.9 |  | 0 | 0 | 0 | 0
167 | ТЦ_23.5.02.02_2_0278204832_15.05.2024_02 Аналог ТССЦ-103-2014 98,60/96,47=2% | Труба стальная ø25 мм, толщ. стенки 1,2 мм | м | 92.7 |  | 0 | 1543 | 143036.1 | 143036.1
[6 empty] | 0 |  | 24571196.815 | 24571196.815

## 2.1.1-ЭОМ
СОГЛАСОВАНО: | [9 empty] | УТВЕРЖДАЮ:
"____" ________________ 2025 года | [12 empty] | "____" ________________ 2025 года
Терминал по перевалке минеральных удобрений в морском торговом порту Усть-Луга. Береговые объекты терминала | [13 empty] | Терминал по перевалке минеральных удобрений в морском торговом порту Усть-Луга. Береговые объекты терминала
(наименование стройки)
ЛОКАЛЬНАЯ СМЕТА № 1632-2021-2.1.1-ЭОМ-07.04.040-П-00-00
(локальная смета)
на Силовое электрооборудование. Электрическое освещение (внутреннее), 07.04.040 Конвейерная галерея №1 (код SAP 01.02.006) код ГП 2.1.1 | [14 empty] | на Силовое электрооборудование. Электрическое освещение (внутреннее), 07.04.040 Конвейерная галерея №1 (код SAP 01.02.006) код ГП 2.1.1
(наименование работ и затрат, наименование объекта)
| Основание: | 1632-2021-2.1.1-ЭОМ_0_0_RU_IFC
| Сметная стоимость |  | 17203.176 | тыс.руб.
| строительных работ |  | 10469.041 | тыс.руб.
| монтажных работ |  | 1247.231 | тыс.руб.
| оборудования |  | 348.032 | тыс.руб.
| Средства на оплату труда |  | 484.889 | тыс.руб.
| Сметная трудоемкость |  | 1186.83 | чел.час
| Составлен(а) в текущих (прогнозных) ценах по состоянию на |  |  | 1 кв. 2000г. | [11 empty] | 1 кв. 2000г.
№ п/п | Обоснование | Наименование работ и затрат |  | Ед. изм. | Кол-во | Стоимость единицы в базисных ценах, руб. |  |  | Обосно- вание, индекс | Общая стоимость в базисных ценах, руб.
[6 empty] | Всего | Экспл. маш. | Мат-лы |  | Всего | в т.ч. оплата труда | Экспл. маш. | Мат-лы
[6 empty] | оплаты труда | в т.ч. оплаты труда |  |  |  |  | в т.ч. оплаты труда
1 | 2 | 3 |  | 4 | 5 | 6 | 7 | 8 | 9 | 10 | 11 | 12 | 13
Раздел 1. Осветительное электрооборудование | [16 empty] | Раздел 1. Осветительное электрооборудование
1 | ТЕРм08-03-593-06 | Светильник потолочный или настенный с креплением винтами или болтами для помещений: с нормальными условиями среды, одноламповый |  | 100 шт. | 0.62 | 2 350,44 1 527,23 | 307,29 24,83 | 515.92 | 1 Прочие объекты ОЗП=22,53; ЭМ=11,42; ЗПМ=22,53; МАТ=8,56 | 26247 | 21333 | 2 176 347 | 2738 |  |  |  |  | Светильник потолочный или настенный с креплением винтами или болтами для помещений: с нормальными условиями среды, одноламповый
Объем=(с1+с2) / 100
|  |  | Накладные расходы 97% ФОТ (от 21 680) | в т.ч. оплаты труда 10: 21030
|  |  | Сметная прибыль 51% ФОТ (от 21 680) | в т.ч. оплаты труда 10: 11057
|  |  | Итого c накладными и см. прибылью | в т.ч. оплаты труда 10: 58334
2 | ТЦ_20.3.03.00_78_7810216924_07.06.2024_02 Аналог ТССЦ-509-0765 129,31/126,54=2% | Светильник светодиодный пылевлагозащищённый IP65, 220 АС, 35 Вт, 5000 К, потолочное крепление, в комплекте кабельный ввод, нерж. |  | шт | 53 | 713.02 |  | 713.02 | 1 Прочие объекты ОЗП=22,53; ЭМ=11,42; ЗПМ=22,53; МАТ=8,56 | 323483 |  |  | 323483 |  |  |  |  | Светильник светодиодный пылевлагозащищённый IP65, 220 АС, 35 Вт, 5000 К, потолочное крепление, в комплекте кабельный ввод, нерж.
3 | ТЦ_20.3.03.00_78_7810216924_07.06.2024_02 Аналог ТССЦ-509-0765 129,31/126,54=2% | Светильник светодиодный пылевлагозащищённый IP65, 220 АС, 20 Вт, 5000 К, потолочное крепление, в комплекте кабельный ввод, нерж. |  | шт | 9 | 567.94 |  | 567.94 | 1 Прочие объекты ОЗП=22,53; ЭМ=11,42; ЗПМ=22,53; МАТ=8,56 | 43754 |  |  | 43754 |  |  |  |  | Светильник светодиодный пылевлагозащищённый IP65, 220 АС, 20 Вт, 5000 К, потолочное крепление, в комплекте кабельный ввод, нерж.
4 | ТССЦ-509-6287 | Наклейка пиктограмма "Выход налево", "Выход направо" из самоклеющей пленки для светильника аварийного освещения ЛБО 20 (БС-842, БС-943, БС-741) |  | 100 шт. | 0.25 | 2637 |  | 2637 | 1 Прочие объекты ОЗП=22,53; ЭМ=11,42; ЗПМ=22,53; МАТ=8,56 | 5643 |  |  | 5643 |  |  |  |  | Наклейка пиктограмма "Выход налево", "Выход направо" из самоклеющей пленки для светильника аварийного освещения ЛБО 20 (БС-842, БС-943, БС-741)
Объем=25 / 100
Кабельные изделия | [18 empty] | Кабельные изделия
6 | ТЕРм08-02-402-01 | Кабель двух-четырехжильный по установленным конструкциям и лоткам с установкой ответвительных коробок: в помещениях с нормальной средой сечением жилы до 10 мм2 |  | 100 м | 12.7064 | 366,93 250,98 | 58,13 2,82 | 57.82 | 1 Прочие объекты ОЗП=22,53; ЭМ=11,42; ЗПМ=22,53; МАТ=8,56 | 86572 | 71848 | 8 435 807 | 6289 |  |  |  |  | Кабель двух-четырехжильный по установленным конструкциям и лоткам с установкой ответвительных коробок: в помещениях с нормальной средой сечением жилы до 10 мм2
Объем=(Ф1-Ф2*100) / 100
|  |  | Накладные расходы 97% ФОТ (от 72 655) | в т.ч. оплаты труда 10: 70475
|  |  | Сметная прибыль 51% ФОТ (от 72 655) | в т.ч. оплаты труда 10: 37054
|  |  | Итого c накладными и см. прибылью | в т.ч. оплаты труда 10: 194101
7 | ТЕРм08-02-412-03 | Затягивание провода в проложенные трубы и металлические рукава первого одножильного или многожильного в общей оплетке, суммарное сечение: до 16 мм2 |  | 100 м | 7.5 | 191,04 128,97 | 9,26 0,85 | 52.81 | 1 Прочие объекты ОЗП=22,53; ЭМ=11,42; ЗПМ=22,53; МАТ=8,56 | 25976 | 21793 | 793 144 | 3390 |  |  |  |  | Затягивание провода в проложенные трубы и металлические рукава первого одножильного или многожильного в общей оплетке, суммарное сечение: до 16 мм2
Объем=(250+500) / 100
|  |  | Накладные расходы 97% ФОТ (от 21 937) | в т.ч. оплаты труда 10: 21279
|  |  | Сметная прибыль 51% ФОТ (от 21 937) | в т.ч. оплаты труда 10: 11188
|  |  | Итого c накладными и см. прибылью | в т.ч. оплаты труда 10: 58443
8 | ТЦ_59.1.21.00_2_0276132981_25.01.2024_02 Аналог ТССЦ-501-7992 102768,47/100715,23=2% | Кабель силовой с изоляцией из ПВХ пластиката, не распространяющего горение, с пониженным дымо- и газовыделением, с медными жилами, на напряжение 1,0 кВ, сечением: 5х6 |  | м | 933.3 | 146.05 |  | 146.05 | 1 Прочие объекты ОЗП=22,53; ЭМ=11,42; ЗПМ=22,53; МАТ=8,56 | 1166800 |  |  | 1166800 |  |  |  |  | Кабель силовой с изоляцией из ПВХ пластиката, не распространяющего горение, с пониженным дымо- и газовыделением, с медными жилами, на напряжение 1,0 кВ, сечением: 5х6
Объем=915*1,02
9 | ТЦ_59.1.21.00_2_0276132981_25.01.2024_02 Аналог ТССЦ-501-7991 77568,35/76021,46=2% | Кабель силовой с изоляцией из ПВХ пластиката, не распространяющего горение, с пониженным дымо- и газовыделением, с медными жилами, на напряжение 1,0 кВ, сечением: 5х4 |  | м | 173.4 | 98.83 |  | 98.83 | 1 Прочие объекты ОЗП=22,53; ЭМ=11,42; ЗПМ=22,53; МАТ=8,56 | 146694 |  |  | 146694 |  |  |  |  | Кабель силовой с изоляцией из ПВХ пластиката, не распространяющего горение, с пониженным дымо- и газовыделением, с медными жилами, на напряжение 1,0 кВ, сечением: 5х4
Объем=170*1,02
10 | ТЦ_59.1.21.00_2_0276132981_25.01.2024_02 Аналог ТССЦ-501-8629 32908,54/32244,30=2% | Кабель силовой с изоляцией из ПВХ пластиката, не распространяющего горение, с пониженным дымо- и газовыделением, с медными жилами, на напряжение 1,0 кВ, сечением: 5х2,5 |  | м | 71.4 | 63.69 |  | 63.69 | 1 Прочие объекты ОЗП=22,53; ЭМ=11,42; ЗПМ=22,53; МАТ=8,56 | 38926 |  |  | 38926 |  |  |  |  | Кабель силовой с изоляцией из ПВХ пластиката, не распространяющего горение, с пониженным дымо- и газовыделением, с медными жилами, на напряжение 1,0 кВ, сечением: 5х2,5
Объем=70*1,02
11 | ТЦ_59.1.21.00_2_0276132981_25.01.2024_02 Аналог ТССЦ-501-8624 22018,43/21572,51=2% | Кабель силовой с изоляцией из ПВХ пластиката, не распространяющего горение, с пониженным дымо- и газовыделением, с медными жилами, на напряжение 1,0 кВ, сечением: 3х2,5 |  | м | 102 | 46.5 |  | 46.5 | 1 Прочие объекты ОЗП=22,53; ЭМ=11,42; ЗПМ=22,53; МАТ=8,56 | 40600 |  |  | 40600 |  |  |  |  | Кабель силовой с изоляцией из ПВХ пластиката, не распространяющего горение, с пониженным дымо- и газовыделением, с медными жилами, на напряжение 1,0 кВ, сечением: 3х2,5
Объем=100*1,02
12 | ТЦ_59.1.21.00_2_0276132981_25.01.2024_02 Аналог ТССЦ-501-7965 29794,41/29199,32=2% | Кабель силовой с изоляцией из ПВХ пластиката, не распространяющего горение, с пониженным дымо- и газовыделением, с медными жилами, на напряжение 1,0 кВ, сечением: 3х1,5 |  | м | 346.8 | 29.62 |  | 29.62 | 1 Прочие объекты ОЗП=22,53; ЭМ=11,42; ЗПМ=22,53; МАТ=8,56 | 87930 |  |  | 87930 |  |  |  |  | Кабель силовой с изоляцией из ПВХ пластиката, не распространяющего горение, с пониженным дымо- и газовыделением, с медными жилами, на напряжение 1,0 кВ, сечением: 3х1,5
Объем=340*1,02
13 | ТЦ_59.1.21.00_2_0276132981_25.01.2024_02 Аналог ТССЦ-501-7992 102768,47/100715,23=2% | Кабель силовой огнестойкий, с изоляцией из ПВХ пластиката, не распространяющего горение, с пониженным дымо- и газовыделением, с медными жилами, на напряжение 1,0 кВ, сечением 5х6 |  | м | 168.3 | 171.24 |  | 171.24 | 1 Прочие объекты ОЗП=22,53; ЭМ=11,42; ЗПМ=22,53; МАТ=8,56 | 246697 |  |  | 246697 |  |  |  |  | Кабель силовой огнестойкий, с изоляцией из ПВХ пластиката, не распространяющего горение, с пониженным дымо- и газовыделением, с медными жилами, на напряжение 1,0 кВ, сечением 5х6
Объем=165*1,02
14 | ТЦ_59.1.21.00_2_0276132981_25.01.2024_02 Аналог ТССЦ-501-7966 50968,55/49949,54=2% | Кабель силовой огнестойкий, с изоляцией из ПВХ пластиката, не распространяющего горение, с пониженным дымо- и газовыделением, с медными жилами, на напряжение 1,0 кВ, сечением 3х4 |  | м | 173.4 | 88.45 |  | 88.45 | 1 Прочие объекты ОЗП=22,53; ЭМ=11,42; ЗПМ=22,53; МАТ=8,56 | 131287 |  |  | 131287 |  |  |  |  | Кабель силовой огнестойкий, с изоляцией из ПВХ пластиката, не распространяющего горение, с пониженным дымо- и газовыделением, с медными жилами, на напряжение 1,0 кВ, сечением 3х4
Объем=170*1,02
15 | ТЦ_59.1.21.00_2_0276132981_25.01.2024_02 Аналог ТССЦ-501-7965 29794,41/29199,32=2% | Кабель силовой огнестойкий, с изоляцией из ПВХ пластиката, не распространяющего горение, с пониженным дымо- и газовыделением, с медными жилами, на напряжение 1,0 кВ, сечением 3х1,5 |  | м | 25.5 | 39.5 |  | 39.5 | 1 Прочие объекты ОЗП=22,53; ЭМ=11,42; ЗПМ=22,53; МАТ=8,56 | 8622 |  |  | 8622 |  |  |  |  | Кабель силовой огнестойкий, с изоляцией из ПВХ пластиката, не распространяющего горение, с пониженным дымо- и газовыделением, с медными жилами, на напряжение 1,0 кВ, сечением 3х1,5
Объем=25*1,02
16 | ТЦ_20.1.02.19_78_7804526950_01.02.2024_02 Аналог ТССЦ-502-0500 3273,24/3206,31=2% | Провод медный, гибкий с ПВХ изоляцией на напряжение 0,45 кВ, ГОСТ 5х1,5 |  | м | 66.95 | 17.18 |  | 17.18 | 1 Прочие объекты ОЗП=22,53; ЭМ=11,42; ЗПМ=22,53; МАТ=8,56 | 9846 |  |  | 9846 |  |  |  |  | Провод медный, гибкий с ПВХ изоляцией на напряжение 0,45 кВ, ГОСТ 5х1,5
Объем=65*1,03
17 | ТЕРм08-02-472-10 | Проводник заземляющий из медного изолированного провода сечением 25 мм2 открыто по строительным основаниям |  | 100 м | 0.4 | 869,56 659,42 | 38,26 0,85 | 171.88 | 1 Прочие объекты ОЗП=22,53; ЭМ=11,42; ЗПМ=22,53; МАТ=8,56 | 6706 | 5943 | 175 8 | 588 |  |  |  |  | Проводник заземляющий из медного изолированного провода сечением 25 мм2 открыто по строительным основаниям
Объем=(10+30) / 100
|  |  | Накладные расходы 97% ФОТ (от 5 951) | в т.ч. оплаты труда 10: 5772
|  |  | Сметная прибыль 51% ФОТ (от 5 951) | в т.ч. оплаты труда 10: 3035
|  |  | Итого c накладными и см. прибылью | в т.ч. оплаты труда 10: 15513
18 | ТЦ_20.1.02.19_78_7804526950_01.02.2024_02 Аналог ТССЦ-502-0505 17170,22/16817,89=2% | Провод медный, гибкий с ПВХ изоляцией на напряжение 0,45 кВ, ГОСТ 1х25 |  | м | 10.3 | 38.33 |  | 38.33 | 1 Прочие объекты ОЗП=22,53; ЭМ=11,42; ЗПМ=22,53; МАТ=8,56 | 3379 |  |  | 3379 |  |  |  |  | Провод медный, гибкий с ПВХ изоляцией на напряжение 0,45 кВ, ГОСТ 1х25
Объем=10*1,03
19 | ТЦ_20.1.02.19_78_7804526950_01.02.2024_02 Аналог ТССЦ-502-0501 3834,26/3755,85=2% | Провод медный, гибкий с ПВХ изоляцией на напряжение 0,45 кВ, ГОСТ 1х6 |  | м | 30.6 | 10.82 |  | 10.82 | 1 Прочие объекты ОЗП=22,53; ЭМ=11,42; ЗПМ=22,53; МАТ=8,56 | 2834 |  |  | 2834 |  |  |  |  | Провод медный, гибкий с ПВХ изоляцией на напряжение 0,45 кВ, ГОСТ 1х6
Объем=30*1,02
Электроустановочные изделия | [18 empty] | Электроустановочные изделия
20 | ТЕРм08-03-532-04 | Пост управления кнопочный общего назначения, устанавливаемый на конструкции: на стене или колонне, количество элементов поста до 3 |  | 1 шт. | 16 | 72,19 37,32 | 1.33 | 33.54 | 1 Прочие объекты ОЗП=22,53; ЭМ=11,42; ЗПМ=22,53; МАТ=8,56 | 18290 | 13452 | 244 | 4594 |  |  |  |  | Пост управления кнопочный общего назначения, устанавливаемый на конструкции: на стене или колонне, количество элементов поста до 3
|  |  | Накладные расходы 97% ФОТ (от 13 452) | в т.ч. оплаты труда 10: 13048
|  |  | Сметная прибыль 51% ФОТ (от 13 452) | в т.ч. оплаты труда 10: 6861
|  |  | Итого c накладными и см. прибылью | в т.ч. оплаты труда 10: 38199
21 О | ТЦ_20.5.02.00_78_7806155468_25.03.2024_02 Аналог ТССЦ-509-2228 8,88/8,7=2% | Кнопочный выключатель пылевлагозащищенный IP66 с кнопкой без фиксации 2НО, накладного монтажа, 10 А, 220 В, нержав. сталь |  | 4: шт; 5: 16; оплаты труда 6: 2292.27; в т.ч. оплаты труда 9: 2 Оборудование МАТ=6,23; в т.ч. оплаты труда 10: 228493 |  |  |  |  | Кнопочный выключатель пылевлагозащищенный IP66 с кнопкой без фиксации 2НО, накладного монтажа, 10 А, 220 В, нержав. сталь
22 | ТЕРм08-03-573-04 | Шкаф (пульт) управления навесной, высота, ширина и глубина: до 600х600х350 мм |  | 1 шт. | 6 | 109,82 51,24 | 54,49 6,59 | 4.09 | 1 Прочие объекты ОЗП=22,53; ЭМ=11,42; ЗПМ=22,53; МАТ=8,56 | 10871 | 6927 | 3 733 891 | 211 |  |  |  |  | Шкаф (пульт) управления навесной, высота, ширина и глубина: до 600х600х350 мм
|  |  | Накладные расходы 97% ФОТ (от 7 818) | в т.ч. оплаты труда 10: 7583
|  |  | Сметная прибыль 51% ФОТ (от 7 818) | в т.ч. оплаты труда 10: 3987
|  |  | Итого c накладными и см. прибылью | в т.ч. оплаты труда 10: 22441
23 О | ТЦ_20.4.03.07_78_7804526950_01.02.2024_02 Аналог ТССЦ-503-0474 1223/1198,58=2% | РП2. Розеточный пост в комплекте с аппаратами защиты и розетками, 16 |  | 4: шт; 5: 6; оплаты труда 6: 3197.93; в т.ч. оплаты труда 9: 2 Оборудование МАТ=6,23; в т.ч. оплаты труда 10: 119539 |  |  |  |  | РП2. Розеточный пост в комплекте с аппаратами защиты и розетками, 16
24 | ТЕРм10-04-066-04 | Коробка кабельная соединительная или разветвительная |  | 1 шт. | 25 | 81,83 74,38 |  | 7.45 | 1 Прочие объекты ОЗП=22,53; ЭМ=11,42; ЗПМ=22,53; МАТ=8,56 | 43490 | 41896 |  | 1594 |  |  |  |  | Коробка кабельная соединительная или разветвительная
|  |  | Накладные расходы 95% ФОТ (от 41 896) | в т.ч. оплаты труда 10: 39801
|  |  | Сметная прибыль 53% ФОТ (от 41 896) | в т.ч. оплаты труда 10: 22205
|  |  | Итого c накладными и см. прибылью | в т.ч. оплаты труда 10: 105496
25 | ТЦ_20.5.02.00_78_7806155468_25.03.2024_02 Аналог ТССЦ-503-0693 2306,87/2261,59=2% | Коробка клеммная пылевлагозащищенная IP66, открытой установки, в комплекте с винтовыми клемниками, для кабеля сечением до 5х6 мм2 |  | шт | 25 | 2561.42 |  | 2561.42 | 1 Прочие объекты ОЗП=22,53; ЭМ=11,42; ЗПМ=22,53; МАТ=8,56 | 548144 |  |  | 548144 |  |  |  |  | Коробка клеммная пылевлагозащищенная IP66, открытой установки, в комплекте с винтовыми клемниками, для кабеля сечением до 5х6 мм2
Материалы по молниезащите и заземлению | [18 empty] | Материалы по молниезащите и заземлению
27 | ТЕР01-02-057-02 | Разработка грунта вручную в траншеях глубиной до 2 м без креплений с откосами, группа грунтов: 2 |  | 100 м3 грунта | 0.485 | 2 619,31 2 619,31 |  |  | 1 Прочие объекты ОЗП=22,53; ЭМ=11,42; ЗПМ=22,53; МАТ=8,56 | 28621 | 28621 | [6 empty] | Разработка грунта вручную в траншеях глубиной до 2 м без креплений с откосами, группа грунтов: 2
Объем=(Ф3*0,5*0,5) / 100
|  |  | Накладные расходы 89% ФОТ (от 28 621) | в т.ч. оплаты труда 10: 25473
|  |  | Сметная прибыль 40% ФОТ (от 28 621) | в т.ч. оплаты труда 10: 11448
|  |  | Итого c накладными и см. прибылью | в т.ч. оплаты труда 10: 65542
28 | ТЕР01-02-061-01 | Засыпка вручную траншей, пазух котлованов и ям, группа грунтов: 1 |  | 100 м3 грунта | 0.485 | 1 447,24 1 447,24 |  |  | 1 Прочие объекты ОЗП=22,53; ЭМ=11,42; ЗПМ=22,53; МАТ=8,56 | 15814 | 15814 | [6 empty] | Засыпка вручную траншей, пазух котлованов и ям, группа грунтов: 1
|  |  | Накладные расходы 89% ФОТ (от 15 814) | в т.ч. оплаты труда 10: 14074
|  |  | Сметная прибыль 40% ФОТ (от 15 814) | в т.ч. оплаты труда 10: 6326
|  |  | Итого c накладными и см. прибылью | в т.ч. оплаты труда 10: 36214
29 | ТЕРм08-02-472-02 | Заземлитель горизонтальный из стали: полосовой сечением 160 мм2 |  | 100 м | 1.94 | 562,33 340,38 | 97,81 6,21 | 124.14 | 1 Прочие объекты ОЗП=22,53; ЭМ=11,42; ЗПМ=22,53; МАТ=8,56 | 19106 | 14877 | 2 167 271 | 2062 |  |  |  |  | Заземлитель горизонтальный из стали: полосовой сечением 160 мм2
Объем=194 / 100
|  |  | Накладные расходы 97% ФОТ (от 15 148) | в т.ч. оплаты труда 10: 14694
|  |  | Сметная прибыль 51% ФОТ (от 15 148) | в т.ч. оплаты труда 10: 7725
|  |  | Итого c накладными и см. прибылью | в т.ч. оплаты труда 10: 41525
30 | ТЕРм08-02-472-07 | Проводник заземляющий открыто по строительным основаниям: из полосовой стали сечением 160 мм2 |  | 100 м | 2.24 | 568,33 436,75 | 109,26 7,05 | 22.32 | 1 Прочие объекты ОЗП=22,53; ЭМ=11,42; ЗПМ=22,53; МАТ=8,56 | 25264 | 22041 | 2 795 356 | 428 |  |  |  |  | Проводник заземляющий открыто по строительным основаниям: из полосовой стали сечением 160 мм2
Объем=(418-194) / 100
|  |  | Накладные расходы 97% ФОТ (от 22 397) | в т.ч. оплаты труда 10: 21725
|  |  | Сметная прибыль 51% ФОТ (от 22 397) | в т.ч. оплаты труда 10: 11422
|  |  | Итого c накладными и см. прибылью | в т.ч. оплаты труда 10: 58411
31 | ТЦ_08.3.12.00_78_7804526950_01.02.2024_02 Аналог ТССЦ-101-1638 5134,83/4987,13=2% | Полоса 40х4, горячеоцинкованная |  | м | 418 | 35.55 |  | 35.55 | 1 Прочие объекты ОЗП=22,53; ЭМ=11,42; ЗПМ=22,53; МАТ=8,56 | 127201 |  |  | 127201 |  |  |  |  | Полоса 40х4, горячеоцинкованная
32 | ТЕРм08-02-471-01 | Заземлитель вертикальный из угловой стали размером: 50х50х5 мм |  | 10 шт. | 0.8 | 305,94 219,40 | 75,36 5,36 | 11.18 | 1 Прочие объекты ОЗП=22,53; ЭМ=11,42; ЗПМ=22,53; МАТ=8,56 | 4719 | 3954 | 688 97 | 77 |  |  |  |  | Заземлитель вертикальный из угловой стали размером: 50х50х5 мм
Объем=(20/2,5) / 10
|  |  | Накладные расходы 97% ФОТ (от 4 051) | в т.ч. оплаты труда 10: 3929
|  |  | Сметная прибыль 51% ФОТ (от 4 051) | в т.ч. оплаты труда 10: 2066
|  |  | Итого c накладными и см. прибылью | в т.ч. оплаты труда 10: 10714
33 | ТЦ_08.3.12.00_78_7804526950_01.02.2024_02 Аналог ТССЦ-101-2542 4813,20/4671,80=2% | Сталь угловая 5х50х50 мм |  | шт | 8 | 148.95 |  | 148.95 | 1 Прочие объекты ОЗП=22,53; ЭМ=11,42; ЗПМ=22,53; МАТ=8,56 | 10200 |  |  | 10200 |  |  |  |  | Сталь угловая 5х50х50 мм
Объем=20/2,5
34 | ТЦ_20.2.05.02_78_7804526950_01.02.2024_02 Аналог ТССЦ-101-1671 25,60/25,05=2% | Скоба-держатель полосы 40х4 мм с болтом |  | шт | 500 | 48.46 |  | 48.46 | 1 Прочие объекты ОЗП=22,53; ЭМ=11,42; ЗПМ=22,53; МАТ=8,56 | 207409 |  |  | 207409 |  |  |  |  | Скоба-держатель полосы 40х4 мм с болтом
35 | ТЦ_14.2.02.03_78_7804526950_01.02.2024_02 Аналог ТССЦ-113-0395 95,68/93,73=2% | Цинковая краска-спрей, 473 мл |  | шт | 1 | 389.35 |  | 389.35 | 1 Прочие объекты ОЗП=22,53; ЭМ=11,42; ЗПМ=22,53; МАТ=8,56 | 3333 |  |  | 3333 |  |  |  |  | Цинковая краска-спрей, 473 мл
36 | ТЦ_01.7.15.00_78_7804526950_01.02.2024_02 Аналог ТССЦ-101-6794 25,60/25,05=2% | Саморез для металла М6,3х50 мм |  | шт | 500 | 3.01 |  | 3.01 | 1 Прочие объекты ОЗП=22,53; ЭМ=11,42; ЗПМ=22,53; МАТ=8,56 | 12883 |  |  | 12883 |  |  |  |  | Саморез для металла М6,3х50 мм
Противопожарные заделки | [18 empty] | Противопожарные заделки
37 | ТЕРм08-02-155-01 | Герметизация проходов при вводе кабелей во взрывоопасные помещения уплотнительной массой |  | 1 проход кабеля | 10 | 9,52 7,97 |  | 1.55 | 1 Прочие объекты ОЗП=22,53; ЭМ=11,42; ЗПМ=22,53; МАТ=8,56 | 1928 | 1796 |  | 132 |  |  |  |  | Герметизация проходов при вводе кабелей во взрывоопасные помещения уплотнительной массой
|  |  | Накладные расходы 97% ФОТ (от 1 796) | в т.ч. оплаты труда 10: 1742
|  |  | Сметная прибыль 51% ФОТ (от 1 796) | в т.ч. оплаты труда 10: 916
|  |  | Итого c накладными и см. прибылью | в т.ч. оплаты труда 10: 4586
38 | ТЦ_14.5.01.00_78_7804526950_01.02.2024_02 Аналог ТССЦ-101-2415 52,74/51,66=2% | Терморасширяющаяся противопожарная пена, 300 мл СР 620 |  | шт | 1 | 814.25 |  | 814.25 | 1 Прочие объекты ОЗП=22,53; ЭМ=11,42; ЗПМ=22,53; МАТ=8,56 | 6970 |  |  | 6970 |  |  |  |  | Терморасширяющаяся противопожарная пена, 300 мл СР 620
39 | ТЦ_14.5.01.00_78_7804526950_01.02.2024_02 аналог ТССЦ-101-2901 51,49/50,41=2% | Противопожарный акриловый герметик, 310 мл СР 606 |  | шт | 1 | 181.62 |  | 181.62 | 1 Прочие объекты ОЗП=22,53; ЭМ=11,42; ЗПМ=22,53; МАТ=8,56 | 1555 |  |  | 1555 |  |  |  |  | Противопожарный акриловый герметик, 310 мл СР 606
40 | ТЦ_14.5.01.00_78_7804526950_01.02.2024_02 Аналог ТССЦ-113-0521 65,66/64,28=2% | Огнезащитная краска (покрытие), 6 кг СР 670 |  | шт | 1 | 2214.57 |  | 2214.57 | 1 Прочие объекты ОЗП=22,53; ЭМ=11,42; ЗПМ=22,53; МАТ=8,56 | 18957 |  |  | 18957 |  |  |  |  | Огнезащитная краска (покрытие), 6 кг СР 670
Система кабельного обогрева | [18 empty] | Система кабельного обогрева
41 | ТЕРм08-02-148-01 | Кабель до 35 кВ в проложенных трубах, блоках и коробах, масса 1 м кабеля: до 1 кг |  | 100 м кабеля | 5.5 | 328,95 208,08 | 77,79 5,65 | 43.08 | 1 Прочие объекты ОЗП=22,53; ЭМ=11,42; ЗПМ=22,53; МАТ=8,56 | 32698 | 25784 | 4 886 700 | 2028 |  |  |  |  | Кабель до 35 кВ в проложенных трубах, блоках и коробах, масса 1 м кабеля: до 1 кг
Объем=(750-200) / 100
|  |  | Накладные расходы 97% ФОТ (от 26 484) | в т.ч. оплаты труда 10: 25689
|  |  | Сметная прибыль 51% ФОТ (от 26 484) | в т.ч. оплаты труда 10: 13507
|  |  | Итого c накладными и см. прибылью | в т.ч. оплаты труда 10: 71894
42 | ТЦ_21.1.00.00_78_7804526950_01.02.2024_02 Аналог ТССЦ-501-2377 178,91/175,39=2% | Греющий кабель саморегулирующийся, ТНБВ.681817.023ТУ, 30 Вт/м |  | м | 765 | 23.04 |  | 23.04 | 1 Прочие объекты ОЗП=22,53; ЭМ=11,42; ЗПМ=22,53; МАТ=8,56 | 150875 |  |  | 150875 |  |  |  |  | Греющий кабель саморегулирующийся, ТНБВ.681817.023ТУ, 30 Вт/м
Объем=750*1,02
43 | ТЦ_21.1.00.00_78_7804526950_01.02.2024_02 | Соединительная коробка ЭА-КС4-3ф, кабельные вводы из нерж. стали |  | шт | 27 | 3350.24 |  | 3350.24 | 1 Прочие объекты ОЗП=22,53; ЭМ=11,42; ЗПМ=22,53; МАТ=8,56 | 774307 |  |  | 774307 |  |  |  |  | Соединительная коробка ЭА-КС4-3ф, кабельные вводы из нерж. стали
44 | ТЦ_21.1.00.00_78_7804526950_01.02.2024_02 | Комплекты монтажные КСТ-МК-3СВК ТНБВ.681817.023ТУ |  | шт | 31 | 17.04 |  | 17.04 | 1 Прочие объекты ОЗП=22,53; ЭМ=11,42; ЗПМ=22,53; МАТ=8,56 | 4522 |  |  | 4522 |  |  |  |  | Комплекты монтажные КСТ-МК-3СВК ТНБВ.681817.023ТУ
45 | ТЦ_21.1.00.00_78_7804526950_01.02.2024_02 | Комплекты монтажные КСТ-МК-СС(н) ТНБВ.681817.023ТУ |  | шт | 31 | 67.52 |  | 67.52 | 1 Прочие объекты ОЗП=22,53; ЭМ=11,42; ЗПМ=22,53; МАТ=8,56 | 17917 |  |  | 17917 |  |  |  |  | Комплекты монтажные КСТ-МК-СС(н) ТНБВ.681817.023ТУ
46 | ТЕРм08-02-149-01 | Кабель до 35 кВ, подвешиваемый на тросе, масса 1 м кабеля: до 1 кг |  | 100 м кабеля | 2 | 2 736,44 286,95 | 2 026,98 305,80 | 422.51 | 1 Прочие объекты ОЗП=22,53; ЭМ=11,42; ЗПМ=22,53; МАТ=8,56 | 66459 | 12930 | 46 296 13 779 | 7233 |  |  |  |  | Кабель до 35 кВ, подвешиваемый на тросе, масса 1 м кабеля: до 1 кг
Объем=200 / 100
|  |  | Накладные расходы 97% ФОТ (от 26 709) | в т.ч. оплаты труда 10: 25908
|  |  | Сметная прибыль 51% ФОТ (от 26 709) | в т.ч. оплаты труда 10: 13622
|  |  | Итого c накладными и см. прибылью | в т.ч. оплаты труда 10: 105989
47 | ТЦ_20.1.02.19_78_7804526950_01.02.2024_02 Аналог ТССЦ-509-8108 10,71/10,47=2% | Трос стальной D3 в п/э в комплекте с зашимами и коушами |  | м | 206 | 3.01 |  | 3.01 | 1 Прочие объекты ОЗП=22,53; ЭМ=11,42; ЗПМ=22,53; МАТ=8,56 | 5308 |  |  | 5308 |  |  |  |  | Трос стальной D3 в п/э в комплекте с зашимами и коушами
Объем=200*1,03
48 | ТЦ_20.1.01.14_78_7804526950_01.02.2024_02 Аналог ТССЦ-509-0020 42,77/41,87=2% | Зажим для троса 3 мм |  | шт | 16 | 0.41 |  | 0.41 | 1 Прочие объекты ОЗП=22,53; ЭМ=11,42; ЗПМ=22,53; МАТ=8,56 | 56 |  |  | 56 |  |  |  |  | Зажим для троса 3 мм
49 | ТЦ_20.1.01.14_78_7804526950_01.02.2024_02 Аналог ТССЦ-509-0020 42,77/41,87=2% | Коуш для троса 3 мм |  | шт | 16 | 0.88 |  | 0.88 | 1 Прочие объекты ОЗП=22,53; ЭМ=11,42; ЗПМ=22,53; МАТ=8,56 | 121 |  |  | 121 |  |  |  |  | Коуш для троса 3 мм
50 | ТЦ_20.1.01.00_78_7804526950_01.02.2024_02 Аналог ТССЦ-509-0020 42,77/41,87=2% | Зажим крепежный ТСР/Т.1-25 Ц |  | шт | 500 | 2.74 |  | 2.74 | 1 Прочие объекты ОЗП=22,53; ЭМ=11,42; ЗПМ=22,53; МАТ=8,56 | 11727 |  |  | 11727 |  |  |  |  | Зажим крепежный ТСР/Т.1-25 Ц
51 | ТЦ_20.1.01.00_78_7804526950_01.02.2024_02 Аналог ТССЦ-509-0020 42,77/41,87=2% | Зажим крепежный ТСР.2-50 Ц |  | шт | 60 | 3.52 |  | 3.52 | 1 Прочие объекты ОЗП=22,53; ЭМ=11,42; ЗПМ=22,53; МАТ=8,56 | 1808 |  |  | 1808 |  |  |  |  | Зажим крепежный ТСР.2-50 Ц
52 | ТЦ_01.7.06.07_78_7804526950_01.02.2024_02 Аналог ТССЦ-101-3056 6,3/6,17=2% | Лента монтажная серии "КСТ-ЛМ.25" |  | м | 360 | 25.52 |  | 25.52 | 1 Прочие объекты ОЗП=22,53; ЭМ=11,42; ЗПМ=22,53; МАТ=8,56 | 78642 |  |  | 78642 |  |  |  |  | Лента монтажная серии "КСТ-ЛМ.25"
53 | ТЦ_01.7.15.08_78_7804526950_01.02.2024_02 Аналог ТССЦ-101-1879 6,42/6,24=2% | Заклепка вытяжная стальная 4,0х10 |  | шт | 500 | 0.2 |  | 0.2 | 1 Прочие объекты ОЗП=22,53; ЭМ=11,42; ЗПМ=22,53; МАТ=8,56 | 856 |  |  | 856 |  |  |  |  | Заклепка вытяжная стальная 4,0х10
54 | ТЕРм08-02-155-01 | Герметизация проходов при вводе кабелей во взрывоопасные помещения уплотнительной массой |  | 1 проход кабеля | 5 | 9,52 7,97 |  | 1.55 | 1 Прочие объекты ОЗП=22,53; ЭМ=11,42; ЗПМ=22,53; МАТ=8,56 | 964 | 898 |  | 66 |  |  |  |  | Герметизация проходов при вводе кабелей во взрывоопасные помещения уплотнительной массой
|  |  | Накладные расходы 97% ФОТ (от 898) | в т.ч. оплаты труда 10: 871
|  |  | Сметная прибыль 51% ФОТ (от 898) | в т.ч. оплаты труда 10: 458
|  |  | Итого c накладными и см. прибылью | в т.ч. оплаты труда 10: 2293
55 | ТЦ_14.5.01.00_78_7804526950_01.02.2024_02 Аналог ТССЦ-101-2901 51,49/50,41=2% | Герметик силиконовый Пентэласт 1101(прозрачный) 310 мл |  | шт | 5 | 144.76 |  | 144.76 | 1 Прочие объекты ОЗП=22,53; ЭМ=11,42; ЗПМ=22,53; МАТ=8,56 | 6196 |  |  | 6196 |  |  |  |  | Герметик силиконовый Пентэласт 1101(прозрачный) 310 мл
Кабельные конструкции, трубы, коробки, крепеж (ОКЛ) | [18 empty] | Кабельные конструкции, трубы, коробки, крепеж (ОКЛ)
56 | ТЕРм08-02-395-01 | Лоток металлический штампованный по установленным конструкциям, ширина лотка: до 200 мм |  | 1 т | 0.33268 | 1 705,79 1 162,61 | 485,89 35,26 | 57.29 | 1 Прочие объекты ОЗП=22,53; ЭМ=11,42; ЗПМ=22,53; МАТ=8,56 | 10723 | 8714 | 1 846 264 | 163 |  |  |  |  | Лоток металлический штампованный по установленным конструкциям, ширина лотка: до 200 мм
Объем=(7,6*Ф5+0,33*Ф6+0,1*Ф7+0,24*Ф10+0,02*Ф11+0,4*Ф12+0,2*Ф13)/1000
|  |  | Накладные расходы 97% ФОТ (от 8 978) | в т.ч. оплаты труда 10: 8709
|  |  | Сметная прибыль 51% ФОТ (от 8 978) | в т.ч. оплаты труда 10: 4579
|  |  | Итого c накладными и см. прибылью | в т.ч. оплаты труда 10: 24011
57 | ТЦ_20.2.07.00_2_0278204832_08.02.2024_02 Аналог ТССЦ-509-2857 23,70/23,16=2% | Лоток лестничный шириной 200 мм, высотой 80 мм, толщиной 1,2 мм, L=3 м, нерж. (вес 7,6 кг.) |  | шт | 30 | 2101.08 |  | 2101.08 | 1 Прочие объекты ОЗП=22,53; ЭМ=11,42; ЗПМ=22,53; МАТ=8,56 | 539557 |  |  | 539557 |  |  |  |  | Лоток лестничный шириной 200 мм, высотой 80 мм, толщиной 1,2 мм, L=3 м, нерж. (вес 7,6 кг.)
Объем=90/3
58 | ТЦ_20.2.07.00_2_0278204832_08.02.2024_02 Аналог ТССЦ-509-2857 23,70/23,16=2% | Соединительная пластина увеличенная, толщиной 1,5 мм, нерж. (вес 0,33 кг) |  | шт | 60 | 114.42 |  | 114.42 | 1 Прочие объекты ОЗП=22,53; ЭМ=11,42; ЗПМ=22,53; МАТ=8,56 | 58766 |  |  | 58766 |  |  |  |  | Соединительная пластина увеличенная, толщиной 1,5 мм, нерж. (вес 0,33 кг)
59 | ТЦ_20.2.07.00_2_0278204832_08.02.2024_02 Аналог ТССЦ-509-2857 23,70/23,16=2% | Соединитель шарнирный, толщиной 2 мм, нерж. (вес 0,12кг.) |  | шт | 20 | 51.32 |  | 51.32 | 1 Прочие объекты ОЗП=22,53; ЭМ=11,42; ЗПМ=22,53; МАТ=8,56 | 8786 |  |  | 8786 |  |  |  |  | Соединитель шарнирный, толщиной 2 мм, нерж. (вес 0,12кг.)
60 | ТЦ_01.7.15.12_2_0278204832_08.02.2024_02 Аналог ТССЦ-101-4949 10,26/10,03=2% | Шпилька М8, L=1 м, нерж. (вес 0,24 кг) |  | м | 120 | 213.89 |  | 213.89 | 1 Прочие объекты ОЗП=22,53; ЭМ=11,42; ЗПМ=22,53; МАТ=8,56 | 219708 |  |  | 219708 |  |  |  |  | Шпилька М8, L=1 м, нерж. (вес 0,24 кг)
61 | ТЦ_20.2.07.00_2_0278204832_08.02.2024_02 | Прижим кабельного лотка, нерж. (вес 0,02 кг.) |  | шт | 154 | 8.33 |  | 8.33 | 1 Прочие объекты ОЗП=22,53; ЭМ=11,42; ЗПМ=22,53; МАТ=8,56 | 10981 |  |  | 10981 |  |  |  |  | Прижим кабельного лотка, нерж. (вес 0,02 кг.)
62 | ТЦ_20.2.07.00_2_0278204832_08.02.2024_02 | Крепеж STRUT к металлическим балкам, нерж. (вес 0,4 кг) |  | шт | 120 | 195 |  | 195 | 1 Прочие объекты ОЗП=22,53; ЭМ=11,42; ЗПМ=22,53; МАТ=8,56 | 200304 |  |  | 200304 |  |  |  |  | Крепеж STRUT к металлическим балкам, нерж. (вес 0,4 кг)
63 | ТЦ_20.2.07.00_2_0278204832_08.02.2024_02 | Монтажная пластина вертикальная, нерж. (вес 0,2 кг) |  | шт | 15 | 71.43 |  | 71.43 | 1 Прочие объекты ОЗП=22,53; ЭМ=11,42; ЗПМ=22,53; МАТ=8,56 | 9172 |  |  | 9172 |  |  |  |  | Монтажная пластина вертикальная, нерж. (вес 0,2 кг)
64 | ТЕРм08-02-152-04 | Стойка сборных кабельных конструкций (без полок), масса: до 1,6 кг |  | 100 шт. | 1.37 | 715,32 476,57 | 171,28 0,29 | 67.47 | 1 Прочие объекты ОЗП=22,53; ЭМ=11,42; ЗПМ=22,53; МАТ=8,56 | 18181 | 14710 | 2 680 9 | 791 |  |  |  |  | Стойка сборных кабельных конструкций (без полок), масса: до 1,6 кг
Объем=(Ф8+Ф9) / 100
|  |  | Накладные расходы 97% ФОТ (от 14 719) | в т.ч. оплаты труда 10: 14277
|  |  | Сметная прибыль 51% ФОТ (от 14 719) | в т.ч. оплаты труда 10: 7507
|  |  | Итого c накладными и см. прибылью | в т.ч. оплаты труда 10: 39965
65 | ТЦ_20.2.07.00_2_0278204832_08.02.2024_02 Аналог ТССЦ-201-0776 12578,44/12437,78=2% | Профиль STRUT, 700 мм, толщиной 2,5 мм, нерж. (вес 1,2кг.) |  | шт | 120 | 487.85 |  | 487.85 | 1 Прочие объекты ОЗП=22,53; ЭМ=11,42; ЗПМ=22,53; МАТ=8,56 | 501120 |  |  | 501120 |  |  |  |  | Профиль STRUT, 700 мм, толщиной 2,5 мм, нерж. (вес 1,2кг.)
66 | ТЦ_20.2.07.00_2_0278204832_08.02.2024_02 Аналог ТССЦ-201-0776 12578,44/12437,78=2% | Профиль STRUT, 400 мм, толщиной 2,5 мм, нерж. (вес 0,92 кг.) |  | шт | 17 | 278.77 |  | 278.77 | 1 Прочие объекты ОЗП=22,53; ЭМ=11,42; ЗПМ=22,53; МАТ=8,56 | 40567 |  |  | 40567 |  |  |  |  | Профиль STRUT, 400 мм, толщиной 2,5 мм, нерж. (вес 0,92 кг.)
67 | ТЦ_22.2.02.11_2_0278204832_08.02.2024_02 Аналог ТССЦ-101-6794 25,60/25,05=2% | Гайка шестигранная М8 нерж. |  | шт. | 960 | 2.27 |  | 2.27 | 1 Прочие объекты ОЗП=22,53; ЭМ=11,42; ЗПМ=22,53; МАТ=8,56 | 18654 |  |  | 18654 |  |  |  |  | Гайка шестигранная М8 нерж.
68 | ТЦ_22.2.02.11_2_0278204832_08.02.2024_02 Аналог ТССЦ-101-6794 25,60/25,05=2% | Шайба М8 со стопорным буртиком нерж. |  | шт. | 960 | 6.11 |  | 6.11 | 1 Прочие объекты ОЗП=22,53; ЭМ=11,42; ЗПМ=22,53; МАТ=8,56 | 50210 |  |  | 50210 |  |  |  |  | Шайба М8 со стопорным буртиком нерж.
69 | ТЦ_22.2.02.11_2_0278204832_08.02.2024_02 Аналог ТССЦ-101-6794 25,60/25,05=2% | Винт М6х12 с квадратным подголовником нерж. |  | шт. | 740 | 4.07 |  | 4.07 | 1 Прочие объекты ОЗП=22,53; ЭМ=11,42; ЗПМ=22,53; МАТ=8,56 | 25781 |  |  | 25781 |  |  |  |  | Винт М6х12 с квадратным подголовником нерж.
70 | ТЦ_22.2.02.11_2_0278204832_08.02.2024_02 Аналог ТССЦ-101-6794 25,60/25,05=2% | Гайка шестигранная М6 нерж. |  | шт. | 740 | 1.14 |  | 1.14 | 1 Прочие объекты ОЗП=22,53; ЭМ=11,42; ЗПМ=22,53; МАТ=8,56 | 7221 |  |  | 7221 |  |  |  |  | Гайка шестигранная М6 нерж.
71 | ТЦ_22.2.02.11_2_0278204832_08.02.2024_02 Аналог ТССЦ-101-6794 25,60/25,05=2% | Шайба стопорная М6 нерж. |  | шт. | 740 | 0.34 |  | 0.34 | 1 Прочие объекты ОЗП=22,53; ЭМ=11,42; ЗПМ=22,53; МАТ=8,56 | 2154 |  |  | 2154 |  |  |  |  | Шайба стопорная М6 нерж.
72 | ТЦ_22.2.02.11_2_0278204832_08.02.2024_02 Аналог ТССЦ-101-6794 25,60/25,05=2% | Винт М6х20 с квадратным подголовником нерж |  | шт. | 308 | 3.95 |  | 3.95 | 1 Прочие объекты ОЗП=22,53; ЭМ=11,42; ЗПМ=22,53; МАТ=8,56 | 10414 |  |  | 10414 |  |  |  |  | Винт М6х20 с квадратным подголовником нерж
73 | ТЦ_22.2.02.11_2_0278204832_08.02.2024_02 Аналог ТССЦ-101-6794 25,60/25,05=2% | Гайка М6 со стопорным буртиком нерж. |  | шт. | 308 | 2.68 |  | 2.68 | 1 Прочие объекты ОЗП=22,53; ЭМ=11,42; ЗПМ=22,53; МАТ=8,56 | 7066 |  |  | 7066 |  |  |  |  | Гайка М6 со стопорным буртиком нерж.
74 | ТЦ_20.5.02.00_78_7806155468_25.03.2024_02 | Коробка соединительная стальная, 150х150х60 мм, EI90, IP66, оранжевая, в комплекте с керамическими клеммниками |  | шт | 20 | 958.64 |  | 958.64 | 1 Прочие объекты ОЗП=22,53; ЭМ=11,42; ЗПМ=22,53; МАТ=8,56 | 164119 |  |  | 164119 |  |  |  |  | Коробка соединительная стальная, 150х150х60 мм, EI90, IP66, оранжевая, в комплекте с керамическими клеммниками
75 | ТЕРм08-02-411-01 | Рукав металлический наружным диаметром: до 48 мм |  | 100 м | 2.5 | 1 373,18 569,20 | 200,93 5,08 | 603.05 | 1 Прочие объекты ОЗП=22,53; ЭМ=11,42; ЗПМ=22,53; МАТ=8,56 | 50702 | 32060 | 5 736 286 | 12906 |  |  |  |  | Рукав металлический наружным диаметром: до 48 мм
Объем=250 / 100
|  |  | Накладные расходы 97% ФОТ (от 32 346) | в т.ч. оплаты труда 10: 31376
|  |  | Сметная прибыль 51% ФОТ (от 32 346) | в т.ч. оплаты труда 10: 16496
|  |  | Итого c накладными и см. прибылью | в т.ч. оплаты труда 10: 98574
76 | ТЦ_08.1.02.13_2_0278204832_08.02.2024_02 | Рукав гибкий металлический в полимерной оболочке номинальным o26 мм в комплекте с соединительными муфтами |  | м | 257.5 | 119.46 |  | 119.46 | 1 Прочие объекты ОЗП=22,53; ЭМ=11,42; ЗПМ=22,53; МАТ=8,56 | 263314 |  |  | 263314 |  |  |  |  | Рукав гибкий металлический в полимерной оболочке номинальным o26 мм в комплекте с соединительными муфтами
Объем=250*1,03
77 | ТЦ_20.1.02.18_2_0278204832_08.02.2024_02 | Стяжки кабельные из нержавеющей стали с полимерным покрытием |  | уп | 6 | 5.91 |  | 5.91 | 1 Прочие объекты ОЗП=22,53; ЭМ=11,42; ЗПМ=22,53; МАТ=8,56 | 304 |  |  | 304 |  |  |  |  | Стяжки кабельные из нержавеющей стали с полимерным покрытием
78 | ТЦ_22.2.02.11_2_0278204832_08.02.2024_02 | Держатель оцинкованный двусторонний для диаметра до 27 мм |  | шт | 50 | 2.9 |  | 2.9 | 1 Прочие объекты ОЗП=22,53; ЭМ=11,42; ЗПМ=22,53; МАТ=8,56 | 1241 |  |  | 1241 |  |  |  |  | Держатель оцинкованный двусторонний для диаметра до 27 мм
79 | ТЦ_22.2.02.11_2_0278204832_08.02.2024_02 | Металличесикй анкер с болтом М6х55, нерж. |  | шт | 50 | 1.64 |  | 1.64 | 1 Прочие объекты ОЗП=22,53; ЭМ=11,42; ЗПМ=22,53; МАТ=8,56 | 702 |  |  | 702 |  |  |  |  | Металличесикй анкер с болтом М6х55, нерж.
80 | ТЦ_22.2.02.11_2_0278204832_08.02.2024_02 | Струбцина монтажная М6, нерж. |  | шт | 100 | 74.56 |  | 74.56 | 1 Прочие объекты ОЗП=22,53; ЭМ=11,42; ЗПМ=22,53; МАТ=8,56 | 63823 |  |  | 63823 |  |  |  |  | Струбцина монтажная М6, нерж.
81 | ТЦ_22.2.02.11_2_0278204832_08.02.2024_02 Аналог ТССЦ-101-4949 10,26/10,03=2% | Шпилька резьбовая, М6, L=2 м, нерж. |  | шт | 100 | 311.04 |  | 311.04 | 1 Прочие объекты ОЗП=22,53; ЭМ=11,42; ЗПМ=22,53; МАТ=8,56 | 266250 |  |  | 266250 |  |  |  |  | Шпилька резьбовая, М6, L=2 м, нерж.
82 | ТЦ_22.2.02.11_2_0278204832_08.02.2024_02 | Хомут стальной 3/4" (25-30 мм) с приварной |  | шт. | 100 | 62.94 |  | 62.94 | 1 Прочие объекты ОЗП=22,53; ЭМ=11,42; ЗПМ=22,53; МАТ=8,56 | 53877 |  |  | 53877 |  |  |  |  | Хомут стальной 3/4" (25-30 мм) с приварной
83 | ТЦ_22.2.02.11_2_0278204832_08.02.2024_02 | Хомут стальной с внутренней резьбой М6, д.25 - 26мм |  | шт. | 25 | 14.14 |  | 14.14 | 1 Прочие объекты ОЗП=22,53; ЭМ=11,42; ЗПМ=22,53; МАТ=8,56 | 3026 |  |  | 3026 |  |  |  |  | Хомут стальной с внутренней резьбой М6, д.25 - 26мм
84 | ТЦ_22.2.02.11_2_0278204832_08.02.2024_02 | Хомут стальной с внутренней резьбой М6 6мм |  | шт. | 25 | 9.43 |  | 9.43 | 1 Прочие объекты ОЗП=22,53; ЭМ=11,42; ЗПМ=22,53; МАТ=8,56 | 2018 |  |  | 2018 |  |  |  |  | Хомут стальной с внутренней резьбой М6 6мм
85 | ТЦ_22.2.02.11_2_0278204832_08.02.2024_02 Аналог ТССЦ-101-6794 25,60/25,05=2% | Гайка шестигранная М6 нерж. |  | шт. | 125 | 1.14 |  | 1.14 | 1 Прочие объекты ОЗП=22,53; ЭМ=11,42; ЗПМ=22,53; МАТ=8,56 | 1220 |  |  | 1220 |  |  |  |  | Гайка шестигранная М6 нерж.
Кабельные конструкции, трубы, коробки, крепеж | [18 empty] | Кабельные конструкции, трубы, коробки, крепеж
86 | ТЕРм08-02-395-01 | Лоток металлический штампованный по установленным конструкциям, ширина лотка: до 200 мм |  | 1 т | 0.4098 | 1 705,79 1 162,61 | 485,89 35,26 | 57.29 | 1 Прочие объекты ОЗП=22,53; ЭМ=11,42; ЗПМ=22,53; МАТ=8,56 | 13209 | 10734 | 2 274 326 | 201 |  |  |  |  | Лоток металлический штампованный по установленным конструкциям, ширина лотка: до 200 мм
Объем=(8,2*Ф14+0,33*Ф15+0,12*Ф16+0,24*Ф19+0,02*Ф20+0,4*Ф21)/1000
|  |  | Накладные расходы 97% ФОТ (от 11 060) | в т.ч. оплаты труда 10: 10728
|  |  | Сметная прибыль 51% ФОТ (от 11 060) | в т.ч. оплаты труда 10: 5641
|  |  | Итого c накладными и см. прибылью | в т.ч. оплаты труда 10: 29578
87 | ТЦ_20.2.07.00_2_0278204832_08.02.2024_02 Аналог ТССЦ-509-2857 23,70/23,16=2% | Лоток лестничный ЛТ-02 300х80 L=3м S=1,2мм (вес 8,2 кг) |  | шт. | 30 | 2262.58 |  | 2262.58 | 1 Прочие объекты ОЗП=22,53; ЭМ=11,42; ЗПМ=22,53; МАТ=8,56 | 581031 |  |  | 581031 |  |  |  |  | Лоток лестничный ЛТ-02 300х80 L=3м S=1,2мм (вес 8,2 кг)
Объем=90/3
88 | ТЦ_20.2.07.00_2_0278204832_08.02.2024_02 | Соединительная пластина увеличенная H80 S=2,0мм нерж. (вес 0,33 кг) |  | шт. | 60 | 114.42 |  | 114.42 | 1 Прочие объекты ОЗП=22,53; ЭМ=11,42; ЗПМ=22,53; МАТ=8,56 | 58766 |  |  | 58766 |  |  |  |  | Соединительная пластина увеличенная H80 S=2,0мм нерж. (вес 0,33 кг)
89 | ТЦ_20.2.07.00_2_0278204832_08.02.2024_02 | Соединитель шарнирный СТ-02/ЛТ-02 H=80мм (вес 0,12кг) |  | шт. | 20 | 51.32 |  | 51.32 | 1 Прочие объекты ОЗП=22,53; ЭМ=11,42; ЗПМ=22,53; МАТ=8,56 | 8786 |  |  | 8786 |  |  |  |  | Соединитель шарнирный СТ-02/ЛТ-02 H=80мм (вес 0,12кг)
90 | ТЦ_22.2.02.11_2_0278204832_08.02.2024_02 Аналог ТССЦ-101-4949 10,26/10,03=2% | Шпилька резьбовая M8х1000 нерж. (вес 0,24 кг) |  | шт. | 120 | 213.89 |  | 213.89 | 1 Прочие объекты ОЗП=22,53; ЭМ=11,42; ЗПМ=22,53; МАТ=8,56 | 219708 |  |  | 219708 |  |  |  |  | Шпилька резьбовая M8х1000 нерж. (вес 0,24 кг)
91 | ТЦ_20.2.07.00_2_0278204832_08.02.2024_02 | Прижим лотка (вес 0,02 кг.) |  | шт. | 120 | 8.33 |  | 8.33 | 1 Прочие объекты ОЗП=22,53; ЭМ=11,42; ЗПМ=22,53; МАТ=8,56 | 8557 |  |  | 8557 |  |  |  |  | Прижим лотка (вес 0,02 кг.)
92 | ТЦ_20.2.07.00_2_0278204832_08.02.2024_02 | Крепеж STRUT к металическим балкам L=0,1м S=6мм нерж. (вес 0,4 кг) |  | шт. | 276 | 195 |  | 195 | 1 Прочие объекты ОЗП=22,53; ЭМ=11,42; ЗПМ=22,53; МАТ=8,56 | 460699 |  |  | 460699 |  |  |  |  | Крепеж STRUT к металическим балкам L=0,1м S=6мм нерж. (вес 0,4 кг)
93 | ТЦ_20.2.07.00_2_0278204832_08.02.2024_02 | Пластина монтажная вертикальная S=1,2мм нерж. |  | шт. | 25 | 71.43 |  | 71.43 | 1 Прочие объекты ОЗП=22,53; ЭМ=11,42; ЗПМ=22,53; МАТ=8,56 | 15286 |  |  | 15286 |  |  |  |  | Пластина монтажная вертикальная S=1,2мм нерж.
94 | ТЕРм08-02-152-04 | Стойка сборных кабельных конструкций (без полок), масса: до 1,6 кг |  | 100 шт. | 2.4 | 715,32 476,57 | 171,28 0,29 | 67.47 | 1 Прочие объекты ОЗП=22,53; ЭМ=11,42; ЗПМ=22,53; МАТ=8,56 | 31850 | 25769 | 4 694 16 | 1387 |  |  |  |  | Стойка сборных кабельных конструкций (без полок), масса: до 1,6 кг
Объем=(Ф17+Ф17) / 100
|  |  | Накладные расходы 97% ФОТ (от 25 785) | в т.ч. оплаты труда 10: 25011
|  |  | Сметная прибыль 51% ФОТ (от 25 785) | в т.ч. оплаты труда 10: 13150
|  |  | Итого c накладными и см. прибылью | в т.ч. оплаты труда 10: 70011
95 | ТЦ_20.2.07.00_2_0278204832_08.02.2024_02 Аналог ТССЦ-201-0776 12578,44/12437,78=2% | Профиль STRUT ПХ-0241 L=0,7м S=2,5мм нерж. (вес 1,2 кг) |  | шт. | 120 | 487.85 |  | 487.85 | 1 Прочие объекты ОЗП=22,53; ЭМ=11,42; ЗПМ=22,53; МАТ=8,56 | 501120 |  |  | 501120 |  |  |  |  | Профиль STRUT ПХ-0241 L=0,7м S=2,5мм нерж. (вес 1,2 кг)
96 | ТЦ_20.2.07.00_2_0278204832_08.02.2024_02 Аналог ТССЦ-201-0776 12578,44/12437,78=2% | Профиль STRUT ПХ-0241 L=0,4м S=2,5мм нерж.(вес 0,92 кг.) |  | шт. | 36 | 278.77 |  | 278.77 | 1 Прочие объекты ОЗП=22,53; ЭМ=11,42; ЗПМ=22,53; МАТ=8,56 | 85906 |  |  | 85906 |  |  |  |  | Профиль STRUT ПХ-0241 L=0,4м S=2,5мм нерж.(вес 0,92 кг.)
97 | ТЦ_22.2.02.11_2_0278204832_08.02.2024_02 Аналог ТССЦ-101-6794 25,60/25,05=2% | Гайка шестигранная М8 нерж. |  | шт. | 960 | 2.27 |  | 2.27 | 1 Прочие объекты ОЗП=22,53; ЭМ=11,42; ЗПМ=22,53; МАТ=8,56 | 18654 |  |  | 18654 |  |  |  |  | Гайка шестигранная М8 нерж.
98 | ТЦ_22.2.02.11_2_0278204832_08.02.2024_02 Аналог ТССЦ-101-6794 25,60/25,05=2% | Шайба М8 со стопорным буртиком нерж. |  | шт. | 960 | 6.11 |  | 6.11 | 1 Прочие объекты ОЗП=22,53; ЭМ=11,42; ЗПМ=22,53; МАТ=8,56 | 50210 |  |  | 50210 |  |  |  |  | Шайба М8 со стопорным буртиком нерж.
99 | ТЦ_22.2.02.11_2_0278204832_08.02.2024_02 Аналог ТССЦ-101-6794 25,60/25,05=2% | Винт М6х12 с квадратным подголовником нерж. |  | шт. | 740 | 4.07 |  | 4.07 | 1 Прочие объекты ОЗП=22,53; ЭМ=11,42; ЗПМ=22,53; МАТ=8,56 | 25781 |  |  | 25781 |  |  |  |  | Винт М6х12 с квадратным подголовником нерж.
100 | ТЦ_22.2.02.11_2_0278204832_08.02.2024_02 Аналог ТССЦ-101-6794 25,60/25,05=2% | Гайка шестигранная М6 нерж. |  | шт. | 740 | 1.14 |  | 1.14 | 1 Прочие объекты ОЗП=22,53; ЭМ=11,42; ЗПМ=22,53; МАТ=8,56 | 7221 |  |  | 7221 |  |  |  |  | Гайка шестигранная М6 нерж.
101 | ТЦ_22.2.02.11_2_0278204832_08.02.2024_02 Аналог ТССЦ-101-6794 25,60/25,05=2% | Шайба стопорная М6 нерж. |  | шт. | 740 | 0.34 |  | 0.34 | 1 Прочие объекты ОЗП=22,53; ЭМ=11,42; ЗПМ=22,53; МАТ=8,56 | 2154 |  |  | 2154 |  |  |  |  | Шайба стопорная М6 нерж.
102 | ТЦ_22.2.02.11_2_0278204832_08.02.2024_02 Аналог ТССЦ-101-6794 25,60/25,05=2% | Винт М6х20 с квадратным подголовником нерж |  | шт. | 240 | 3.95 |  | 3.95 | 1 Прочие объекты ОЗП=22,53; ЭМ=11,42; ЗПМ=22,53; МАТ=8,56 | 8115 |  |  | 8115 |  |  |  |  | Винт М6х20 с квадратным подголовником нерж
103 | ТЦ_22.2.02.11_2_0278204832_08.02.2024_02 Аналог ТССЦ-101-6794 25,60/25,05=2% | Гайка М6 со стопорным буртиком нерж. |  | шт. | 240 | 2.68 |  | 2.68 | 1 Прочие объекты ОЗП=22,53; ЭМ=11,42; ЗПМ=22,53; МАТ=8,56 | 5506 |  |  | 5506 |  |  |  |  | Гайка М6 со стопорным буртиком нерж.
Заголовок | [18 empty] | Заголовок
104 | ТЕРм08-02-411-01 | Рукав металлический наружным диаметром: до 48 мм |  | 100 м | 5 | 1 373,18 569,20 | 200,93 5,08 | 603.05 | 1 Прочие объекты ОЗП=22,53; ЭМ=11,42; ЗПМ=22,53; МАТ=8,56 | 101404 | 64121 | 11 473 573 | 25810 |  |  |  |  | Рукав металлический наружным диаметром: до 48 мм
Объем=500 / 100
|  |  | Накладные расходы 97% ФОТ (от 64 694) | в т.ч. оплаты труда 10: 62753
|  |  | Сметная прибыль 51% ФОТ (от 64 694) | в т.ч. оплаты труда 10: 32994
|  |  | Итого c накладными и см. прибылью | в т.ч. оплаты труда 10: 197151
105 | ТЦ_08.1.02.13_2_0278204832_08.02.2024_02 | Рукав гибкий металлический в полимерной оболочке номинальным o26 мм в комплекте с соединительными муфтами |  | м | 515 | 119.46 |  | 119.46 | 1 Прочие объекты ОЗП=22,53; ЭМ=11,42; ЗПМ=22,53; МАТ=8,56 | 526627 |  |  | 526627 |  |  |  |  | Рукав гибкий металлический в полимерной оболочке номинальным o26 мм в комплекте с соединительными муфтами
Объем=500*1,03
106 | ТЦ_20.1.02.18_2_0278204832_08.02.2024_02 | Стяжки кабельные из нержавеющей стали с полимерным покрытием |  | уп | 15 | 5.91 |  | 5.91 | 1 Прочие объекты ОЗП=22,53; ЭМ=11,42; ЗПМ=22,53; МАТ=8,56 | 759 |  |  | 759 |  |  |  |  | Стяжки кабельные из нержавеющей стали с полимерным покрытием
107 | ТЦ_22.2.02.11_2_0278204832_08.02.2024_02 | К142ц S=2мм скоба оцинк. (вес 0,034кг) |  | шт. | 50 | 2.9 |  | 2.9 | 1 Прочие объекты ОЗП=22,53; ЭМ=11,42; ЗПМ=22,53; МАТ=8,56 | 1241 |  |  | 1241 |  |  |  |  | К142ц S=2мм скоба оцинк. (вес 0,034кг)
108 | ТЦ_22.2.02.11_2_0278204832_08.02.2024_02 | Металличесикй анкер с болтом М6х55, нерж. |  | шт | 50 | 1.64 |  | 1.64 | 1 Прочие объекты ОЗП=22,53; ЭМ=11,42; ЗПМ=22,53; МАТ=8,56 | 702 |  |  | 702 |  |  |  |  | Металличесикй анкер с болтом М6х55, нерж.
109 | ТЦ_20.2.07.00_2_0278204832_08.02.2024_02 | Струбцина монтажная М6 оцинк. |  | шт. | 250 | 74.56 |  | 74.56 | 1 Прочие объекты ОЗП=22,53; ЭМ=11,42; ЗПМ=22,53; МАТ=8,56 | 159558 |  |  | 159558 |  |  |  |  | Струбцина монтажная М6 оцинк.
110 | ТЦ_20.2.07.00_2_0278204832_08.02.2024_02 Аналог ТССЦ-101-4949 10,26/10,03=2% | Шпилька резьбовая M6х2000 нерж. |  | шт. | 250 | 311.04 |  | 311.04 | 1 Прочие объекты ОЗП=22,53; ЭМ=11,42; ЗПМ=22,53; МАТ=8,56 | 665626 |  |  | 665626 |  |  |  |  | Шпилька резьбовая M6х2000 нерж.
111 | ТЦ_22.2.02.11_2_0278204832_08.02.2024_02 | Хомут стальной 3/4" (25-30 мм) с приварной |  | шт. | 250 | 62.94 |  | 62.94 | 1 Прочие объекты ОЗП=22,53; ЭМ=11,42; ЗПМ=22,53; МАТ=8,56 | 134692 |  |  | 134692 |  |  |  |  | Хомут стальной 3/4" (25-30 мм) с приварной
112 | ТЦ_22.2.02.11_2_0278204832_08.02.2024_02 | Хомут стальной с внутренней резьбой М6, д.25 - 26мм |  | шт. | 200 | 14.14 |  | 14.14 | 1 Прочие объекты ОЗП=22,53; ЭМ=11,42; ЗПМ=22,53; МАТ=8,56 | 24208 |  |  | 24208 |  |  |  |  | Хомут стальной с внутренней резьбой М6, д.25 - 26мм
113 | ТЦ_22.2.02.11_2_0278204832_08.02.2024_02 | Хомут стальной с внутренней резьбой М6 6мм |  | шт. | 200 | 9.43 |  | 9.43 | 1 Прочие объекты ОЗП=22,53; ЭМ=11,42; ЗПМ=22,53; МАТ=8,56 | 16144 |  |  | 16144 |  |  |  |  | Хомут стальной с внутренней резьбой М6 6мм
114 | ТЦ_22.2.02.11_2_0278204832_08.02.2024_02 | Гайка шестигранная М6 нерж. |  | шт. | 450 | 1.14 |  | 1.14 | 1 Прочие объекты ОЗП=22,53; ЭМ=11,42; ЗПМ=22,53; МАТ=8,56 | 4391 |  |  | 4391 |  |  |  |  | Гайка шестигранная М6 нерж.
Итого прямые затраты по смете в текущих ценах |  |  |  | в т.ч. оплаты труда 10: 11355111; в т.ч. оплаты труда 11: 466015; в т.ч. оплаты труда 12: 101 091 18 874; в т.ч. оплаты труда 13: 10439973 | [6 empty] | Итого прямые затраты по смете в текущих ценах
Накладные расходы |  |  |  | в т.ч. оплаты труда 10: 465949 | [6 empty] | Накладные расходы
В том числе, справочно: | [20 empty] | В том числе, справочно:
89% ФОТ (от 44435) (Поз. 27-28) |  |  |  | в т.ч. оплаты труда 10: 39547 | [7 empty] | 89% ФОТ (от 44435) (Поз. 27-28)
95% ФОТ (от 41896) (Поз. 24) |  |  |  | в т.ч. оплаты труда 10: 39801 | [7 empty] | 95% ФОТ (от 41896) (Поз. 24)
97% ФОТ (от 398558) (Поз. 1, 6-7, 17, 20, 22, 29-30, 32, 37, 41, 46, 54, 56, 64, 75, 86, 94, 104) |  |  |  | в т.ч. оплаты труда 10: 386601 | [7 empty] | 97% ФОТ (от 398558) (Поз. 1, 6-7, 17, 20, 22, 29-30, 32, 37, 41, 46, 54, 56, 64, 75, 86, 94, 104)
Сметная прибыль |  |  |  | в т.ч. оплаты труда 10: 243244 | [6 empty] | Сметная прибыль
В том числе, справочно: | [20 empty] | В том числе, справочно:
40% ФОТ (от 44435) (Поз. 27-28) |  |  |  | в т.ч. оплаты труда 10: 17774 | [7 empty] | 40% ФОТ (от 44435) (Поз. 27-28)
51% ФОТ (от 398558) (Поз. 1, 6-7, 17, 20, 22, 29-30, 32, 37, 41, 46, 54, 56, 64, 75, 86, 94, 104) |  |  |  | в т.ч. оплаты труда 10: 203265 | [7 empty] | 51% ФОТ (от 398558) (Поз. 1, 6-7, 17, 20, 22, 29-30, 32, 37, 41, 46, 54, 56, 64, 75, 86, 94, 104)
53% ФОТ (от 41896) (Поз. 24) |  |  |  | в т.ч. оплаты труда 10: 22205 | [7 empty] | 53% ФОТ (от 41896) (Поз. 24)
Итоги по смете: | [19 empty] | Итоги по смете:
Итоги по Строительным работам | [20 empty] | Итоги по Строительным работам
Материалы для строительных работ: | [20 empty] | Материалы для строительных работ:
Итого Поз. 2-4, 8-16, 18-19, 25, 31, 33-36, 38-40, 42-45, 47-53, 55, 57-63, 65-74, 76-85, 87-93, 95-103, 105-114 |  |  |  | в т.ч. оплаты труда 10: 10367285; в т.ч. оплаты труда 13: 10367285 | [7 empty] | Итого Поз. 2-4, 8-16, 18-19, 25, 31, 33-36, 38-40, 42-45, 47-53, 55, 57-63, 65-74, 76-85, 87-93, 95-103, 105-114
Земляные работы, выполняемые ручным способом: | [20 empty] | Земляные работы, выполняемые ручным способом:
Итого Поз. 27-28 |  |  |  | в т.ч. оплаты труда 10: 44435; в т.ч. оплаты труда 11: 44435 | [7 empty] | Итого Поз. 27-28
Накладные расходы 89% ФОТ (от 44 435) |  |  |  | в т.ч. оплаты труда 10: 39547 | [7 empty] | Накладные расходы 89% ФОТ (от 44 435)
Сметная прибыль 40% ФОТ (от 44 435) |  |  |  | в т.ч. оплаты труда 10: 17774 | [7 empty] | Сметная прибыль 40% ФОТ (от 44 435)
Итого c накладными и см. прибылью |  |  |  | в т.ч. оплаты труда 10: 101756 | [7 empty] | Итого c накладными и см. прибылью
Итого |  |  |  | в т.ч. оплаты труда 10: 10469041 | [7 empty] | Итого
Итоги по Монтажным работам | [20 empty] | Итоги по Монтажным работам
Электротехнические установки на других объектах: | [20 empty] | Электротехнические установки на других объектах:
Итого Поз. 1, 6-7, 17, 20, 22, 29-30, 32, 37, 41, 46, 54, 56, 64, 75, 86, 94, 104 |  |  |  | в т.ч. оплаты труда 10: 551869; в т.ч. оплаты труда 11: 379684; в т.ч. оплаты труда 12: 101 091 18 874; в т.ч. оплаты труда 13: 71094 | [7 empty] | Итого Поз. 1, 6-7, 17, 20, 22, 29-30, 32, 37, 41, 46, 54, 56, 64, 75, 86, 94, 104
Накладные расходы 97% ФОТ (от 398 558) |  |  |  | в т.ч. оплаты труда 10: 386601 | [7 empty] | Накладные расходы 97% ФОТ (от 398 558)
Сметная прибыль 51% ФОТ (от 398 558) |  |  |  | в т.ч. оплаты труда 10: 203265 | [7 empty] | Сметная прибыль 51% ФОТ (от 398 558)
Итого c накладными и см. прибылью |  |  |  | в т.ч. оплаты труда 10: 1141735 | [7 empty] | Итого c накладными и см. прибылью
Монтаж радиотелевизионного и электронного оборудования: | [20 empty] | Монтаж радиотелевизионного и электронного оборудования:
Итого Поз. 24 |  |  |  | в т.ч. оплаты труда 10: 43490; в т.ч. оплаты труда 11: 41896; в т.ч. оплаты труда 13: 1594 | [7 empty] | Итого Поз. 24
Накладные расходы 95% ФОТ (от 41 896) |  |  |  | в т.ч. оплаты труда 10: 39801 | [7 empty] | Накладные расходы 95% ФОТ (от 41 896)
Сметная прибыль 53% ФОТ (от 41 896) |  |  |  | в т.ч. оплаты труда 10: 22205 | [7 empty] | Сметная прибыль 53% ФОТ (от 41 896)
Итого c накладными и см. прибылью |  |  |  | в т.ч. оплаты труда 10: 105496 | [7 empty] | Итого c накладными и см. прибылью
Итого |  |  |  | в т.ч. оплаты труда 10: 1247231 | [7 empty] | Итого
Итоги по Оборудованию | [20 empty] | Итоги по Оборудованию
Оборудование: | [20 empty] | Оборудование:
Итого Поз. 21, 23 |  |  |  | в т.ч. оплаты труда 10: 348032 | [7 empty] | Итого Поз. 21, 23
Итого |  |  |  | в т.ч. оплаты труда 10: 348032 | [7 empty] | Итого
Итого |  |  |  | в т.ч. оплаты труда 10: 12064304 | [7 empty] | Итого
В том числе: | [20 empty] | В том числе:
Основная заработная плата |  |  |  | в т.ч. оплаты труда 10: 466015 | [7 empty] | Основная заработная плата
Материалы |  |  |  | в т.ч. оплаты труда 10: 10439973 | [7 empty] | Материалы
Машины и механизмы |  |  |  | в т.ч. оплаты труда 10: 101091 | [7 empty] | Машины и механизмы
в том числе заработная плата машинистов |  |  |  | в т.ч. оплаты труда 10: 18874 | [7 empty] | в том числе заработная плата машинистов
Оборудование |  |  |  | в т.ч. оплаты труда 10: 348032 | [7 empty] | Оборудование
Накладные расходы |  |  |  | в т.ч. оплаты труда 10: 465949 | [7 empty] | Накладные расходы
Сметная прибыль |  |  |  | в т.ч. оплаты труда 10: 243244 | [7 empty] | Сметная прибыль
Итого СМР для расчета лимитированных затрат |  |  |  | в т.ч. оплаты труда 10: 11716272 | [7 empty] | Итого СМР для расчета лимитированных затрат
ВЗиС 5,2% |  |  |  | в т.ч. оплаты труда 10: 609246 | [7 empty] | ВЗиС 5,2%
Итого |  |  |  | в т.ч. оплаты труда 10: 12325518 | [8 empty] | Итого
Зимнее удорожание 2,1% |  |  |  | в т.ч. оплаты труда 10: 258836 | [7 empty] | Зимнее удорожание 2,1%
Затраты на вахтовый метод работ 3,5% |  |  |  | в т.ч. оплаты труда 10: 431393 | [7 empty] | Затраты на вахтовый метод работ 3,5%
Перевозка работников свыше 3-х километров 2,5% |  |  |  | в т.ч. оплаты труда 10: 308138 | [7 empty] | Перевозка работников свыше 3-х километров 2,5%
Перебазировка машин и механизмов 2% |  |  |  | в т.ч. оплаты труда 10: 246510 | [7 empty] | Перебазировка машин и механизмов 2%
Итого |  |  |  | в т.ч. оплаты труда 10: 13570395 | [8 empty] | Итого
Итого с оборудованием (348 032) |  |  |  | в т.ч. оплаты труда 10: 13918427 | [7 empty] | Итого с оборудованием (348 032)
Непредвиденные затраты 3% |  |  |  | в т.ч. оплаты труда 10: 417553 | [7 empty] | Непредвиденные затраты 3%
Итого с непредвиденными |  |  |  | в т.ч. оплаты труда 10: 14335980 | [8 empty] | Итого с непредвиденными
НДС 20% |  |  |  | в т.ч. оплаты труда 10: 2867196 | [7 empty] | НДС 20%
ВСЕГО по смете |  |  |  | в т.ч. оплаты труда 10: 17203176 | [9 empty] | ВСЕГО по смете
Заказчик: ____________________________ ООО "ЕвроХим Терминал Усть-Луга"
[должность, подпись (инициалы, фамилия)]
Составил: ____________________________ Пахомкина И.В.
[должность, подпись (инициалы, фамилия)]
Проверил: ____________________________ Смирнова И.А.
[должность, подпись (инициалы, фамилия)]

## 1.1,1.2,2.1.0-ЭОМ
№ п/п | Обоснование | Наименование работ и затрат | Ед. изм. | Кол-во | Стоимость ед. мат. | Сумма мат. | Стоимость ед. работ | Сумма работ | Итого
Раздел 1. Комплектные устройства, (1632 -2021-1.1,1.2,2.1.0- ЭОМ.СО, л. 1)
1 | ТЕРм08-03-571-04 | Щит заводского изготовления однорядный или двухрядный: шкафного исполнения, глубина до 600 мм | 1 м ширины по фронту | 0.6 |  | 0 | 1680000 | 1008000 | 1008000
2 О | ТЦ_62.1.02.13_78_7804526950_15.05.2024_02 | ГРЩ. Главный распределительный щит с ПЭСПЗ. | компл. | 1 |  | 0 | 0 | 0 | 0
3 | ТЕРм08-03-599-12 | Щитки осветительные, устанавливаемые на стене: болтами на конструкции, масса щитка до 6 кг | 1 шт. | 4 |  | 0 | 43200 | 172800 | 172800
4 О | ТЦ_62.1.02.16_78_7804526950_15.05.2024_02 | ЩАО1. Щит аварийного освещения | компл. | 1 |  | 0 |  | 0 | 0
5 О | ТЦ_62.1.02.16_78_7804526950_15.05.2024_02 | ЩАО2. Щит аварийного освещения | компл. | 1 |  | 0 |  | 0 | 0
6 О | ТЦ_62.1.02.16_78_7804526950_15.05.2024_02 | ЩО1. Щит освещения | компл. | 1 |  | 0 |  | 0 | 0
7 О | ТЦ_62.1.02.16_78_7804526950_15.05.2024_02 | ЩО2. Щит освещения | компл. | 1 |  | 0 |  | 0 | 0
8 | ТЕРм08-03-573-04 | Шкаф (пульт) управления навесной, высота, ширина и глубина: до 600х600х350 мм | 1 шт. | 6 |  | 0 | 43200 | 259200 | 259200
9 О | ТЦ_62.1.02.14_78_7804526950_15.05.2024_02 | ЩР. Щит распределительный | компл. | 1 |  | 0 |  | 0 | 0
10 О | ТЦ_89.1.64.02_78_7804526950_15.05.2024_02 | ЩК. Щит кондиционирования | компл. | 1 |  | 0 |  | 0 | 0
11 О | ТЦ_64.4.03.02_78_7804526950_15.05.2024_02 | ЩВ. Щит вентиляции | компл. | 1 |  | 0 |  | 0 | 0
12 О | ТЦ_62.1.02.14_78_7804526950_15.05.2024_02 | ЩЭТ. Щит электротеплоснабжения | компл. | 1 |  | 0 |  | 0 | 0
13 О | ТЦ_62.1.02.14_78_7804526950_15.05.2024_02 | ЩУКСО. Щит управления кабельной системой обогрева | компл. | 1 |  | 0 |  | 0 | 0
14 О | ТЦ_62.1.00.00_78_7804526950_15.05.2024_02 | УКРМ. Компенсатор реактивной мощности на 50 квар, с возможностью ступенчатого регулирования | компл. | 1 |  | 0 |  | 0 | 0
15 | ТЕРм10-02-016-06 | Отдельно устанавливаемый: преобразователь или блок питания | 1 шт. | 4 |  | 0 | 21600 | 86400 | 86400
16 О | ТЦ_62.4.02.01_78_7804526950_15.05.2024_02 | Источник бесперебойного питания мощностью 1000 ВА, 220 В с батарейным блоком BPSMLTI-36V, время автономной работы 15 мин. | компл. | 4 |  | 0 |  | 0 | 0
Раздел 2. Осветительное электрооборудование, (1632 -2021-1.1,1.2,2.1.0- ЭОМ.СО, л. 1-2) | [5 empty] | 0 |  | 0 | 0
17 | ТЕРм08-03-593-06 | Светильник потолочный или настенный с креплением винтами или болтами для помещений: с нормальными условиями среды, одноламповый | 100 шт. | 4.04 |  | 0 | 374400 | 1512576 | 1512576
18 | ТЦ_20.3.03.07_147_7806155468_15.05.2024_02 Аналог ТССЦ-509-0765 129,31/126,54=2% | Светильник светодиодный пылевлагозащищённый IP66, 220 АС, 18 Вт, 2480 Лм, потолочное крепление, в комплекте кабельный ввод КНВМ2M-20НК/Р, нерж. | шт | 51 | 29715.5 | 1515490.5 |  | 0 | 1515490.5
19 | ТЦ_20.3.03.07_147_7806155468_15.05.2024_02 Аналог ТССЦ-509-0765 129,31/126,54=2% | Светильник светодиодный пылевлагозащищённый IP66, 220 АС, 18 Вт, 2480 Лм, потолочное крепление, источник бесперебойного питания на 1 час, в комплекте кабельный ввод КНВМ2M-20НК/Р, нерж. | шт | 19 | 47431.5 | 901198.5 |  | 0 | 901198.5
20 | ТЦ_20.3.03.07_78_7804526950_15.05.2024_02 Аналог ТССЦ-509-0765 129,31/126,54=2% | Светодиодный светильник, 36 Вт, 4000 K, IP40, встраиваемый | шт | 14 | 4104.55 | 57463.7 |  | 0 | 57463.7
21 | ТЦ_20.3.03.07_78_7804526950_15.05.2024_02 Аналог ТССЦ-509-0765 129,31/126,54=2% | Светодиодный светильник, 36 Вт, источник бесперебойного питания на 1 час, 4000 K, IP40, встраиваемый | шт | 4 | 10760.41 | 43041.64 |  | 0 | 43041.64
22 | ТЦ_20.3.03.07_147_7806155468_15.05.2024_02 Аналог ТССЦ-509-0765 129,31/126,54=2% | Светильник светодиодный пылевлагозащищённый IP66, 220 АС, 100 Вт, 13200 Лм, универсальное поворотное крепление, в комплекте кабельный ввод КНВМ2M-20НК/Р, нерж. | шт | 52 | 88374 | 4595448 |  | 0 | 4595448
23 | ТЦ_20.3.03.07_147_7806155468_15.05.2024_02 Аналог ТССЦ-509-0765 129,31/126,54=2% | Светильник светодиодный пылевлагозащищённый IP66, 220 АС, 300 Вт, 39600Лм, универсальное поворотное крепление, в комплекте кабельный ввод КНВМ2M-20НК/Р, нерж. | шт | 99 | 196369.5 | 19440580.5 |  | 0 | 19440580.5
24 | ТЦ_20.3.03.07_147_7806155468_15.05.2024_02 Аналог ТССЦ-509-0765 129,31/126,54=2% | Светильник светодиодный пылевлагозащищённый IP66, 220 АС, 36 Вт, 4960Лм, потолочное крепление, в комплекте кабельный ввод КНВМ2M-20НК/Р, нерж. | шт | 135 | 39346 | 5311710 |  | 0 | 5311710
25 | ТЦ_20.3.03.07_147_7806155468_15.05.2024_02 Аналог ТССЦ-509-0765 129,31/126,54=2% | Светильник светодиодный пылевлагозащищённый IP66, 220 АС, 36 Вт, 4960 Лм, потолочное крепление, источник бесперебойного питания на 1 час, в комплекте кабельный ввод КНВМ2M-20НК/Р, нерж. | шт | 30 | 78898 | 2366940 |  | 0 | 2366940
26 | ТССЦ-509-6287 | Наклейка пиктограмма "Выход налево", "Выход направо" из самоклеющей пленки для светильника аварийного освещения ЛБО 20 (БС-842, БС-943, БС-741) | 100 шт. | 1.6 | 6750 | 10800 |  | 0 | 10800
Раздел 3. Кабельные изделия, (1632 -2021-1.1,1.2,2.1.0- ЭОМ.СО, л. 2-3) | [5 empty] | 0 |  | 0 | 0
27 | ТЕРм08-02-402-01 | Кабель двух-четырехжильный по установленным конструкциям и лоткам с установкой ответвительных коробок: в помещениях с нормальной средой сечением жилы до 10 мм2 | 100 м | 123.8 |  | 0 | 79252.608 | 9811472.8704 | 9811472.8704
28 | ТЕРм08-02-412-03 | Затягивание провода в проложенные трубы и металлические рукава первого одножильного или многожильного в общей оплетке, суммарное сечение: до 16 мм2 | 100 м | 68.7 |  | 0 | 65769.792 | 4518384.7104 | 4518384.7104
29 | ТЦ_21.1.06.09_2_0276132981_15.05.2024_02 Аналог ТССЦ-501-7992 102768,47/100715,23=2% | Кабель ИнСил-ВВнг(А)-LS 5х70мс(N,PE)-1 | м | 61.2 | 5838 | 357285.6 | 0 | 0 | 357285.6
30 | ТЕРм08-03-574-08 | Разводка по устройствам и подключение жил кабелей или проводов сечением: до 185 мм2 | 100 жил | 0.5 |  | 0 | 33120 | 16560 | 16560
31 | ТЕРм08-03-574-07 | Разводка по устройствам и подключение жил кабелей или проводов сечением: до 150 мм2 | 100 жил | 0.8 |  | 0 | 33120 | 26496 | 26496
32 | ТЕРм08-03-574-05 | Разводка по устройствам и подключение жил кабелей или проводов сечением: до 95 мм2 | 100 жил | 0.3 |  | 0 | 28800 | 8640 | 8640
33 | ТЕРм08-03-574-04 | Разводка по устройствам и подключение жил кабелей или проводов сечением: до 70 мм2 | 100 жил | 0.6 |  | 0 | 28800 | 17280 | 17280
34 | ТЕРм08-03-574-03 | Разводка по устройствам и подключение жил кабелей или проводов сечением: до 35 мм2 | 100 жил | 4.9 |  | 0 | 28800 | 141120 | 141120
35 | ТЕРм08-03-574-02 | Разводка по устройствам и подключение жил кабелей или проводов сечением: до 16 мм2 | 100 жил | 2.74 |  | 0 | 25920 | 71020.8 | 71020.8
36 | ТЕРм08-03-574-01 | Разводка по устройствам и подключение жил кабелей или проводов сечением: до 10 мм2 | 100 жил | 5.04 |  | 0 | 25920 | 130636.8 | 130636.8
37 | ТЦ_21.1.06.09_2_0276132981_15.05.2024_02 Аналог ТССЦ-501-7992 102768,47/100715,23=2% | Кабель ИнСил-ВВнг(А)-LS 5х35мк(N,PE)-1 | м | 204 | 2965.2 | 604900.8 | 0 | 0 | 604900.8
38 | ТЦ_21.1.06.09_2_0276132981_15.05.2024_02 Аналог ТССЦ-501-7992 102768,47/100715,23=2% | Кабель ИнСил-ВВнг(А)-LS 5х25мк(N,PE)-1 | м | 1122 | 2011.2 | 2256566.4 | 0 | 0 | 2256566.4
39 | ТЦ_21.1.06.09_2_0276132981_15.05.2024_02 Аналог ТССЦ-501-7992 102768,47/100715,23=2% | Кабель ИнСил-ВВнг(А)-LS 5х16мк(N,PE)-1 | м | 255 | 1269.6 | 323748 | 0 | 0 | 323748
40 | ТЦ_21.1.06.09_2_0276132981_15.05.2024_02 Аналог ТССЦ-501-7992 102768,47/100715,23=2% | Кабель ИнСил-ВВнг(А)-LS 5х10ок(N,PE)-1 | м | 408 | 813.6 | 331948.8 | 0 | 0 | 331948.8
41 | ТЦ_21.1.06.09_2_0276132981_15.05.2024_02 Аналог ТССЦ-501-7992 102768,47/100715,23=2% | Кабель ИнСил-ВВнг(А)-LS 5х6ок(N,PE)-1 | м | 2652 | 556.8 | 1476633.6 | 0 | 0 | 1476633.6
42 | ТЦ_21.1.06.09_2_0276132981_15.05.2024_02 Аналог ТССЦ-501-7991 77568,35/76021,46=2% | Кабель ИнСил-ВВнг(А)-LS 5х4ок(N,PE)-1 | м | 1989 | 342 | 680238 | 0 | 0 | 680238
43 | ТЦ_21.1.06.09_2_0276132981_15.05.2024_02 Аналог ТССЦ-501-8629 32908,54/32244,30=2% | Кабель ИнСил-ВВнг(А)-LS 5х2,5ок(N,PE)-1 | м | 867 | 212.4 | 184150.8 | 0 | 0 | 184150.8
44 | ТЦ_21.1.06.09_2_0276132981_15.05.2024_02 Аналог ТССЦ-501-8629 32908,54/32244,30=2% | Кабель ИнСил-ВВнг(А)-LS 5х1,5ок(N,PE)-1 | м | 61.2 | 152.4 | 9326.88 | 0 | 0 | 9326.88
45 | ТЦ_21.1.06.09_2_0276132981_15.05.2024_02 Аналог ТССЦ-501-8629 32908,54/32244,30=2% | Кабель ИнСил-ВВнг(А)-LS 3х6ок(N,PE)-1 | м | 51 | 306 | 15606 | 0 | 0 | 15606
46 | ТЦ_21.1.06.09_2_0276132981_15.05.2024_02 Аналог ТССЦ-501-8629 32908,54/32244,30=2% | Кабель ИнСил-ВВнг(А)-LS 3х4ок(N,PE)-1 | м | 1071 | 194.4 | 208202.4 | 0 | 0 | 208202.4
47 | ТЦ_21.1.06.09_2_0276132981_15.05.2024_02 Аналог ТССЦ-501-8629 32908,54/32244,30=2% | Кабель ИнСил-ВВнг(А)-LS 3х2,5ок(N,PE)-1 | м | 1326 | 146.4 | 194126.4 | 0 | 0 | 194126.4
48 | ТЦ_21.1.06.09_2_0276132981_15.05.2024_02 Аналог ТССЦ-501-8629 32908,54/32244,30=2% | Кабель ИнСил-ВВнг(А)-LS 3х1,5ок(N,PE)-1 | м | 2754 | 92.4 | 254469.6 | 0 | 0 | 254469.6
49 | ТЦ_21.1.06.09_2_0276132981_15.05.2024_02 Аналог ТССЦ-501-7992 102768,47/100715,23=2% | Кабель ИнСил-ВВнг(А)-FRLS 5х50мк(N,PE)-1 | м | 51 | 3936.94 | 200783.94 | 0 | 0 | 200783.94
50 | ТЦ_21.1.06.09_2_0276132981_15.05.2024_02 Аналог ТССЦ-501-7992 102768,47/100715,23=2% | Кабель ИнСил-ВВнг(А)-FRLS 5х10ок(N,PE)-1 | м | 357 | 833.94 | 297716.58 | 0 | 0 | 297716.58
51 | ТЦ_21.1.06.09_2_0276132981_15.05.2024_02 Аналог ТССЦ-501-7965 29794,41/29199,32=2% | Кабель ИнСил-ВВнг(А)-FRLS 5х6ок(N,PE)-1 | м | 173.4 | 499.38 | 86592.492 | 0 | 0 | 86592.492
52 | ТЦ_21.1.06.09_2_0276132981_15.05.2024_02 Аналог ТССЦ-501-7965 29794,41/29199,32=2% | Кабель ИнСил-ВВнг(А)-FRLS 5х4ок(N,PE)-1 | м | 1224 | 350.55 | 429073.2 | 0 | 0 | 429073.2
53 | ТЦ_21.1.06.09_2_0276132981_15.05.2024_02 Аналог ТССЦ-501-7965 29794,41/29199,32=2% | Кабель ИнСил-ВВнг(А)-FRLS 3х4ок(N,PE)-1 | м | 265.2 | 199.26 | 52843.752 | 0 | 0 | 52843.752
54 | ТЦ_21.1.06.09_2_0276132981_15.05.2024_02 Аналог ТССЦ-501-7965 29794,41/29199,32=2% | Кабель ИнСил-ВВнг(А)-FRLS 5х2,5ок(N,PE)-1 | м | 459 | 217.71 | 99928.89 | 0 | 0 | 99928.89
55 | ТЦ_21.1.06.09_2_0276132981_15.05.2024_02 Аналог ТССЦ-501-7965 29794,41/29199,32=2% | Кабель ИнСил-ВВнг(А)-FRLS 3х2,5ок(N,PE)-1 | м | 1785 | 136.53 | 243706.05 | 0 | 0 | 243706.05
56 | ТЦ_21.1.06.09_2_0276132981_15.05.2024_02 Аналог ТССЦ-501-7965 29794,41/29199,32=2% | Кабель ИнСил-ВВнг(А)-FRLS 3х1,5ок(N,PE)-1 | м | 2448 | 94.71 | 231850.08 | 0 | 0 | 231850.08
57 | ТЦ_21.1.06.05_2_0276132981_15.05.2024_02 Аналог ТССЦ-502-0500 3273,24/3206,31=2% | Кабель экранированный сечением 5х1,5 | м | 51 | 194 | 9894 | 0 | 0 | 9894
58 | ТЕРм08-02-472-10 | Проводник заземляющий из медного изолированного провода сечением 25 мм2 открыто по строительным основаниям | 100 м | 5.732 |  | 0 | 105824.4243 | 606585.6 | 606585.6
59 | ТЦ_21.2.03.05_2_0276132981_15.05.2024_02 Аналог ТССЦ-502-0505 17170,22/16817,89=2% | Провод медный, гибкий с ПВХ изоляцией на напряжение 0,45 кВ, ГОСТ 6323-79, сечением: 1х120 | м | 61.2 | 1637 | 100184.4 | 0 | 0 | 100184.4
60 | ТЦ_21.2.03.05_2_0276132981_15.05.2024_02 Аналог ТССЦ-502-0505 17170,22/16817,89=2% | Провод медный, гибкий с ПВХ изоляцией на напряжение 0,45 кВ, ГОСТ 6323-79, сечением: 1х35 | м | 51 | 479 | 24429 | 0 | 0 | 24429
61 | ТЦ_21.2.03.05_2_0276132981_15.05.2024_02 Аналог ТССЦ-502-0505 17170,22/16817,89=2% | Провод медный, гибкий с ПВХ изоляцией на напряжение 0,45 кВ, ГОСТ 6323-79, сечением: 1х25 | м | 255 | 324 | 82620 | 0 | 0 | 82620
62 | ТЦ_21.2.03.05_2_0276132981_15.05.2024_02 Аналог ТССЦ-502-0501 3834,26/3755,85=2% | Провод медный, гибкий с ПВХ изоляцией на напряжение 0,45 кВ, ГОСТ 6323-79, сечением: 1х6 | м | 206 | 73 | 15038 | 0 | 0 | 15038
Раздел 4. Электрооборудование, (1632 -2021-1.1,1.2,2.1.0- ЭОМ.СО, л. 3) | [5 empty] | 0 |  | 0 | 0
63 | ТЕРм08-03-591-01 | Выключатель: одноклавишный неутопленного типа при открытой проводке | 100 шт. | 0.14 |  | 0 | 158400 | 22176 | 22176
64 О | ТЦ_62.3.02.01_78_7804526950_15.05.2024_02 Аналог ТССЦ-509-2228 8,88/8,7=2% | Выключатель безопасности в корпусе, открытой установки, 100 А, 3Р, 380 В, IP65 | шт | 3 | 13920 | 41760 |  | 0 | 41760
65 О | ТЦ_62.3.02.01_78_7804526950_15.05.2024_02 Аналог ТССЦ-509-2228 8,88/8,7=2% | Выключатель безопасности в корпусе, открытой установки, 63 А, 3Р, 380 В, IP65 | шт | 3 | 12960 | 38880 |  | 0 | 38880
66 О | ТЦ_62.3.02.01_78_7804526950_15.05.2024_02 Аналог ТССЦ-509-2228 8,88/8,7=2% | Выключатель безопасности в корпусе, открытой установки, 25 А, 3Р, 380 В, IP65 | шт | 8 | 11890 | 95120 |  | 0 | 95120
Раздел 5. Электроустановочные изделия, (1632 -2021-1.1,1.2,2.1.0- ЭОМ.СО, л. 3) | [5 empty] | 0 |  | 0 | 0
67 | ТЕРм08-03-603-01 | Ящик с понижающим трансформатором | 1 шт. | 7 |  | 0 | 21600 | 151200 | 151200
68 О | ТЦ_62.1.02.22_78_7804526950_15.05.2024_02 Аналог ТССЦ-504-0549 692,52/678,28=2% | Ящик с понижающим трансформатором 220 В / 36 В, 250 Вт, IP54 | шт | 7 | 8223 | 57561 |  | 0 | 57561
69 | ТЕРм08-03-532-01 | Пост управления кнопочный общего назначения, устанавливаемый на конструкции: на полу, количество элементов поста до 3 | 1 шт. | 58 |  | 0 | 1584 | 91872 | 91872
70 О | ТЦ_62.3.02.01_147_7806155468_15.05.2024_02 Аналог ТССЦ-509-2228 8,88/8,7=2% | Выключатель пылевлагозащищенный IP66, одноклавишный накладного монтажа, 10 А, 220 В, нержав. сталь | шт | 26 | 12960 | 336960 |  | 0 | 336960
71 О | ТЦ_62.3.02.01_147_7806155468_15.05.2024_02 Аналог ТССЦ-509-2228 8,88/8,7=2% | Выключатель проходной пылевлагозащищенный IP66, одноклавишный накладного монтажа, 10 А, 220 В, нержав. сталь | шт | 32 | 12960 | 414720 |  | 0 | 414720
72 | ТЕРм08-03-532-04 | Пост управления кнопочный общего назначения, устанавливаемый на конструкции: на стене или колонне, количество элементов поста до 3 | 1 шт. | 69 |  | 0 | 1584 | 109296 | 109296
73 О | ТЦ_62.3.02.01_147_7806155468_15.05.2024_02 Аналог ТССЦ-509-2228 8,88/8,7=2% | Кнопочный выключатель пылевлагозащищенный IP66 с кнопкой без фиксации 2НО, накладного монтажа, 10 А, 220 В, нержав. сталь | шт | 69 | 503 | 34707 |  | 0 | 34707
74 | ТЕРм08-03-591-02 | Выключатель: одноклавишный утопленного типа при скрытой проводке | 100 шт. | 0.29 |  | 0 | 158400 | 45936 | 45936
75 | ТЦ_20.4.01.01_78_7804526950_15.05.2024_02 | Выключатель одноклавишный на 2 модуля, 10 А, 220 В, белый | шт | 14 | 218 | 3052 |  | 0 | 3052
76 | ТЦ_20.4.01.01_78_7804526950_15.05.2024_02 | Переключатель на два направления на 2 модуля, 16 А, 220 В, белый | шт | 15 | 1221 | 18315 |  | 0 | 18315
77 | ТЦ_20.2.05.10_78_7804526950_15.05.2024_02 Аналог ТССЦ-509-7977 2371,98/2325,08=2% | Рамка на 2 модуля для монтажа в стену, белая, IP55 | шт | 29 | 150 | 4350 |  | 0 | 4350
78 | ТЦ_20.5.02.11_78_7804526950_15.05.2024_02 Аналог ТССЦ-503-0606 1881,88/1843,60=2% | Подрозеточная коробка для установки выключателей | шт | 44 | 22 | 968 |  | 0 | 968
79 | ТЕРм08-03-591-11 | Розетка штепсельная: трехполюсная | 100 шт. | 0.15 |  | 0 | 129600 | 19440 | 19440
80 | ТЦ_20.4.03.06_78_7804526950_15.05.2024_02 Аналог ТССЦ-503-0474 1223/1198,58=2% | Розетка с заземляющим контактом 2К+З, скрытой установки, 16 А, 230 В, белая, с коробкой для монтажа, IP55 | шт | 15 | 324 | 4860 |  | 0 | 4860
81 | ТЕРм08-03-525-11 | Аппарат штепсельный общего назначения, устанавливаемый на конструкции на стене или колонне, с контактами силовых цепей на ток: до 250 А | 1 компл. | 4 |  | 0 | 2592 | 10368 | 10368
82 | ТЦ_20.4.03.06_78_7804526950_15.05.2024_02 Аналог ТССЦ-503-0474 1223/1198,58=2% | Розетка 3Р+N+PE, 380 В, 125 А, IP67, настенного монтажа | шт | 4 | 567 | 2268 |  | 0 | 2268
83 | ТЕРм08-03-525-09 | Аппарат штепсельный общего назначения, устанавливаемый на конструкции на стене или колонне, с контактами силовых цепей на ток: до 63 А | 1 компл. | 15 |  | 0 | 2592 | 38880 | 38880
84 О | ТЦ_62.2.01.04_78_7804526950_15.05.2024_02 Аналог ТССЦ-503-0474 1223/1198,58=2% | РП1. Розеточный пост в комплекте с аппаратами защиты и розетками, 63 А, 380 В, IP67 | шт | 15 | 2854 | 42810 |  | 0 | 42810
85 | ТЕРм08-03-525-07 | Аппарат штепсельный общего назначения, устанавливаемый на конструкции на стене или колонне, с контактами силовых цепей и цепей управления на ток до 25 А с количеством контактов: до 36 | 1 компл. | 9 |  | 0 | 2592 | 23328 | 23328
86 О | ТЦ_62.2.01.04_78_7804526950_15.05.2024_02 Аналог ТССЦ-503-0474 1223/1198,58=2% | РП2. Розеточный пост в комплекте с аппаратами защиты и розетками, 16 А, 380 В, IP67 | шт | 9 | 2324 | 20916 |  | 0 | 20916
87 | ТЕРм10-06-034-12 | Коробка распределительная настенная на кабеле с пластмассовой оболочкой | 1 коробка | 325 |  | 0 | 1296 | 421200 | 421200
88 | ТЦ_20.5.02.02_147_7806155468_15.05.2024_02 Аналог ТССЦ-503-0693 2306,87/2261,59=2% | Коробка клеммная пылевлагозащищенная IP66, открытой установки, в комплекте с винтовыми клемниками, для кабеля сечением до 5х35 мм2 | шт | 15 | 3259 | 48885 |  | 0 | 48885
89 | ТЦ_20.5.02.02_147_7806155468_15.05.2024_02 Аналог ТССЦ-503-0693 2306,87/2261,59=2% | Коробка клеммная пылевлагозащищенная IP66, открытой установки, в комплекте с винтовыми клемниками, для кабеля сечением до 5х6 мм2 | шт | 310 | 1259 | 390290 |  | 0 | 390290
90 | ТЕРм08-03-591-11 | Розетка штепсельная: трехполюсная | 100 шт. | 0.02 |  | 0 | 129600 | 2592 | 2592
91 | ТЦ_20.4.03.06_78_7804526950_15.05.2024_02 Аналог ТССЦ-503-0474 1223/1198,58=2% | Розетка 2К+З, 220 В, 16 А, IP55, накладного монтажа | шт | 2 | 324 | 648 |  | 0 | 648
Раздел 6. Кабельные конструкции, трубы, коробки, крепеж (ОКЛ), (1632 -2021-1.1,1.2,2.1.0- ЭОМ.СО, л. 4) | [5 empty] | 0 |  | 0 | 0
92 | ТЕРм08-02-407-12 | Труба стальная по установленным конструкциям, в опалубке фундаментов и перекрытиях, диаметр: до 40 мм | 100 м | 0.6 |  | 0 | 207648 | 124588.8 | 124588.8
93 | ТЦ_23.5.02.02_78_7804526950_15.05.2024_02 Аналог ТССЦ-103-2014 98,60/96,47=2% | Труба стальная ø32 мм с комплекте с соединительными муфтами | м | 61.8 | 310 | 19158 | 0 | 0 | 19158
94 | ТЕРм08-02-411-01 | Рукав металлический наружным диаметром: до 48 мм | 100 м | 30 |  | 0 | 110592 | 3317760 | 3317760
95 | ТЦ_08.1.02.13_78_7804526950_15.05.2024_02 Аналог ТССЦ-101-6593 340,00/333,27=2% | Рукав гибкий металлический в полимерной оболочке номинальным ø35 мм в комплекте с соединительными муфтами | м | 721 | 660.33 | 476097.93 | 0 | 0 | 476097.93
96 | ТЦ_08.1.02.13_78_7804526950_15.05.2024_02 Аналог ТССЦ-101-6593 340,00/333,27=2% | Рукав гибкий металлический в полимерной оболочке номинальным ø26 мм в комплекте с соединительными муфтами | м | 2369 | 225.15 | 533380.35 | 0 | 0 | 533380.35
97 | ТЦ_20.5.02.09_78_7804526950_15.05.2024_02 Аналог ТССЦ-111-0126 335,61/328,92=2% | Коробка соединительная стальная, 150х150х60 мм, EI90, IP66, оранжевая, в комплекте с керамическими клеммниками | шт | 300 | 1870 | 561000 | 0 | 0 | 561000
98 | ТЦ_20.2.08.02_2_0278204832_15.05.2024_02 Аналог ТССЦ-509-2857 23,70/23,16=2% | Монтажная пластина вертикальная, нерж. | шт | 195 | 789.594 | 153970.83 |  | 0 | 153970.83
99 | ТЦ_20.2.05.02_78_7804526950_15.05.2024_02 Аналог ТССЦ-509-5777 34,00/33,16=2% | Держатель оцинкованный двусторонний для диаметра до 43 мм | шт | 1460 | 231.816 | 338451.36 |  | 0 | 338451.36
100 | ТЦ_20.2.05.02_78_7804526950_15.05.2024_02 Аналог ТССЦ-509-5777 34,00/33,16=2% | Держатель оцинкованный двусторонний для диаметра до 27 мм | шт | 4600 | 103.077 | 474154.2 |  | 0 | 474154.2
101 | ТЦ_20.1.02.18_78_7804526950_15.05.2024_02 Аналог ТССЦ-201-8057 20,45/20,25=2% | Стяжки кабельные из нержавеющей стали с полимерным покрытием, (по 100 шт.) | шт | 7000 | 53 | 371000 |  | 0 | 371000
102 | ТЦ_01.7.15.01_2_0278204832_15.05.2024_02 Аналог ТССЦ-101-2066 10,28/10,03=2% | Металличесикй анкер с болтом М6х55, нерж. | шт | 8484 | 620 | 5260080 |  | 0 | 5260080
103 | ТЦ_22.2.02.11_78_7804526950_15.05.2024_02 | Саморез для металла М6,3х50 мм | шт | 3636 | 40.625 | 147712.5 |  | 0 | 147712.5
104 | ТЦ_20.5.04.07_2_0278204832_15.05.2024_02 Аналог ТССЦ-101-2066 10,28/10,03=2% | Струбцина М6, нерж. | шт | 1000 | 409.2 | 409200 |  | 0 | 409200
105 | ТЦ_01.7.15.12_2_0278204832_15.05.2024_02 Аналог ТССЦ-101-4949 10,26/10,03=2% | Шпилька резьбовая, М6, L=2 м, нерж. | шт | 1000 | 1182.987 | 1182987 |  | 0 | 1182987
106 | ТЦ_27.2.01.08_78_7804526950_15.05.2024_02 Аналог ТССЦ-101-2091 64,20/62,89=2% | Хомут стальной с приварной гайкой М6, нерж. | шт | 1000 | 1643 | 1643000 |  | 0 | 1643000
107 | ТЦ_01.7.15.05_2_0278204832_15.05.2024_02 Аналог ТССЦ-101-6794 25,60/25,05=2% | Гайка шестигранная М6, нерж. | шт | 2000 | 12.883 | 25766 |  | 0 | 25766
Раздел 7. Кабельные конструкции, трубы, крепеж, (1632 -2021-1.1,1.2,2.1.0- ЭОМ.СО, л. 4-5) | [5 empty] | 0 |  | 0 | 0
108 | ТЦ_20.2.08.02_2_0278204832_15.05.2024_02 Аналог ТССЦ-509-2857 23,70/23,16=2% | Монтажная пластина вертикальная, нерж. | шт | 250 | 789.594 | 197398.5 |  | 0 | 197398.5
109 | ТЦ_20.2.03.26_2_0278204832_15.05.2024_02 | Кабельный держатель | шт | 400 | 4512.053 | 1804821.2 |  | 0 | 1804821.2
110 | ТЕРм08-02-411-01 | Рукав металлический наружным диаметром: до 48 мм | 100 м | 37 |  | 0 | 88992 | 3292704 | 3292704
111 | ТЦ_08.1.02.13_78_7804526950_15.05.2024_02 Аналог ТССЦ-101-6593 340,00/333,27=2% | Металлорукав в гладкой EVA-оболочке номинальным ø35 мм в комплекте с соединительными муфтами | м | 1545 | 295.92 | 457196.4 | 0 | 0 | 457196.4
112 | ТЦ_08.1.02.13_78_7804526950_15.05.2024_02 Аналог ТССЦ-101-6593 340,00/333,27=2% | Металлорукав в гладкой EVA-оболочке номинальным ø26 мм в комплекте с соединительными муфтами | м | 2266 | 295.92 | 670554.72 | 0 | 0 | 670554.72
113 | ТЕРм08-02-407-13 | Труба стальная по установленным конструкциям, в опалубке фундаментов и перекрытиях, диаметр: до 50 мм | 100 м | 0.5 |  | 0 | 207648 | 103824 | 103824
114 | ТЦ_23.5.02.02_78_7804526950_15.05.2024_02 Аналог ТССЦ-103-2014 98,60/96,47=2% | Труба стальная ø50 мм с комплекте с соединительными муфтами | м | 51.5 | 623 | 32084.5 | 0 | 0 | 32084.5
115 | ТЕРм08-02-407-12 | Труба стальная по установленным конструкциям, в опалубке фундаментов и перекрытиях, диаметр: до 40 мм | 100 м | 0.6 |  | 0 | 207648 | 124588.8 | 124588.8
116 | ТЦ_23.5.02.02_78_7804526950_15.05.2024_02 Аналог ТССЦ-103-2014 98,60/96,47=2% | Труба стальная ø32 мм с комплекте с соединительными муфтами | м | 61.8 | 310 | 19158 | 0 | 0 | 19158
117 | ТЦ_20.2.05.02_78_7804526950_15.05.2024_02 Аналог ТССЦ-509-5777 34,00/33,16=2% | Держатель оцинкованный двусторонний для диаметра до 43 мм | шт | 3060 | 231.816 | 709356.96 |  | 0 | 709356.96
118 | ТЦ_20.2.05.02_78_7804526950_15.05.2024_02 Аналог ТССЦ-509-5777 34,00/33,16=2% | Держатель оцинкованный двусторонний для диаметра до 27 мм | шт | 4400 | 103.077 | 453538.8 |  | 0 | 453538.8
119 | ТЦ_22.2.02.11_78_7804526950_15.05.2024_02 Аналог ТССЦ-101-2066 10,28/10,03=2% | Металличесикй анкер с болтом М6х55 | шт | 10444 | 620 | 6475280 |  | 0 | 6475280
120 | ТЦ_22.2.02.11_78_7804526950_15.05.2024_02 | Саморез для металла М6,3х50 мм | шт | 4476 | 40.625 | 181837.5 |  | 0 | 181837.5
121 | ТЦ_20.1.02.18_78_7804526950_15.05.2024_02 Аналог ТССЦ-201-8057 20,45/20,25=2% | Стяжки кабельные из нержавеющей стали с полимерным покрытием, (по 100 шт.) | шт | 20000 | 53 | 1060000 |  | 0 | 1060000
122 | ТЦ_20.5.04.07_78_7804526950_15.05.2024_02 Аналог ТССЦ-101-2066 10,28/10,03=2% | Струбцина М6 | шт | 1000 | 409.2 | 409200 |  | 0 | 409200
123 | ТЦ_01.7.15.12_2_0278204832_15.05.2024_02 Аналог ТССЦ-101-4949 10,26/10,03=2% | Шпилька резьбовая, М6, L=2 м, нерж. | шт | 1000 | 1182.987 | 1182987 |  | 0 | 1182987
124 | ТЦ_27.2.01.08_78_7804526950_15.05.2024_02 Аналог ТССЦ-101-2091 64,20/62,89=2% | Хомут стальной с приварной гайкой М6 | шт | 1000 | 1643 | 1643000 |  | 0 | 1643000
125 | ТЦ_01.7.15.05_78_7804526950_15.05.2024_02 Аналог ТССЦ-101-6794 25,60/25,05=2% | Гайка шестигранная М6 | шт | 2000 | 12.883 | 25766 |  | 0 | 25766
Раздел 8. Материалы по молниезащите и заземлению, (1632 -2021-1.1,1.2,2.1.0- ЭОМ.СО, л. 5) | [5 empty] | 0 |  | 0 | 0
126 | ТЕР01-02-057-02 | Разработка грунта вручную в траншеях глубиной до 2 м без креплений с откосами, группа грунтов: 2 | 100 м3 грунта | 1.0775 |  | 0 | 302400 | 325836 | 325836
127 | ТЕР01-02-061-01 | Засыпка вручную траншей, пазух котлованов и ям, группа грунтов: 1 | 100 м3 грунта | 1.0775 |  | 0 | 216000 | 232740 | 232740
128 | ТЕРм08-02-472-02 | Заземлитель горизонтальный из стали: полосовой сечением 160 мм2 | 100 м | 4.31 |  | 0 | 158400 | 682704 | 682704
129 | ТЕРм08-02-472-07 | Проводник заземляющий открыто по строительным основаниям: из полосовой стали сечением 160 мм2 | 100 м | 27.99 |  | 0 | 158400 | 4433616 | 4433616
130 | ТЦ_20.1.02.23_78_7804526950_15.05.2024_02 Аналог ТССЦ-101-1638 5134,83/4987,13=2% | Полоса 40х4, горячеоцинкованная | м | 3230 | 2592.473 | 8373687.79 |  | 0 | 8373687.79
131 | ТЕР01-02-059-02 | Рытье ям вручную глубиной 1,5 м под электрод заземления с обратной засыпкой, группа грунтов: 2 | 1 электрод заземления | 70 |  | 0 | 5328 | 372960 | 372960
132 | ТЕРм08-02-471-01 | Заземлитель вертикальный из угловой стали размером: 50х50х5 мм | 10 шт. | 7 |  | 0 | 50400 | 352800 | 352800
133 | ТЦ_20.1.02.23_78_7804526950_15.05.2024_02 Аналог ТССЦ-101-2542 4813,20/4671,80=2% | Сталь угловая 5х50х50 мм | шт | 70 | 396.3667 | 27745.6667 |  | 0 | 27745.6667
134 | ТЦ_20.1.02.23_78_7804526950_15.05.2024_02 Аналог ТССЦ-101-1671 25,60/25,05=2% | Скоба-держатель полосы 40х4 мм с болтом | шт | 4256 | 509.3 | 2167580.8 |  | 0 | 2167580.8
135 | ТЦ_20.1.02.23_78_7804526950_15.05.2024_02 Аналог ТССЦ-113-0395 95,68/93,73=2% | Цинковая краска-спрей, 473 мл | шт | 5 | 5200 | 26000 |  | 0 | 26000
136 | ТЕРм08-01-068-02 | Шина сборная - одна полоса в фазе, медная или алюминиевая сечением: до 500 мм2, (L=0,7 м) | 100 м | 0.007 |  | 0 | 864000 | 6048 | 6048
137 | ТЦ_20.5.03.03_78_7804526950_15.05.2024_02 Аналог ТССЦ-113-0395 95,68/93,73=2% | Главная заземляющая шина с изоляторами 700х80х8 мм, медь, в комплекте с крепление на стену | шт | 1 | 12562 | 12562 |  | 0 | 12562
138 | ТЦ_21.1.00.00_78_7804526950_15.05.2024_02 Аналог ТССЦ-110-0355 10225,04/10022,42=2% | Шина уравнивания потенциалов | шт | 1 | 2001.24 | 2001.24 |  | 0 | 2001.24
Раздел 9. Противопожарные заделки, (1632 -2021-1.1,1.2,2.1.0- ЭОМ.СО, л. 5) | [5 empty] | 0 |  | 0 | 0
139 | ТЕР46-03-009-06 | Пробивка в кирпичных стенах отверстий круглых диаметром: до 50 мм при толщине стен до 25 см | 100 шт. | 3 |  | 0 | 504000 | 1512000 | 1512000
141 | ТЕРм08-02-155-01 | Герметизация проходов при вводе кабелей во взрывоопасные помещения уплотнительной массой | 1 проход кабеля | 300 |  | 0 | 4320 | 1296000 | 1296000
142 | ТЦ_21.1.00.00_78_7804526950_15.05.2024_02 Аналог ТССЦ-101-2415 52,74/51,66=2% | Терморасширяющаяся противопожарная пена, 300 мл | шт | 5 | 5853 | 29265 |  | 0 | 29265
143 | ТЦ_21.1.00.00_78_7804526950_15.05.2024_02 аналог ТССЦ-101-2901 51,49/50,41=2% | Противопожарный акриловый герметик, 310 мл | шт | 5 | 1155 | 5775 |  | 0 | 5775
144 | ТЦ_21.1.00.00_78_7804526950_15.05.2024_02 Аналог ТССЦ-113-0521 65,66/64,28=2% | Огнезащитная краска (покрытие), 6 кг | шт | 1 | 1850 | 1850 |  | 0 | 1850
Раздел 10. Система кабельного обогрева, (1632 -2021-1.1,1.2,2.1.0- ЭОМ.СО, л. 5) | [5 empty] | 0 |  | 0 | 0
145 | ТЕРм08-02-148-01 | Кабель до 35 кВ в проложенных трубах, блоках и коробах, масса 1 м кабеля: до 1 кг | 100 м кабеля | 22.7 |  | 0 | 138670.0969 | 3147811.2 | 3147811.2
146 | ТЦ_21.1.00.00_78_7804526950_01.02.2024_02 Аналог ТССЦ-501-2377 178,91/175,39=2% | Греющий кабель саморегулирующийся, ТНБВ.681817.023ТУ, 30 Вт/м | м | 2652 | 1060 | 2811120 | 0 | 0 | 2811120
147 | ТЦ_21.1.00.00_78_7804526950_15.05.2024_02 Аналог ТССЦ-501-2377 178,91/175,39=2% | Саморегулирующийся греющий кабель 26 Вт/м | м | 56.1 | 1060 | 59466 | 0 | 0 | 59466
148 | ТЦ_69.3.02.02_72_7203569356_15.05.2024_02 | Электронный термостат с регулированием по температуре обогреваемой поверхности, в комплекте с датчиком температуры | шт | 1 | 26540 | 26540 | 0 | 0 | 26540
149 | ТЦ_20.5.02.09_78_7804526950_15.05.2024_02 Аналог ТССЦ-111-0126 335,61/328,92=2% | Соединительная коробка ЭА-КС4-3ф, кабельные вводы из нерж. стали | шт | 20 | 14850 | 297000 | 0 | 0 | 297000
150 | ТЦ_20.2.08.03_78_7804526950_15.05.2024_02 Аналог ТССЦ-111-0126 335,61/328,92=2% | Комплекты монтажные КСТ-МК-3СВК ТНБВ.681817.023ТУ | шт | 40 | 578 | 23120 |  | 0 | 23120
151 | ТЦ_20.2.08.03_78_7804526950_15.05.2024_02 Аналог ТССЦ-111-0126 335,61/328,92=2% | Комплекты монтажные КСТ-МК-СС(н) ТНБВ.681817.023ТУ | шт | 22 | 578 | 12716 |  | 0 | 12716
152 | ТЕРм08-02-149-01 | Кабель до 35 кВ, подвешиваемый на тросе, масса 1 м кабеля: до 1 кг | 100 м кабеля | 3.3 |  | 0 | 132192 | 436233.6 | 436233.6
153 | ТЦ_20.1.02.19_78_7804526950_15.05.2024_02 Аналог ТССЦ-509-8108 10,71/10,47=2% | Трос стальной D3 в п/э в комплекте с зашимами и коушами | м | 336.6 | 89.9 | 30260.34 | 0 | 0 | 30260.34
154 | ТЦ_20.1.02.19_78_7804526950_15.05.2024_02 Аналог ТССЦ-509-0020 42,77/41,87=2% | Зажим для троса 3 мм | шт | 30 | 5 | 150 |  | 0 | 150
155 | ТЦ_20.1.02.19_78_7804526950_15.05.2024_02 Аналог ТССЦ-509-0020 42,77/41,87=2% | Коуш для троса 3 мм | шт | 30 | 6 | 180 |  | 0 | 180
156 | ТЦ_25.2.01.06_78_7804526950_15.05.2024_02 Аналог ТССЦ-509-0020 42,77/41,87=2% | Зажим крепежный ТСР/Т.1-25 Ц | шт | 600 | 70 | 42000 |  | 0 | 42000
157 | ТЦ_25.2.01.06_78_7804526950_15.05.2024_02 Аналог ТССЦ-509-0020 42,77/41,87=2% | Зажим крепежный ТСР.2-50 Ц | шт | 120 | 40.17 | 4820.4 |  | 0 | 4820.4
158 | ТЦ_01.7.06.07_78_7804526950_15.05.2024_02 Аналог ТССЦ-101-3056 6,3/6,17=2% | Лента монтажная серии "КСТ-ЛМ.25" | м | 900 | 297 | 267300 |  | 0 | 267300
159 | ТЦ_01.7.15.08_78_7804526950_15.05.2024_02 Аналог ТССЦ-101-1879 6,42/6,24=2% | Заклепка вытяжная стальная 4,0х10(уп-50 шт) | шт | 1800 | 0.64 | 1152 |  | 0 | 1152
160 | ТЦ_24.1.01.05_78_7804526950_15.05.2024_02 | Набор для прохода через теплоизоляцию | шт | 1 | 1696 | 1696 |  | 0 | 1696
161 | ТЦ_08.3.02.02_78_7804526950_15.05.2024_02 Аналог ТССЦ-101-6594 1,38/1,34=2% | Самоклеящаяся крепежная лента | м | 60 | 66.3333 | 3980 |  | 0 | 3980
[6 empty] | 85717712.4907 |  | 39085675.1808 | 124803387.6715

## 00-ЭС1.СУБ
СОГЛАСОВАНО: | [9 empty] | УТВЕРЖДАЮ:
"____" ________________ 2025 года | [12 empty] | "____" ________________ 2025 года
Терминал по перевалке минеральных удобрений в морском торговом порту Усть-Луга. Береговые объекты Терминала | [13 empty] | Терминал по перевалке минеральных удобрений в морском торговом порту Усть-Луга. Береговые объекты Терминала
(наименование стройки)
ЛОКАЛЬНАЯ СМЕТА № 1632-2021-00-ЭС1.СУБ_03.07.060-П01
(локальная смета)
на Внутриплощадочные сети электроснабжения. Система бесперебойного гарантированного электроснабжения, 03.07.060 Внутриплощадочные сети электроснабжения. Система бесперебойного гарантированного электроснабжения | [14 empty] | на Внутриплощадочные сети электроснабжения. Система бесперебойного гарантированного электроснабжения, 03.07.060 Внутриплощадочные сети электроснабжения. Система бесперебойного гарантированного электроснабжения
(наименование работ и затрат, наименование объекта)
| Основание: | 1632-2021-00-ЭС1.СУБ_0_0_RU_IFС
| Сметная стоимость |  | 8688.747 | тыс.руб.
| строительных работ |  | 203.555 | тыс.руб.
| монтажных работ |  | 5776.554 | тыс.руб.
| оборудования |  | 103.258 | тыс.руб.
| Средства на оплату труда |  | 927.544 | тыс.руб.
| Сметная трудоемкость |  | 2210.41 | чел.час
Составлен(а) в текущих (прогнозных) ценах по состоянию на
№ п/п | Обоснование | Наименование работ и затрат |  | Ед. изм. | Кол-во | Стоимость единицы в базисных ценах, руб. |  |  | Обосно- вание, индекс | Общая стоимость в базисных ценах, руб.
[6 empty] | Всего | Экспл. маш. | Мат-лы |  | Всего | в т.ч. оплата труда | Экспл. маш. | Мат-лы
[6 empty] | оплаты труда | в т.ч. оплаты труда |  |  |  |  | в т.ч. оплаты труда
1 | 2 | 3 |  | 4 | 5 | 6 | 7 | 8 | 9 | 10 | 11 | 12 | 13
Раздел 1. Монтажные работы | [15 empty] | Раздел 1. Монтажные работы
1 | ТЕРм08-03-599-09 | Щитки осветительные, устанавливаемые на стене: распорными дюбелями, масса щитка до 6 кг |  | 1 шт. | 17 | 99,19 55,35 | 4,07 0,29 | 39.77 | 1 Прочие объекты ОЗП=22,53; ЭМ=11,42; ЗПМ=22,53; МАТ=8,56 | 27777.08 | 21199.41 | 790,34 110,12 | 5787.33 |  |  |  | Щитки осветительные, устанавливаемые на стене: распорными дюбелями, масса щитка до 6 кг
|  |  | Накладные расходы 97% ФОТ (от 21 309,53) | в т.ч. оплаты труда 10: 20670.24
|  |  | Сметная прибыль 51% ФОТ (от 21 309,53) | в т.ч. оплаты труда 10: 10867.86
|  |  | Итого c накладными и см. прибылью | в т.ч. оплаты труда 10: 59315.18
2 | ТЦ_62.1.02.16_63_6316066496_03.05.2024_02_1.1 | Щиток настенный с дверцей 18 мод.,IP65, серый, с клеммным блоком 63А (Аналог ТССЦ-509-6579 210,30/206,12=2%) |  | шт | 17 | 764.4 |  | 764.4 | 1 Прочие объекты ОЗП=22,53; ЭМ=11,42; ЗПМ=22,53; МАТ=8,56 | 111235.49 |  |  | 111235.49 |  |  |  | Щиток настенный с дверцей 18 мод.,IP65, серый, с клеммным блоком 63А (Аналог ТССЦ-509-6579 210,30/206,12=2%)
3 | ТЕРм08-03-526-01 | Автомат одно-, двух-, трехполюсный, устанавливаемый на конструкции: на стене или колонне, на ток до 25 А |  | 1 шт. | 122 | 53,35 32,35 | 1.33 | 19.67 | 1 Прочие объекты ОЗП=22,53; ЭМ=11,42; ЗПМ=22,53; МАТ=8,56 | 111318.13 | 88917.78 | 1858.58 | 20541.77 |  |  |  | Автомат одно-, двух-, трехполюсный, устанавливаемый на конструкции: на стене или колонне, на ток до 25 А
Объем=4+75+24+13+2+1+2+1
|  |  | Накладные расходы 97% ФОТ (от 88 917,78) | в т.ч. оплаты труда 10: 86250.25
|  |  | Сметная прибыль 51% ФОТ (от 88 917,78) | в т.ч. оплаты труда 10: 45348.07
|  |  | Итого c накладными и см. прибылью | в т.ч. оплаты труда 10: 242916.45
4 О | ТЦ_62.1.01.05_63_6316066496_03.05.2024_02_2.1 | MVA20-3-020-C KARAT Авт. выкл. ВА47-29 3P C 20А 4,5кА IEK |  | 4: шт; 5: 4; оплаты труда 6: 120.23; в т.ч. оплаты труда 9: 2 Оборудование МАТ=6,23; в т.ч. оплаты труда 10: 2996.13 |  |  |  | MVA20-3-020-C KARAT Авт. выкл. ВА47-29 3P C 20А 4,5кА IEK
5 О | ТЦ_62.1.01.05_63_6316066496_03.05.2024_02_3.1 | MVA20-1-010-C KARAT Авт. выкл. ВА47-29 1P C 10А 4,5кА IEK |  | 4: шт; 5: 75; оплаты труда 6: 36.49; в т.ч. оплаты труда 9: 2 Оборудование МАТ=6,23; в т.ч. оплаты труда 10: 17049.95 |  |  |  | MVA20-1-010-C KARAT Авт. выкл. ВА47-29 1P C 10А 4,5кА IEK
6 О | ТЦ_62.1.01.05_63_6316066496_03.05.2024_02_4.1 | MVA20-1-016-C KARAT Авт. выкл. ВА47-29 1P C 16А 4,5кА IEK |  | 4: шт; 5: 24; оплаты труда 6: 31.9; в т.ч. оплаты труда 9: 2 Оборудование МАТ=6,23; в т.ч. оплаты труда 10: 4769.69 |  |  |  | MVA20-1-016-C KARAT Авт. выкл. ВА47-29 1P C 16А 4,5кА IEK
7 О | ТЦ_62.1.01.05_63_6316066496_03.05.2024_02_9.1 | MVA20-3-040-C KARAT Авт. выкл. ВА47-29 3P C 40А 4,5кА IEK |  | 4: шт; 5: 13; оплаты труда 6: 117.99; в т.ч. оплаты труда 9: 2 Оборудование МАТ=6,23; в т.ч. оплаты труда 10: 9556.01 |  |  |  | MVA20-3-040-C KARAT Авт. выкл. ВА47-29 3P C 40А 4,5кА IEK
8 О | ТЦ_62.1.01.05_63_6316066496_03.05.2024_02_10.1 | MVA20-1-032-C KARAT Авт. выкл. ВА47-29 1P C 32А 4,5кА IEK |  | 4: шт; 5: 2; оплаты труда 6: 38.41; в т.ч. оплаты труда 9: 2 Оборудование МАТ=6,23; в т.ч. оплаты труда 10: 478.59 |  |  |  | MVA20-1-032-C KARAT Авт. выкл. ВА47-29 1P C 32А 4,5кА IEK
9 О | ТЦ_62.1.01.05_63_6316066496_03.05.2024_02_13.1 | SVA20-3-0160 Авт. выкл. ВА88-33 3Р 160А 35кА IEK |  | 4: шт; 5: 1; оплаты труда 6: 1033.03; в т.ч. оплаты труда 9: 2 Оборудование МАТ=6,23; в т.ч. оплаты труда 10: 6435.78 |  |  |  | SVA20-3-0160 Авт. выкл. ВА88-33 3Р 160А 35кА IEK
10 О | ТЦ_62.1.01.05_63_6316066496_03.05.2024_02_14.1 | MVA20-1-063-C KARAT Авт. выкл. ВА47-29 1P C 63А 4,5кА IEK |  | 4: шт; 5: 2; оплаты труда 6: 46.15; в т.ч. оплаты труда 9: 2 Оборудование МАТ=6,23; в т.ч. оплаты труда 10: 575.03 |  |  |  | MVA20-1-063-C KARAT Авт. выкл. ВА47-29 1P C 63А 4,5кА IEK
11 О | ТЦ_62.1.01.05_63_6316066496_03.05.2024_02_15.1 | SVA10-3-0125-02 Выкл. авт. ВА88-32 3Р 125А 25кА MASTER IEK |  | 4: шт; 5: 1; оплаты труда 6: 832.41; в т.ч. оплаты труда 9: 2 Оборудование МАТ=6,23; в т.ч. оплаты труда 10: 5185.91 |  |  |  | SVA10-3-0125-02 Выкл. авт. ВА88-32 3Р 125А 25кА MASTER IEK
12 | ТЕРм10-04-101-11 | Колодка клеммная на металлической конструкции, количество перьев: 20 |  | 1 шт. | 54 | 110,45 104,88 |  | 5.57 | 1 Прочие объекты ОЗП=22,53; ЭМ=11,42; ЗПМ=22,53; МАТ=8,56 | 130173.79 | 127599.11 |  | 2574.68 |  |  |  | Колодка клеммная на металлической конструкции, количество перьев: 20
Объем=18+18+18
|  |  | Накладные расходы 95% ФОТ (от 127 599,11) | в т.ч. оплаты труда 10: 121219.15
|  |  | Сметная прибыль 53% ФОТ (от 127 599,11) | в т.ч. оплаты труда 10: 67627.53
|  |  | Итого c накладными и см. прибылью | в т.ч. оплаты труда 10: 319020.47
13 | ТЦ_20.5.03.03_63_6316066496_03.05.2024_02_6.1 | YNS21-3-063-22-12 Шина соединительная типа PIN (12 штырей) 3Р 63А 22см IEK (Аналог ТССЦ-502-0922 9131,88/8952,49=2%) |  | шт | 18 | 55.46 |  | 55.46 | 1 Прочие объекты ОЗП=22,53; ЭМ=11,42; ЗПМ=22,53; МАТ=8,56 | 8545.28 |  |  | 8545.28 |  |  |  | YNS21-3-063-22-12 Шина соединительная типа PIN (12 штырей) 3Р 63А 22см IEK (Аналог ТССЦ-502-0922 9131,88/8952,49=2%)
14 | ТЦ_20.5.03.03_63_6316066496_03.05.2024_02_7.1 | T1611 Шина латунная в корпусе на DIN рейку 1 полюс до 63A 9конт. под сеч. 16кв.мм, 2конт. под сеч. 25кв.мм, зеленая (Аналог ТССЦ-502-0922 9131,88/8952,49=2%) |  | шт | 18 | 56.88 |  | 56.88 | 1 Прочие объекты ОЗП=22,53; ЭМ=11,42; ЗПМ=22,53; МАТ=8,56 | 8764.07 |  |  | 8764.07 |  |  |  | T1611 Шина латунная в корпусе на DIN рейку 1 полюс до 63A 9конт. под сеч. 16кв.мм, 2конт. под сеч. 25кв.мм, зеленая (Аналог ТССЦ-502-0922 9131,88/8952,49=2%)
15 | ТЦ_20.5.03.03_63_6316066496_03.05.2024_02_8.1 | 5011N Шина латунная в корпусе на DIN рейку 1 полюс до 63A 9конт. под сеч. 16кв.мм, 2конт. под сеч. 25кв.мм, синяя (Аналог ТССЦ-502-0922 9131,88/8952,49=2%) |  | шт | 18 | 56.88 |  | 56.88 | 1 Прочие объекты ОЗП=22,53; ЭМ=11,42; ЗПМ=22,53; МАТ=8,56 | 8764.07 |  |  | 8764.07 |  |  |  | 5011N Шина латунная в корпусе на DIN рейку 1 полюс до 63A 9конт. под сеч. 16кв.мм, 2конт. под сеч. 25кв.мм, синяя (Аналог ТССЦ-502-0922 9131,88/8952,49=2%)
16 | ТЦ_20.2.02.04_63_6316066496_03.05.2024_02_5.1 | YIS11-25-06-B Изолятор SM25 (М6) силовой с болтом IEK (Аналог ТССЦ-111-3253 1029,81/1009,41=2%) |  | шт | 72 | 6.45 |  | 6.45 | 1 Прочие объекты ОЗП=22,53; ЭМ=11,42; ЗПМ=22,53; МАТ=8,56 | 3975.26 |  |  | 3975.26 |  |  |  | YIS11-25-06-B Изолятор SM25 (М6) силовой с болтом IEK (Аналог ТССЦ-111-3253 1029,81/1009,41=2%)
17 | ТЕРм08-03-573-04 | Шкаф (пульт) управления навесной, высота, ширина и глубина: до 600х600х350 мм |  | 1 шт. | 1 | 109,82 51,24 | 54,49 6,59 | 4.09 | 1 Прочие объекты ОЗП=22,53; ЭМ=11,42; ЗПМ=22,53; МАТ=8,56 | 1811.78 | 1154.53 | 622,24 148,46 | 35.01 |  |  |  | Шкаф (пульт) управления навесной, высота, ширина и глубина: до 600х600х350 мм
|  |  | Накладные расходы 97% ФОТ (от 1 302,99) | в т.ч. оплаты труда 10: 1263.9
|  |  | Сметная прибыль 51% ФОТ (от 1 302,99) | в т.ч. оплаты труда 10: 664.52
|  |  | Итого c накладными и см. прибылью | в т.ч. оплаты труда 10: 3740.2
18 О | ТЦ_62.1.02.19_63_6316066496_03.05.2024_02_11.1 | Автоматический ввод резерва АВР-10А-03-01-IEK |  | 4: шт; 5: 1; оплаты труда 6: 9022.56; в т.ч. оплаты труда 9: 2 Оборудование МАТ=6,23; в т.ч. оплаты труда 10: 56210.55 |  |  |  | Автоматический ввод резерва АВР-10А-03-01-IEK
19 | ТЕРм08-03-573-06 | Шкаф (пульт) управления навесной, высота, ширина и глубина: до 1200х600х500 мм |  | 1 шт. | 1 | 155,01 51,24 | 98,03 11,30 | 5.74 | 1 Прочие объекты ОЗП=22,53; ЭМ=11,42; ЗПМ=22,53; МАТ=8,56 | 2323.12 | 1154.53 | 1 119,46 254,69 | 49.13 |  |  |  | Шкаф (пульт) управления навесной, высота, ширина и глубина: до 1200х600х500 мм
|  |  | Накладные расходы 97% ФОТ (от 1 409,22) | в т.ч. оплаты труда 10: 1366.94
|  |  | Сметная прибыль 51% ФОТ (от 1 409,22) | в т.ч. оплаты труда 10: 718.7
|  |  | Итого c накладными и см. прибылью | в т.ч. оплаты труда 10: 4408.76
20 | ТЦ_62.1.02.13_63_6316066496_03.05.2024_02_12.1 | R5STE1063 Корпус навесной STE с М/П ВхШхГ 1000x600x300 мм (Аналог ТССЦ-503-0698 72,33/70,68=2%) |  | шт | 1 | 4251.58 |  | 4251.58 | 1 Прочие объекты ОЗП=22,53; ЭМ=11,42; ЗПМ=22,53; МАТ=8,56 | 36393.52 |  |  | 36393.52 |  |  |  | R5STE1063 Корпус навесной STE с М/П ВхШхГ 1000x600x300 мм (Аналог ТССЦ-503-0698 72,33/70,68=2%)
21 | ТЕРм08-03-539-01 | Линейка, устанавливаемая на металлической конструкции, масса: до 5 кг |  | 1 шт. | 4 | 94,97 31,59 | 5,38 0,29 | 58 | 1 Прочие объекты ОЗП=22,53; ЭМ=11,42; ЗПМ=22,53; МАТ=8,56 | 5078.71 | 2846.94 | 245,85 25,91 | 1985.92 |  |  |  | Линейка, устанавливаемая на металлической конструкции, масса: до 5 кг
|  |  | Накладные расходы 97% ФОТ (от 2 872,85) | в т.ч. оплаты труда 10: 2786.66
|  |  | Сметная прибыль 51% ФОТ (от 2 872,85) | в т.ч. оплаты труда 10: 1465.15
|  |  | Итого c накладными и см. прибылью | в т.ч. оплаты труда 10: 9330.52
22 | ТЦ_20.2.08.01_63_6316066496_03.05.2024_02_16.1 | YDN14-0100 DIN-рейка (100см) оцинкованная 1мм IEK (Аналог ТССЦ-509-2644 878/859,09=2%) |  | шт | 1 | 22.22 |  | 22.22 | 1 Прочие объекты ОЗП=22,53; ЭМ=11,42; ЗПМ=22,53; МАТ=8,56 | 190.2 |  |  | 190.2 |  |  |  | YDN14-0100 DIN-рейка (100см) оцинкованная 1мм IEK (Аналог ТССЦ-509-2644 878/859,09=2%)
23 | ТЕРм08-02-390-03 | Короба пластмассовые: шириной до 120 мм |  | 100 м | 2 | 558,22 421,53 | 45,40 0,29 | 91.29 | 1 Прочие объекты ОЗП=22,53; ЭМ=11,42; ЗПМ=22,53; МАТ=8,56 | 21594.11 | 18994.25 | 1 036,98 12,95 | 1562.88 |  |  |  | Короба пластмассовые: шириной до 120 мм
Объем=200 / 100
|  |  | Накладные расходы 97% ФОТ (от 19 007,20) | в т.ч. оплаты труда 10: 18436.98
|  |  | Сметная прибыль 51% ФОТ (от 19 007,20) | в т.ч. оплаты труда 10: 9693.67
|  |  | Итого c накладными и см. прибылью | в т.ч. оплаты труда 10: 49724.76
24 | ТЦ_20.2.05.05_63_6316066496_03.05.2024_02_17.1 | 01050 Кабель-канал 110х50 мм с фронтальной крышкой (Аналог ТССЦ-509-1839 1066,00/1040,44=2%) |  | м | 200 | 125.89 |  | 125.89 | 1 Прочие объекты ОЗП=22,53; ЭМ=11,42; ЗПМ=22,53; МАТ=8,56 | 215523.68 |  |  | 215523.68 |  |  |  | 01050 Кабель-канал 110х50 мм с фронтальной крышкой (Аналог ТССЦ-509-1839 1066,00/1040,44=2%)
25 | ТЦ_20.2.05.06_63_6316066496_03.05.2024_02_18.1 | 01009R Накладка на стык профиля 110х50 мм(розница, 1 шт в пакете (Аналог ТССЦ-509-6465 390/382,02=2%) |  | шт | 20 | 9.23 |  | 9.23 | 1 Прочие объекты ОЗП=22,53; ЭМ=11,42; ЗПМ=22,53; МАТ=8,56 | 1580.18 |  |  | 1580.18 |  |  |  | 01009R Накладка на стык профиля 110х50 мм(розница, 1 шт в пакете (Аналог ТССЦ-509-6465 390/382,02=2%)
26 | ТЦ_20.2.05.09_63_6316066496_03.05.2024_02_19.1 | 01051 Угол внутренний 110х50 мм, изменяемый (70-120°) (Аналог ТССЦ-509-3552 2974,00/2914,98=2%) |  | шт | 15 | 95.4 |  | 95.4 | 1 Прочие объекты ОЗП=22,53; ЭМ=11,42; ЗПМ=22,53; МАТ=8,56 | 12249.36 |  |  | 12249.36 |  |  |  | 01051 Угол внутренний 110х50 мм, изменяемый (70-120°) (Аналог ТССЦ-509-3552 2974,00/2914,98=2%)
27 | ТЦ_20.2.05.09_63_6316066496_03.05.2024_02_20.1 | 01052 Угол внешний 110х50 мм, изменяемый (80-120°) (Аналог ТССЦ-509-3564 2974,00/2915,08=2%) |  | шт | 15 | 107.34 |  | 107.34 | 1 Прочие объекты ОЗП=22,53; ЭМ=11,42; ЗПМ=22,53; МАТ=8,56 | 13782.46 |  |  | 13782.46 |  |  |  | 01052 Угол внешний 110х50 мм, изменяемый (80-120°) (Аналог ТССЦ-509-3564 2974,00/2915,08=2%)
28 | ТЕРм08-02-396-10 | Короб металлический, подвешиваемый к конструкциям на оттяжках или подвесах, длина: 3 м |  | 100 м | 4.8 | 1 491,00 810,34 | 582,89 230,91 | 97.77 | 1 Прочие объекты ОЗП=22,53; ЭМ=11,42; ЗПМ=22,53; МАТ=8,56 | 123601.79 | 87632.98 | 31 951,64 24 971,37 | 4017.17 |  |  |  | Короб металлический, подвешиваемый к конструкциям на оттяжках или подвесах, длина: 3 м
Объем=480 / 100
|  |  | Накладные расходы 97% ФОТ (от 112 604,35) | в т.ч. оплаты труда 10: 109226.22
|  |  | Сметная прибыль 51% ФОТ (от 112 604,35) | в т.ч. оплаты труда 10: 57428.22
|  |  | Итого c накладными и см. прибылью | в т.ч. оплаты труда 10: 290256.23
29 | ТЦ_20.2.07.05_63_6316066496_03.05.2024_02_31.1 | 35263 Лоток перфорированный 150х50 L3000 (Аналог ТССЦ-509-5584 136,80/133,87=2%) |  | м | 480 | 70.77 |  | 70.77 | 1 Прочие объекты ОЗП=22,53; ЭМ=11,42; ЗПМ=22,53; МАТ=8,56 | 290779.78 |  |  | 290779.78 |  |  |  | 35263 Лоток перфорированный 150х50 L3000 (Аналог ТССЦ-509-5584 136,80/133,87=2%)
30 | ТЦ_20.2.03.25_63_6316066496_03.05.2024_02_39.1 | 36003K Угол CPO 90 горизонтальный 90° 150х50 в комплекте с крепежными элементами и соединительными пластинами, необходимыми для монтажа (Аналог ТССЦ-509-3466 28,70/28,10=2%) |  | упак | 40 | 265.77 |  | 265.77 | 1 Прочие объекты ОЗП=22,53; ЭМ=11,42; ЗПМ=22,53; МАТ=8,56 | 90999.65 |  |  | 90999.65 |  |  |  | 36003K Угол CPO 90 горизонтальный 90° 150х50 в комплекте с крепежными элементами и соединительными пластинами, необходимыми для монтажа (Аналог ТССЦ-509-3466 28,70/28,10=2%)
31 | ТЦ_20.2.03.25_63_6316066496_03.05.2024_02_40.1 | 36783K Угол CD 90 вертикальный внеш. 90° 150/50 в комплекте с крепежными элементами и соединительными пластинами, необходимыми для монтажа (Аналог ТССЦ-509-8347 249,67/244,70=2%) |  | упак | 20 | 314.47 |  | 314.47 | 1 Прочие объекты ОЗП=22,53; ЭМ=11,42; ЗПМ=22,53; МАТ=8,56 | 53837.26 |  |  | 53837.26 |  |  |  | 36783K Угол CD 90 вертикальный внеш. 90° 150/50 в комплекте с крепежными элементами и соединительными пластинами, необходимыми для монтажа (Аналог ТССЦ-509-8347 249,67/244,70=2%)
32 | ТЦ_01.7.15.05_63_6316066496_03.05.2024_02_36.1 | CM101000 Гайка с насечкой, препятствующей откручиванию М10 (Аналог ТССЦ-101-0122 18954,27/18529,96=2%) |  | шт | 3000 | 1.41 |  | 1.41 | 1 Прочие объекты ОЗП=22,53; ЭМ=11,42; ЗПМ=22,53; МАТ=8,56 | 36208.8 |  |  | 36208.8 |  |  |  | CM101000 Гайка с насечкой, препятствующей откручиванию М10 (Аналог ТССЦ-101-0122 18954,27/18529,96=2%)
33 | ТЦ_01.7.15.04_63_6316066496_03.05.2024_02_38.1 | CM010616 Винт с гладкой головкой и квадратным подголовником М6х16 (Аналог ТССЦ-101-4614 12371,71/12076,47=2% |  | шт | 3000 | 0.87 |  | 0.87 | 1 Прочие объекты ОЗП=22,53; ЭМ=11,42; ЗПМ=22,53; МАТ=8,56 | 22341.6 |  |  | 22341.6 |  |  |  | CM010616 Винт с гладкой головкой и квадратным подголовником М6х16 (Аналог ТССЦ-101-4614 12371,71/12076,47=2%
34 | ТЦ_01.7.15.05_63_6316066496_03.05.2024_02_32.1 | CM100600 Гайка с насечкой, препятствующей откручиванию М6 (Аналог ТССЦ-101-0120 27445,97/26855,15=2%) |  | шт | 3477 | 0.57 |  | 0.57 | 1 Прочие объекты ОЗП=22,53; ЭМ=11,42; ЗПМ=22,53; МАТ=8,56 | 16964.98 |  |  | 16964.98 |  |  |  | CM100600 Гайка с насечкой, препятствующей откручиванию М6 (Аналог ТССЦ-101-0120 27445,97/26855,15=2%)
35 | ТЦ_01.7.15.04_63_6316066496_03.05.2024_02_33.1 | CM010610 Винт с крестообразным шлицем М6х10 (Аналог ТССЦ-101-4614 12371,71/12076,47=2%) |  | шт | 3477 | 0.65 |  | 0.65 | 1 Прочие объекты ОЗП=22,53; ЭМ=11,42; ЗПМ=22,53; МАТ=8,56 | 19346.03 |  |  | 19346.03 |  |  |  | CM010610 Винт с крестообразным шлицем М6х10 (Аналог ТССЦ-101-4614 12371,71/12076,47=2%)
36 | ТЕР09-05-003-01 | Постановка болтов: строительных с гайками и шайбами |  | 100 шт. болтов | 15 | 239,52 235,38 | 4.14 |  | 1 Прочие объекты ОЗП=22,53; ЭМ=11,42; ЗПМ=22,53; МАТ=8,56 | 80256.53 | 79547.35 | 709.18 |  |  |  |  | Постановка болтов: строительных с гайками и шайбами
Объем=1500 / 100
|  |  | Накладные расходы 93% ФОТ (от 79 547,35) | в т.ч. оплаты труда 10: 73979.04
|  |  | Сметная прибыль 62% ФОТ (от 79 547,35) | в т.ч. оплаты труда 10: 49319.36
|  |  | Итого c накладными и см. прибылью | в т.ч. оплаты труда 10: 203554.93
37 | ТЦ_01.7.15.01_63_6316066496_03.05.2024_02_37.1 | CM401040 Забивной анкер М10 (Аналог ТССЦ-101-4466 101/98,88=2%) |  | шт | 1500 | 5.99 |  | 5.99 | 1 Прочие объекты ОЗП=22,53; ЭМ=11,42; ЗПМ=22,53; МАТ=8,56 | 76911.6 |  |  | 76911.6 |  |  |  | CM401040 Забивной анкер М10 (Аналог ТССЦ-101-4466 101/98,88=2%)
38 | ТЕРм08-02-152-14 | Конструкция из профильной стали для крепления закладных подвесок, масса: до 2 кг |  | 100 шт. | 15 | 426,54 302,06 | 58,13 0,29 | 66.35 | 1 Прочие объекты ОЗП=22,53; ЭМ=11,42; ЗПМ=22,53; МАТ=8,56 | 120558.28 | 102080.84 | 9 958,10 97,16 | 8519.34 |  |  |  | Конструкция из профильной стали для крепления закладных подвесок, масса: до 2 кг
Объем=1500 / 100
|  |  | Накладные расходы 97% ФОТ (от 102 178,00) | в т.ч. оплаты труда 10: 99112.66
|  |  | Сметная прибыль 51% ФОТ (от 102 178,00) | в т.ч. оплаты труда 10: 52110.78
|  |  | Итого c накладными и см. прибылью | в т.ч. оплаты труда 10: 271781.72
39 | ТЦ_20.2.03.02_63_6316066496_03.05.2024_02_35.1 | BBA1015 Консоль потолочная BBA с осн.150 мм (Аналог ТССЦ-509-8372 19,72/19,3=2%) |  | шт | 1500 | 89.48 |  | 89.48 | 1 Прочие объекты ОЗП=22,53; ЭМ=11,42; ЗПМ=22,53; МАТ=8,56 | 1148923.2 |  |  | 1148923.2 |  |  |  | BBA1015 Консоль потолочная BBA с осн.150 мм (Аналог ТССЦ-509-8372 19,72/19,3=2%)
40 | ТЕРм08-02-152-11 | Подвес для прокладки кабелей под перекрытиями со стойками: сдвоенными массой до 4 кг |  | 100 шт. | 15 | 1 202,45 753,46 | 292,08 0,29 | 156.91 | 1 Прочие объекты ОЗП=22,53; ЭМ=11,42; ЗПМ=22,53; МАТ=8,56 | 324812.11 | 254630.79 | 50 032,79 97,16 | 20148.53 |  |  |  | Подвес для прокладки кабелей под перекрытиями со стойками: сдвоенными массой до 4 кг
Объем=1500 / 100
|  |  | Накладные расходы 97% ФОТ (от 254 727,95) | в т.ч. оплаты труда 10: 247086.11
|  |  | Сметная прибыль 51% ФОТ (от 254 727,95) | в т.ч. оплаты труда 10: 129911.25
|  |  | Итого c накладными и см. прибылью | в т.ч. оплаты труда 10: 701809.47
41 | ТЦ_01.7.15.12_63_6316066496_03.05.2024_02_34.1 | CM201001 Шпилька М10х1000 (Аналог ТССЦ-101-4950 12,91/12,63=2%) |  | м | 1500 | 33.19 |  | 33.19 | 1 Прочие объекты ОЗП=22,53; ЭМ=11,42; ЗПМ=22,53; МАТ=8,56 | 426159.6 |  |  | 426159.6 |  |  |  | CM201001 Шпилька М10х1000 (Аналог ТССЦ-101-4950 12,91/12,63=2%)
42 | ТЕРм08-02-155-01 | Герметизация проходов при вводе кабелей во взрывоопасные помещения уплотнительной массой |  | 1 проход кабеля | 19 | 21,59 7,97 |  | 13.62 | 1 Прочие объекты ОЗП=22,53; ЭМ=11,42; ЗПМ=22,53; МАТ=8,56 | 5626.66 | 3411.5 |  | 2215.16 |  |  |  | Герметизация проходов при вводе кабелей во взрывоопасные помещения уплотнительной массой
|  |  | Накладные расходы 97% ФОТ (от 3 411,50) | в т.ч. оплаты труда 10: 3309.16
|  |  | Сметная прибыль 51% ФОТ (от 3 411,50) | в т.ч. оплаты труда 10: 1739.87
|  |  | Итого c накладными и см. прибылью | в т.ч. оплаты труда 10: 10675.69
43 | ТЦ_14.5.01.10_63_6316066496_25.04.2024_02_29.1 | DF1201 Пена однокомпонентная огнезащитная, баллон 740 мл (Аналог ТССЦ-113-0770 318,46/312,17=2%) |  | шт | 10 | 361.69 |  | 361.69 | 1 Прочие объекты ОЗП=22,53; ЭМ=11,42; ЗПМ=22,53; МАТ=8,56 | 30960.66 |  |  | 30960.66 |  |  |  | DF1201 Пена однокомпонентная огнезащитная, баллон 740 мл (Аналог ТССЦ-113-0770 318,46/312,17=2%)
44 | ТЕРм08-10-010-01 | Прокладка труб гофрированных ПВХ для защиты проводов и кабелей |  | 100 м | 4 | 394,82 304,32 | 72.96 | 17.54 | 1 Прочие объекты ОЗП=22,53; ЭМ=11,42; ЗПМ=22,53; МАТ=8,56 | 31358.92 | 27425.72 | 3332.63 | 600.57 |  |  |  | Прокладка труб гофрированных ПВХ для защиты проводов и кабелей
Объем=400 / 100
|  |  | Накладные расходы 97% ФОТ (от 27 425,72) | в т.ч. оплаты труда 10: 26602.95
|  |  | Сметная прибыль 51% ФОТ (от 27 425,72) | в т.ч. оплаты труда 10: 13987.12
|  |  | Итого c накладными и см. прибылью | в т.ч. оплаты труда 10: 71948.99
45 | ТЦ_24.3.01.02_63_6316066496_03.05.2024_02_21.1 | 91950 Труба ПВХ гибкая гофр. д.50мм, лёгкая с протяжкой, 15м, цвет серый (Аналог ТССЦ-509-6415 50/48,92=2%) |  | м | 400 | 14 |  | 14 | 1 Прочие объекты ОЗП=22,53; ЭМ=11,42; ЗПМ=22,53; МАТ=8,56 | 47936 |  |  | 47936 |  |  |  | 91950 Труба ПВХ гибкая гофр. д.50мм, лёгкая с протяжкой, 15м, цвет серый (Аналог ТССЦ-509-6415 50/48,92=2%)
46 | ТЦ_20.1.02.18_63_6316066496_03.05.2024_02_30.1 | GT-200IC Hyperline Стяжка нейлоновая неоткрывающаяся, безгалогенная (halogen free), 200x3,6 мм полиамид 6,6, -40°C - +85°C (100 шт) (Аналог ТССЦ-509-2900 5,07/4,96=2%) |  | упак | 10 | 44.2 |  | 44.2 | 1 Прочие объекты ОЗП=22,53; ЭМ=11,42; ЗПМ=22,53; МАТ=8,56 | 3783.52 |  |  | 3783.52 |  |  |  | GT-200IC Hyperline Стяжка нейлоновая неоткрывающаяся, безгалогенная (halogen free), 200x3,6 мм полиамид 6,6, -40°C - +85°C (100 шт) (Аналог ТССЦ-509-2900 5,07/4,96=2%)
47 | ТЕРм08-02-148-01 | Кабель до 35 кВ в проложенных трубах, блоках и коробах, масса 1 м кабеля: до 1 кг |  | 100 м кабеля | 17.7 | 331,73 208,08 | 77,79 5,65 | 45.86 | 1 Прочие объекты ОЗП=22,53; ЭМ=11,42; ЗПМ=22,53; МАТ=8,56 | 105650.29 | 82978.75 | 15 723,20 2 251,72 | 6948.34 |  |  |  | Кабель до 35 кВ в проложенных трубах, блоках и коробах, масса 1 м кабеля: до 1 кг
Объем=(400+200+150+800+20+110+90) / 100
|  |  | Накладные расходы 97% ФОТ (от 85 230,47) | в т.ч. оплаты труда 10: 82673.56
|  |  | Сметная прибыль 51% ФОТ (от 85 230,47) | в т.ч. оплаты труда 10: 43467.54
|  |  | Итого c накладными и см. прибылью | в т.ч. оплаты труда 10: 231791.39
48 | ТЦ_21.1.06.09_63_6316066496_03.05.2024_02_22.1 | Кабель силовой ВВГнг(А)-FRLS 3х1.5ок(N.PE)-0.66 ТРТС (Аналог ТССЦ-501-8442 2705,70/2647,56=2%) |  | м | 408 | 10.71 |  | 10.71 | 1 Прочие объекты ОЗП=22,53; ЭМ=11,42; ЗПМ=22,53; МАТ=8,56 | 37404.46 |  |  | 37404.46 |  |  |  | Кабель силовой ВВГнг(А)-FRLS 3х1.5ок(N.PE)-0.66 ТРТС (Аналог ТССЦ-501-8442 2705,70/2647,56=2%)
Объем=400*1,02
49 | ТЦ_21.1.06.09_63_6316066496_03.05.2024_02_23.1 | Кабель силовой ВВГнг(А)-FRLS 3х4ок(N.PE)-0.66 ТРТС (Аналог ТССЦ-501-8444 6826,46/6683,24=2%) |  | м | 204 | 24.2 |  | 24.2 | 1 Прочие объекты ОЗП=22,53; ЭМ=11,42; ЗПМ=22,53; МАТ=8,56 | 42259.01 |  |  | 42259.01 |  |  |  | Кабель силовой ВВГнг(А)-FRLS 3х4ок(N.PE)-0.66 ТРТС (Аналог ТССЦ-501-8444 6826,46/6683,24=2%)
Объем=200*1,02
50 | ТЦ_21.1.06.09_63_6316066496_03.05.2024_02_24.1 | Кабель силовой ВВГнг(А)-FRLS 5х2.5ок(N.PE)-0.66 ТРТС (Аналог ТССЦ-501-8457 7035,21/6886,56=2%) |  | м | 153 | 25.39 |  | 25.39 | 1 Прочие объекты ОЗП=22,53; ЭМ=11,42; ЗПМ=22,53; МАТ=8,56 | 33252.78 |  |  | 33252.78 |  |  |  | Кабель силовой ВВГнг(А)-FRLS 5х2.5ок(N.PE)-0.66 ТРТС (Аналог ТССЦ-501-8457 7035,21/6886,56=2%)
Объем=150*1,02
51 | ТЦ_21.1.06.09_63_6316066496_03.05.2024_02_25.1 | Кабель силовой ВВГнг(А)-FRLS 5х4ок(N.PE)-0.66 ТРТС (Аналог ТССЦ-501-8458 11291,96/11056,13=2%) |  | м | 816 | 39.4 |  | 39.4 | 1 Прочие объекты ОЗП=22,53; ЭМ=11,42; ЗПМ=22,53; МАТ=8,56 | 275207.42 |  |  | 275207.42 |  |  |  | Кабель силовой ВВГнг(А)-FRLS 5х4ок(N.PE)-0.66 ТРТС (Аналог ТССЦ-501-8458 11291,96/11056,13=2%)
Объем=800*1,02
52 | ТЦ_21.1.06.09_63_6316066496_03.05.2024_02_26.1 | Кабель силовой ВВГнг(А)-FRLS 5х35,0 мк (N,РЕ)-0,66 ТРТС (Аналог ТССЦ-501-8463 92585,64/90680,85=2%) |  | м | 20.4 | 323.05 |  | 323.05 | 1 Прочие объекты ОЗП=22,53; ЭМ=11,42; ЗПМ=22,53; МАТ=8,56 | 56412.28 |  |  | 56412.28 |  |  |  | Кабель силовой ВВГнг(А)-FRLS 5х35,0 мк (N,РЕ)-0,66 ТРТС (Аналог ТССЦ-501-8463 92585,64/90680,85=2%)
Объем=20*1,02
53 | ТЦ_21.1.06.09_63_6316066496_03.05.2024_02_27.1 | Кабель силовой ВВГнг(А)-FRLS 3х35 (Аналог ТССЦ-501-8489 83521,70/81820,38=2%) |  | м | 112.2 | 246.18 |  | 246.18 | 1 Прочие объекты ОЗП=22,53; ЭМ=11,42; ЗПМ=22,53; МАТ=8,56 | 236439.15 |  |  | 236439.15 |  |  |  | Кабель силовой ВВГнг(А)-FRLS 3х35 (Аналог ТССЦ-501-8489 83521,70/81820,38=2%)
Объем=110*1,02
54 | ТЦ_21.1.06.09_63_6316066496_03.05.2024_02_28.1 | Кабель силовой ВВГнг(А) -FRLS 3х25 мк(N,PE)-1 (Аналог ТССЦ-501-8488 79600,10/77991,26=2%) |  | м | 91.8 | 181.6 |  | 181.6 | 1 Прочие объекты ОЗП=22,53; ЭМ=11,42; ЗПМ=22,53; МАТ=8,56 | 142702.73 |  |  | 142702.73 |  |  |  | Кабель силовой ВВГнг(А) -FRLS 3х25 мк(N,PE)-1 (Аналог ТССЦ-501-8488 79600,10/77991,26=2%)
Объем=90*1,02
Итого прямые затраты по смете в текущих ценах |  |  |  | в т.ч. оплаты труда 10: 4705033.02; в т.ч. оплаты труда 11: 899574.48; в т.ч. оплаты труда 12: 117 380,99 27 969,54; в т.ч. оплаты труда 13: 3584819.91 |  |  |  |  | Итого прямые затраты по смете в текущих ценах
Накладные расходы |  |  |  | в т.ч. оплаты труда 10: 893983.82 |  |  |  |  | Накладные расходы
В том числе, справочно: | [18 empty] | В том числе, справочно:
93% ФОТ (от 79547,35) (Поз. 36) |  |  |  | в т.ч. оплаты труда 10: 73979.04 | [5 empty] | 93% ФОТ (от 79547,35) (Поз. 36)
95% ФОТ (от 127599,11) (Поз. 12) |  |  |  | в т.ч. оплаты труда 10: 121219.15 | [5 empty] | 95% ФОТ (от 127599,11) (Поз. 12)
97% ФОТ (от 720397,56) (Поз. 1, 3, 17, 19, 21, 23, 28, 38, 40, 42, 44, 47) |  |  |  | в т.ч. оплаты труда 10: 698785.63 | [5 empty] | 97% ФОТ (от 720397,56) (Поз. 1, 3, 17, 19, 21, 23, 28, 38, 40, 42, 44, 47)
Сметная прибыль |  |  |  | в т.ч. оплаты труда 10: 484349.65 |  |  |  |  | Сметная прибыль
В том числе, справочно: | [18 empty] | В том числе, справочно:
51% ФОТ (от 720397,56) (Поз. 1, 3, 17, 19, 21, 23, 28, 38, 40, 42, 44, 47) |  |  |  | в т.ч. оплаты труда 10: 367402.76 | [5 empty] | 51% ФОТ (от 720397,56) (Поз. 1, 3, 17, 19, 21, 23, 28, 38, 40, 42, 44, 47)
53% ФОТ (от 127599,11) (Поз. 12) |  |  |  | в т.ч. оплаты труда 10: 67627.53 | [5 empty] | 53% ФОТ (от 127599,11) (Поз. 12)
62% ФОТ (от 79547,35) (Поз. 36) |  |  |  | в т.ч. оплаты труда 10: 49319.36 | [5 empty] | 62% ФОТ (от 79547,35) (Поз. 36)
Итоги по смете: | [17 empty] | Итоги по смете:
Итоги по Строительным работам | [18 empty] | Итоги по Строительным работам
Строительные металлические конструкции: | [18 empty] | Строительные металлические конструкции:
Итого Поз. 36 |  |  |  | в т.ч. оплаты труда 10: 80256.53; в т.ч. оплаты труда 11: 79547.35; в т.ч. оплаты труда 12: 709.18 | [5 empty] | Итого Поз. 36
Накладные расходы 93% ФОТ (от 79 547,35) |  |  |  | в т.ч. оплаты труда 10: 73979.04 | [5 empty] | Накладные расходы 93% ФОТ (от 79 547,35)
Сметная прибыль 62% ФОТ (от 79 547,35) |  |  |  | в т.ч. оплаты труда 10: 49319.36 | [5 empty] | Сметная прибыль 62% ФОТ (от 79 547,35)
Итого c накладными и см. прибылью |  |  |  | в т.ч. оплаты труда 10: 203554.93 | [5 empty] | Итого c накладными и см. прибылью
Итого |  |  |  | в т.ч. оплаты труда 10: 203554.93 | [5 empty] | Итого
Итоги по Монтажным работам | [18 empty] | Итоги по Монтажным работам
Электротехнические установки на других объектах: | [18 empty] | Электротехнические установки на других объектах:
Итого Поз. 1, 3, 17, 19, 21, 23, 28, 38, 40, 42, 44, 47 |  |  |  | в т.ч. оплаты труда 10: 881510.98; в т.ч. оплаты труда 11: 692428.02; в т.ч. оплаты труда 12: 116 671,81 27 969,54; в т.ч. оплаты труда 13: 72411.15 | [5 empty] | Итого Поз. 1, 3, 17, 19, 21, 23, 28, 38, 40, 42, 44, 47
Накладные расходы 97% ФОТ (от 720 397,56) |  |  |  | в т.ч. оплаты труда 10: 698785.63 | [5 empty] | Накладные расходы 97% ФОТ (от 720 397,56)
Сметная прибыль 51% ФОТ (от 720 397,56) |  |  |  | в т.ч. оплаты труда 10: 367402.76 | [5 empty] | Сметная прибыль 51% ФОТ (от 720 397,56)
Итого c накладными и см. прибылью |  |  |  | в т.ч. оплаты труда 10: 1947699.37 | [5 empty] | Итого c накладными и см. прибылью
Материалы для монтажных работ: | [18 empty] | Материалы для монтажных работ:
Итого Поз. 2, 13-16, 20, 22, 24-27, 29-35, 37, 39, 41, 43, 45-46, 48-54 |  |  |  | в т.ч. оплаты труда 10: 3509834.08; в т.ч. оплаты труда 13: 3509834.08 | [5 empty] | Итого Поз. 2, 13-16, 20, 22, 24-27, 29-35, 37, 39, 41, 43, 45-46, 48-54
Монтаж радиотелевизионного и электронного оборудования: | [18 empty] | Монтаж радиотелевизионного и электронного оборудования:
Итого Поз. 12 |  |  |  | в т.ч. оплаты труда 10: 130173.79; в т.ч. оплаты труда 11: 127599.11; в т.ч. оплаты труда 13: 2574.68 | [5 empty] | Итого Поз. 12
Накладные расходы 95% ФОТ (от 127 599,11) |  |  |  | в т.ч. оплаты труда 10: 121219.15 | [5 empty] | Накладные расходы 95% ФОТ (от 127 599,11)
Сметная прибыль 53% ФОТ (от 127 599,11) |  |  |  | в т.ч. оплаты труда 10: 67627.53 | [5 empty] | Сметная прибыль 53% ФОТ (от 127 599,11)
Итого c накладными и см. прибылью |  |  |  | в т.ч. оплаты труда 10: 319020.47 | [5 empty] | Итого c накладными и см. прибылью
Итого |  |  |  | в т.ч. оплаты труда 10: 5776553.92 | [5 empty] | Итого
Итоги по Оборудованию | [18 empty] | Итоги по Оборудованию
Оборудование: | [18 empty] | Оборудование:
Итого Поз. 4-11, 18 |  |  |  | в т.ч. оплаты труда 10: 103257.64 | [5 empty] | Итого Поз. 4-11, 18
Итого |  |  |  | в т.ч. оплаты труда 10: 103257.64 | [5 empty] | Итого
Итого |  |  |  | в т.ч. оплаты труда 10: 6083366.49 | [5 empty] | Итого
В том числе: | [18 empty] | В том числе:
Основная заработная плата |  |  |  | в т.ч. оплаты труда 10: 899574.48 | [5 empty] | Основная заработная плата
Материалы |  |  |  | в т.ч. оплаты труда 10: 3584819.91 | [5 empty] | Материалы
Машины и механизмы |  |  |  | в т.ч. оплаты труда 10: 117380.99 | [5 empty] | Машины и механизмы
в том числе заработная плата машинистов |  |  |  | в т.ч. оплаты труда 10: 27969.54 | [5 empty] | в том числе заработная плата машинистов
Оборудование |  |  |  | в т.ч. оплаты труда 10: 103257.64 | [5 empty] | Оборудование
Накладные расходы |  |  |  | в т.ч. оплаты труда 10: 893983.82 | [5 empty] | Накладные расходы
Сметная прибыль |  |  |  | в т.ч. оплаты труда 10: 484349.65 | [5 empty] | Сметная прибыль
Итого СМР для расчета лимитированных затрат |  |  |  | в т.ч. оплаты труда 10: 5980108.85 | [5 empty] | Итого СМР для расчета лимитированных затрат
ВЗиС 5,2% |  |  |  | в т.ч. оплаты труда 10: 310965.66 | [5 empty] | ВЗиС 5,2%
Итого |  |  |  | в т.ч. оплаты труда 10: 6291074.51 | [6 empty] | Итого
Зимнее удорожание 2,1% |  |  |  | в т.ч. оплаты труда 10: 132112.56 | [5 empty] | Зимнее удорожание 2,1%
Затраты на вахтовый метод работ 3,5% |  |  |  | в т.ч. оплаты труда 10: 220187.61 | [5 empty] | Затраты на вахтовый метод работ 3,5%
Перевозка работников свыше 3-х километров 2,5% |  |  |  | в т.ч. оплаты труда 10: 157276.86 | [5 empty] | Перевозка работников свыше 3-х километров 2,5%
Перебазировка машин и механизмов 2% |  |  |  | в т.ч. оплаты труда 10: 125821.49 | [5 empty] | Перебазировка машин и механизмов 2%
Итого |  |  |  | в т.ч. оплаты труда 10: 6926473.03 | [6 empty] | Итого
Итого с оборудованием (103 257,64) |  |  |  | в т.ч. оплаты труда 10: 7029730.67 | [5 empty] | Итого с оборудованием (103 257,64)
Непредвиденные затраты 3% |  |  |  | в т.ч. оплаты труда 10: 210891.92 | [5 empty] | Непредвиденные затраты 3%
Итого с непредвиденными |  |  |  | в т.ч. оплаты труда 10: 7240622.59 | [6 empty] | Итого с непредвиденными
НДС 20% |  |  |  | в т.ч. оплаты труда 10: 1448124.52 | [5 empty] | НДС 20%
ВСЕГО по смете |  |  |  | в т.ч. оплаты труда 10: 8688747.11 | [7 empty] | ВСЕГО по смете
Составил: ____________________________ Иванова Е.А.
[должность, подпись (инициалы, фамилия)]
Проверил: ____________________________ Пахомкина И.В.
[должность, подпись (инициалы, фамилия)]