## 9С02-0001-8000505969-РД-03- (3)
Терминал по перевалке минеральных удобрений в морском торговом порту Усть-Луга. Перевалка аммиака. 3 этап | [16 empty] | Терминал по перевалке минеральных удобрений в морском торговом порту Усть-Луга. Перевалка аммиака. 3 этап
(наименование стройки)
ЛОКАЛЬНАЯ СМЕТА № 9С02-0001-8000505969-РД-03-03.02.011-ЭС2.ЛС-Г02-01-П-00-00
(локальная смета)
на Электроснабжение, 03.02.011 РТП-2 10/0,4кВ | [17 empty] | на Электроснабжение, 03.02.011 РТП-2 10/0,4кВ
(наименование работ и затрат, наименование объекта)
| Основание: | 9C02-0001-8000505969-РД-03-03.02.011-ЭС2_0_0_RU_IFС; 9С02-0001-8000505969-РД-03-03.02.011-ЭС2.ВОР_0_0_RU_IFC | [16 empty] | 9C02-0001-8000505969-РД-03-03.02.011-ЭС2_0_0_RU_IFС; 9С02-0001-8000505969-РД-03-03.02.011-ЭС2.ВОР_0_0_RU_IFC
| Сметная стоимость |  | 1224.811 | тыс.руб.
| монтажных работ |  | 1443.177 | тыс.руб.
| Средства на оплату труда |  | 233.261 | тыс.руб.
| Сметная трудоемкость |  | 315.3 | чел.час
| Трудозатраты механизаторов |  | 189.69 | чел.час
| Возврат материалов |  | 187220 | тыс.руб.
| Составлен(а) в текущих (прогнозных) ценах по состоянию на |  |  | 01.01.2000г. | [15 empty] | 01.01.2000г.
№ п/п | Обоснование | Наименование работ и затрат |  | Единица измерения | Кол-во | Стоимость единицы, руб. |  |  |  | Общая стоимость, руб. |  |  |  |  | Т/з осн. раб.на ед. | Т/з осн. раб. Всего
[6 empty] | Всего | В том числе |  |  | Обору- дование | Всего | В том числе
[7 empty] | Осн.З/п | Эк.Маш | З/пМех |  |  | Осн.З/п | Эк.Маш | З/пМех
1 | 2 | 3 |  | 4 | 5 | 6 | 7 | 8 | 9 | 10 | 11 | 12 | 13 | 14 | 15 | 16
Раздел 1. | [20 empty] | Раздел 1.
Оборудование | [21 empty] | Оборудование
Кабельные изделия | [21 empty] | Кабельные изделия
1 | ФЕРм08-02-147-04 Приказ Минстроя России от 26.12.2019 №876/пр | Кабель до 35 кВ по установленным конструкциям и лоткам с креплением на поворотах и в конце трассы, масса 1 м кабеля: до 6 кг |  | 100 м | 2.11 | 331.86 | 218.8 | 83.54 | 5.77 |  | 22670 | 19713 | 2406 | 520 | 23.276 | 49.11 | [6 empty] | Кабель до 35 кВ по установленным конструкциям и лоткам с креплением на поворотах и в конце трассы, масса 1 м кабеля: до 6 кг
|  | Объем=211 / 100 | [21 empty] | Объем=211 / 100
| Приказ от 07.07.2022 № 557/пр прил.8 табл.1 п.2 | Производство работ осуществляется на территории действующего предприятия с наличием в зоне производства работ одного или нескольких из перечисленных ниже факторов: - разветвленной сети транспортных и инженерных коммуникаций; - стесненных условий для складирования материалов; - действующего технологического оборудования; - движения технологического транспорта ОЗП=1,15; ЭМ=1,15 к расх.; ЗПМ=1,15; ТЗ=1,15; ТЗМ=1,15 | [22 empty] | Производство работ осуществляется на территории действующего предприятия с наличием в зоне производства работ одного или нескольких из перечисленных ниже факторов: - разветвленной сети транспортных и инженерных коммуникаций; - стесненных условий для складирования материалов; - действующего технологического оборудования; - движения технологического транспорта ОЗП=1,15; ЭМ=1,15 к расх.; ЗПМ=1,15; ТЗ=1,15; ТЗМ=1,15
| 1 | ИНДЕКС К ПОЗИЦИИ: СМР 1 квартал 2025г ОЗП=42,7; ЭМ=13,65; ЗПМ=42,7; МАТ=8,85 | [23 empty] | ИНДЕКС К ПОЗИЦИИ: СМР 1 квартал 2025г ОЗП=42,7; ЭМ=13,65; ЗПМ=42,7; МАТ=8,85
|  |  | Накладные расходы 97% ФОТ (от 20 233) | 11: 19626
|  |  | Сметная прибыль 51% ФОТ (от 20 233) | 11: 10319
|  |  | Итого c накладными и см. прибылью | 11: 52615
2 * | Прайс от 17.04.2025 | Кабель ПвВнг(А)-LS 3х50 (N, PE)-10 ГОСТ 31996-2012 |  | 4: м; 5: 215.22; 6: 133,13 1386,13/1,2*ЗСРМ/ИндМ424; 11: 253572; 15: 0; 16: 0 | [6 empty] | Кабель ПвВнг(А)-LS 3х50 (N, PE)-10 ГОСТ 31996-2012
|  | Объем=211*1,02 | [21 empty] | Объем=211*1,02
|  | Цена МАТ=1386,13/1,2*ЗСРМ/ИндМ424 | [24 empty] | Цена МАТ=1386,13/1,2*ЗСРМ/ИндМ424
| 1 | ИНДЕКС К ПОЗИЦИИ: СМР 1 квартал 2025г ОЗП=42,7; ЭМ=13,65; ЗПМ=42,7; МАТ=8,85 | [23 empty] | ИНДЕКС К ПОЗИЦИИ: СМР 1 квартал 2025г ОЗП=42,7; ЭМ=13,65; ЗПМ=42,7; МАТ=8,85
3 | ФЕРм08-02-147-05 Приказ Минстроя России от 26.12.2019 №876/пр | Кабель до 35 кВ по установленным конструкциям и лоткам с креплением на поворотах и в конце трассы, масса 1 м кабеля: до 9 кг |  | 100 м | 1.1 | 391.15 | 268.09 | 92.69 | 5.77 |  | 14279 | 12592 | 1392 | 271 | 28.52 | 31.37 | [6 empty] | Кабель до 35 кВ по установленным конструкциям и лоткам с креплением на поворотах и в конце трассы, масса 1 м кабеля: до 9 кг
|  | Объем=110 / 100 | [21 empty] | Объем=110 / 100
| Приказ от 07.07.2022 № 557/пр прил.8 табл.1 п.2 | Производство работ осуществляется на территории действующего предприятия с наличием в зоне производства работ одного или нескольких из перечисленных ниже факторов: - разветвленной сети транспортных и инженерных коммуникаций; - стесненных условий для складирования материалов; - действующего технологического оборудования; - движения технологического транспорта ОЗП=1,15; ЭМ=1,15 к расх.; ЗПМ=1,15; ТЗ=1,15; ТЗМ=1,15 | [22 empty] | Производство работ осуществляется на территории действующего предприятия с наличием в зоне производства работ одного или нескольких из перечисленных ниже факторов: - разветвленной сети транспортных и инженерных коммуникаций; - стесненных условий для складирования материалов; - действующего технологического оборудования; - движения технологического транспорта ОЗП=1,15; ЭМ=1,15 к расх.; ЗПМ=1,15; ТЗ=1,15; ТЗМ=1,15
| 1 | ИНДЕКС К ПОЗИЦИИ: СМР 1 квартал 2025г ОЗП=42,7; ЭМ=13,65; ЗПМ=42,7; МАТ=8,85 | [23 empty] | ИНДЕКС К ПОЗИЦИИ: СМР 1 квартал 2025г ОЗП=42,7; ЭМ=13,65; ЗПМ=42,7; МАТ=8,85
|  |  | Накладные расходы 97% ФОТ (от 12 863) | 11: 12477
|  |  | Сметная прибыль 51% ФОТ (от 12 863) | 11: 6560
|  |  | Итого c накладными и см. прибылью | 11: 33316
4 * | Прайс от 17.04.2025 | Кабель АПвВнг(А)-LS 3х185 (N, PE)-10 ГОСТ 31996-2012 |  | 4: м; 5: 112.2; 6: 239,32 2491,77/1,2*ЗСРМ/ИндМ424; 11: 237638; 15: 0; 16: 0 | [6 empty] | Кабель АПвВнг(А)-LS 3х185 (N, PE)-10 ГОСТ 31996-2012
|  | Объем=110*1,02 | [21 empty] | Объем=110*1,02
|  | Цена МАТ=2491,77/1,2*ЗСРМ/ИндМ424 | [24 empty] | Цена МАТ=2491,77/1,2*ЗСРМ/ИндМ424
| 1 | ИНДЕКС К ПОЗИЦИИ: СМР 1 квартал 2025г ОЗП=42,7; ЭМ=13,65; ЗПМ=42,7; МАТ=8,85 | [23 empty] | ИНДЕКС К ПОЗИЦИИ: СМР 1 квартал 2025г ОЗП=42,7; ЭМ=13,65; ЗПМ=42,7; МАТ=8,85
5 | ФЕРм08-02-151-01 Приказ Минстроя России от 26.12.2019 №876/пр | Кабель до 35 кВ, прокладываемый по непроходным эстакадам, масса 1 м кабеля: до 3 кг |  | 100 м | 1.5 | 845.65 | 170.36 | 634.77 | 164.85 |  | 24446 | 10912 | 12997 | 10559 | 18.124 | 27.19 | [6 empty] | Кабель до 35 кВ, прокладываемый по непроходным эстакадам, масса 1 м кабеля: до 3 кг
|  | Объем=150 / 100 | [21 empty] | Объем=150 / 100
| Приказ от 07.07.2022 № 557/пр прил.8 табл.1 п.2 | Производство работ осуществляется на территории действующего предприятия с наличием в зоне производства работ одного или нескольких из перечисленных ниже факторов: - разветвленной сети транспортных и инженерных коммуникаций; - стесненных условий для складирования материалов; - действующего технологического оборудования; - движения технологического транспорта ОЗП=1,15; ЭМ=1,15 к расх.; ЗПМ=1,15; ТЗ=1,15; ТЗМ=1,15 | [22 empty] | Производство работ осуществляется на территории действующего предприятия с наличием в зоне производства работ одного или нескольких из перечисленных ниже факторов: - разветвленной сети транспортных и инженерных коммуникаций; - стесненных условий для складирования материалов; - действующего технологического оборудования; - движения технологического транспорта ОЗП=1,15; ЭМ=1,15 к расх.; ЗПМ=1,15; ТЗ=1,15; ТЗМ=1,15
| 1 | ИНДЕКС К ПОЗИЦИИ: СМР 1 квартал 2025г ОЗП=42,7; ЭМ=13,65; ЗПМ=42,7; МАТ=8,85 | [23 empty] | ИНДЕКС К ПОЗИЦИИ: СМР 1 квартал 2025г ОЗП=42,7; ЭМ=13,65; ЗПМ=42,7; МАТ=8,85
|  |  | Накладные расходы 97% ФОТ (от 21 471) | 11: 20827
|  |  | Сметная прибыль 51% ФОТ (от 21 471) | 11: 10950
|  |  | Итого c накладными и см. прибылью | 11: 56223
6 | ФЕРм08-02-148-01 Приказ Минстроя России от 26.12.2019 №876/пр | Кабель до 35 кВ в проложенных трубах, блоках и коробах, масса 1 м кабеля: до 1 кг |  | 100 м | 0.05 | 197.46 | 107.24 | 53.19 | 5.77 |  | 282 | 229 | 36 | 12 | 11.408 | 0.57 | [6 empty] | Кабель до 35 кВ в проложенных трубах, блоках и коробах, масса 1 м кабеля: до 1 кг
|  | Объем=5 / 100 | [21 empty] | Объем=5 / 100
| Приказ от 07.07.2022 № 557/пр прил.8 табл.1 п.2 | Производство работ осуществляется на территории действующего предприятия с наличием в зоне производства работ одного или нескольких из перечисленных ниже факторов: - разветвленной сети транспортных и инженерных коммуникаций; - стесненных условий для складирования материалов; - действующего технологического оборудования; - движения технологического транспорта ОЗП=1,15; ЭМ=1,15 к расх.; ЗПМ=1,15; ТЗ=1,15; ТЗМ=1,15 | [22 empty] | Производство работ осуществляется на территории действующего предприятия с наличием в зоне производства работ одного или нескольких из перечисленных ниже факторов: - разветвленной сети транспортных и инженерных коммуникаций; - стесненных условий для складирования материалов; - действующего технологического оборудования; - движения технологического транспорта ОЗП=1,15; ЭМ=1,15 к расх.; ЗПМ=1,15; ТЗ=1,15; ТЗМ=1,15
| 1 | ИНДЕКС К ПОЗИЦИИ: СМР 1 квартал 2025г ОЗП=42,7; ЭМ=13,65; ЗПМ=42,7; МАТ=8,85 | [23 empty] | ИНДЕКС К ПОЗИЦИИ: СМР 1 квартал 2025г ОЗП=42,7; ЭМ=13,65; ЗПМ=42,7; МАТ=8,85
|  |  | Накладные расходы 97% ФОТ (от 241) | 11: 234
|  |  | Сметная прибыль 51% ФОТ (от 241) | 11: 123
|  |  | Итого c накладными и см. прибылью | 11: 639
7 * | ЕХ.21.1.06.10-1370.02 | Кабель силовой с медными жилами ВБШвнг(А)-LS 3х2,5-1000 |  | 4: м; 5: 158.1; 6: 23,48 203,71*ЗСРМ/ИндМ424; 11: 32853; 15: 0; 16: 0 | [6 empty] | Кабель силовой с медными жилами ВБШвнг(А)-LS 3х2,5-1000
|  | Объем=155*1,02 | [21 empty] | Объем=155*1,02
|  | Цена МАТ=203,71*ЗСРМ/ИндМ424 | [24 empty] | Цена МАТ=203,71*ЗСРМ/ИндМ424
| 1 | ИНДЕКС К ПОЗИЦИИ: СМР 1 квартал 2025г ОЗП=42,7; ЭМ=13,65; ЗПМ=42,7; МАТ=8,85 | [23 empty] | ИНДЕКС К ПОЗИЦИИ: СМР 1 квартал 2025г ОЗП=42,7; ЭМ=13,65; ЗПМ=42,7; МАТ=8,85
Электромонтажные изделия | [21 empty] | Электромонтажные изделия
8 | ФЕРм08-02-397-01 Приказ Минстроя России от 26.12.2019 №876/пр | Профиль перфорированный монтажный длиной 2 м |  | 100 м | 0.04 | 609.32 | 92.53 | 109.26 | 26.83 |  | 362 | 158 | 60 | 46 | 9.844 | 0.39 | [6 empty] | Профиль перфорированный монтажный длиной 2 м
|  | Объем=(2*2) / 100 | [21 empty] | Объем=(2*2) / 100
| Приказ от 07.07.2022 № 557/пр прил.8 табл.1 п.2 | Производство работ осуществляется на территории действующего предприятия с наличием в зоне производства работ одного или нескольких из перечисленных ниже факторов: - разветвленной сети транспортных и инженерных коммуникаций; - стесненных условий для складирования материалов; - действующего технологического оборудования; - движения технологического транспорта ОЗП=1,15; ЭМ=1,15 к расх.; ЗПМ=1,15; ТЗ=1,15; ТЗМ=1,15 | [22 empty] | Производство работ осуществляется на территории действующего предприятия с наличием в зоне производства работ одного или нескольких из перечисленных ниже факторов: - разветвленной сети транспортных и инженерных коммуникаций; - стесненных условий для складирования материалов; - действующего технологического оборудования; - движения технологического транспорта ОЗП=1,15; ЭМ=1,15 к расх.; ЗПМ=1,15; ТЗ=1,15; ТЗМ=1,15
| 1 | ИНДЕКС К ПОЗИЦИИ: СМР 1 квартал 2025г ОЗП=42,7; ЭМ=13,65; ЗПМ=42,7; МАТ=8,85 | [23 empty] | ИНДЕКС К ПОЗИЦИИ: СМР 1 квартал 2025г ОЗП=42,7; ЭМ=13,65; ЗПМ=42,7; МАТ=8,85
|  |  | Накладные расходы 97% ФОТ (от 204) | 11: 198
|  |  | Сметная прибыль 51% ФОТ (от 204) | 11: 104
|  |  | Итого c накладными и см. прибылью | 11: 664
9 * | ЕХ.20.2.08.05-0023.91 | Профиль Z-образный длина 50х50х50 мм, длина 2000 мм, толщина 2,5 мм нержавеющая сталь |  | 4: шт; 5: 2; 6: 368,38 3196,23*ЗСРМ/ИндМ424; 11: 6520; 15: 0; 16: 0 | [6 empty] | Профиль Z-образный длина 50х50х50 мм, длина 2000 мм, толщина 2,5 мм нержавеющая сталь
|  | Цена МАТ=3196,23*ЗСРМ/ИндМ424 | [24 empty] | Цена МАТ=3196,23*ЗСРМ/ИндМ424
| 1 | ИНДЕКС К ПОЗИЦИИ: СМР 1 квартал 2025г ОЗП=42,7; ЭМ=13,65; ЗПМ=42,7; МАТ=8,85 | [23 empty] | ИНДЕКС К ПОЗИЦИИ: СМР 1 квартал 2025г ОЗП=42,7; ЭМ=13,65; ЗПМ=42,7; МАТ=8,85
10 | ФЕРм08-02-411-01 Приказ Минстроя России от 26.12.2019 №876/пр | Рукав металлический наружным диаметром: до 48 мм |  | 100 м | 0.05 | 1071.58 | 300.08 | 170.88 | 5.2 |  | 1023 | 641 | 117 | 11 | 31.924 | 1.6 | [6 empty] | Рукав металлический наружным диаметром: до 48 мм
|  | Объем=5 / 100 | [21 empty] | Объем=5 / 100
| Приказ от 07.07.2022 № 557/пр прил.8 табл.1 п.2 | Производство работ осуществляется на территории действующего предприятия с наличием в зоне производства работ одного или нескольких из перечисленных ниже факторов: - разветвленной сети транспортных и инженерных коммуникаций; - стесненных условий для складирования материалов; - действующего технологического оборудования; - движения технологического транспорта ОЗП=1,15; ЭМ=1,15 к расх.; ЗПМ=1,15; ТЗ=1,15; ТЗМ=1,15 | [22 empty] | Производство работ осуществляется на территории действующего предприятия с наличием в зоне производства работ одного или нескольких из перечисленных ниже факторов: - разветвленной сети транспортных и инженерных коммуникаций; - стесненных условий для складирования материалов; - действующего технологического оборудования; - движения технологического транспорта ОЗП=1,15; ЭМ=1,15 к расх.; ЗПМ=1,15; ТЗ=1,15; ТЗМ=1,15
| 1 | ИНДЕКС К ПОЗИЦИИ: СМР 1 квартал 2025г ОЗП=42,7; ЭМ=13,65; ЗПМ=42,7; МАТ=8,85 | [23 empty] | ИНДЕКС К ПОЗИЦИИ: СМР 1 квартал 2025г ОЗП=42,7; ЭМ=13,65; ЗПМ=42,7; МАТ=8,85
|  |  | Накладные расходы 97% ФОТ (от 652) | 11: 632
|  |  | Сметная прибыль 51% ФОТ (от 652) | 11: 333
|  |  | Итого c накладными и см. прибылью | 11: 1988
11 * | ФССЦ-08.1.02.13-0009 Приказ Минстроя России от 26.12.2019 №876/пр | Рукава металлические из стальной оцинкованной ленты, негерметичные, простого профиля, РЗ-ЦХ, диаметр условный 25 мм |  | 4: м; 5: 5.15; 6: 10.65; 11: 485; 15: 0; 16: 0 | [6 empty] | Рукава металлические из стальной оцинкованной ленты, негерметичные, простого профиля, РЗ-ЦХ, диаметр условный 25 мм
|  | Объем=5*1,03 | [21 empty] | Объем=5*1,03
| 1 | ИНДЕКС К ПОЗИЦИИ: СМР 1 квартал 2025г ОЗП=42,7; ЭМ=13,65; ЗПМ=42,7; МАТ=8,85 | [23 empty] | ИНДЕКС К ПОЗИЦИИ: СМР 1 квартал 2025г ОЗП=42,7; ЭМ=13,65; ЗПМ=42,7; МАТ=8,85
12 * | ФССЦ-20.2.08.07-0047 Приказ Минстроя России от 26.12.2019 №876/пр | Скобы анодированные двухлапковые для крепления кабелей, проводов, труб к различным основаниям, СМД 25-26 |  | 4: 100 шт; 5: 0.05; 6: 73.5; 11: 33; 15: 0; 16: 0 | [6 empty] | Скобы анодированные двухлапковые для крепления кабелей, проводов, труб к различным основаниям, СМД 25-26
|  | Объем=5 / 100 | [21 empty] | Объем=5 / 100
| 1 | ИНДЕКС К ПОЗИЦИИ: СМР 1 квартал 2025г ОЗП=42,7; ЭМ=13,65; ЗПМ=42,7; МАТ=8,85 | [23 empty] | ИНДЕКС К ПОЗИЦИИ: СМР 1 квартал 2025г ОЗП=42,7; ЭМ=13,65; ЗПМ=42,7; МАТ=8,85
13 * | ФССЦ-20.1.02.18-0003 Приказ Минстроя России от 26.12.2019 №876/пр | Стяжка нейлоновая неоткрывающаяся 3,6х250 мм (применительно к: Хомут Р6.6 стандартный, черный 4,6х430 мм 25320SR) |  | 4: 100 шт; 5: 5; 6: 14.46; 11: 640; 15: 0; 16: 0 | [6 empty] | Стяжка нейлоновая неоткрывающаяся 3,6х250 мм (применительно к: Хомут Р6.6 стандартный, черный 4,6х430 мм 25320SR)
|  | Объем=500 / 100 | [21 empty] | Объем=500 / 100
| 1 | ИНДЕКС К ПОЗИЦИИ: СМР 1 квартал 2025г ОЗП=42,7; ЭМ=13,65; ЗПМ=42,7; МАТ=8,85 | [23 empty] | ИНДЕКС К ПОЗИЦИИ: СМР 1 квартал 2025г ОЗП=42,7; ЭМ=13,65; ЗПМ=42,7; МАТ=8,85
14 | ФЕРм08-02-165-08 Приказ Минстроя России от 26.12.2019 №876/пр | Муфта концевая эпоксидная для 3-жильного кабеля напряжением: до 10 кВ, сечение одной жилы до 185 мм2 |  | шт | 8 | 1138.64 | 82.8 | 1052.35 | 99.66 |  | 143449 | 28284 | 114917 | 34044 | 8.809 | 70.47 | [6 empty] | Муфта концевая эпоксидная для 3-жильного кабеля напряжением: до 10 кВ, сечение одной жилы до 185 мм2
| Приказ от 07.07.2022 № 557/пр прил.8 табл.1 п.2 | Производство работ осуществляется на территории действующего предприятия с наличием в зоне производства работ одного или нескольких из перечисленных ниже факторов: - разветвленной сети транспортных и инженерных коммуникаций; - стесненных условий для складирования материалов; - действующего технологического оборудования; - движения технологического транспорта ОЗП=1,15; ЭМ=1,15 к расх.; ЗПМ=1,15; ТЗ=1,15; ТЗМ=1,15 | [22 empty] | Производство работ осуществляется на территории действующего предприятия с наличием в зоне производства работ одного или нескольких из перечисленных ниже факторов: - разветвленной сети транспортных и инженерных коммуникаций; - стесненных условий для складирования материалов; - действующего технологического оборудования; - движения технологического транспорта ОЗП=1,15; ЭМ=1,15 к расх.; ЗПМ=1,15; ТЗ=1,15; ТЗМ=1,15
| 1 | ИНДЕКС К ПОЗИЦИИ: СМР 1 квартал 2025г ОЗП=42,7; ЭМ=13,65; ЗПМ=42,7; МАТ=8,85 | [23 empty] | ИНДЕКС К ПОЗИЦИИ: СМР 1 квартал 2025г ОЗП=42,7; ЭМ=13,65; ЗПМ=42,7; МАТ=8,85
|  |  | Накладные расходы 97% ФОТ (от 62 328) | 11: 60458
|  |  | Сметная прибыль 51% ФОТ (от 62 328) | 11: 31787
|  |  | Итого c накладными и см. прибылью | 11: 235694
15 | ФЕРм08-02-165-06 Приказ Минстроя России от 26.12.2019 №876/пр | Муфта концевая эпоксидная для 3-жильного кабеля напряжением: до 10 кВ, сечение одной жилы до 70 мм2 |  | шт | 22 | 748.61 | 57.51 | 688.05 | 65.19 |  | 261240 | 54026 | 206620 | 61243 | 6.118 | 134.6 | [6 empty] | Муфта концевая эпоксидная для 3-жильного кабеля напряжением: до 10 кВ, сечение одной жилы до 70 мм2
| Приказ от 07.07.2022 № 557/пр прил.8 табл.1 п.2 | Производство работ осуществляется на территории действующего предприятия с наличием в зоне производства работ одного или нескольких из перечисленных ниже факторов: - разветвленной сети транспортных и инженерных коммуникаций; - стесненных условий для складирования материалов; - действующего технологического оборудования; - движения технологического транспорта ОЗП=1,15; ЭМ=1,15 к расх.; ЗПМ=1,15; ТЗ=1,15; ТЗМ=1,15 | [22 empty] | Производство работ осуществляется на территории действующего предприятия с наличием в зоне производства работ одного или нескольких из перечисленных ниже факторов: - разветвленной сети транспортных и инженерных коммуникаций; - стесненных условий для складирования материалов; - действующего технологического оборудования; - движения технологического транспорта ОЗП=1,15; ЭМ=1,15 к расх.; ЗПМ=1,15; ТЗ=1,15; ТЗМ=1,15
| 1 | ИНДЕКС К ПОЗИЦИИ: СМР 1 квартал 2025г ОЗП=42,7; ЭМ=13,65; ЗПМ=42,7; МАТ=8,85 | [23 empty] | ИНДЕКС К ПОЗИЦИИ: СМР 1 квартал 2025г ОЗП=42,7; ЭМ=13,65; ЗПМ=42,7; МАТ=8,85
|  |  | Накладные расходы 97% ФОТ (от 115 269) | 11: 111811
|  |  | Сметная прибыль 51% ФОТ (от 115 269) | 11: 58787
|  |  | Итого c накладными и см. прибылью | 11: 431838
16 * | Прайс стр.2929 | Муфта кабельная концевая для кабелей, c изоляцией из сшитого полиэтилена, на номинальное напряжение до 10 кВ, с болтовыми наконечниками: 3ПКТп-10-150/240(Б) |  | 4: шт; 5: 8; 6: 545,01 94575,84/20*ЗСРМ/ИндМ424; 11: 38587; 15: 0; 16: 0 | [6 empty] | Муфта кабельная концевая для кабелей, c изоляцией из сшитого полиэтилена, на номинальное напряжение до 10 кВ, с болтовыми наконечниками: 3ПКТп-10-150/240(Б)
|  | Цена МАТ=94575,84/20*ЗСРМ/ИндМ424 | [24 empty] | Цена МАТ=94575,84/20*ЗСРМ/ИндМ424
| 1 | ИНДЕКС К ПОЗИЦИИ: СМР 1 квартал 2025г ОЗП=42,7; ЭМ=13,65; ЗПМ=42,7; МАТ=8,85 | [23 empty] | ИНДЕКС К ПОЗИЦИИ: СМР 1 квартал 2025г ОЗП=42,7; ЭМ=13,65; ЗПМ=42,7; МАТ=8,85
17 * | Прайс стр.2933 | Муфта кабельная концевая для кабелей, c изоляцией из сшитого полиэтилена, на номинальное напряжение до 10 кВ, с болтовыми наконечниками: 3ПКТп-10-35/50 |  | 4: шт; 5: 22; 6: 307,51 26680,80/10*ЗСРМ/ИндМ424; 11: 59872; 15: 0; 16: 0 | [6 empty] | Муфта кабельная концевая для кабелей, c изоляцией из сшитого полиэтилена, на номинальное напряжение до 10 кВ, с болтовыми наконечниками: 3ПКТп-10-35/50
|  | Цена МАТ=26680,80/10*ЗСРМ/ИндМ424 | [24 empty] | Цена МАТ=26680,80/10*ЗСРМ/ИндМ424
| 1 | ИНДЕКС К ПОЗИЦИИ: СМР 1 квартал 2025г ОЗП=42,7; ЭМ=13,65; ЗПМ=42,7; МАТ=8,85 | [23 empty] | ИНДЕКС К ПОЗИЦИИ: СМР 1 квартал 2025г ОЗП=42,7; ЭМ=13,65; ЗПМ=42,7; МАТ=8,85
Итого прямые затраты по смете в текущих ценах |  |  |  | 11: 1097951; 12: 126555; 13: 338545; 14: 106706; 16: 315.3 | [11 empty] | Итого прямые затраты по смете в текущих ценах
Накладные расходы |  |  |  | 11: 226263 | [11 empty] | Накладные расходы
В том числе, справочно: | [28 empty] | В том числе, справочно:
97% ФОТ (от 233261) (Поз. 1, 3, 5-6, 8, 10, 14-15) |  |  |  | 11: 226263 | [12 empty] | 97% ФОТ (от 233261) (Поз. 1, 3, 5-6, 8, 10, 14-15)
Сметная прибыль |  |  |  | 11: 118963 | [11 empty] | Сметная прибыль
В том числе, справочно: | [28 empty] | В том числе, справочно:
51% ФОТ (от 233261) (Поз. 1, 3, 5-6, 8, 10, 14-15) |  |  |  | 11: 118963 | [12 empty] | 51% ФОТ (от 233261) (Поз. 1, 3, 5-6, 8, 10, 14-15)
Итоги по смете: | [27 empty] | Итоги по смете:
Электротехнические установки на других объектах: | [28 empty] | Электротехнические установки на других объектах:
Итого Поз. 1, 3, 5-6, 8, 10, 14-15 |  |  |  | 11: 467751; 12: 126555; 13: 338545; 14: 106706; 16: 315.3 | [12 empty] | Итого Поз. 1, 3, 5-6, 8, 10, 14-15
Накладные расходы 97% ФОТ (от 233 261) |  |  |  | 11: 226263 | [12 empty] | Накладные расходы 97% ФОТ (от 233 261)
Сметная прибыль 51% ФОТ (от 233 261) |  |  |  | 11: 118963 | [12 empty] | Сметная прибыль 51% ФОТ (от 233 261)
Итого c накладными и см. прибылью |  |  |  | 11: 812977; 16: 315.3 | [12 empty] | Итого c накладными и см. прибылью
Материалы для монтажных работ: | [28 empty] | Материалы для монтажных работ:
Итого Поз. 2, 4, 7, 9, 11-13, 16-17 |  |  |  | 11: 630200 | [12 empty] | Итого Поз. 2, 4, 7, 9, 11-13, 16-17
Итого |  |  |  | 11: 1443177; 16: 315.3 | [12 empty] | Итого
В том числе: | [28 empty] | В том числе:
Основная заработная плата |  |  |  | 11: 126555 | [12 empty] | Основная заработная плата
Материалы |  |  |  | 11: 632851 | [12 empty] | Материалы
Машины и механизмы |  |  |  | 11: 338545 | [12 empty] | Машины и механизмы
в том числе заработная плата машинистов |  |  |  | 11: 106706 | [12 empty] | в том числе заработная плата машинистов
Накладные расходы |  |  |  | 11: 226263 | [12 empty] | Накладные расходы
Сметная прибыль |  |  |  | 11: 118963 | [12 empty] | Сметная прибыль
ВЗиС 5,2% |  |  |  | 11: 75045 | [12 empty] | ВЗиС 5,2%
Итого |  |  |  | 11: 1518222 | [13 empty] | Итого
Зимнее удорожание 2,1% |  |  |  | 11: 31883 | [12 empty] | Зимнее удорожание 2,1%
За исключением материалов заказчика -МАТЗАК |  |  |  | 11: -630199 | [12 empty] | За исключением материалов заказчика -МАТЗАК
Затраты на вахтовый метод работ 3,5%(ПЗ+НР+СП+ВЗ+ОЗ+МЗ) |  |  |  | 11: 31081 | [12 empty] | Затраты на вахтовый метод работ 3,5%(ПЗ+НР+СП+ВЗ+ОЗ+МЗ)
Перевозка работников свыше 3-х километров 2,5%(ПЗ+НР+СП+ВЗ+ОЗ+МЗ) |  |  |  | 11: 22201 | [12 empty] | Перевозка работников свыше 3-х километров 2,5%(ПЗ+НР+СП+ВЗ+ОЗ+МЗ)
Перебазировка машин и механизмов 2%(ПЗ+НР+СП+ВЗ+ОЗ+МЗ) |  |  |  | 11: 17760 | [12 empty] | Перебазировка машин и механизмов 2%(ПЗ+НР+СП+ВЗ+ОЗ+МЗ)
Итого |  |  |  | 11: 990948 | [13 empty] | Итого
Непредвиденные затраты 3% |  |  |  | 11: 29728 | [12 empty] | Непредвиденные затраты 3%
Итого с непредвиденными |  |  |  | 11: 1020676 | [13 empty] | Итого с непредвиденными
НДС 20% |  |  |  | 11: 204135.2 | [12 empty] | НДС 20%
ВСЕГО по смете |  |  |  | 11: 1224811.2; 16: 315.3 | [14 empty] | ВСЕГО по смете
Возврат материалов | [27 empty] | Возврат материалов
Спецификация к Договору поставку №314_25_141 ОТ 13.03.2025 Распределительная подстанция РТП-2, с РУ-10 кВ, двумя трансформаторами 2500 кВА, с вольтодобавочным трансформатором 10 МВА, УПП, рассчитанным на пуск двигателей 1400 кВА, двумя УКРМ-10 кВ комплектной поставки. 9С02-0001-8000505969-РД-03-03.02.011-ЭС2.ОЛ, "шт" Кол-во: 1{п.4} | [28 empty] | Спецификация к Договору поставку №314_25_141 ОТ 13.03.2025 Распределительная подстанция РТП-2, с РУ-10 кВ, двумя трансформаторами 2500 кВА, с вольтодобавочным трансформатором 10 МВА, УПП, рассчитанным на пуск двигателей 1400 кВА, двумя УКРМ-10 кВ комплектной поставки. 9С02-0001-8000505969-РД-03-03.02.011-ЭС2.ОЛ, "шт" Кол-во: 1{п.4}
Стоимость единицы |  |  |  | 11: 30051364.37 | [12 empty] | Стоимость единицы
Итого на единицу с учетом "Оборудование 1 квартал 2025 МАТ=6,23" |  |  |  | 11: 187220000 | [12 empty] | Итого на единицу с учетом "Оборудование 1 квартал 2025 МАТ=6,23"
Всего на физобъем (1{п.4}) |  |  |  | 11: 187220000 | [12 empty] | Всего на физобъем (1{п.4})
Материалы заказчика | [27 empty] | Материалы заказчика
ЕХ.20.2.08.05-0023.91 Профиль Z-образный длина 50х50х50 мм, длина 2000 мм, толщина 2,5 мм нержавеющая сталь, "шт" Кол-во: 2{п.9} | [28 empty] | ЕХ.20.2.08.05-0023.91 Профиль Z-образный длина 50х50х50 мм, длина 2000 мм, толщина 2,5 мм нержавеющая сталь, "шт" Кол-во: 2{п.9}
Стоимость единицы |  |  |  | 11: 368.38 | [12 empty] | Стоимость единицы
Итого на единицу с учетом "СМР 1 квартал 2025г ОЗП=42,7; ЭМ=13,65; ЗПМ=42,7; МАТ=8,85" |  |  |  | 11: 3260 | [12 empty] | Итого на единицу с учетом "СМР 1 квартал 2025г ОЗП=42,7; ЭМ=13,65; ЗПМ=42,7; МАТ=8,85"
Всего на физобъем (2{п.9}) |  |  |  | 11: 6520 | [12 empty] | Всего на физобъем (2{п.9})
ЕХ.21.1.06.10-1370.02 Кабель силовой с медными жилами ВБШвнг(А)-LS 3х2,5-1000, "м" Кол-во: 158,1{п.7} | [28 empty] | ЕХ.21.1.06.10-1370.02 Кабель силовой с медными жилами ВБШвнг(А)-LS 3х2,5-1000, "м" Кол-во: 158,1{п.7}
Стоимость единицы |  |  |  | 11: 23.48 | [12 empty] | Стоимость единицы
Итого на единицу с учетом "СМР 1 квартал 2025г ОЗП=42,7; ЭМ=13,65; ЗПМ=42,7; МАТ=8,85" |  |  |  | 11: 208 | [12 empty] | Итого на единицу с учетом "СМР 1 квартал 2025г ОЗП=42,7; ЭМ=13,65; ЗПМ=42,7; МАТ=8,85"
Всего на физобъем (158,1{п.7}) |  |  |  | 11: 32853 | [12 empty] | Всего на физобъем (158,1{п.7})
Прайс от 17.04.2025 Кабель АПвВнг(А)-LS 3х185 (N, PE)-10 ГОСТ 31996-2012, "м" Кол-во: 112,2{п.4} | [28 empty] | Прайс от 17.04.2025 Кабель АПвВнг(А)-LS 3х185 (N, PE)-10 ГОСТ 31996-2012, "м" Кол-во: 112,2{п.4}
Стоимость единицы |  |  |  | 11: 239.32 | [12 empty] | Стоимость единицы
Итого на единицу с учетом "СМР 1 квартал 2025г ОЗП=42,7; ЭМ=13,65; ЗПМ=42,7; МАТ=8,85" |  |  |  | 11: 2118 | [12 empty] | Итого на единицу с учетом "СМР 1 квартал 2025г ОЗП=42,7; ЭМ=13,65; ЗПМ=42,7; МАТ=8,85"
Всего на физобъем (112,2{п.4}) |  |  |  | 11: 237637 | [12 empty] | Всего на физобъем (112,2{п.4})
Прайс от 17.04.2025 Кабель ПвВнг(А)-LS 3х50 (N, PE)-10 ГОСТ 31996-2012, "м" Кол-во: 215,22{п.2} | [28 empty] | Прайс от 17.04.2025 Кабель ПвВнг(А)-LS 3х50 (N, PE)-10 ГОСТ 31996-2012, "м" Кол-во: 215,22{п.2}
Стоимость единицы |  |  |  | 11: 133.13 | [12 empty] | Стоимость единицы
Итого на единицу с учетом "СМР 1 квартал 2025г ОЗП=42,7; ЭМ=13,65; ЗПМ=42,7; МАТ=8,85" |  |  |  | 11: 1178 | [12 empty] | Итого на единицу с учетом "СМР 1 квартал 2025г ОЗП=42,7; ЭМ=13,65; ЗПМ=42,7; МАТ=8,85"
Всего на физобъем (215,22{п.2}) |  |  |  | 11: 253572 | [12 empty] | Всего на физобъем (215,22{п.2})
Прайс стр.2929 Муфта кабельная концевая для кабелей, c изоляцией из сшитого полиэтилена, на номинальное напряжение до 10 кВ, с болтовыми наконечниками: 3ПКТп-10-150/240(Б), "шт" Кол-во: 8{п.16} | [28 empty] | Прайс стр.2929 Муфта кабельная концевая для кабелей, c изоляцией из сшитого полиэтилена, на номинальное напряжение до 10 кВ, с болтовыми наконечниками: 3ПКТп-10-150/240(Б), "шт" Кол-во: 8{п.16}
Стоимость единицы |  |  |  | 11: 545.01 | [12 empty] | Стоимость единицы
Итого на единицу с учетом "СМР 1 квартал 2025г ОЗП=42,7; ЭМ=13,65; ЗПМ=42,7; МАТ=8,85" |  |  |  | 11: 4823 | [12 empty] | Итого на единицу с учетом "СМР 1 квартал 2025г ОЗП=42,7; ЭМ=13,65; ЗПМ=42,7; МАТ=8,85"
Всего на физобъем (8{п.16}) |  |  |  | 11: 38587 | [12 empty] | Всего на физобъем (8{п.16})
Прайс стр.2933 Муфта кабельная концевая для кабелей, c изоляцией из сшитого полиэтилена, на номинальное напряжение до 10 кВ, с болтовыми наконечниками: 3ПКТп-10-35/50, "шт" Кол-во: 22{п.17} | [28 empty] | Прайс стр.2933 Муфта кабельная концевая для кабелей, c изоляцией из сшитого полиэтилена, на номинальное напряжение до 10 кВ, с болтовыми наконечниками: 3ПКТп-10-35/50, "шт" Кол-во: 22{п.17}
Стоимость единицы |  |  |  | 11: 307.51 | [12 empty] | Стоимость единицы
Итого на единицу с учетом "СМР 1 квартал 2025г ОЗП=42,7; ЭМ=13,65; ЗПМ=42,7; МАТ=8,85" |  |  |  | 11: 2721 | [12 empty] | Итого на единицу с учетом "СМР 1 квартал 2025г ОЗП=42,7; ЭМ=13,65; ЗПМ=42,7; МАТ=8,85"
Всего на физобъем (22{п.17}) |  |  |  | 11: 59872 | [12 empty] | Всего на физобъем (22{п.17})
ФССЦ-08.1.02.13-0009 Рукава металлические из стальной оцинкованной ленты, негерметичные, простого профиля, РЗ-ЦХ, диаметр условный 25 мм, "м" Кол-во: 5,15{п.11} | [28 empty] | ФССЦ-08.1.02.13-0009 Рукава металлические из стальной оцинкованной ленты, негерметичные, простого профиля, РЗ-ЦХ, диаметр условный 25 мм, "м" Кол-во: 5,15{п.11}
Стоимость единицы |  |  |  | 11: 10.65 | [12 empty] | Стоимость единицы
Итого на единицу с учетом "СМР 1 квартал 2025г ОЗП=42,7; ЭМ=13,65; ЗПМ=42,7; МАТ=8,85" |  |  |  | 11: 94 | [12 empty] | Итого на единицу с учетом "СМР 1 квартал 2025г ОЗП=42,7; ЭМ=13,65; ЗПМ=42,7; МАТ=8,85"
Всего на физобъем (5,15{п.11}) |  |  |  | 11: 485 | [12 empty] | Всего на физобъем (5,15{п.11})
ФССЦ-20.1.02.18-0003 Стяжка нейлоновая неоткрывающаяся 3,6х250 мм (применительно к: Хомут Р6.6 стандартный, черный 4,6х430 мм 25320SR), "100 шт" Кол-во: 5{п.13} | [28 empty] | ФССЦ-20.1.02.18-0003 Стяжка нейлоновая неоткрывающаяся 3,6х250 мм (применительно к: Хомут Р6.6 стандартный, черный 4,6х430 мм 25320SR), "100 шт" Кол-во: 5{п.13}
Стоимость единицы |  |  |  | 11: 14.46 | [12 empty] | Стоимость единицы
Итого на единицу с учетом "СМР 1 квартал 2025г ОЗП=42,7; ЭМ=13,65; ЗПМ=42,7; МАТ=8,85" |  |  |  | 11: 128 | [12 empty] | Итого на единицу с учетом "СМР 1 квартал 2025г ОЗП=42,7; ЭМ=13,65; ЗПМ=42,7; МАТ=8,85"
Всего на физобъем (5{п.13}) |  |  |  | 11: 640 | [12 empty] | Всего на физобъем (5{п.13})
ФССЦ-20.2.08.07-0047 Скобы анодированные двухлапковые для крепления кабелей, проводов, труб к различным основаниям, СМД 25-26, "100 шт" Кол-во: 0,05{п.12} | [28 empty] | ФССЦ-20.2.08.07-0047 Скобы анодированные двухлапковые для крепления кабелей, проводов, труб к различным основаниям, СМД 25-26, "100 шт" Кол-во: 0,05{п.12}
Стоимость единицы |  |  |  | 11: 73.5 | [12 empty] | Стоимость единицы
Итого на единицу с учетом "СМР 1 квартал 2025г ОЗП=42,7; ЭМ=13,65; ЗПМ=42,7; МАТ=8,85" |  |  |  | 11: 650 | [12 empty] | Итого на единицу с учетом "СМР 1 квартал 2025г ОЗП=42,7; ЭМ=13,65; ЗПМ=42,7; МАТ=8,85"
Всего на физобъем (0,05{п.12}) |  |  |  | 11: 33 | [12 empty] | Всего на физобъем (0,05{п.12})
Итого |  |  |  | 11: 630199 | [12 empty] | Итого
Заказчик: ____________________________ ООО "ЕвроХим Терминал Усть-Луга"
[должность, подпись (инициалы, фамилия)]
Составил: ____________________________ Серебрякова А.В.
[должность, подпись (инициалы, фамилия)]
Проверил: ____________________________ Серебрякова А.Н.
[должность, подпись (инициалы, фамилия)]

## 9С02-0001-8000505969-РД-03-03.0
ЛСР_ЛЭУ
УТВЕРЖДАЮ: | [5 empty] | СОГЛАСОВАНО:
_________________ // | [8 empty] | _________________ //
"____" ________________ 2025 года | [8 empty] | "____" ________________ 2025 года
Терминал по перевалке минеральных удобрений в морском торговом порту Усть-Луга. Перевалка аммиака. 3 этап | [9 empty] | Терминал по перевалке минеральных удобрений в морском торговом порту Усть-Луга. Перевалка аммиака. 3 этап
(наименование стройки)
ЛОКАЛЬНАЯ СМЕТА № 9С02-0001-8000505969-РД-03-03.02.011-ЭС3.ЛС-Г02-01-П-00-00
(локальный сметный расчет) | [10 empty] | (локальный сметный расчет)
Электроснабжение, 03.02.011 РТП-2 10/0,4кВ
(наименование работ и затрат, наименование объекта)
Основание: | 9C02-0001-8000505969-РД-03-03.02.011-ЭС3_0_0_RU_IFС; 9С02-0001-8000505969-РД-03-03.02.011-ЭС3.ВОР_0_0_RU_IFC | [10 empty] | 9C02-0001-8000505969-РД-03-03.02.011-ЭС3_0_0_RU_IFС; 9С02-0001-8000505969-РД-03-03.02.011-ЭС3.ВОР_0_0_RU_IFC
: | [5 empty] | В базисном уровне цен |  | В текущем уровне цен |  |  |  |  | В базисном уровне цен | В текущем уровне цен
: |  |  |  | Сметная стоимость |  | 160009,2 руб. |  | 2116880,4 руб. | [6 empty] | 160009,2 руб. | 2116880,4 руб.
|  |  |  | Средства на оплату труда |  | 5818 руб. |  | 248408 руб.
|  |  |  | Нормативная трудоемкость |  | 331,98 чел.час.
Составлен(а) в ценах на 01.01.2000г. | [16 empty] | Составлен(а) в ценах на 01.01.2000г.
№ п/п | Шифр расценки и коды ресурсов (обоснование коэффициента) | Наименование работ и затрат | Единица измерения | Кол-во единиц | Цена на ед. изм., руб. | Коэф. поправ. к позиции | Всего в базисных ценах, руб. | Коэф. пересчета | Всего в текущих (прогнозных) ценах, руб.
1 | 2 | 3 | 4 | 5 | 6 | 7 | 8 | 9 | 10
Раздел 1. | [17 empty] | Раздел 1.
Кабельные изделия | [18 empty] | Кабельные изделия
1 | ФЕРм08-02-151-01 ОП п.1.8.3 Приказ от 07.07.2022 № 557/пр прил.8 табл.1 п.2 | Кабель до 35 кВ, прокладываемый по непроходным эстакадам, масса 1 м кабеля: до 3 кг | 100 м | 8.16 | 740.63 |  |  | СМР 1 квартал 2025 | [11 empty] | Кабель до 35 кВ, прокладываемый по непроходным эстакадам, масса 1 м кабеля: до 3 кг
|  | Объем=816 / 100 | [18 empty] | Объем=816 / 100
|  | ЗП |  |  | 148.14 | 1,05*1,15 | 1460 | 42.7 | 62327 | [12 empty] | ЗП
|  | ЭМ |  |  | 551.97 | 1.15 | 5180 | 13.65 | 70703 | [12 empty] | ЭМ
|  | в т.ч. ЗПМ |  |  | '(143,35) | 1.15 | '(1 345,00) | 42.7 | '(57 440,00) | [12 empty] | в т.ч. ЗПМ
|  | МР |  |  | 40.52 |  | 330 | 8.85 | 2926 | [12 empty] | МР
|  | НР от ФОТ (97) | % | 97 |  |  | 2721 | 97 | 116174 | [13 empty] | НР от ФОТ (97)
|  | СП от ФОТ (51) | % | 51 |  |  | 1431 | 51 | 61081 | [13 empty] | СП от ФОТ (51)
|  | ЗТР | чел-ч | 15.76 |  | 1,05*1,15 |  |  | 155.29 | [13 empty] | ЗТР
|  | ЗТМ | чел-ч | 13.19 |  | 1.15 |  |  | 123.78 | [13 empty] | ЗТМ
|  | Всего по позиции |  |  |  |  | 11122 |  | 313211 | [14 empty] | Всего по позиции
2 | Прайс от 05.04.2025 | Кабель ПвВнг(А)-LS 3х50 (N, PE)-10 ГОСТ 31996-2012 |  | 832.32 | 314.74 |  | 261964 | СМР 1 квартал 2025 ОЗП=42,7; ЭМ=13,65; ЗПМ=42,7; МАТ=8,85 | 2318385 | [10 empty] | Кабель ПвВнг(А)-LS 3х50 (N, PE)-10 ГОСТ 31996-2012
|  | Объем=816*1,02 | [18 empty] | Объем=816*1,02
3 | ФССЦ-20.1.02.18-0003 | Стяжка нейлоновая неоткрывающаяся 3,6х250 мм | 100 шт | 8 | 14.46 |  | 116 | СМР 1 квартал 2025 ОЗП=42,7; ЭМ=13,65; ЗПМ=42,7; МАТ=8,85 | 1024 | [10 empty] | Стяжка нейлоновая неоткрывающаяся 3,6х250 мм
|  | Объем=800 / 100 | [18 empty] | Объем=800 / 100
Электромонтажные изделия | [18 empty] | Электромонтажные изделия
4 | ФЕРм08-02-165-06 Приказ от 07.07.2022 № 557/пр прил.8 табл.1 п.2 | Муфта концевая эпоксидная для 3-жильного кабеля напряжением: до 10 кВ, сечение одной жилы до 70 мм2 | шт | 20 | 651.36 |  |  | СМР 1 квартал 2025 | [11 empty] | Муфта концевая эпоксидная для 3-жильного кабеля напряжением: до 10 кВ, сечение одной жилы до 70 мм2
|  | ЗП |  |  | 50.01 | 1.15 | 1150 | 42.7 | 49115 | [12 empty] | ЗП
|  | ЭМ |  |  | 598.3 | 1.15 | 13761 | 13.65 | 187836 | [12 empty] | ЭМ
|  | в т.ч. ЗПМ |  |  | '(56,69) | 1.15 | '(1 304,00) | 42.7 | '(55 675,00) | [12 empty] | в т.ч. ЗПМ
|  | МР |  |  | 3.05 |  | 61 | 8.85 | 540 | [12 empty] | МР
|  | НР от ФОТ (97) | % | 97 |  |  | 2380 | 97 | 101646 | [13 empty] | НР от ФОТ (97)
|  | СП от ФОТ (51) | % | 51 |  |  | 1252 | 51 | 53443 | [13 empty] | СП от ФОТ (51)
|  | ЗТР | чел-ч | 5.32 |  | 1.15 |  |  | 122.36 | [13 empty] | ЗТР
|  | ЗТМ | чел-ч | 4.2 |  | 1.15 |  |  | 96.6 | [13 empty] | ЗТМ
|  | Всего по позиции |  |  |  |  | 18604 |  | 392580 | [14 empty] | Всего по позиции
5 | ФССЦ-20.2.09.08-0031 | Муфта термоусаживаемая концевая наружной установки для кабеля на напряжение до 10 кВ, марки КНТп10-70/120 с болтовыми наконечниками и комплектом пайки для присоединения заземления (применительно к: 3ПКТп-10-35/50) | компл | 20 | 542.5 |  | 10850 | СМР 1 квартал 2025 ОЗП=42,7; ЭМ=13,65; ЗПМ=42,7; МАТ=8,85 | 96023 | [10 empty] | Муфта термоусаживаемая концевая наружной установки для кабеля на напряжение до 10 кВ, марки КНТп10-70/120 с болтовыми наконечниками и комплектом пайки для присоединения заземления (применительно к: 3ПКТп-10-35/50)
6 | ФЕРм08-02-397-01 ОП п.1.8.3 Приказ от 07.07.2022 № 557/пр прил.8 табл.1 п.2 | Профиль перфорированный монтажный длиной 2 м | 100 м | 1.02 | 583 |  |  | СМР 1 квартал 2025 | [11 empty] | Профиль перфорированный монтажный длиной 2 м
|  | Объем=(30*1,4+75*0,8) / 100 | [18 empty] | Объем=(30*1,4+75*0,8) / 100
|  | ЗП |  |  | 80.46 | 1,05*1,15 | 99 | 42.7 | 4232 | [12 empty] | ЗП
|  | ЭМ |  |  | 95.01 | 1.15 | 111 | 13.65 | 1521 | [12 empty] | ЭМ
|  | в т.ч. ЗПМ |  |  | '(23,33) | 1.15 | '(27,00) | 42.7 | '(1 169,00) | [12 empty] | в т.ч. ЗПМ
|  | МР |  |  | 407.53 |  | 416 | 8.85 | 3679 | [12 empty] | МР
|  | НР от ФОТ (97) | % | 97 |  |  | 122 | 97 | 5239 | [13 empty] | НР от ФОТ (97)
|  | СП от ФОТ (51) | % | 51 |  |  | 64 | 51 | 2755 | [13 empty] | СП от ФОТ (51)
|  | ЗТР | чел-ч | 8.56 |  | 1,05*1,15 |  |  | 10.54 | [13 empty] | ЗТР
|  | ЗТМ | чел-ч | 2.27 |  | 1.15 |  |  | 2.66 | [13 empty] | ЗТМ
|  | Всего по позиции |  |  |  |  | 812 |  | 17426 | [14 empty] | Всего по позиции
7 | ЕХ.20.2.08.05-0023.92 | Профиль С-образный 41х41х6000 мм, толщина 2,5 мм, нержавеющая сталь (применительно к: Профиль С-образный 41х41х1400 мм, нержавеющая сталь IBPL41140C) | шт | 7 | 2838.99 |  | 19873 | СМР 1 квартал 2025 ОЗП=42,7; ЭМ=13,65; ЗПМ=42,7; МАТ=8,85 | 175875 | [10 empty] | Профиль С-образный 41х41х6000 мм, толщина 2,5 мм, нержавеющая сталь (применительно к: Профиль С-образный 41х41х1400 мм, нержавеющая сталь IBPL41140C)
|  | Объем=1,4*30/6 | [18 empty] | Объем=1,4*30/6
8 | ЕХ.20.2.08.05-0023.92 | Профиль С-образный 41х41х6000 мм, толщина 2,5 мм, нержавеющая сталь (применительно к: Профиль С-образный 41х41х800 мм, нержавеющая сталь IBPL41080C) | шт | 10 | 2838.99 |  | 28390 | СМР 1 квартал 2025 ОЗП=42,7; ЭМ=13,65; ЗПМ=42,7; МАТ=8,85 | 251251 | [10 empty] | Профиль С-образный 41х41х6000 мм, толщина 2,5 мм, нержавеющая сталь (применительно к: Профиль С-образный 41х41х800 мм, нержавеющая сталь IBPL41080C)
|  | Объем=0,8*75/6 | [18 empty] | Объем=0,8*75/6
9 | ФССЦ-01.7.15.03-0012 | Болты с гайками и шайбами для санитарно-технических работ, диаметр 10 мм | т | 0.03276 | 15130 |  | 496 | СМР 1 квартал 2025 ОЗП=42,7; ЭМ=13,65; ЗПМ=42,7; МАТ=8,85 | 4387 | [10 empty] | Болты с гайками и шайбами для санитарно-технических работ, диаметр 10 мм
|  | Объем=(420*0,059+840*0,004+420*0,011)/1000 | [18 empty] | Объем=(420*0,059+840*0,004+420*0,011)/1000
10 | ФЕРм08-02-152-09 ОП п.1.8.3 Приказ от 07.07.2022 № 557/пр прил.8 табл.1 п.2 | Полка кабельная, устанавливаемая на стойках, масса: до 0,9 кг | 100 шт | 1.2 | 21.07 |  |  | СМР 1 квартал 2025 | [11 empty] | Полка кабельная, устанавливаемая на стойках, масса: до 0,9 кг
|  | Объем=120 / 100 | [18 empty] | Объем=120 / 100
|  | ЗП |  |  | 18.42 | 1,05*1,15 | 27 | 42.7 | 1140 | [12 empty] | ЗП
|  | ЭМ |  |  | 1.81 | 1.15 | 3 | 13.65 | 34 | [12 empty] | ЭМ
|  | в т.ч. ЗПМ |  |  | '(0,26) | 1.15 |  | 42.7 | '(15,00) | [12 empty] | в т.ч. ЗПМ
|  | МР |  |  | 0.84 |  |  | 8.85 | 9 | [12 empty] | МР
|  | НР от ФОТ (97) | % | 97 |  |  | 26 | 97 | 1120 | [13 empty] | НР от ФОТ (97)
|  | СП от ФОТ (51) | % | 51 |  |  | 14 | 51 | 589 | [13 empty] | СП от ФОТ (51)
|  | ЗТР | чел-ч | 1.96 |  | 1,05*1,15 |  |  | 2.84 | [13 empty] | ЗТР
|  | ЗТМ | чел-ч | 0.02 |  | 1.15 |  |  | 0.03 | [13 empty] | ЗТМ
|  | Всего по позиции |  |  |  |  | 70 |  | 2892 | [14 empty] | Всего по позиции
11 | ЕХ.20.2.03.03-1075.51 | Консоль усиленная 600 мм, BBH6060 | шт | 120 | 148.55 |  | 17826 | СМР 1 квартал 2025 ОЗП=42,7; ЭМ=13,65; ЗПМ=42,7; МАТ=8,85 | 157760 | [10 empty] | Консоль усиленная 600 мм, BBH6060
12 | ФЕРм08-02-152-08 Приказ от 07.07.2022 № 557/пр прил.8 табл.1 п.2 | Полка кабельная, устанавливаемая на стойках, масса: до 0,7 кг | 100 шт | 2.25 | 21.5 |  |  | СМР 1 квартал 2025 | [11 empty] | Полка кабельная, устанавливаемая на стойках, масса: до 0,7 кг
|  | Объем=225 / 100 | [18 empty] | Объем=225 / 100
|  | ЗП |  |  | 16.92 | 1.15 | 44 | 42.7 | 1869 | [12 empty] | ЗП
|  | ЭМ |  |  | 1.81 | 1.15 | 5 | 13.65 | 64 | [12 empty] | ЭМ
|  | в т.ч. ЗПМ |  |  | '(0,26) | 1.15 | '(1,00) | 42.7 | '(29,00) | [12 empty] | в т.ч. ЗПМ
|  | МР |  |  | 2.77 |  | 6 | 8.85 | 56 | [12 empty] | МР
|  | НР от ФОТ (97) | % | 97 |  |  | 44 | 97 | 1841 | [13 empty] | НР от ФОТ (97)
|  | СП от ФОТ (51) | % | 51 |  |  | 23 | 51 | 968 | [13 empty] | СП от ФОТ (51)
|  | ЗТР | чел-ч | 1.8 |  | 1.15 |  |  | 4.66 | [13 empty] | ЗТР
|  | ЗТМ | чел-ч | 0.02 |  | 1.15 |  |  | 0.05 | [13 empty] | ЗТМ
|  | Всего по позиции |  |  |  |  | 122 |  | 4798 | [14 empty] | Всего по позиции
13 | ЕХ.20.2.03.03-1075.52 | Консоль усиленная 400 мм (Применительно к:Консоль усиленная 300 мм, нержавеющая сталь) | шт | 225 | 103.06 |  | 23189 | СМР 1 квартал 2025 ОЗП=42,7; ЭМ=13,65; ЗПМ=42,7; МАТ=8,85 | 205218 | [10 empty] | Консоль усиленная 400 мм (Применительно к:Консоль усиленная 300 мм, нержавеющая сталь)
14 | ФССЦ-01.7.15.02-0034 | Болты анкерные с гайкой, размер 10,0х40 мм | 100 шт | 6.9 | 102 |  | 704 | СМР 1 квартал 2025 ОЗП=42,7; ЭМ=13,65; ЗПМ=42,7; МАТ=8,85 | 6229 | [10 empty] | Болты анкерные с гайкой, размер 10,0х40 мм
|  | Объем=690 / 100 | [18 empty] | Объем=690 / 100
15 | ФЕРм08-02-152-03 ОП п.1.8.3 Приказ от 07.07.2022 № 557/пр прил.8 табл.1 п.2 | Конструкция сварная | т | 0.1596 | 557.69 |  |  | СМР 1 квартал 2025 | [11 empty] | Конструкция сварная
|  | Объем=210*0,76/1000 | [18 empty] | Объем=210*0,76/1000
|  | ЗП |  |  | 338.4 | 1,05*1,15 | 65 | 42.7 | 2785 | [12 empty] | ЗП
|  | ЭМ |  |  | 135.36 | 1.15 | 25 | 13.65 | 339 | [12 empty] | ЭМ
|  | в т.ч. ЗПМ |  |  | '(5,02) | 1.15 | '(1,00) | 42.7 | '(39,00) | [12 empty] | в т.ч. ЗПМ
|  | МР |  |  | 83.93 |  | 13 | 8.85 | 118 | [12 empty] | МР
|  | НР от ФОТ (97) | % | 97 |  |  | 64 | 97 | 2739 | [13 empty] | НР от ФОТ (97)
|  | СП от ФОТ (51) | % | 51 |  |  | 34 | 51 | 1440 | [13 empty] | СП от ФОТ (51)
|  | ЗТР | чел-ч | 36 |  | 1,05*1,15 |  |  | 6.94 | [13 empty] | ЗТР
|  | ЗТМ | чел-ч | 0.4 |  | 1.15 |  |  | 0.07 | [13 empty] | ЗТМ
|  | Всего по позиции |  |  |  |  | 201 |  | 7421 | [14 empty] | Всего по позиции
16 | ФССЦ-20.2.03.03-0019 | Консоль кабельная сейсмостойкая горячеоцинкованная КС3-140 (применительно к: приварное крепление BSW4101 ) | шт | 210 | 18.09 |  | 3799 | СМР 1 квартал 2025 ОЗП=42,7; ЭМ=13,65; ЗПМ=42,7; МАТ=8,85 | 33620 | [10 empty] | Консоль кабельная сейсмостойкая горячеоцинкованная КС3-140 (применительно к: приварное крепление BSW4101 )
17 | ФЕРм08-02-395-02 ОП п.1.8.3 Приказ от 07.07.2022 № 557/пр прил.8 табл.1 п.2 | Лоток металлический штампованный по установленным конструкциям, ширина лотка: до 400 мм | т | 0.31151 | 784.94 |  |  | СМР 1 квартал 2025 | [11 empty] | Лоток металлический штампованный по установленным конструкциям, ширина лотка: до 400 мм
|  | Объем=(35*4,78+35*4,09+106*0,01)/1000 | [18 empty] | Объем=(35*4,78+35*4,09+106*0,01)/1000
|  | ЗП |  |  | 436.91 | 1,05*1,15 | 164 | 42.7 | 7017 | [12 empty] | ЗП
|  | ЭМ |  |  | 295.08 | 1.15 | 106 | 13.65 | 1443 | [12 empty] | ЭМ
|  | в т.ч. ЗПМ |  |  | '(31,38) | 1.15 | '(11,00) | 42.7 | '(480,00) | [12 empty] | в т.ч. ЗПМ
|  | МР |  |  | 52.95 |  | 17 | 8.85 | 146 | [12 empty] | МР
|  | НР от ФОТ (97) | % | 97 |  |  | 170 | 97 | 7272 | [13 empty] | НР от ФОТ (97)
|  | СП от ФОТ (51) | % | 51 |  |  | 89 | 51 | 3823 | [13 empty] | СП от ФОТ (51)
|  | ЗТР | чел-ч | 46.48 |  | 1,05*1,15 |  |  | 17.48 | [13 empty] | ЗТР
|  | ЗТМ | чел-ч | 2.5 |  | 1.15 |  |  | 0.9 | [13 empty] | ЗТМ
|  | Всего по позиции |  |  |  |  | 546 |  | 19701 | [14 empty] | Всего по позиции
18 | КП от 02.04.2025г. п.19 | Лоток лестничный 600х100х6000 мм, нержавеющая сталь толщиной не менее 1.2 мм | м | 105 | 3794.2 |  | 398391 | СМР 1 квартал 2025 ОЗП=42,7; ЭМ=13,65; ЗПМ=42,7; МАТ=8,85 | 3525760 | [10 empty] | Лоток лестничный 600х100х6000 мм, нержавеющая сталь толщиной не менее 1.2 мм
|  | Объем=35*3 | [18 empty] | Объем=35*3
19 | КП от 02.04.2025г. п.20 | Крышка лотка 600х3000 мм, нержавеющая сталь, толщина металла не менее 1,5 мм | м | 105 | 3758.94 |  | 394689 | СМР 1 квартал 2025 ОЗП=42,7; ЭМ=13,65; ЗПМ=42,7; МАТ=8,85 | 3492995 | [10 empty] | Крышка лотка 600х3000 мм, нержавеющая сталь, толщина металла не менее 1,5 мм
|  | Объем=35*3 | [18 empty] | Объем=35*3
20 | ФЕРм08-02-395-02 Приказ от 07.07.2022 № 557/пр прил.8 табл.1 п.2 | Лоток металлический штампованный по установленным конструкциям, ширина лотка: до 400 мм | т | 0.10275 | 784.94 |  |  | СМР 1 квартал 2025 | [11 empty] | Лоток металлический штампованный по установленным конструкциям, ширина лотка: до 400 мм
|  | Объем=(25*4,11)/1000 | [18 empty] | Объем=(25*4,11)/1000
|  | ЗП |  |  | 436.91 | 1.15 | 52 | 42.7 | 2204 | [12 empty] | ЗП
|  | ЭМ |  |  | 295.08 | 1.15 | 35 | 13.65 | 476 | [12 empty] | ЭМ
|  | в т.ч. ЗПМ |  |  | '(31,38) | 1.15 | '(4,00) | 42.7 | '(158,00) | [12 empty] | в т.ч. ЗПМ
|  | МР |  |  | 52.95 |  | 5 | 8.85 | 49 | [12 empty] | МР
|  | НР от ФОТ (97) | % | 97 |  |  | 54 | 97 | 2291 | [13 empty] | НР от ФОТ (97)
|  | СП от ФОТ (51) | % | 51 |  |  | 29 | 51 | 1205 | [13 empty] | СП от ФОТ (51)
|  | ЗТР | чел-ч | 46.48 |  | 1.15 |  |  | 5.49 | [13 empty] | ЗТР
|  | ЗТМ | чел-ч | 2.5 |  | 1.15 |  |  | 0.3 | [13 empty] | ЗТМ
|  | Всего по позиции |  |  |  |  | 175 |  | 6225 | [14 empty] | Всего по позиции
21 | ЕХ.59.1.20.02-3454.01 | Лоток кабельный лестничный нержавеющая сталь, размер 300х100х6000 мм. толщиной не менее 1.2 мм (применительно к: Лоток лестничный высотой 100 мм, осн. 300 мм, нержавеющая сталь, L=3000 мм ILM61060C ) | шт | 12.5 | 1112.22 |  | 13903 | СМР 1 квартал 2025 ОЗП=42,7; ЭМ=13,65; ЗПМ=42,7; МАТ=8,85 | 123039 | [10 empty] | Лоток кабельный лестничный нержавеющая сталь, размер 300х100х6000 мм. толщиной не менее 1.2 мм (применительно к: Лоток лестничный высотой 100 мм, осн. 300 мм, нержавеющая сталь, L=3000 мм ILM61060C )
|  | Объем=25*3/6 | [18 empty] | Объем=25*3/6
22 | Прайс от 05.04.2025 | Держатель крышек лотка, нержавеющая сталь ISKH100C | шт | 106 | 9.24 |  | 979 | СМР 1 квартал 2025 ОЗП=42,7; ЭМ=13,65; ЗПМ=42,7; МАТ=8,85 | 8668 | [10 empty] | Держатель крышек лотка, нержавеющая сталь ISKH100C
23 | ФЕРм08-02-395-01 ОП п.1.8.3 Приказ от 07.07.2022 № 557/пр прил.8 табл.1 п.2 | Лоток металлический штампованный по установленным конструкциям, ширина лотка: до 200 мм | т | 0.097914 | 887.51 |  |  | СМР 1 квартал 2025 | [11 empty] | Лоток металлический штампованный по установленным конструкциям, ширина лотка: до 200 мм
|  | Объем=(6*2,275+6*0,630+12*2,617+12*4,09)/1000 | [18 empty] | Объем=(6*2,275+6*0,630+12*2,617+12*4,09)/1000
|  | ЗП |  |  | 507.6 | 1,05*1,15 | 60 | 42.7 | 2563 | [12 empty] | ЗП
|  | ЭМ |  |  | 311.28 | 1.15 | 35 | 13.65 | 478 | [12 empty] | ЭМ
|  | в т.ч. ЗПМ |  |  | '(31,38) | 1.15 | '(4,00) | 42.7 | '(151,00) | [12 empty] | в т.ч. ЗПМ
|  | МР |  |  | 68.63 |  | 7 | 8.85 | 60 | [12 empty] | МР
|  | НР от ФОТ (97) | % | 97 |  |  | 62 | 97 | 2633 | [13 empty] | НР от ФОТ (97)
|  | СП от ФОТ (51) | % | 51 |  |  | 33 | 51 | 1384 | [13 empty] | СП от ФОТ (51)
|  | ЗТР | чел-ч | 54 |  | 1,05*1,15 |  |  | 6.38 | [13 empty] | ЗТР
|  | ЗТМ | чел-ч | 2.5 |  | 1.15 |  |  | 0.28 | [13 empty] | ЗТМ
|  | Всего по позиции |  |  |  |  | 197 |  | 7118 | [14 empty] | Всего по позиции
24 | ЕХ.20.2.07.05-1211.48 | Лоток кабельный перфорированный 50х100х3000 мм, толщина 2,0 (применительно: к Лоток перфорированный высотой 50 мм, осн. 100 мм, нержавеющая сталь, L=3000 мм ) | шт | 6 | 542.78 |  | 3257 | СМР 1 квартал 2025 ОЗП=42,7; ЭМ=13,65; ЗПМ=42,7; МАТ=8,85 | 28822 | [10 empty] | Лоток кабельный перфорированный 50х100х3000 мм, толщина 2,0 (применительно: к Лоток перфорированный высотой 50 мм, осн. 100 мм, нержавеющая сталь, L=3000 мм )
25 | ЕХ.20.2.03.06-1823.03 | Крышка лотка 100х3000 мм, толщ. 1,5 мм, нержавеющая сталь | м | 18 | 155.04 |  | 2791 | СМР 1 квартал 2025 ОЗП=42,7; ЭМ=13,65; ЗПМ=42,7; МАТ=8,85 | 24698 | [10 empty] | Крышка лотка 100х3000 мм, толщ. 1,5 мм, нержавеющая сталь
|  | Объем=6*3 | [18 empty] | Объем=6*3
26 | ФССЦ-20.2.07.02-0008 | Лоток кабельный замковый перфорированный 200х50 мм, горячеоцинкованный (применительно к: Лоток перфорированный высотой 50 мм, осн. 200 мм, нержавеющая сталь, L=3000 мм 35264INOX ) | м | 36 | 19.97 |  | 719 | СМР 1 квартал 2025 ОЗП=42,7; ЭМ=13,65; ЗПМ=42,7; МАТ=8,85 | 6362 | [10 empty] | Лоток кабельный замковый перфорированный 200х50 мм, горячеоцинкованный (применительно к: Лоток перфорированный высотой 50 мм, осн. 200 мм, нержавеющая сталь, L=3000 мм 35264INOX )
|  | Объем=12*3 | [18 empty] | Объем=12*3
27 | ФССЦ-20.2.03.06-0062 | Крышка с заземлением на лоток основанием 100 мм, длина 3000 мм (применительно к: Крышка лотка, осн. 200 мм, нержавеющая сталь, L=3000 мм IKSL3200C ) | шт | 12 | 86.51 |  | 1038 | СМР 1 квартал 2025 ОЗП=42,7; ЭМ=13,65; ЗПМ=42,7; МАТ=8,85 | 9187 | [10 empty] | Крышка с заземлением на лоток основанием 100 мм, длина 3000 мм (применительно к: Крышка лотка, осн. 200 мм, нержавеющая сталь, L=3000 мм IKSL3200C )
|  | Итого прямые затраты по разделу в текущих ценах | [6 empty] | 10873032 | [15 empty] | Итого прямые затраты по разделу в текущих ценах
|  | Накладные расходы |  |  |  |  | 5643 |  | 240956 | [15 empty] | Накладные расходы
|  | В том числе, справочно: | [23 empty] | В том числе, справочно:
|  | 97% ФОТ (от 248408) (Поз. 1, 4, 6, 10, 12, 15, 17, 20, 23) | [6 empty] | 240956 | [16 empty] | 97% ФОТ (от 248408) (Поз. 1, 4, 6, 10, 12, 15, 17, 20, 23)
|  | Сметная прибыль |  |  |  |  | 2967 |  | 126688 | [15 empty] | Сметная прибыль
|  | В том числе, справочно: | [23 empty] | В том числе, справочно:
|  | 51% ФОТ (от 248408) (Поз. 1, 4, 6, 10, 12, 15, 17, 20, 23) | [6 empty] | 126688 | [16 empty] | 51% ФОТ (от 248408) (Поз. 1, 4, 6, 10, 12, 15, 17, 20, 23)
|  | Итоги по разделу 1 : | [22 empty] | Итоги по разделу 1 :
|  | Электротехнические установки на других объектах: | [23 empty] | Электротехнические установки на других объектах:
|  | Итого Поз. 1, 4, 6, 10, 12, 15, 17, 20, 23 |  |  |  |  | 23237 |  | 403729 | [16 empty] | Итого Поз. 1, 4, 6, 10, 12, 15, 17, 20, 23
|  | Накладные расходы 97% ФОТ (от 248 408) | [6 empty] | 240956 | [16 empty] | Накладные расходы 97% ФОТ (от 248 408)
|  | Сметная прибыль 51% ФОТ (от 248 408) | [6 empty] | 126688 | [16 empty] | Сметная прибыль 51% ФОТ (от 248 408)
|  | Итого c накладными и см. прибылью |  |  |  |  | 31847 |  | 771373 | [16 empty] | Итого c накладными и см. прибылью
|  | Материалы для монтажных работ: | [23 empty] | Материалы для монтажных работ:
|  | Итого Поз. 2-3, 5, 7-9, 11, 13-14, 16, 18-19, 21-22, 24-27 |  |  |  |  | 1182974 |  | 10469303 | [16 empty] | Итого Поз. 2-3, 5, 7-9, 11, 13-14, 16, 18-19, 21-22, 24-27
|  | Итого |  |  |  |  | 1214821 |  | 11240676 | [16 empty] | Итого
|  | В том числе: | [23 empty] | В том числе:
|  | Основная заработная плата |  |  |  |  | 3121 |  | 133252 | [16 empty] | Основная заработная плата
|  | Материалы |  |  |  |  | 1183829 |  | 10476886 | [16 empty] | Материалы
|  | Машины и механизмы |  |  |  |  | 19261 |  | 262894 | [16 empty] | Машины и механизмы
|  | в том числе заработная плата машинистов |  |  |  |  | 2697 |  | 115156 | [16 empty] | в том числе заработная плата машинистов
|  | Накладные расходы |  |  |  |  | 5643 |  | 240956 | [16 empty] | Накладные расходы
|  | Сметная прибыль |  |  |  |  | 2967 |  | 126688 | [16 empty] | Сметная прибыль
|  | Итого по разделу 1 |  |  |  |  | 1214821 |  | 11240676 | [17 empty] | Итого по разделу 1
|  | Материалы заказчика | [22 empty] | Материалы заказчика
|  | ЕХ.20.2.03.03-1075.51 Консоль усиленная 600 мм, BBH6060, "шт" Кол-во: 120{п.11} | [23 empty] | ЕХ.20.2.03.03-1075.51 Консоль усиленная 600 мм, BBH6060, "шт" Кол-во: 120{п.11}
|  | Стоимость единицы |  |  |  |  | 148.55 |  | 148.55 | [16 empty] | Стоимость единицы
|  | Итого на единицу с учетом "СМР 1 квартал 2025 ОЗП=42,7; ЭМ=13,65; ЗПМ=42,7; МАТ=8,85" | [6 empty] | 1315 | [16 empty] | Итого на единицу с учетом "СМР 1 квартал 2025 ОЗП=42,7; ЭМ=13,65; ЗПМ=42,7; МАТ=8,85"
|  | Всего на физобъем (120{п.11}) |  |  |  |  | 17826 |  | 157760 | [16 empty] | Всего на физобъем (120{п.11})
|  | ЕХ.20.2.03.03-1075.52 Консоль усиленная 400 мм (Применительно к:Консоль усиленная 300 мм, нержавеющая сталь), "шт" Кол-во: 225{п.13} | [23 empty] | ЕХ.20.2.03.03-1075.52 Консоль усиленная 400 мм (Применительно к:Консоль усиленная 300 мм, нержавеющая сталь), "шт" Кол-во: 225{п.13}
|  | Стоимость единицы |  |  |  |  | 103.06 |  | 103.06 | [16 empty] | Стоимость единицы
|  | Итого на единицу с учетом "СМР 1 квартал 2025 ОЗП=42,7; ЭМ=13,65; ЗПМ=42,7; МАТ=8,85" | [6 empty] | 912 | [16 empty] | Итого на единицу с учетом "СМР 1 квартал 2025 ОЗП=42,7; ЭМ=13,65; ЗПМ=42,7; МАТ=8,85"
|  | Всего на физобъем (225{п.13}) |  |  |  |  | 23189 |  | 205218 | [16 empty] | Всего на физобъем (225{п.13})
|  | ЕХ.20.2.03.06-1823.03 Крышка лотка 100х3000 мм, толщ. 1,5 мм, нержавеющая сталь, "м" Кол-во: 18{п.25} | [23 empty] | ЕХ.20.2.03.06-1823.03 Крышка лотка 100х3000 мм, толщ. 1,5 мм, нержавеющая сталь, "м" Кол-во: 18{п.25}
|  | Стоимость единицы |  |  |  |  | 155.04 |  | 155.04 | [16 empty] | Стоимость единицы
|  | Итого на единицу с учетом "СМР 1 квартал 2025 ОЗП=42,7; ЭМ=13,65; ЗПМ=42,7; МАТ=8,85" | [6 empty] | 1372 | [16 empty] | Итого на единицу с учетом "СМР 1 квартал 2025 ОЗП=42,7; ЭМ=13,65; ЗПМ=42,7; МАТ=8,85"
|  | Всего на физобъем (18{п.25}) |  |  |  |  | 2791 |  | 24698 | [16 empty] | Всего на физобъем (18{п.25})
|  | ЕХ.20.2.07.05-1211.48 Лоток кабельный перфорированный 50х100х3000 мм, толщина 2,0 (применительно: к Лоток перфорированный высотой 50 мм, осн. 100 мм, нержавеющая сталь, L=3000 мм ), "шт" Кол-во: 6{п.24} | [23 empty] | ЕХ.20.2.07.05-1211.48 Лоток кабельный перфорированный 50х100х3000 мм, толщина 2,0 (применительно: к Лоток перфорированный высотой 50 мм, осн. 100 мм, нержавеющая сталь, L=3000 мм ), "шт" Кол-во: 6{п.24}
|  | Стоимость единицы |  |  |  |  | 542.78 |  | 542.78 | [16 empty] | Стоимость единицы
|  | Итого на единицу с учетом "СМР 1 квартал 2025 ОЗП=42,7; ЭМ=13,65; ЗПМ=42,7; МАТ=8,85" | [6 empty] | 4804 | [16 empty] | Итого на единицу с учетом "СМР 1 квартал 2025 ОЗП=42,7; ЭМ=13,65; ЗПМ=42,7; МАТ=8,85"
|  | Всего на физобъем (6{п.24}) |  |  |  |  | 3257 |  | 28822 | [16 empty] | Всего на физобъем (6{п.24})
|  | ЕХ.20.2.08.05-0023.92 Профиль С-образный 41х41х6000 мм, толщина 2,5 мм, нержавеющая сталь (применительно к: Профиль С-образный 41х41х1400 мм, нержавеющая сталь IBPL41140C), "шт" Кол-во: 7{п.7} | [23 empty] | ЕХ.20.2.08.05-0023.92 Профиль С-образный 41х41х6000 мм, толщина 2,5 мм, нержавеющая сталь (применительно к: Профиль С-образный 41х41х1400 мм, нержавеющая сталь IBPL41140C), "шт" Кол-во: 7{п.7}
|  | Стоимость единицы |  |  |  |  | 2838.99 |  | 2838.99 | [16 empty] | Стоимость единицы
|  | Итого на единицу с учетом "СМР 1 квартал 2025 ОЗП=42,7; ЭМ=13,65; ЗПМ=42,7; МАТ=8,85" | [6 empty] | 25125 | [16 empty] | Итого на единицу с учетом "СМР 1 квартал 2025 ОЗП=42,7; ЭМ=13,65; ЗПМ=42,7; МАТ=8,85"
|  | Всего на физобъем (7{п.7}) |  |  |  |  | 19873 |  | 175875 | [16 empty] | Всего на физобъем (7{п.7})
|  | ЕХ.20.2.08.05-0023.92 Профиль С-образный 41х41х6000 мм, толщина 2,5 мм, нержавеющая сталь (применительно к: Профиль С-образный 41х41х800 мм, нержавеющая сталь IBPL41080C), "шт" Кол-во: 10{п.8} | [23 empty] | ЕХ.20.2.08.05-0023.92 Профиль С-образный 41х41х6000 мм, толщина 2,5 мм, нержавеющая сталь (применительно к: Профиль С-образный 41х41х800 мм, нержавеющая сталь IBPL41080C), "шт" Кол-во: 10{п.8}
|  | Стоимость единицы |  |  |  |  | 2838.99 |  | 2838.99 | [16 empty] | Стоимость единицы
|  | Итого на единицу с учетом "СМР 1 квартал 2025 ОЗП=42,7; ЭМ=13,65; ЗПМ=42,7; МАТ=8,85" | [6 empty] | 25125 | [16 empty] | Итого на единицу с учетом "СМР 1 квартал 2025 ОЗП=42,7; ЭМ=13,65; ЗПМ=42,7; МАТ=8,85"
|  | Всего на физобъем (10{п.8}) |  |  |  |  | 28390 |  | 251251 | [16 empty] | Всего на физобъем (10{п.8})
|  | ЕХ.59.1.20.02-3454.01 Лоток кабельный лестничный нержавеющая сталь, размер 300х100х6000 мм. толщиной не менее 1.2 мм (применительно к: Лоток лестничный высотой 100 мм, осн. 300 мм, нержавеющая сталь, L=3000 мм ILM61060C ), "шт" Кол-во: 12,5{п.21} | [23 empty] | ЕХ.59.1.20.02-3454.01 Лоток кабельный лестничный нержавеющая сталь, размер 300х100х6000 мм. толщиной не менее 1.2 мм (применительно к: Лоток лестничный высотой 100 мм, осн. 300 мм, нержавеющая сталь, L=3000 мм ILM61060C ), "шт" Кол-во: 12,5{п.21}
|  | Стоимость единицы |  |  |  |  | 1112.22 |  | 1112.22 | [16 empty] | Стоимость единицы
|  | Итого на единицу с учетом "СМР 1 квартал 2025 ОЗП=42,7; ЭМ=13,65; ЗПМ=42,7; МАТ=8,85" | [6 empty] | 9843 | [16 empty] | Итого на единицу с учетом "СМР 1 квартал 2025 ОЗП=42,7; ЭМ=13,65; ЗПМ=42,7; МАТ=8,85"
|  | Всего на физобъем (12,5{п.21}) |  |  |  |  | 13903 |  | 123039 | [16 empty] | Всего на физобъем (12,5{п.21})
|  | КП от 02.04.2025г. п.19 Лоток лестничный 600х100х6000 мм, нержавеющая сталь толщиной не менее 1.2 мм, "м" Кол-во: 105{п.18} | [23 empty] | КП от 02.04.2025г. п.19 Лоток лестничный 600х100х6000 мм, нержавеющая сталь толщиной не менее 1.2 мм, "м" Кол-во: 105{п.18}
|  | Стоимость единицы |  |  |  |  | 3794.2 |  | 3794.2 | [16 empty] | Стоимость единицы
|  | Итого на единицу с учетом "СМР 1 квартал 2025 ОЗП=42,7; ЭМ=13,65; ЗПМ=42,7; МАТ=8,85" | [6 empty] | 33579 | [16 empty] | Итого на единицу с учетом "СМР 1 квартал 2025 ОЗП=42,7; ЭМ=13,65; ЗПМ=42,7; МАТ=8,85"
|  | Всего на физобъем (105{п.18}) |  |  |  |  | 398391 |  | 3525760 | [16 empty] | Всего на физобъем (105{п.18})
|  | КП от 02.04.2025г. п.20 Крышка лотка 600х3000 мм, нержавеющая сталь, толщина металла не менее 1,5 мм, "м" Кол-во: 105{п.19} | [23 empty] | КП от 02.04.2025г. п.20 Крышка лотка 600х3000 мм, нержавеющая сталь, толщина металла не менее 1,5 мм, "м" Кол-во: 105{п.19}
|  | Стоимость единицы |  |  |  |  | 3758.94 |  | 3758.94 | [16 empty] | Стоимость единицы
|  | Итого на единицу с учетом "СМР 1 квартал 2025 ОЗП=42,7; ЭМ=13,65; ЗПМ=42,7; МАТ=8,85" | [6 empty] | 33267 | [16 empty] | Итого на единицу с учетом "СМР 1 квартал 2025 ОЗП=42,7; ЭМ=13,65; ЗПМ=42,7; МАТ=8,85"
|  | Всего на физобъем (105{п.19}) |  |  |  |  | 394689 |  | 3492995 | [16 empty] | Всего на физобъем (105{п.19})
|  | Прайс от 05.04.2025 Держатель крышек лотка, нержавеющая сталь ISKH100C, "шт" Кол-во: 106{п.22} | [23 empty] | Прайс от 05.04.2025 Держатель крышек лотка, нержавеющая сталь ISKH100C, "шт" Кол-во: 106{п.22}
|  | Стоимость единицы |  |  |  |  | 9.24 |  | 9.24 | [16 empty] | Стоимость единицы
|  | Итого на единицу с учетом "СМР 1 квартал 2025 ОЗП=42,7; ЭМ=13,65; ЗПМ=42,7; МАТ=8,85" | [6 empty] | 82 | [16 empty] | Итого на единицу с учетом "СМР 1 квартал 2025 ОЗП=42,7; ЭМ=13,65; ЗПМ=42,7; МАТ=8,85"
|  | Всего на физобъем (106{п.22}) |  |  |  |  | 979 |  | 8668 | [16 empty] | Всего на физобъем (106{п.22})
|  | Прайс от 05.04.2025 Кабель ПвВнг(А)-LS 3х50 (N, PE)-10 ГОСТ 31996-2012, "" Кол-во: 832,32{п.2} | [23 empty] | Прайс от 05.04.2025 Кабель ПвВнг(А)-LS 3х50 (N, PE)-10 ГОСТ 31996-2012, "" Кол-во: 832,32{п.2}
|  | Стоимость единицы |  |  |  |  | 314.74 |  | 314.74 | [16 empty] | Стоимость единицы
|  | Итого на единицу с учетом "СМР 1 квартал 2025 ОЗП=42,7; ЭМ=13,65; ЗПМ=42,7; МАТ=8,85" | [6 empty] | 2785 | [16 empty] | Итого на единицу с учетом "СМР 1 квартал 2025 ОЗП=42,7; ЭМ=13,65; ЗПМ=42,7; МАТ=8,85"
|  | Всего на физобъем (832,32{п.2}) |  |  |  |  | 261964 |  | 2318386 | [16 empty] | Всего на физобъем (832,32{п.2})
|  | ФССЦ-01.7.15.02-0034 Болты анкерные с гайкой, размер 10,0х40 мм, "100 шт" Кол-во: 6,9{п.14} | [23 empty] | ФССЦ-01.7.15.02-0034 Болты анкерные с гайкой, размер 10,0х40 мм, "100 шт" Кол-во: 6,9{п.14}
|  | Стоимость единицы |  |  |  |  | 102 |  | 102 | [16 empty] | Стоимость единицы
|  | Итого на единицу с учетом "СМР 1 квартал 2025 ОЗП=42,7; ЭМ=13,65; ЗПМ=42,7; МАТ=8,85" | [6 empty] | 903 | [16 empty] | Итого на единицу с учетом "СМР 1 квартал 2025 ОЗП=42,7; ЭМ=13,65; ЗПМ=42,7; МАТ=8,85"
|  | Всего на физобъем (6,9{п.14}) |  |  |  |  | 704 |  | 6229 | [16 empty] | Всего на физобъем (6,9{п.14})
|  | ФССЦ-01.7.15.03-0012 Болты с гайками и шайбами для санитарно-технических работ, диаметр 10 мм, "т" Кол-во: 0,03276{п.9} | [23 empty] | ФССЦ-01.7.15.03-0012 Болты с гайками и шайбами для санитарно-технических работ, диаметр 10 мм, "т" Кол-во: 0,03276{п.9}
|  | Стоимость единицы |  |  |  |  | 15130 |  | 15130 | [16 empty] | Стоимость единицы
|  | Итого на единицу с учетом "СМР 1 квартал 2025 ОЗП=42,7; ЭМ=13,65; ЗПМ=42,7; МАТ=8,85" | [6 empty] | 133901 | [16 empty] | Итого на единицу с учетом "СМР 1 квартал 2025 ОЗП=42,7; ЭМ=13,65; ЗПМ=42,7; МАТ=8,85"
|  | Всего на физобъем (0,03276{п.9}) |  |  |  |  | 496 |  | 4387 | [16 empty] | Всего на физобъем (0,03276{п.9})
|  | ФССЦ-20.1.02.18-0003 Стяжка нейлоновая неоткрывающаяся 3,6х250 мм, "100 шт" Кол-во: 8{п.3} | [23 empty] | ФССЦ-20.1.02.18-0003 Стяжка нейлоновая неоткрывающаяся 3,6х250 мм, "100 шт" Кол-во: 8{п.3}
|  | Стоимость единицы |  |  |  |  | 14.46 |  | 14.46 | [16 empty] | Стоимость единицы
|  | Итого на единицу с учетом "СМР 1 квартал 2025 ОЗП=42,7; ЭМ=13,65; ЗПМ=42,7; МАТ=8,85" | [6 empty] | 128 | [16 empty] | Итого на единицу с учетом "СМР 1 квартал 2025 ОЗП=42,7; ЭМ=13,65; ЗПМ=42,7; МАТ=8,85"
|  | Всего на физобъем (8{п.3}) |  |  |  |  | 116 |  | 1024 | [16 empty] | Всего на физобъем (8{п.3})
|  | ФССЦ-20.2.03.03-0019 Консоль кабельная сейсмостойкая горячеоцинкованная КС3-140 (применительно к: приварное крепление BSW4101 ), "шт" Кол-во: 210{п.16} | [23 empty] | ФССЦ-20.2.03.03-0019 Консоль кабельная сейсмостойкая горячеоцинкованная КС3-140 (применительно к: приварное крепление BSW4101 ), "шт" Кол-во: 210{п.16}
|  | Стоимость единицы |  |  |  |  | 18.09 |  | 18.09 | [16 empty] | Стоимость единицы
|  | Итого на единицу с учетом "СМР 1 квартал 2025 ОЗП=42,7; ЭМ=13,65; ЗПМ=42,7; МАТ=8,85" | [6 empty] | 160 | [16 empty] | Итого на единицу с учетом "СМР 1 квартал 2025 ОЗП=42,7; ЭМ=13,65; ЗПМ=42,7; МАТ=8,85"
|  | Всего на физобъем (210{п.16}) |  |  |  |  | 3799 |  | 33621 | [16 empty] | Всего на физобъем (210{п.16})
|  | ФССЦ-20.2.03.06-0062 Крышка с заземлением на лоток основанием 100 мм, длина 3000 мм (применительно к: Крышка лотка, осн. 200 мм, нержавеющая сталь, L=3000 мм IKSL3200C ), "шт" Кол-во: 12{п.27} | [23 empty] | ФССЦ-20.2.03.06-0062 Крышка с заземлением на лоток основанием 100 мм, длина 3000 мм (применительно к: Крышка лотка, осн. 200 мм, нержавеющая сталь, L=3000 мм IKSL3200C ), "шт" Кол-во: 12{п.27}
|  | Стоимость единицы |  |  |  |  | 86.51 |  | 86.51 | [16 empty] | Стоимость единицы
|  | Итого на единицу с учетом "СМР 1 квартал 2025 ОЗП=42,7; ЭМ=13,65; ЗПМ=42,7; МАТ=8,85" | [6 empty] | 766 | [16 empty] | Итого на единицу с учетом "СМР 1 квартал 2025 ОЗП=42,7; ЭМ=13,65; ЗПМ=42,7; МАТ=8,85"
|  | Всего на физобъем (12{п.27}) |  |  |  |  | 1038 |  | 9187 | [16 empty] | Всего на физобъем (12{п.27})
|  | ФССЦ-20.2.07.02-0008 Лоток кабельный замковый перфорированный 200х50 мм, горячеоцинкованный (применительно к: Лоток перфорированный высотой 50 мм, осн. 200 мм, нержавеющая сталь, L=3000 мм 35264INOX ), "м" Кол-во: 36{п.26} | [23 empty] | ФССЦ-20.2.07.02-0008 Лоток кабельный замковый перфорированный 200х50 мм, горячеоцинкованный (применительно к: Лоток перфорированный высотой 50 мм, осн. 200 мм, нержавеющая сталь, L=3000 мм 35264INOX ), "м" Кол-во: 36{п.26}
|  | Стоимость единицы |  |  |  |  | 19.97 |  | 19.97 | [16 empty] | Стоимость единицы
|  | Итого на единицу с учетом "СМР 1 квартал 2025 ОЗП=42,7; ЭМ=13,65; ЗПМ=42,7; МАТ=8,85" | [6 empty] | 177 | [16 empty] | Итого на единицу с учетом "СМР 1 квартал 2025 ОЗП=42,7; ЭМ=13,65; ЗПМ=42,7; МАТ=8,85"
|  | Всего на физобъем (36{п.26}) |  |  |  |  | 719 |  | 6362 | [16 empty] | Всего на физобъем (36{п.26})
|  | ФССЦ-20.2.09.08-0031 Муфта термоусаживаемая концевая наружной установки для кабеля на напряжение до 10 кВ, марки КНТп10-70/120 с болтовыми наконечниками и комплектом пайки для присоединения заземления (применительно к: 3ПКТп-10-35/50), "компл" Кол-во: 20{п.5} | [23 empty] | ФССЦ-20.2.09.08-0031 Муфта термоусаживаемая концевая наружной установки для кабеля на напряжение до 10 кВ, марки КНТп10-70/120 с болтовыми наконечниками и комплектом пайки для присоединения заземления (применительно к: 3ПКТп-10-35/50), "компл" Кол-во: 20{п.5}
|  | Стоимость единицы |  |  |  |  | 542.5 |  | 542.5 | [16 empty] | Стоимость единицы
|  | Итого на единицу с учетом "СМР 1 квартал 2025 ОЗП=42,7; ЭМ=13,65; ЗПМ=42,7; МАТ=8,85" | [6 empty] | 4801 | [16 empty] | Итого на единицу с учетом "СМР 1 квартал 2025 ОЗП=42,7; ЭМ=13,65; ЗПМ=42,7; МАТ=8,85"
|  | Всего на физобъем (20{п.5}) |  |  |  |  | 10850 |  | 96023 | [16 empty] | Всего на физобъем (20{п.5})
|  | Итого |  |  |  |  | 1182974 |  | 10469305 | [16 empty] | Итого
|  | Итого прямые затраты по смете в текущих ценах | [6 empty] | 10873032 | [18 empty] | Итого прямые затраты по смете в текущих ценах
|  | Накладные расходы |  |  |  |  | 5643 |  | 240956 | [18 empty] | Накладные расходы
|  | В том числе, справочно: | [26 empty] | В том числе, справочно:
|  | 97% ФОТ (от 248408) (Поз. 1, 4, 6, 10, 12, 15, 17, 20, 23) | [6 empty] | 240956 | [19 empty] | 97% ФОТ (от 248408) (Поз. 1, 4, 6, 10, 12, 15, 17, 20, 23)
|  | Сметная прибыль |  |  |  |  | 2967 |  | 126688 | [18 empty] | Сметная прибыль
|  | В том числе, справочно: | [26 empty] | В том числе, справочно:
|  | 51% ФОТ (от 248408) (Поз. 1, 4, 6, 10, 12, 15, 17, 20, 23) | [6 empty] | 126688 | [19 empty] | 51% ФОТ (от 248408) (Поз. 1, 4, 6, 10, 12, 15, 17, 20, 23)
|  | Итоги по смете: | [25 empty] | Итоги по смете:
|  | Электротехнические установки на других объектах: | [26 empty] | Электротехнические установки на других объектах:
|  | Итого Поз. 1, 4, 6, 10, 12, 15, 17, 20, 23 |  |  |  |  | 23237 |  | 403729 | [19 empty] | Итого Поз. 1, 4, 6, 10, 12, 15, 17, 20, 23
|  | Накладные расходы 97% ФОТ (от 248 408) | [6 empty] | 240956 | [19 empty] | Накладные расходы 97% ФОТ (от 248 408)
|  | Сметная прибыль 51% ФОТ (от 248 408) | [6 empty] | 126688 | [19 empty] | Сметная прибыль 51% ФОТ (от 248 408)
|  | Итого c накладными и см. прибылью |  |  |  |  | 31847 |  | 771373 | [19 empty] | Итого c накладными и см. прибылью
|  | Материалы для монтажных работ: | [26 empty] | Материалы для монтажных работ:
|  | Итого Поз. 2-3, 5, 7-9, 11, 13-14, 16, 18-19, 21-22, 24-27 |  |  |  |  | 1182974 |  | 10469303 | [19 empty] | Итого Поз. 2-3, 5, 7-9, 11, 13-14, 16, 18-19, 21-22, 24-27
|  | Итого |  |  |  |  | 1214821 |  | 11240676 | [19 empty] | Итого
|  | В том числе: | [26 empty] | В том числе:
|  | Основная заработная плата |  |  |  |  | 3121 |  | 133252 | [19 empty] | Основная заработная плата
|  | Материалы |  |  |  |  | 1183829 |  | 10476886 | [19 empty] | Материалы
|  | Машины и механизмы |  |  |  |  | 19261 |  | 262894 | [19 empty] | Машины и механизмы
|  | в том числе заработная плата машинистов |  |  |  |  | 2697 |  | 115156 | [19 empty] | в том числе заработная плата машинистов
|  | Накладные расходы |  |  |  |  | 5643 |  | 240956 | [19 empty] | Накладные расходы
|  | Сметная прибыль |  |  |  |  | 2967 |  | 126688 | [19 empty] | Сметная прибыль
|  | ВЗиС 5,2% |  |  |  |  | 63171 |  | 584515 | [19 empty] | ВЗиС 5,2%
|  | Итого |  |  |  |  | 1214821 |  | 11825191 | [19 empty] | Итого
|  | Зимнее удорожание 2,1% |  |  |  |  | 26838 |  | 248329 | [19 empty] | Зимнее удорожание 2,1%
|  | За исключением материалов заказчика -МАТЗАК |  |  |  |  | -1182974 |  | -10469305 | [19 empty] | За исключением материалов заказчика -МАТЗАК
|  | Затраты на вахтовый метод работ 3,5%(ПЗ+НР+СП+ВЗ+ОЗ+МЗ) |  |  |  |  | 3326 |  | 47456 | [19 empty] | Затраты на вахтовый метод работ 3,5%(ПЗ+НР+СП+ВЗ+ОЗ+МЗ)
|  | Перевозка работников свыше 3-х километров 2,5%(ПЗ+НР+СП+ВЗ+ОЗ+МЗ) |  |  |  |  | 2375 |  | 33897 | [19 empty] | Перевозка работников свыше 3-х километров 2,5%(ПЗ+НР+СП+ВЗ+ОЗ+МЗ)
|  | Перебазировка машин и механизмов 2%(ПЗ+НР+СП+ВЗ+ОЗ+МЗ) |  |  |  |  | 1900 |  | 27118 | [19 empty] | Перебазировка машин и механизмов 2%(ПЗ+НР+СП+ВЗ+ОЗ+МЗ)
|  | Итого |  |  |  |  | 1214821 |  | 1712686 | [19 empty] | Итого
|  | Непредвиденные затраты 3% |  |  |  |  | 3884 |  | 51381 | [19 empty] | Непредвиденные затраты 3%
|  | Итого с непредвиденными |  |  |  |  | 133341 |  | 1764067 | [19 empty] | Итого с непредвиденными
|  | НДС 20% |  |  |  |  | 26668.2 |  | 352813.4 | [19 empty] | НДС 20%
|  | ВСЕГО по смете |  |  |  |  | 160009.2 |  | 2116880.4 | [20 empty] | ВСЕГО по смете
|  | Материалы заказчика | [25 empty] | Материалы заказчика
|  | ЕХ.20.2.03.03-1075.51 Консоль усиленная 600 мм, BBH6060, "шт" Кол-во: 120{п.11} | [26 empty] | ЕХ.20.2.03.03-1075.51 Консоль усиленная 600 мм, BBH6060, "шт" Кол-во: 120{п.11}
|  | Стоимость единицы |  |  |  |  | 148.55 |  | 148.55 | [19 empty] | Стоимость единицы
|  | Итого на единицу с учетом "СМР 1 квартал 2025 ОЗП=42,7; ЭМ=13,65; ЗПМ=42,7; МАТ=8,85" | [6 empty] | 1315 | [19 empty] | Итого на единицу с учетом "СМР 1 квартал 2025 ОЗП=42,7; ЭМ=13,65; ЗПМ=42,7; МАТ=8,85"
|  | Всего на физобъем (120{п.11}) |  |  |  |  | 17826 |  | 157760 | [19 empty] | Всего на физобъем (120{п.11})
|  | ЕХ.20.2.03.03-1075.52 Консоль усиленная 400 мм (Применительно к:Консоль усиленная 300 мм, нержавеющая сталь), "шт" Кол-во: 225{п.13} | [26 empty] | ЕХ.20.2.03.03-1075.52 Консоль усиленная 400 мм (Применительно к:Консоль усиленная 300 мм, нержавеющая сталь), "шт" Кол-во: 225{п.13}
|  | Стоимость единицы |  |  |  |  | 103.06 |  | 103.06 | [19 empty] | Стоимость единицы
|  | Итого на единицу с учетом "СМР 1 квартал 2025 ОЗП=42,7; ЭМ=13,65; ЗПМ=42,7; МАТ=8,85" | [6 empty] | 912 | [19 empty] | Итого на единицу с учетом "СМР 1 квартал 2025 ОЗП=42,7; ЭМ=13,65; ЗПМ=42,7; МАТ=8,85"
|  | Всего на физобъем (225{п.13}) |  |  |  |  | 23189 |  | 205218 | [19 empty] | Всего на физобъем (225{п.13})
|  | ЕХ.20.2.03.06-1823.03 Крышка лотка 100х3000 мм, толщ. 1,5 мм, нержавеющая сталь, "м" Кол-во: 18{п.25} | [26 empty] | ЕХ.20.2.03.06-1823.03 Крышка лотка 100х3000 мм, толщ. 1,5 мм, нержавеющая сталь, "м" Кол-во: 18{п.25}
|  | Стоимость единицы |  |  |  |  | 155.04 |  | 155.04 | [19 empty] | Стоимость единицы
|  | Итого на единицу с учетом "СМР 1 квартал 2025 ОЗП=42,7; ЭМ=13,65; ЗПМ=42,7; МАТ=8,85" | [6 empty] | 1372 | [19 empty] | Итого на единицу с учетом "СМР 1 квартал 2025 ОЗП=42,7; ЭМ=13,65; ЗПМ=42,7; МАТ=8,85"
|  | Всего на физобъем (18{п.25}) |  |  |  |  | 2791 |  | 24698 | [19 empty] | Всего на физобъем (18{п.25})
|  | ЕХ.20.2.07.05-1211.48 Лоток кабельный перфорированный 50х100х3000 мм, толщина 2,0 (применительно: к Лоток перфорированный высотой 50 мм, осн. 100 мм, нержавеющая сталь, L=3000 мм ), "шт" Кол-во: 6{п.24} | [26 empty] | ЕХ.20.2.07.05-1211.48 Лоток кабельный перфорированный 50х100х3000 мм, толщина 2,0 (применительно: к Лоток перфорированный высотой 50 мм, осн. 100 мм, нержавеющая сталь, L=3000 мм ), "шт" Кол-во: 6{п.24}
|  | Стоимость единицы |  |  |  |  | 542.78 |  | 542.78 | [19 empty] | Стоимость единицы
|  | Итого на единицу с учетом "СМР 1 квартал 2025 ОЗП=42,7; ЭМ=13,65; ЗПМ=42,7; МАТ=8,85" | [6 empty] | 4804 | [19 empty] | Итого на единицу с учетом "СМР 1 квартал 2025 ОЗП=42,7; ЭМ=13,65; ЗПМ=42,7; МАТ=8,85"
|  | Всего на физобъем (6{п.24}) |  |  |  |  | 3257 |  | 28822 | [19 empty] | Всего на физобъем (6{п.24})
|  | ЕХ.20.2.08.05-0023.92 Профиль С-образный 41х41х6000 мм, толщина 2,5 мм, нержавеющая сталь (применительно к: Профиль С-образный 41х41х1400 мм, нержавеющая сталь IBPL41140C), "шт" Кол-во: 7{п.7} | [26 empty] | ЕХ.20.2.08.05-0023.92 Профиль С-образный 41х41х6000 мм, толщина 2,5 мм, нержавеющая сталь (применительно к: Профиль С-образный 41х41х1400 мм, нержавеющая сталь IBPL41140C), "шт" Кол-во: 7{п.7}
|  | Стоимость единицы |  |  |  |  | 2838.99 |  | 2838.99 | [19 empty] | Стоимость единицы
|  | Итого на единицу с учетом "СМР 1 квартал 2025 ОЗП=42,7; ЭМ=13,65; ЗПМ=42,7; МАТ=8,85" | [6 empty] | 25125 | [19 empty] | Итого на единицу с учетом "СМР 1 квартал 2025 ОЗП=42,7; ЭМ=13,65; ЗПМ=42,7; МАТ=8,85"
|  | Всего на физобъем (7{п.7}) |  |  |  |  | 19873 |  | 175875 | [19 empty] | Всего на физобъем (7{п.7})
|  | ЕХ.20.2.08.05-0023.92 Профиль С-образный 41х41х6000 мм, толщина 2,5 мм, нержавеющая сталь (применительно к: Профиль С-образный 41х41х800 мм, нержавеющая сталь IBPL41080C), "шт" Кол-во: 10{п.8} | [26 empty] | ЕХ.20.2.08.05-0023.92 Профиль С-образный 41х41х6000 мм, толщина 2,5 мм, нержавеющая сталь (применительно к: Профиль С-образный 41х41х800 мм, нержавеющая сталь IBPL41080C), "шт" Кол-во: 10{п.8}
|  | Стоимость единицы |  |  |  |  | 2838.99 |  | 2838.99 | [19 empty] | Стоимость единицы
|  | Итого на единицу с учетом "СМР 1 квартал 2025 ОЗП=42,7; ЭМ=13,65; ЗПМ=42,7; МАТ=8,85" | [6 empty] | 25125 | [19 empty] | Итого на единицу с учетом "СМР 1 квартал 2025 ОЗП=42,7; ЭМ=13,65; ЗПМ=42,7; МАТ=8,85"
|  | Всего на физобъем (10{п.8}) |  |  |  |  | 28390 |  | 251251 | [19 empty] | Всего на физобъем (10{п.8})
|  | ЕХ.59.1.20.02-3454.01 Лоток кабельный лестничный нержавеющая сталь, размер 300х100х6000 мм. толщиной не менее 1.2 мм (применительно к: Лоток лестничный высотой 100 мм, осн. 300 мм, нержавеющая сталь, L=3000 мм ILM61060C ), "шт" Кол-во: 12,5{п.21} | [26 empty] | ЕХ.59.1.20.02-3454.01 Лоток кабельный лестничный нержавеющая сталь, размер 300х100х6000 мм. толщиной не менее 1.2 мм (применительно к: Лоток лестничный высотой 100 мм, осн. 300 мм, нержавеющая сталь, L=3000 мм ILM61060C ), "шт" Кол-во: 12,5{п.21}
|  | Стоимость единицы |  |  |  |  | 1112.22 |  | 1112.22 | [19 empty] | Стоимость единицы
|  | Итого на единицу с учетом "СМР 1 квартал 2025 ОЗП=42,7; ЭМ=13,65; ЗПМ=42,7; МАТ=8,85" | [6 empty] | 9843 | [19 empty] | Итого на единицу с учетом "СМР 1 квартал 2025 ОЗП=42,7; ЭМ=13,65; ЗПМ=42,7; МАТ=8,85"
|  | Всего на физобъем (12,5{п.21}) |  |  |  |  | 13903 |  | 123039 | [19 empty] | Всего на физобъем (12,5{п.21})
|  | КП от 02.04.2025г. п.19 Лоток лестничный 600х100х6000 мм, нержавеющая сталь толщиной не менее 1.2 мм, "м" Кол-во: 105{п.18} | [26 empty] | КП от 02.04.2025г. п.19 Лоток лестничный 600х100х6000 мм, нержавеющая сталь толщиной не менее 1.2 мм, "м" Кол-во: 105{п.18}
|  | Стоимость единицы |  |  |  |  | 3794.2 |  | 3794.2 | [19 empty] | Стоимость единицы
|  | Итого на единицу с учетом "СМР 1 квартал 2025 ОЗП=42,7; ЭМ=13,65; ЗПМ=42,7; МАТ=8,85" | [6 empty] | 33579 | [19 empty] | Итого на единицу с учетом "СМР 1 квартал 2025 ОЗП=42,7; ЭМ=13,65; ЗПМ=42,7; МАТ=8,85"
|  | Всего на физобъем (105{п.18}) |  |  |  |  | 398391 |  | 3525760 | [19 empty] | Всего на физобъем (105{п.18})
|  | КП от 02.04.2025г. п.20 Крышка лотка 600х3000 мм, нержавеющая сталь, толщина металла не менее 1,5 мм, "м" Кол-во: 105{п.19} | [26 empty] | КП от 02.04.2025г. п.20 Крышка лотка 600х3000 мм, нержавеющая сталь, толщина металла не менее 1,5 мм, "м" Кол-во: 105{п.19}
|  | Стоимость единицы |  |  |  |  | 3758.94 |  | 3758.94 | [19 empty] | Стоимость единицы
|  | Итого на единицу с учетом "СМР 1 квартал 2025 ОЗП=42,7; ЭМ=13,65; ЗПМ=42,7; МАТ=8,85" | [6 empty] | 33267 | [19 empty] | Итого на единицу с учетом "СМР 1 квартал 2025 ОЗП=42,7; ЭМ=13,65; ЗПМ=42,7; МАТ=8,85"
|  | Всего на физобъем (105{п.19}) |  |  |  |  | 394689 |  | 3492995 | [19 empty] | Всего на физобъем (105{п.19})
|  | Прайс от 05.04.2025 Держатель крышек лотка, нержавеющая сталь ISKH100C, "шт" Кол-во: 106{п.22} | [26 empty] | Прайс от 05.04.2025 Держатель крышек лотка, нержавеющая сталь ISKH100C, "шт" Кол-во: 106{п.22}
|  | Стоимость единицы |  |  |  |  | 9.24 |  | 9.24 | [19 empty] | Стоимость единицы
|  | Итого на единицу с учетом "СМР 1 квартал 2025 ОЗП=42,7; ЭМ=13,65; ЗПМ=42,7; МАТ=8,85" | [6 empty] | 82 | [19 empty] | Итого на единицу с учетом "СМР 1 квартал 2025 ОЗП=42,7; ЭМ=13,65; ЗПМ=42,7; МАТ=8,85"
|  | Всего на физобъем (106{п.22}) |  |  |  |  | 979 |  | 8668 | [19 empty] | Всего на физобъем (106{п.22})
|  | Прайс от 05.04.2025 Кабель ПвВнг(А)-LS 3х50 (N, PE)-10 ГОСТ 31996-2012, "" Кол-во: 832,32{п.2} | [26 empty] | Прайс от 05.04.2025 Кабель ПвВнг(А)-LS 3х50 (N, PE)-10 ГОСТ 31996-2012, "" Кол-во: 832,32{п.2}
|  | Стоимость единицы |  |  |  |  | 314.74 |  | 314.74 | [19 empty] | Стоимость единицы
|  | Итого на единицу с учетом "СМР 1 квартал 2025 ОЗП=42,7; ЭМ=13,65; ЗПМ=42,7; МАТ=8,85" | [6 empty] | 2785 | [19 empty] | Итого на единицу с учетом "СМР 1 квартал 2025 ОЗП=42,7; ЭМ=13,65; ЗПМ=42,7; МАТ=8,85"
|  | Всего на физобъем (832,32{п.2}) |  |  |  |  | 261964 |  | 2318386 | [19 empty] | Всего на физобъем (832,32{п.2})
|  | ФССЦ-01.7.15.02-0034 Болты анкерные с гайкой, размер 10,0х40 мм, "100 шт" Кол-во: 6,9{п.14} | [26 empty] | ФССЦ-01.7.15.02-0034 Болты анкерные с гайкой, размер 10,0х40 мм, "100 шт" Кол-во: 6,9{п.14}
|  | Стоимость единицы |  |  |  |  | 102 |  | 102 | [19 empty] | Стоимость единицы
|  | Итого на единицу с учетом "СМР 1 квартал 2025 ОЗП=42,7; ЭМ=13,65; ЗПМ=42,7; МАТ=8,85" | [6 empty] | 903 | [19 empty] | Итого на единицу с учетом "СМР 1 квартал 2025 ОЗП=42,7; ЭМ=13,65; ЗПМ=42,7; МАТ=8,85"
|  | Всего на физобъем (6,9{п.14}) |  |  |  |  | 704 |  | 6229 | [19 empty] | Всего на физобъем (6,9{п.14})
|  | ФССЦ-01.7.15.03-0012 Болты с гайками и шайбами для санитарно-технических работ, диаметр 10 мм, "т" Кол-во: 0,03276{п.9} | [26 empty] | ФССЦ-01.7.15.03-0012 Болты с гайками и шайбами для санитарно-технических работ, диаметр 10 мм, "т" Кол-во: 0,03276{п.9}
|  | Стоимость единицы |  |  |  |  | 15130 |  | 15130 | [19 empty] | Стоимость единицы
|  | Итого на единицу с учетом "СМР 1 квартал 2025 ОЗП=42,7; ЭМ=13,65; ЗПМ=42,7; МАТ=8,85" | [6 empty] | 133901 | [19 empty] | Итого на единицу с учетом "СМР 1 квартал 2025 ОЗП=42,7; ЭМ=13,65; ЗПМ=42,7; МАТ=8,85"
|  | Всего на физобъем (0,03276{п.9}) |  |  |  |  | 496 |  | 4387 | [19 empty] | Всего на физобъем (0,03276{п.9})
|  | ФССЦ-20.1.02.18-0003 Стяжка нейлоновая неоткрывающаяся 3,6х250 мм, "100 шт" Кол-во: 8{п.3} | [26 empty] | ФССЦ-20.1.02.18-0003 Стяжка нейлоновая неоткрывающаяся 3,6х250 мм, "100 шт" Кол-во: 8{п.3}
|  | Стоимость единицы |  |  |  |  | 14.46 |  | 14.46 | [19 empty] | Стоимость единицы
|  | Итого на единицу с учетом "СМР 1 квартал 2025 ОЗП=42,7; ЭМ=13,65; ЗПМ=42,7; МАТ=8,85" | [6 empty] | 128 | [19 empty] | Итого на единицу с учетом "СМР 1 квартал 2025 ОЗП=42,7; ЭМ=13,65; ЗПМ=42,7; МАТ=8,85"
|  | Всего на физобъем (8{п.3}) |  |  |  |  | 116 |  | 1024 | [19 empty] | Всего на физобъем (8{п.3})
|  | ФССЦ-20.2.03.03-0019 Консоль кабельная сейсмостойкая горячеоцинкованная КС3-140 (применительно к: приварное крепление BSW4101 ), "шт" Кол-во: 210{п.16} | [26 empty] | ФССЦ-20.2.03.03-0019 Консоль кабельная сейсмостойкая горячеоцинкованная КС3-140 (применительно к: приварное крепление BSW4101 ), "шт" Кол-во: 210{п.16}
|  | Стоимость единицы |  |  |  |  | 18.09 |  | 18.09 | [19 empty] | Стоимость единицы
|  | Итого на единицу с учетом "СМР 1 квартал 2025 ОЗП=42,7; ЭМ=13,65; ЗПМ=42,7; МАТ=8,85" | [6 empty] | 160 | [19 empty] | Итого на единицу с учетом "СМР 1 квартал 2025 ОЗП=42,7; ЭМ=13,65; ЗПМ=42,7; МАТ=8,85"
|  | Всего на физобъем (210{п.16}) |  |  |  |  | 3799 |  | 33621 | [19 empty] | Всего на физобъем (210{п.16})
|  | ФССЦ-20.2.03.06-0062 Крышка с заземлением на лоток основанием 100 мм, длина 3000 мм (применительно к: Крышка лотка, осн. 200 мм, нержавеющая сталь, L=3000 мм IKSL3200C ), "шт" Кол-во: 12{п.27} | [26 empty] | ФССЦ-20.2.03.06-0062 Крышка с заземлением на лоток основанием 100 мм, длина 3000 мм (применительно к: Крышка лотка, осн. 200 мм, нержавеющая сталь, L=3000 мм IKSL3200C ), "шт" Кол-во: 12{п.27}
|  | Стоимость единицы |  |  |  |  | 86.51 |  | 86.51 | [19 empty] | Стоимость единицы
|  | Итого на единицу с учетом "СМР 1 квартал 2025 ОЗП=42,7; ЭМ=13,65; ЗПМ=42,7; МАТ=8,85" | [6 empty] | 766 | [19 empty] | Итого на единицу с учетом "СМР 1 квартал 2025 ОЗП=42,7; ЭМ=13,65; ЗПМ=42,7; МАТ=8,85"
|  | Всего на физобъем (12{п.27}) |  |  |  |  | 1038 |  | 9187 | [19 empty] | Всего на физобъем (12{п.27})
|  | ФССЦ-20.2.07.02-0008 Лоток кабельный замковый перфорированный 200х50 мм, горячеоцинкованный (применительно к: Лоток перфорированный высотой 50 мм, осн. 200 мм, нержавеющая сталь, L=3000 мм 35264INOX ), "м" Кол-во: 36{п.26} | [26 empty] | ФССЦ-20.2.07.02-0008 Лоток кабельный замковый перфорированный 200х50 мм, горячеоцинкованный (применительно к: Лоток перфорированный высотой 50 мм, осн. 200 мм, нержавеющая сталь, L=3000 мм 35264INOX ), "м" Кол-во: 36{п.26}
|  | Стоимость единицы |  |  |  |  | 19.97 |  | 19.97 | [19 empty] | Стоимость единицы
|  | Итого на единицу с учетом "СМР 1 квартал 2025 ОЗП=42,7; ЭМ=13,65; ЗПМ=42,7; МАТ=8,85" | [6 empty] | 177 | [19 empty] | Итого на единицу с учетом "СМР 1 квартал 2025 ОЗП=42,7; ЭМ=13,65; ЗПМ=42,7; МАТ=8,85"
|  | Всего на физобъем (36{п.26}) |  |  |  |  | 719 |  | 6362 | [19 empty] | Всего на физобъем (36{п.26})
|  | ФССЦ-20.2.09.08-0031 Муфта термоусаживаемая концевая наружной установки для кабеля на напряжение до 10 кВ, марки КНТп10-70/120 с болтовыми наконечниками и комплектом пайки для присоединения заземления (применительно к: 3ПКТп-10-35/50), "компл" Кол-во: 20{п.5} | [26 empty] | ФССЦ-20.2.09.08-0031 Муфта термоусаживаемая концевая наружной установки для кабеля на напряжение до 10 кВ, марки КНТп10-70/120 с болтовыми наконечниками и комплектом пайки для присоединения заземления (применительно к: 3ПКТп-10-35/50), "компл" Кол-во: 20{п.5}
|  | Стоимость единицы |  |  |  |  | 542.5 |  | 542.5 | [19 empty] | Стоимость единицы
|  | Итого на единицу с учетом "СМР 1 квартал 2025 ОЗП=42,7; ЭМ=13,65; ЗПМ=42,7; МАТ=8,85" | [6 empty] | 4801 | [19 empty] | Итого на единицу с учетом "СМР 1 квартал 2025 ОЗП=42,7; ЭМ=13,65; ЗПМ=42,7; МАТ=8,85"
|  | Всего на физобъем (20{п.5}) |  |  |  |  | 10850 |  | 96023 | [19 empty] | Всего на физобъем (20{п.5})
|  | Итого |  |  |  |  | 1182974 |  | 10469305 | [19 empty] | Итого
| Составил: |  |  |  | (Серебрякова А.В.) | [25 empty] | (Серебрякова А.В.)
[должность, подпись (инициалы, фамилия)]
| Проверил: |  |  |  | (Серебрякова А.Н.) | [26 empty] | (Серебрякова А.Н.)
[должность, подпись (инициалы, фамилия)]

## 9С02-0001-8000505969-РД-01-03.0
ЛСР_ЛЭУ
УТВЕРЖДАЮ: | [5 empty] | СОГЛАСОВАНО:
_________________ // | [8 empty] | _________________ //
"____" ________________ 2025 года | [8 empty] | "____" ________________ 2025 года
Терминал по перевалке минеральных удобрений в Морском торговом порту Усть-Луга. Перевалка аммиака. | [9 empty] | Терминал по перевалке минеральных удобрений в Морском торговом порту Усть-Луга. Перевалка аммиака.
(наименование стройки)
ЛОКАЛЬНАЯ СМЕТА № 9С02-0001-8000505969-РД-01-03.02.030-ЭГ.ЛС-Г04-91-В-01-01
(локальный сметный расчет) | [10 empty] | (локальный сметный расчет)
Молниезащита и заземление, 03.02.030 Внутриплощадочные линии электропередач
(наименование работ и затрат, наименование объекта)
Основание: | 9С02-0001-8000505969-РД-01-03.02.030-ЭГ_2_3_RU_IFC,9С02-0001-8000505969-РД-01-03.02.030-ЭГ.ВОР | [10 empty] | 9С02-0001-8000505969-РД-01-03.02.030-ЭГ_2_3_RU_IFC,9С02-0001-8000505969-РД-01-03.02.030-ЭГ.ВОР
: | [5 empty] | В базисном уровне цен |  | В текущем уровне цен |  |  |  |  | В базисном уровне цен | В текущем уровне цен
: |  |  |  | Сметная стоимость |  | 20307,6 руб. |  | 271490,4 руб. | [6 empty] | 20307,6 руб. | 271490,4 руб.
|  |  |  | Средства на оплату труда |  | 808 руб. |  | 34483 руб.
|  |  |  | Нормативная трудоемкость |  | 72,41 чел.час.
Составлен(а) в ценах на 01.01.2001г. | [16 empty] | Составлен(а) в ценах на 01.01.2001г.
№ п/п | Шифр расценки и коды ресурсов (обоснование коэффициента) | Наименование работ и затрат | Единица измерения | Кол-во единиц | Цена на ед. изм., руб. | Коэф. поправ. к позиции | Всего в базисных ценах, руб. | Коэф. пересчета | Всего в текущих (прогнозных) ценах, руб.
1 | 2 | 3 | 4 | 5 | 6 | 7 | 8 | 9 | 10
Раздел 1. СЕТИ ЗАЗЕМЛЕНИЯ ЭЛЕКТРОТЕХНИЧЕСКИХ УСТАНОВОК с АКЗ покрытием | [17 empty] | Раздел 1. СЕТИ ЗАЗЕМЛЕНИЯ ЭЛЕКТРОТЕХНИЧЕСКИХ УСТАНОВОК с АКЗ покрытием
1 | ФЕРм08-02-471-02 421/пр_2020_прил.10_т.1_п.2_гр.4 | Заземлитель вертикальный из угловой стали размером: 63х63х6 мм | 10 шт | 0.8 | 739.85 |  |  | 1 квартал Минстрой для ЛО | [10 empty] | Заземлитель вертикальный из угловой стали размером: 63х63х6 мм
|  | Объем=(45*165,36/930,15) / 10 | [17 empty] | Объем=(45*165,36/930,15) / 10
|  | ЗП |  |  | 96.82 | 1.15 | 89 | 42.7 | 3803 | [11 empty] | ЗП
|  | ЭМ |  |  | 61.13 | 1.15 | 56 | 13.65 | 768 | [11 empty] | ЭМ
|  | в т.ч. ЗПМ |  |  | '(6,78) | 1.15 | '(6,00) | 42.7 | '(266,00) | [11 empty] | в т.ч. ЗПМ
|  | МР |  |  | 581.9 |  | 466 | 8.85 | 4120 | [11 empty] | МР
|  | НР от ФОТ (97) | % | 97 |  |  | 92 | 97 | 3947 | [12 empty] | НР от ФОТ (97)
|  | СП от ФОТ (51) | % | 51 |  |  | 48 | 51 | 2075 | [12 empty] | СП от ФОТ (51)
|  | ЗТР | чел-ч | 10.3 |  | 1.15 |  |  | 9.48 | [12 empty] | ЗТР
|  | ЗТМ | чел-ч | 0.54 |  | 1.15 |  |  | 0.5 | [12 empty] | ЗТМ
|  | Всего по позиции |  |  |  |  | 751 |  | 14713 | [13 empty] | Всего по позиции
2 | ФССЦ-08.3.08.02-0025 | Уголок горячекатаный, размер 75х75 мм (применительно к: Сталь угловая оцинкованная 75х75х6 мм) | т | 0.16536 | 5531.93 |  | 915 | 1 квартал Минстрой для ЛО ОЗП=42,7; ЭМ=13,65; ЗПМ=42,7; МАТ=8,85 | 8096 | [9 empty] | Уголок горячекатаный, размер 75х75 мм (применительно к: Сталь угловая оцинкованная 75х75х6 мм)
|  | Объем=24*6,89/1000 | [17 empty] | Объем=24*6,89/1000
3 | ФССЦпг-03-02-01-140 | Перевозка грузов автомобилями бортовыми грузоподъемностью до 5 т на расстояние: I класс груза до 140 км | 1 т груза | 0.16536 | 101.29 |  | 17 | 1 квартал Минстрой для ЛО ОЗП=42,7; ЭМ=13,65; ЗПМ=42,7; МАТ=8,85 | 148 | [9 empty] | Перевозка грузов автомобилями бортовыми грузоподъемностью до 5 т на расстояние: I класс груза до 140 км
4 | ФССЦпг-03-02-01-030 | Перевозка грузов автомобилями бортовыми грузоподъемностью до 5 т на расстояние: I класс груза до 30 км | 1 т груза | -0.16536 | 34.17 |  | -6 | 1 квартал Минстрой для ЛО ОЗП=42,7; ЭМ=13,65; ЗПМ=42,7; МАТ=8,85 | -50 | [9 empty] | Перевозка грузов автомобилями бортовыми грузоподъемностью до 5 т на расстояние: I класс груза до 30 км
5 | ФЕРм08-02-472-02 421/пр_2020_прил.10_т.1_п.2_гр.4 | Заземлитель горизонтальный из стали: полосовой сечением 160 мм2 | 100 м | 3.8 | 1088.05 |  |  | 1 квартал Минстрой для ЛО | [10 empty] | Заземлитель горизонтальный из стали: полосовой сечением 160 мм2
|  | Объем=380 / 100 | [17 empty] | Объем=380 / 100
|  | ЗП |  |  | 135.36 | 1.15 | 592 | 42.7 | 25258 | [11 empty] | ЗП
|  | ЭМ |  |  | 58.09 | 1.15 | 254 | 13.65 | 3465 | [11 empty] | ЭМ
|  | в т.ч. ЗПМ |  |  | '(5,02) | 1.15 | '(22,00) | 42.7 | '(937,00) | [11 empty] | в т.ч. ЗПМ
|  | МР |  |  | 894.6 |  | 3399 | 8.85 | 30086 | [11 empty] | МР
|  | НР от ФОТ (97) | % | 97 |  |  | 596 | 97 | 25409 | [12 empty] | НР от ФОТ (97)
|  | СП от ФОТ (51) | % | 51 |  |  | 313 | 51 | 13359 | [12 empty] | СП от ФОТ (51)
|  | ЗТР | чел-ч | 14.4 |  | 1.15 |  |  | 62.93 | [12 empty] | ЗТР
|  | ЗТМ | чел-ч | 0.4 |  | 1.15 |  |  | 1.75 | [12 empty] | ЗТМ
|  | Всего по позиции |  |  |  |  | 5154 |  | 97577 | [13 empty] | Всего по позиции
6 | Конъюнктурный анализ | Сталь полосовая оцинкованная 5х40 мм ГОСТ 103-2006 | м | 380 | 19.4 |  | 7372 | 1 квартал Минстрой для ЛО ОЗП=42,7; ЭМ=13,65; ЗПМ=42,7; МАТ=8,85 | 65242 | [9 empty] | Сталь полосовая оцинкованная 5х40 мм ГОСТ 103-2006
Земляные работы | [23 empty] | Земляные работы
7 | ФЕР01-01-009-23 421/пр_2020_прил.10_т.1_п.2_гр.4 | Разработка траншей экскаватором «обратная лопата» с ковшом вместимостью 0,25 м3, группа грунтов: 2 | 1000 м3 | 0.13957 | 3150.45 |  |  | 1 квартал Минстрой для ЛО | [10 empty] | Разработка траншей экскаватором «обратная лопата» с ковшом вместимостью 0,25 м3, группа грунтов: 2
|  | Объем=(620/1688*380) / 1000 | [17 empty] | Объем=(620/1688*380) / 1000
|  | ЗП |  |  |  | 1.15 |  | 42.7 | [12 empty] | ЗП
|  | ЭМ |  |  | 3150.45 | 1.15 | 506 | 13.65 | 6902 | [11 empty] | ЭМ
|  | в т.ч. ЗПМ |  |  | '(522,00) | 1.15 | '(84,00) | 42.7 | '(3 578,00) | [11 empty] | в т.ч. ЗПМ
|  | МР | [5 empty] | 8.85 | [12 empty] | МР
|  | НР от ФОТ (92) | % | 92 |  |  | 77 | 92 | 3292 | [12 empty] | НР от ФОТ (92)
|  | СП от ФОТ (46) | % | 46 |  |  | 39 | 46 | 1646 | [12 empty] | СП от ФОТ (46)
|  | ЗТМ | чел-ч | 45 |  | 1.15 |  |  | 7.22 | [12 empty] | ЗТМ
|  | Всего по позиции |  |  |  |  | 622 |  | 11840 | [13 empty] | Всего по позиции
8 | ФЕР01-01-033-02 421/пр_2020_прил.10_т.1_п.2_гр.4 | Засыпка траншей и котлованов с перемещением грунта до 5 м бульдозерами мощностью: 59 кВт (80 л.с.), группа грунтов 2 | 1000 м3 | 0.13957 | 479.33 |  |  | 1 квартал Минстрой для ЛО | [10 empty] | Засыпка траншей и котлованов с перемещением грунта до 5 м бульдозерами мощностью: 59 кВт (80 л.с.), группа грунтов 2
|  | ЗП |  |  |  | 1.15 |  | 42.7 | [12 empty] | ЗП
|  | ЭМ |  |  | 479.33 | 1.15 | 77 | 13.65 | 1050 | [11 empty] | ЭМ
|  | в т.ч. ЗПМ |  |  | '(93,50) | 1.15 | '(15,00) | 42.7 | '(641,00) | [11 empty] | в т.ч. ЗПМ
|  | МР | [5 empty] | 8.85 | [12 empty] | МР
|  | НР от ФОТ (92) | % | 92 |  |  | 14 | 92 | 590 | [12 empty] | НР от ФОТ (92)
|  | СП от ФОТ (46) | % | 46 |  |  | 7 | 46 | 295 | [12 empty] | СП от ФОТ (46)
|  | ЗТМ | чел-ч | 8.06 |  | 1.15 |  |  | 1.29 | [12 empty] | ЗТМ
|  | Всего по позиции |  |  |  |  | 98 |  | 1935 | [13 empty] | Всего по позиции
|  | Итого прямые затраты по разделу в текущих ценах | [6 empty] | 148888 | [15 empty] | Итого прямые затраты по разделу в текущих ценах
|  | Накладные расходы |  |  |  |  | 779 |  | 33237 | [15 empty] | Накладные расходы
|  | В том числе, справочно: | [23 empty] | В том числе, справочно:
|  | 92% ФОТ (от 4219) (Поз. 7-8) | [6 empty] | 3881 | [16 empty] | 92% ФОТ (от 4219) (Поз. 7-8)
|  | 97% ФОТ (от 30264) (Поз. 1-2, 5) | [6 empty] | 29356 | [16 empty] | 97% ФОТ (от 30264) (Поз. 1-2, 5)
|  | Сметная прибыль |  |  |  |  | 408 |  | 17376 | [15 empty] | Сметная прибыль
|  | В том числе, справочно: | [23 empty] | В том числе, справочно:
|  | 46% ФОТ (от 4219) (Поз. 7-8) | [6 empty] | 1941 | [16 empty] | 46% ФОТ (от 4219) (Поз. 7-8)
|  | 51% ФОТ (от 30264) (Поз. 1-2, 5) | [6 empty] | 15435 | [16 empty] | 51% ФОТ (от 30264) (Поз. 1-2, 5)
|  | Итоги по разделу 1 СЕТИ ЗАЗЕМЛЕНИЯ ЭЛЕКТРОТЕХНИЧЕСКИХ УСТАНОВОК с АКЗ покрытием : | [22 empty] | Итоги по разделу 1 СЕТИ ЗАЗЕМЛЕНИЯ ЭЛЕКТРОТЕХНИЧЕСКИХ УСТАНОВОК с АКЗ покрытием :
|  | Итоги по Строительным работам | [23 empty] | Итоги по Строительным работам
|  | Перевозка грузов автотранспортом: | [23 empty] | Перевозка грузов автотранспортом:
|  | Итого Поз. 3-4 |  |  |  |  | 11 |  | 98 | [16 empty] | Итого Поз. 3-4
|  | Земляные работы, выполняемые механизированным способом: | [23 empty] | Земляные работы, выполняемые механизированным способом:
|  | Итого Поз. 7-8 |  |  |  |  | 583 |  | 7952 | [16 empty] | Итого Поз. 7-8
|  | Накладные расходы 92% ФОТ (от 4 219) | [6 empty] | 3881 | [16 empty] | Накладные расходы 92% ФОТ (от 4 219)
|  | Сметная прибыль 46% ФОТ (от 4 219) | [6 empty] | 1941 | [16 empty] | Сметная прибыль 46% ФОТ (от 4 219)
|  | Итого c накладными и см. прибылью |  |  |  |  | 720 |  | 13774 | [16 empty] | Итого c накладными и см. прибылью
|  | Итого |  |  |  |  | 731 |  | 13872 | [16 empty] | Итого
|  | Итоги по Монтажным работам | [23 empty] | Итоги по Монтажным работам
|  | Электротехнические установки на других объектах: | [23 empty] | Электротехнические установки на других объектах:
|  | Итого Поз. 1-2, 5 |  |  |  |  | 5771 |  | 75596 | [16 empty] | Итого Поз. 1-2, 5
|  | Накладные расходы 97% ФОТ (от 30 264) | [6 empty] | 29356 | [16 empty] | Накладные расходы 97% ФОТ (от 30 264)
|  | Сметная прибыль 51% ФОТ (от 30 264) | [6 empty] | 15435 | [16 empty] | Сметная прибыль 51% ФОТ (от 30 264)
|  | Итого c накладными и см. прибылью |  |  |  |  | 6821 |  | 120387 | [16 empty] | Итого c накладными и см. прибылью
|  | Материалы для монтажных работ: | [23 empty] | Материалы для монтажных работ:
|  | Итого Поз. 6 |  |  |  |  | 7372 |  | 65242 | [16 empty] | Итого Поз. 6
|  | Итого |  |  |  |  | 14193 |  | 185629 | [16 empty] | Итого
|  | Итого |  |  |  |  | 14924 |  | 199501 | [16 empty] | Итого
|  | В том числе: | [23 empty] | В том числе:
|  | Основная заработная плата |  |  |  |  | 681 |  | 29061 | [16 empty] | Основная заработная плата
|  | Материалы |  |  |  |  | 12163 |  | 107642 | [16 empty] | Материалы
|  | Машины и механизмы |  |  |  |  | 893 |  | 12185 | [16 empty] | Машины и механизмы
|  | в том числе заработная плата машинистов |  |  |  |  | 127 |  | 5422 | [16 empty] | в том числе заработная плата машинистов
|  | Накладные расходы |  |  |  |  | 779 |  | 33237 | [16 empty] | Накладные расходы
|  | Сметная прибыль |  |  |  |  | 408 |  | 17376 | [16 empty] | Сметная прибыль
|  | Итого по разделу 1 СЕТИ ЗАЗЕМЛЕНИЯ ЭЛЕКТРОТЕХНИЧЕСКИХ УСТАНОВОК с АКЗ покрытием |  |  |  |  | 14924 |  | 199501 | [17 empty] | Итого по разделу 1 СЕТИ ЗАЗЕМЛЕНИЯ ЭЛЕКТРОТЕХНИЧЕСКИХ УСТАНОВОК с АКЗ покрытием
|  | Итого прямые затраты по смете в текущих ценах | [6 empty] | 148888 | [18 empty] | Итого прямые затраты по смете в текущих ценах
|  | Накладные расходы |  |  |  |  | 779 |  | 33237 | [18 empty] | Накладные расходы
|  | В том числе, справочно: | [26 empty] | В том числе, справочно:
|  | 92% ФОТ (от 4219) (Поз. 7-8) | [6 empty] | 3881 | [19 empty] | 92% ФОТ (от 4219) (Поз. 7-8)
|  | 97% ФОТ (от 30264) (Поз. 1-2, 5) | [6 empty] | 29356 | [19 empty] | 97% ФОТ (от 30264) (Поз. 1-2, 5)
|  | Сметная прибыль |  |  |  |  | 408 |  | 17376 | [18 empty] | Сметная прибыль
|  | В том числе, справочно: | [26 empty] | В том числе, справочно:
|  | 46% ФОТ (от 4219) (Поз. 7-8) | [6 empty] | 1941 | [19 empty] | 46% ФОТ (от 4219) (Поз. 7-8)
|  | 51% ФОТ (от 30264) (Поз. 1-2, 5) | [6 empty] | 15435 | [19 empty] | 51% ФОТ (от 30264) (Поз. 1-2, 5)
|  | Итоги по смете: | [25 empty] | Итоги по смете:
|  | Итоги по Строительным работам | [26 empty] | Итоги по Строительным работам
|  | Перевозка грузов автотранспортом: | [26 empty] | Перевозка грузов автотранспортом:
|  | Итого Поз. 3-4 |  |  |  |  | 11 |  | 98 | [19 empty] | Итого Поз. 3-4
|  | Земляные работы, выполняемые механизированным способом: | [26 empty] | Земляные работы, выполняемые механизированным способом:
|  | Итого Поз. 7-8 |  |  |  |  | 583 |  | 7952 | [19 empty] | Итого Поз. 7-8
|  | Накладные расходы 92% ФОТ (от 4 219) | [6 empty] | 3881 | [19 empty] | Накладные расходы 92% ФОТ (от 4 219)
|  | Сметная прибыль 46% ФОТ (от 4 219) | [6 empty] | 1941 | [19 empty] | Сметная прибыль 46% ФОТ (от 4 219)
|  | Итого c накладными и см. прибылью |  |  |  |  | 720 |  | 13774 | [19 empty] | Итого c накладными и см. прибылью
|  | Итого |  |  |  |  | 731 |  | 13872 | [19 empty] | Итого
|  | Итоги по Монтажным работам | [26 empty] | Итоги по Монтажным работам
|  | Электротехнические установки на других объектах: | [26 empty] | Электротехнические установки на других объектах:
|  | Итого Поз. 1-2, 5 |  |  |  |  | 5771 |  | 75596 | [19 empty] | Итого Поз. 1-2, 5
|  | Накладные расходы 97% ФОТ (от 30 264) | [6 empty] | 29356 | [19 empty] | Накладные расходы 97% ФОТ (от 30 264)
|  | Сметная прибыль 51% ФОТ (от 30 264) | [6 empty] | 15435 | [19 empty] | Сметная прибыль 51% ФОТ (от 30 264)
|  | Итого c накладными и см. прибылью |  |  |  |  | 6821 |  | 120387 | [19 empty] | Итого c накладными и см. прибылью
|  | Материалы для монтажных работ: | [26 empty] | Материалы для монтажных работ:
|  | Итого Поз. 6 |  |  |  |  | 7372 |  | 65242 | [19 empty] | Итого Поз. 6
|  | Итого |  |  |  |  | 14193 |  | 185629 | [19 empty] | Итого
|  | Итого |  |  |  |  | 14924 |  | 199501 | [19 empty] | Итого
|  | В том числе: | [26 empty] | В том числе:
|  | Основная заработная плата |  |  |  |  | 681 |  | 29061 | [19 empty] | Основная заработная плата
|  | Материалы |  |  |  |  | 12163 |  | 107642 | [19 empty] | Материалы
|  | Машины и механизмы |  |  |  |  | 893 |  | 12185 | [19 empty] | Машины и механизмы
|  | в том числе заработная плата машинистов |  |  |  |  | 127 |  | 5422 | [19 empty] | в том числе заработная плата машинистов
|  | Накладные расходы |  |  |  |  | 779 |  | 33237 | [19 empty] | Накладные расходы
|  | Сметная прибыль |  |  |  |  | 408 |  | 17376 | [19 empty] | Сметная прибыль
|  | Производство работ в зимнее время 2,1% |  |  |  |  | 313 |  | 4190 | [19 empty] | Производство работ в зимнее время 2,1%
|  | Вахтовый метод 3,5% |  |  |  |  | 522 |  | 6983 | [19 empty] | Вахтовый метод 3,5%
|  | Перевозкка работников свыше 3 км 2,5% |  |  |  |  | 373 |  | 4988 | [19 empty] | Перевозкка работников свыше 3 км 2,5%
|  | Перебазировка машин и механизмов 2% |  |  |  |  | 298 |  | 3990 | [19 empty] | Перебазировка машин и механизмов 2%
|  | Итого |  |  |  |  | 14924 |  | 219652 | [19 empty] | Итого
|  | Непредвиденные затраты 3% |  |  |  |  | 493 |  | 6590 | [19 empty] | Непредвиденные затраты 3%
|  | Итого с непредвиденными |  |  |  |  | 16923 |  | 226242 | [19 empty] | Итого с непредвиденными
|  | НДС 20% |  |  |  |  | 3384.6 |  | 45248.4 | [19 empty] | НДС 20%
|  | ВСЕГО по смете |  |  |  |  | 20307.6 |  | 271490.4 | [20 empty] | ВСЕГО по смете
| Составил: |  |  |  | (Зуева С.С.) | [25 empty] | (Зуева С.С.)
[должность, подпись (инициалы, фамилия)]
| Проверил: |  |  |  | (Медведева О.Н.) | [26 empty] | (Медведева О.Н.)
[должность, подпись (инициалы, фамилия)]

## 9С02-0001-8000505969-РД-03- (2)
ЛСР_ЛЭУ
УТВЕРЖДАЮ: | [5 empty] | СОГЛАСОВАНО:
_________________ // | [8 empty] | _________________ //
"____" ________________ 2025 года | [8 empty] | "____" ________________ 2025 года
Терминал по перевалке минеральных удобрений в морском торговом порту Усть-Луга. Перевалка аммиака. 3 этап | [9 empty] | Терминал по перевалке минеральных удобрений в морском торговом порту Усть-Луга. Перевалка аммиака. 3 этап
(наименование стройки)
ЛОКАЛЬНАЯ СМЕТА № 9С02-0001-8000505969-РД-03-03.02.011-ЭС1.ЛС-Г02-01-П-00-00
(локальный сметный расчет) | [10 empty] | (локальный сметный расчет)
Электроснабжение, 03.02.011 РТП-2 10/0,4кВ
(наименование работ и затрат, наименование объекта)
Основание: | 9C02-0001-8000505969-РД-03-03.02.011-ЭС1_0_0_RU_IFС; 9С02-0001-8000505969-РД-03-03.02.011-ЭС1.ВОР_0_0_RU_IFC | [10 empty] | 9C02-0001-8000505969-РД-03-03.02.011-ЭС1_0_0_RU_IFС; 9С02-0001-8000505969-РД-03-03.02.011-ЭС1.ВОР_0_0_RU_IFC
: | [5 empty] | В базисном уровне цен |  | В текущем уровне цен |  |  |  |  | В базисном уровне цен | В текущем уровне цен
: |  |  |  | Сметная стоимость |  | 283923,6 руб. |  | 3772462,8 руб. | [6 empty] | 283923,6 руб. | 3772462,8 руб.
|  |  |  | Средства на оплату труда |  | 10360 руб. |  | 442286 руб.
|  |  |  | Нормативная трудоемкость |  | 1 073,05 чел.час.
Составлен(а) в ценах на 01.01.2000г. | [16 empty] | Составлен(а) в ценах на 01.01.2000г.
№ п/п | Шифр расценки и коды ресурсов (обоснование коэффициента) | Наименование работ и затрат | Единица измерения | Кол-во единиц | Цена на ед. изм., руб. | Коэф. поправ. к позиции | Всего в базисных ценах, руб. | Коэф. пересчета | Всего в текущих (прогнозных) ценах, руб.
1 | 2 | 3 | 4 | 5 | 6 | 7 | 8 | 9 | 10
Раздел 1. | [17 empty] | Раздел 1.
Высоковольтное оборудование | [18 empty] | Высоковольтное оборудование
1 | ФЕРм08-01-053-01 Приказ от 07.07.2022 № 557/пр прил.8 табл.1 п.2 | Трансформатор тока напряжением: до 10 кВ | шт | 6 | 37.49 |  |  | СМР 1 квартал 2025 | [11 empty] | Трансформатор тока напряжением: до 10 кВ
|  | ЗП |  |  | 20.68 | 1.15 | 143 | 42.7 | 6093 | [11 empty] | ЗП
|  | ЭМ |  |  | 8.97 | 1.15 | 62 | 13.65 | 845 | [11 empty] | ЭМ
|  | в т.ч. ЗПМ |  |  | '(1,11) | 1.15 | '(8,00) | 42.7 | '(327,00) | [11 empty] | в т.ч. ЗПМ
|  | МР |  |  | 7.84 |  | 47 | 8.85 | 416 | [11 empty] | МР
|  | НР от ФОТ (97) | % | 97 |  |  | 146 | 97 | 6227 | [12 empty] | НР от ФОТ (97)
|  | СП от ФОТ (51) | % | 51 |  |  | 77 | 51 | 3274 | [12 empty] | СП от ФОТ (51)
|  | ЗТР | чел-ч | 2.15 |  | 1.15 |  |  | 14.84 | [12 empty] | ЗТР
|  | ЗТМ | чел-ч | 0.09 |  | 1.15 |  |  | 0.62 | [12 empty] | ЗТМ
|  | Всего по позиции |  |  |  |  | 475 |  | 16855 | [13 empty] | Всего по позиции
2 | Прайс-лист от 04.04.2025 | Трансформатор тока ТОЛ-10 600/5 Класс точности: вторичной обмотки для защиты 10Р. Класс точности: вторичной обмотки для измерений 0,5S. по типу ТОЛ-10 600/5 0,5S/10Р | шт | 6 | 3849.55 |  | 23097 | Оборудование 1 квартал 2025 МАТ=6,23 | 143896 | [10 empty] | Трансформатор тока ТОЛ-10 600/5 Класс точности: вторичной обмотки для защиты 10Р. Класс точности: вторичной обмотки для измерений 0,5S. по типу ТОЛ-10 600/5 0,5S/10Р
Кабельные изделия | [18 empty] | Кабельные изделия
3 | ФЕРм08-02-147-07 ОП п.1.8.3 Приказ от 07.07.2022 № 557/пр прил.8 табл.1 п.2 | Кабель до 35 кВ по установленным конструкциям и лоткам с креплением на поворотах и в конце трассы, масса 1 м кабеля: до 18 кг | 100 м | 4.5 | 530.7 |  |  | СМР 1 квартал 2025 | [11 empty] | Кабель до 35 кВ по установленным конструкциям и лоткам с креплением на поворотах и в конце трассы, масса 1 м кабеля: до 18 кг
|  | Объем=450 / 100 | [21 empty] | Объем=450 / 100
|  | ЗП |  |  | 376.75 | 1,05*1,15 | 2047 | 42.7 | 87414 | [11 empty] | ЗП
|  | ЭМ |  |  | 120.7 | 1.15 | 625 | 13.65 | 8526 | [11 empty] | ЭМ
|  | в т.ч. ЗПМ |  |  | '(5,40) | 1.15 | '(28,00) | 42.7 | '(1 193,00) | [11 empty] | в т.ч. ЗПМ
|  | МР |  |  | 33.25 |  | 149 | 8.85 | 1324 | [11 empty] | МР
|  | НР от ФОТ (97) | % | 97 |  |  | 2013 | 97 | 85949 | [12 empty] | НР от ФОТ (97)
|  | СП от ФОТ (51) | % | 51 |  |  | 1058 | 51 | 45190 | [12 empty] | СП от ФОТ (51)
|  | ЗТР | чел-ч | 40.08 |  | 1,05*1,15 |  |  | 217.78 | [12 empty] | ЗТР
|  | ЗТМ | чел-ч | 0.4 |  | 1.15 |  |  | 2.07 | [12 empty] | ЗТМ
|  | Всего по позиции |  |  |  |  | 5892 |  | 228403 | [13 empty] | Всего по позиции
4 | ФЕРм08-02-148-07 Приказ от 07.07.2022 № 557/пр прил.8 табл.1 п.2 | Кабель до 35 кВ в проложенных трубах, блоках и коробах, масса 1 м кабеля: до 18 кг | 100 м | 7.9 | 578.96 |  |  | СМР 1 квартал 2025 | [11 empty] | Кабель до 35 кВ в проложенных трубах, блоках и коробах, масса 1 м кабеля: до 18 кг
|  | Объем=790 / 100 | [21 empty] | Объем=790 / 100
|  | ЗП |  |  | 409.09 | 1.15 | 3717 | 42.7 | 158698 | [11 empty] | ЗП
|  | ЭМ |  |  | 126.53 | 1.15 | 1150 | 13.65 | 15691 | [11 empty] | ЭМ
|  | в т.ч. ЗПМ |  |  | '(5,40) | 1.15 | '(49,00) | 42.7 | '(2 095,00) | [11 empty] | в т.ч. ЗПМ
|  | МР |  |  | 43.34 |  | 342 | 8.85 | 3030 | [11 empty] | МР
|  | НР от ФОТ (97) | % | 97 |  |  | 3653 | 97 | 155969 | [12 empty] | НР от ФОТ (97)
|  | СП от ФОТ (51) | % | 51 |  |  | 1921 | 51 | 82004 | [12 empty] | СП от ФОТ (51)
|  | ЗТР | чел-ч | 43.52 |  | 1.15 |  |  | 395.38 | [12 empty] | ЗТР
|  | ЗТМ | чел-ч | 0.4 |  | 1.15 |  |  | 3.63 | [12 empty] | ЗТМ
|  | Всего по позиции |  |  |  |  | 10783 |  | 415392 | [13 empty] | Всего по позиции
5 | КП от 02.04.2025г. п.1 | Кабель силовой 3-х жильный, с медными круглыми жилами, с изоляцией из сшитого полиэтилена (XLPE), с медным индивидуальным экраном жил, с броней из двух стальных оцинкованных лент, не распространяющий горение при групповой прокладке, в оболочке из поливинилхлоридного пластиката пониженной пожароопасности с низким дымо- и газовыделением, устойчивый к солнечному излучению, на номинальное напряжение 10 кВ, 50 Гц: Кабель ПвБВнг(A)-LS-10 кВ 3х300/25 ГОСТ 31996-2012 | м | 1264.8 | 728.13 |  | 920939 | СМР 1 квартал 2025 ОЗП=42,7; ЭМ=13,65; ЗПМ=42,7; МАТ=8,85 | 8150309 | [10 empty] | Кабель силовой 3-х жильный, с медными круглыми жилами, с изоляцией из сшитого полиэтилена (XLPE), с медным индивидуальным экраном жил, с броней из двух стальных оцинкованных лент, не распространяющий горение при групповой прокладке, в оболочке из поливинилхлоридного пластиката пониженной пожароопасности с низким дымо- и газовыделением, устойчивый к солнечному излучению, на номинальное напряжение 10 кВ, 50 Гц: Кабель ПвБВнг(A)-LS-10 кВ 3х300/25 ГОСТ 31996-2012
|  | Объем=1240*1,02 | [21 empty] | Объем=1240*1,02
6 | ФЕРм08-02-147-04 ОП п.1.8.3 Приказ от 07.07.2022 № 557/пр прил.8 табл.1 п.2 | Кабель до 35 кВ по установленным конструкциям и лоткам с креплением на поворотах и в конце трассы, масса 1 м кабеля: до 6 кг | 100 м | 3 | 292.42 |  |  | СМР 1 квартал 2025 | [11 empty] | Кабель до 35 кВ по установленным конструкциям и лоткам с креплением на поворотах и в конце трассы, масса 1 м кабеля: до 6 кг
|  | Объем=300 / 100 | [21 empty] | Объем=300 / 100
|  | ЗП |  |  | 190.26 | 1,05*1,15 | 689 | 42.7 | 29430 | [11 empty] | ЗП
|  | ЭМ |  |  | 72.64 | 1.15 | 251 | 13.65 | 3421 | [11 empty] | ЭМ
|  | в т.ч. ЗПМ |  |  | '(5,02) | 1.15 | '(17,00) | 42.7 | '(740,00) | [11 empty] | в т.ч. ЗПМ
|  | МР |  |  | 29.52 |  | 88 | 8.85 | 783 | [11 empty] | МР
|  | НР от ФОТ (97) | % | 97 |  |  | 685 | 97 | 29265 | [12 empty] | НР от ФОТ (97)
|  | СП от ФОТ (51) | % | 51 |  |  | 360 | 51 | 15387 | [12 empty] | СП от ФОТ (51)
|  | ЗТР | чел-ч | 20.24 |  | 1,05*1,15 |  |  | 73.32 | [12 empty] | ЗТР
|  | ЗТМ | чел-ч | 0.4 |  | 1.15 |  |  | 1.38 | [12 empty] | ЗТМ
|  | Всего по позиции |  |  |  |  | 2073 |  | 78286 | [13 empty] | Всего по позиции
7 | КП от 02.04.2025г. п.2 | Кабель силовой 3-х жильный, с алюминиевыми круглыми жилами, с изоляцией из сшитого полиэтилена (XLPE), с медным индивидуальным экраном жил, с броней из двух стальных оцинкованных лент, не распространяющий горение при групповой прокладке, в оболочке из поливинилхлоридного пластиката пониженной пожароопасности с низким дымо- и газовыделением, устойчивый к солнечному излучению, на номинальное напряжение 10 кВ, 50 Гц: Кабель АПвБВнг(А)-LS-10 кВ 3х150/25 ГОСТ 31996-2012 | м | 306 | 527.56 |  | 161433 | СМР 1 квартал 2025 ОЗП=42,7; ЭМ=13,65; ЗПМ=42,7; МАТ=8,85 | 1428685 | [10 empty] | Кабель силовой 3-х жильный, с алюминиевыми круглыми жилами, с изоляцией из сшитого полиэтилена (XLPE), с медным индивидуальным экраном жил, с броней из двух стальных оцинкованных лент, не распространяющий горение при групповой прокладке, в оболочке из поливинилхлоридного пластиката пониженной пожароопасности с низким дымо- и газовыделением, устойчивый к солнечному излучению, на номинальное напряжение 10 кВ, 50 Гц: Кабель АПвБВнг(А)-LS-10 кВ 3х150/25 ГОСТ 31996-2012
|  | Объем=300*1,02 | [21 empty] | Объем=300*1,02
8 | ФЕРм08-02-147-01 ОП п.1.8.3 Приказ от 07.07.2022 № 557/пр прил.8 табл.1 п.2 | Кабель до 35 кВ по установленным конструкциям и лоткам с креплением на поворотах и в конце трассы, масса 1 м кабеля: до 1 кг | 100 м | 12.4 | 160.78 |  |  | СМР 1 квартал 2025 | [11 empty] | Кабель до 35 кВ по установленным конструкциям и лоткам с креплением на поворотах и в конце трассы, масса 1 м кабеля: до 1 кг
|  | Объем=1240 / 100 | [21 empty] | Объем=1240 / 100
|  | ЗП |  |  | 87.23 | 1,05*1,15 | 1306 | 42.7 | 55770 | [11 empty] | ЗП
|  | ЭМ |  |  | 45.42 | 1.15 | 648 | 13.65 | 8841 | [11 empty] | ЭМ
|  | в т.ч. ЗПМ |  |  | '(5,02) | 1.15 | '(72,00) | 42.7 | '(3 057,00) | [11 empty] | в т.ч. ЗПМ
|  | МР |  |  | 28.13 |  | 349 | 8.85 | 3087 | [11 empty] | МР
|  | НР от ФОТ (97) | % | 97 |  |  | 1337 | 97 | 57062 | [12 empty] | НР от ФОТ (97)
|  | СП от ФОТ (51) | % | 51 |  |  | 703 | 51 | 30002 | [12 empty] | СП от ФОТ (51)
|  | ЗТР | чел-ч | 9.28 |  | 1,05*1,15 |  |  | 138.95 | [12 empty] | ЗТР
|  | ЗТМ | чел-ч | 0.4 |  | 1.15 |  |  | 5.7 | [12 empty] | ЗТМ
|  | Всего по позиции |  |  |  |  | 4343 |  | 154762 | [13 empty] | Всего по позиции
9 | ФЕРм08-02-148-01 ОП п.1.8.3 Приказ от 07.07.2022 № 557/пр прил.8 табл.1 п.2 | Кабель до 35 кВ в проложенных трубах, блоках и коробах, масса 1 м кабеля: до 1 кг | 100 м | 7.9 | 176.53 |  |  | СМР 1 квартал 2025 | [11 empty] | Кабель до 35 кВ в проложенных трубах, блоках и коробах, масса 1 м кабеля: до 1 кг
|  | Объем=790 / 100 | [21 empty] | Объем=790 / 100
|  | ЗП |  |  | 93.25 | 1,05*1,15 | 890 | 42.7 | 37983 | [11 empty] | ЗП
|  | ЭМ |  |  | 46.25 | 1.15 | 420 | 13.65 | 5735 | [11 empty] | ЭМ
|  | в т.ч. ЗПМ |  |  | '(5,02) | 1.15 | '(46,00) | 42.7 | '(1 947,00) | [11 empty] | в т.ч. ЗПМ
|  | МР |  |  | 37.03 |  | 292 | 8.85 | 2590 | [11 empty] | МР
|  | НР от ФОТ (97) | % | 97 |  |  | 908 | 97 | 38732 | [12 empty] | НР от ФОТ (97)
|  | СП от ФОТ (51) | % | 51 |  |  | 477 | 51 | 20364 | [12 empty] | СП от ФОТ (51)
|  | ЗТР | чел-ч | 9.92 |  | 1,05*1,15 |  |  | 94.63 | [12 empty] | ЗТР
|  | ЗТМ | чел-ч | 0.4 |  | 1.15 |  |  | 3.63 | [12 empty] | ЗТМ
|  | Всего по позиции |  |  |  |  | 2987 |  | 105404 | [13 empty] | Всего по позиции
10 | КП от 02.04.2025г. п.3 | Кабель контрольный, с медными круглыми жилами, изоляция из поливинилхлоридного пластиката с низкими дымовыделением, броня из стальных оцинкованных лент, на номинальное напряжение 0,66 кВ, 50 Гц: Кабель КВБбШвнг(А)-LS 7х1,5 ГОСТ 31996-2012 | м | 1264.8 | 22.08 |  | 27927 | СМР 1 квартал 2025 ОЗП=42,7; ЭМ=13,65; ЗПМ=42,7; МАТ=8,85 | 247152 | [10 empty] | Кабель контрольный, с медными круглыми жилами, изоляция из поливинилхлоридного пластиката с низкими дымовыделением, броня из стальных оцинкованных лент, на номинальное напряжение 0,66 кВ, 50 Гц: Кабель КВБбШвнг(А)-LS 7х1,5 ГОСТ 31996-2012
|  | Объем=1240*1,02 | [21 empty] | Объем=1240*1,02
11 | ФЕРм08-02-144-01 Приказ от 07.07.2022 № 557/пр прил.8 табл.1 п.2 | Присоединение к зажимам жил проводов или кабелей сечением: до 2,5 мм2 | 100 шт | 0.56 | 92.04 |  |  | СМР 1 квартал 2025 | [11 empty] | Присоединение к зажимам жил проводов или кабелей сечением: до 2,5 мм2
|  | Объем=56 / 100 | [21 empty] | Объем=56 / 100
|  | ЗП |  |  | 90.24 | 1.15 | 58 | 42.7 | 2481 | [11 empty] | ЗП
|  | ЭМ |  |  |  | 1.15 |  | 13.65 | [12 empty] | ЭМ
|  | в т.ч. ЗПМ |  |  |  | 1.15 |  | 42.7 | [12 empty] | в т.ч. ЗПМ
|  | МР |  |  | 1.8 |  | 1 | 8.85 | 9 | [11 empty] | МР
|  | НР от ФОТ (97) | % | 97 |  |  | 56 | 97 | 2407 | [12 empty] | НР от ФОТ (97)
|  | СП от ФОТ (51) | % | 51 |  |  | 30 | 51 | 1265 | [12 empty] | СП от ФОТ (51)
|  | ЗТР | чел-ч | 9.6 |  | 1.15 |  |  | 6.18 | [12 empty] | ЗТР
|  | Всего по позиции |  |  |  |  | 145 |  | 6162 | [13 empty] | Всего по позиции
12 | ФЕРм08-02-144-06 Приказ от 07.07.2022 № 557/пр прил.8 табл.1 п.2 | Присоединение к зажимам жил проводов или кабелей сечением: до 150 мм2 | 100 шт | 0.06 | 217.84 |  |  | СМР 1 квартал 2025 | [11 empty] | Присоединение к зажимам жил проводов или кабелей сечением: до 150 мм2
|  | Объем=6 / 100 | [21 empty] | Объем=6 / 100
|  | ЗП |  |  | 213.57 | 1.15 | 15 | 42.7 | 629 | [11 empty] | ЗП
|  | ЭМ |  |  |  | 1.15 |  | 13.65 | [12 empty] | ЭМ
|  | в т.ч. ЗПМ |  |  |  | 1.15 |  | 42.7 | [12 empty] | в т.ч. ЗПМ
|  | МР |  |  | 4.27 |  |  | 8.85 | 3 | [11 empty] | МР
|  | НР от ФОТ (97) | % | 97 |  |  | 15 | 97 | 610 | [12 empty] | НР от ФОТ (97)
|  | СП от ФОТ (51) | % | 51 |  |  | 8 | 51 | 321 | [12 empty] | СП от ФОТ (51)
|  | ЗТР | чел-ч | 22.72 |  | 1.15 |  |  | 1.57 | [12 empty] | ЗТР
|  | Всего по позиции |  |  |  |  | 38 |  | 1563 | [13 empty] | Всего по позиции
13 | ФЕРм08-02-144-08 Приказ от 07.07.2022 № 557/пр прил.8 табл.1 п.2 | Присоединение к зажимам жил проводов или кабелей сечением: до 400 мм2 | 100 шт | 0.12 | 444.88 |  |  | СМР 1 квартал 2025 | [11 empty] | Присоединение к зажимам жил проводов или кабелей сечением: до 400 мм2
|  | Объем=12 / 100 | [21 empty] | Объем=12 / 100
|  | ЗП |  |  | 436.16 | 1.15 | 60 | 42.7 | 2570 | [11 empty] | ЗП
|  | ЭМ |  |  |  | 1.15 |  | 13.65 | [12 empty] | ЭМ
|  | в т.ч. ЗПМ |  |  |  | 1.15 |  | 42.7 | [12 empty] | в т.ч. ЗПМ
|  | МР |  |  | 8.72 |  | 1 | 8.85 | 9 | [11 empty] | МР
|  | НР от ФОТ (97) | % | 97 |  |  | 58 | 97 | 2493 | [12 empty] | НР от ФОТ (97)
|  | СП от ФОТ (51) | % | 51 |  |  | 31 | 51 | 1311 | [12 empty] | СП от ФОТ (51)
|  | ЗТР | чел-ч | 46.4 |  | 1.15 |  |  | 6.4 | [12 empty] | ЗТР
|  | Всего по позиции |  |  |  |  | 150 |  | 6383 | [13 empty] | Всего по позиции
14 | КП от 02.04.2025г. п.13 | Кабельный держатель для крепления одножильных и многожильных кабелей, д.85-105 мм | шт | 300 | 313.93 |  | 94179 | СМР 1 квартал 2025 ОЗП=42,7; ЭМ=13,65; ЗПМ=42,7; МАТ=8,85 | 833484 | [10 empty] | Кабельный держатель для крепления одножильных и многожильных кабелей, д.85-105 мм
15 | ФССЦ-12.2.05.01-0036 | Лист из вспененного полиэтилена, толщина 4 мм (Применительно к: Неопрен типа СR/SBR, лист размерами 1300х2000мм, толщиной 4-5мм) | м2 | 7.8 | 4.47 |  | 35 | СМР 1 квартал 2025 ОЗП=42,7; ЭМ=13,65; ЗПМ=42,7; МАТ=8,85 | 309 | [10 empty] | Лист из вспененного полиэтилена, толщина 4 мм (Применительно к: Неопрен типа СR/SBR, лист размерами 1300х2000мм, толщиной 4-5мм)
|  | Объем=3*1,3*2 | [21 empty] | Объем=3*1,3*2
16 | КП от 02.04.2025г. п.14 | Лента сигнальная. 600мм. Осторожно кабель | м | 30 | 6.2 |  | 186 | СМР 1 квартал 2025 ОЗП=42,7; ЭМ=13,65; ЗПМ=42,7; МАТ=8,85 | 1646 | [10 empty] | Лента сигнальная. 600мм. Осторожно кабель
17 | ФЕРм08-02-177-01 Приказ от 07.07.2022 № 557/пр прил.8 табл.1 п.2 | Указатель месторасположения трассы кабелей, проложенных в земле 11,00 = 47,33 - 0,00509 x 5 763,00 - 0,0002 x 35 001,00 | шт | 4 | 11 |  |  | СМР 1 квартал 2025 | [11 empty] | Указатель месторасположения трассы кабелей, проложенных в земле 11,00 = 47,33 - 0,00509 x 5 763,00 - 0,0002 x 35 001,00
|  | ЗП |  |  | 4.79 | 1.15 | 22 | 42.7 | 941 | [11 empty] | ЗП
|  | ЭМ |  |  |  | 1.15 |  | 13.65 | [12 empty] | ЭМ
|  | в т.ч. ЗПМ |  |  |  | 1.15 |  | 42.7 | [12 empty] | в т.ч. ЗПМ
|  | МР |  |  | 42.54 |  | 25 | 8.85 | 220 | [11 empty] | МР
|  | НР от ФОТ (97) | % | 97 |  |  | 21 | 97 | 913 | [12 empty] | НР от ФОТ (97)
|  | СП от ФОТ (51) | % | 51 |  |  | 11 | 51 | 480 | [12 empty] | СП от ФОТ (51)
|  | ЗТР | чел-ч | 0.51 |  | 1.15 |  |  | 2.35 | [12 empty] | ЗТР
|  | Всего по позиции |  |  |  |  | 79 |  | 2554 | [13 empty] | Всего по позиции
18 | КП от 02.04.2025г. п.18 | Столбик кабельный СКТ-1,6 с табличкой OZK-06 «Охранная зона кабеля» | шт | 4 | 160.17 |  | 641 | СМР 1 квартал 2025 ОЗП=42,7; ЭМ=13,65; ЗПМ=42,7; МАТ=8,85 | 5670 | [10 empty] | Столбик кабельный СКТ-1,6 с табличкой OZK-06 «Охранная зона кабеля»
Изделия и материалы | [18 empty] | Изделия и материалы
19 | ФЕРм08-02-158-21 Приказ от 07.07.2022 № 557/пр прил.8 табл.1 п.2 | Заделка концевая сухая для 3-5-жильного кабеля с пластмассовой и резиновой изоляцией напряжением: до 10 кВ, сечение одной жилы до 185 мм2 | шт | 2 | 29.18 |  |  | СМР 1 квартал 2025 | [11 empty] | Заделка концевая сухая для 3-5-жильного кабеля с пластмассовой и резиновой изоляцией напряжением: до 10 кВ, сечение одной жилы до 185 мм2
|  | ЗП |  |  | 22.18 | 1.15 | 51 | 42.7 | 2178 | [11 empty] | ЗП
|  | ЭМ |  |  | 1.81 | 1.15 | 4 | 13.65 | 57 | [11 empty] | ЭМ
|  | в т.ч. ЗПМ |  |  | '(0,26) | 1.15 | '(1,00) | 42.7 | '(26,00) | [11 empty] | в т.ч. ЗПМ
|  | МР |  |  | 5.19 |  | 11 | 8.85 | 92 | [11 empty] | МР
|  | НР от ФОТ (97) | % | 97 |  |  | 50 | 97 | 2138 | [12 empty] | НР от ФОТ (97)
|  | СП от ФОТ (51) | % | 51 |  |  | 27 | 51 | 1124 | [12 empty] | СП от ФОТ (51)
|  | ЗТР | чел-ч | 2.36 |  | 1.15 |  |  | 5.43 | [12 empty] | ЗТР
|  | ЗТМ | чел-ч | 0.02 |  | 1.15 |  |  | 0.05 | [12 empty] | ЗТМ
|  | Всего по позиции |  |  |  |  | 143 |  | 5589 | [13 empty] | Всего по позиции
20 | КП от 02.04.2025г. п.5 | Муфта концевая термоусаживаемая с болтовыми наконечниками, внутренней установки, для 3-жильных кабелей сечением 150-240 мм2 с изоляцией из сшитого полиэтилена и экраном из медных проволок, бронированных/не бронированных, не поддерживающая горение, с низким дымо- и газовыделением, на номинальное напряжение до 10 кВ, 50 Гц 3ПКВТп-10-150/240(Б) нг-LS | шт | 2 | 1228.95 |  | 2458 | СМР 1 квартал 2025 ОЗП=42,7; ЭМ=13,65; ЗПМ=42,7; МАТ=8,85 | 21752 | [10 empty] | Муфта концевая термоусаживаемая с болтовыми наконечниками, внутренней установки, для 3-жильных кабелей сечением 150-240 мм2 с изоляцией из сшитого полиэтилена и экраном из медных проволок, бронированных/не бронированных, не поддерживающая горение, с низким дымо- и газовыделением, на номинальное напряжение до 10 кВ, 50 Гц 3ПКВТп-10-150/240(Б) нг-LS
21 | ФЕРм08-02-158-22 Приказ от 07.07.2022 № 557/пр прил.8 табл.1 п.2 | Заделка концевая сухая для 3-5-жильного кабеля с пластмассовой и резиновой изоляцией напряжением: до 10 кВ, сечение одной жилы до 240 мм2 | шт | 4 | 31.49 |  |  | СМР 1 квартал 2025 | [11 empty] | Заделка концевая сухая для 3-5-жильного кабеля с пластмассовой и резиновой изоляцией напряжением: до 10 кВ, сечение одной жилы до 240 мм2
|  | ЗП |  |  | 24.44 | 1.15 | 112 | 42.7 | 4801 | [11 empty] | ЗП
|  | ЭМ |  |  | 1.81 | 1.15 | 8 | 13.65 | 114 | [11 empty] | ЭМ
|  | в т.ч. ЗПМ |  |  | '(0,26) | 1.15 | '(1,00) | 42.7 | '(51,00) | [11 empty] | в т.ч. ЗПМ
|  | МР |  |  | 5.24 |  | 22 | 8.85 | 185 | [11 empty] | МР
|  | НР от ФОТ (97) | % | 97 |  |  | 110 | 97 | 4706 | [12 empty] | НР от ФОТ (97)
|  | СП от ФОТ (51) | % | 51 |  |  | 58 | 51 | 2475 | [12 empty] | СП от ФОТ (51)
|  | ЗТР | чел-ч | 2.6 |  | 1.15 |  |  | 11.96 | [12 empty] | ЗТР
|  | ЗТМ | чел-ч | 0.02 |  | 1.15 |  |  | 0.09 | [12 empty] | ЗТМ
|  | Всего по позиции |  |  |  |  | 310 |  | 12281 | [13 empty] | Всего по позиции
22 | КП от 02.04.2025г. п.5 | Муфта концевая термоусаживаемая с болтовыми наконечниками, внутренней установки, для 3-жильных кабелей сечением 300-400 мм2 с изоляцией из сшитого полиэтилена и экраном из медных проволок, бронированных/не бронированных, не поддерживающая горение, с низким дымо- и газовыделением, на номинальное напряжение до 10 кВ, 50 Гц 3ПКВТп-10-300/400 (Б) нг-LS | шт | 4 | 967.92 |  | 3872 | СМР 1 квартал 2025 ОЗП=42,7; ЭМ=13,65; ЗПМ=42,7; МАТ=8,85 | 34264 | [10 empty] | Муфта концевая термоусаживаемая с болтовыми наконечниками, внутренней установки, для 3-жильных кабелей сечением 300-400 мм2 с изоляцией из сшитого полиэтилена и экраном из медных проволок, бронированных/не бронированных, не поддерживающая горение, с низким дымо- и газовыделением, на номинальное напряжение до 10 кВ, 50 Гц 3ПКВТп-10-300/400 (Б) нг-LS
23 | ФЕРм08-02-167-09 Приказ от 07.07.2022 № 557/пр прил.8 табл.1 п.2 | Муфта соединительная эпоксидная для 3-4-жильного кабеля напряжением: до 10 кВ, сечение жил до 185 мм2 | шт | 2 | 156.81 |  |  | СМР 1 квартал 2025 | [11 empty] | Муфта соединительная эпоксидная для 3-4-жильного кабеля напряжением: до 10 кВ, сечение жил до 185 мм2
|  | ЗП |  |  | 89.49 | 1.15 | 206 | 42.7 | 8789 | [11 empty] | ЗП
|  | ЭМ |  |  | 1.81 | 1.15 | 4 | 13.65 | 57 | [11 empty] | ЭМ
|  | в т.ч. ЗПМ |  |  | '(0,26) | 1.15 | '(1,00) | 42.7 | '(26,00) | [11 empty] | в т.ч. ЗПМ
|  | МР |  |  | 65.51 |  | 131 | 8.85 | 1159 | [11 empty] | МР
|  | НР от ФОТ (97) | % | 97 |  |  | 201 | 97 | 8551 | [12 empty] | НР от ФОТ (97)
|  | СП от ФОТ (51) | % | 51 |  |  | 106 | 51 | 4496 | [12 empty] | СП от ФОТ (51)
|  | ЗТР | чел-ч | 9.52 |  | 1.15 |  |  | 21.9 | [12 empty] | ЗТР
|  | ЗТМ | чел-ч | 0.02 |  | 1.15 |  |  | 0.05 | [12 empty] | ЗТМ
|  | Всего по позиции |  |  |  |  | 648 |  | 23052 | [13 empty] | Всего по позиции
24 | КП от 02.04.2025г. п.6 | Муфта соединительная термоусаживаемая с болтовыми соединителями, внутренней и наружной установки, для 3-жильных кабелей сечением 150-240 мм2 с изоляцией из сшитого полиэтилена и экраном из медных проволок, бронированных/не бронированных, на номинальное напряжение до 10 кВ, 50 Гц 3ПСТ-10-150/240(Б) | шт | 2 | 1815.62 |  | 3631 | СМР 1 квартал 2025 ОЗП=42,7; ЭМ=13,65; ЗПМ=42,7; МАТ=8,85 | 32136 | [10 empty] | Муфта соединительная термоусаживаемая с болтовыми соединителями, внутренней и наружной установки, для 3-жильных кабелей сечением 150-240 мм2 с изоляцией из сшитого полиэтилена и экраном из медных проволок, бронированных/не бронированных, на номинальное напряжение до 10 кВ, 50 Гц 3ПСТ-10-150/240(Б)
25 | ФЕРм08-02-167-10 Приказ от 07.07.2022 № 557/пр прил.8 табл.1 п.2 | Муфта соединительная эпоксидная для 3-4-жильного кабеля напряжением: до 10 кВ, сечение жил до 240 мм2 | шт | 2 | 209.84 |  |  | СМР 1 квартал 2025 | [11 empty] | Муфта соединительная эпоксидная для 3-4-жильного кабеля напряжением: до 10 кВ, сечение жил до 240 мм2
|  | ЗП |  |  | 105.28 | 1.15 | 242 | 42.7 | 10340 | [11 empty] | ЗП
|  | ЭМ |  |  | 1.81 | 1.15 | 4 | 13.65 | 57 | [11 empty] | ЭМ
|  | в т.ч. ЗПМ |  |  | '(0,26) | 1.15 | '(1,00) | 42.7 | '(26,00) | [11 empty] | в т.ч. ЗПМ
|  | МР |  |  | 102.75 |  | 206 | 8.85 | 1818 | [11 empty] | МР
|  | НР от ФОТ (97) | % | 97 |  |  | 236 | 97 | 10055 | [12 empty] | НР от ФОТ (97)
|  | СП от ФОТ (51) | % | 51 |  |  | 124 | 51 | 5287 | [12 empty] | СП от ФОТ (51)
|  | ЗТР | чел-ч | 11.2 |  | 1.15 |  |  | 25.76 | [12 empty] | ЗТР
|  | ЗТМ | чел-ч | 0.02 |  | 1.15 |  |  | 0.05 | [12 empty] | ЗТМ
|  | Всего по позиции |  |  |  |  | 812 |  | 27557 | [13 empty] | Всего по позиции
26 | КП от 02.04.2025г. п.7 | Муфта соединительная термоусаживаемая с болтовыми соединителями, внутренней и наружной установки, для 3-жильных кабелей сечением 300-400 мм2 с изоляцией из сшитого полиэтилена и экраном из медных проволок, бронированных/не бронированных, на номинальное напряжение до 10 кВ, 50 Гц ПСТ-10-300/400 (Б) нг-LS | шт | 2 | 967.92 |  | 1936 | СМР 1 квартал 2025 ОЗП=42,7; ЭМ=13,65; ЗПМ=42,7; МАТ=8,85 | 17132 | [10 empty] | Муфта соединительная термоусаживаемая с болтовыми соединителями, внутренней и наружной установки, для 3-жильных кабелей сечением 300-400 мм2 с изоляцией из сшитого полиэтилена и экраном из медных проволок, бронированных/не бронированных, на номинальное напряжение до 10 кВ, 50 Гц ПСТ-10-300/400 (Б) нг-LS
27 | ФЕРм08-02-172-01 ОП п.1.8.3 Приказ от 07.07.2022 № 557/пр прил.8 табл.1 п.2 | Кожухи защитные для кабельных муфт | шт | 4 | 32.46 |  |  | СМР 1 квартал 2025 | [11 empty] | Кожухи защитные для кабельных муфт
|  | ЗП |  |  | 8.93 | 1,05*1,15 | 43 | 42.7 | 1842 | [11 empty] | ЗП
|  | ЭМ |  |  | 7.25 | 1.15 | 33 | 13.65 | 455 | [11 empty] | ЭМ
|  | в т.ч. ЗПМ |  |  | '(1,00) | 1.15 | '(5,00) | 42.7 | '(196,00) | [11 empty] | в т.ч. ЗПМ
|  | МР |  |  | 16.28 |  | 66 | 8.85 | 576 | [11 empty] | МР
|  | НР от ФОТ (97) | % | 97 |  |  | 47 | 97 | 1977 | [12 empty] | НР от ФОТ (97)
|  | СП от ФОТ (51) | % | 51 |  |  | 24 | 51 | 1039 | [12 empty] | СП от ФОТ (51)
|  | ЗТР | чел-ч | 0.95 |  | 1,05*1,15 |  |  | 4.59 | [12 empty] | ЗТР
|  | ЗТМ | чел-ч | 0.08 |  | 1.15 |  |  | 0.37 | [12 empty] | ЗТМ
|  | Всего по позиции |  |  |  |  | 213 |  | 5889 | [13 empty] | Всего по позиции
28 | Прайс от 04.04.2025 | Кожух стальной разъемный для установки на соединительных кабельных муфтах для силовых кабелей 6(10) кВ, dвнутр.= 85 мм типа КСР-2 У2 | шт | 4 | 1396.95 |  | 5588 | СМР 1 квартал 2025 ОЗП=42,7; ЭМ=13,65; ЗПМ=42,7; МАТ=8,85 | 49452 | [10 empty] | Кожух стальной разъемный для установки на соединительных кабельных муфтах для силовых кабелей 6(10) кВ, dвнутр.= 85 мм типа КСР-2 У2
Электромонтажные изделия и материалы | [18 empty] | Электромонтажные изделия и материалы
29 | ФЕРм08-02-395-02 Приказ от 07.07.2022 № 557/пр прил.8 табл.1 п.2 | Лоток металлический штампованный по установленным конструкциям, ширина лотка: до 400 мм | т | 0.16824 | 784.94 |  |  | СМР 1 квартал 2025 | [11 empty] | Лоток металлический штампованный по установленным конструкциям, ширина лотка: до 400 мм
|  | Объем=(6*14,830+6*0,84+6*11,707+6*0,45+80*0,016)/1000 | [21 empty] | Объем=(6*14,830+6*0,84+6*11,707+6*0,45+80*0,016)/1000
|  | ЗП |  |  | 436.91 | 1.15 | 85 | 42.7 | 3610 | [11 empty] | ЗП
|  | ЭМ |  |  | 295.08 | 1.15 | 57 | 13.65 | 779 | [11 empty] | ЭМ
|  | в т.ч. ЗПМ |  |  | '(31,38) | 1.15 | '(6,00) | 42.7 | '(259,00) | [11 empty] | в т.ч. ЗПМ
|  | МР |  |  | 52.95 |  | 9 | 8.85 | 79 | [11 empty] | МР
|  | НР от ФОТ (97) | % | 97 |  |  | 88 | 97 | 3753 | [12 empty] | НР от ФОТ (97)
|  | СП от ФОТ (51) | % | 51 |  |  | 46 | 51 | 1973 | [12 empty] | СП от ФОТ (51)
|  | ЗТР | чел-ч | 46.48 |  | 1.15 |  |  | 8.99 | [12 empty] | ЗТР
|  | ЗТМ | чел-ч | 2.5 |  | 1.15 |  |  | 0.48 | [12 empty] | ЗТМ
|  | Всего по позиции |  |  |  |  | 285 |  | 10194 | [13 empty] | Всего по позиции
30 | КП от 02.04.2025г. п.8 | Лоток кабельный тяжелый, лестничный, листовой, неперфорированный, размером 400х200х3000 мм (ШхВхД), толщина лонжерона 2 мм, сталь, нержавеющая сталь | м | 18 | 1243.05 |  | 22375 | СМР 1 квартал 2025 ОЗП=42,7; ЭМ=13,65; ЗПМ=42,7; МАТ=8,85 | 198018 | [10 empty] | Лоток кабельный тяжелый, лестничный, листовой, неперфорированный, размером 400х200х3000 мм (ШхВхД), толщина лонжерона 2 мм, сталь, нержавеющая сталь
|  | Объем=6*3 | [21 empty] | Объем=6*3
31 | КП от 02.04.2025г. п.9 | Крышка с фиксатором для тяжелого лотка 400х3000 мм, толщина 1,5 мм, сталь, нержавеющая сталь | м | 18 | 374.01 |  | 6732 | СМР 1 квартал 2025 ОЗП=42,7; ЭМ=13,65; ЗПМ=42,7; МАТ=8,85 | 59580 | [10 empty] | Крышка с фиксатором для тяжелого лотка 400х3000 мм, толщина 1,5 мм, сталь, нержавеющая сталь
|  | Объем=6*3 | [21 empty] | Объем=6*3
32 | Прайс на 20.01.2025 стр.2904 | Лоток кабельный тяжелый, лестничный, листовой, неперфорированный, размером 200х200х3000 мм (ШхВхД), толщина лонжерона 2 мм, нержавеющая сталь | м | 18 | 1116.32 |  | 20094 | СМР 1 квартал 2025 ОЗП=42,7; ЭМ=13,65; ЗПМ=42,7; МАТ=8,85 | 177830 | [10 empty] | Лоток кабельный тяжелый, лестничный, листовой, неперфорированный, размером 200х200х3000 мм (ШхВхД), толщина лонжерона 2 мм, нержавеющая сталь
|  | Объем=6*3 | [21 empty] | Объем=6*3
33 | КП от 02.04.2025г. п.11 | Крышка с фиксатором для тяжелого лотка 200х3000 мм, толщина 1,5 мм, сталь, нержавеющая сталь | м | 18 | 210.6 |  | 3791 | СМР 1 квартал 2025 ОЗП=42,7; ЭМ=13,65; ЗПМ=42,7; МАТ=8,85 | 33549 | [10 empty] | Крышка с фиксатором для тяжелого лотка 200х3000 мм, толщина 1,5 мм, сталь, нержавеющая сталь
|  | Объем=6*3 | [21 empty] | Объем=6*3
34 | КП от 02.04.2025г. п.12 | Стеновое крепление для лотка тяжелого типа с высотой борта 200 мм, толщина 2,5 мм | шт | 80 | 65.22 |  | 5218 | СМР 1 квартал 2025 ОЗП=42,7; ЭМ=13,65; ЗПМ=42,7; МАТ=8,85 | 46176 | [10 empty] | Стеновое крепление для лотка тяжелого типа с высотой борта 200 мм, толщина 2,5 мм
35 | ФЕРм08-02-395-02 ОП п.1.8.3 Приказ от 07.07.2022 № 557/пр прил.8 табл.1 п.2 | Лоток металлический штампованный по установленным конструкциям, ширина лотка: до 400 мм | т | 0.14994 | 784.94 |  |  | СМР 1 квартал 2025 | [11 empty] | Лоток металлический штампованный по установленным конструкциям, ширина лотка: до 400 мм
|  | Объем=(15*6,870+30*1,563)/1000 | [21 empty] | Объем=(15*6,870+30*1,563)/1000
|  | ЗП |  |  | 436.91 | 1,05*1,15 | 79 | 42.7 | 3378 | [11 empty] | ЗП
|  | ЭМ |  |  | 295.08 | 1.15 | 51 | 13.65 | 695 | [11 empty] | ЭМ
|  | в т.ч. ЗПМ |  |  | '(31,38) | 1.15 | '(5,00) | 42.7 | '(231,00) | [11 empty] | в т.ч. ЗПМ
|  | МР |  |  | 52.95 |  | 8 | 8.85 | 70 | [11 empty] | МР
|  | НР от ФОТ (97) | % | 97 |  |  | 81 | 97 | 3501 | [12 empty] | НР от ФОТ (97)
|  | СП от ФОТ (51) | % | 51 |  |  | 43 | 51 | 1841 | [12 empty] | СП от ФОТ (51)
|  | ЗТР | чел-ч | 46.48 |  | 1,05*1,15 |  |  | 8.42 | [12 empty] | ЗТР
|  | ЗТМ | чел-ч | 2.5 |  | 1.15 |  |  | 0.43 | [12 empty] | ЗТМ
|  | Всего по позиции |  |  |  |  | 262 |  | 9485 | [13 empty] | Всего по позиции
36 | КП от 02.04.2025г. п.19 | Лоток лестничный 600х100х6000 мм, нержавеющая сталь толщиной не менее 1.2 мм | м | 90 | 3794.2 |  | 341478 | СМР 1 квартал 2025 ОЗП=42,7; ЭМ=13,65; ЗПМ=42,7; МАТ=8,85 | 3022080 | [10 empty] | Лоток лестничный 600х100х6000 мм, нержавеющая сталь толщиной не менее 1.2 мм
|  | Объем=15*6 | [21 empty] | Объем=15*6
37 | КП от 02.04.2025г. п.20 | Крышка лотка 600х3000 мм, нержавеющая сталь, толщина металла не менее 1,5 мм | м | 90 | 3758.94 |  | 338305 | СМР 1 квартал 2025 ОЗП=42,7; ЭМ=13,65; ЗПМ=42,7; МАТ=8,85 | 2993996 | [10 empty] | Крышка лотка 600х3000 мм, нержавеющая сталь, толщина металла не менее 1,5 мм
|  | Объем=30*3 | [21 empty] | Объем=30*3
38 | ФЕРм08-02-231-05 Приказ от 07.07.2022 № 557/пр прил.8 табл.1 п.2 | Прокладка труб гофрированных ПВХ в земле для защиты одного кабеля диаметром: 110 мм | 100 м | 0.6 | 54.39 |  |  | СМР 1 квартал 2025 | [11 empty] | Прокладка труб гофрированных ПВХ в земле для защиты одного кабеля диаметром: 110 мм
|  | Объем=60 / 100 | [21 empty] | Объем=60 / 100
|  | ЗП |  |  | 49.46 | 1.15 | 34 | 42.7 | 1457 | [11 empty] | ЗП
|  | ЭМ |  |  | 3.94 | 1.15 | 3 | 13.65 | 37 | [11 empty] | ЭМ
|  | в т.ч. ЗПМ |  |  | '(0,70) | 1.15 |  | 42.7 | '(21,00) | [11 empty] | в т.ч. ЗПМ
|  | МР |  |  | 0.99 |  |  | 8.85 | 6 | [11 empty] | МР
|  | НР от ФОТ (97) | % | 97 |  |  | 33 | 97 | 1434 | [12 empty] | НР от ФОТ (97)
|  | СП от ФОТ (51) | % | 51 |  |  | 17 | 51 | 754 | [12 empty] | СП от ФОТ (51)
|  | ЗТР | чел-ч | 6.44 |  | 1.15 |  |  | 4.44 | [12 empty] | ЗТР
|  | ЗТМ | чел-ч | 0.06 |  | 1.15 |  |  | 0.04 | [12 empty] | ЗТМ
|  | Всего по позиции |  |  |  |  | 87 |  | 3688 | [13 empty] | Всего по позиции
39 | КП от 02.04.2025г. п.15 | Труба гофрированная двустенная из ПНД, dн=160 мм, dвнутр.=137 мм типа 121916 | м | 61.2 | 58.41 |  | 3575 | СМР 1 квартал 2025 ОЗП=42,7; ЭМ=13,65; ЗПМ=42,7; МАТ=8,85 | 31636 | [10 empty] | Труба гофрированная двустенная из ПНД, dн=160 мм, dвнутр.=137 мм типа 121916
|  | Объем=60*1,02 | [21 empty] | Объем=60*1,02
40 | ФЕРм08-02-155-01 Приказ от 07.07.2022 № 557/пр прил.8 табл.1 п.2 | Герметизация проходов при вводе кабелей во взрывоопасные помещения уплотнительной массой 5,26 = 18,64 - 0,15 x 9,04 - 0,72 x 16,70 | шт | 14 | 5.26 |  |  | СМР 1 квартал 2025 | [11 empty] | Герметизация проходов при вводе кабелей во взрывоопасные помещения уплотнительной массой 5,26 = 18,64 - 0,15 x 9,04 - 0,72 x 16,70
|  | ЗП |  |  | 3.57 | 1.15 | 57 | 42.7 | 2454 | [11 empty] | ЗП
|  | ЭМ |  |  |  | 1.15 |  | 13.65 | [12 empty] | ЭМ
|  | в т.ч. ЗПМ |  |  |  | 1.15 |  | 42.7 | [12 empty] | в т.ч. ЗПМ
|  | МР |  |  | 15.07 |  | 24 | 8.85 | 210 | [11 empty] | МР
|  | НР от ФОТ (97) | % | 97 |  |  | 55 | 97 | 2380 | [12 empty] | НР от ФОТ (97)
|  | СП от ФОТ (51) | % | 51 |  |  | 29 | 51 | 1252 | [12 empty] | СП от ФОТ (51)
|  | ЗТР | чел-ч | 0.38 |  | 1.15 |  |  | 6.12 | [12 empty] | ЗТР
|  | Всего по позиции |  |  |  |  | 165 |  | 6296 | [13 empty] | Всего по позиции
41 | КП от 02.04.2025г. п.16 | Пена двухкомпонентная огнезащитная типа DN1201 | шт | 2 | 692.15 |  | 1384 | СМР 1 квартал 2025 ОЗП=42,7; ЭМ=13,65; ЗПМ=42,7; МАТ=8,85 | 12251 | [10 empty] | Пена двухкомпонентная огнезащитная типа DN1201
42 | КП от 02.04.2025г. п.17 | Герметик огнестойкий, картридж 300 мл типа DN1201 | шт | 2 | 130.29 |  | 261 | СМР 1 квартал 2025 ОЗП=42,7; ЭМ=13,65; ЗПМ=42,7; МАТ=8,85 | 2306 | [10 empty] | Герметик огнестойкий, картридж 300 мл типа DN1201
43 | ФЕРм08-02-152-09 ОП п.1.8.3 Приказ от 07.07.2022 № 557/пр прил.8 табл.1 п.2 | Полка кабельная, устанавливаемая на стойках, масса: до 0,9 кг | 100 шт | 6.8 | 21.07 |  |  | СМР 1 квартал 2025 | [11 empty] | Полка кабельная, устанавливаемая на стойках, масса: до 0,9 кг
|  | Объем=680 / 100 | [21 empty] | Объем=680 / 100
|  | ЗП |  |  | 18.42 | 1,05*1,15 | 151 | 42.7 | 6458 | [11 empty] | ЗП
|  | ЭМ |  |  | 1.81 | 1.15 | 14 | 13.65 | 193 | [11 empty] | ЭМ
|  | в т.ч. ЗПМ |  |  | '(0,26) | 1.15 | '(2,00) | 42.7 | '(87,00) | [11 empty] | в т.ч. ЗПМ
|  | МР |  |  | 0.84 |  | 6 | 8.85 | 51 | [11 empty] | МР
|  | НР от ФОТ (97) | % | 97 |  |  | 148 | 97 | 6349 | [12 empty] | НР от ФОТ (97)
|  | СП от ФОТ (51) | % | 51 |  |  | 78 | 51 | 3338 | [12 empty] | СП от ФОТ (51)
|  | ЗТР | чел-ч | 1.96 |  | 1,05*1,15 |  |  | 16.09 | [12 empty] | ЗТР
|  | ЗТМ | чел-ч | 0.02 |  | 1.15 |  |  | 0.16 | [12 empty] | ЗТМ
|  | Всего по позиции |  |  |  |  | 397 |  | 16389 | [13 empty] | Всего по позиции
44 | КП от 02.04.2025г. п.21 | Полка кабельная. Нерж. Сталь L-600 мм толщина металла не менее 2 мм ДКС | шт | 680 | 738.2 |  | 501976 | СМР 1 квартал 2025 ОЗП=42,7; ЭМ=13,65; ЗПМ=42,7; МАТ=8,85 | 4442488 | [10 empty] | Полка кабельная. Нерж. Сталь L-600 мм толщина металла не менее 2 мм ДКС
Прочее | [18 empty] | Прочее
45 | ФЕРм08-02-152-03 Приказ от 07.07.2022 № 557/пр прил.8 табл.1 п.2 | Конструкция сварная | т | 0.143 | 557.69 |  |  | СМР 1 квартал 2025 | [11 empty] | Конструкция сварная
|  | Объем=143/1000 | [21 empty] | Объем=143/1000
|  | ЗП |  |  | 338.4 | 1.15 | 56 | 42.7 | 2376 | [11 empty] | ЗП
|  | ЭМ |  |  | 135.36 | 1.15 | 22 | 13.65 | 304 | [11 empty] | ЭМ
|  | в т.ч. ЗПМ |  |  | '(5,02) | 1.15 | '(1,00) | 42.7 | '(35,00) | [11 empty] | в т.ч. ЗПМ
|  | МР |  |  | 83.93 |  | 12 | 8.85 | 106 | [11 empty] | МР
|  | НР от ФОТ (97) | % | 97 |  |  | 55 | 97 | 2339 | [12 empty] | НР от ФОТ (97)
|  | СП от ФОТ (51) | % | 51 |  |  | 29 | 51 | 1230 | [12 empty] | СП от ФОТ (51)
|  | ЗТР | чел-ч | 36 |  | 1.15 |  |  | 5.92 | [12 empty] | ЗТР
|  | ЗТМ | чел-ч | 0.4 |  | 1.15 |  |  | 0.07 | [12 empty] | ЗТМ
|  | Всего по позиции |  |  |  |  | 174 |  | 6355 | [13 empty] | Всего по позиции
46 | ФССЦ-08.3.08.02-0024 | Уголок горячекатаный, размер 63х63 мм | т | 0.143 | 5636.21 |  | 806 | СМР 1 квартал 2025 ОЗП=42,7; ЭМ=13,65; ЗПМ=42,7; МАТ=8,85 | 7133 | [10 empty] | Уголок горячекатаный, размер 63х63 мм
|  | Объем=143/1000 | [21 empty] | Объем=143/1000
47 | ФССЦ-01.7.15.02-0084 | Болты с шестигранной головкой, диаметр 12 (14) мм | т | 0.0053 | 12606 |  | 67 | СМР 1 квартал 2025 ОЗП=42,7; ЭМ=13,65; ЗПМ=42,7; МАТ=8,85 | 591 | [10 empty] | Болты с шестигранной головкой, диаметр 12 (14) мм
|  | Объем=5,3/1000 | [21 empty] | Объем=5,3/1000
48 | ФССЦ-01.7.15.05-0014 | Гайки шестигранные, диаметр резьбы 12-14 мм | т | 0.0016 | 10127 |  | 16 | СМР 1 квартал 2025 ОЗП=42,7; ЭМ=13,65; ЗПМ=42,7; МАТ=8,85 | 143 | [10 empty] | Гайки шестигранные, диаметр резьбы 12-14 мм
|  | Объем=1,6/1000 | [21 empty] | Объем=1,6/1000
Кабельные траншеи | [18 empty] | Кабельные траншеи
49 | ФЕР01-01-009-23 Приказ от 07.07.2022 № 557/пр прил.8 табл.1 п.2 | Разработка траншей экскаватором «обратная лопата» с ковшом вместимостью 0,25 м3, группа грунтов: 2 | 1000 м3 | 0.0189 | 3150.45 |  |  | СМР 1 квартал 2025 | [11 empty] | Разработка траншей экскаватором «обратная лопата» с ковшом вместимостью 0,25 м3, группа грунтов: 2
|  | Объем=18,9 / 1000 | [21 empty] | Объем=18,9 / 1000
|  | ЗП |  |  |  | 1.15 |  | 42.7 | [12 empty] | ЗП
|  | ЭМ |  |  | 3150.45 | 1.15 | 68 | 13.65 | 935 | [11 empty] | ЭМ
|  | в т.ч. ЗПМ |  |  | '(522,00) | 1.15 | '(11,00) | 42.7 | '(484,00) | [11 empty] | в т.ч. ЗПМ
|  | МР | [5 empty] | 8.85 | [12 empty] | МР
|  | НР от ФОТ (92) | % | 92 |  |  | 10 | 92 | 445 | [12 empty] | НР от ФОТ (92)
|  | СП от ФОТ (46) | % | 46 |  |  | 5 | 46 | 223 | [12 empty] | СП от ФОТ (46)
|  | ЗТМ | чел-ч | 45 |  | 1.15 |  |  | 0.98 | [12 empty] | ЗТМ
|  | Всего по позиции |  |  |  |  | 83 |  | 1603 | [13 empty] | Всего по позиции
50 | ФЕР01-01-014-05 Приказ от 07.07.2022 № 557/пр прил.8 табл.1 п.2 | Разработка грунта с погрузкой на автомобили-самосвалы экскаваторами с ковшом вместимостью: 0,25 м3, группа грунтов 2 | 1000 м3 | 0.0063 | 5470.35 |  |  | СМР 1 квартал 2025 | [11 empty] | Разработка грунта с погрузкой на автомобили-самосвалы экскаваторами с ковшом вместимостью: 0,25 м3, группа грунтов 2
|  | Объем=(18,9-12,6) / 1000 | [21 empty] | Объем=(18,9-12,6) / 1000
|  | ЗП |  |  | 210.6 | 1.15 | 2 | 42.7 | 65 | [11 empty] | ЗП
|  | ЭМ |  |  | 5255.41 | 1.15 | 38 | 13.65 | 520 | [11 empty] | ЭМ
|  | в т.ч. ЗПМ |  |  | '(897,84) | 1.15 | '(7,00) | 42.7 | '(278,00) | [11 empty] | в т.ч. ЗПМ
|  | МР |  |  | 4.34 |  |  | 8.85 | [12 empty] | МР
|  | НР от ФОТ (92) | % | 92 |  |  | 8 | 92 | 316 | [12 empty] | НР от ФОТ (92)
|  | СП от ФОТ (46) | % | 46 |  |  | 4 | 46 | 158 | [12 empty] | СП от ФОТ (46)
|  | ЗТР | чел-ч | 27 |  | 1.15 |  |  | 0.2 | [12 empty] | ЗТР
|  | ЗТМ | чел-ч | 77.4 |  | 1.15 |  |  | 0.56 | [12 empty] | ЗТМ
|  | Всего по позиции |  |  |  |  | 52 |  | 1059 | [13 empty] | Всего по позиции
51 | ФССЦпг-03-21-01-094 | Перевозка грузов I класса автомобилями-самосвалами грузоподъемностью 10 т работающих вне карьера на расстояние до 94 км | 1 т груза | 9.45 | 44.48 |  | 420 | Перевозка автомобилями-самосвалами 1 квартал 2025 ЭМ=15,51 | 6519 | [10 empty] | Перевозка грузов I класса автомобилями-самосвалами грузоподъемностью 10 т работающих вне карьера на расстояние до 94 км
|  | Объем=6,3*1,5 | [21 empty] | Объем=6,3*1,5
|  | ЗП | [5 empty] | 1 | [12 empty] | ЗП
|  | ЭМ |  |  | 44.48 |  | 420 | 15.51 | 6519 | [11 empty] | ЭМ
|  | в т.ч. ЗПМ | [5 empty] | 1 | [12 empty] | в т.ч. ЗПМ
|  | МР | [5 empty] | 1 | [12 empty] | МР
|  | НР от ФОТ (0) | % | 0 |  |  |  | 0 | [13 empty] | НР от ФОТ (0)
|  | СП от ФОТ (0) | % | 0 |  |  |  | 0 | [13 empty] | СП от ФОТ (0)
|  | Всего по позиции |  |  |  |  | 420 |  | 6519 | [13 empty] | Всего по позиции
52 | ФЕРм08-02-142-01 Приказ от 07.07.2022 № 557/пр прил.8 табл.1 п.2 | Устройство постели при одном кабеле в траншее | 100 м | 0.3 | 307.09 |  |  | СМР 1 квартал 2025 | [11 empty] | Устройство постели при одном кабеле в траншее
|  | Объем=30 / 100 | [21 empty] | Объем=30 / 100
|  | ЗП |  |  | 49.82 | 1.15 | 17 | 42.7 | 734 | [11 empty] | ЗП
|  | ЭМ |  |  | 256.27 | 1.15 | 88 | 13.65 | 1207 | [11 empty] | ЭМ
|  | в т.ч. ЗПМ |  |  | '(45,24) | 1.15 | '(16,00) | 42.7 | '(666,00) | [11 empty] | в т.ч. ЗПМ
|  | МР |  |  | 1 |  | 1 | 8.85 | 2 | [11 empty] | МР
|  | НР от ФОТ (97) | % | 97 |  |  | 32 | 97 | 1358 | [12 empty] | НР от ФОТ (97)
|  | СП от ФОТ (51) | % | 51 |  |  | 17 | 51 | 714 | [12 empty] | СП от ФОТ (51)
|  | ЗТР | чел-ч | 5.3 |  | 1.15 |  |  | 1.83 | [12 empty] | ЗТР
|  | ЗТМ | чел-ч | 3.9 |  | 1.15 |  |  | 1.35 | [12 empty] | ЗТМ
|  | Всего по позиции |  |  |  |  | 155 |  | 4015 | [13 empty] | Всего по позиции
53 | ФССЦ-02.3.01.02-0016 | Песок природный для строительных: работ средний с крупностью зерен размером свыше 5 мм-до 5% по массе | м3 | 6.3 | 55.26 |  | 348 | СМР 1 квартал 2025 ОЗП=42,7; ЭМ=13,65; ЗПМ=42,7; МАТ=8,85 | 3081 | [10 empty] | Песок природный для строительных: работ средний с крупностью зерен размером свыше 5 мм-до 5% по массе
54 | ФЕР01-01-033-01 Приказ от 07.07.2022 № 557/пр прил.8 табл.1 п.2 | Засыпка траншей и котлованов с перемещением грунта до 5 м бульдозерами мощностью: 59 кВт (80 л.с.), группа грунтов 1 | 1000 м3 | 0.0126 | 410.94 |  |  | СМР 1 квартал 2025 | [11 empty] | Засыпка траншей и котлованов с перемещением грунта до 5 м бульдозерами мощностью: 59 кВт (80 л.с.), группа грунтов 1
|  | Объем=12,6 / 1000 | [21 empty] | Объем=12,6 / 1000
|  | ЗП |  |  |  | 1.15 |  | 42.7 | [12 empty] | ЗП
|  | ЭМ |  |  | 410.94 | 1.15 | 6 | 13.65 | 81 | [11 empty] | ЭМ
|  | в т.ч. ЗПМ |  |  | '(80,16) | 1.15 | '(1,00) | 42.7 | '(50,00) | [11 empty] | в т.ч. ЗПМ
|  | МР | [5 empty] | 8.85 | [12 empty] | МР
|  | НР от ФОТ (92) | % | 92 |  |  | 1 | 92 | 46 | [12 empty] | НР от ФОТ (92)
|  | СП от ФОТ (46) | % | 46 |  |  |  | 46 | 23 | [12 empty] | СП от ФОТ (46)
|  | ЗТМ | чел-ч | 6.91 |  | 1.15 |  |  | 0.1 | [12 empty] | ЗТМ
|  | Всего по позиции |  |  |  |  | 7 |  | 150 | [13 empty] | Всего по позиции
|  | Итого прямые затраты по разделу в текущих ценах | [6 empty] | 22498130 | [15 empty] | Итого прямые затраты по разделу в текущих ценах
|  | Накладные расходы |  |  |  |  | 10048 |  | 428974 | [15 empty] | Накладные расходы
|  | В том числе, справочно: | [23 empty] | В том числе, справочно:
|  | 92% ФОТ (от 877) (Поз. 49-50, 54) | [6 empty] | 807 | [16 empty] | 92% ФОТ (от 877) (Поз. 49-50, 54)
|  | 97% ФОТ (от 441409) (Поз. 1, 3-4, 6, 8-9, 11-13, 17, 19, 21, 23, 25, 27, 29, 35, 38, 40, 43, 45, 52) | [6 empty] | 428167 | [16 empty] | 97% ФОТ (от 441409) (Поз. 1, 3-4, 6, 8-9, 11-13, 17, 19, 21, 23, 25, 27, 29, 35, 38, 40, 43, 45, 52)
|  | Сметная прибыль |  |  |  |  | 5283 |  | 225522 | [15 empty] | Сметная прибыль
|  | В том числе, справочно: | [23 empty] | В том числе, справочно:
|  | 46% ФОТ (от 877) (Поз. 49-50, 54) | [6 empty] | 403 | [16 empty] | 46% ФОТ (от 877) (Поз. 49-50, 54)
|  | 51% ФОТ (от 441409) (Поз. 1, 3-4, 6, 8-9, 11-13, 17, 19, 21, 23, 25, 27, 29, 35, 38, 40, 43, 45, 52) | [6 empty] | 225119 | [16 empty] | 51% ФОТ (от 441409) (Поз. 1, 3-4, 6, 8-9, 11-13, 17, 19, 21, 23, 25, 27, 29, 35, 38, 40, 43, 45, 52)
|  | Итоги по разделу 1 : | [22 empty] | Итоги по разделу 1 :
|  | Итоги по Строительным работам | [23 empty] | Итоги по Строительным работам
|  | Материалы: | [23 empty] | Материалы:
|  | Итого Поз. 15-16, 18 |  |  |  |  | 862 |  | 7625 | [16 empty] | Итого Поз. 15-16, 18
|  | Материалы для строительных работ: | [23 empty] | Материалы для строительных работ:
|  | Итого Поз. 46-48, 53 |  |  |  |  | 1237 |  | 10948 | [16 empty] | Итого Поз. 46-48, 53
|  | Земляные работы, выполняемые механизированным способом: | [23 empty] | Земляные работы, выполняемые механизированным способом:
|  | Итого Поз. 49-50, 54 |  |  |  |  | 114 |  | 1601 | [16 empty] | Итого Поз. 49-50, 54
|  | Накладные расходы 92% ФОТ (от 877) | [6 empty] | 807 | [16 empty] | Накладные расходы 92% ФОТ (от 877)
|  | Сметная прибыль 46% ФОТ (от 877) | [6 empty] | 403 | [16 empty] | Сметная прибыль 46% ФОТ (от 877)
|  | Итого c накладными и см. прибылью |  |  |  |  | 143 |  | 2811 | [16 empty] | Итого c накладными и см. прибылью
|  | Перевозка грузов автотранспортом (Автомобили-самосвалы): | [23 empty] | Перевозка грузов автотранспортом (Автомобили-самосвалы):
|  | Итого Поз. 51 |  |  |  |  | 420 |  | 6519 | [16 empty] | Итого Поз. 51
|  | Итого |  |  |  |  | 2662 |  | 27903 | [16 empty] | Итого
|  | Итоги по Монтажным работам | [23 empty] | Итоги по Монтажным работам
|  | Электротехнические установки на других объектах: | [23 empty] | Электротехнические установки на других объектах:
|  | Итого Поз. 1, 3-4, 6, 8-9, 11-13, 17, 19, 21, 23, 25, 27, 29, 35, 38, 40, 43, 45, 52 |  |  |  |  | 15314 |  | 493265 | [16 empty] | Итого Поз. 1, 3-4, 6, 8-9, 11-13, 17, 19, 21, 23, 25, 27, 29, 35, 38, 40, 43, 45, 52
|  | Накладные расходы 97% ФОТ (от 441 409) | [6 empty] | 428167 | [16 empty] | Накладные расходы 97% ФОТ (от 441 409)
|  | Сметная прибыль 51% ФОТ (от 441 409) | [6 empty] | 225119 | [16 empty] | Сметная прибыль 51% ФОТ (от 441 409)
|  | Итого c накладными и см. прибылью |  |  |  |  | 30616 |  | 1146551 | [16 empty] | Итого c накладными и см. прибылью
|  | Материалы для монтажных работ: | [23 empty] | Материалы для монтажных работ:
|  | Итого Поз. 5, 7, 10, 14, 20, 22, 24, 26, 28, 30-34, 36-37, 39, 41-42, 44 |  |  |  |  | 2467152 |  | 21834276 | [16 empty] | Итого Поз. 5, 7, 10, 14, 20, 22, 24, 26, 28, 30-34, 36-37, 39, 41-42, 44
|  | Итого |  |  |  |  | 2497768 |  | 22980827 | [16 empty] | Итого
|  | Итоги по Оборудованию | [23 empty] | Итоги по Оборудованию
|  | Оборудование: | [23 empty] | Оборудование:
|  | Итого Поз. 2 |  |  |  |  | 23097 |  | 143896 | [16 empty] | Итого Поз. 2
|  | Итого |  |  |  |  | 23097 |  | 143896 | [16 empty] | Итого
|  | Итого |  |  |  |  | 2523527 |  | 23152626 | [16 empty] | Итого
|  | В том числе: | [23 empty] | В том числе:
|  | Основная заработная плата |  |  |  |  | 10082 |  | 430491 | [16 empty] | Основная заработная плата
|  | Материалы |  |  |  |  | 2471041 |  | 21868674 | [16 empty] | Материалы
|  | Машины и механизмы |  |  |  |  | 3976 |  | 55069 | [16 empty] | Машины и механизмы
|  | в том числе заработная плата машинистов |  |  |  |  | 278 |  | 11795 | [16 empty] | в том числе заработная плата машинистов
|  | Оборудование |  |  |  |  | 23097 |  | 143896 | [16 empty] | Оборудование
|  | Накладные расходы |  |  |  |  | 10048 |  | 428974 | [16 empty] | Накладные расходы
|  | Сметная прибыль |  |  |  |  | 5283 |  | 225522 | [16 empty] | Сметная прибыль
|  | Итого по разделу 1 |  |  |  |  | 2523527 |  | 23152626 | [17 empty] | Итого по разделу 1
|  | Материалы заказчика | [22 empty] | Материалы заказчика
|  | КП от 02.04.2025г. п.1 Кабель силовой 3-х жильный, с медными круглыми жилами, с изоляцией из сшитого полиэтилена (XLPE), с медным индивидуальным экраном жил, с броней из двух стальных оцинкованных лент, не распространяющий горение при групповой прокладке, в оболочке из поливинилхлоридного пластиката пониженной пожароопасности с низким дымо- и газовыделением, устойчивый к солнечному излучению, на номинальное напряжение 10 кВ, 50 Гц: Кабель ПвБВнг(A)-LS-10 кВ 3х300/25 ГОСТ 31996-2012, "м" Кол-во: 1264,8{п.5} | [23 empty] | КП от 02.04.2025г. п.1 Кабель силовой 3-х жильный, с медными круглыми жилами, с изоляцией из сшитого полиэтилена (XLPE), с медным индивидуальным экраном жил, с броней из двух стальных оцинкованных лент, не распространяющий горение при групповой прокладке, в оболочке из поливинилхлоридного пластиката пониженной пожароопасности с низким дымо- и газовыделением, устойчивый к солнечному излучению, на номинальное напряжение 10 кВ, 50 Гц: Кабель ПвБВнг(A)-LS-10 кВ 3х300/25 ГОСТ 31996-2012, "м" Кол-во: 1264,8{п.5}
|  | Стоимость единицы |  |  |  |  | 728.13 |  | 728.13 | [16 empty] | Стоимость единицы
|  | Итого на единицу с учетом "СМР 1 квартал 2025 ОЗП=42,7; ЭМ=13,65; ЗПМ=42,7; МАТ=8,85" | [6 empty] | 6444 | [16 empty] | Итого на единицу с учетом "СМР 1 квартал 2025 ОЗП=42,7; ЭМ=13,65; ЗПМ=42,7; МАТ=8,85"
|  | Всего на физобъем (1264,8{п.5}) |  |  |  |  | 920939 |  | 8150308 | [16 empty] | Всего на физобъем (1264,8{п.5})
|  | КП от 02.04.2025г. п.11 Крышка с фиксатором для тяжелого лотка 200х3000 мм, толщина 1,5 мм, сталь, нержавеющая сталь, "м" Кол-во: 18{п.33} | [23 empty] | КП от 02.04.2025г. п.11 Крышка с фиксатором для тяжелого лотка 200х3000 мм, толщина 1,5 мм, сталь, нержавеющая сталь, "м" Кол-во: 18{п.33}
|  | Стоимость единицы |  |  |  |  | 210.6 |  | 210.6 | [16 empty] | Стоимость единицы
|  | Итого на единицу с учетом "СМР 1 квартал 2025 ОЗП=42,7; ЭМ=13,65; ЗПМ=42,7; МАТ=8,85" | [6 empty] | 1864 | [16 empty] | Итого на единицу с учетом "СМР 1 квартал 2025 ОЗП=42,7; ЭМ=13,65; ЗПМ=42,7; МАТ=8,85"
|  | Всего на физобъем (18{п.33}) |  |  |  |  | 3791 |  | 33549 | [16 empty] | Всего на физобъем (18{п.33})
|  | КП от 02.04.2025г. п.12 Стеновое крепление для лотка тяжелого типа с высотой борта 200 мм, толщина 2,5 мм, "шт" Кол-во: 80{п.34} | [23 empty] | КП от 02.04.2025г. п.12 Стеновое крепление для лотка тяжелого типа с высотой борта 200 мм, толщина 2,5 мм, "шт" Кол-во: 80{п.34}
|  | Стоимость единицы |  |  |  |  | 65.22 |  | 65.22 | [16 empty] | Стоимость единицы
|  | Итого на единицу с учетом "СМР 1 квартал 2025 ОЗП=42,7; ЭМ=13,65; ЗПМ=42,7; МАТ=8,85" | [6 empty] | 577 | [16 empty] | Итого на единицу с учетом "СМР 1 квартал 2025 ОЗП=42,7; ЭМ=13,65; ЗПМ=42,7; МАТ=8,85"
|  | Всего на физобъем (80{п.34}) |  |  |  |  | 5218 |  | 46176 | [16 empty] | Всего на физобъем (80{п.34})
|  | КП от 02.04.2025г. п.13 Кабельный держатель для крепления одножильных и многожильных кабелей, д.85-105 мм, "шт" Кол-во: 300{п.14} | [23 empty] | КП от 02.04.2025г. п.13 Кабельный держатель для крепления одножильных и многожильных кабелей, д.85-105 мм, "шт" Кол-во: 300{п.14}
|  | Стоимость единицы |  |  |  |  | 313.93 |  | 313.93 | [16 empty] | Стоимость единицы
|  | Итого на единицу с учетом "СМР 1 квартал 2025 ОЗП=42,7; ЭМ=13,65; ЗПМ=42,7; МАТ=8,85" | [6 empty] | 2778 | [16 empty] | Итого на единицу с учетом "СМР 1 квартал 2025 ОЗП=42,7; ЭМ=13,65; ЗПМ=42,7; МАТ=8,85"
|  | Всего на физобъем (300{п.14}) |  |  |  |  | 94179 |  | 833484 | [16 empty] | Всего на физобъем (300{п.14})
|  | КП от 02.04.2025г. п.14 Лента сигнальная. 600мм. Осторожно кабель, "м" Кол-во: 30{п.16} | [23 empty] | КП от 02.04.2025г. п.14 Лента сигнальная. 600мм. Осторожно кабель, "м" Кол-во: 30{п.16}
|  | Стоимость единицы |  |  |  |  | 6.2 |  | 6.2 | [16 empty] | Стоимость единицы
|  | Итого на единицу с учетом "СМР 1 квартал 2025 ОЗП=42,7; ЭМ=13,65; ЗПМ=42,7; МАТ=8,85" | [6 empty] | 55 | [16 empty] | Итого на единицу с учетом "СМР 1 квартал 2025 ОЗП=42,7; ЭМ=13,65; ЗПМ=42,7; МАТ=8,85"
|  | Всего на физобъем (30{п.16}) |  |  |  |  | 186 |  | 1646 | [16 empty] | Всего на физобъем (30{п.16})
|  | КП от 02.04.2025г. п.15 Труба гофрированная двустенная из ПНД, dн=160 мм, dвнутр.=137 мм типа 121916, "м" Кол-во: 61,2{п.39} | [23 empty] | КП от 02.04.2025г. п.15 Труба гофрированная двустенная из ПНД, dн=160 мм, dвнутр.=137 мм типа 121916, "м" Кол-во: 61,2{п.39}
|  | Стоимость единицы |  |  |  |  | 58.41 |  | 58.41 | [16 empty] | Стоимость единицы
|  | Итого на единицу с учетом "СМР 1 квартал 2025 ОЗП=42,7; ЭМ=13,65; ЗПМ=42,7; МАТ=8,85" | [6 empty] | 517 | [16 empty] | Итого на единицу с учетом "СМР 1 квартал 2025 ОЗП=42,7; ЭМ=13,65; ЗПМ=42,7; МАТ=8,85"
|  | Всего на физобъем (61,2{п.39}) |  |  |  |  | 3575 |  | 31636 | [16 empty] | Всего на физобъем (61,2{п.39})
|  | КП от 02.04.2025г. п.16 Пена двухкомпонентная огнезащитная типа DN1201, "шт" Кол-во: 2{п.41} | [23 empty] | КП от 02.04.2025г. п.16 Пена двухкомпонентная огнезащитная типа DN1201, "шт" Кол-во: 2{п.41}
|  | Стоимость единицы |  |  |  |  | 692.15 |  | 692.15 | [16 empty] | Стоимость единицы
|  | Итого на единицу с учетом "СМР 1 квартал 2025 ОЗП=42,7; ЭМ=13,65; ЗПМ=42,7; МАТ=8,85" | [6 empty] | 6126 | [16 empty] | Итого на единицу с учетом "СМР 1 квартал 2025 ОЗП=42,7; ЭМ=13,65; ЗПМ=42,7; МАТ=8,85"
|  | Всего на физобъем (2{п.41}) |  |  |  |  | 1384 |  | 12251 | [16 empty] | Всего на физобъем (2{п.41})
|  | КП от 02.04.2025г. п.17 Герметик огнестойкий, картридж 300 мл типа DN1201, "шт" Кол-во: 2{п.42} | [23 empty] | КП от 02.04.2025г. п.17 Герметик огнестойкий, картридж 300 мл типа DN1201, "шт" Кол-во: 2{п.42}
|  | Стоимость единицы |  |  |  |  | 130.29 |  | 130.29 | [16 empty] | Стоимость единицы
|  | Итого на единицу с учетом "СМР 1 квартал 2025 ОЗП=42,7; ЭМ=13,65; ЗПМ=42,7; МАТ=8,85" | [6 empty] | 1153 | [16 empty] | Итого на единицу с учетом "СМР 1 квартал 2025 ОЗП=42,7; ЭМ=13,65; ЗПМ=42,7; МАТ=8,85"
|  | Всего на физобъем (2{п.42}) |  |  |  |  | 261 |  | 2306 | [16 empty] | Всего на физобъем (2{п.42})
|  | КП от 02.04.2025г. п.18 Столбик кабельный СКТ-1,6 с табличкой OZK-06 «Охранная зона кабеля», "шт" Кол-во: 4{п.18} | [23 empty] | КП от 02.04.2025г. п.18 Столбик кабельный СКТ-1,6 с табличкой OZK-06 «Охранная зона кабеля», "шт" Кол-во: 4{п.18}
|  | Стоимость единицы |  |  |  |  | 160.17 |  | 160.17 | [16 empty] | Стоимость единицы
|  | Итого на единицу с учетом "СМР 1 квартал 2025 ОЗП=42,7; ЭМ=13,65; ЗПМ=42,7; МАТ=8,85" | [6 empty] | 1418 | [16 empty] | Итого на единицу с учетом "СМР 1 квартал 2025 ОЗП=42,7; ЭМ=13,65; ЗПМ=42,7; МАТ=8,85"
|  | Всего на физобъем (4{п.18}) |  |  |  |  | 641 |  | 5670 | [16 empty] | Всего на физобъем (4{п.18})
|  | КП от 02.04.2025г. п.19 Лоток лестничный 600х100х6000 мм, нержавеющая сталь толщиной не менее 1.2 мм, "м" Кол-во: 90{п.36} | [23 empty] | КП от 02.04.2025г. п.19 Лоток лестничный 600х100х6000 мм, нержавеющая сталь толщиной не менее 1.2 мм, "м" Кол-во: 90{п.36}
|  | Стоимость единицы |  |  |  |  | 3794.2 |  | 3794.2 | [16 empty] | Стоимость единицы
|  | Итого на единицу с учетом "СМР 1 квартал 2025 ОЗП=42,7; ЭМ=13,65; ЗПМ=42,7; МАТ=8,85" | [6 empty] | 33579 | [16 empty] | Итого на единицу с учетом "СМР 1 квартал 2025 ОЗП=42,7; ЭМ=13,65; ЗПМ=42,7; МАТ=8,85"
|  | Всего на физобъем (90{п.36}) |  |  |  |  | 341478 |  | 3022080 | [16 empty] | Всего на физобъем (90{п.36})
|  | КП от 02.04.2025г. п.2 Кабель силовой 3-х жильный, с алюминиевыми круглыми жилами, с изоляцией из сшитого полиэтилена (XLPE), с медным индивидуальным экраном жил, с броней из двух стальных оцинкованных лент, не распространяющий горение при групповой прокладке, в оболочке из поливинилхлоридного пластиката пониженной пожароопасности с низким дымо- и газовыделением, устойчивый к солнечному излучению, на номинальное напряжение 10 кВ, 50 Гц: Кабель АПвБВнг(А)-LS-10 кВ 3х150/25 ГОСТ 31996-2012, "м" Кол-во: 306{п.7} | [23 empty] | КП от 02.04.2025г. п.2 Кабель силовой 3-х жильный, с алюминиевыми круглыми жилами, с изоляцией из сшитого полиэтилена (XLPE), с медным индивидуальным экраном жил, с броней из двух стальных оцинкованных лент, не распространяющий горение при групповой прокладке, в оболочке из поливинилхлоридного пластиката пониженной пожароопасности с низким дымо- и газовыделением, устойчивый к солнечному излучению, на номинальное напряжение 10 кВ, 50 Гц: Кабель АПвБВнг(А)-LS-10 кВ 3х150/25 ГОСТ 31996-2012, "м" Кол-во: 306{п.7}
|  | Стоимость единицы |  |  |  |  | 527.56 |  | 527.56 | [16 empty] | Стоимость единицы
|  | Итого на единицу с учетом "СМР 1 квартал 2025 ОЗП=42,7; ЭМ=13,65; ЗПМ=42,7; МАТ=8,85" | [6 empty] | 4669 | [16 empty] | Итого на единицу с учетом "СМР 1 квартал 2025 ОЗП=42,7; ЭМ=13,65; ЗПМ=42,7; МАТ=8,85"
|  | Всего на физобъем (306{п.7}) |  |  |  |  | 161433 |  | 1428686 | [16 empty] | Всего на физобъем (306{п.7})
|  | КП от 02.04.2025г. п.20 Крышка лотка 600х3000 мм, нержавеющая сталь, толщина металла не менее 1,5 мм, "м" Кол-во: 90{п.37} | [23 empty] | КП от 02.04.2025г. п.20 Крышка лотка 600х3000 мм, нержавеющая сталь, толщина металла не менее 1,5 мм, "м" Кол-во: 90{п.37}
|  | Стоимость единицы |  |  |  |  | 3758.94 |  | 3758.94 | [16 empty] | Стоимость единицы
|  | Итого на единицу с учетом "СМР 1 квартал 2025 ОЗП=42,7; ЭМ=13,65; ЗПМ=42,7; МАТ=8,85" | [6 empty] | 33267 | [16 empty] | Итого на единицу с учетом "СМР 1 квартал 2025 ОЗП=42,7; ЭМ=13,65; ЗПМ=42,7; МАТ=8,85"
|  | Всего на физобъем (90{п.37}) |  |  |  |  | 338305 |  | 2993996 | [16 empty] | Всего на физобъем (90{п.37})
|  | КП от 02.04.2025г. п.21 Полка кабельная. Нерж. Сталь L-600 мм толщина металла не менее 2 мм ДКС, "шт" Кол-во: 680{п.44} | [23 empty] | КП от 02.04.2025г. п.21 Полка кабельная. Нерж. Сталь L-600 мм толщина металла не менее 2 мм ДКС, "шт" Кол-во: 680{п.44}
|  | Стоимость единицы |  |  |  |  | 738.2 |  | 738.2 | [16 empty] | Стоимость единицы
|  | Итого на единицу с учетом "СМР 1 квартал 2025 ОЗП=42,7; ЭМ=13,65; ЗПМ=42,7; МАТ=8,85" | [6 empty] | 6533 | [16 empty] | Итого на единицу с учетом "СМР 1 квартал 2025 ОЗП=42,7; ЭМ=13,65; ЗПМ=42,7; МАТ=8,85"
|  | Всего на физобъем (680{п.44}) |  |  |  |  | 501976 |  | 4442488 | [16 empty] | Всего на физобъем (680{п.44})
|  | КП от 02.04.2025г. п.3 Кабель контрольный, с медными круглыми жилами, изоляция из поливинилхлоридного пластиката с низкими дымовыделением, броня из стальных оцинкованных лент, на номинальное напряжение 0,66 кВ, 50 Гц: Кабель КВБбШвнг(А)-LS 7х1,5 ГОСТ 31996-2012, "м" Кол-во: 1264,8{п.10} | [23 empty] | КП от 02.04.2025г. п.3 Кабель контрольный, с медными круглыми жилами, изоляция из поливинилхлоридного пластиката с низкими дымовыделением, броня из стальных оцинкованных лент, на номинальное напряжение 0,66 кВ, 50 Гц: Кабель КВБбШвнг(А)-LS 7х1,5 ГОСТ 31996-2012, "м" Кол-во: 1264,8{п.10}
|  | Стоимость единицы |  |  |  |  | 22.08 |  | 22.08 | [16 empty] | Стоимость единицы
|  | Итого на единицу с учетом "СМР 1 квартал 2025 ОЗП=42,7; ЭМ=13,65; ЗПМ=42,7; МАТ=8,85" | [6 empty] | 195 | [16 empty] | Итого на единицу с учетом "СМР 1 квартал 2025 ОЗП=42,7; ЭМ=13,65; ЗПМ=42,7; МАТ=8,85"
|  | Всего на физобъем (1264,8{п.10}) |  |  |  |  | 27927 |  | 247155 | [16 empty] | Всего на физобъем (1264,8{п.10})
|  | КП от 02.04.2025г. п.5 Муфта концевая термоусаживаемая с болтовыми наконечниками, внутренней установки, для 3-жильных кабелей сечением 150-240 мм2 с изоляцией из сшитого полиэтилена и экраном из медных проволок, бронированных/не бронированных, не поддерживающая горение, с низким дымо- и газовыделением, на номинальное напряжение до 10 кВ, 50 Гц 3ПКВТп-10-150/240(Б) нг-LS, "шт" Кол-во: 2{п.20} | [23 empty] | КП от 02.04.2025г. п.5 Муфта концевая термоусаживаемая с болтовыми наконечниками, внутренней установки, для 3-жильных кабелей сечением 150-240 мм2 с изоляцией из сшитого полиэтилена и экраном из медных проволок, бронированных/не бронированных, не поддерживающая горение, с низким дымо- и газовыделением, на номинальное напряжение до 10 кВ, 50 Гц 3ПКВТп-10-150/240(Б) нг-LS, "шт" Кол-во: 2{п.20}
|  | Стоимость единицы |  |  |  |  | 1228.95 |  | 1228.95 | [16 empty] | Стоимость единицы
|  | Итого на единицу с учетом "СМР 1 квартал 2025 ОЗП=42,7; ЭМ=13,65; ЗПМ=42,7; МАТ=8,85" | [6 empty] | 10876 | [16 empty] | Итого на единицу с учетом "СМР 1 квартал 2025 ОЗП=42,7; ЭМ=13,65; ЗПМ=42,7; МАТ=8,85"
|  | Всего на физобъем (2{п.20}) |  |  |  |  | 2458 |  | 21752 | [16 empty] | Всего на физобъем (2{п.20})
|  | КП от 02.04.2025г. п.5 Муфта концевая термоусаживаемая с болтовыми наконечниками, внутренней установки, для 3-жильных кабелей сечением 300-400 мм2 с изоляцией из сшитого полиэтилена и экраном из медных проволок, бронированных/не бронированных, не поддерживающая горение, с низким дымо- и газовыделением, на номинальное напряжение до 10 кВ, 50 Гц 3ПКВТп-10-300/400 (Б) нг-LS, "шт" Кол-во: 4{п.22} | [23 empty] | КП от 02.04.2025г. п.5 Муфта концевая термоусаживаемая с болтовыми наконечниками, внутренней установки, для 3-жильных кабелей сечением 300-400 мм2 с изоляцией из сшитого полиэтилена и экраном из медных проволок, бронированных/не бронированных, не поддерживающая горение, с низким дымо- и газовыделением, на номинальное напряжение до 10 кВ, 50 Гц 3ПКВТп-10-300/400 (Б) нг-LS, "шт" Кол-во: 4{п.22}
|  | Стоимость единицы |  |  |  |  | 967.92 |  | 967.92 | [16 empty] | Стоимость единицы
|  | Итого на единицу с учетом "СМР 1 квартал 2025 ОЗП=42,7; ЭМ=13,65; ЗПМ=42,7; МАТ=8,85" | [6 empty] | 8566 | [16 empty] | Итого на единицу с учетом "СМР 1 квартал 2025 ОЗП=42,7; ЭМ=13,65; ЗПМ=42,7; МАТ=8,85"
|  | Всего на физобъем (4{п.22}) |  |  |  |  | 3872 |  | 34264 | [16 empty] | Всего на физобъем (4{п.22})
|  | КП от 02.04.2025г. п.6 Муфта соединительная термоусаживаемая с болтовыми соединителями, внутренней и наружной установки, для 3-жильных кабелей сечением 150-240 мм2 с изоляцией из сшитого полиэтилена и экраном из медных проволок, бронированных/не бронированных, на номинальное напряжение до 10 кВ, 50 Гц 3ПСТ-10-150/240(Б), "шт" Кол-во: 2{п.24} | [23 empty] | КП от 02.04.2025г. п.6 Муфта соединительная термоусаживаемая с болтовыми соединителями, внутренней и наружной установки, для 3-жильных кабелей сечением 150-240 мм2 с изоляцией из сшитого полиэтилена и экраном из медных проволок, бронированных/не бронированных, на номинальное напряжение до 10 кВ, 50 Гц 3ПСТ-10-150/240(Б), "шт" Кол-во: 2{п.24}
|  | Стоимость единицы |  |  |  |  | 1815.62 |  | 1815.62 | [16 empty] | Стоимость единицы
|  | Итого на единицу с учетом "СМР 1 квартал 2025 ОЗП=42,7; ЭМ=13,65; ЗПМ=42,7; МАТ=8,85" | [6 empty] | 16068 | [16 empty] | Итого на единицу с учетом "СМР 1 квартал 2025 ОЗП=42,7; ЭМ=13,65; ЗПМ=42,7; МАТ=8,85"
|  | Всего на физобъем (2{п.24}) |  |  |  |  | 3631 |  | 32136 | [16 empty] | Всего на физобъем (2{п.24})
|  | КП от 02.04.2025г. п.7 Муфта соединительная термоусаживаемая с болтовыми соединителями, внутренней и наружной установки, для 3-жильных кабелей сечением 300-400 мм2 с изоляцией из сшитого полиэтилена и экраном из медных проволок, бронированных/не бронированных, на номинальное напряжение до 10 кВ, 50 Гц ПСТ-10-300/400 (Б) нг-LS, "шт" Кол-во: 2{п.26} | [23 empty] | КП от 02.04.2025г. п.7 Муфта соединительная термоусаживаемая с болтовыми соединителями, внутренней и наружной установки, для 3-жильных кабелей сечением 300-400 мм2 с изоляцией из сшитого полиэтилена и экраном из медных проволок, бронированных/не бронированных, на номинальное напряжение до 10 кВ, 50 Гц ПСТ-10-300/400 (Б) нг-LS, "шт" Кол-во: 2{п.26}
|  | Стоимость единицы |  |  |  |  | 967.92 |  | 967.92 | [16 empty] | Стоимость единицы
|  | Итого на единицу с учетом "СМР 1 квартал 2025 ОЗП=42,7; ЭМ=13,65; ЗПМ=42,7; МАТ=8,85" | [6 empty] | 8566 | [16 empty] | Итого на единицу с учетом "СМР 1 квартал 2025 ОЗП=42,7; ЭМ=13,65; ЗПМ=42,7; МАТ=8,85"
|  | Всего на физобъем (2{п.26}) |  |  |  |  | 1936 |  | 17132 | [16 empty] | Всего на физобъем (2{п.26})
|  | КП от 02.04.2025г. п.8 Лоток кабельный тяжелый, лестничный, листовой, неперфорированный, размером 400х200х3000 мм (ШхВхД), толщина лонжерона 2 мм, сталь, нержавеющая сталь, "м" Кол-во: 18{п.30} | [23 empty] | КП от 02.04.2025г. п.8 Лоток кабельный тяжелый, лестничный, листовой, неперфорированный, размером 400х200х3000 мм (ШхВхД), толщина лонжерона 2 мм, сталь, нержавеющая сталь, "м" Кол-во: 18{п.30}
|  | Стоимость единицы |  |  |  |  | 1243.05 |  | 1243.05 | [16 empty] | Стоимость единицы
|  | Итого на единицу с учетом "СМР 1 квартал 2025 ОЗП=42,7; ЭМ=13,65; ЗПМ=42,7; МАТ=8,85" | [6 empty] | 11001 | [16 empty] | Итого на единицу с учетом "СМР 1 квартал 2025 ОЗП=42,7; ЭМ=13,65; ЗПМ=42,7; МАТ=8,85"
|  | Всего на физобъем (18{п.30}) |  |  |  |  | 22375 |  | 198018 | [16 empty] | Всего на физобъем (18{п.30})
|  | КП от 02.04.2025г. п.9 Крышка с фиксатором для тяжелого лотка 400х3000 мм, толщина 1,5 мм, сталь, нержавеющая сталь, "м" Кол-во: 18{п.31} | [23 empty] | КП от 02.04.2025г. п.9 Крышка с фиксатором для тяжелого лотка 400х3000 мм, толщина 1,5 мм, сталь, нержавеющая сталь, "м" Кол-во: 18{п.31}
|  | Стоимость единицы |  |  |  |  | 374.01 |  | 374.01 | [16 empty] | Стоимость единицы
|  | Итого на единицу с учетом "СМР 1 квартал 2025 ОЗП=42,7; ЭМ=13,65; ЗПМ=42,7; МАТ=8,85" | [6 empty] | 3310 | [16 empty] | Итого на единицу с учетом "СМР 1 квартал 2025 ОЗП=42,7; ЭМ=13,65; ЗПМ=42,7; МАТ=8,85"
|  | Всего на физобъем (18{п.31}) |  |  |  |  | 6732 |  | 59580 | [16 empty] | Всего на физобъем (18{п.31})
|  | Прайс на 20.01.2025 стр.2904 Лоток кабельный тяжелый, лестничный, листовой, неперфорированный, размером 200х200х3000 мм (ШхВхД), толщина лонжерона 2 мм, нержавеющая сталь, "м" Кол-во: 18{п.32} | [23 empty] | Прайс на 20.01.2025 стр.2904 Лоток кабельный тяжелый, лестничный, листовой, неперфорированный, размером 200х200х3000 мм (ШхВхД), толщина лонжерона 2 мм, нержавеющая сталь, "м" Кол-во: 18{п.32}
|  | Стоимость единицы |  |  |  |  | 1116.32 |  | 1116.32 | [16 empty] | Стоимость единицы
|  | Итого на единицу с учетом "СМР 1 квартал 2025 ОЗП=42,7; ЭМ=13,65; ЗПМ=42,7; МАТ=8,85" | [6 empty] | 9879 | [16 empty] | Итого на единицу с учетом "СМР 1 квартал 2025 ОЗП=42,7; ЭМ=13,65; ЗПМ=42,7; МАТ=8,85"
|  | Всего на физобъем (18{п.32}) |  |  |  |  | 20094 |  | 177830 | [16 empty] | Всего на физобъем (18{п.32})
|  | Прайс от 04.04.2025 Кожух стальной разъемный для установки на соединительных кабельных муфтах для силовых кабелей 6(10) кВ, dвнутр.= 85 мм типа КСР-2 У2, "шт" Кол-во: 4{п.28} | [23 empty] | Прайс от 04.04.2025 Кожух стальной разъемный для установки на соединительных кабельных муфтах для силовых кабелей 6(10) кВ, dвнутр.= 85 мм типа КСР-2 У2, "шт" Кол-во: 4{п.28}
|  | Стоимость единицы |  |  |  |  | 1396.95 |  | 1396.95 | [16 empty] | Стоимость единицы
|  | Итого на единицу с учетом "СМР 1 квартал 2025 ОЗП=42,7; ЭМ=13,65; ЗПМ=42,7; МАТ=8,85" | [6 empty] | 12363 | [16 empty] | Итого на единицу с учетом "СМР 1 квартал 2025 ОЗП=42,7; ЭМ=13,65; ЗПМ=42,7; МАТ=8,85"
|  | Всего на физобъем (4{п.28}) |  |  |  |  | 5588 |  | 49452 | [16 empty] | Всего на физобъем (4{п.28})
|  | ФССЦ-01.7.15.02-0084 Болты с шестигранной головкой, диаметр 12 (14) мм, "т" Кол-во: 0,0053{п.47} | [23 empty] | ФССЦ-01.7.15.02-0084 Болты с шестигранной головкой, диаметр 12 (14) мм, "т" Кол-во: 0,0053{п.47}
|  | Стоимость единицы |  |  |  |  | 12606 |  | 12606 | [16 empty] | Стоимость единицы
|  | Итого на единицу с учетом "СМР 1 квартал 2025 ОЗП=42,7; ЭМ=13,65; ЗПМ=42,7; МАТ=8,85" | [6 empty] | 111563 | [16 empty] | Итого на единицу с учетом "СМР 1 квартал 2025 ОЗП=42,7; ЭМ=13,65; ЗПМ=42,7; МАТ=8,85"
|  | Всего на физобъем (0,0053{п.47}) |  |  |  |  | 67 |  | 591 | [16 empty] | Всего на физобъем (0,0053{п.47})
|  | ФССЦ-01.7.15.05-0014 Гайки шестигранные, диаметр резьбы 12-14 мм, "т" Кол-во: 0,0016{п.48} | [23 empty] | ФССЦ-01.7.15.05-0014 Гайки шестигранные, диаметр резьбы 12-14 мм, "т" Кол-во: 0,0016{п.48}
|  | Стоимость единицы |  |  |  |  | 10127 |  | 10127 | [16 empty] | Стоимость единицы
|  | Итого на единицу с учетом "СМР 1 квартал 2025 ОЗП=42,7; ЭМ=13,65; ЗПМ=42,7; МАТ=8,85" | [6 empty] | 89624 | [16 empty] | Итого на единицу с учетом "СМР 1 квартал 2025 ОЗП=42,7; ЭМ=13,65; ЗПМ=42,7; МАТ=8,85"
|  | Всего на физобъем (0,0016{п.48}) |  |  |  |  | 16 |  | 143 | [16 empty] | Всего на физобъем (0,0016{п.48})
|  | ФССЦ-08.3.08.02-0024 Уголок горячекатаный, размер 63х63 мм, "т" Кол-во: 0,143{п.46} | [23 empty] | ФССЦ-08.3.08.02-0024 Уголок горячекатаный, размер 63х63 мм, "т" Кол-во: 0,143{п.46}
|  | Стоимость единицы |  |  |  |  | 5636.21 |  | 5636.21 | [16 empty] | Стоимость единицы
|  | Итого на единицу с учетом "СМР 1 квартал 2025 ОЗП=42,7; ЭМ=13,65; ЗПМ=42,7; МАТ=8,85" | [6 empty] | 49880 | [16 empty] | Итого на единицу с учетом "СМР 1 квартал 2025 ОЗП=42,7; ЭМ=13,65; ЗПМ=42,7; МАТ=8,85"
|  | Всего на физобъем (0,143{п.46}) |  |  |  |  | 806 |  | 7133 | [16 empty] | Всего на физобъем (0,143{п.46})
|  | ФССЦ-12.2.05.01-0036 Лист из вспененного полиэтилена, толщина 4 мм (Применительно к: Неопрен типа СR/SBR, лист размерами 1300х2000мм, толщиной 4-5мм), "м2" Кол-во: 7,8{п.15} | [23 empty] | ФССЦ-12.2.05.01-0036 Лист из вспененного полиэтилена, толщина 4 мм (Применительно к: Неопрен типа СR/SBR, лист размерами 1300х2000мм, толщиной 4-5мм), "м2" Кол-во: 7,8{п.15}
|  | Стоимость единицы |  |  |  |  | 4.47 |  | 4.47 | [16 empty] | Стоимость единицы
|  | Итого на единицу с учетом "СМР 1 квартал 2025 ОЗП=42,7; ЭМ=13,65; ЗПМ=42,7; МАТ=8,85" | [6 empty] | 40 | [16 empty] | Итого на единицу с учетом "СМР 1 квартал 2025 ОЗП=42,7; ЭМ=13,65; ЗПМ=42,7; МАТ=8,85"
|  | Всего на физобъем (7,8{п.15}) |  |  |  |  | 35 |  | 309 | [16 empty] | Всего на физобъем (7,8{п.15})
|  | Итого |  |  |  |  | 2468903 |  | 21849771 | [16 empty] | Итого
|  | Оборудование заказчика | [22 empty] | Оборудование заказчика
|  | Прайс-лист от 04.04.2025 Трансформатор тока ТОЛ-10 600/5 Класс точности: вторичной обмотки для защиты 10Р. Класс точности: вторичной обмотки для измерений 0,5S. по типу ТОЛ-10 600/5 0,5S/10Р, "шт" Кол-во: 6{п.2} | [23 empty] | Прайс-лист от 04.04.2025 Трансформатор тока ТОЛ-10 600/5 Класс точности: вторичной обмотки для защиты 10Р. Класс точности: вторичной обмотки для измерений 0,5S. по типу ТОЛ-10 600/5 0,5S/10Р, "шт" Кол-во: 6{п.2}
|  | Стоимость единицы |  |  |  |  | 3849.55 |  | 3849.55 | [16 empty] | Стоимость единицы
|  | Итого на единицу с учетом "Оборудование 1 квартал 2025 МАТ=6,23" | [6 empty] | 23983 | [16 empty] | Итого на единицу с учетом "Оборудование 1 квартал 2025 МАТ=6,23"
|  | Всего на физобъем (6{п.2}) |  |  |  |  | 23097 |  | 143896 | [16 empty] | Всего на физобъем (6{п.2})
|  | Итого прямые затраты по смете в текущих ценах | [6 empty] | 22498130 | [18 empty] | Итого прямые затраты по смете в текущих ценах
|  | Накладные расходы |  |  |  |  | 10048 |  | 428974 | [18 empty] | Накладные расходы
|  | В том числе, справочно: | [26 empty] | В том числе, справочно:
|  | 92% ФОТ (от 877) (Поз. 49-50, 54) | [6 empty] | 807 | [19 empty] | 92% ФОТ (от 877) (Поз. 49-50, 54)
|  | 97% ФОТ (от 441409) (Поз. 1, 3-4, 6, 8-9, 11-13, 17, 19, 21, 23, 25, 27, 29, 35, 38, 40, 43, 45, 52) | [6 empty] | 428167 | [19 empty] | 97% ФОТ (от 441409) (Поз. 1, 3-4, 6, 8-9, 11-13, 17, 19, 21, 23, 25, 27, 29, 35, 38, 40, 43, 45, 52)
|  | Сметная прибыль |  |  |  |  | 5283 |  | 225522 | [18 empty] | Сметная прибыль
|  | В том числе, справочно: | [26 empty] | В том числе, справочно:
|  | 46% ФОТ (от 877) (Поз. 49-50, 54) | [6 empty] | 403 | [19 empty] | 46% ФОТ (от 877) (Поз. 49-50, 54)
|  | 51% ФОТ (от 441409) (Поз. 1, 3-4, 6, 8-9, 11-13, 17, 19, 21, 23, 25, 27, 29, 35, 38, 40, 43, 45, 52) | [6 empty] | 225119 | [19 empty] | 51% ФОТ (от 441409) (Поз. 1, 3-4, 6, 8-9, 11-13, 17, 19, 21, 23, 25, 27, 29, 35, 38, 40, 43, 45, 52)
|  | Итоги по смете: | [25 empty] | Итоги по смете:
|  | Итоги по Строительным работам | [26 empty] | Итоги по Строительным работам
|  | Материалы: | [26 empty] | Материалы:
|  | Итого Поз. 15-16, 18 |  |  |  |  | 862 |  | 7625 | [19 empty] | Итого Поз. 15-16, 18
|  | Материалы для строительных работ: | [26 empty] | Материалы для строительных работ:
|  | Итого Поз. 46-48, 53 |  |  |  |  | 1237 |  | 10948 | [19 empty] | Итого Поз. 46-48, 53
|  | Земляные работы, выполняемые механизированным способом: | [26 empty] | Земляные работы, выполняемые механизированным способом:
|  | Итого Поз. 49-50, 54 |  |  |  |  | 114 |  | 1601 | [19 empty] | Итого Поз. 49-50, 54
|  | Накладные расходы 92% ФОТ (от 877) | [6 empty] | 807 | [19 empty] | Накладные расходы 92% ФОТ (от 877)
|  | Сметная прибыль 46% ФОТ (от 877) | [6 empty] | 403 | [19 empty] | Сметная прибыль 46% ФОТ (от 877)
|  | Итого c накладными и см. прибылью |  |  |  |  | 143 |  | 2811 | [19 empty] | Итого c накладными и см. прибылью
|  | Перевозка грузов автотранспортом (Автомобили-самосвалы): | [26 empty] | Перевозка грузов автотранспортом (Автомобили-самосвалы):
|  | Итого Поз. 51 |  |  |  |  | 420 |  | 6519 | [19 empty] | Итого Поз. 51
|  | Итого |  |  |  |  | 2662 |  | 27903 | [19 empty] | Итого
|  | Итоги по Монтажным работам | [26 empty] | Итоги по Монтажным работам
|  | Электротехнические установки на других объектах: | [26 empty] | Электротехнические установки на других объектах:
|  | Итого Поз. 1, 3-4, 6, 8-9, 11-13, 17, 19, 21, 23, 25, 27, 29, 35, 38, 40, 43, 45, 52 |  |  |  |  | 15314 |  | 493265 | [19 empty] | Итого Поз. 1, 3-4, 6, 8-9, 11-13, 17, 19, 21, 23, 25, 27, 29, 35, 38, 40, 43, 45, 52
|  | Накладные расходы 97% ФОТ (от 441 409) | [6 empty] | 428167 | [19 empty] | Накладные расходы 97% ФОТ (от 441 409)
|  | Сметная прибыль 51% ФОТ (от 441 409) | [6 empty] | 225119 | [19 empty] | Сметная прибыль 51% ФОТ (от 441 409)
|  | Итого c накладными и см. прибылью |  |  |  |  | 30616 |  | 1146551 | [19 empty] | Итого c накладными и см. прибылью
|  | Материалы для монтажных работ: | [26 empty] | Материалы для монтажных работ:
|  | Итого Поз. 5, 7, 10, 14, 20, 22, 24, 26, 28, 30-34, 36-37, 39, 41-42, 44 |  |  |  |  | 2467152 |  | 21834276 | [19 empty] | Итого Поз. 5, 7, 10, 14, 20, 22, 24, 26, 28, 30-34, 36-37, 39, 41-42, 44
|  | Итого |  |  |  |  | 2497768 |  | 22980827 | [19 empty] | Итого
|  | Итоги по Оборудованию | [26 empty] | Итоги по Оборудованию
|  | Оборудование: | [26 empty] | Оборудование:
|  | Итого Поз. 2 |  |  |  |  | 23097 |  | 143896 | [19 empty] | Итого Поз. 2
|  | Итого |  |  |  |  | 23097 |  | 143896 | [19 empty] | Итого
|  | Итого |  |  |  |  | 2523527 |  | 23152626 | [19 empty] | Итого
|  | В том числе: | [26 empty] | В том числе:
|  | Основная заработная плата |  |  |  |  | 10082 |  | 430491 | [19 empty] | Основная заработная плата
|  | Материалы |  |  |  |  | 2471041 |  | 21868674 | [19 empty] | Материалы
|  | Машины и механизмы |  |  |  |  | 3976 |  | 55069 | [19 empty] | Машины и механизмы
|  | в том числе заработная плата машинистов |  |  |  |  | 278 |  | 11795 | [19 empty] | в том числе заработная плата машинистов
|  | Оборудование |  |  |  |  | 23097 |  | 143896 | [19 empty] | Оборудование
|  | Накладные расходы |  |  |  |  | 10048 |  | 428974 | [19 empty] | Накладные расходы
|  | Сметная прибыль |  |  |  |  | 5283 |  | 225522 | [19 empty] | Сметная прибыль
|  | Итого СМР для расчета лимитированных затрат |  |  |  |  | 2500430 |  | 23008730 | [19 empty] | Итого СМР для расчета лимитированных затрат
|  | ВЗиС 5,2% |  |  |  |  | 130022 |  | 1196454 | [19 empty] | ВЗиС 5,2%
|  | Итого |  |  |  |  | 2523527 |  | 24205184 | [19 empty] | Итого
|  | Зимнее удорожание 2,1% |  |  |  |  | 55239 |  | 508309 | [19 empty] | Зимнее удорожание 2,1%
|  | За исключением оборудования заказчика -ОБЗАК |  |  |  |  | -23097 |  | -143896 | [19 empty] | За исключением оборудования заказчика -ОБЗАК
|  | За исключением материалов заказчика -МАТЗАК |  |  |  |  | -2468903 |  | -21849771 | [19 empty] | За исключением материалов заказчика -МАТЗАК
|  | Затраты на вахтовый метод работ 3,5%(ПЗ+НР+СП+ВЗ+ОЗ+МЗ) |  |  |  |  | 5654 |  | 82439 | [19 empty] | Затраты на вахтовый метод работ 3,5%(ПЗ+НР+СП+ВЗ+ОЗ+МЗ)
|  | Перевозка работников свыше 3-х километров 2,5%(ПЗ+НР+СП+ВЗ+ОЗ+МЗ) |  |  |  |  | 4039 |  | 58885 | [19 empty] | Перевозка работников свыше 3-х километров 2,5%(ПЗ+НР+СП+ВЗ+ОЗ+МЗ)
|  | Перебазировка машин и механизмов 2%(ПЗ+НР+СП+ВЗ+ОЗ+МЗ) |  |  |  |  | 3231 |  | 47108 | [19 empty] | Перебазировка машин и механизмов 2%(ПЗ+НР+СП+ВЗ+ОЗ+МЗ)
|  | Итого |  |  |  |  | 2523527 |  | 2908258 | [19 empty] | Итого
|  | Итого с оборудованием (143 896) | [6 empty] | 3052154 | [19 empty] | Итого с оборудованием (143 896)
|  | Непредвиденные затраты 3% |  |  |  |  | 6891 |  | 91565 | [19 empty] | Непредвиденные затраты 3%
|  | Итого с непредвиденными |  |  |  |  | 236603 |  | 3143719 | [19 empty] | Итого с непредвиденными
|  | НДС 20% |  |  |  |  | 47320.6 |  | 628743.8 | [19 empty] | НДС 20%
|  | ВСЕГО по смете |  |  |  |  | 283923.6 |  | 3772462.8 | [20 empty] | ВСЕГО по смете
|  | Материалы заказчика | [25 empty] | Материалы заказчика
|  | КП от 02.04.2025г. п.1 Кабель силовой 3-х жильный, с медными круглыми жилами, с изоляцией из сшитого полиэтилена (XLPE), с медным индивидуальным экраном жил, с броней из двух стальных оцинкованных лент, не распространяющий горение при групповой прокладке, в оболочке из поливинилхлоридного пластиката пониженной пожароопасности с низким дымо- и газовыделением, устойчивый к солнечному излучению, на номинальное напряжение 10 кВ, 50 Гц: Кабель ПвБВнг(A)-LS-10 кВ 3х300/25 ГОСТ 31996-2012, "м" Кол-во: 1264,8{п.5} | [26 empty] | КП от 02.04.2025г. п.1 Кабель силовой 3-х жильный, с медными круглыми жилами, с изоляцией из сшитого полиэтилена (XLPE), с медным индивидуальным экраном жил, с броней из двух стальных оцинкованных лент, не распространяющий горение при групповой прокладке, в оболочке из поливинилхлоридного пластиката пониженной пожароопасности с низким дымо- и газовыделением, устойчивый к солнечному излучению, на номинальное напряжение 10 кВ, 50 Гц: Кабель ПвБВнг(A)-LS-10 кВ 3х300/25 ГОСТ 31996-2012, "м" Кол-во: 1264,8{п.5}
|  | Стоимость единицы |  |  |  |  | 728.13 |  | 728.13 | [19 empty] | Стоимость единицы
|  | Итого на единицу с учетом "СМР 1 квартал 2025 ОЗП=42,7; ЭМ=13,65; ЗПМ=42,7; МАТ=8,85" | [6 empty] | 6444 | [19 empty] | Итого на единицу с учетом "СМР 1 квартал 2025 ОЗП=42,7; ЭМ=13,65; ЗПМ=42,7; МАТ=8,85"
|  | Всего на физобъем (1264,8{п.5}) |  |  |  |  | 920939 |  | 8150308 | [19 empty] | Всего на физобъем (1264,8{п.5})
|  | КП от 02.04.2025г. п.11 Крышка с фиксатором для тяжелого лотка 200х3000 мм, толщина 1,5 мм, сталь, нержавеющая сталь, "м" Кол-во: 18{п.33} | [26 empty] | КП от 02.04.2025г. п.11 Крышка с фиксатором для тяжелого лотка 200х3000 мм, толщина 1,5 мм, сталь, нержавеющая сталь, "м" Кол-во: 18{п.33}
|  | Стоимость единицы |  |  |  |  | 210.6 |  | 210.6 | [19 empty] | Стоимость единицы
|  | Итого на единицу с учетом "СМР 1 квартал 2025 ОЗП=42,7; ЭМ=13,65; ЗПМ=42,7; МАТ=8,85" | [6 empty] | 1864 | [19 empty] | Итого на единицу с учетом "СМР 1 квартал 2025 ОЗП=42,7; ЭМ=13,65; ЗПМ=42,7; МАТ=8,85"
|  | Всего на физобъем (18{п.33}) |  |  |  |  | 3791 |  | 33549 | [19 empty] | Всего на физобъем (18{п.33})
|  | КП от 02.04.2025г. п.12 Стеновое крепление для лотка тяжелого типа с высотой борта 200 мм, толщина 2,5 мм, "шт" Кол-во: 80{п.34} | [26 empty] | КП от 02.04.2025г. п.12 Стеновое крепление для лотка тяжелого типа с высотой борта 200 мм, толщина 2,5 мм, "шт" Кол-во: 80{п.34}
|  | Стоимость единицы |  |  |  |  | 65.22 |  | 65.22 | [19 empty] | Стоимость единицы
|  | Итого на единицу с учетом "СМР 1 квартал 2025 ОЗП=42,7; ЭМ=13,65; ЗПМ=42,7; МАТ=8,85" | [6 empty] | 577 | [19 empty] | Итого на единицу с учетом "СМР 1 квартал 2025 ОЗП=42,7; ЭМ=13,65; ЗПМ=42,7; МАТ=8,85"
|  | Всего на физобъем (80{п.34}) |  |  |  |  | 5218 |  | 46176 | [19 empty] | Всего на физобъем (80{п.34})
|  | КП от 02.04.2025г. п.13 Кабельный держатель для крепления одножильных и многожильных кабелей, д.85-105 мм, "шт" Кол-во: 300{п.14} | [26 empty] | КП от 02.04.2025г. п.13 Кабельный держатель для крепления одножильных и многожильных кабелей, д.85-105 мм, "шт" Кол-во: 300{п.14}
|  | Стоимость единицы |  |  |  |  | 313.93 |  | 313.93 | [19 empty] | Стоимость единицы
|  | Итого на единицу с учетом "СМР 1 квартал 2025 ОЗП=42,7; ЭМ=13,65; ЗПМ=42,7; МАТ=8,85" | [6 empty] | 2778 | [19 empty] | Итого на единицу с учетом "СМР 1 квартал 2025 ОЗП=42,7; ЭМ=13,65; ЗПМ=42,7; МАТ=8,85"
|  | Всего на физобъем (300{п.14}) |  |  |  |  | 94179 |  | 833484 | [19 empty] | Всего на физобъем (300{п.14})
|  | КП от 02.04.2025г. п.14 Лента сигнальная. 600мм. Осторожно кабель, "м" Кол-во: 30{п.16} | [26 empty] | КП от 02.04.2025г. п.14 Лента сигнальная. 600мм. Осторожно кабель, "м" Кол-во: 30{п.16}
|  | Стоимость единицы |  |  |  |  | 6.2 |  | 6.2 | [19 empty] | Стоимость единицы
|  | Итого на единицу с учетом "СМР 1 квартал 2025 ОЗП=42,7; ЭМ=13,65; ЗПМ=42,7; МАТ=8,85" | [6 empty] | 55 | [19 empty] | Итого на единицу с учетом "СМР 1 квартал 2025 ОЗП=42,7; ЭМ=13,65; ЗПМ=42,7; МАТ=8,85"
|  | Всего на физобъем (30{п.16}) |  |  |  |  | 186 |  | 1646 | [19 empty] | Всего на физобъем (30{п.16})
|  | КП от 02.04.2025г. п.15 Труба гофрированная двустенная из ПНД, dн=160 мм, dвнутр.=137 мм типа 121916, "м" Кол-во: 61,2{п.39} | [26 empty] | КП от 02.04.2025г. п.15 Труба гофрированная двустенная из ПНД, dн=160 мм, dвнутр.=137 мм типа 121916, "м" Кол-во: 61,2{п.39}
|  | Стоимость единицы |  |  |  |  | 58.41 |  | 58.41 | [19 empty] | Стоимость единицы
|  | Итого на единицу с учетом "СМР 1 квартал 2025 ОЗП=42,7; ЭМ=13,65; ЗПМ=42,7; МАТ=8,85" | [6 empty] | 517 | [19 empty] | Итого на единицу с учетом "СМР 1 квартал 2025 ОЗП=42,7; ЭМ=13,65; ЗПМ=42,7; МАТ=8,85"
|  | Всего на физобъем (61,2{п.39}) |  |  |  |  | 3575 |  | 31636 | [19 empty] | Всего на физобъем (61,2{п.39})
|  | КП от 02.04.2025г. п.16 Пена двухкомпонентная огнезащитная типа DN1201, "шт" Кол-во: 2{п.41} | [26 empty] | КП от 02.04.2025г. п.16 Пена двухкомпонентная огнезащитная типа DN1201, "шт" Кол-во: 2{п.41}
|  | Стоимость единицы |  |  |  |  | 692.15 |  | 692.15 | [19 empty] | Стоимость единицы
|  | Итого на единицу с учетом "СМР 1 квартал 2025 ОЗП=42,7; ЭМ=13,65; ЗПМ=42,7; МАТ=8,85" | [6 empty] | 6126 | [19 empty] | Итого на единицу с учетом "СМР 1 квартал 2025 ОЗП=42,7; ЭМ=13,65; ЗПМ=42,7; МАТ=8,85"
|  | Всего на физобъем (2{п.41}) |  |  |  |  | 1384 |  | 12251 | [19 empty] | Всего на физобъем (2{п.41})
|  | КП от 02.04.2025г. п.17 Герметик огнестойкий, картридж 300 мл типа DN1201, "шт" Кол-во: 2{п.42} | [26 empty] | КП от 02.04.2025г. п.17 Герметик огнестойкий, картридж 300 мл типа DN1201, "шт" Кол-во: 2{п.42}
|  | Стоимость единицы |  |  |  |  | 130.29 |  | 130.29 | [19 empty] | Стоимость единицы
|  | Итого на единицу с учетом "СМР 1 квартал 2025 ОЗП=42,7; ЭМ=13,65; ЗПМ=42,7; МАТ=8,85" | [6 empty] | 1153 | [19 empty] | Итого на единицу с учетом "СМР 1 квартал 2025 ОЗП=42,7; ЭМ=13,65; ЗПМ=42,7; МАТ=8,85"
|  | Всего на физобъем (2{п.42}) |  |  |  |  | 261 |  | 2306 | [19 empty] | Всего на физобъем (2{п.42})
|  | КП от 02.04.2025г. п.18 Столбик кабельный СКТ-1,6 с табличкой OZK-06 «Охранная зона кабеля», "шт" Кол-во: 4{п.18} | [26 empty] | КП от 02.04.2025г. п.18 Столбик кабельный СКТ-1,6 с табличкой OZK-06 «Охранная зона кабеля», "шт" Кол-во: 4{п.18}
|  | Стоимость единицы |  |  |  |  | 160.17 |  | 160.17 | [19 empty] | Стоимость единицы
|  | Итого на единицу с учетом "СМР 1 квартал 2025 ОЗП=42,7; ЭМ=13,65; ЗПМ=42,7; МАТ=8,85" | [6 empty] | 1418 | [19 empty] | Итого на единицу с учетом "СМР 1 квартал 2025 ОЗП=42,7; ЭМ=13,65; ЗПМ=42,7; МАТ=8,85"
|  | Всего на физобъем (4{п.18}) |  |  |  |  | 641 |  | 5670 | [19 empty] | Всего на физобъем (4{п.18})
|  | КП от 02.04.2025г. п.19 Лоток лестничный 600х100х6000 мм, нержавеющая сталь толщиной не менее 1.2 мм, "м" Кол-во: 90{п.36} | [26 empty] | КП от 02.04.2025г. п.19 Лоток лестничный 600х100х6000 мм, нержавеющая сталь толщиной не менее 1.2 мм, "м" Кол-во: 90{п.36}
|  | Стоимость единицы |  |  |  |  | 3794.2 |  | 3794.2 | [19 empty] | Стоимость единицы
|  | Итого на единицу с учетом "СМР 1 квартал 2025 ОЗП=42,7; ЭМ=13,65; ЗПМ=42,7; МАТ=8,85" | [6 empty] | 33579 | [19 empty] | Итого на единицу с учетом "СМР 1 квартал 2025 ОЗП=42,7; ЭМ=13,65; ЗПМ=42,7; МАТ=8,85"
|  | Всего на физобъем (90{п.36}) |  |  |  |  | 341478 |  | 3022080 | [19 empty] | Всего на физобъем (90{п.36})
|  | КП от 02.04.2025г. п.2 Кабель силовой 3-х жильный, с алюминиевыми круглыми жилами, с изоляцией из сшитого полиэтилена (XLPE), с медным индивидуальным экраном жил, с броней из двух стальных оцинкованных лент, не распространяющий горение при групповой прокладке, в оболочке из поливинилхлоридного пластиката пониженной пожароопасности с низким дымо- и газовыделением, устойчивый к солнечному излучению, на номинальное напряжение 10 кВ, 50 Гц: Кабель АПвБВнг(А)-LS-10 кВ 3х150/25 ГОСТ 31996-2012, "м" Кол-во: 306{п.7} | [26 empty] | КП от 02.04.2025г. п.2 Кабель силовой 3-х жильный, с алюминиевыми круглыми жилами, с изоляцией из сшитого полиэтилена (XLPE), с медным индивидуальным экраном жил, с броней из двух стальных оцинкованных лент, не распространяющий горение при групповой прокладке, в оболочке из поливинилхлоридного пластиката пониженной пожароопасности с низким дымо- и газовыделением, устойчивый к солнечному излучению, на номинальное напряжение 10 кВ, 50 Гц: Кабель АПвБВнг(А)-LS-10 кВ 3х150/25 ГОСТ 31996-2012, "м" Кол-во: 306{п.7}
|  | Стоимость единицы |  |  |  |  | 527.56 |  | 527.56 | [19 empty] | Стоимость единицы
|  | Итого на единицу с учетом "СМР 1 квартал 2025 ОЗП=42,7; ЭМ=13,65; ЗПМ=42,7; МАТ=8,85" | [6 empty] | 4669 | [19 empty] | Итого на единицу с учетом "СМР 1 квартал 2025 ОЗП=42,7; ЭМ=13,65; ЗПМ=42,7; МАТ=8,85"
|  | Всего на физобъем (306{п.7}) |  |  |  |  | 161433 |  | 1428686 | [19 empty] | Всего на физобъем (306{п.7})
|  | КП от 02.04.2025г. п.20 Крышка лотка 600х3000 мм, нержавеющая сталь, толщина металла не менее 1,5 мм, "м" Кол-во: 90{п.37} | [26 empty] | КП от 02.04.2025г. п.20 Крышка лотка 600х3000 мм, нержавеющая сталь, толщина металла не менее 1,5 мм, "м" Кол-во: 90{п.37}
|  | Стоимость единицы |  |  |  |  | 3758.94 |  | 3758.94 | [19 empty] | Стоимость единицы
|  | Итого на единицу с учетом "СМР 1 квартал 2025 ОЗП=42,7; ЭМ=13,65; ЗПМ=42,7; МАТ=8,85" | [6 empty] | 33267 | [19 empty] | Итого на единицу с учетом "СМР 1 квартал 2025 ОЗП=42,7; ЭМ=13,65; ЗПМ=42,7; МАТ=8,85"
|  | Всего на физобъем (90{п.37}) |  |  |  |  | 338305 |  | 2993996 | [19 empty] | Всего на физобъем (90{п.37})
|  | КП от 02.04.2025г. п.21 Полка кабельная. Нерж. Сталь L-600 мм толщина металла не менее 2 мм ДКС, "шт" Кол-во: 680{п.44} | [26 empty] | КП от 02.04.2025г. п.21 Полка кабельная. Нерж. Сталь L-600 мм толщина металла не менее 2 мм ДКС, "шт" Кол-во: 680{п.44}
|  | Стоимость единицы |  |  |  |  | 738.2 |  | 738.2 | [19 empty] | Стоимость единицы
|  | Итого на единицу с учетом "СМР 1 квартал 2025 ОЗП=42,7; ЭМ=13,65; ЗПМ=42,7; МАТ=8,85" | [6 empty] | 6533 | [19 empty] | Итого на единицу с учетом "СМР 1 квартал 2025 ОЗП=42,7; ЭМ=13,65; ЗПМ=42,7; МАТ=8,85"
|  | Всего на физобъем (680{п.44}) |  |  |  |  | 501976 |  | 4442488 | [19 empty] | Всего на физобъем (680{п.44})
|  | КП от 02.04.2025г. п.3 Кабель контрольный, с медными круглыми жилами, изоляция из поливинилхлоридного пластиката с низкими дымовыделением, броня из стальных оцинкованных лент, на номинальное напряжение 0,66 кВ, 50 Гц: Кабель КВБбШвнг(А)-LS 7х1,5 ГОСТ 31996-2012, "м" Кол-во: 1264,8{п.10} | [26 empty] | КП от 02.04.2025г. п.3 Кабель контрольный, с медными круглыми жилами, изоляция из поливинилхлоридного пластиката с низкими дымовыделением, броня из стальных оцинкованных лент, на номинальное напряжение 0,66 кВ, 50 Гц: Кабель КВБбШвнг(А)-LS 7х1,5 ГОСТ 31996-2012, "м" Кол-во: 1264,8{п.10}
|  | Стоимость единицы |  |  |  |  | 22.08 |  | 22.08 | [19 empty] | Стоимость единицы
|  | Итого на единицу с учетом "СМР 1 квартал 2025 ОЗП=42,7; ЭМ=13,65; ЗПМ=42,7; МАТ=8,85" | [6 empty] | 195 | [19 empty] | Итого на единицу с учетом "СМР 1 квартал 2025 ОЗП=42,7; ЭМ=13,65; ЗПМ=42,7; МАТ=8,85"
|  | Всего на физобъем (1264,8{п.10}) |  |  |  |  | 27927 |  | 247155 | [19 empty] | Всего на физобъем (1264,8{п.10})
|  | КП от 02.04.2025г. п.5 Муфта концевая термоусаживаемая с болтовыми наконечниками, внутренней установки, для 3-жильных кабелей сечением 150-240 мм2 с изоляцией из сшитого полиэтилена и экраном из медных проволок, бронированных/не бронированных, не поддерживающая горение, с низким дымо- и газовыделением, на номинальное напряжение до 10 кВ, 50 Гц 3ПКВТп-10-150/240(Б) нг-LS, "шт" Кол-во: 2{п.20} | [26 empty] | КП от 02.04.2025г. п.5 Муфта концевая термоусаживаемая с болтовыми наконечниками, внутренней установки, для 3-жильных кабелей сечением 150-240 мм2 с изоляцией из сшитого полиэтилена и экраном из медных проволок, бронированных/не бронированных, не поддерживающая горение, с низким дымо- и газовыделением, на номинальное напряжение до 10 кВ, 50 Гц 3ПКВТп-10-150/240(Б) нг-LS, "шт" Кол-во: 2{п.20}
|  | Стоимость единицы |  |  |  |  | 1228.95 |  | 1228.95 | [19 empty] | Стоимость единицы
|  | Итого на единицу с учетом "СМР 1 квартал 2025 ОЗП=42,7; ЭМ=13,65; ЗПМ=42,7; МАТ=8,85" | [6 empty] | 10876 | [19 empty] | Итого на единицу с учетом "СМР 1 квартал 2025 ОЗП=42,7; ЭМ=13,65; ЗПМ=42,7; МАТ=8,85"
|  | Всего на физобъем (2{п.20}) |  |  |  |  | 2458 |  | 21752 | [19 empty] | Всего на физобъем (2{п.20})
|  | КП от 02.04.2025г. п.5 Муфта концевая термоусаживаемая с болтовыми наконечниками, внутренней установки, для 3-жильных кабелей сечением 300-400 мм2 с изоляцией из сшитого полиэтилена и экраном из медных проволок, бронированных/не бронированных, не поддерживающая горение, с низким дымо- и газовыделением, на номинальное напряжение до 10 кВ, 50 Гц 3ПКВТп-10-300/400 (Б) нг-LS, "шт" Кол-во: 4{п.22} | [26 empty] | КП от 02.04.2025г. п.5 Муфта концевая термоусаживаемая с болтовыми наконечниками, внутренней установки, для 3-жильных кабелей сечением 300-400 мм2 с изоляцией из сшитого полиэтилена и экраном из медных проволок, бронированных/не бронированных, не поддерживающая горение, с низким дымо- и газовыделением, на номинальное напряжение до 10 кВ, 50 Гц 3ПКВТп-10-300/400 (Б) нг-LS, "шт" Кол-во: 4{п.22}
|  | Стоимость единицы |  |  |  |  | 967.92 |  | 967.92 | [19 empty] | Стоимость единицы
|  | Итого на единицу с учетом "СМР 1 квартал 2025 ОЗП=42,7; ЭМ=13,65; ЗПМ=42,7; МАТ=8,85" | [6 empty] | 8566 | [19 empty] | Итого на единицу с учетом "СМР 1 квартал 2025 ОЗП=42,7; ЭМ=13,65; ЗПМ=42,7; МАТ=8,85"
|  | Всего на физобъем (4{п.22}) |  |  |  |  | 3872 |  | 34264 | [19 empty] | Всего на физобъем (4{п.22})
|  | КП от 02.04.2025г. п.6 Муфта соединительная термоусаживаемая с болтовыми соединителями, внутренней и наружной установки, для 3-жильных кабелей сечением 150-240 мм2 с изоляцией из сшитого полиэтилена и экраном из медных проволок, бронированных/не бронированных, на номинальное напряжение до 10 кВ, 50 Гц 3ПСТ-10-150/240(Б), "шт" Кол-во: 2{п.24} | [26 empty] | КП от 02.04.2025г. п.6 Муфта соединительная термоусаживаемая с болтовыми соединителями, внутренней и наружной установки, для 3-жильных кабелей сечением 150-240 мм2 с изоляцией из сшитого полиэтилена и экраном из медных проволок, бронированных/не бронированных, на номинальное напряжение до 10 кВ, 50 Гц 3ПСТ-10-150/240(Б), "шт" Кол-во: 2{п.24}
|  | Стоимость единицы |  |  |  |  | 1815.62 |  | 1815.62 | [19 empty] | Стоимость единицы
|  | Итого на единицу с учетом "СМР 1 квартал 2025 ОЗП=42,7; ЭМ=13,65; ЗПМ=42,7; МАТ=8,85" | [6 empty] | 16068 | [19 empty] | Итого на единицу с учетом "СМР 1 квартал 2025 ОЗП=42,7; ЭМ=13,65; ЗПМ=42,7; МАТ=8,85"
|  | Всего на физобъем (2{п.24}) |  |  |  |  | 3631 |  | 32136 | [19 empty] | Всего на физобъем (2{п.24})
|  | КП от 02.04.2025г. п.7 Муфта соединительная термоусаживаемая с болтовыми соединителями, внутренней и наружной установки, для 3-жильных кабелей сечением 300-400 мм2 с изоляцией из сшитого полиэтилена и экраном из медных проволок, бронированных/не бронированных, на номинальное напряжение до 10 кВ, 50 Гц ПСТ-10-300/400 (Б) нг-LS, "шт" Кол-во: 2{п.26} | [26 empty] | КП от 02.04.2025г. п.7 Муфта соединительная термоусаживаемая с болтовыми соединителями, внутренней и наружной установки, для 3-жильных кабелей сечением 300-400 мм2 с изоляцией из сшитого полиэтилена и экраном из медных проволок, бронированных/не бронированных, на номинальное напряжение до 10 кВ, 50 Гц ПСТ-10-300/400 (Б) нг-LS, "шт" Кол-во: 2{п.26}
|  | Стоимость единицы |  |  |  |  | 967.92 |  | 967.92 | [19 empty] | Стоимость единицы
|  | Итого на единицу с учетом "СМР 1 квартал 2025 ОЗП=42,7; ЭМ=13,65; ЗПМ=42,7; МАТ=8,85" | [6 empty] | 8566 | [19 empty] | Итого на единицу с учетом "СМР 1 квартал 2025 ОЗП=42,7; ЭМ=13,65; ЗПМ=42,7; МАТ=8,85"
|  | Всего на физобъем (2{п.26}) |  |  |  |  | 1936 |  | 17132 | [19 empty] | Всего на физобъем (2{п.26})
|  | КП от 02.04.2025г. п.8 Лоток кабельный тяжелый, лестничный, листовой, неперфорированный, размером 400х200х3000 мм (ШхВхД), толщина лонжерона 2 мм, сталь, нержавеющая сталь, "м" Кол-во: 18{п.30} | [26 empty] | КП от 02.04.2025г. п.8 Лоток кабельный тяжелый, лестничный, листовой, неперфорированный, размером 400х200х3000 мм (ШхВхД), толщина лонжерона 2 мм, сталь, нержавеющая сталь, "м" Кол-во: 18{п.30}
|  | Стоимость единицы |  |  |  |  | 1243.05 |  | 1243.05 | [19 empty] | Стоимость единицы
|  | Итого на единицу с учетом "СМР 1 квартал 2025 ОЗП=42,7; ЭМ=13,65; ЗПМ=42,7; МАТ=8,85" | [6 empty] | 11001 | [19 empty] | Итого на единицу с учетом "СМР 1 квартал 2025 ОЗП=42,7; ЭМ=13,65; ЗПМ=42,7; МАТ=8,85"
|  | Всего на физобъем (18{п.30}) |  |  |  |  | 22375 |  | 198018 | [19 empty] | Всего на физобъем (18{п.30})
|  | КП от 02.04.2025г. п.9 Крышка с фиксатором для тяжелого лотка 400х3000 мм, толщина 1,5 мм, сталь, нержавеющая сталь, "м" Кол-во: 18{п.31} | [26 empty] | КП от 02.04.2025г. п.9 Крышка с фиксатором для тяжелого лотка 400х3000 мм, толщина 1,5 мм, сталь, нержавеющая сталь, "м" Кол-во: 18{п.31}
|  | Стоимость единицы |  |  |  |  | 374.01 |  | 374.01 | [19 empty] | Стоимость единицы
|  | Итого на единицу с учетом "СМР 1 квартал 2025 ОЗП=42,7; ЭМ=13,65; ЗПМ=42,7; МАТ=8,85" | [6 empty] | 3310 | [19 empty] | Итого на единицу с учетом "СМР 1 квартал 2025 ОЗП=42,7; ЭМ=13,65; ЗПМ=42,7; МАТ=8,85"
|  | Всего на физобъем (18{п.31}) |  |  |  |  | 6732 |  | 59580 | [19 empty] | Всего на физобъем (18{п.31})
|  | Прайс на 20.01.2025 стр.2904 Лоток кабельный тяжелый, лестничный, листовой, неперфорированный, размером 200х200х3000 мм (ШхВхД), толщина лонжерона 2 мм, нержавеющая сталь, "м" Кол-во: 18{п.32} | [26 empty] | Прайс на 20.01.2025 стр.2904 Лоток кабельный тяжелый, лестничный, листовой, неперфорированный, размером 200х200х3000 мм (ШхВхД), толщина лонжерона 2 мм, нержавеющая сталь, "м" Кол-во: 18{п.32}
|  | Стоимость единицы |  |  |  |  | 1116.32 |  | 1116.32 | [19 empty] | Стоимость единицы
|  | Итого на единицу с учетом "СМР 1 квартал 2025 ОЗП=42,7; ЭМ=13,65; ЗПМ=42,7; МАТ=8,85" | [6 empty] | 9879 | [19 empty] | Итого на единицу с учетом "СМР 1 квартал 2025 ОЗП=42,7; ЭМ=13,65; ЗПМ=42,7; МАТ=8,85"
|  | Всего на физобъем (18{п.32}) |  |  |  |  | 20094 |  | 177830 | [19 empty] | Всего на физобъем (18{п.32})
|  | Прайс от 04.04.2025 Кожух стальной разъемный для установки на соединительных кабельных муфтах для силовых кабелей 6(10) кВ, dвнутр.= 85 мм типа КСР-2 У2, "шт" Кол-во: 4{п.28} | [26 empty] | Прайс от 04.04.2025 Кожух стальной разъемный для установки на соединительных кабельных муфтах для силовых кабелей 6(10) кВ, dвнутр.= 85 мм типа КСР-2 У2, "шт" Кол-во: 4{п.28}
|  | Стоимость единицы |  |  |  |  | 1396.95 |  | 1396.95 | [19 empty] | Стоимость единицы
|  | Итого на единицу с учетом "СМР 1 квартал 2025 ОЗП=42,7; ЭМ=13,65; ЗПМ=42,7; МАТ=8,85" | [6 empty] | 12363 | [19 empty] | Итого на единицу с учетом "СМР 1 квартал 2025 ОЗП=42,7; ЭМ=13,65; ЗПМ=42,7; МАТ=8,85"
|  | Всего на физобъем (4{п.28}) |  |  |  |  | 5588 |  | 49452 | [19 empty] | Всего на физобъем (4{п.28})
|  | ФССЦ-01.7.15.02-0084 Болты с шестигранной головкой, диаметр 12 (14) мм, "т" Кол-во: 0,0053{п.47} | [26 empty] | ФССЦ-01.7.15.02-0084 Болты с шестигранной головкой, диаметр 12 (14) мм, "т" Кол-во: 0,0053{п.47}
|  | Стоимость единицы |  |  |  |  | 12606 |  | 12606 | [19 empty] | Стоимость единицы
|  | Итого на единицу с учетом "СМР 1 квартал 2025 ОЗП=42,7; ЭМ=13,65; ЗПМ=42,7; МАТ=8,85" | [6 empty] | 111563 | [19 empty] | Итого на единицу с учетом "СМР 1 квартал 2025 ОЗП=42,7; ЭМ=13,65; ЗПМ=42,7; МАТ=8,85"
|  | Всего на физобъем (0,0053{п.47}) |  |  |  |  | 67 |  | 591 | [19 empty] | Всего на физобъем (0,0053{п.47})
|  | ФССЦ-01.7.15.05-0014 Гайки шестигранные, диаметр резьбы 12-14 мм, "т" Кол-во: 0,0016{п.48} | [26 empty] | ФССЦ-01.7.15.05-0014 Гайки шестигранные, диаметр резьбы 12-14 мм, "т" Кол-во: 0,0016{п.48}
|  | Стоимость единицы |  |  |  |  | 10127 |  | 10127 | [19 empty] | Стоимость единицы
|  | Итого на единицу с учетом "СМР 1 квартал 2025 ОЗП=42,7; ЭМ=13,65; ЗПМ=42,7; МАТ=8,85" | [6 empty] | 89624 | [19 empty] | Итого на единицу с учетом "СМР 1 квартал 2025 ОЗП=42,7; ЭМ=13,65; ЗПМ=42,7; МАТ=8,85"
|  | Всего на физобъем (0,0016{п.48}) |  |  |  |  | 16 |  | 143 | [19 empty] | Всего на физобъем (0,0016{п.48})
|  | ФССЦ-08.3.08.02-0024 Уголок горячекатаный, размер 63х63 мм, "т" Кол-во: 0,143{п.46} | [26 empty] | ФССЦ-08.3.08.02-0024 Уголок горячекатаный, размер 63х63 мм, "т" Кол-во: 0,143{п.46}
|  | Стоимость единицы |  |  |  |  | 5636.21 |  | 5636.21 | [19 empty] | Стоимость единицы
|  | Итого на единицу с учетом "СМР 1 квартал 2025 ОЗП=42,7; ЭМ=13,65; ЗПМ=42,7; МАТ=8,85" | [6 empty] | 49880 | [19 empty] | Итого на единицу с учетом "СМР 1 квартал 2025 ОЗП=42,7; ЭМ=13,65; ЗПМ=42,7; МАТ=8,85"
|  | Всего на физобъем (0,143{п.46}) |  |  |  |  | 806 |  | 7133 | [19 empty] | Всего на физобъем (0,143{п.46})
|  | ФССЦ-12.2.05.01-0036 Лист из вспененного полиэтилена, толщина 4 мм (Применительно к: Неопрен типа СR/SBR, лист размерами 1300х2000мм, толщиной 4-5мм), "м2" Кол-во: 7,8{п.15} | [26 empty] | ФССЦ-12.2.05.01-0036 Лист из вспененного полиэтилена, толщина 4 мм (Применительно к: Неопрен типа СR/SBR, лист размерами 1300х2000мм, толщиной 4-5мм), "м2" Кол-во: 7,8{п.15}
|  | Стоимость единицы |  |  |  |  | 4.47 |  | 4.47 | [19 empty] | Стоимость единицы
|  | Итого на единицу с учетом "СМР 1 квартал 2025 ОЗП=42,7; ЭМ=13,65; ЗПМ=42,7; МАТ=8,85" | [6 empty] | 40 | [19 empty] | Итого на единицу с учетом "СМР 1 квартал 2025 ОЗП=42,7; ЭМ=13,65; ЗПМ=42,7; МАТ=8,85"
|  | Всего на физобъем (7,8{п.15}) |  |  |  |  | 35 |  | 309 | [19 empty] | Всего на физобъем (7,8{п.15})
|  | Итого |  |  |  |  | 2468903 |  | 21849771 | [19 empty] | Итого
|  | Оборудование заказчика | [25 empty] | Оборудование заказчика
|  | Прайс-лист от 04.04.2025 Трансформатор тока ТОЛ-10 600/5 Класс точности: вторичной обмотки для защиты 10Р. Класс точности: вторичной обмотки для измерений 0,5S. по типу ТОЛ-10 600/5 0,5S/10Р, "шт" Кол-во: 6{п.2} | [26 empty] | Прайс-лист от 04.04.2025 Трансформатор тока ТОЛ-10 600/5 Класс точности: вторичной обмотки для защиты 10Р. Класс точности: вторичной обмотки для измерений 0,5S. по типу ТОЛ-10 600/5 0,5S/10Р, "шт" Кол-во: 6{п.2}
|  | Стоимость единицы |  |  |  |  | 3849.55 |  | 3849.55 | [19 empty] | Стоимость единицы
|  | Итого на единицу с учетом "Оборудование 1 квартал 2025 МАТ=6,23" | [6 empty] | 23983 | [19 empty] | Итого на единицу с учетом "Оборудование 1 квартал 2025 МАТ=6,23"
|  | Всего на физобъем (6{п.2}) |  |  |  |  | 23097 |  | 143896 | [19 empty] | Всего на физобъем (6{п.2})
| Составил: |  |  |  | (Серебрякова А.В.) | [25 empty] | (Серебрякова А.В.)
[должность, подпись (инициалы, фамилия)]
| Проверил: |  |  |  | (Серебрякова А.Н.) | [26 empty] | (Серебрякова А.Н.)
[должность, подпись (инициалы, фамилия)]

## РТП2 (Монтаж МК и оборудования)
ЛСР_ЛЭУ
УТВЕРЖДАЮ: | [5 empty] | СОГЛАСОВАНО:
_________________ // | [8 empty] | _________________ //
"____" ________________ 2025 года | [8 empty] | "____" ________________ 2025 года
(наименование стройки)
ЛОКАЛЬНАЯ СМЕТА №
(локальный сметный расчет) | [9 empty] | (локальный сметный расчет)
РТП2 (Монтаж МК и оборудования),
(наименование работ и затрат, наименование объекта)
Основание:
: | [5 empty] | В базисном уровне цен |  | В текущем уровне цен |  |  | В базисном уровне цен | В текущем уровне цен
: |  |  |  | Сметная стоимость |  | 624464,92 руб. |  | 26791543,88 руб. |  |  |  |  | 624464,92 руб. | 26791543,88 руб.
|  |  |  | Средства на оплату труда |  | 92140,38 руб. |  | 5562882,15 руб.
|  |  |  | Нормативная трудоемкость |  | 7 590,47 чел.час.
Составлен(а) в ценах на | [14 empty] | Составлен(а) в ценах на
№ п/п | Шифр расценки и коды ресурсов (обоснование коэффициента) | Наименование работ и затрат | Единица измерения | Кол-во единиц | Цена на ед. изм., руб. | Коэф. поправ. к позиции | Всего в базисных ценах, руб. | Коэф. пересчета | Всего в текущих (прогнозных) ценах, руб.
1 | 2 | 3 | 4 | 5 | 6 | 7 | 8 | 9 | 10
Раздел 1. Монтаж мк | [15 empty] | Раздел 1. Монтаж мк
1 | ФЕР09-01-005-03 421/пр_2020_прил.10_т.1_п.2_гр.4 421/пр_2020_прил.10_т.1_п.9_гр.4 | Монтаж каркасов зданий: рамных коробчатого сечения | т | 74.16 | 1092.28 | [11 empty] | Монтаж каркасов зданий: рамных коробчатого сечения
|  | Объем=5*6+7*6+1,94+0,1+0,12 | [15 empty] | Объем=5*6+7*6+1,94+0,1+0,12
|  | ЗП |  |  | 220.22 |  | 21598.36 |  | 1303983.46 | [9 empty] | ЗП
|  | ЭМ |  |  | 451.57 |  | 44288.35 |  | 1324490.18 | [9 empty] | ЭМ
|  | в т.ч. ЗПМ |  |  | '(51,45) |  | '(5 045,85) |  | '(304 649,28) | [9 empty] | в т.ч. ЗПМ
|  | МР |  |  | 420.49 |  | 31183.54 |  | 530588.11 | [9 empty] | МР
|  | НР от ФОТ (93) | % | 93 |  |  | 24779.12 | 93 | 1496028.45 | [10 empty] | НР от ФОТ (93)
|  | СП от ФОТ (62) | % | 62 |  |  | 16519.41 | 62 | 997352.3 | [10 empty] | СП от ФОТ (62)
|  | ЗТР | чел-ч | 22.2 |  |  |  |  | 2177.3 | [10 empty] | ЗТР
|  | ЗТМ | чел-ч | 3.85 |  |  |  |  | 377.59 | [10 empty] | ЗТМ
|  | Всего по позиции |  |  |  |  | 138368.78 |  | 5652442.5 | [11 empty] | Всего по позиции
2 | ФЕР46-03-014-02 421/пр_2020_прил.10_т.1_п.2_гр.4 421/пр_2020_прил.10_т.1_п.9_гр.4 | Сверление вертикальных отверстий в железобетонных конструкциях полов перфоратором глубиной 200 мм диаметром: свыше 20 мм до 25 мм | 100 отверстий | 2 | 67.64 | [11 empty] | Сверление вертикальных отверстий в железобетонных конструкциях полов перфоратором глубиной 200 мм диаметром: свыше 20 мм до 25 мм
|  | ЗП |  |  | 67.64 |  | 178.9 |  | 10801.38 | [9 empty] | ЗП
|  | ЭМ | [16 empty] | ЭМ
|  | в т.ч. ЗПМ | [16 empty] | в т.ч. ЗПМ
|  | МР | [16 empty] | МР
|  | НР от ФОТ (103) | % | 103 |  |  | 184.27 | 103 | 11125.42 | [10 empty] | НР от ФОТ (103)
|  | СП от ФОТ (59) | % | 59 |  |  | 105.55 | 59 | 6372.81 | [10 empty] | СП от ФОТ (59)
|  | ЗТР | чел-ч | 7.93 |  |  |  |  | 20.97 | [10 empty] | ЗТР
|  | Всего по позиции |  |  |  |  | 468.72 |  | 28299.61 | [11 empty] | Всего по позиции
3 | ФЕР06-03-004-07 421/пр_2020_прил.10_т.1_п.2_гр.4 421/пр_2020_прил.10_т.1_п.9_гр.4 | Установка анкерных болтов: химических | 100 шт | 2 | 198.72 | [11 empty] | Установка анкерных болтов: химических
|  | ЗП |  |  | 91.13 |  | 241.04 |  | 14552.48 | [9 empty] | ЗП
|  | ЭМ |  |  | 7.59 |  | 20.08 |  | 600.38 | [9 empty] | ЭМ
|  | в т.ч. ЗПМ |  |  | '(0,70) |  | '(1,86) |  | '(111,78) | [9 empty] | в т.ч. ЗПМ
|  | МР |  |  | 100 |  | 200 |  | 3403 | [9 empty] | МР
|  | НР от ФОТ (102) | % | 102 |  |  | 247.76 | 102 | 14957.55 | [10 empty] | НР от ФОТ (102)
|  | СП от ФОТ (58) | % | 58 |  |  | 140.88 | 58 | 8505.27 | [10 empty] | СП от ФОТ (58)
|  | ЗТР | чел-ч | 9.81 |  |  |  |  | 25.95 | [10 empty] | ЗТР
|  | ЗТМ | чел-ч | 0.06 |  |  |  |  | 0.16 | [10 empty] | ЗТМ
|  | Всего по позиции |  |  |  |  | 849.76 |  | 42018.68 | [11 empty] | Всего по позиции
4 | ФЕР26-02-011-01 421/пр_2020_прил.10_т.1_п.2_гр.4 421/пр_2020_прил.10_т.1_п.9_гр.4 | Огнезащитное покрытие металлоконструкций краской по подготовленной поверхности,: толщина покрытия 1 мм | 100 м2 | 0.3031 | 376.97 | [11 empty] | Огнезащитное покрытие металлоконструкций краской по подготовленной поверхности,: толщина покрытия 1 мм
|  | Объем=30,31 / 100 | [15 empty] | Объем=30,31 / 100
|  | ЗП |  |  | 104.26 |  | 41.79 |  | 2523.19 | [9 empty] | ЗП
|  | ЭМ |  |  | 58.06 |  | 23.27 |  | 696.01 | [9 empty] | ЭМ
|  | в т.ч. ЗПМ |  |  | '(0,10) |  | '(0,04) |  | '(2,42) | [9 empty] | в т.ч. ЗПМ
|  | МР |  |  | 214.65 |  | 65.07 |  | 1107 | [9 empty] | МР
|  | НР от ФОТ (97) | % | 97 |  |  | 40.58 | 97 | 2449.84 | [10 empty] | НР от ФОТ (97)
|  | СП от ФОТ (55) | % | 55 |  |  | 23.01 | 55 | 1389.09 | [10 empty] | СП от ФОТ (55)
|  | ЗТР | чел-ч | 9.79 |  |  |  |  | 3.92 | [10 empty] | ЗТР
|  | ЗТМ | чел-ч | 0.01 | [15 empty] | ЗТМ
|  | Всего по позиции |  |  |  |  | 193.72 |  | 8165.13 | [11 empty] | Всего по позиции
5 | ФЕР09-06-001-02 421/пр_2020_прил.10_т.1_п.2_гр.4 421/пр_2020_прил.10_т.1_п.9_гр.4 | Монтаж: лотков, решеток, затворов из полосовой и тонколистовой стали зашивки огнезащиты | т | 0.62 | 592.21 | [11 empty] | Монтаж: лотков, решеток, затворов из полосовой и тонколистовой стали зашивки огнезащиты
|  | ЗП |  |  | 397.5 |  | 325.93 |  | 19677.71 | [9 empty] | ЗП
|  | ЭМ |  |  | 112.75 |  | 92.45 |  | 2764.79 | [9 empty] | ЭМ
|  | в т.ч. ЗПМ |  |  | '(3,82) |  | '(3,13) |  | '(189,11) | [9 empty] | в т.ч. ЗПМ
|  | МР |  |  | 81.96 |  | 50.82 |  | 864.62 | [9 empty] | МР
|  | НР от ФОТ (93) | % | 93 |  |  | 306.03 | 93 | 18476.14 | [10 empty] | НР от ФОТ (93)
|  | СП от ФОТ (62) | % | 62 |  |  | 204.02 | 62 | 12317.43 | [10 empty] | СП от ФОТ (62)
|  | ЗТР | чел-ч | 46.6 |  |  |  |  | 38.21 | [10 empty] | ЗТР
|  | ЗТМ | чел-ч | 0.31 |  |  |  |  | 0.25 | [10 empty] | ЗТМ
|  | Всего по позиции |  |  |  |  | 979.25 |  | 54100.69 | [11 empty] | Всего по позиции
6 | ФЕР09-05-009-03 421/пр_2020_прил.10_т.1_п.2_гр.4 421/пр_2020_прил.10_т.1_п.9_гр.4 | Установка алюминиевых: нащельников (прим) | 100 м | 1.28 | 437.95 | [11 empty] | Установка алюминиевых: нащельников (прим)
|  | Объем=0,8+0,48 | [15 empty] | Объем=0,8+0,48
|  | ЗП |  |  | 300.22 |  | 508.21 |  | 30682.82 | [9 empty] | ЗП
|  | ЭМ | [16 empty] | ЭМ
|  | в т.ч. ЗПМ | [16 empty] | в т.ч. ЗПМ
|  | МР |  |  | 137.73 |  | 176.3 |  | 2999.65 | [9 empty] | МР
|  | НР от ФОТ (93) | % | 93 |  |  | 472.64 | 93 | 28535.02 | [10 empty] | НР от ФОТ (93)
|  | СП от ФОТ (62) | % | 62 |  |  | 315.09 | 62 | 19023.35 | [10 empty] | СП от ФОТ (62)
|  | ЗТР | чел-ч | 33.1 |  |  |  |  | 56.03 | [10 empty] | ЗТР
|  | Всего по позиции |  |  |  |  | 1472.24 |  | 81240.84 | [11 empty] | Всего по позиции
7 | ФЕР07-05-039-07 421/пр_2020_прил.10_т.1_п.2_гр.4 421/пр_2020_прил.10_т.1_п.9_гр.4 | Устройство герметизации горизонтальных и вертикальных стыков стеновых панелей мастикой: герметизирующей нетвердеющей | 100 м | 1.28 | 2577.97 | [11 empty] | Устройство герметизации горизонтальных и вертикальных стыков стеновых панелей мастикой: герметизирующей нетвердеющей
|  | ЗП |  |  | 158.73 |  | 268.7 |  | 16222.37 | [9 empty] | ЗП
|  | ЭМ |  |  | 1109.9 |  | 1878.84 |  | 56188.56 | [9 empty] | ЭМ
|  | в т.ч. ЗПМ |  |  | '(69,79) |  | '(118,14) |  | '(7 132,62) | [9 empty] | в т.ч. ЗПМ
|  | МР |  |  | 1309.34 |  | 1675.95 |  | 28516.38 | [9 empty] | МР
|  | НР от ФОТ (116) | % | 116 |  |  | 448.73 | 116 | 27091.79 | [10 empty] | НР от ФОТ (116)
|  | СП от ФОТ (80) | % | 80 |  |  | 309.47 | 80 | 18683.99 | [10 empty] | СП от ФОТ (80)
|  | ЗТР | чел-ч | 17.5 |  |  |  |  | 29.62 | [10 empty] | ЗТР
|  | ЗТМ | чел-ч | 6.91 |  |  |  |  | 11.7 | [10 empty] | ЗТМ
|  | Всего по позиции |  |  |  |  | 4581.69 |  | 146703.09 | [11 empty] | Всего по позиции
8 | ФЕР12-01-010-01 421/пр_2020_прил.10_т.1_п.2_гр.4 421/пр_2020_прил.10_т.1_п.9_гр.4 | Устройство мелких покрытий (брандмауэры, парапеты, свесы и т.п.) из листовой оцинкованной стали | 100 м2 | 0.248 | 7367.18 | [11 empty] | Устройство мелких покрытий (брандмауэры, парапеты, свесы и т.п.) из листовой оцинкованной стали
|  | Объем=((32+30)*0,4) / 100 | [15 empty] | Объем=((32+30)*0,4) / 100
|  | ЗП |  |  | 829.12 |  | 271.93 |  | 16417.79 | [9 empty] | ЗП
|  | ЭМ |  |  | 21.88 |  | 7.18 |  | 214.61 | [9 empty] | ЭМ
|  | в т.ч. ЗПМ |  |  | '(3,51) |  | '(1,15) |  | '(69,50) | [9 empty] | в т.ч. ЗПМ
|  | МР |  |  | 6516.18 |  | 1616.01 |  | 27496.46 | [9 empty] | МР
|  | НР от ФОТ (109) | % | 109 |  |  | 297.66 | 109 | 17971.15 | [10 empty] | НР от ФОТ (109)
|  | СП от ФОТ (57) | % | 57 |  |  | 155.66 | 57 | 9397.76 | [10 empty] | СП от ФОТ (57)
|  | ЗТР | чел-ч | 97.2 |  |  |  |  | 31.88 | [10 empty] | ЗТР
|  | ЗТМ | чел-ч | 0.27 |  |  |  |  | 0.09 | [10 empty] | ЗТМ
|  | Всего по позиции |  |  |  |  | 2348.44 |  | 71497.77 | [11 empty] | Всего по позиции
9 | ФЕР09-03-030-01 421/пр_2020_прил.10_т.1_п.2_гр.4 421/пр_2020_прил.10_т.1_п.9_гр.4 | Монтаж площадок с настилом и ограждением из листовой, рифленой, просечной и круглой стали | т | 3.3 | 999.79 | [11 empty] | Монтаж площадок с настилом и ограждением из листовой, рифленой, просечной и круглой стали
|  | Объем=3+0,3 | [15 empty] | Объем=3+0,3
|  | ЗП |  |  | 329.56 |  | 1438.27 |  | 86834.85 | [9 empty] | ЗП
|  | ЭМ |  |  | 581.74 |  | 2538.86 |  | 75927.13 | [9 empty] | ЭМ
|  | в т.ч. ЗПМ |  |  | '(59,50) |  | '(259,68) |  | '(15 677,51) | [9 empty] | в т.ч. ЗПМ
|  | МР |  |  | 88.49 |  | 292.01 |  | 4968.67 | [9 empty] | МР
|  | НР от ФОТ (93) | % | 93 |  |  | 1579.09 | 93 | 95336.49 | [10 empty] | НР от ФОТ (93)
|  | СП от ФОТ (62) | % | 62 |  |  | 1052.73 | 62 | 63557.66 | [10 empty] | СП от ФОТ (62)
|  | ЗТР | чел-ч | 35.9 |  |  |  |  | 156.68 | [10 empty] | ЗТР
|  | ЗТМ | чел-ч | 4.42 |  |  |  |  | 19.29 | [10 empty] | ЗТМ
|  | Всего по позиции |  |  |  |  | 6900.96 |  | 326624.8 | [11 empty] | Всего по позиции
10 | ФЕР46-03-014-02 421/пр_2020_прил.10_т.1_п.2_гр.4 421/пр_2020_прил.10_т.1_п.9_гр.4 | Сверление вертикальных отверстий в железобетонных конструкциях полов перфоратором глубиной 200 мм диаметром: свыше 20 мм до 25 мм | 100 отверстий | 0.6 | 67.64 | [11 empty] | Сверление вертикальных отверстий в железобетонных конструкциях полов перфоратором глубиной 200 мм диаметром: свыше 20 мм до 25 мм
|  | ЗП |  |  | 67.64 |  | 53.67 |  | 3240.41 | [9 empty] | ЗП
|  | ЭМ | [16 empty] | ЭМ
|  | в т.ч. ЗПМ | [16 empty] | в т.ч. ЗПМ
|  | МР | [16 empty] | МР
|  | НР от ФОТ (103) | % | 103 |  |  | 55.28 | 103 | 3337.62 | [10 empty] | НР от ФОТ (103)
|  | СП от ФОТ (59) | % | 59 |  |  | 31.67 | 59 | 1911.84 | [10 empty] | СП от ФОТ (59)
|  | ЗТР | чел-ч | 7.93 |  |  |  |  | 6.29 | [10 empty] | ЗТР
|  | Всего по позиции |  |  |  |  | 140.62 |  | 8489.87 | [11 empty] | Всего по позиции
11 | ФЕР06-03-004-07 421/пр_2020_прил.10_т.1_п.2_гр.4 421/пр_2020_прил.10_т.1_п.9_гр.4 | Установка анкерных болтов: химических | 100 шт | 0.6 | 198.72 | [11 empty] | Установка анкерных болтов: химических
|  | ЗП |  |  | 91.13 |  | 72.31 |  | 4365.74 | [9 empty] | ЗП
|  | ЭМ |  |  | 7.59 |  | 6.02 |  | 180.11 | [9 empty] | ЭМ
|  | в т.ч. ЗПМ |  |  | '(0,70) |  | '(0,56) |  | '(33,53) | [9 empty] | в т.ч. ЗПМ
|  | МР |  |  | 100 |  | 60.01 |  | 1020.91 | [9 empty] | МР
|  | НР от ФОТ (102) | % | 102 |  |  | 74.33 | 102 | 4487.26 | [10 empty] | НР от ФОТ (102)
|  | СП от ФОТ (58) | % | 58 |  |  | 42.26 | 58 | 2551.58 | [10 empty] | СП от ФОТ (58)
|  | ЗТР | чел-ч | 9.81 |  |  |  |  | 7.78 | [10 empty] | ЗТР
|  | ЗТМ | чел-ч | 0.06 |  |  |  |  | 0.05 | [10 empty] | ЗТМ
|  | Всего по позиции |  |  |  |  | 254.93 |  | 12605.6 | [11 empty] | Всего по позиции
12 | ФЕРм08-02-472-02 421/пр_2020_прил.10_т.1_п.2_гр.4 421/пр_2020_прил.10_т.1_п.9_гр.4 | Заземлитель горизонтальный из стали: полосовой сечением 160 мм2 | 100 м | 1.4 | 1088.05 | [11 empty] | Заземлитель горизонтальный из стали: полосовой сечением 160 мм2
|  | Объем=(20+120) / 100 | [15 empty] | Объем=(20+120) / 100
|  | ЗП |  |  | 135.36 |  | 250.61 |  | 15130.88 | [9 empty] | ЗП
|  | ЭМ |  |  | 58.09 |  | 107.55 |  | 3216.5 | [9 empty] | ЭМ
|  | в т.ч. ЗПМ |  |  | '(5,02) |  | '(9,30) |  | '(561,15) | [9 empty] | в т.ч. ЗПМ
|  | МР |  |  | 894.6 |  | 1252.46 |  | 21310.25 | [9 empty] | МР
|  | НР от ФОТ (97) | % | 97 |  |  | 252.11 | 97 | 15221.27 | [10 empty] | НР от ФОТ (97)
|  | СП от ФОТ (51) | % | 51 |  |  | 132.55 | 51 | 8002.94 | [10 empty] | СП от ФОТ (51)
|  | ЗТР | чел-ч | 14.4 |  |  |  |  | 26.66 | [10 empty] | ЗТР
|  | ЗТМ | чел-ч | 0.4 |  |  |  |  | 0.74 | [10 empty] | ЗТМ
|  | Всего по позиции |  |  |  |  | 1995.28 |  | 62881.84 | [11 empty] | Всего по позиции
13 | ФЕРм08-02-472-11 421/пр_2020_прил.10_т.1_п.2_гр.4 421/пр_2020_прил.10_т.1_п.9_гр.4 | Перемычка заземляющая тросовая диаметром до 9,2 мм для строительных металлических конструкций | 10 шт | 8 | 46.54 | [11 empty] | Перемычка заземляющая тросовая диаметром до 9,2 мм для строительных металлических конструкций
|  | Объем=(20+60) / 10 | [15 empty] | Объем=(20+60) / 10
|  | ЗП |  |  | 33.75 |  | 357.04 |  | 21558.08 | [9 empty] | ЗП
|  | ЭМ |  |  | 6.35 |  | 67.2 |  | 2009.2 | [9 empty] | ЭМ
|  | в т.ч. ЗПМ |  |  | '(0,26) |  | '(2,72) |  | '(166,08) | [9 empty] | в т.ч. ЗПМ
|  | МР |  |  | 6.44 |  | 51.52 |  | 876.56 | [9 empty] | МР
|  | НР от ФОТ (97) | % | 97 |  |  | 348.97 | 97 | 21072.44 | [10 empty] | НР от ФОТ (97)
|  | СП от ФОТ (51) | % | 51 |  |  | 183.48 | 51 | 11079.32 | [10 empty] | СП от ФОТ (51)
|  | ЗТР | чел-ч | 3.59 |  |  |  |  | 37.98 | [10 empty] | ЗТР
|  | ЗТМ | чел-ч | 0.02 |  |  |  |  | 0.21 | [10 empty] | ЗТМ
|  | Всего по позиции |  |  |  |  | 1008.21 |  | 56595.6 | [11 empty] | Всего по позиции
14 | ФЕР09-04-011-01 421/пр_2020_прил.10_т.1_п.2_гр.4 421/пр_2020_прил.10_т.1_п.9_гр.4 | Монтаж каркасов ворот большепролетных зданий, ангаров и др. без механизмов открывания | т | 0.7 | 3322.74 | [11 empty] | Монтаж каркасов ворот большепролетных зданий, ангаров и др. без механизмов открывания
|  | Объем=0,2*2+0,3 | [15 empty] | Объем=0,2*2+0,3
|  | ЗП |  |  | 416.48 |  | 385.55 |  | 23277.58 | [9 empty] | ЗП
|  | ЭМ |  |  | 2416.02 |  | 2236.63 |  | 66888.68 | [9 empty] | ЭМ
|  | в т.ч. ЗПМ |  |  | '(123,85) |  | '(114,65) |  | '(6 922,13) | [9 empty] | в т.ч. ЗПМ
|  | МР |  |  | 490.24 |  | 343.17 |  | 5839 | [9 empty] | МР
|  | НР от ФОТ (93) | % | 93 |  |  | 465.19 | 93 | 28085.73 | [10 empty] | НР от ФОТ (93)
|  | СП от ФОТ (62) | % | 62 |  |  | 310.12 | 62 | 18723.82 | [10 empty] | СП от ФОТ (62)
|  | ЗТР | чел-ч | 41.4 |  |  |  |  | 38.33 | [10 empty] | ЗТР
|  | ЗТМ | чел-ч | 8.87 |  |  |  |  | 8.21 | [10 empty] | ЗТМ
|  | Всего по позиции |  |  |  |  | 3740.66 |  | 142814.81 | [11 empty] | Всего по позиции
15 | ФЕР09-05-001-01 421/пр_2020_прил.10_т.1_п.2_гр.4 421/пр_2020_прил.10_т.1_п.9_гр.4 | Облицовка ворот стальным профилированным листом | 100 м2 | 0.32 | 304.6 | [11 empty] | Облицовка ворот стальным профилированным листом
|  | Объем=(2*4*2+4*4) / 100 | [15 empty] | Объем=(2*4*2+4*4) / 100
|  | ЗП |  |  | 264.91 |  | 112.11 |  | 6768.52 | [9 empty] | ЗП
|  | ЭМ |  |  | 26.33 |  | 11.14 |  | 333.24 | [9 empty] | ЭМ
|  | в т.ч. ЗПМ |  |  | '(3,82) |  | '(1,62) |  | '(97,60) | [9 empty] | в т.ч. ЗПМ
|  | МР |  |  | 13.36 |  | 4.28 |  | 72.75 | [9 empty] | МР
|  | НР от ФОТ (93) | % | 93 |  |  | 105.77 | 93 | 6385.49 | [10 empty] | НР от ФОТ (93)
|  | СП от ФОТ (62) | % | 62 |  |  | 70.51 | 62 | 4256.99 | [10 empty] | СП от ФОТ (62)
|  | ЗТР | чел-ч | 29.9 |  |  |  |  | 12.65 | [10 empty] | ЗТР
|  | ЗТМ | чел-ч | 0.31 |  |  |  |  | 0.13 | [10 empty] | ЗТМ
|  | Всего по позиции |  |  |  |  | 303.81 |  | 17816.99 | [11 empty] | Всего по позиции
|  | Итого прямые затраты по разделу в текущих ценах | [6 empty] | 3738610.01 | [12 empty] | Итого прямые затраты по разделу в текущих ценах
|  | Накладные расходы |  |  |  |  | 29657.51 |  | 1790561.65 | [12 empty] | Накладные расходы
|  | В том числе, справочно: | [20 empty] | В том числе, справочно:
|  | 93% ФОТ (от 1798760,57) (Поз. 1, 5-6, 9, 14-15) | [6 empty] | 1672847.33 | [13 empty] | 93% ФОТ (от 1798760,57) (Поз. 1, 5-6, 9, 14-15)
|  | 97% ФОТ (от 39941,8) (Поз. 4, 12-13) | [6 empty] | 38743.54 | [13 empty] | 97% ФОТ (от 39941,8) (Поз. 4, 12-13)
|  | 102% ФОТ (от 19063,53) (Поз. 3, 11) | [6 empty] | 19444.8 | [13 empty] | 102% ФОТ (от 19063,53) (Поз. 3, 11)
|  | 103% ФОТ (от 14041,79) (Поз. 2, 10) | [6 empty] | 14463.04 | [13 empty] | 103% ФОТ (от 14041,79) (Поз. 2, 10)
|  | 109% ФОТ (от 16487,29) (Поз. 8) | [6 empty] | 17971.15 | [13 empty] | 109% ФОТ (от 16487,29) (Поз. 8)
|  | 116% ФОТ (от 23354,99) (Поз. 7) | [6 empty] | 27091.79 | [13 empty] | 116% ФОТ (от 23354,99) (Поз. 7)
|  | Сметная прибыль |  |  |  |  | 19596.42 |  | 1183126.16 | [12 empty] | Сметная прибыль
|  | В том числе, справочно: | [20 empty] | В том числе, справочно:
|  | 51% ФОТ (от 37416,19) (Поз. 12-13) | [6 empty] | 19082.26 | [13 empty] | 51% ФОТ (от 37416,19) (Поз. 12-13)
|  | 55% ФОТ (от 2525,61) (Поз. 4) | [6 empty] | 1389.09 | [13 empty] | 55% ФОТ (от 2525,61) (Поз. 4)
|  | 57% ФОТ (от 16487,29) (Поз. 8) | [6 empty] | 9397.76 | [13 empty] | 57% ФОТ (от 16487,29) (Поз. 8)
|  | 58% ФОТ (от 19063,53) (Поз. 3, 11) | [6 empty] | 11056.85 | [13 empty] | 58% ФОТ (от 19063,53) (Поз. 3, 11)
|  | 59% ФОТ (от 14041,79) (Поз. 2, 10) | [6 empty] | 8284.66 | [13 empty] | 59% ФОТ (от 14041,79) (Поз. 2, 10)
|  | 62% ФОТ (от 1798760,57) (Поз. 1, 5-6, 9, 14-15) | [6 empty] | 1115231.55 | [13 empty] | 62% ФОТ (от 1798760,57) (Поз. 1, 5-6, 9, 14-15)
|  | 80% ФОТ (от 23354,99) (Поз. 7) | [6 empty] | 18683.99 | [13 empty] | 80% ФОТ (от 23354,99) (Поз. 7)
|  | Итоги по разделу 1 Монтаж мк : | [19 empty] | Итоги по разделу 1 Монтаж мк :
|  | Итоги по Строительным работам | [20 empty] | Итоги по Строительным работам
|  | Строительные металлические конструкции: | [20 empty] | Строительные металлические конструкции:
|  | Итого Поз. 1, 5-6, 9, 14-15 |  |  |  |  | 105585.98 |  | 3486961.76 | [13 empty] | Итого Поз. 1, 5-6, 9, 14-15
|  | Накладные расходы 93% ФОТ (от 1 798 760,57) | [6 empty] | 1672847.33 | [13 empty] | Накладные расходы 93% ФОТ (от 1 798 760,57)
|  | Сметная прибыль 62% ФОТ (от 1 798 760,57) | [6 empty] | 1115231.55 | [13 empty] | Сметная прибыль 62% ФОТ (от 1 798 760,57)
|  | Итого c накладными и см. прибылью |  |  |  |  | 151765.68 |  | 6275040.64 | [13 empty] | Итого c накладными и см. прибылью
|  | Работы по реконструкции зданий и сооружений: усиление и замена существующих конструкций, возведение отдельных конструктивных элементов: | [20 empty] | Работы по реконструкции зданий и сооружений: усиление и замена существующих конструкций, возведение отдельных конструктивных элементов:
|  | Итого Поз. 2, 10 |  |  |  |  | 232.57 |  | 14041.79 | [13 empty] | Итого Поз. 2, 10
|  | Накладные расходы 103% ФОТ (от 14 041,79) | [6 empty] | 14463.04 | [13 empty] | Накладные расходы 103% ФОТ (от 14 041,79)
|  | Сметная прибыль 59% ФОТ (от 14 041,79) | [6 empty] | 8284.66 | [13 empty] | Сметная прибыль 59% ФОТ (от 14 041,79)
|  | Итого c накладными и см. прибылью |  |  |  |  | 609.34 |  | 36789.49 | [13 empty] | Итого c накладными и см. прибылью
|  | Бетонные и железобетонные монолитные конструкции и работы в строительстве: | [20 empty] | Бетонные и железобетонные монолитные конструкции и работы в строительстве:
|  | Итого Поз. 3, 11 |  |  |  |  | 599.46 |  | 24122.62 | [13 empty] | Итого Поз. 3, 11
|  | Накладные расходы 102% ФОТ (от 19 063,53) | [6 empty] | 19444.8 | [13 empty] | Накладные расходы 102% ФОТ (от 19 063,53)
|  | Сметная прибыль 58% ФОТ (от 19 063,53) | [6 empty] | 11056.85 | [13 empty] | Сметная прибыль 58% ФОТ (от 19 063,53)
|  | Итого c накладными и см. прибылью |  |  |  |  | 1104.7 |  | 54624.27 | [13 empty] | Итого c накладными и см. прибылью
|  | Теплоизоляционные работы: | [20 empty] | Теплоизоляционные работы:
|  | Итого Поз. 4 |  |  |  |  | 130.13 |  | 4326.2 | [13 empty] | Итого Поз. 4
|  | Накладные расходы 97% ФОТ (от 2 525,61) | [6 empty] | 2449.84 | [13 empty] | Накладные расходы 97% ФОТ (от 2 525,61)
|  | Сметная прибыль 55% ФОТ (от 2 525,61) | [6 empty] | 1389.09 | [13 empty] | Сметная прибыль 55% ФОТ (от 2 525,61)
|  | Итого c накладными и см. прибылью |  |  |  |  | 193.72 |  | 8165.13 | [13 empty] | Итого c накладными и см. прибылью
|  | Бетонные и железобетонные сборные конструкции жилых, общественных и административно-бытовых зданий промышленных предприятий: | [20 empty] | Бетонные и железобетонные сборные конструкции жилых, общественных и административно-бытовых зданий промышленных предприятий:
|  | Итого Поз. 7 |  |  |  |  | 3823.49 |  | 100927.31 | [13 empty] | Итого Поз. 7
|  | Накладные расходы 116% ФОТ (от 23 354,99) | [6 empty] | 27091.79 | [13 empty] | Накладные расходы 116% ФОТ (от 23 354,99)
|  | Сметная прибыль 80% ФОТ (от 23 354,99) | [6 empty] | 18683.99 | [13 empty] | Сметная прибыль 80% ФОТ (от 23 354,99)
|  | Итого c накладными и см. прибылью |  |  |  |  | 4581.69 |  | 146703.09 | [13 empty] | Итого c накладными и см. прибылью
|  | Кровли: | [20 empty] | Кровли:
|  | Итого Поз. 8 |  |  |  |  | 1895.12 |  | 44128.86 | [13 empty] | Итого Поз. 8
|  | Накладные расходы 109% ФОТ (от 16 487,29) | [6 empty] | 17971.15 | [13 empty] | Накладные расходы 109% ФОТ (от 16 487,29)
|  | Сметная прибыль 57% ФОТ (от 16 487,29) | [6 empty] | 9397.76 | [13 empty] | Сметная прибыль 57% ФОТ (от 16 487,29)
|  | Итого c накладными и см. прибылью |  |  |  |  | 2348.44 |  | 71497.77 | [13 empty] | Итого c накладными и см. прибылью
|  | Итого |  |  |  |  | 160603.57 |  | 6592820.39 | [13 empty] | Итого
|  | Итоги по Монтажным работам | [20 empty] | Итоги по Монтажным работам
|  | Электротехнические установки на других объектах: | [20 empty] | Электротехнические установки на других объектах:
|  | Итого Поз. 12-13 |  |  |  |  | 2086.38 |  | 64101.47 | [13 empty] | Итого Поз. 12-13
|  | Накладные расходы 97% ФОТ (от 37 416,19) | [6 empty] | 36293.7 | [13 empty] | Накладные расходы 97% ФОТ (от 37 416,19)
|  | Сметная прибыль 51% ФОТ (от 37 416,19) | [6 empty] | 19082.26 | [13 empty] | Сметная прибыль 51% ФОТ (от 37 416,19)
|  | Итого c накладными и см. прибылью |  |  |  |  | 3003.49 |  | 119477.43 | [13 empty] | Итого c накладными и см. прибылью
|  | Итого |  |  |  |  | 3003.49 |  | 119477.43 | [13 empty] | Итого
|  | Итого |  |  |  |  | 163607.06 |  | 6712297.82 | [13 empty] | Итого
|  | В том числе: | [20 empty] | В том числе:
|  | Материалы |  |  |  |  | 36971.14 |  | 629063.36 | [13 empty] | Материалы
|  | Машины и механизмы |  |  |  |  | 51277.57 |  | 1533509.39 | [13 empty] | Машины и механизмы
|  | ФОТ |  |  |  |  | 31663.12 |  | 1911649.97 | [13 empty] | ФОТ
|  | Накладные расходы |  |  |  |  | 29657.51 |  | 1790561.65 | [13 empty] | Накладные расходы
|  | Сметная прибыль |  |  |  |  | 19596.42 |  | 1183126.16 | [13 empty] | Сметная прибыль
|  | Итого по разделу 1 Монтаж мк |  |  |  |  | 163607.06 |  | 6712297.82 | [14 empty] | Итого по разделу 1 Монтаж мк
Раздел 2. Монтаж оборудования | [15 empty] | Раздел 2. Монтаж оборудования
16 | ФЕРм08-01-085-01 421/пр_2020_прил.10_т.1_п.2_гр.4 421/пр_2020_прил.10_т.1_п.9_гр.4 | Шкаф комплектных распределительных устройств с выключателем напряжением 6-10 кВ, на ток до 3200 А | шт | 36 | 2977.74 | [11 empty] | Шкаф комплектных распределительных устройств с выключателем напряжением 6-10 кВ, на ток до 3200 А
|  | ЗП |  |  | 277.06 |  | 13190.76 |  | 796383 | [9 empty] | ЗП
|  | ЭМ |  |  | 2569.35 |  | 122326.92 |  | 3658303.8 | [9 empty] | ЭМ
|  | в т.ч. ЗПМ |  |  | '(253,35) |  | '(12 062,16) |  | '(728 230,68) | [9 empty] | в т.ч. ЗПМ
|  | МР |  |  | 131.33 |  | 4727.88 |  | 80445.24 | [9 empty] | МР
|  | НР от ФОТ (97) | % | 97 |  |  | 24495.33 | 97 | 1478875.27 | [10 empty] | НР от ФОТ (97)
|  | СП от ФОТ (51) | % | 51 |  |  | 12878.99 | 51 | 777552.98 | [10 empty] | СП от ФОТ (51)
|  | ЗТР | чел-ч | 28.8 |  |  |  |  | 1371.17 | [10 empty] | ЗТР
|  | ЗТМ | чел-ч | 21.36 |  |  |  |  | 1016.95 | [10 empty] | ЗТМ
|  | Всего по позиции |  |  |  |  | 177619.88 |  | 6791560.29 | [11 empty] | Всего по позиции
17 | ФЕРм08-01-079-03 421/пр_2020_прил.10_т.1_п.2_гр.4 421/пр_2020_прил.10_т.1_п.9_гр.4 | Мост шинный для сборных распределительных устройств, количество опорных изоляторов: 18 | шт | 2 | 756.62 | [11 empty] | Мост шинный для сборных распределительных устройств, количество опорных изоляторов: 18
|  | ЗП |  |  | 237.61 |  | 628.48 |  | 37943.76 | [9 empty] | ЗП
|  | ЭМ |  |  | 55.46 |  | 146.7 |  | 4386.96 | [9 empty] | ЭМ
|  | в т.ч. ЗПМ |  |  | '(6,14) |  | '(16,24) |  | '(980,50) | [9 empty] | в т.ч. ЗПМ
|  | МР |  |  | 463.55 |  | 927.1 |  | 15774.6 | [9 empty] | МР
|  | НР от ФОТ (97) | % | 97 |  |  | 625.38 | 97 | 37756.53 | [10 empty] | НР от ФОТ (97)
|  | СП от ФОТ (51) | % | 51 |  |  | 328.81 | 51 | 19851.37 | [10 empty] | СП от ФОТ (51)
|  | ЗТР | чел-ч | 24.7 |  |  |  |  | 65.33 | [10 empty] | ЗТР
|  | ЗТМ | чел-ч | 0.5 |  |  |  |  | 1.32 | [10 empty] | ЗТМ
|  | Всего по позиции |  |  |  |  | 2656.47 |  | 115713.22 | [11 empty] | Всего по позиции
18 | ФЕРм08-03-524-03 421/пр_2020_прил.10_т.1_п.2_гр.4 421/пр_2020_прил.10_т.1_п.9_гр.4 | Ящик с одним двухполюсным рубильником, или с двухполюсным рубильником и двумя предохранителями, или с двумя блоками "предохранитель-выключатель", или с двумя предохранителями, устанавливаемый на конструкции на полу, на ток: до 400 А | шт | 3 | 215.93 | [11 empty] | Ящик с одним двухполюсным рубильником, или с двухполюсным рубильником и двумя предохранителями, или с двумя блоками "предохранитель-выключатель", или с двумя предохранителями, устанавливаемый на конструкции на полу, на ток: до 400 А
|  | ЗП |  |  | 43.55 |  | 172.77 |  | 10431.69 | [9 empty] | ЗП
|  | ЭМ |  |  | 5.04 |  | 20.01 |  | 598.02 | [9 empty] | ЭМ
|  | в т.ч. ЗПМ |  |  | '(0,50) |  | '(1,98) |  | '(119,79) | [9 empty] | в т.ч. ЗПМ
|  | МР |  |  | 167.34 |  | 502.02 |  | 8541.87 | [9 empty] | МР
|  | НР от ФОТ (97) | % | 97 |  |  | 169.51 | 97 | 10234.94 | [10 empty] | НР от ФОТ (97)
|  | СП от ФОТ (51) | % | 51 |  |  | 89.12 | 51 | 5381.25 | [10 empty] | СП от ФОТ (51)
|  | ЗТР | чел-ч | 4.39 |  |  |  |  | 17.42 | [10 empty] | ЗТР
|  | ЗТМ | чел-ч | 0.04 |  |  |  |  | 0.16 | [10 empty] | ЗТМ
|  | Всего по позиции |  |  |  |  | 953.43 |  | 35187.77 | [11 empty] | Всего по позиции
19 | ФЕРм08-01-067-10 421/пр_2020_прил.10_т.1_п.2_гр.4 421/пр_2020_прил.10_т.1_п.9_гр.4 | Установка (шкаф) комплектная конденсаторная на установленных конструкциях, масса: до 1700 кг | шкаф | 2 | 521.58 | [11 empty] | Установка (шкаф) комплектная конденсаторная на установленных конструкциях, масса: до 1700 кг
|  | ЗП |  |  | 74.56 |  | 197.22 |  | 11906.42 | [9 empty] | ЗП
|  | ЭМ |  |  | 445.53 |  | 1178.42 |  | 35242.04 | [9 empty] | ЭМ
|  | в т.ч. ЗПМ |  |  | '(61,75) |  | '(163,32) |  | '(9 860,82) | [9 empty] | в т.ч. ЗПМ
|  | МР |  |  | 1.49 |  | 2.98 |  | 50.7 | [9 empty] | МР
|  | НР от ФОТ (97) | % | 97 |  |  | 349.72 | 97 | 21114.22 | [10 empty] | НР от ФОТ (97)
|  | СП от ФОТ (51) | % | 51 |  |  | 183.88 | 51 | 11101.29 | [10 empty] | СП от ФОТ (51)
|  | ЗТР | чел-ч | 7.75 |  |  |  |  | 20.5 | [10 empty] | ЗТР
|  | ЗТМ | чел-ч | 4.92 |  |  |  |  | 13.01 | [10 empty] | ЗТМ
|  | Всего по позиции |  |  |  |  | 1912.22 |  | 79414.67 | [11 empty] | Всего по позиции
20 | ФЕРм08-03-571-05 421/пр_2020_прил.10_т.1_п.2_гр.4 421/пр_2020_прил.10_т.1_п.9_гр.4 | Щит заводского изготовления однорядный или двухрядный: шкафного исполнения, глубина до 800 мм (ШТМ, ШОТ, СИЗ, ГРЩ) | м | 12.15 | 264.86 | [11 empty] | Щит заводского изготовления однорядный или двухрядный: шкафного исполнения, глубина до 800 мм (ШТМ, ШОТ, СИЗ, ГРЩ)
|  | Объем=2,2+2,2+1,85*3+2,2 | [15 empty] | Объем=2,2+2,2+1,85*3+2,2
|  | ЗП |  |  | 61.31 |  | 985.12 |  | 59477.53 | [9 empty] | ЗП
|  | ЭМ |  |  | 185.41 |  | 2979.18 |  | 89097.04 | [9 empty] | ЭМ
|  | в т.ч. ЗПМ |  |  | '(23,09) |  | '(371,06) |  | '(22 399,86) | [9 empty] | в т.ч. ЗПМ
|  | МР |  |  | 18.14 |  | 220.52 |  | 3750.22 | [9 empty] | МР
|  | НР от ФОТ (97) | % | 97 |  |  | 1315.49 | 97 | 79421.07 | [10 empty] | НР от ФОТ (97)
|  | СП от ФОТ (51) | % | 51 |  |  | 691.65 | 51 | 41757.47 | [10 empty] | СП от ФОТ (51)
|  | ЗТР | чел-ч | 6.18 |  |  |  |  | 99.3 | [10 empty] | ЗТР
|  | ЗТМ | чел-ч | 1.84 |  |  |  |  | 29.57 | [10 empty] | ЗТМ
|  | Всего по позиции |  |  |  |  | 6191.96 |  | 273503.33 | [11 empty] | Всего по позиции
21 | ФЕРм08-03-573-04 421/пр_2020_прил.10_т.1_п.2_гр.4 421/пр_2020_прил.10_т.1_п.9_гр.4 | Шкаф (пульт) управления навесной, высота, ширина и глубина: до 600х600х350 мм (ППУ) | шт | 1 | 56.85 | [11 empty] | Шкаф (пульт) управления навесной, высота, ширина и глубина: до 600х600х350 мм (ППУ)
|  | ЗП |  |  | 20.44 |  | 27.03 |  | 1632.02 | [9 empty] | ЗП
|  | ЭМ |  |  | 33.47 |  | 44.26 |  | 1323.76 | [9 empty] | ЭМ
|  | в т.ч. ЗПМ |  |  | '(3,42) |  | '(4,52) |  | '(273,07) | [9 empty] | в т.ч. ЗПМ
|  | МР |  |  | 2.94 |  | 2.95 |  | 50.03 | [9 empty] | МР
|  | НР от ФОТ (97) | % | 97 |  |  | 30.6 | 97 | 1847.94 | [10 empty] | НР от ФОТ (97)
|  | СП от ФОТ (51) | % | 51 |  |  | 16.09 | 51 | 971.6 | [10 empty] | СП от ФОТ (51)
|  | ЗТР | чел-ч | 2.06 |  |  |  |  | 2.72 | [10 empty] | ЗТР
|  | ЗТМ | чел-ч | 0.31 |  |  |  |  | 0.41 | [10 empty] | ЗТМ
|  | Всего по позиции |  |  |  |  | 120.93 |  | 5825.35 | [11 empty] | Всего по позиции
22 | ФЕРм08-03-573-05 421/пр_2020_прил.10_т.1_п.2_гр.4 421/пр_2020_прил.10_т.1_п.9_гр.4 | Шкаф (пульт) управления навесной, высота, ширина и глубина: до 900х600х500 мм (ПС) | шт | 1 | 72.91 | [11 empty] | Шкаф (пульт) управления навесной, высота, ширина и глубина: до 900х600х500 мм (ПС)
|  | ЗП |  |  | 20.44 |  | 27.03 |  | 1632.02 | [9 empty] | ЗП
|  | ЭМ |  |  | 49 |  | 64.8 |  | 1937.98 | [9 empty] | ЭМ
|  | в т.ч. ЗПМ |  |  | '(5,29) |  | '(7,00) |  | '(422,38) | [9 empty] | в т.ч. ЗПМ
|  | МР |  |  | 3.47 |  | 3.47 |  | 59.05 | [9 empty] | МР
|  | НР от ФОТ (97) | % | 97 |  |  | 33.01 | 97 | 1992.77 | [10 empty] | НР от ФОТ (97)
|  | СП от ФОТ (51) | % | 51 |  |  | 17.36 | 51 | 1047.74 | [10 empty] | СП от ФОТ (51)
|  | ЗТР | чел-ч | 2.06 |  |  |  |  | 2.72 | [10 empty] | ЗТР
|  | ЗТМ | чел-ч | 0.47 |  |  |  |  | 0.62 | [10 empty] | ЗТМ
|  | Всего по позиции |  |  |  |  | 145.67 |  | 6669.56 | [11 empty] | Всего по позиции
23 | ФЕРм08-03-599-11 421/пр_2020_прил.10_т.1_п.2_гр.4 421/пр_2020_прил.10_т.1_п.9_гр.4 | Щитки осветительные, устанавливаемые на стене: распорными дюбелями, масса щитка до 40 кг | шт | 1 | 101.07 | [11 empty] | Щитки осветительные, устанавливаемые на стене: распорными дюбелями, масса щитка до 40 кг
|  | ЗП |  |  | 46.52 |  | 61.52 |  | 3714.37 | [9 empty] | ЗП
|  | ЭМ |  |  | 5.43 |  | 7.18 |  | 214.76 | [9 empty] | ЭМ
|  | в т.ч. ЗПМ |  |  | '(0,76) |  | '(1,01) |  | '(60,68) | [9 empty] | в т.ч. ЗПМ
|  | МР |  |  | 49.12 |  | 49.12 |  | 835.78 | [9 empty] | МР
|  | НР от ФОТ (97) | % | 97 |  |  | 60.65 | 97 | 3661.8 | [10 empty] | НР от ФОТ (97)
|  | СП от ФОТ (51) | % | 51 |  |  | 31.89 | 51 | 1925.28 | [10 empty] | СП от ФОТ (51)
|  | ЗТР | чел-ч | 4.69 |  |  |  |  | 6.2 | [10 empty] | ЗТР
|  | ЗТМ | чел-ч | 0.06 |  |  |  |  | 0.08 | [10 empty] | ЗТМ
|  | Всего по позиции |  |  |  |  | 210.36 |  | 10351.99 | [11 empty] | Всего по позиции
|  | Итого прямые затраты по разделу в текущих ценах | [6 empty] | 4823732.66 | [12 empty] | Итого прямые затраты по разделу в текущих ценах
|  | Накладные расходы |  |  |  |  | 27079.7 |  | 1634904.53 | [12 empty] | Накладные расходы
|  | В том числе, справочно: | [20 empty] | В том числе, справочно:
|  | 97% ФОТ (от 1685468,59) (Поз. 16-23) | [6 empty] | 1634904.53 | [13 empty] | 97% ФОТ (от 1685468,59) (Поз. 16-23)
|  | Сметная прибыль |  |  |  |  | 14237.78 |  | 859588.98 | [12 empty] | Сметная прибыль
|  | В том числе, справочно: | [20 empty] | В том числе, справочно:
|  | 51% ФОТ (от 1685468,59) (Поз. 16-23) | [6 empty] | 859588.98 | [13 empty] | 51% ФОТ (от 1685468,59) (Поз. 16-23)
|  | Итоги по разделу 2 Монтаж оборудования : | [19 empty] | Итоги по разделу 2 Монтаж оборудования :
|  | Электротехнические установки на других объектах: | [20 empty] | Электротехнические установки на других объектах:
|  | Итого Поз. 16-23 |  |  |  |  | 148493.44 |  | 4823732.66 | [13 empty] | Итого Поз. 16-23
|  | Накладные расходы 97% ФОТ (от 1 685 468,59) | [6 empty] | 1634904.53 | [13 empty] | Накладные расходы 97% ФОТ (от 1 685 468,59)
|  | Сметная прибыль 51% ФОТ (от 1 685 468,59) | [6 empty] | 859588.98 | [13 empty] | Сметная прибыль 51% ФОТ (от 1 685 468,59)
|  | Итого c накладными и см. прибылью |  |  |  |  | 189810.92 |  | 7318226.17 | [13 empty] | Итого c накладными и см. прибылью
|  | Итого |  |  |  |  | 189810.92 |  | 7318226.17 | [13 empty] | Итого
|  | В том числе: | [20 empty] | В том числе:
|  | Материалы |  |  |  |  | 6436.04 |  | 109507.49 | [13 empty] | Материалы
|  | Машины и механизмы |  |  |  |  | 126767.47 |  | 3791104.36 | [13 empty] | Машины и механизмы
|  | ФОТ |  |  |  |  | 27917.22 |  | 1685468.59 | [13 empty] | ФОТ
|  | Накладные расходы |  |  |  |  | 27079.7 |  | 1634904.53 | [13 empty] | Накладные расходы
|  | Сметная прибыль |  |  |  |  | 14237.78 |  | 859588.98 | [13 empty] | Сметная прибыль
|  | Итого по разделу 2 Монтаж оборудования |  |  |  |  | 189810.92 |  | 7318226.17 | [14 empty] | Итого по разделу 2 Монтаж оборудования
Раздел 3. Монтаж кабеленесущих систем и кабельно продукции | [15 empty] | Раздел 3. Монтаж кабеленесущих систем и кабельно продукции
24 | ФЕРм08-04-750-01 421/пр_2020_прил.10_т.1_п.2_гр.4 421/пр_2020_прил.10_т.1_п.9_гр.4 | Опорные конструкции на болтовых соединениях (подвесы, консоли, профили, опоры, кронштейны и т.п.) | т | 1 | 5058.38 | [11 empty] | Опорные конструкции на болтовых соединениях (подвесы, консоли, профили, опоры, кронштейны и т.п.)
|  | ЗП |  |  | 2089.16 |  | 2762.91 |  | 166808.18 | [9 empty] | ЗП
|  | ЭМ |  |  | 236.87 |  | 313.26 |  | 9368.37 | [9 empty] | ЭМ
|  | в т.ч. ЗПМ |  |  | '(9,00) |  | '(11,90) |  | '(718,60) | [9 empty] | в т.ч. ЗПМ
|  | МР |  |  | 2732.35 |  | 2732.35 |  | 46490.93 | [9 empty] | МР
|  | НР от ФОТ (126) | % | 126 |  |  | 3496.26 | 126 | 211083.74 | [10 empty] | НР от ФОТ (126)
|  | СП от ФОТ (68) | % | 68 |  |  | 1886.87 | 68 | 113918.21 | [10 empty] | СП от ФОТ (68)
|  | ЗТР | чел-ч | 219.68 |  |  |  |  | 290.53 | [10 empty] | ЗТР
|  | ЗТМ | чел-ч | 0.71 |  |  |  |  | 0.94 | [10 empty] | ЗТМ
|  | Всего по позиции |  |  |  |  | 11191.65 |  | 547669.43 | [11 empty] | Всего по позиции
25 | ФЕРм08-04-750-02 421/пр_2020_прил.10_т.1_п.2_гр.4 421/пр_2020_прил.10_т.1_п.9_гр.4 | Лотки лестничного типа на болтовых соединениях | т | 1 | 2176.58 | [11 empty] | Лотки лестничного типа на болтовых соединениях
|  | ЗП |  |  | 1885.26 |  | 2493.26 |  | 150527.86 | [9 empty] | ЗП
|  | ЭМ |  |  | 54.51 |  | 72.09 |  | 2155.91 | [9 empty] | ЭМ
|  | в т.ч. ЗПМ |  |  | '(7,36) |  | '(9,73) |  | '(587,66) | [9 empty] | в т.ч. ЗПМ
|  | МР |  |  | 236.81 |  | 236.81 |  | 4029.32 | [9 empty] | МР
|  | НР от ФОТ (126) | % | 126 |  |  | 3153.77 | 126 | 190405.56 | [10 empty] | НР от ФОТ (126)
|  | СП от ФОТ (68) | % | 68 |  |  | 1702.03 | 68 | 102758.55 | [10 empty] | СП от ФОТ (68)
|  | ЗТР | чел-ч | 198.24 |  |  |  |  | 262.17 | [10 empty] | ЗТР
|  | ЗТМ | чел-ч | 0.58 |  |  |  |  | 0.77 | [10 empty] | ЗТМ
|  | Всего по позиции |  |  |  |  | 7657.96 |  | 449877.2 | [11 empty] | Всего по позиции
26 | ФЕРм08-04-750-03 421/пр_2020_прил.10_т.1_п.2_гр.4 421/пр_2020_прил.10_т.1_п.9_гр.4 | Короба кабельные на болтовых соединениях | т | 2.7 | 2566 | [11 empty] | Короба кабельные на болтовых соединениях
|  | ЗП |  |  | 2355.17 |  | 8409.72 |  | 507728.63 | [9 empty] | ЗП
|  | ЭМ |  |  | 53.85 |  | 192.29 |  | 5750.46 | [9 empty] | ЭМ
|  | в т.ч. ЗПМ |  |  | '(7,24) |  | '(25,84) |  | '(1 560,82) | [9 empty] | в т.ч. ЗПМ
|  | МР |  |  | 156.98 |  | 423.85 |  | 7211.75 | [9 empty] | МР
|  | НР от ФОТ (126) | % | 126 |  |  | 10628.81 | 126 | 641704.71 | [10 empty] | НР от ФОТ (126)
|  | СП от ФОТ (68) | % | 68 |  |  | 5736.18 | 68 | 346316.83 | [10 empty] | СП от ФОТ (68)
|  | ЗТР | чел-ч | 244.82 |  |  |  |  | 874.19 | [10 empty] | ЗТР
|  | ЗТМ | чел-ч | 0.57 |  |  |  |  | 2.04 | [10 empty] | ЗТМ
|  | Всего по позиции |  |  |  |  | 25390.85 |  | 1508712.38 | [11 empty] | Всего по позиции
27 | ФЕРм08-02-147-12 421/пр_2020_прил.10_т.1_п.2_гр.4 421/пр_2020_прил.10_т.1_п.9_гр.4 | Кабель до 35 кВ по установленным конструкциям и лоткам с креплением по всей длине, масса 1 м кабеля: до 3 кг | 100 м | 50 | 288.18 | [11 empty] | Кабель до 35 кВ по установленным конструкциям и лоткам с креплением по всей длине, масса 1 м кабеля: до 3 кг
|  | ЗП |  |  | 195.52 |  | 12929 |  | 780561 | [9 empty] | ЗП
|  | ЭМ |  |  | 56.7 |  | 3749.5 |  | 112126.5 | [9 empty] | ЭМ
|  | в т.ч. ЗПМ |  |  | '(5,02) |  | '(332,00) |  | '(20 041,00) | [9 empty] | в т.ч. ЗПМ
|  | МР |  |  | 35.96 |  | 1797.5 |  | 30592.5 | [9 empty] | МР
|  | НР от ФОТ (97) | % | 97 |  |  | 12863.17 | 97 | 776583.94 | [10 empty] | НР от ФОТ (97)
|  | СП от ФОТ (51) | % | 51 |  |  | 6763.11 | 51 | 408307.02 | [10 empty] | СП от ФОТ (51)
|  | ЗТР | чел-ч | 20.8 |  |  |  |  | 1375.4 | [10 empty] | ЗТР
|  | ЗТМ | чел-ч | 0.4 |  |  |  |  | 26.45 | [10 empty] | ЗТМ
|  | Всего по позиции |  |  |  |  | 38102.28 |  | 2108170.96 | [11 empty] | Всего по позиции
28 | ФЕР09-06-001-03 421/пр_2020_прил.10_т.1_п.2_гр.4 421/пр_2020_прил.10_т.1_п.9_гр.4 | Монтаж: стеллажей и других конструкций, закрепляемых на фундаментах внутри зданий (применительно ограждение кабельного ввода) | т | 2.4 | 954 | [11 empty] | Монтаж: стеллажей и других конструкций, закрепляемых на фундаментах внутри зданий (применительно ограждение кабельного ввода)
|  | ЗП |  |  | 810.35 |  | 2572.06 |  | 155285.02 | [9 empty] | ЗП
|  | ЭМ |  |  | 74.71 |  | 237.12 |  | 7091.59 | [9 empty] | ЭМ
|  | в т.ч. ЗПМ |  |  | '(4,94) |  | '(15,67) |  | '(946,66) | [9 empty] | в т.ч. ЗПМ
|  | МР |  |  | 68.94 |  | 165.45 |  | 2815.22 | [9 empty] | МР
|  | НР от ФОТ (93) | % | 93 |  |  | 2406.59 | 93 | 145295.46 | [10 empty] | НР от ФОТ (93)
|  | СП от ФОТ (62) | % | 62 |  |  | 1604.39 | 62 | 96863.64 | [10 empty] | СП от ФОТ (62)
|  | ЗТР | чел-ч | 95 |  |  |  |  | 301.53 | [10 empty] | ЗТР
|  | ЗТМ | чел-ч | 0.4 |  |  |  |  | 1.27 | [10 empty] | ЗТМ
|  | Всего по позиции |  |  |  |  | 6985.61 |  | 407350.93 | [11 empty] | Всего по позиции
|  | Итого прямые затраты по разделу в текущих ценах | [6 empty] | 1988543.24 | [12 empty] | Итого прямые затраты по разделу в текущих ценах
|  | Накладные расходы |  |  |  |  | 32548.59 |  | 1965073.41 | [12 empty] | Накладные расходы
|  | В том числе, справочно: | [20 empty] | В том числе, справочно:
|  | 93% ФОТ (от 156231,68) (Поз. 28) | [6 empty] | 145295.46 | [13 empty] | 93% ФОТ (от 156231,68) (Поз. 28)
|  | 97% ФОТ (от 800602) (Поз. 27) | [6 empty] | 776583.94 | [13 empty] | 97% ФОТ (от 800602) (Поз. 27)
|  | 126% ФОТ (от 827931,75) (Поз. 24-26) | [6 empty] | 1043194.01 | [13 empty] | 126% ФОТ (от 827931,75) (Поз. 24-26)
|  | Сметная прибыль |  |  |  |  | 17692.58 |  | 1068164.25 | [12 empty] | Сметная прибыль
|  | В том числе, справочно: | [20 empty] | В том числе, справочно:
|  | 51% ФОТ (от 800602) (Поз. 27) | [6 empty] | 408307.02 | [13 empty] | 51% ФОТ (от 800602) (Поз. 27)
|  | 62% ФОТ (от 156231,68) (Поз. 28) | [6 empty] | 96863.64 | [13 empty] | 62% ФОТ (от 156231,68) (Поз. 28)
|  | 68% ФОТ (от 827931,75) (Поз. 24-26) | [6 empty] | 562993.59 | [13 empty] | 68% ФОТ (от 827931,75) (Поз. 24-26)
|  | Итоги по разделу 3 Монтаж кабеленесущих систем и кабельно продукции : | [19 empty] | Итоги по разделу 3 Монтаж кабеленесущих систем и кабельно продукции :
|  | Итоги по Строительным работам | [20 empty] | Итоги по Строительным работам
|  | Строительные металлические конструкции: | [20 empty] | Строительные металлические конструкции:
|  | Итого Поз. 28 |  |  |  |  | 2974.63 |  | 165191.83 | [13 empty] | Итого Поз. 28
|  | Накладные расходы 93% ФОТ (от 156 231,68) | [6 empty] | 145295.46 | [13 empty] | Накладные расходы 93% ФОТ (от 156 231,68)
|  | Сметная прибыль 62% ФОТ (от 156 231,68) | [6 empty] | 96863.64 | [13 empty] | Сметная прибыль 62% ФОТ (от 156 231,68)
|  | Итого c накладными и см. прибылью |  |  |  |  | 6985.61 |  | 407350.93 | [13 empty] | Итого c накладными и см. прибылью
|  | Итого |  |  |  |  | 6985.61 |  | 407350.93 | [13 empty] | Итого
|  | Итоги по Монтажным работам | [20 empty] | Итоги по Монтажным работам
|  | Электротехнические установки на атомных электростанциях: | [20 empty] | Электротехнические установки на атомных электростанциях:
|  | Итого Поз. 24-26 |  |  |  |  | 17636.54 |  | 900071.41 | [13 empty] | Итого Поз. 24-26
|  | Накладные расходы 126% ФОТ (от 827 931,75) | [6 empty] | 1043194.01 | [13 empty] | Накладные расходы 126% ФОТ (от 827 931,75)
|  | Сметная прибыль 68% ФОТ (от 827 931,75) | [6 empty] | 562993.59 | [13 empty] | Сметная прибыль 68% ФОТ (от 827 931,75)
|  | Итого c накладными и см. прибылью |  |  |  |  | 44240.45 |  | 2506259.01 | [13 empty] | Итого c накладными и см. прибылью
|  | Электротехнические установки на других объектах: | [20 empty] | Электротехнические установки на других объектах:
|  | Итого Поз. 27 |  |  |  |  | 18476 |  | 923280 | [13 empty] | Итого Поз. 27
|  | Накладные расходы 97% ФОТ (от 800 602,00) | [6 empty] | 776583.94 | [13 empty] | Накладные расходы 97% ФОТ (от 800 602,00)
|  | Сметная прибыль 51% ФОТ (от 800 602,00) | [6 empty] | 408307.02 | [13 empty] | Сметная прибыль 51% ФОТ (от 800 602,00)
|  | Итого c накладными и см. прибылью |  |  |  |  | 38102.28 |  | 2108170.96 | [13 empty] | Итого c накладными и см. прибылью
|  | Итого |  |  |  |  | 82342.73 |  | 4614429.97 | [13 empty] | Итого
|  | Итого |  |  |  |  | 89328.34 |  | 5021780.9 | [13 empty] | Итого
|  | В том числе: | [20 empty] | В том числе:
|  | Материалы |  |  |  |  | 5355.96 |  | 91139.72 | [13 empty] | Материалы
|  | Машины и механизмы |  |  |  |  | 4564.26 |  | 136492.83 | [13 empty] | Машины и механизмы
|  | ФОТ |  |  |  |  | 29562.09 |  | 1784765.43 | [13 empty] | ФОТ
|  | Накладные расходы |  |  |  |  | 32548.59 |  | 1965073.41 | [13 empty] | Накладные расходы
|  | Сметная прибыль |  |  |  |  | 17692.58 |  | 1068164.25 | [13 empty] | Сметная прибыль
|  | Итого по разделу 3 Монтаж кабеленесущих систем и кабельно продукции |  |  |  |  | 89328.34 |  | 5021780.9 | [14 empty] | Итого по разделу 3 Монтаж кабеленесущих систем и кабельно продукции
Раздел 4. Монтаж силовых трансформаторов | [15 empty] | Раздел 4. Монтаж силовых трансформаторов
29 | ФЕРм08-01-062-05 421/пр_2020_прил.10_т.1_п.2_гр.4 421/пр_2020_прил.10_т.1_п.9_гр.4 | Трансформатор силовой, автотрансформатор или масляный реактор, масса: до 20 т | шт | 1 | 5564.92 | [11 empty] | Трансформатор силовой, автотрансформатор или масляный реактор, масса: до 20 т
|  | ЗП |  |  | 895.62 |  | 1184.46 |  | 71510.44 | [9 empty] | ЗП
|  | ЭМ |  |  | 2970.2 |  | 3928.09 |  | 117473.44 | [9 empty] | ЭМ
|  | в т.ч. ЗПМ |  |  | '(411,64) |  | '(544,39) |  | '(32 867,24) | [9 empty] | в т.ч. ЗПМ
|  | МР |  |  | 1699.1 |  | 1699.1 |  | 28910.19 | [9 empty] | МР
|  | НР от ФОТ (97) | % | 97 |  |  | 1676.98 | 97 | 101246.35 | [10 empty] | НР от ФОТ (97)
|  | СП от ФОТ (51) | % | 51 |  |  | 881.71 | 51 | 53232.62 | [10 empty] | СП от ФОТ (51)
|  | ЗТР | чел-ч | 93.1 |  |  |  |  | 123.12 | [10 empty] | ЗТР
|  | ЗТМ | чел-ч | 32.8 |  |  |  |  | 43.38 | [10 empty] | ЗТМ
|  | Всего по позиции |  |  |  |  | 9370.34 |  | 372373.04 | [11 empty] | Всего по позиции
30 | ФЕРм08-01-062-03 421/пр_2020_прил.10_т.1_п.2_гр.4 421/пр_2020_прил.10_т.1_п.9_гр.4 | Трансформатор силовой, автотрансформатор или масляный реактор, масса: до 7 т | шт | 2 | 2116.15 | [11 empty] | Трансформатор силовой, автотрансформатор или масляный реактор, масса: до 7 т
|  | ЗП |  |  | 392.5 |  | 1038.16 |  | 62678.02 | [9 empty] | ЗП
|  | ЭМ |  |  | 624.62 |  | 1652.12 |  | 49408.3 | [9 empty] | ЭМ
|  | в т.ч. ЗПМ |  |  | '(87,31) |  | '(230,94) |  | '(13 942,46) | [9 empty] | в т.ч. ЗПМ
|  | МР |  |  | 1099.03 |  | 2198.06 |  | 37400 | [9 empty] | МР
|  | НР от ФОТ (97) | % | 97 |  |  | 1231.03 | 97 | 74321.87 | [10 empty] | НР от ФОТ (97)
|  | СП от ФОТ (51) | % | 51 |  |  | 647.24 | 51 | 39076.44 | [10 empty] | СП от ФОТ (51)
|  | ЗТР | чел-ч | 40.8 |  |  |  |  | 107.92 | [10 empty] | ЗТР
|  | ЗТМ | чел-ч | 6.98 |  |  |  |  | 18.46 | [10 empty] | ЗТМ
|  | Всего по позиции |  |  |  |  | 6766.61 |  | 262884.63 | [11 empty] | Всего по позиции
|  | Итого прямые затраты по разделу в текущих ценах | [6 empty] | 367380.39 | [12 empty] | Итого прямые затраты по разделу в текущих ценах
|  | Накладные расходы |  |  |  |  | 2908.01 |  | 175568.22 | [12 empty] | Накладные расходы
|  | В том числе, справочно: | [20 empty] | В том числе, справочно:
|  | 97% ФОТ (от 180998,16) (Поз. 29-30) | [6 empty] | 175568.22 | [13 empty] | 97% ФОТ (от 180998,16) (Поз. 29-30)
|  | Сметная прибыль |  |  |  |  | 1528.95 |  | 92309.06 | [12 empty] | Сметная прибыль
|  | В том числе, справочно: | [20 empty] | В том числе, справочно:
|  | 51% ФОТ (от 180998,16) (Поз. 29-30) | [6 empty] | 92309.06 | [13 empty] | 51% ФОТ (от 180998,16) (Поз. 29-30)
|  | Итоги по разделу 4 Монтаж силовых трансформаторов : | [19 empty] | Итоги по разделу 4 Монтаж силовых трансформаторов :
|  | Электротехнические установки на других объектах: | [20 empty] | Электротехнические установки на других объектах:
|  | Итого Поз. 29-30 |  |  |  |  | 11699.99 |  | 367380.39 | [13 empty] | Итого Поз. 29-30
|  | Накладные расходы 97% ФОТ (от 180 998,16) | [6 empty] | 175568.22 | [13 empty] | Накладные расходы 97% ФОТ (от 180 998,16)
|  | Сметная прибыль 51% ФОТ (от 180 998,16) | [6 empty] | 92309.06 | [13 empty] | Сметная прибыль 51% ФОТ (от 180 998,16)
|  | Итого c накладными и см. прибылью |  |  |  |  | 16136.95 |  | 635257.67 | [13 empty] | Итого c накладными и см. прибылью
|  | Итого |  |  |  |  | 16136.95 |  | 635257.67 | [13 empty] | Итого
|  | В том числе: | [20 empty] | В том числе:
|  | Материалы |  |  |  |  | 3897.16 |  | 66310.19 | [13 empty] | Материалы
|  | Машины и механизмы |  |  |  |  | 5580.21 |  | 166881.74 | [13 empty] | Машины и механизмы
|  | ФОТ |  |  |  |  | 2997.95 |  | 180998.16 | [13 empty] | ФОТ
|  | Накладные расходы |  |  |  |  | 2908.01 |  | 175568.22 | [13 empty] | Накладные расходы
|  | Сметная прибыль |  |  |  |  | 1528.95 |  | 92309.06 | [13 empty] | Сметная прибыль
|  | Итого по разделу 4 Монтаж силовых трансформаторов |  |  |  |  | 16136.95 |  | 635257.67 | [14 empty] | Итого по разделу 4 Монтаж силовых трансформаторов
|  | Итого прямые затраты по смете в текущих ценах | [6 empty] | 10918266.3 | [15 empty] | Итого прямые затраты по смете в текущих ценах
|  | Накладные расходы |  |  |  |  | 92193.81 |  | 5566107.81 | [15 empty] | Накладные расходы
|  | В том числе, справочно: | [23 empty] | В том числе, справочно:
|  | 93% ФОТ (от 1954992,25) (Поз. 1, 5-6, 9, 14-15, 28) | [6 empty] | 1818142.79 | [16 empty] | 93% ФОТ (от 1954992,25) (Поз. 1, 5-6, 9, 14-15, 28)
|  | 97% ФОТ (от 2707010,55) (Поз. 4, 12-13, 16-23, 27, 29-30) | [6 empty] | 2625800.23 | [16 empty] | 97% ФОТ (от 2707010,55) (Поз. 4, 12-13, 16-23, 27, 29-30)
|  | 102% ФОТ (от 19063,53) (Поз. 3, 11) | [6 empty] | 19444.8 | [16 empty] | 102% ФОТ (от 19063,53) (Поз. 3, 11)
|  | 103% ФОТ (от 14041,79) (Поз. 2, 10) | [6 empty] | 14463.04 | [16 empty] | 103% ФОТ (от 14041,79) (Поз. 2, 10)
|  | 109% ФОТ (от 16487,29) (Поз. 8) | [6 empty] | 17971.15 | [16 empty] | 109% ФОТ (от 16487,29) (Поз. 8)
|  | 116% ФОТ (от 23354,99) (Поз. 7) | [6 empty] | 27091.79 | [16 empty] | 116% ФОТ (от 23354,99) (Поз. 7)
|  | 126% ФОТ (от 827931,75) (Поз. 24-26) | [6 empty] | 1043194.01 | [16 empty] | 126% ФОТ (от 827931,75) (Поз. 24-26)
|  | Сметная прибыль |  |  |  |  | 53055.75 |  | 3203188.46 | [15 empty] | Сметная прибыль
|  | В том числе, справочно: | [23 empty] | В том числе, справочно:
|  | 51% ФОТ (от 2704484,94) (Поз. 12-13, 16-23, 27, 29-30) | [6 empty] | 1379287.32 | [16 empty] | 51% ФОТ (от 2704484,94) (Поз. 12-13, 16-23, 27, 29-30)
|  | 55% ФОТ (от 2525,61) (Поз. 4) | [6 empty] | 1389.09 | [16 empty] | 55% ФОТ (от 2525,61) (Поз. 4)
|  | 57% ФОТ (от 16487,29) (Поз. 8) | [6 empty] | 9397.76 | [16 empty] | 57% ФОТ (от 16487,29) (Поз. 8)
|  | 58% ФОТ (от 19063,53) (Поз. 3, 11) | [6 empty] | 11056.85 | [16 empty] | 58% ФОТ (от 19063,53) (Поз. 3, 11)
|  | 59% ФОТ (от 14041,79) (Поз. 2, 10) | [6 empty] | 8284.66 | [16 empty] | 59% ФОТ (от 14041,79) (Поз. 2, 10)
|  | 62% ФОТ (от 1954992,25) (Поз. 1, 5-6, 9, 14-15, 28) | [6 empty] | 1212095.2 | [16 empty] | 62% ФОТ (от 1954992,25) (Поз. 1, 5-6, 9, 14-15, 28)
|  | 68% ФОТ (от 827931,75) (Поз. 24-26) | [6 empty] | 562993.59 | [16 empty] | 68% ФОТ (от 827931,75) (Поз. 24-26)
|  | 80% ФОТ (от 23354,99) (Поз. 7) | [6 empty] | 18683.99 | [16 empty] | 80% ФОТ (от 23354,99) (Поз. 7)
|  | Итоги по смете: | [22 empty] | Итоги по смете:
|  | Итоги по Строительным работам | [23 empty] | Итоги по Строительным работам
|  | Строительные металлические конструкции: | [23 empty] | Строительные металлические конструкции:
|  | Итого Поз. 1, 5-6, 9, 14-15, 28 |  |  |  |  | 108560.61 |  | 3652153.59 | [16 empty] | Итого Поз. 1, 5-6, 9, 14-15, 28
|  | Накладные расходы 93% ФОТ (от 1 954 992,25) | [6 empty] | 1818142.79 | [16 empty] | Накладные расходы 93% ФОТ (от 1 954 992,25)
|  | Сметная прибыль 62% ФОТ (от 1 954 992,25) | [6 empty] | 1212095.2 | [16 empty] | Сметная прибыль 62% ФОТ (от 1 954 992,25)
|  | Итого c накладными и см. прибылью |  |  |  |  | 158751.3 |  | 6682391.58 | [16 empty] | Итого c накладными и см. прибылью
|  | Работы по реконструкции зданий и сооружений: усиление и замена существующих конструкций, возведение отдельных конструктивных элементов: | [23 empty] | Работы по реконструкции зданий и сооружений: усиление и замена существующих конструкций, возведение отдельных конструктивных элементов:
|  | Итого Поз. 2, 10 |  |  |  |  | 232.57 |  | 14041.79 | [16 empty] | Итого Поз. 2, 10
|  | Накладные расходы 103% ФОТ (от 14 041,79) | [6 empty] | 14463.04 | [16 empty] | Накладные расходы 103% ФОТ (от 14 041,79)
|  | Сметная прибыль 59% ФОТ (от 14 041,79) | [6 empty] | 8284.66 | [16 empty] | Сметная прибыль 59% ФОТ (от 14 041,79)
|  | Итого c накладными и см. прибылью |  |  |  |  | 609.34 |  | 36789.49 | [16 empty] | Итого c накладными и см. прибылью
|  | Бетонные и железобетонные монолитные конструкции и работы в строительстве: | [23 empty] | Бетонные и железобетонные монолитные конструкции и работы в строительстве:
|  | Итого Поз. 3, 11 |  |  |  |  | 599.46 |  | 24122.62 | [16 empty] | Итого Поз. 3, 11
|  | Накладные расходы 102% ФОТ (от 19 063,53) | [6 empty] | 19444.8 | [16 empty] | Накладные расходы 102% ФОТ (от 19 063,53)
|  | Сметная прибыль 58% ФОТ (от 19 063,53) | [6 empty] | 11056.85 | [16 empty] | Сметная прибыль 58% ФОТ (от 19 063,53)
|  | Итого c накладными и см. прибылью |  |  |  |  | 1104.7 |  | 54624.27 | [16 empty] | Итого c накладными и см. прибылью
|  | Теплоизоляционные работы: | [23 empty] | Теплоизоляционные работы:
|  | Итого Поз. 4 |  |  |  |  | 130.13 |  | 4326.2 | [16 empty] | Итого Поз. 4
|  | Накладные расходы 97% ФОТ (от 2 525,61) | [6 empty] | 2449.84 | [16 empty] | Накладные расходы 97% ФОТ (от 2 525,61)
|  | Сметная прибыль 55% ФОТ (от 2 525,61) | [6 empty] | 1389.09 | [16 empty] | Сметная прибыль 55% ФОТ (от 2 525,61)
|  | Итого c накладными и см. прибылью |  |  |  |  | 193.72 |  | 8165.13 | [16 empty] | Итого c накладными и см. прибылью
|  | Бетонные и железобетонные сборные конструкции жилых, общественных и административно-бытовых зданий промышленных предприятий: | [23 empty] | Бетонные и железобетонные сборные конструкции жилых, общественных и административно-бытовых зданий промышленных предприятий:
|  | Итого Поз. 7 |  |  |  |  | 3823.49 |  | 100927.31 | [16 empty] | Итого Поз. 7
|  | Накладные расходы 116% ФОТ (от 23 354,99) | [6 empty] | 27091.79 | [16 empty] | Накладные расходы 116% ФОТ (от 23 354,99)
|  | Сметная прибыль 80% ФОТ (от 23 354,99) | [6 empty] | 18683.99 | [16 empty] | Сметная прибыль 80% ФОТ (от 23 354,99)
|  | Итого c накладными и см. прибылью |  |  |  |  | 4581.69 |  | 146703.09 | [16 empty] | Итого c накладными и см. прибылью
|  | Кровли: | [23 empty] | Кровли:
|  | Итого Поз. 8 |  |  |  |  | 1895.12 |  | 44128.86 | [16 empty] | Итого Поз. 8
|  | Накладные расходы 109% ФОТ (от 16 487,29) | [6 empty] | 17971.15 | [16 empty] | Накладные расходы 109% ФОТ (от 16 487,29)
|  | Сметная прибыль 57% ФОТ (от 16 487,29) | [6 empty] | 9397.76 | [16 empty] | Сметная прибыль 57% ФОТ (от 16 487,29)
|  | Итого c накладными и см. прибылью |  |  |  |  | 2348.44 |  | 71497.77 | [16 empty] | Итого c накладными и см. прибылью
|  | Итого |  |  |  |  | 167589.19 |  | 7000171.33 | [16 empty] | Итого
|  | Итоги по Монтажным работам | [23 empty] | Итоги по Монтажным работам
|  | Электротехнические установки на других объектах: | [23 empty] | Электротехнические установки на других объектах:
|  | Итого Поз. 12-13, 16-23, 27, 29-30 |  |  |  |  | 180755.81 |  | 6178494.52 | [16 empty] | Итого Поз. 12-13, 16-23, 27, 29-30
|  | Накладные расходы 97% ФОТ (от 2 704 484,94) | [6 empty] | 2623350.39 | [16 empty] | Накладные расходы 97% ФОТ (от 2 704 484,94)
|  | Сметная прибыль 51% ФОТ (от 2 704 484,94) | [6 empty] | 1379287.32 | [16 empty] | Сметная прибыль 51% ФОТ (от 2 704 484,94)
|  | Итого c накладными и см. прибылью |  |  |  |  | 247053.65 |  | 10181132.23 | [16 empty] | Итого c накладными и см. прибылью
|  | Электротехнические установки на атомных электростанциях: | [23 empty] | Электротехнические установки на атомных электростанциях:
|  | Итого Поз. 24-26 |  |  |  |  | 17636.54 |  | 900071.41 | [16 empty] | Итого Поз. 24-26
|  | Накладные расходы 126% ФОТ (от 827 931,75) | [6 empty] | 1043194.01 | [16 empty] | Накладные расходы 126% ФОТ (от 827 931,75)
|  | Сметная прибыль 68% ФОТ (от 827 931,75) | [6 empty] | 562993.59 | [16 empty] | Сметная прибыль 68% ФОТ (от 827 931,75)
|  | Итого c накладными и см. прибылью |  |  |  |  | 44240.45 |  | 2506259.01 | [16 empty] | Итого c накладными и см. прибылью
|  | Итого |  |  |  |  | 291294.1 |  | 12687391.24 | [16 empty] | Итого
|  | Итого |  |  |  |  | 458883.29 |  | 19687562.57 | [16 empty] | Итого
|  | В том числе: | [23 empty] | В том числе:
|  | Материалы |  |  |  |  | 52660.3 |  | 896020.76 | [16 empty] | Материалы
|  | Машины и механизмы |  |  |  |  | 188189.51 |  | 5627988.32 | [16 empty] | Машины и механизмы
|  | ФОТ |  |  |  |  | 92140.38 |  | 5562882.15 | [16 empty] | ФОТ
|  | Накладные расходы |  |  |  |  | 92193.81 |  | 5566107.81 | [16 empty] | Накладные расходы
|  | Сметная прибыль |  |  |  |  | 53055.75 |  | 3203188.46 | [16 empty] | Сметная прибыль
|  | Производство работ в зимнее время 2,1% |  |  |  |  | 9636.55 |  | 413438.81 | [16 empty] | Производство работ в зимнее время 2,1%
|  | Вахтовый метод 3,5% |  |  |  |  | 16060.92 |  | 689064.69 | [16 empty] | Вахтовый метод 3,5%
|  | Перевозкка работников свыше 3 км 2,5% |  |  |  |  | 11472.08 |  | 492189.06 | [16 empty] | Перевозкка работников свыше 3 км 2,5%
|  | Перебазировка машин и механизмов 2% |  |  |  |  | 9177.67 |  | 393751.25 | [16 empty] | Перебазировка машин и механизмов 2%
|  | Итого |  |  |  |  | 458883.29 |  | 21676006.38 | [16 empty] | Итого
|  | Непредвиденные работы 3% |  |  |  |  | 15156.92 |  | 650280.19 | [16 empty] | Непредвиденные работы 3%
|  | Итого с непредвиденными |  |  |  |  | 520387.43 |  | 22326286.57 | [16 empty] | Итого с непредвиденными
|  | НДС 20% |  |  |  |  | 104077.49 |  | 4465257.31 | [16 empty] | НДС 20%
|  | ВСЕГО по смете |  |  |  |  | 624464.92 |  | 26791543.88 | [17 empty] | ВСЕГО по смете
Составил:
[должность, подпись (инициалы, фамилия)]
Проверил:
[должность, подпись (инициалы, фамилия)]