## Ценовая таблица
Приложение № к договору генерального строительного подряда № от __.__.____
СМР
Реконструкция нежилого здания с кадастровым номером 61:55:0020503:272, на земельном участке по адресу: 346413, г. Новочеркасск, ул. Машиностроителей, 7а
Основание: Договор генерального строительного подряда № ... от …..2024
СОГЛАСОВАНО: |  |  |  |  | УТВЕРЖДАЮ:
Генеральный директор …… |  |  |  |  | Директор по эксплуатации и безопасности производственной деятельности |  |  | ООО "ПК "НЭВЗ"
|  | (ФИО) | [5 empty] | (ФИО)
"____" ________________ 2025 года | [8 empty] | "____" ________________ 2024 года
Стройка / объект |  | Реконструкция нежилого здания с кадастровым номером 61:55:0020503:272, на земельном участке по адресу: 346413, г. Новочеркасск, ул. Машиностроителей, 7а
Сметная (договорная) стоимость в соответствии с договором подряда (субподряда): | [8 empty] | руб.
Цены соответствуют периоду ……. кв.2024г.
№ | Наименование работ | Ед. изм. | Количество | Материалы и оборудования в руб. с НДС |  | Работы в руб. с НДС |  | Цена ИТОГО за материалы, оборудование и Работы с НДС | Примечание
|  |  |  | Цена за ед. материала и оборудования | Цена за ИТОГО материалы и оборудования | Цена за ед. работ с НДС | Цена ИТОГО за работ с НДС
1 | 2 | 3 | 4 | 5 | 6 | 7 | 8 | 9 | 10
1612/2022-Р-КЖ0.ВОР
1 | Устройство шпунтового ограждения
2 | Устройство и извлечение шпунтового ограждения Л5-УМ (L=5500 мм, 343 шт ) по ТУ 0925-008-00186269-2016 | тн | 214.835
3 | Устройство котлована в осях ГГ-А/22-26
4 | Разработка грунта 2 гр. экскаватором емкостью ковша 0,65 м3 в котловане с погрузкой в автосамосвалы | м3 | 874.6
5 | Доработка грунта вручную (грунт 2 группы) под песчаную подушку | м3 | 12.96
6 | Доработка грунта вручную (грунт 2 группы) | м 3 | 25.8
7 | Погрузка грунта (от ручной разработки) экскаватором емкостью ковша 0,65 м3 в автосамосвалы | м3 | 12.96
8 | Транспортировка грунта 2 гр. на площадку складирования на расстояние 6 км | м3 | 887.6
9 | Работа на отвале | м 3 | 887.6
10 | Устройство свай: | шт. | 40
11 | Устройство арматурного каркаса сваи: - Арматура ∅18 А500С-кол-во 0,236 тн; - Арматура ∅10 А240С -кол-во 0,073 тн; - Полоса 8х100 по ГОСТ 27772-2015-кол-во 0,041 тн. | т | 14
12 | Заливка свай бетоном B25 F200 W6 | м 3 | 92
13 | Устройство ростверков монолитных | шт. | 20
14 | Уплотнение грунта ручной вибротрамбовкой | м 2 | 64.8
15 | Выравнивающий слой из песчано-гравийной смеси толщиной 0,2 м с послойным уплотнением ручной пневмотрамбовкой до К=0,95 | м 3 | 12
16 | Устройство бетонной подготовки из бетона В7,5 толщиной 100 мм | м 3 | 6
17 | Залива ростверком бетоном B25 F200 W6 | м 3 | 31
18 | Устройство арматурного каркаса ростверка: - Арматура ∅12 А500С- кол-во 0,851тн; - Арматура ∅6 А240С- кол-во 0,004 тн; - Закладные детали – анкерный блок- кол-во 0,038тн. | т | 17.86
19 | Устройство рулонной битумной гидроизоляции | м 2 | 204.6
20 | Обратная заыпка пазух котлована бульдозером 79 кВт с послойным уплотнением рычнми пневмотрамбовками песчаным грунтом. | м 3 | 838.6
21 | 1612/2022-Р-КЖ1.ВОР
22 | Устройство полов (основание):
23 | Уплотнение грунта ручной вибротрамбовкой | м 2 | 2446.8
24 | Выравнивающий слой из песчано-гравийной смеси толщиной 0,2 м с послойным уплотнением ручной пневмотрамбовкой до К=0,95 | м 3 | 314.83
25 | Устройство бетонной подготовки из бетона В7,5 толщиной 150 мм | м 3 | 225.45
26 | Устройство рулонной битумной гидроизоляции | м 2 | 2446.8
27 | - материал рулонный гидроизоляционный изол, резино-битумный, без полимерных добавок | м2 | 2 691,48
28 | - мастика битумно-полимерная | т | 5.383
29 | - праймер битумный, марка "СТ" | кг | 0.196
30 | Устройство бетонного пола из бетона B25 F200 W6 | м3 | 360.31
31 | Армирование подстилающих слоев из стали ∅12 А500С | т | 40.849
32 | Армирование подстилающих слоев из стали ∅10 А500С | т | 0.2
33 | Армирование подстилающих слоев из стали ∅8 А500С | т | 0.078
34 | Армирование подстилающих слоев из стали ∅10 А240С | т | 0.867
35 | Армирование подстилающих слоев из стали ∅6 А240С | т | 0.019
36 | Устройство деформационных швов плиты пола: | м | 1 586,67
37 | - эуструдированный пенополистирол t=20 мм; | м3 | 0.3173
38 | - шнур Вилатерм 30 мм; | м | 1 615
39 | - герметик Masterflex 474. (600 мл) | шт | 264
40 | Устройство теплоизоляции плиты на ширину 1000 мм по периметру из экструдированного пенополистирола ПЕНОПЛЭКС-35 толщиной 100 мм | м3 | 51.41
41 | Устройство гильз из трубы 159х3 по ГОСТ 10704-91 | шт | 9
42 | Устройство гильз из трубы 219х3 по ГОСТ 10704-91 | шт | 1
43 | Устройство гильз из трубы 273х3,5 по ГОСТ 10704-91 | шт | 3
44 | Устройство гильз из трубы 426х5 по ГОСТ 10704-91 | шт | 2
45 | Устройство температурно-усадочных швов плиты пола | м | 294
46 | - шнур Вилатерм 6мм; | м | 299.29
47 | - герметик Masterflex 474. (600 мл) | шт | 49
48 | Устройство перекрытий безбалочных монолитных из бетона B25 F100 W4 : | м3 | 82.99
49 | - на высоте до 6 метров | м3 | 41.495
50 | - на высоте более 6 метров | м3 | 41.495
51 | с установкой арматуры из стали ∅12 А500С | т | 10.579
52 | с установкой арматуры из стали ∅10 А240С | т | 0.04
53 | Устройство гильз из трубы 89х3 по ГОСТ 10704-91 | шт | 2
54 | Устройство гильз из трубы 108х2 по ГОСТ 10704-91 | шт | 4
55 | Устройство гильз из трубы 159х3 по ГОСТ 10704-91 | шт | 4
56 | Устройство гильз из трубы 219х4,5 по ГОСТ 10704-91 | шт | 2
57 | Устройство гильз из трубы 273х4,5 по ГОСТ 10704-91 | шт | 3
58 | Фундамент монолитный Фм1.1.1: | шт. | 1
59 | Разработка грунта 2 гр. экскаватором емкостью ковша 0,65 м3 в котловане с погрузкой в автосамосвалы | м3 | 939.34
60 | Доработка грунта вручную (грунт 2 группы) под песчаную подушку | м3 | 42.34
61 | Доработка грунта вручную (грунт 2 группы) | м3 | 10.59
62 | Погрузка грунта (от ручной разработки) экскаватором емкостью ковша 0,65 м3 в автосамосвалы | т | 89.45
63 | Транспортировка грунта 2 гр. на площадку складирования на расстояние 6 км | т | 1676.94
64 | Работа на отвале | м3 | 992.27
65 | Уплотнение грунта ручной вибротрамбовкой | м3 | 20.488
66 | Подстилающий слой из песчано-гравийной смеси толщиной 0,2 м с послойным уплотнением ручной пневмотрамбовкой до К=0,95 | м3 | 60.64
67 | Устройство бетонной подготовки из бетона В7,5 толщиной 150 мм | м3 | 45.48
68 | Устройство монолитного фундамента B25 F200 W6, состоящего из дна (68,2м3), вертикальных стенок (143,3м3) и перекрытия (129,7м3) с установкой арматуры: | м3 | 341.19
69 | - из стали ∅6 А240С | т | 0.775
70 | - из стали ∅6 А240С | т | 0.775
71 | - из стали ∅8 А500С | т | 0.136
72 | - из стали ∅10 А500С | т | 10.445
73 | - из стали ∅12 А500С | т | 5.33
74 | - из стали ∅16 А500С | т | 3.01
75 | - из стали ∅25 А500С | т | 1.189
76 | Устройство гильз из трубы 159х3 по ГОСТ 10704-91 | шт | 19
77 | Устройство гильз из трубы 127х3,5 по ГОСТ 10704-91 | шт | 3
78 | Устройство рулонной битумной гидроизоляции в 1 слой по слою праймера: | м2 | 475.36
79 | - материал рулонный гидроизоляционный изол, резино-битумный, без полимерных добавок | м2 | 522.896
80 | - мастика битумно-полимерная | т | 1.046
81 | - праймер битумный, марка "СТ" | кг | 0.038
82 | Укладка бентонитовый шнур Аквастоп ПНБ 25х19 | п.м. | 132.14
83 | Обратная засыпка пазух котлована местным непучинистым грунтом с послойным уплотнением ручными пневмотрамбовками. Толщина слоя трамбования не более 25 см. | м3 | 544.96
84 | Фундамент монолитный Фм1.2.1(а) 2штуки, Фм1.2.1(б) - 1шт, Фм1.2.3 - 1шт: | шт. | 4
85 | Разработка грунта 2 гр. экскаватором емкостью ковша 0,65 м3 в котловане с погрузкой в автосамосвалы | м3 | 3757.36
86 | Доработка грунта вручную (грунт 2 группы) под песчаную подушку | м3 | 169.36
87 | Доработка грунта вручную (грунт 2 группы) | м3 | 42.36
88 | Погрузка грунта (от ручной разработки) экскаватором емкостью ковша 0,65 м3 в автосамосвалы | т | 357.8
89 | Транспортировка грунта 2 гр. на площадку складирования на расстояние 6 км | т | 6707.76
90 | Работа на отвале | м3 | 3969.08
91 | Уплотнение грунта ручной вибротрамбовкой | м2 | 819.52
92 | Подстилающий слой из песчано-гравийной смеси толщиной 0,2 м с послойным уплотнением ручной пневмотрамбовкой до К=0,95 | м3 | 242.44
93 | Устройство бетонной подготовки из бетона В7,5 толщиной 150 мм | м3 | 181.84
94 | Устройство монолитного фундамента B25 F200 W6, состоящего дна (250,43м3), вертикальных стенок (525,91м3) и перекрытия (475,82м3) | м3 | 1252.16
95 | с установкой арматуры:
96 | - из стали ∅6 А240С | т | 2.26
97 | - из стали ∅8 А500С | т | 0.524
98 | - из стали ∅10 А500С | т | 38.36
99 | - из стали ∅12 А500С | т | 18.052
100 | - из стали ∅16 А500С | т | 8.972
101 | - из стали ∅25 А500С | т | 7.592
102 | Устройство гильз из трубы 127х3,5 по ГОСТ 10704-91 | шт | 88
103 | Устройство рулонной битумной гидроизоляции в 1 слой по слою праймера | м2 | 1888.32
104 | - материал рулонный гидроизоляционный изол, резино-битумный, без полимерных добавок | м2 | 2077.152
105 | - мастика битумно-полимерная | т | 4.152
106 | - праймер битумный, марка "СТ" | кг | 0.1508
107 | Бентонитовый шнур Аквастоп ПНБ 25х19 | п.м. | 528.56
108 | Обратная засыпка пазух котлована местным непучинистым грунтом с послойным уплотнением ручными пневмотрамбовками. Толщина слоя трамбования не более 25 см. | м3 | 2292.64
109 | Фундамент монолитный Фм1.1.2 | шт. | 1
110 | Разработка грунта 2 гр. экскаватором емкостью ковша 0,65 м3 в котловане с погрузкой в автосамосвалы | м3 | 939.34
111 | Доработка грунта вручную (грунт 2 группы) под песчаную подушку | м3 | 42.34
112 | Доработка грунта вручную (грунт 2 группы) | м3 | 10.59
113 | Погрузка грунта (от ручной разработки) экскаватором емкостью ковша 0,65 м3 в автосамосвалы | т | 89.45
114 | Транспортировка грунта 2 гр. на площадку складирования на расстояние 6 км | т | 1676.94
115 | Работа на отвале | м3 | 992.27
116 | Уплотнение грунта ручной вибротрамбовкой | м2 | 204.88
117 | Выравнивающий слой из песчано-гравийной смеси толщиной 0,2 м с послойным уплотнением ручной пневмотрамбовкой до К=0,95 | м3 | 60.64
118 | Устройство бетонной подготовки из бетона В7,5 толщиной 150 мм | м3 | 45.48
119 | Устройство монолитного фундамента B25 F200 W6, состоящего из дна (62,2м3), вертикальных стенок (143,3м3) и перекрытия (129,65м3) с установкой арматуры: | м3 | 341.19
120 | - из стали ∅6 А240С | т | 0.774
121 | - из стали ∅8 А500С | т | 0.136
122 | - из стали ∅10 А500С | т | 10.445
123 | - из стали ∅12 А500С | т | 5.33
124 | - из стали ∅16 А500С | т | 3
125 | - из стали ∅25 А500С | т | 1.257
126 | Устройство гильз из трубы 159х3 по ГОСТ 10704-91 | шт | 19
127 | Устройство гильз из трубы 127х3,5 по ГОСТ 10704-91 | шт | 3
128 | Устройство рулонной битумной гидроизоляции в 1 слой праймера | м2 | 475.36
129 | - материал рулонный гидроизоляционный изол, резино-битумный, без полимерных добавок | м2 | 522.896
130 | - мастика битумно-полимерная | т | 1.046
131 | - праймер битумный, марка "СТ" | кг | 0.038
132 | Укладка бентонитового шнура Аквастоп ПНБ 25х19 | п.м. | 132.14
133 | Обратная засыпка пазух котлована местным непучинистым грунтом с послойным уплотнением ручными пневмотрамбовками. Толщина слоя трамбования не более 25 см. | м3 | 544.96
134 | Фундамент монолитный Фм1.2.2, Фм1.2.4 | шт. | 2
135 | Разработка грунта 2 гр. экскаватором емкостью ковша 0,65 м3 в котловане с погрузкой в автосамосвалы | м3 | 1878.68
136 | Доработка грунта вручную (грунт 2 группы) под песчаную подушку | м3 | 84.68
137 | Доработка грунта вручную (грунт 2 группы) | м3 | 21.18
138 | Погрузка грунта (от ручной разработки) экскаватором емкостью ковша 0,65 м3 в автосамосвалы | т | 178.9
139 | Транспортировка грунта 2 гр. на площадку складирования на расстояние 6 км | т | 3353.87
140 | Работа на отвале | м3 | 1984.54
141 | Уплотнение грунта ручной вибротрамбовкой | м2 | 409.76
142 | Подстилающий слой из песчано-гравийной смеси толщиной 0,2 м с послойным уплотнением ручной пневмотрамбовкой до К=0,95 | м3 | 121.22
143 | Устройство бетонной подготовки из бетона В7,5 толщиной 150 мм | м3 | 90.96
144 | Устройство монолитного фундамента B25 F200 W6, состоящего из дна (125,22м3), вертикальных стенок (262,95м3) и перекрытия (237,91м3) с установкой арматуры: | м3 | 626.08
145 | - из стали ∅6 А240С | т | 1.13
146 | - из стали ∅8 А500С | т | 0.262
147 | - из стали ∅10 А500С | т | 19.18
148 | - из стали ∅12 А500С | т | 9.026
149 | - из стали ∅16 А500С | т | 4.588
150 | - из стали ∅25 А500С | т | 4.044
151 | Устройство гильз из трубы 127х3,5 по ГОСТ 10704-91 | шт | 44
152 | Устройство рулонной битумной гидроизоляции в 1 слой по слою праймера: | м2 | 944.16
153 | - материал рулонный гидроизоляционный изол, резино-битумный, без полимерных добавок | м2 | 1038.58
154 | - мастика битумно-полимерная | т | 2.077
155 | - праймер битумный, марка "СТ" | кг | 75
156 | Укладка бентонитового шнура Аквастоп ПНБ 25х19 | п.м. | 264.28
157 | Обратная засыпка пазух котлована местным непучинистым грунтом с послойным уплотнением ручными пневмотрамбовками. Толщина слоя трамбования не более 25 см. | м3 | 1146.32
158 | Фундамент монолитный Фм2 (трансбордер) | шт. | 1
159 | Разработка грунта 2 гр. экскаватором емкостью ковша 0,65 м3 в котловане с погрузкой в автосамосвалы | м3 | 1025.05
160 | Доработка грунта вручную (грунт 2 группы) под песчаную подушку | м3 | 85.92
161 | Доработка грунта вручную (грунт 2 группы) | м3 | 21.48
162 | Погрузка грунта (от ручной разработки) экскаватором емкостью ковша 0,65 м3 в автосамосвалы | т | 180.9
163 | Транспортировка грунта 2 гр. на площадку складирования на расстояние 6 км | т | 1913.84
164 | Работа на отвале | м3 | 1 132,45
165 | Уплотнение грунта ручной вибротрамбовкой | м2 | 462.3
166 | Выравнивающий слой из песчано-гравийной смеси толщиной 0,2 м с послойным уплотнением ручной пневмотрамбовкой до К=0,95 | м3 | 96.34
167 | Устройство бетонной подготовки из бетона В7,5 толщиной 150 мм | м3 | 72.16
168 | Устройство стен монолитного фундамента (40,2м3) и основания (211,07м3) из бетона B25 F200 W6 с установкой арматуры | м3 | 251.27
169 | - из стали ∅6 А240С | т | 0.173
170 | - из стали ∅10 А240С | т | 0.308
171 | - из стали ∅8 А500С | т | 0.014
172 | - из стали ∅12 А500С | т | 13.538
173 | - из стали ∅12 А500С | т | 3.547
174 | Установка закладных деталей ЗД-1...ЗД-5, МН160-6 в том числе: | т | 3.45
175 | - Швеллер 12П | т | 0.363
176 | - Швеллер 16П | т | 1.253
177 | - Швеллер 20П | т | 0.187
178 | - Лист стальной 4 мм | т | 0.471
179 | - Лист стальной 20 мм | т | 1.112
180 | - Труба 80х5 | т | 0.064
181 | Устройство рулонной битумной гидроизоляции в 1 слой по слою праймера | м2 | 644.87
182 | - материал рулонный гидроизоляционный изол, резино-битумный, без полимерных добавок | м2 | 709.357
183 | - мастика битумно-полимерная | т | 1.418
184 | - праймер битумный, марка "СТ" | кг | 0.0516
185 | Укладка бентонитового шнура Аквастоп ПНБ 25х19 | п.м. | 330
186 | Установка анкера М8 с заделкой | шт | 138
187 | Подливка из бетона В30 толщ.20мм | м2 | 182
188 | Обратная засыпка пазух котлована местным непучинистым грунтом с послойным уплотнением ручными пневмотрамбовками. Толщина слоя трамбования не более 25 см. | м3 | 712.68
189 | Фундамент монолитный Фм3 (дробеструйная камера) | шт. | 1
190 | Разработка грунта 2 гр. экскаватором емкостью ковша 0,65 м3 в котловане с погрузкой в автосамосвалы | м3 | 740.8
191 | Доработка грунта вручную (грунт 2 группы) под песчаную подушку | м3 | 35.82
192 | Доработка грунта вручную (грунт 2 группы) | м3 | 8.96
193 | Погрузка грунта (от ручной разработки) экскаватором емкостью ковша 0,65 м3 в автосамосвалы | т | 75.68
194 | Транспортировка грунта 2 гр. на площадку складирования на расстояние 6 км | т | 1327.63
195 | Работа на отвале | м3 | 785.58
196 | Уплотнение грунта ручной вибротрамбовкой | м2 | 255.97
197 | Подстилающий слой из песчано-гравийной смеси толщиной 0,2 м с послойным уплотнением ручной пневмотрамбовкой до К=0,95 | м3 | 12.51
198 | Устройство бетонной подготовки из бетона В7,5 толщиной 150 мм | м3 | 51.85
199 | Устройство монолитного фундамента, состоящего из дна (176.65м3), вертикальных стенок (88,3м3) и перекрытия (88.3м3) из бетона B25 F200 W6 с установкой арматуры | м3 | 353.25
200 | - из стали ∅6 А240С | т | 0.527
201 | - из стали ∅12 А500С | т | 3.695
202 | - из стали ∅16 А500С | т | 8.355
203 | - из стали ∅20 А500С | т | 1.344
204 | - из стали ∅25 А500С | т | 3.834
205 | Устройство рулонной битумной гидроизоляции в 1 слой по слою праймера | м2 | 437
206 | - материал рулонный гидроизоляционный изол, резино-битумный, без полимерных добавок | м2 | 480.7
207 | - мастика битумно-полимерная | т | 0.9614
208 | - праймер битумный, марка "СТ" | кг | 0.03496
209 | Укладка бентонитового шнура Аквастоп ПНБ 25х19 | п.м. | 94.46
210 | Обратная засыпка пазух котлована местным непучинистым грунтом с послойным уплотнением ручными пневмотрамбовками. Толщина слоя трамбования не более 25 см. | м3 | 549.49
211 | Устройство рамы монолитной в осях 22/ГГ-АА (до отм.+11,53):
212 | Установка монолитной колонны Км1 более 6 м, периметром до 2 м : | м3 | 8.84
213 | - арматура из стали ∅22 А500С | т | 0.163
214 | -арматура из стали ∅16 А500С | т | 0.021
215 | -арматура из стали ∅6 А240С | т | 0.018
216 | - арматура из стали ∅18 А500С | т | 0.023
217 | Монтаж монолитной балки Бм1 более 6 м при высоте балок до 800 мм : | м3 | 3.08
218 | -арматура из стали ∅12 А500С | т | 0.096
219 | -арматура из стали ∅6 А240С | т | 0.014
220 | Устройство закладных деталей из металлоконструкций: Арматура ∅12 А500С | т | 0.009
221 | - Лист 300х300 t8 по ГОСТ 19903-2015 | т | 0.04
222 | Приямок монолитный Прм1: | шт. | 1
223 | Устройство бетонной подготовки из бетона В7,5 толщиной 100 мм | м3 | 0.17
224 | Устройство монолитного приямка (h=200мм) из бетона B25 F200 W6 с установкой арматуры: | м3 | 0.89
225 | - из стали ∅12 А500С | т | 0.128
226 | - из стали ∅6 А240С | т | 0.002
227 | Устройство закладных деталей из металлоконструкций:- Труба ∅70х3 III ГОСТ 10704-91 c заделкой ремонтным составом | т | 0.003
228 | Укладка бентонитовый шнур Аквастоп ПНБ 25х19 | м | 2.84
229 | Заполнение деформационных швов из экструдированного пенополистирола | м3 | 0.02
230 | Устройство гидроизоляции битумной мастики по ГОСТ 30693-20000 по слою праймера | м2 | 5.4
231 | - праймер битумный, марка "СТ" | кг | 1.112
232 | - мастика битумно-полимерная | т | 0.003
233 | Приямок монолитный Прм2: | шт. | 1
234 | Устройство бетонной подготовки из бетона В7,5 толщиной 100 мм | м3 | 0.18
235 | Устройство монолитного приямка (h=200мм) из бетона B25 F200 W6 с установкой арматуры: | м3 | 1.02
236 | - из стали ∅12 А500С | т | 0.145
237 | - из стали ∅6 А240С | т | 0.003
238 | Устройство закладных деталей из металлоконструкций:- Труба ∅70х3 III ГОСТ 10704-91 c заделкой ремонтным составом | т | 0.009
239 | Укладка бентонитовый шнур Аквастоп ПНБ 25х19 | м | 4
240 | Заделка деформационных швов из экструдированного пенополистирола | м3 | 0.01
241 | Устройство гидроизоляции битумной мастики по ГОСТ 30693-20000 по слою праймера: | м2 | 7.1
242 | - праймер битумный, марка "СТ" | кг | 1.4626
243 | - мастика битумно-полимерная | т | 0.0039
244 | Приямок монолитный Прм3: | шт. | 1
245 | Устройство бетонной подготовки из бетона В7,5 толщиной 100 мм | м3 | 8.82
246 | Устройство монолитного приямка (h=400мм) из бетона B25 F200 W6 с установкой арматуры: | м3 | 59.95
247 | - из стали ∅20 А500С | т | 0.56
248 | - из стали ∅18 А500С | т | 0.339
249 | - из стали ∅16 А500С | т | 1.434
250 | - из стали ∅12 А500С | т | 3.739
251 | - из стали ∅8 А240С | т | 0.054
252 | - из стали ∅6 А240С | т | 0.078
253 | Гидроизоляция бентонитовым шнуром Аквастоп ПНБ 25х19 | м | 46.5
254 | Заделка деформационных швов из экструдированного пенополистирола | м3 | 0.17
255 | Устройство гидроизоляции битумной мастики по ГОСТ 30693-20000 по слою праймера: | м2 | 195
256 | - праймер битумный, марка "СТ" | кг | 40.17
257 | - мастика битумно-полимерная | т | 0.1084
258 | Приямок монолитный Прм4: | шт. | 1
259 | Устройство монолитного приямка (h=200мм) из бетона B25 F200 W6 | м3 | 0.08
260 | Гидроизоляция бентонитовый шнур Аквастоп ПНБ 25х19 | м | 2.82
261 | Устройство гидроизоляции битумной мастики по ГОСТ 30693-20000 по слою праймера | м2 | 7.38
262 | - праймер битумный, марка "СТ" | кг | 1.52
263 | - мастика битумно-полимерная | т | 0.004
264 | Приямок монолитный Прм5а, б, в, г, д (2шт), е, ж, з, и : | шт. | 10
265 | Устройство бетонной подготовки из бетона В7,5 толщиной 100 мм | м3 | 5.6
266 | Устройство монолитного приямка (h=200мм) из бетона B25 F200 W6 с установкой арматуры: | м3 | 22.4
267 | - из стали ∅12 А500С | т | 3.3
268 | - из стали ∅6 А240С | т | 0.1
269 | Укладка бентонитового шнура Аквастоп ПНБ 25х19 | м | 81
270 | Устройство гидроизоляции битумной мастики по ГОСТ 30693-20000 по слою праймера: | м2 | 89
271 | - праймер битумный, марка "СТ" | кг | 18.33
272 | - мастика битумно-полимерная | т | 0.049
273 | Приямок монолитный Прм6: | шт. | 1
274 | Устройство бетонной подготовки из бетона В7,5 толщиной 100 мм | м3 | 0.58
275 | Устройство монолитного приямка (h=200мм) из бетона B25 F200 W6 с установкой арматуры: | м3 | 2.24
276 | - из стали ∅12 А500С | т | 0.25
277 | - из стали ∅6 А240С | т | 0.01
278 | Установка закладных из швеллера 16П ГОСТ 8240-97 | т | 0.04
279 | Укладка бентонитового шнура Аквастоп ПНБ 25х19 | м | 8.1
280 | Устройство гидроизоляции битумной мастики по ГОСТ 30693-20000 по слою праймера: | м2 | 8.9
281 | - праймер битумный, марка "СТ" | кг | 1.52
282 | - мастика битумно-полимерная | т | 0.004
283 | Монстаж Крышка Кр-1:
284 | - Арматура А240 ∅10 | кг | 17.6
285 | - Уголок стальной 50х32х4 | кг | 9.5
286 | Монтаж Крышка Кр-2
287 | - Арматура А240 ∅10 | кг | 11.44
288 | - Уголок стальной 50х32х4 | кг | 6.14
289 | Монтаж Крышка Кр-3
290 | - Арматура А240 ∅10 | кг | 25.2
291 | - Уголок стальной 50х32х4 | кг | 9.5
292 | Монтаж Крышка Кр-4
293 | - Арматура А240 ∅10 | кг | 16.38
294 | - Уголок стальной 50х32х4 | кг | 6.14
295 | Лестница монолитная МЛМ1, МЛМ2, МЛМ3, МЛМ4, ПЛМ1 (2шт), ПЛМ2: | шт | 7
296 | Устройство монолитных железобетонных лестниц и площадок из бетона B25 F100 W4 с установкой арматуры: | м3 | 5.95
297 | - из стали ∅12 А500С | т | 0.816
298 | - из стали ∅10 А500С | т | 0.01
299 | - из стали ∅8 А500С | т | 0.103
300 | Установка анкер распорный М8 | шт. | 56
301 | Фундамент монолитный ПФм1:
302 | Разработка грунта 2 гр. экскаватором емкостью ковша 0,65 м3 в котловане с погрузкой в автосамосвалы | м3 | 403.45
303 | Доработка грунта вручную (грунт 2 группы) | м3 | 11.32
304 | Погрузка грунта (от ручной разработки) экскаватором емкостью ковша 0,65 м3 в автосамосвалы | т | 19.13
305 | Транспортировка грунта 2 гр. на площадку складирования на расстояние 6 км | т | 700.96
306 | Работа на отвале | м3 | 414.77
307 | Уплотнение грунта ручной вибротрамбовкой | м2 | 120.77
308 | Подстилающий слой из песчано-гравийной смеси с послойным уплотнением ручной пневмотрамбовкой до К=0,95. Толщина слоя трамбования не более 25 см. | м3 | 348.05
309 | Устройство бетонной подготовки из бетона В7,5 толщиной 100 мм | м3 | 12.73
310 | Устройство монолитного фундамента, состоящего из дна (19,84м3), вертикальных стенок (9,93м3) и перекрытия (9,93м3) из бетона B25 F200 W6 с установкой арматуры: | м3 | 39.7
311 | - из стали ∅12 А500С | т | 3.051
312 | - из стали ∅10 А240С | т | 0.94
313 | Устройство гидроизоляции битумной мастики по ГОСТ 30693-20000 в 2 слоя по слою праймера: | м2 | 152,66
314 | - праймер битумный, марка "СТ" | кг | 31.45
315 | - мастика битумно-полимерная | т | 0.085
316 | Укладка бентонитового шнура Аквастоп ПНБ 25х19 | м | 15.59
317 | Устройство гильз из трубы 159х3 по ГОСТ 10704-91 | шт | 12
318 | Устройство закладных:
319 | -Уголок равнополочный 50х5 по ГОСТ 8509-93 | т | 0.023
320 | - Арматура ∅8 А500С | т | 0,002
321 | Монтаж крышки Кр1 из листа с чечевичным рифлением 1040х1080 по ГОСТ 34028-2016 | т | 0,112
322 | Фундамент монолитный ПФм2 и крыльцо КРм1: | шт | 1
323 | Разработка грунта 2 гр. экскаватором емкостью ковша 0,65 м3 в котловане с погрузкой в автосамосвалы | м3 | 248.67
324 | Доработка грунта вручную (грунт 2 группы) | м3 | 6,07
325 | Погрузка грунта (от ручной разработки) экскаватором емкостью ковша 0,65 м3 в автосамосвалы | т | 10,258
326 | Транспортировка грунта 2 гр. на площадку складирования на расстояние 6 км | т | 430,51
327 | Работа на отвале | м3 | 254,74
328 | Уплотнение грунта ручной вибротрамбовкой | м2 | 59,36
329 | Устройство основания из песчано-гравийной смеси | м3 | 115,78
330 | Устройство бетонной подготовки из бетона В7,5 толщиной 100 мм | м3 | 8.1
331 | Утройство монолитного фундамента, состоящего из днища и вертикальных стенок (26,28м3) и перекрытия (17,52м3) из бетона B25 F200 W6 с установкой арматуры: | м3 | 43.8
332 | - из стали ∅6 А240С | т | 0,013
333 | - из стали ∅8 А240С | т | 0,059
334 | - из стали ∅10 А240С | т | 0,118
335 | - из стали ∅10 А500С | т | 1.938
336 | - из стали ∅12 А500С | т | 1.694
337 | - из стали ∅16 А500С | т | 0,206
338 | - из стали ∅20 А500С | т | 0,030
339 | Установка закладной детали МН136-6 по серии 1.400-15 | шт | 6
340 | Установка гильз из труба 159х4,5 ГОСТ 10704-91 | т | 0.031
341 | Установка гильз из труба 219х5 ГОСТ 10704-91 | т | 0,159
342 | Установка ступеней из балки Б2 по серии 3.006.1-2.87 | шт | 3
343 | Устройство наплавляемой гидроизоляции Техноэласт ЭПП | м2 | 75
344 | Гидроизоляция бентонитовый шнур Аквастоп ПНБ 25х19 | м | 62,8
345 | Битумная мастика по слою праймера (2 слоя) | м2 | 4,72
346 | Плита фундаментная монолитная ПФм3:
347 | Разработка грунта 2 гр. экскаватором емкостью ковша 0,65 м3 в котловане с погрузкой в автосамосвалы | м3 | 104,41
348 | Доработка грунта вручную (грунт 2 группы) | м3 | 2,54
349 | Погрузка грунта (от ручной разработки) экскаватором емкостью ковша 0,65 м3 в автосамосвалы | т | 4,3
350 | Транспортировка грунта 2 гр. на площадку складирования на расстояние 6 км | т | 180,75
351 | Работа на отвале | м3 | 106,95
352 | Уплотнение грунта ручной вибротрамбовкой | м2 | 36,58
353 | Подстилающий слой из песчано-гравийной смеси толщиной 1,6 м с послойным уплотнением ручной пневмотрамбовкой до К=0,95. Толщина слоя трамбования не более 25 см. | м3 | 94.82
354 | Устройство бетонной подготовки из бетона В7,5 толщиной 100 мм | м3 | 2.5
355 | Устройство монолитной фундаментной плиты из бетона B25 F200 W6 с установкой арматуры: | м3 | 7.09
356 | - из стали ∅16 А500С | т | 1,041
357 | - из стали ∅10 А240С | т | 0.011
358 | Устройство гидроизоляции битумной мастики по ГОСТ 30693-20000 по слою праймера | м2 | 29,69
359 | Демонтажные работы в осях 22-25/А-М :
360 | Демонтаж рельсов с креплениями (в полу 46,91т ) | п.м. | 723
361 | Погрузка и перевозка демонтируемых рельс по территории завода на расстояние до 2км | т | 46,91
362 | Фундаментная плита монолитная Фм4 под приточные газовые агрегаты: | шт | 8
363 | Устройство бетонной подготовки из бетона В7,5 толщиной 100 мм | м3 | 8,32
364 | Устройство монолитных плит из бетона B25 F200 W6 с установкой арматуры: | м3 | 10,8
365 | - из стали ∅10 А500С | т | 0,46
366 | Устройство гидроизоляции битумной мастики по ГОСТ 30693-2000 по слою праймера | м2 | 40
367 | Рама Рм2 под приточные газовые агрегаты: | шт | 8
368 | Монтаж стоек Ст1 из трубы 100х5 по ГОСТ 30245-2012 | т | 0,53
369 | Монтаж балок Б1 из трубы 100х5 по ГОСТ 30245-2012 | т | 1.48
370 | Монтаж раскосов Р1 из трубы 8х5 по ГОСТ 30245-2012 | т | 0.83
371 | Монтаж Сталь листовая t6 | т | 0.02
372 | Монтаж Сталь листовая t10 | т | 0.18
373 | Установка анкеров распорный М8 с заделкой | шт | 192
374 | Монтаж лотков (за территорией цеха) :
375 | Монтаж лотка Л19-15 серия 3.006.1-2.87.1-37 | шт | 6
376 | Монтаж лотка Л19-15и серия 3.006.1-2.87.1-37 (индивидуального изготовления L=2990 мм) | шт | 2
377 | Монтаж плит П19-15 серия 3.006.1-2.87.1-42 | шт | 14
378 | Устройство гильз из трубы 325х8 по ГОСТ 10704-91 | т | 0.07
379 | Устройство гильз из трубы 219х6 по ГОСТ 10704-91 | т | 0.012
380 | Бетонирование торцов лотка, бетон В25 W6 F200 | м3 | 0.3
381 | Гидроизоляция наружных поверхностей бетонных конструкций, Технониколь Техноэласт ЭПП по слою праймера | м2 | 347
382 | Заполнение швов цементно-песчаным раствором М100 | м3 | 0.11
383 | Устройство защитного слоя лотков из цементно-песчаного раствора М100 | м3 | 4.9
384 | Устройство опорных подушек Оп-1: | шт | 5
385 | - Бетон В25 W6 F200 | м3 | 0.5
386 | - арматура из стали ∅12 А500С | т | 0.05
387 | - арматура из стали ∅16 А240 | т | 0.011
388 | Неподвижная опора НО-1 лист 20 | шт | 3
389 | Устройство основания из песчано-гравийной смеси | м3 | 1.38
390 | Устройство бетонной подготовки из бетона В7,5 толщиной 100 мм | м3 | 0.3
391 | Устройство опор из монолитного бетона B25 F200 W6 с применением арматуры: | м3 | 4.5
392 | - из стали ∅12 А500С | т | 0.32
393 | - из стали ∅8 А240 | т | 0.02
| Устройство гильз из трубы 325х8 по ГОСТ 10704-91 | т | 0.25
394 | Устройство гильз из трубы 219х6 по ГОСТ 10704-91 | т | 0.03
395 | Устройство гидроизоляции битумной мастики по ГОСТ 30693-2000 по слою праймера | м2 | 64.2
396 | Опора ОП 1 | шт | 1
397 | Устройство бетонной подготовки из бетона В7,5 толщиной 100 мм | м3 | 0.39
398 | Устройство монолитной опоры из бетона B25 F200 W6 с установкой арматуры: | м3 | 0.8
399 | - из стали ∅12 А500С | т | 0.05
400 | - из стали ∅10 А240 | т | 0.01
401 | Устройство анкерной группы А1 | т | 0.04
402 | Устройство подливки из бетона B25 (фр. 5-20) | м3 | 0.01
403 | Устройство гидроизоляции битумной мастики по ГОСТ 30693-2000 по слою праймера | м2 | 7
404 | Монтаж стоек Ст1 из трубы 120х5 по ГОСТ 30245-2012 | т | 0.08
405 | Монтаж балок Б1 из трубы 120х5 по ГОСТ 30245-2012 | т | 0.06
406 | Тепловая камера УТ-1 (за территорией цеха): | шт | 1
407 | Устройство бетонной подготовки из бетона В7,5 толщиной 100 мм | м3 | 1.7
408 | Устройство монолитной камеры B25 F200 W6 с установкой арматуры: | м3 | 13.8
409 | - из стали ∅12 А500С | т | 1.36
410 | - из стали ∅8 А240 | т | 0.05
411 | Устройство гильз из трубы 325х8 по ГОСТ 10704-91 | т | 0.1
412 | Устройство гильз из трубы 219х6 по ГОСТ 10704-91 | т | 0.04
413 | Устройство гидроизоляции наружных поверхностей бетонных конструкций, Технониколь Техноэласт ЭПП по слою праймера – 2 слоя | м2 | 181.5
414 | Устройство защитного слоя камеры из цементно-песчаного раствора М100 | м3 | 2.1
415 | Устройство гидрошпонки IC-125-2-SP | Пог.м. | 14.5
416 | Монтаж бентонитовый шнур 20х10 мм | Пог.м. | 9.6
417 | Монтаж опорного кольца КО 6 по серии 3.900.1-14 | шт | 4
418 | Монтаж люка водопроводного Л (А15) по ГОСТ 3634-2019 | шт | 4
419 | Установка скобы ходовой МН-1 по серии 3.903-3 | шт | 36
420 | Установка анкера клинового FBN II 10/50 | шт | 32
421 | Монтаж стоек Ст1 из трубы 100х5 по ГОСТ 30245-2012 | т | 0,16
422 | Монтаж балок Б1 из трубы 80х4 по ГОСТ 30245-2012 | т | 0.08
423 | Камера монолитная КМ1: | шт | 1
424 | Устройство бетонной подготовки из бетона В7,5 толщиной 100 мм | м3 | 0.8
425 | Устройство монолитной камеры из бетона B25 F200 W6 с установкой арматуры: | м3 | 4.9
426 | - из стали ∅12 А500С | т | 0.71
427 | - из стали ∅8 А240 | т | 0.02
428 | Устройство гильз из трубы 325х6 по ГОСТ 10704-91 | т | 0.03
429 | Устройство гильз из трубы 530х8 по ГОСТ 10704-91 | т | 0.06
430 | Устройство бетонного упора из бетона В15 | м3 | 0.14
431 | Устройство гидроизоляции наружных поверхностей бетонных конструкций, Технониколь Техноэласт ЭПП по слою праймера – 2 слоя | м2 | 85
432 | Устройство утепления стен камеры из экструдированного пенополистирола t=20 мм | м3 | 0.8
433 | Устройство гидрошпонки IC-125-2-SP | Пог.м. | 9.8
434 | Бентонитовый шнур 20х10 мм | Пог.м. | 5.4
435 | Монтаж опорного кольца КО 6 по серии 3.900.1-14 | шт | 4
436 | Монтаж люка водопроводного Л (А15) по ГОСТ 3634-2019 | шт | 1
437 | Установка скобы ходовая МН-1 по серии 3.903-3 | шт | 7
438 | Плита монолитная ПП-1 (к камере УТ-1): | шт | 2
439 | Устройство монолитной плиты из бетона B25 F200 W6 с установкой арматуры: | м3 | 3.8
440 | - из стали ∅12 А500С | т | 0.45
441 | - из стали ∅17 А240 | т | 0.02
442 | - из стали ∅8 А240 | т | 0.01
443 | Плита монолитная ПП-2 (к камере КМ1): | шт | 1
444 | Устройство монолитной плиты из бетона B25 F200 W6 с установкой арматуры: | м3 | 1.3
445 | - из стали ∅12 А500С | т | 0.21
446 | - из стали ∅17 А240 | т | 0.01
447 | - из стали ∅8 А240 | т | 0.002
448 | Ремонт и восстановление поврежденных участков:
449 | Восстановление защитного слоя 10мм железобетонной балки смесями типа Лахта | м2 | 10
450 | Ремонт кирпичной кладки стен отдельными местами | м3 | 3.26
451 | Устройство рельсового пути (внутри цеха): | м | 393.4
452 | Установка рельс Р65 на железобетонное основание пола | т | 51.05
453 | Установка накладки 1Р65 | шт | 44
454 | Установка болта стыкового 27х160 с гайками и шайбами | шт | 132
455 | Монтаж узла опирания рельса с учетом следующих материалов:
456 | - Прокладка ЦП-328 | шт | 1607
457 | - Подкладка КБ-65 | шт | 1607
458 | - Подкладка ЦП-143 подрельсовая | шт | 1607
459 | - Бoлт клeммный M22x75 cвoбoдный | шт | 3214
460 | - Kлeммa пpoмeжутoчнaя ПK | шт | 3214
461 | - Шaйбa двуxвиткoвaя M25 | шт | 3214
462 | - Гaйкa M22 для бoлтoв клeммныx | шт | 3214
463 | - Болт 2.1. М24 х 450. ВСт3пс2 ГОСТ 24379.1-2012 | шт | 185
464 | - Болт 2.1. М24 х 400. ВСт3пс2 ГОСТ 24379.1-2012 | шт | 3017
465 | - Болт М24 | шт | 12
466 | 1612-2022-Р-КМ.ВОР
467 | Устройство металлических колонн весом до 1 т из труб квадратных , - Кв. тр. 200х200х8 по ГОСТ 30245-2015, сталь С245-4 по ГОСТ 27772-2015 - 5,577 тн - Кв. тр. 200х200х8 по ГОСТ 30245-2015, сталь С245-4 по ГОСТ 27772-2015 - 0,022 тн | т | 5.599
468 | Устройство металлических колонн весом до 3 т из двутавров : - Двутавр 40К2 по ГОСТ Р 57837-2017, сталь С245-4 по ГОСТ 27772-2015 - 44,527 тн - Пластина 10 мм, сталь листовая горячекатаная по ГОСТ 19903-2015, сталь С245-4 по ГОСТ 27772-2015 - 0,157тн - Пластина 12 мм, сталь листовая горячекатаная по ГОСТ 19903-2015, сталь С245-4 по ГОСТ 27772-2015- 0,25тн - Пластина 14 мм, сталь листовая горячекатаная по ГОСТ 19903-2015, сталь С245-4 по ГОСТ 27772-2015 - 1,29 тн - Пластина 16 мм, сталь листовая горячекатаная по ГОСТ 19903-2015, сталь С245-4 по ГОСТ 27772-2015- 0,909 тн - Пластина 40 мм, сталь листовая горячекатаная по ГОСТ 19903-2015, сталь С245-4 по ГОСТ 27772-2015 -0,996 тн -Пластина 12 мм, сталь листовая горячекатаная по ГОСТ 19903-2015, сталь С355-5 по ГОСТ 27772-2015- 0,221 тн - Пластина 30 мм, сталь листовая горячекатаная по ГОСТ 19903-2015, сталь С355-5 по ГОСТ 27772-2015- 1,816 тн -Пластина 12 мм, сталь листовая горячекатаная по ГОСТ 19903-2015, сталь С390 по ГОСТ 27772-2015- 0,014 тн - Пластина 25 мм, сталь листовая горячекатаная по ГОСТ 19903-2015, сталь С390 по ГОСТ 27772-2015 - 3,889 тн | т | 54.069
469 | Устройство металлических балок весом до 1 т из двутавров, в т.ч.:
470 | Двутавр 16Б1 по ГОСТ Р 57837-2017, сталь С245-4 по ГОСТ 27772-2015 | т | 0.793
471 | Двутавр 18Б1 по ГОСТ Р 57837-2017, сталь С245-4 по ГОСТ 27772-2015 | т | 0.442
472 | Двутавр 18М по ГОСТ 8510-86, сталь С245-4 по ГОСТ 27772-2015 | т | 0.085
473 | Двутавр 20Б2 по ГОСТ Р 57837-2017, сталь С245-4 по ГОСТ 27772-2015 | т | 0.925
474 | Двутавр 40Б1 по ГОСТ Р 57837-2017, сталь С355-5 по ГОСТ 27772-2015 | т | 28.112
475 | Двутавр 45Б1 по ГОСТ Р 57837-2017, сталь С355-5 по ГОСТ 27772-2015 | т | 4.957
476 | Уголок равнополочный 100х8 по ГОСТ 8509-93, сталь С245-4 по ГОСТ 27772-2015 | т | 0.04
477 | Уголок неравнополочный 160х100х9 по ГОСТ 8510-86, сталь С245-4 по ГОСТ 27772-2015 | т | 0.011
478 | Уголок неравнополочный 200х125х11 по ГОСТ 8510-86, сталь С245-4 по ГОСТ 27772-2015 | т | 0.006
479 | Пластина 8 мм, сталь листовая горячекатаная по ГОСТ 19903-2015, сталь С245-4 по ГОСТ 27772-2015 | т | 0.085
480 | Пластина 10 мм, сталь листовая горячекатаная по ГОСТ 19903-2015, сталь С245-4 по ГОСТ 27772-2015 | т | 0.4
481 | Пластина 20 мм, сталь листовая горячекатаная по ГОСТ 19903-2015, сталь С245-4 по ГОСТ 27772-2015 | т | 0.068
482 | Пластина 10 мм, сталь листовая горячекатаная по ГОСТ 19903-2015, сталь С355-5 по ГОСТ 27772-2015 | т | 0.336
483 | Пластина 12 мм, сталь листовая горячекатаная по ГОСТ 19903-2015, сталь С355-5 по ГОСТ 27772-2015 | т | 0.474
484 | Устройство металлических горизонтальных и вертикальных связей, в т.ч.:
485 | Кв. тр. 100х100х5 по ГОСТ 30245-2015, сталь С245-4 по ГОСТ 27772-2015 | т | 5.323
486 | Пластина 8 мм, сталь листовая горячекатаная по ГОСТ 19903-2015, сталь С245-4 по ГОСТ 27772-2015 | т | 0.152
487 | Пластина 10 мм, сталь листовая горячекатаная по ГОСТ 19903-2015, сталь С245-4 по ГОСТ 27772-2015 | т | 1.71
488 | Устройство металлических прогонов, в т.ч.:
489 | Швеллер 27П по ГОСТ 8240-97, сталь С245-4 по ГОСТ 27772-2015 | т | 9.372
490 | Уголок неравнополочный 160х100х9 по ГОСТ 8510-86, сталь С245-4 по ГОСТ 27772-2015 | т | 0.2
491 | Пластина 10 мм, сталь листовая горячекатаная по ГОСТ 19903-2015, сталь С245-4 по ГОСТ 27772-2015 | т | 0.062
492 | Устройство фахверка
493 | Уголок равнополочный 50х5 по ГОСТ 8509-93, сталь С245-4 по ГОСТ 27772-2015 | т | 2.789
494 | Уголок равнополочный 75х6 по ГОСТ 8509-93, сталь С245-4 по ГОСТ 27772-2015 | т | 0.037
495 | Уголок равнополочный 100х8 по ГОСТ 8509-93, сталь С245-4 по ГОСТ 27772-2015 | т | 0.565
496 | Уголок равнополочный 100х10 по ГОСТ 8509-93, сталь С245-4 по ГОСТ 27772-2015 | т | 0.006
497 | Уголок равнополочный 125х8 по ГОСТ 8509-93, сталь С245-4 по ГОСТ 27772-2015 | т | 0.018
498 | Уголок равнополочный 140х9 по ГОСТ 8509-93, сталь С245-4 по ГОСТ 27772-2015 | т | 0.666
499 | Швеллер 18П по ГОСТ 8240-97, сталь С245-4 по ГОСТ 27772-2015 | т | 0.072
500 | Уголок неравнополочный 100х63х8 по ГОСТ 8510-86, сталь С245-4 по ГОСТ 27772-2015 | т | 0.061
501 | Уголок неравнополочный 140х90х8 по ГОСТ 8510-86, сталь С245-4 по ГОСТ 27772-2015 | т | 0.01
502 | Уголок неравнополочный 160х100х9 по ГОСТ 8510-86, сталь С245-4 по ГОСТ 27772-2015 | т | 0.578
503 | Пластина 4 мм, сталь листовая горячекатаная по ГОСТ 19903-2015, сталь С245-4 по ГОСТ 27772-2015 | т | 0.067
504 | Пластина 8 мм, сталь листовая горячекатаная по ГОСТ 19903-2015, сталь С245-4 по ГОСТ 27772-2015 | т | 0.474
505 | Пластина 10 мм, сталь листовая горячекатаная по ГОСТ 19903-2015, сталь С245-4 по ГОСТ 27772-2015 | т | 0.532
506 | Пластина 12 мм, сталь листовая горячекатаная по ГОСТ 19903-2015, сталь С245-4 по ГОСТ 27772-2015 | т | 0.035
507 | Кв. тр. 80х80х5 по ГОСТ 30245-2015, сталь С245-4 по ГОСТ 27772-2015 | т | 4.167
508 | Кв. тр. 100х100х5 по ГОСТ 30245-2015, сталь С245-4 по ГОСТ 27772-2015 | т | 7.192
509 | Кв. тр. 120х120х5 по ГОСТ 30245-2015, сталь С245-4 по ГОСТ 27772-2015 | т | 12.136
510 | Кв. тр. 140х140х5 по ГОСТ 30245-2015, сталь С245-4 по ГОСТ 27772-2015 | т | 6.817
511 | Анкер распорный М10 | шт. | 367
512 | Анкер распорный М16 | шт. | 455
513 | Катанка 6 мм по ГОСТ 30136-95 | т | 0.157
514 | Сетка стальная 35х35х2 по ГОСТ 5336-80/1,436 кг/м2 | м2 | 243.03
515 | Устройство площадок обслуживания
516 | Уголок равнополочный 50х5 по ГОСТ 8509-93, сталь С245-4 по ГОСТ 27772-2015 | т | 0.021
517 | Уголок равнополочный 75х6 по ГОСТ 8509-93, сталь С245-4 по ГОСТ 27772-2015 | т | 0.376
518 | Уголок равнополочный 100х8 по ГОСТ 8509-93, сталь С245-4 по ГОСТ 27772-2015 | т | 0.118
519 | Уголок равнополочный 100х10 по ГОСТ 8509-93, сталь С245-4 по ГОСТ 27772-2015 | т | 0.018
520 | Уголок равнополочный 140х12 по ГОСТ 8509-93, сталь С245-4 по ГОСТ 27772-2015 | т | 0.036
521 | Уголок равнополочный 160х10 по ГОСТ 8509-93, сталь С245-4 по ГОСТ 27772-2015 | т | 0.13
522 | Прокат сортовой стальной горячекатаный круглый d18 по ГОСТ 2590-2006, сталь С245-4 по ГОСТ 27772-2015 | т | 3.791
523 | Прокат сортовой стальной горячекатаный круглый d24 по ГОСТ 2590-2006, сталь С245-4 по ГОСТ 27772-2015 | т | 0.127
524 | Уголок неравнополочный 160х100х9 по ГОСТ 8510-86, сталь С245-4 по ГОСТ 27772-2015 | т | 13.113
525 | Пластина 4 мм, сталь листовая горячекатаная по ГОСТ 19903-2015, сталь С245-4 по ГОСТ 27772-2015 | т | 0.136
526 | Пластина 8 мм, сталь листовая горячекатаная по ГОСТ 19903-2015, сталь С245-4 по ГОСТ 27772-2015 | т | 0.295
527 | Пластина 10 мм, сталь листовая горячекатаная по ГОСТ 19903-2015, сталь С245-4 по ГОСТ 27772-2015 | т | 0.83
528 | Пластина 12 мм, сталь листовая горячекатаная по ГОСТ 19903-2015, сталь С245-4 по ГОСТ 27772-2015 | т | 0.052
529 | Пластина 25 мм, сталь листовая горячекатаная по ГОСТ 19903-2015, сталь С245-4 по ГОСТ 27772-2015 | т | 0.705
530 | Кв. тр. 50х50х5 по ГОСТ 30245-2015, сталь С245-4 по ГОСТ 27772-2015 | т | 7.975
531 | Кв. тр. 80х80х5 по ГОСТ 30245-2015, сталь С245-4 по ГОСТ 27772-2015 | т | 2.725
532 | Кв. тр. 100х100х5 по ГОСТ 30245-2015, сталь С245-4 по ГОСТ 27772-2015 | т | 0.766
533 | Кв. тр. 120х120х5 по ГОСТ 30245-2015, сталь С245-4 по ГОСТ 27772-2015 | т | 6.147
534 | Листы стальные с ромбическим рифлением t6 по ГОСТ 8568-77 | т | 17.222
535 | Анкер распорный М16 | шт. | 1709
536 | Устройство крылец
537 | Уголок равнополочный 125х8 по ГОСТ 8509-93, сталь С245-4 по ГОСТ 27772-2015 | т | 0.106
538 | Кв. тр. 60х60х4 по ГОСТ 30245-2015, сталь С245-4 по ГОСТ 27772-2015 | т | 0.017
539 | Кв. тр. 80х80х5 по ГОСТ 30245-2015, сталь С245-4 по ГОСТ 27772-2015 | т | 0.078
540 | Кв. тр. 160х160х5 по ГОСТ 30245-2015, сталь С245-4 по ГОСТ 27772-2015 | т | 0.678
541 | Пластина 4 мм, сталь листовая горячекатаная по ГОСТ 19903-2015, сталь С245-4 по ГОСТ 27772-2015 | т | 0.001
542 | Пластина 12 мм, сталь листовая горячекатаная по ГОСТ 19903-2015, сталь С245-4 по ГОСТ 27772-2015 | т | 0.003
543 | Анкер распорный М16 | шт. | 16
544 | Устройство каркасов под оборудование ОВ и ТХ
545 | Уголок равнополочный 50х5 по ГОСТ 8509-93, сталь С245-4 по ГОСТ 27772-2015 | т | 0.537
546 | Уголок равнополочный 100х8 по ГОСТ 8509-93, сталь С245-4 по ГОСТ 27772-2015 | т | 0.005
547 | Швеллер 18П по ГОСТ 8240-97, сталь С245-4 по ГОСТ 27772-2015 | т | 8.732
548
549 | Швеллер 24П по ГОСТ 8240-97, сталь С245-4 по ГОСТ 27772-2015 | т | 1.105
550 | Уголок неравнополочный 100х63х8 по ГОСТ 8510-86, сталь С245-4 по ГОСТ 27772-2015 | т | 1.259
551 | Пластина 4 мм, сталь листовая горячекатаная по ГОСТ 19903-2015, сталь С245-4 по ГОСТ 27772-2015 | т | 0.012
552 | Пластина 6 мм, сталь листовая горячекатаная по ГОСТ 19903-2015, сталь С245-4 по ГОСТ 27772-2015 | т | 0.022
553 | Пластина 10 мм, сталь листовая горячекатаная по ГОСТ 19903-2015, сталь С245-4 по ГОСТ 27772-2015 | т | 0.042
554 | Кв. тр. 50х50х5 по ГОСТ 30245-2015, сталь С245-4 по ГОСТ 27772-2015 | т | 0.028
555 | Кв. тр. 80х80х5 по ГОСТ 30245-2015, сталь С245-4 по ГОСТ 27772-2015 | т | 0.177
556 | Кв. тр. 100х100х5 по ГОСТ 30245-2015, сталь С245-4 по ГОСТ 27772-2015 | т | 2.451
557 | Анкер распорный М16 | шт. | 32
558 | Балки для крепления роботов
559 | Уголок равнополочный 140х12 по ГОСТ 8509-93, сталь С245-4 по ГОСТ 27772-2015 | т | 0.403
560 | Двутавр 30Б1 по ГОСТ Р 57837-2017, сталь С245-4 по ГОСТ 27772-2015 | т | 5.08
561 | Листы стальные с ромбическим рифлением t6 по ГОСТ 8568-77 | т | 17.222
562 | Анкер распорный М16 | шт. | 88
563 | Анкер распорный М8 | шт. | 10
564 | Устройство лестниц и стремянок
565 | Уголок равнополочный 32х4 по ГОСТ 8509-93, сталь С245-4 по ГОСТ 27772-2015 | т | 0.016
566 | Уголок равнополочный 50х5 по ГОСТ 8509-93, сталь С245-4 по ГОСТ 27772-2015 | т | 0.649
567 | Уголок равнополочный 75х6 по ГОСТ 8509-93, сталь С245-4 по ГОСТ 27772-2015 | т | 1.816
568 | Уголок равнополочный 100х10 по ГОСТ 8509-93, сталь С245-4 по ГОСТ 27772-2015 | т | 2.334
569
570 | Прокат сортовой стальной горячекатаный круглый d18 по ГОСТ 2590-2006, сталь С245-4 по ГОСТ 27772-2015 | т | 0.012
571 | Прокат сортовой стальной горячекатаный круглый d24 по ГОСТ 2590-2006, сталь С245-4 по ГОСТ 27772-2015 | т | 1.475
572 | Швеллер 14П по ГОСТ 8240-97, сталь С245-4 по ГОСТ 27772-2015 | т | 0.225
573
574 | Швеллер 22П по ГОСТ 8240-97, сталь С245-4 по ГОСТ 27772-2015 | т | 0.112
575
576 | Швеллер 24П по ГОСТ 8240-97, сталь С245-4 по ГОСТ 27772-2015 | т | 2.078
577 | Уголок неравнополочный 100х63х8 по ГОСТ 8510-86, сталь С245-4 по ГОСТ 27772-2015 | т | 0.062
578 | Уголок неравнополочный 160х100х9 по ГОСТ 8510-86, сталь С245-4 по ГОСТ 27772-2015 | т | 0.015
579 | Пластина 4 мм, сталь листовая горячекатаная по ГОСТ 19903-2015, сталь С245-4 по ГОСТ 27772-2015 | т | 1.451
580 | Пластина 8 мм, сталь листовая горячекатаная по ГОСТ 19903-2015, сталь С245-4 по ГОСТ 27772-2015 | т | 0.372
581 | Пластина 10 мм, сталь листовая горячекатаная по ГОСТ 19903-2015, сталь С245-4 по ГОСТ 27772-2015 | т | 0.538
582 | Пластина 12 мм, сталь листовая горячекатаная по ГОСТ 19903-2015, сталь С355-5 по ГОСТ 27772-2015 | т | 0.009
583 | Пластина 12 мм, сталь листовая горячекатаная по ГОСТ 19903-2015, сталь С390 по ГОСТ 27772-2015 | т | 0.057
584 | Пластина 20 мм, сталь листовая горячекатаная по ГОСТ 19903-2015, сталь С245-4 по ГОСТ 27772-2015 | т | 0.146
585 | Кв. тр. 40х40х3 по ГОСТ 30245-2015, сталь С245-4 по ГОСТ 27772-2015 | т | 1.352
586 | Кв. тр. 50х25х3 по ГОСТ 30245-2015, сталь С245-4 по ГОСТ 27772-2015 | т | 0.553
587 | Кв. тр. 50х50х5 по ГОСТ 30245-2015, сталь С245-4 по ГОСТ 27772-2015 | т | 1.072
588 | Кв. тр. 60х60х4 по ГОСТ 30245-2015, сталь С245-4 по ГОСТ 27772-2015 | т | 1.52
589 | Кв. тр. 80х80х5 по ГОСТ 30245-2015, сталь С245-4 по ГОСТ 27772-2015 | т | 0.499
590 | Кв. тр. 100х100х5 по ГОСТ 30245-2015, сталь С245-4 по ГОСТ 27772-2015 | т | 4.346
591 | Кв. тр. 200х200х6 по ГОСТ 30245-2015, сталь С245-4 по ГОСТ 27772-2015 |  | 1.163
592 | Двутавр 40Б1 по ГОСТ Р 57837-2017, сталь С355-5 по ГОСТ 27772-2015 | т | 0.766
593 | Листы стальные с ромбическим рифлением t6 по ГОСТ 8568-77 | т | 1.519
594 | Листы стальные просечно-вытяжные t6 по ГОСТ 8706-78 | т | 1.575
595 | Устройство перекрытий по профлисту
596 | Профили стальные листовые гнутые с трапециевидными гофрами для строительства ГОСТ 24045-2016 | т | 32.938
597 | Очистка и обеспыливание поверхности сварных соединений | м2 | 629.34
598 | Окраска поверхностей сварных соединений эмалью ПФ-115 по огрунтованной поверхности ГФ-021 | м2 | 629.34
599 | Очистка и обеспыливание существующих металлических конструкций | м2 | 3673,08
600 | Окраска поверхностей существующих металлических конструкций эмалью ПФ-115 по огрунтованной поверхности ГФ-021 | м2 | 3673.08
601 | Разработать проект огнезащиты металлических конструкци | проект | 1
602 | Выполнить огнезащиту металлических конструкций согласно разработанного проекта | м2 | 6293.42
603 | 1612-2022-Р-АПС, СОУЭ.ВОР
604 | Установка прибора приемно-контрольного и управления пожарного «Сириус» | шт. | 1
605 | Установка блока индикации с клавиатурой «С2000-БКИ 2RS485» | шт. | 7
606 | Установка повторителя интерфейса «С2000-ПИ» | шт. | 2
607 | Установка контроллера двухпроводной линии связи с гальванической изоляцией «С2000-КДЛ-2И» исп.01 | шт. | 8
608 | Установка блока приемно-контрольного охранно-пожарного «Сигнал-20П» | шт. | 7
609 | Установка блока контрольно-пускового «С2000-КПБ» версии 3.02 или выше | шт. | 10
610 | Установка резервированного источника питания с интерфейсом RS485 РИП-24 исп.50 (РИП-24-2/7М4-Р-RS) | шт. | 2
611 | Установка резервированного источника питания РИП-24 исп.15 (РИП-24-3/7М4-Р) | шт. | 1
612 | Установка резервированного источника питания РИП-24 исп.56 (РИП-24-4/40М3-Р-RS) | шт. | 2
613 | Установка аккумулятора 7 Ач «DTM1207» | шт. | 18
614 | Установка аккумулятора 26 Ач «DTM1226» | шт. | 4
615 | Установка шкафа с резервированным источником питания для монтажа средств пожарной автоматики ШПС-24 исп.10 | шт. | 6
616 | Установка блока сигнально-пускового адресного с выходами «сухой контакт» «С2000-СП2» | шт. | 13
617 | Установка устройства коммутационного «УК-ВК исп.15» | шт. | 23
618 | Установка устройства коммутационного «УК-ВК исп.14» | шт. | 9
619 | Установка адресного расширителя «С2000-АР2 исп.02» | шт. | 25
620 | Установка адресного расширителя «С2000-АР8» | шт. | 13
621 | Блок сигнально-пусковой адресный «С2000-СП4/220» | шт. | 62
622 | Установка извещателя пожарного пламени инфракрасного адресного ИП 330-1-1 «С2000-ПЛ» | шт. | 1
623 | Установка извещателя пожарного дымового оптико-электронного адресно-аналогового ИП 212-34А «ДИП-34А-03» | шт. | 64
624 | Установка монтажного комплекта для подвесного потолка МК-3 | шт. | 50
625 | Установка блока разветвительно-изолирующего «БРИЗ» | шт. | 18
626 | Установка блока разветвительно-изолирующего «БРИЗ исп.03» | шт. | 18
627 | Установка извещателя пожарного ручного адресного со встроенным изолятором короткого замыкания «ИПР 513-3АМ исп.01» | шт. | 22
628 | Установка устройства дистанционного пуска адресного «Запуск систем дымоудаления» со встроенным изолятором короткого замыкания «УДП 513-3АМ исп.02» | шт. | 10
629 | Установка устройства дистанционного пуска «Запуск систем дымоудаления» «УДП 513-3М исп.02» | шт. | 2
630 | Установка устройства дистанционного пуска адресного в шкафах пожарных кранов «Пуск пожаротушения» «УДП 513-3АМ» | шт. | 1
631 | Установка извещателя пожарного аспирационного «ИПА» | шт. | 8
632 | Монтаж трубы гладкой жесткой 25мм CTR10-025-K41-060 | м | 1100
633 | Установка муфты труба-труба 25мм CTA10D-GIG25-K41-050 | шт. | 400
634 | Установка поворота на 90 труба-труба CTA10D-CS25-K41-025 | шт. | 144
635 | Установка тройника равностороннего ПВХ 90гр. 25мм UST0110025 | шт. | 8
636 | Установка оповещателя звукового МАЯК-24-К 110 | шт. | 42
637 | Оповещатель пожарный звуковой взрывозащищенный ОРБИТА МК З | шт. | 21
638 | Установка оповещателя светового (Выход) КОП-25 «Выход» | шт. | 16
639 | Установка оповещателя светового IP-66 (Выход) ЭКРАН-С-К1 24 «Выход» | шт. | 1
640 | Установка оповещателя светового (Подключение пожарной техники) (IP-54 уличная) КОП-25 «Подключение пожарной техники» | шт. | 1
641 | Установка оповещателя светового (Насосная станция пожаротушения) (IP-54 уличная) КОП-25 «Насосная станция пожаротушения» | шт. | 1
642 | Установка оповещателя светового со встроенной батареей на 3 часа работы, автоматическое тестирование, постоянного действия MIZAR 6523-3 LED SP | шт. | 21
643 | Установка светильника автономного взрывозащищенного, надпись «Пожарный кран», СФЕРА ВЗ АО-П220 | шт. | 15
644 | Наладка системы СПС категория технической сложности II | Компл. | 1
645 | Наладка системы СОУЭ категория технической сложности II | Компл. | 1
646 | Огнестойкая кабельная линия ПТК в составе:
647 | Укладка трубы гофрированной самозатухающей ТГТ СЗ Ø 20 мм с зондом | м | 13273
648 | Затягивание кабеля в проложенные трубы, КПСCнг(А)-FRLS, симметричной парной скрутки, сеч. 1х2х1 мм2 | м | 6265
649 | Затягивание кабеля в проложенные трубы, КПСCнг(А)-FRLS, симметричной парной скрутки, сеч. 2х2х0,5 мм2 | м | 2449
650 | Затягивание кабеля в проложенные трубы, КПСCнг(А)-FRLS, симметричной парной скрутки, сеч. 1х2х0,5 мм2 | м | 672
651 | Затягивание кабеля в проложенные трубы, КПСCнг(А)-FRLS, симметричной парной скрутки, сеч. 1х2х1,5 мм2 | м | 2167
652 | Затягивание кабеля в проложенные трубы, КИнг(А)- FRLS, интерфейсный огнестойкий, сеч. 2х2х0,8 мм2 | м | 1730
653 | Укладка трубы гофрированной самозатухающей ТГТ СЗ Ø 32 мм с зондом | м | 662
654 | Затягивание кабеля в проложенные трубы, ВВГнг(А)-FRLSLTx, симметричной парной скрутки, сеч. 3х1,5 мм2 | м | 662
655 | Установка коробки монтажной металлической КМОМ (8к х 2,5 мм) КМОМ 210х100х37 IP31 | шт. | 14
656 | Монтаж трубы стальной 25мм | м | 20
657 | Монтаж троса стального, толщина 4 мм, DIN 3055, DKC | м | 130
658 | Роботизированная установка пожаротушения
659 | Укладка трубы гофрированной самозатухающей ТГТ СЗ Ø 20 мм с зондом | м | 1940
660 | Затягивание кабеля в проложенные трубы, КИПнг(A)-FRLS, симметричный гибкий кабель для интерфейса RS-485, сеч. 1х2х0,9 мм2 | м | 1380
661 | Затягивание кабеля в проложенные трубы, КИПнг(A)-FRLS, симметричный гибкий кабель для интерфейса RS-485, сеч. 2х2х0,9 мм2 | м | 210
662 | Затягивание кабеля в проложенные трубы, КПCнг(А)-FRLS, симметричной парной скрутки, сеч. 3х2,5 мм2 | м | 350
663 | Монтаж шнура коммутационного RJ-45 неэкранированный, U/UTP, категория 5e, LSZH, 5 м, PCD-01009-0E, MOLEX | шт. | 1
664 | Монтаж троса стального, толщина 4 мм, DIN 3055, DKC | м | 40
665 | Пусконаладочные работы | комплекс | 1
666 | 1612-2022-Р-ВВ ВОР
667 | Монтаж насосной установки повышения давления COR-2 MHI 803_SKw-EB-R-X: расход - 2 л/с; напор - 27 м, мощность - 1.1 кВт, напряжение - 380 В, ток - 2,54 А (1 -рабочий, 1- резервный) в комплекте со шкафом управления. | комплект | 1
668 | Монтаж водомерного узла со счётчиком ВСХНД-32 с параметрами: тип – крыльчатый, одноструйный, сухого типа, имеющий импульсный выход | комплект | 1
669 | Монтаж крана шарового, углового, Ø1/2”х1/2” (DN15 мм) | шт. | 6
670 | Монтаж крана шарового муфтового, резьба внутренняя/внутренняя, Ø1/2” (DN15 мм) | шт | 3
671 | Монтаж крана шарового муфтового ый, резьба внутренняя/внутренняя, Ø3/4” (DN20 мм) | шт | 4
672 | Монтаж крана шарового муфтового, резьба внутренняя/внутренняя, Ø1” (DN25 мм) | шт | 3
673 | Монтаж крана шарового муфтового, резьба внутренняя/внутренняя, Ø1 1/4” (DN32 мм) | шт | 2
674 | Монтаж крана шарового муфтового, резьба внутренняя/внутренняя, Ø1 1/2” (DN40 мм) | шт | 1
675 | Монтаж задвижки чугунной с обрезным клином и невыдвижным шпинделем, фланцевая, DN50, PN10/16 (в комплекте с болтами, гайками, шайбами, прокладками) | шт | 1
676 | Монтаж задвижки чугунной с обрезным клином и невыдвижным шпинделем, фланцевая, DN250, PN10/16 (в комплекте с болтами, гайками, шайбами, прокладками) | шт | 3
677 | Монтаж смесителя однорычажного для раковины | шт | 12
678 | Монтаж душевой системы с однорычажным смесителем настенным | шт | 8
679 | Монтаж смесителя настенного однорычажного для хозяйственного помещения с боковой щеткой для чистки и поворотным изливом (250 мм) | шт | 2
680 | Монтаж смесителя настенного для внуреннего поливочного крана (ПЛК) DN15 | шт | 2
681 | Монтаж полипропиленовых однослойных труб PPRC (SDR 11, серия S5) PN10 Ø20х1,9 мм | м | 70.2
682 | Монтаж полипропиленовых однослойных труб PPRC (SDR 11, серия S5) PN10 Ø25х2,3 мм | м | 54
683 | Монтаж полипропиленовых однослойных труб PPRC (SDR 11, серия S5) PN10 Ø32х2,9 мм | м | 31.5
684 | Монтаж полипропиленовых однослойных труб PPRC (SDR 11, серия S5) PN10 Ø40х3,7 мм | м | 9
685 | Монтаж полипропиленовых однослойных труб PPRC (SDR 11, серия S5) PN10 Ø50х4,6 мм | м | 20.7
686 | Монтаж полипропиленовых однослойных труб PPRC (SDR 11, серия S5) PN10 63х5,8 мм | м | 27
687 | Монтаж труб стальных электросварных оцинкованных Ø60х3,5 (Ду50) | м | 3.6
688 | Монтаж труб стальных электросварных оцинкованных Ø273х6,0 (Ду250) | м | 4.5
689 | Монтаж муфты PPR Ø20 мм | шт | 30
690 | Монтаж муфты PPR Ø25 мм | шт | 23
691 | Монтаж муфты PPR Ø32 мм | шт | 5
692 | Монтаж муфты PPR Ø40 мм | шт | 6
693 | Монтаж муфты PPR Ø50 мм | шт | 8
694 | Монтаж муфты PPR Ø63 мм | шт | 8
695 | Монтаж муфты переходной PPR Ø25х20 мм | шт | 3
696 | Монтаж муфты переходной PPR Ø32х25 мм | шт | 4
697 | Монтаж муфты переходной PPR Ø40х25 мм | шт | 1
698 | Монтаж муфты переходной PPR Ø40х32 мм | шт | 5
699 | Монтаж муфты переходной PPR Ø50х40 мм | шт | 3
700 | Монтаж муфты переходной PPR Ø63х32 мм | шт | 1
701 | Монтаж муфты переходной PPR Ø63х50 мм | шт | 1
702 | Переход концентрический под муфту грувлок Ду150хДу65 | шт | 1
703 | Монтаж отвода PPR 90° Ø20 мм | шт | 57
704 | Монтаж отвода PPR 90° Ø20 мм | шт | 17
705 | Монтаж отвода PPR 90° Ø25 мм | шт | 1
706 | Монтаж отвода PPR 90° Ø32 мм | шт | 10
707 | Монтаж отвода PPR 90° Ø50 мм | шт | 9
708 | Монтаж отвода PPR 90° Ø63 мм | шт | 9
709 | Монтаж колена 90° Ду50 мм (соединение грувлок) | шт | 4
710 | Монтаж тройника PPR Ø20х20х20 мм | шт | 10
711 | Монтаж тройника PPR Ø25х25х25 мм | шт | 1
712 | Монтаж тройника PPR Ø40х40х40 мм | шт | 3
713 | Монтаж тройника под муфту Ду50 мм (соединение грувлок) | шт | 1
714 | Монтаж тройника под муфту Ду250 мм (соединение грувлок) | шт | 2
715 | Монтаж тройника переходного PPR Ø25х20х20 мм | шт | 1
716 | Монтаж тройника переходного PPR Ø25х25х20 мм | шт | 8
717 | Монтаж тройника переходного PPR Ø32х32х20 мм | шт | 1
718 | Монтаж тройника переходного PPR Ø40х40х20 мм | шт | 7
719 | Монтаж тройника переходного PPR Ø50х50х20 мм | шт | 1
720 | Монтаж тройника переходного PPR Ø50х50х25 мм | шт | 1
721 | Монтаж тройника переходного PPR Ø50х50х40 мм | шт | 2
722 | Монтаж тройника переходного PPR Ø63х63х20 мм | шт | 1
723 | Монтаж тройника переходного PPR Ø63х63х50 мм | шт | 1
724 | Монтаж бурта и фланеца PPR Ø63 мм, PN10/16 (в комплекте с болтами, гайками, шайбами, прокладками) | компл. | 1
725 | Отвод грувлок под муфту переходной DN250х150 | шт | 1
726 | Монтаж водорозетки (угольник, комбинированный с креплением, внутренняя резьба) PPR Ø20х1/2” мм ВР | шт | 21
727 | Монтаж муфты комбинированной, внутренняя резьба, PPR Ø20х1/2” мм ВР | шт | 11
728 | Монтаж муфты комбинированной разъемная, наружная резьба, PPR Ø20х1/2” мм ВР | шт | 1217
729 | Монтаж муфты комбинированной разъемная, наружная резьба, PPR Ø25х3/4” мм ВР | шт | 10
730 | Монтаж муфты комбинированной разъемная, наружная резьба, PPR Ø32х1” мм ВР | шт | 2
731 | Монтаж муфты комбинированной разъемная, наружная резьба, PPR Ø40х1 1/4” мм ВР | шт | 4
732 | Монтаж муфты комбинированной разъемная, наружная резьба, PPR Ø50х1 1/2” мм ВР | шт | 2
733 | Монтаж гибкой подводки для воды Ø1/2”, L=0,6 м, гайка/гайка для унитаза | шт | 6
734 | Монтаж гибкой подводки для воды Ø1/2”, L=0,6 м для смесителя, НР/штуцер под смеситель | шт | 13
735 | Монтаж адаптера под фланец Ду50 мм (соединение грувлок) | шт | 5
736 | Монтаж адаптера под фланец Ду250 мм (соединение грувлок) | шт | 8
737 | Покрытие полимерных трубопроводов Ø20 мм теплоизоляционными трубками из вспененного полиэтилена толщиной 9 мм | м | 70.2
738 | Покрытие полимерных трубопроводов Ø25 мм теплоизоляционными трубками из вспененного полиэтилена толщиной 9 мм | м | 54
739 | Покрытие полимерных трубопроводов Ø32 мм теплоизоляционными трубками из вспененного полиэтилена толщиной 9 мм | м | 31.5
740 | Покрытие полимерных трубопроводов Ø40 мм теплоизоляционными трубками из вспененного полиэтилена толщиной 9 мм | м | 9
741 | Покрытие полимерных трубопроводов Ø50 мм теплоизоляционными трубками из вспененного полиэтилена толщиной 9 мм | м | 20.7
742 | Покрытие полимерных трубопроводов Ø63 мм теплоизоляционными трубками из вспененного полиэтилена толщиной 9 мм | м | 27
743 | Покрытие грунтовкой ГФ – 021 труб | кг/ м2 | 0,12/1,34
744 | Покрытие труб Эмалью ПФ – 115 | кг/ м2 | 0,36/2,68
745 | Гидравлическое испытание трубопроводов диаметром до Ду50 мм | м.п. | 216.9
746 | Гидравлическое испытание трубопроводов диаметром Ду250 мм | м.п. | 4.5
747 | Промывка и дезинфекция трубопроводов диаметром до Ду50 мм | м.п. | 216.9
748 | Промывка и дезинфекция трубопроводов диаметром до Ду250 мм | м.п. | 4.5
749 | Монтаж водомерного узла со счётчиком ВСХНД-32 с параметрами: тип – крыльчатый, одноструйный, сухого типа, имеющий импульсный выход | комплект | 1
750 | Монтаж крана шарового муфтового, резьба внутренняя/внутренняя, Ø1/2” (DN15 мм) | шт | 7
751 | Монтаж крана шарового муфтового ый, резьба внутренняя/внутренняя, Ø3/4” (DN20 мм) | шт | 11
752 | Монтаж крана шарового муфтового, резьба внутренняя/внутренняя, Ø1” (DN25 мм) | шт | 1
753 | Монтаж крана шарового муфтового, резьба внутренняя/внутренняя, Ø1 1/4” (DN32 мм) | шт | 2
754 | Монтаж крана шарового муфтового, резьба внутренняя/внутренняя, Ø1 1/2” (DN40 мм) | шт | 1
755 | Монтаж Компенсатора Козлова из полипропилена DN40 | шт | 1
756 | Монтаж Компенсатора Козлова из полипропилена DN25 | шт | 3
757 | Монтаж многослойных полипропиленовых труб (стабилизированных стекловолокном) РРRT (SDR 7,4, серия S3,2) PN 20, Ø20×2,8 мм | м | 69.3
758 | Монтаж многослойных полипропиленовых труб (стабилизированных стекловолокном) РРRT (SDR 7,4, серия S3,2) PN20, Ø25×3,5 мм | м | 51.3
759 | Монтаж многослойных полипропиленовых труб (стабилизированных стекловолокном) РРRT (SDR 7,4, серия S3,2) PN 20, Ø32×4,4 мм | м | 25.2
760
761 | Монтаж многослойных полипропиленовых труб (стабилизированных стекловолокном) РРRT (SDR 7,4, серия S3,2) PN 20, Ø40×5,5 мм | м | 30.6
762 | Монтаж многослойных полипропиленовых труб (стабилизированных стекловолокном) РРRT (SDR 7,4, серия S3,2) PN 20, Ø50×6,9 мм | м | 72.9
763 | Монтаж муфты PPR Ø20 мм | шт | 26
764 | Монтаж муфты PPR Ø25 мм | шт | 19
765 | Монтаж муфты PPR Ø32 мм | шт | 10
766 | Монтаж муфты PPR Ø40 мм | шт | 12
767 | Монтаж муфты PPR Ø50 мм | шт | 27
768 | Монтаж муфты переходной PPR Ø25х20 мм | шт | 5
769 | Монтаж муфты переходной PPR Ø32х20 мм | шт | 3
770 | Монтаж муфты переходной PPR Ø32х25 мм | шт | 8
771 | Монтаж муфты переходной PPR Ø40х25 мм | шт | 4
772 | Монтаж муфты переходной PPR Ø50х32 мм | шт | 1
773 | Монтаж муфты переходной PPR Ø50х40 мм | шт | 12
774 | Монтаж отвода PPR 90° Ø20 мм | шт | 55
775 | Монтаж отвода PPR 90° Ø20 мм | шт | 11
776 | Монтаж отвода PPR 90° Ø25 мм | шт | 6
777 | Монтаж отвода PPR 90° Ø32 мм | шт | 27
778 | Монтаж отвода PPR 90° Ø50 мм | шт | 27
779 | Монтаж тройника PPR Ø20х20х20 мм | шт | 9
780 | Монтаж тройника PPR Ø25х25х25 мм | шт | 2
781 | Монтаж тройника PPR Ø32х32х32 мм | шт | 2
782 | Монтаж тройника PPR Ø40х40х40 мм | шт | 4
783 | Монтаж тройника PPR Ø50х50х50 мм | шт | 1
784 | Монтаж тройника переходного PPR Ø25х25х20 мм | шт | 5
785 | Монтаж тройника переходного PPR Ø32х32х20 мм | шт | 1
786 | Монтаж тройника переходного PPR Ø32х32х25 мм | шт | 3
787 | Монтаж тройника переходного PPR Ø40х40х20 мм | шт | 9
788 | Монтаж тройника переходного PPR Ø40х40х25 мм | шт | 2
789 | Монтаж тройника переходного PPR Ø40х40х32 мм | шт | 2
790 | Монтаж тройника переходного PPR Ø50х50х20 мм | шт | 2
791 | Монтаж бурта и фланца PPR Ø50 мм, PN10/16 (в комплекте с болтами, гайками, шайбами, прокладками) | компл. | 1
792 | Монтаж водорозетки (угольник, комбинированный с креплением, внутренняя резьба) PPR Ø20х1/2” мм НР | шт | 10
793 | Монтаж муфты комбинированной разъемной, наружная резьба, PPR Ø20х1/2” мм НР | шт | 14
794 | Монтаж муфты комбинированной разъемной, наружная резьба, PPR Ø25х3/4” мм НР | шт | 22
795 | Монтаж муфты комбинированной разъемной, наружная резьба, PPR Ø32х1” мм НР | шт | 2
796 | Монтаж муфты комбинированной разъемной, наружная резьба, PPR Ø40х1 1/4” мм НР | шт | 4
797 | Монтаж муфты комбинированной разъемной, наружная резьба, PPR Ø50х1 1/2” мм НР | шт | 2
798 | Гибкая подводка для вод Ø1/2”, L=0,6 м для смесителя, НР/штуцер под смеситель | шт | 11
799 | Сгон разъемный, резьба внутренняя/наружная, Ø 3/4” | шт | 10
800 | Монтаж муфты комбинированной разъемной, внутренняя резьба, PPR Ø25х3/4” мм ВР | шт | 10
801 | Монтаж водяного полотенцесушителя М-образного 500x400 хром, Ø25×3/4" в комплекте с крепежом | шт | 5
802 | Покрытие полимерных трубопроводов Ø20 мм теплоизоляционными трубками из вспененного полиэтилена толщиной 13 мм | м | 69.3
803 | Покрытие полимерных трубопроводов Ø25 мм теплоизоляционными трубками из вспененного полиэтилена толщиной 13 мм | м | 51.3
804 | Покрытие полимерных трубопроводов Ø32 мм теплоизоляционными трубками из вспененного полиэтилена толщиной 13 мм | м | 25.2
805 | Покрытие полимерных трубопроводов Ø40 мм теплоизоляционными трубками из вспененного полиэтилена толщиной 13 мм | м | 30.6
806 | Покрытие полимерных трубопроводов Ø50 мм теплоизоляционными трубками из вспененного полиэтилена толщиной 13 мм | м | 72.9
807 | Гидравлическое испытание трубопроводов диаметром до Ду50 мм | м | 249.3
808 | Промывка и дезинфекция трубопроводов диаметром до Ду50 мм | м | 249.3
809 | Монтаж водомерного узла со счётчиком ВСХНД-15 с параметрами: тип – крыльчатый, одноструйный, сухого типа, имеющий импульсный выход | комплект | 1
810 | Монтаж крана шарового муфтового, резьба внутренняя/внутренняя, Ø1/2” (DN15 мм) | шт
811 | Монтаж крана шарового муфтового, резьба внутренняя/внутренняя, Ø3/4” (DN20 мм) | шт
812 | Монтаж крана шарового муфтового, резьба внутренняя/внутренняя, Ø1” (DN25 мм) | шт
813 | Монтаж многослойных полипропиленовых труб (стабилизированных стекловолокном) РРRT (SDR 7,4, серия S3,2) PN 20, Ø20×2,8 мм | м | 1
814 | Монтаж многослойных полипропиленовых труб (стабилизированных стекловолокном) РРRT (SDR 7,4, серия S3,2) PN20, Ø25×3,5 мм | м | 66
815 | Монтаж многослойных полипропиленовых труб (стабилизированных стекловолокном) РРRT (SDR 7,4, серия S3,2) PN 20, Ø32×4,4 мм | м | 93
816 | Монтаж муфты PPR Ø25 мм | шт | 22
817 | Монтаж муфты PPR Ø32 мм | шт | 31
818 | Монтаж муфты переходной PPR Ø32х20 мм | шт | 7
819 | Монтаж муфты переходной PPR Ø32х25 мм | шт | 11
820 | Монтаж отвода PPR 90° Ø20 мм | шт | 12
821 | Монтаж отвода PPR 90° Ø25 мм | шт | 32
822 | Монтаж тройника PPR Ø25х25х25 мм | шт | 1
823 | Монтаж тройника PPR Ø32х32х32 мм | шт | 2
824 | Монтаж тройника переходного PPR Ø32х32х20 мм | шт | 1
825 | Монтаж бурта под фланец PPR Ø32 мм, PN10/16 (в комплекте с болтами, гайками, шайбами, прокладками) | компл. | 1
826 | Монтаж муфты комбинированной разъемной, наружная резьба, PPR Ø20х1/2” мм НР | шт | 4
827 | Монтаж муфты комбинированной разъемной, наружная резьба, PPR Ø25х3/4” мм НР | шт | 10
828 | Монтаж муфты комбинированной разъемной мная, наружная резьба, PPR Ø32х1” мм НР | шт | 4
829 | Монтаж ручного балансировочного клапана для ГВС, муфтовый, Ø3/4” (DN20 мм) | шт | 2
830 | Монтаж воздухоотводчика автоматического муфтового, резьба наружная, Ø1/2” (DN15 мм) | шт | 2
831 | Монтаж Компенсатора Козлова из полипропилена DN25 | шт | 1
832 | Монтаж Компенсатора Козлова из полипропилена DN20 | шт | 3
833 | Покрытие полимерных трубопроводов Ø20 мм теплоизоляционными трубками из вспененного полиэтилена толщиной 13 мм | м | 1
834 | Покрытие полимерных трубопроводов Ø25 мм теплоизоляционными трубками из вспененного полиэтилена толщиной 13 мм | м | 66
835 | Покрытие полимерных трубопроводов Ø32 мм теплоизоляционными трубками из вспененного полиэтилена толщиной 13 мм | м | 93
836 | Гидравлическое испытание трубопроводов диаметром до Ду50 мм | м | 160
837 | Промывка и дезинфекция трубопроводов диаметром до Ду50 мм | м | 160
838 | Монтаж задвижки чугунной с обрезным клином и невыдвижным шпинделем, фланцевая, DN100, PN10/16 (в комплекте с болтами, гайками, шайбами, прокладками) | шт | 3
839 | Монтаж трубы стальной электросварной оцинкованная Ø108х4,5 (Ду100). ГОСТ 10704-91 ГОСТ 3262-75 | м | 243.9
840 | Монтаж муфты Ду100 мм (соединение грувлок) | шт | 91
841 | Монтаж колена 90° Ду100 мм (соединение грувлок) | шт | 18
842 | Монтаж тройника под муфту Ду100 мм (соединение грувлок) | шт | 1
843 | Монтаж адаптера под фланец Ду100 мм (соединение грувлок) | шт | 7
844 | Гидравлическое испытание трубопроводов диаметром до Ду100 мм | м | 243.9
845 | Промывка и дезинфекция трубопроводов диаметром до Ду100 мм | м | 243.9
846 | 1612-2022-Р-ВК ВОР
847 | Укладка труб НПВХ ∅110 мм в траншею (ниже отметки 0,000) (110х3,2) | м | 81.9
848 | Монтаж футляра L=4,80 м из труб Ø325х6 с антикоррозийным покрытием (изоляция «усиленная» по ГОСТ 9.602-2016 выполненная в заводских условиях) с протаскиванием НПВХ труб ∅110 мм | шт/м | 3/14,4
849 | Монтаж футляра L=3,80 м из труб Ø325х6 с антикоррозийным покрытием (изоляция «усиленная» по ГОСТ 9.602-2016 выполненная в заводских условиях) с протаскиванием НПВХ труб ∅110 мм | шт/м | 1/3,8
850 | Установка трапа вертикального с гидрозатвором ∅110 мм | шт | 1
851 | Земляные работы (укладка выпусков):
852 | Механизированная разработка грунта в траншеях (емкость ковша 0,35-0,45 м3) 2 группа грунтов | м3 | 11.09
853 | Доработка грунта вручную | м3 | 0.58
854 | Устройство крепления стен инвентарными щитами, инвентарными металлическими распорками с последующим демонтажом (доски толщиной 25 мм) | м2 | 38
855 | Устройство основания из песка h=0,15 м под трубопроводы | м3 | 0.82
856 | Присыпка труб вручную песком(на 300 мм выше трубы) | м3 | 2.12
857 | Обратная засыпка бульдозером (емкость ковша 0,35-0,45 м3) песком строительным с послойным уплотнением | м3 | 8.6
858 | Вывоз излишнего грунта на расстояние 12 км (ПОС ТЧ лист 14 полигон ТБО ООО «ЭКОГРАД», расстояние перевозки 12 км) | м3/т | 11,67/21,01
859 | Укладка труб QSS из материала HDPE QSSP-160-500 (160х6,2) | м | 8
860 | Укладка труб QSS из материала HDPE QSSP-250-500 (250х9,6) | м | 16
861 | Земляные работы (укладка выпусков):
862 | Механизированная разработка грунта в траншеях (емкость ковша 0,35-0,45 м3) 2 группа грунтов | м3 | 23.98
863 | Доработка грунта вручную | м3 | 1.26
864 | Устройство крепления стен инвентарными щитами, инвентарными металлическими распорками с последующим демонтажом (толщина досок 25 мм) | м2 | 70
865 | Устройство основания из песка h=0,15 м под трубопроводы | м3 | 1.78
866 | Присыпка труб вручную (на 300 мм выше трубы) | м3 | 5.56
867 | Обратная засыпка бульдозером (емкость ковша 0,35-0,45 м3) песком строительным с послойным уплотнением | м3 | 17.25
868 | Вывоз излишнего грунта на расстояние 12 км (ПОС ТЧ лист 14 полигон ТБО ООО «ЭКОГРАД», расстояние перевозки 12 км) | м3/т | 25,24/45,43
869 | Прокладка трубопровода канализации из труб ПВХ ∅50 мм, с креплением к стенам хомутами (расход креплений 291,4 кг на 100 м трубопровода) (раструбная безнапорная труба диаметром 50 мм с толщиной стенки 2,7 мм) | м | 28.8
870 | Прокладка трубопровода канализации из труб ПВХ ∅110 мм, с креплением к стенам хомутами (расход креплений 134,3 кг на 100 м трубопровода) (раструбная безнапорная труба диаметром 110 мм с толщиной стенки 3,2 мм) | м | 82.8
871 | Монтаж противопожарной манжеты, Ø50 мм | шт | 9
872 | Монтаж противопожарной манжеты, Ø110 мм | шт | 9
873 | Монтаж капельной воронки DN32 | шт | 2
874 | Монтаж воздушного клапана Ø110 | шт | 1
875 | Монтаж трапа DN110 | шт | 5
876 | Монтаж воронки кровельная 75мм МС QSS-RO-075 | шт | 24
877 | Монтаж нагревательного элемента 230V/8W | шт | 24
878 | Прокладка трубопровода канализации из трубы HDPE 110х3х5000мм | м | 150
879 | Прокладка трубопровода канализации из трубы HDPE 125х3х5000мм | м | 195
880 | Прокладка трубопровода канализации из трубы HDPE 160х3х5000мм | м | 60
881 | Прокладка трубопровода канализации из трубы HDPE 40х3х5000мм | м | 5
882 | Прокладка трубопровода канализации из трубы HDPE 50х3х5000мм | м | 10
883 | Прокладка трубопровода канализации из трубы HDPE 56х3х5000мм | м | 40
884 | Прокладка трубопровода канализации из трубы HDPE 63х3х5000мм | м | 30
885 | Прокладка трубопровода канализации из трубы HDPE 75х3х5000мм | м | 35
886 | Прокладка трубопровода канализации из трубы HDPE 90х3х5000мм | м | 30
887 | Установка унитаза керамического с цельноотлитой полочкой и прямым выпуском с сиденьем, крышкой, креплением, бачком тип " Компакт" | шт | 6
888 | Установка умывальника керамического полукруглого 550х450 с изливом, СПБУ с вертикальным выпуском, кронштейнами (2 величина умывальника) | шт | 11
889 | Установка писсуара настенного | шт | 2
890 | Установка поддона душевого стального эмалированного 900х900х100-165(h), ПДСм 900 | шт | 2
891 | Установка лотока ST.R200 AISI 304, с круглым трапом 50 мм L=1200 мм, h= 50мм | шт | 6
892 | 1612-2022-Р-АР.ВОР1 демонтаж
893 | Демонтаж стены из кирпичной кладки толщиной 510 мм для устройства проемов, отбойными пневматическими молотками на базе передвижного компрессора. Затаривание строительного мусора в мешки с погрузкой на автомобили экскаватором. | м2 | 4.9
894 | Демонтаж стены из кирпичной кладки толщиной 380 мм торцевых стен светоаэрационного фонаря, отбойными пневматическими молотками на базе передвижного компрессора. Затаривание строительного мусора в мешки с погрузкой на автомобили экскаватором. | м2 | 218.8
895 | Разборка перегородок из гипсовых плит вручную. | м2 | 175.63
896 | Погрузка при автомобильных перевозках мусора строительного с погрузкой экскаваторами емкостью ковша до 0,5 м3 | тн | 181.6195
897 | Транспортировка мусора строительного на полигон ТБО (ПОС ТЧ лист 14 полигон ТБО ООО «ЭКОГРАД», расстояние перевозки 12 км) | тн | 181.6195
898 | Демонтаж вент.фасада ( металлический сайдинг по направляющим) вручную. | м2 | 347.27
899 | Демонтаж перегородок из профлиста вручную. | м2 | 1420.88
900 | Погрузка при автомобильных перевозках мусора строительного с погрузкой транспортерами | тн | 20.584
901 | Транспортировка м/к на склад заказчика (расстояние перевозки 2 км) | тн | 20.584
902 | 1612-2022-Р-АР.ВОР3
903 | Монтаж стен марки С-1 Монтаж трехслойных стеновых сэндвич-панелей с минераловатным наполнителем, толщина 120 мм. Цвет RAL 9006/9003, RAL 5005/9003 (снаружи/внутри), покрытие Polyester PE 25мкм. Профиль - трапеция, толщина металла 0,7 мм с внешней стороны и 0,5 мм с внутренней стороны. | м2 | 1854.62
904 | Монтаж стен марки С-1 (Утепление каркаса крышных вентиляторов)Монтаж трехслойных стеновых сэндвич-панелей с минераловатным наполнителем, толщина 120 мм, на каркасе под крышные вентиляторыЦвет RAL 9006/9003, RAL 5005/9003 (снаружи/внутри), покрытие Polyester PE 25мкм. Профиль - трапеция, толщина металла 0,7 мм с внешней стороны и 0,5 мм с внутренней стороны. | м2 | 69.44
905 | Монтаж перегородок марки С-2 Монтаж трехслойных стеновых сэндвич-панелей с минераловатным наполнителем, толщина 120 мм. Цвет RAL 9003/9003 (снаружи/внутри), покрытие Polyester PE 25мкм. Профиль - трапеция, толщина металла 0,5 мм с внешней и внутренней стороны. | м2 | 1563
906 | Монтаж перегородок марки С-3 Монтаж трехслойных стеновых сэндвич-панелей с минераловатным наполнителем, толщина 80 мм. Цвет RAL 9003/9003 (снаружи/внутри), покрытие Polyester PE 25мкм. Профиль - трапеция, толщина металла 0,5 мм с внешней и внутренней стороны. | м2 | 900.93
907 | Монтаж перегородок марки С-3 (В составе конструкции козырька по оси ГГ) Монтаж трехслойных стеновых сэндвич-панелей с минераловатным наполнителем, толщина 80 мм. Цвет RAL 9003/9003 (снаружи/внутри), покрытие Polyester PE 25мкм. Профиль - трапеция, толщина металла 0,5 мм с внешней и внутренней стороны | м2 | 7.5
908 | Монтаж стен марки С-4 Монтаж трехслойных стеновых сэндвич-панелей с минераловатным наполнителем, толщина 80 мм. Цвет RAL 9006/9003, RAL 5005/9003 (снаружи/внутри), покрытие Polyester PE 25мкм. Профиль - трапеция, толщина металла 0,7 мм с внешней стороны и 0,5 мм с внутренней стороны. | м2 | 446.77
909 | Устройство стен марки С-5 из газобетонных блоков толщиной 250 мм, (блок I/625х300х250/D600/B5/F100 ГОСТ 31359-2007) на клее, с армированием сеткой из холоднотянутой проволоки 5 мм – 3 кг на 1 м2 | м3/м2 | 19,21/76,84
910 | Клей для газобетонных блоков ЛСР | т | 0.58
911 | Монтаж сантехнических легких перегородок Alutech ALT118 (или аналог) марки С-10, толщиной 16-20 мм | м2 | 16.16
912 | Устройство перемычек для проемов в перегородках из газобетонных блоков из равнополочного швеллера 10П (L=1800 мм) по ГОСТ 8240-97 | шт./кг | 2/30,92
913 | Устройство перемычек для проемов в перегородках из газобетонных блоков из равнополочного швеллера 10П (L=1510 мм) по ГОСТ 8240-97 | шт./кг | 2/25,94
914 | Устройство перемычек для проемов в перегородках из газобетонных блоков из равнополочного швеллера 10П (L=1920 мм) по ГОСТ 8240-97 | шт./кг | 94/1550,06
915 | Устройство перемычек для проемов в перегородках из газобетонных блоков из равнополочного швеллера 10П (L=1000 мм) по ГОСТ 8240-97 | шт./кг | 4/34,36
916 | Устройство перемычек для проемов в перегородках из газобетонных блоков из равнополочного швеллера 10П (L=1020 мм) по ГОСТ 8240-97 | шт./кг | 2/17,52
917 | Устройство перемычек для проемов в перегородках из газобетонных блоков из равнополочного швеллера 10П (L=770 мм) по ГОСТ 8240-97 | шт./кг | 2/13,22
918 | Укладка стальных пластин 100х6 (L=510 мм) в перемычках для проемов в перегородках из газобетонных блоков по ГОСТ 27772-2021 | шт./кг | 246/516,6
919 | Укладка стальных пластин 100х6 (L=380 мм) в перемычках для проемов в перегородках из газобетонных блоков по ГОСТ 27772-2021 | шт./кг | 6/12,6
920 | Укладка стальных пластин 100х6 (L=300 мм) в перемычках для проемов в перегородках из газобетонных блоков по ГОСТ 27772-2021 | шт./кг | 4/8,4
921 | Устройство шпилек М20 60х360х58 в перемычках для проемов в перегородках из газобетонных блоков по ГОСТ 22042-76 | шт. | 246
922 | Устройство шпилек М20 60х150х58 в перемычках для проемов в перегородках из газобетонных блоков по ГОСТ 22042-76 | шт. | 10
923 | Устройство облицовки поэлементной сборки марки С-6 с двухслойной обшивкой из влагостойких гипсокартонных листов на металлическом каркасе из профилей ПС 50х50 и ПН 50х40 с заполнением полости каркаса негорючими звукоизоляционными плитами из базальтового волокна 50 мм. Шаг установки стоечных профилей не менее 400 | м2 | 141.49
924 | Монтаж гипсокартонных Кнауф-листов влагостойких (ГСП-Н2) по ГОСТ 6266-97, толщиной – 12.5мм, обшивка в два слоя | м2 | 282.98
925 | Заполнение базальтовыми тепло- и звукоизоляционными плитами Rockwool Акустик Баттс, толщиной 50 мм, плотность не менее 45кг/м3 | м3 | 7.07
926 | Устройство облицовки поэлементной сборки марки С-11 с двухслойной обшивкой из влагостойких гипсокартонных листов на металлическом каркасе из профилей ПС 75х50 и ПН 75х40 без заполнения. Шаг установки стоечных профилей не менее 300 мм. Облицовка по серии 1.073.9-2.08, тип С625. | м2 | 33.24
927 | Монтаж гипсокартонных Кнауф-листов влагостойких (ГСП-Н2) по ГОСТ 6266-97, толщиной – 12.5мм, обшивка в один слой | м2 | 33.24
928 | 1612-2022-Р-АСУД.ВОР
929 | Вентустановка ПВ1
930 | Шкаф управления ШУ-ПВ1
931 | Монтаж блока управления в составе: - щит пластиковый модульный настенного монтажа, IP65; - контроллер; - защитная и пускорегулирующая аппаратура. | компл. | 1
932 | Приборы и средства автоматизации
933 | Монтаж частотного преобразователя 2,2 кВт, 380 В | шт. | 1
934 | Монтаж частотного преобразователя 1,5 кВт, 220 В | шт. | 1
935 | Монтаж смесительного узла SMEX 40-4.0 (для 1-го водяного нагревателя) | шт. | 1
936 | Монтаж привода PDF 05/230.D (для засл. прит. канала) | шт. | 1
937 | Монтаж привода PDS 05/230.DT (для засл. выт. канала) | шт. | 1
938 | Монтаж термостата 6 м (для 1-го водяного нагревателя) | шт. | 1
939 | Монтаж датчика температуры наружного воздуха ARN-3 | шт. | 1
940 | Монтаж датчика температуры воды погружного WTP-3 | шт. | 1
941 | Монтаж датчика температуры канального ARK-3 | шт. | 1
942 | Монтаж датчика перепада давления 500 Pa DVL-500 | шт. | 5
943 | Кабельно-проводниковая продукция
944 | Прокладка кабеля силового с медными жилами, с изоляцией и оболочкой из поливинилхлоридного пластиката пониженной пожароопасности, не распространяющего горение при групповой прокладке, с пониженным дымо- и газовыделением, сечением:
945 | ВВГнг(A)-LS 3х1,5 мм² | м | 15
946 | ВВГнг(A)-LS 3х2,5 мм² | м | 2
947 | ВВГнг(A)-LS 4х2,5 мм² | м | 2
948 | Прокладка кабеля силового с медными жилами, с изоляцией и оболочкой из поливинилхлоридного пластиката пониженной пожароопасности, не распространяющего горение при групповой прокладке, с пониженным дымо- и газовыделением, экранированный, сечением:
949 | ВВГЭнг(A)-LS 4х2,5 мм² | м | 22
950 | Прокладка кабеля симметричного с медными жилами парной скрутки для систем сигнализации и управления, с изоляцией и оболочкой из поливинилхлоридного пластиката пониженной пожароопасности, не распространяющего горение при групповой прокладке, с пониженным дымо- и газовыделением, сечением:
951 | КПСВВнг(А)-LS 1х2х0,75 мм² | м | 90
952 | КПСВВнг(А)-LS 2х2х0,75 мм² | м | 12
953 | Прокладка кабеля симметричного с медными жилами парной скрутки для систем сигнализации и управления, с изоляцией и оболочкой из поливинилхлоридного пластиката пониженной пожароопасности, не распространяющего горение при групповой прокладке, с пониженным дымо- и газовыделением, экранированного, сечением:
954 | КПСВЭВнг(А)-LS 1х2х0,75 мм² | м | 43
955 | КПСВЭВнг(А)-LS 2х2х0,75 мм² | м | 15
956 | Монтажные изделия и материалы
957 | Монтаж лотка металлического перфорированного, оцинкованная сталь по методу Сендзимира, 200х50х3000 мм | м | 3
958 | Монтаж крышки с заземлением на лоток 200х3000 мм | м | 3
959 | Монтаж перегородки 50х3000 мм | м | 3
960 | Монтаж метизов для лотков (винты, гайки, шайбы) | компл. | 1
961 | Монтаж крепления ТМ к стене (скоба) для вертикального монтажа осн.200 мм | шт. | 4
962 | Монтаж трубы гибкой гофрированной ПВХ, ∅25, серая, с протяжкой | м | 160
963 | Монтаж держателя с защёлкой для трубы, ∅25 | шт. | 480
964 | Монтаж коробки ответвительной, IP55, 100х100х50 мм | шт. | 3
965 | Вентустановка П2
966 | Шкаф управления ШУ-П2
967 | Монтаж блока управления в составе: - щит пластиковый модульный настенного монтажа, IP65; - контроллер; - защитная и пускорегулирующая аппаратура. | компл. | 1
968 | Приборы и средства автоматизации
969 | Монтаж Частотный преобразователь 0,75 кВт, 220 В | шт. | 1
970 | Монтаж Смесительный узел SMEX 40-1.0 (для 1-го водяного нагревателя) | шт. | 1
971 | Монтаж привода PDF 05/230.D (для засл. прит. канала) | шт. | 1
972 | Монтаж термостата 3 м (для 1-го водяного нагревателя) | шт. | 1
973 | Монтаж датчика температуры наружного воздуха ARN-3 | шт. | 1
974 | Монтаж датчика температуры воды погружного WTP-3 | шт. | 1
975 | Монтаж датчика температуры канального ARK-3 | шт. | 1
976 | Монтаж датчика перепада давления 500 Pa DVL-500 | шт. | 2
977 | Кабельно-проводниковая продукция
978 | Прокладка кабеля силового с медными жилами, с изоляцией и оболочкой из поливинилхлоридного пластиката пониженной пожароопасности, не распространяющего горение при групповой прокладке, с пониженным дымо- и газовыделением, сечением:
979 | ВВГнг(A)-LS 3х1,5 мм² | м | 11
980 | ВВГнг(A)-LS 3х2,5 мм² | м | 2
981 | Прокладка кабеля силового с медными жилами, с изоляцией и оболочкой из поливинилхлоридного пластиката пониженной пожароопасности, не распространяющего горение при групповой прокладке, с пониженным дымо- и газовыделением, экранированного, сечением:
982 | ВВГЭнг(A)-LS 4х2,5 мм² | м | 10
983 | Прокладка кабеля симметричного с медными жилами парной скрутки для систем сигнализации и управления, с изоляцией и оболочкой из поливинилхлоридного пластиката пониженной пожароопасности, не распространяющего горение при групповой прокладке, с пониженным дымо- и газовыделением, сечением:
984 | КПСВВнг(А)-LS 1х2х0,75 мм² | м | 52
985 | Прокладка кабеля симметричного с медными жилами парной скрутки для систем сигнализации и управления, с изоляцией и оболочкой из поливинилхлоридного пластиката пониженной пожароопасности, не распространяющего горение при групповой прокладке, с пониженным дымо- и газовыделением, экранированного, сечением:
986 | Монтажные изделия и материалы
987 | Монтаж трубы гибкой гофрированной ПВХ, ∅25, серая, с протяжкой | м | 110
988 | Монтаж держателя с защёлкой для трубы, ∅25 | шт. | 330
989 | Монтаж короба кабельного с крышкой 200х80х2000 мм | м | 4
990 | Монтаж угла плоского 200х80 мм | шт. | 1
991 | Монтаж заглушки торцевой 200х80 мм | шт. | 1
992 | Монтаж разделителя (перегородка) 80х2000 мм | м | 4
993 | Монтаж коробки ответвительной, IP55, 100х100х50 мм | шт. | 2
994 | Шкаф управления ШУ-П3
995 | Монтаж блока управления в составе: - щит пластиковый модульный настенного монтажа, IP65; - контроллер; - защитная и пускорегулирующая аппаратура. | компл. | 1
996 | Приборы и средства автоматизации
997 | Монтаж частотного преобразователя 1,5 кВт, 220 В | шт. | 1
998 | Монтаж смесительного узла (цирк. насос, трехходовой вентиль, привод) SMEX 40-1.0 | шт. | 1
999 | Монтаж привода PDF 05/230.D (для засл. прит. канала) | шт. | 1
1000 | Монтаж термостата 3 м (для 1-го водяного нагревателя) | шт. | 1
1001 | Монтаж датчика температуры наружного воздуха ARN-3 | шт. | 1
1002 | Монтаж датчика температуры воды погружного WTP-3 | шт. | 1
1003 | Монтаж датчика температуры канального ARK-3 | шт. | 1
1004 | Монтаж датчика перепада давления 500 Pa DVL-500 | шт. | 2
1005 | Кабельно-проводниковая продукция
1006 | Прокладка кабеля силового с медными жилами, с изоляцией и оболочкой из поливинилхлоридного пластиката пониженной пожароопасности, не распространяющего горение при групповой прокладке, с пониженным дымо- и газовыделением, сечением:
1007 | ВВГнг(A)-LS 3х1,5 мм² | м | 15
1008 | ВВГнг(A)-LS 3х2,5 мм² | м | 2
1009 | Прокладка кабеля силового с медными жилами, с изоляцией и оболочкой из поливинилхлоридного пластиката пониженной пожароопасности, не распространяющего горение при групповой прокладке, с пониженным дымо- и газовыделением, экранированного, сечением:
1010 | ВВГЭнг(A)-LS 4х2,5 мм² | м | 15
1011 | Прокладка кабеля симметричного с медными жилами парной скрутки для систем сигнализации и управления, с изоляцией и оболочкой из поливинилхлоридного пластиката пониженной пожароопасности, не распространяющего горение при групповой прокладке, с пониженным дымо- и газовыделением, сечением:
1012 | КПСВВнг(А)-LS 1х2х0,75 мм² | м | 68
1013 | Прокладка кабеля симметричного с медными жилами парной скрутки для систем сигнализации и управления, с изоляцией и оболочкой из поливинилхлоридного пластиката пониженной пожароопасности, не распространяющего горение при групповой прокладке, с пониженным дымо- и газовыделением, экранированного, сечением:
1014 | КПСВЭВнг(А)-LS 1х2х0,75 мм² | м | 33
1015 | КПСВЭВнг(А)-LS 2х2х0,75 мм² | м | 15
1016 | Монтажные изделия и материалы
1017 | Монтаж лотка металлического перфорированного, оцинкованная сталь по методу Сендзимира, 200х50х3000 мм | м | 12
1018 | Монтаж крышки с заземлением на лоток 200х3000 мм | м | 1900-01-11
1019 | Монтаж перегородки 50х3000 мм | м | 1900-01-11
1020 | Монтаж угла CDV 90 вертикального внеш. осн.200 H50 в комплекте с крепежными элементами и соединительными пластинами | шт. | 1
1021 | Монтаж угла CPO 90 горизонтального 90° 200х50 в комплекте с крепежными элементами и соединительными пластинами | шт.
1022 | Монтаж крепления ТМ к стене (скоба) для вертикального монтажа осн.200 мм | шт.
1023 | Монтаж профиля П-образного PSL, L300, толщ.1,5 мм | шт.
1024 | Монтаж трубы гибкой гофрированной ПВХ, ∅25, серой, с протяжкой | м
1025 | Монтаж держателя с защёлкой для трубы, ∅25 | шт.
1026 | Монтаж коробки ответвительной, IP55, 100х100х50 мм | шт.
1027 | Вентустановка П4.1
1028 | Шкаф управления ШУ-П4.1
1029 | Монтаж шкафа управления в составе: - щит металлический настенного монтажа, IP55; - контроллер, панель оператора; - защитная и пускорегулирующая аппаратура;- преобразователи частоты. | компл. | 1
1030 | Приборы и средства автоматизации
1031 | Монтаж привода воздушного клапана (220В, возвр. пружина) | шт. | 2
1032 | Монтаж термостата отсека горелки | шт. | 1
1033 | Монтаж электронагревателя отсека горелки | шт. | 1
1034 | Монтаж датчика температуры дымовых газов канального | шт. | 1
1035 | Монтаж датчика температуры приточного воздуха канального | шт. | 1
1036 | Монтаж датчика температуры воздуха в помещении настенного | шт. | 1
1037 | Монтаж датчика перепада давления (диф. манометр) на фильтре | шт. | 2
1038 | Монтаж датчика перепада давления (диф. манометр) на вентиляторе | шт. | 2
1039 | Монтаж светозвукового оповещателя «Маяк» | шт. | 1
1040 | Кабельно-проводниковая продукция
1041 | Прокладка комплекта силовых и контрольных кабелей L=15м | компл. | 1
1042 | Прокладка кабеля витая пара категории 5e, U/UTP, 4 пары, 24 AWG, LSZH, внутренней прокладки, фиолетового | м | 55
1043 | Монтаж коннектора RJ-45 под витую пару быстрой установки, категория 5e, универсального (для одножильного и многожильного кабеля), 8P8C-FC | шт. | 2
1044 | Монтажные изделия и материалы
1045 | Монтаж лотка металлического перфорированного, оцинкованная сталь по методу Сендзимира, 200х50х3000 мм | м | 3
1046 | Монтаж крышки с заземлением на лоток 200х3000 мм | м | 3
1047 | Монтаж перегородки 50х3000 мм | м | 3
1048 | Монтаж угла вертикального внутреннего, переходник CSSS 90 осн. 200 H50 в комплекте с крепежными элементами и соединительными пластинами | шт. | 1
1049 | Монтаж угла CPO 90 горизонтального 90° 200х50 в комплекте с крепежными элементами и соединительными пластинами | шт. | 1
1050 | Монтаж консоли универсальной осн. 200 мм | шт. | 2
1051 | Монтаж вертикального подвеса одиночного 41х21, L800 | шт./м | 4
1052 | Монтаж П-образного профиля PSM, L300, толщ.2,5 мм | шт. | 2
1053 | Монтаж трубы гибкой гофрированной ПВХ, ∅25, серой, с протяжкой | м | 50
1054 | Монтаж трубы гибкой гофрированной ПНД, ∅25, чёрной, с протяжкой | м | 200
1055 | Монтаж держателя с защёлкой для трубы, ∅25 | шт. | 750
1056 | Вентустановка П4.2
1057 | Шкаф управления ШУ-П4.2
1058 | Монтаж шкафа управления в составе: - щит металлический настенного монтажа, IP55; - контроллер, панель оператора; - защитная и пускорегулирующая аппаратура;- преобразователи частоты. | компл. | 1
1059 | Приборы и средства автоматизации
1060 | Монтаж привода воздушного клапана (220В, возвр. пружина) | шт. | 2
1061 | Монтаж термостата отсека горелки | шт. | 1
1062 | Монтаж электронагревателя отсека горелки | шт. | 1
1063 | Монтаж датчика температуры дымовых газов канального | шт. | 1
1064 | Монтаж датчика температуры приточного воздуха канального | шт. | 1
1065 | Монтаж датчика температуры воздуха в помещении настенного | шт. | 1
1066 | Монтаж датчика перепада давления (диф. манометр) на фильтре | шт. | 2
1067 | Монтаж датчика перепада давления (диф. манометр) на вентиляторе | шт. | 2
1068 | Монтаж светозвукового оповещателя «Маяк» | шт. | 1
1069 | Кабельно-проводниковая продукция
1070 | Монтаж комплекта силовых и контрольных кабелей L=20м | компл. | 1
1071 | Монтаж кабеля витая пара категории 5e, U/UTP, 4 пары, 24 AWG, LSZH, внутренней прокладки, фиолетового | м | 20
1072 | Монтаж коннектора RJ-45 под витую пару быстрой установки, категория 5e, универсального (для одножильного и многожильного кабеля), 8P8C-FC | шт. | 2
1073 | Монтажные изделия и материалы
1074 | Монтаж лотка металлического перфорированного, оцинкованная сталь по методу Сендзимира, 200х50х3000 мм | м | 9
1075 | Монтаж крышки с заземлением на лоток 200х3000 мм | м | 9
1076 | Монтаж перегородки 50х3000 мм | м | 9
1077 | Монтаж угла вертикального внутреннего, переходник CSSS 90 осн. 200 H50 в комплекте с крепежными элементами и соединительными пластинами | шт. | 1
1078 | Монтаж угла CPO 90 горизонтального 90° 200х50 в комплекте с крепежными элементами и соединительными пластинами | шт. | 2
1079 | Монтаж консоли универсальной осн. 200 мм | шт. | 8
1080 | Монтаж Вертикальный подвес одиночный 41х21, L800 | шт. | 4
1081 | Монтаж П-образного профиля PSM, L300, толщ.2,5 мм | шт. | 2
1082 | Монтаж трубы гибкой гофрированной ПВХ, ∅25, серой, с протяжкой | м | 50
1083 | Монтаж трубы гибкой гофрированной ПНД, ∅25, чёрной, с протяжкой | м | 200
1084 | Монтаж держателя с защёлкой для трубы, ∅25 | шт. | 750
1085 | Вентустановка П4.3
1086 | Шкаф управления ШУ-П4.3
1087 | Монтаж шкафа управления в составе:- щит металлический настенного монтажа, IP55; - контроллер, панель оператора; - защитная и пускорегулирующая аппаратура; - преобразователи частоты. | компл. | 1
1088 | Приборы и средства автоматизации
1089 | Монтаж привода воздушного клапана (220В, возвр. пружина) | шт. | 2
1090 | Монтаж термостата отсека горелки | шт. | 1
1091 | Монтаж электронагревателя отсека горелки | шт. | 1
1092 | Монтаж датчика температуры дымовых газов канального | шт. | 1
1093 | Монтаж датчика температуры приточного воздуха канального | шт. | 1
1094 | Монтаж датчика температуры воздуха в помещении настенного | шт. | 1
1095 | Монтаж датчика перепада давления (диф. манометр) на фильтре | шт. | 2
1096 | Монтаж датчика перепада давления (диф. манометр) на вентиляторе | шт. | 2
1097 | Монтаж светозвукового оповещателя «Маяк» | шт. | 1
1098 | Кабельно-проводниковая продукция
1099 | Прокладка комплекта силовых и контрольных кабелей L=25м | компл. | 1
1100 | Прокладка кабеля витая пара категории 5e, U/UTP, 4 пары, 24 AWG, LSZH, внутренней прокладки, фиолетового | м | 15
1101 | Монтаж коннектора RJ-45 под витую пару быстрой установки, категория 5e, универсального (для одножильного и многожильного кабеля), 8P8C-FC | шт. | 2
1102 | Монтажные изделия и материалы
1103 | Монтаж лотка металлического перфорированного, оцинкованная сталь по методу Сендзимира, 200х50х3000 мм | м | 15
1104 | Монтаж крышки с заземлением на лоток 200х3000 мм | м | 15
1105 | Монтаж перегородки 50х3000 мм | м | 15
1106 | Монтаж угла вертикального внутреннего, переходник CSSS 90 осн. 200 H50 в комплекте с крепежными элементами и соединительными пластинами | шт. | 1
1107 | Монтаж угла CPO 90 горизонтального 90° 200х50 в комплекте с крепежными элементами и соединительными пластинами | шт. | 2
1108 | Монтаж консоли универсальной осн. 200 мм | шт. | 12
1109 | Монтаж вертикального подвеса одиночного 41х21, L800 | шт. | 4
1110 | Монтаж П-образного профиля PSM, L300, толщ.2,5 мм | шт. | 2
1111 | Монтаж трубы гибкой гофрированной ПВХ, ∅25, серой, с протяжкой | м | 50
1112 | Монтаж трубы гибкой гофрированной ПНД, ∅25, чёрной, с протяжкой | м | 200
1113 | Монтаж держателя с защёлкой для трубы, ∅25 | шт. | 750
1114 | Вентустановка П4.4
1115 | Шкаф управления ШУ-П4.4
1116 | Монтаж шкафа управления в составе:- щит металлический настенного монтажа, IP55; - контроллер, панель оператора; - защитная и пускорегулирующая аппаратура; - преобразователи частоты. | компл. | 1
1117 | Приборы и средства автоматизации
1118 | Монтаж привода воздушного клапана (220В, возвр. пружина) | шт. | 2
1119 | Монтаж термостата отсека горелки | шт. | 1
1120 | Монтаж электронагревателя отсека горелки | шт. | 1
1121 | Монтаж датчика температуры дымовых газов канального | шт. | 1
1122 | Монтаж датчика температуры приточного воздуха канального | шт. | 1
1123 | Монтаж датчика температуры воздуха в помещении настенного | шт. | 1
1124 | Монтаж датчика перепада давления (диф. манометр) на фильтре | шт. | 2
1125 | Монтаж датчика перепада давления (диф. манометр) на вентиляторе | шт. | 2
1126 | Монтаж светозвукового оповещателя «Маяк» | шт. | 1
1127 | Кабельно-проводниковая продукция
1128 | Прокладка комплекта силовых и контрольных кабелей L=25м | компл. | 1
1129 | Прокладка кабеля витая пара категории 5e, U/UTP, 4 пары, 24 AWG, LSZH, внутренней прокладки, фиолетовогой | м | 45
1130 | Монтаж коннектора RJ-45 под витую пару быстрой установки, категория 5e, универсального (для одножильного и многожильного кабеля), 8P8C-FC | шт. | 2
1131 | Монтажные изделия и материалы
1132 | Монтаж лотка металлического перфорированного, оцинкованная сталь по методу Сендзимира, 200х50х3000 мм | м | 15
1133 | Монтаж крышки с заземлением на лоток 200х3000 мм | м | 15
1134 | Монтаж перегородки 50х3000 мм | м | 15
1135 | Монтаж угла вертикального внутреннего, переходник CSSS 90 осн. 200 H50 в комплекте с крепежными элементами и соединительными пластинами | шт. | 1
1136 | Монтаж угла CPO 90 горизонтального 90° 200х50 в комплекте с крепежными элементами и соединительными пластинами | шт. | 2
1137 | Монтаж консоли универсальной осн. 200 мм | шт. | 12
1138 | Монтаж вертикального подвеса одиночного 41х21, L800 | шт. | 4
1139 | Монтаж П-образного профиля PSM, L300, толщ.2,5 мм | шт. | 2
1140 | Монтаж трубы гибкой гофрированной ПВХ, ∅25, серой, с протяжкой | м | 50
1141 | Монтаж трубы гибкой гофрированной ПНД, ∅25, чёрной, с протяжкой | м | 200
1142 | Монтаж держателя с защёлкой для трубы, ∅25 | шт. | 750
1143 | Вентустановка П4.5
1144 | Шкаф управления ШУ-П4.5
1145 | Монтаж шкафа управления в составе: - щит металлический настенного монтажа, IP55; - контроллер, панель оператора; - защитная и пускорегулирующая аппаратура;- преобразователи частоты. | компл. | 1
1146 | Приборы и средства автоматизации
1147 | Монтаж привода воздушного клапана (220В, возвр. пружина) | шт. | 2
1148 | Монтаж термостата отсека горелки | шт. | 1
1149 | Монтаж электронагревателя отсека горелки | шт. | 1
1150 | Монтаж датчика температуры дымовых газов канального | шт. | 1
1151 | Монтаж датчика температуры приточного воздуха канального | шт. | 1
1152 | Монтаж датчика температуры воздуха в помещении настенного | шт. | 1
1153 | Монтаж датчика перепада давления (диф. манометр) на фильтре | шт. | 2
1154 | Монтаж датчика перепада давления (диф. манометр) на вентиляторе | шт. | 2
1155 | Монтаж светозвукового оповещателя «Маяк» | шт. | 1
1156 | Кабельно-проводниковая продукция
1157 | Прокладка комплекта силовых и контрольных кабелей L=15м | компл. | 1
1158 | Прокладка кабеля витая пара категории 5e, U/UTP, 4 пары, 24 AWG, LSZH, внутренней прокладки, фиолетового | м | 45
1159 | Монтаж коннектора RJ-45 под витую пару быстрой установки, категория 5e, универсального (для одножильного и многожильного кабеля), 8P8C-FC | шт. | 2
1160 | Монтажные изделия и материалы
1161 | Монтаж лотка металлического перфорированного, оцинкованная сталь по методу Сендзимира, 200х50х3000 мм | м | 3
1162 | Монтаж крышки с заземлением на лоток 200х3000 мм | м | 3
1163 | Монтаж перегородки 50х3000 мм | м | 3
1164 | Монтаж угла вертикального внутреннего, переходник CSSS 90 осн. 200 H50 в комплекте с крепежными элементами и соединительными пластинами | шт. | 1
1165 | Монтаж угла CPO 90 горизонтального 90° 200х50 в комплекте с крепежными элементами и соединительными пластинами | шт. | 1
1166 | Монтаж консоли универсальной осн. 200 мм | шт. | 2
1167 | Монтаж вертикального подвеса одиночного 41х21, L800 | шт. | 4
1168 | Монтаж П-образного профиля PSM, L300, толщ.2,5 мм | шт. | 2
1169 | Монтаж трубы гибкой гофрированной ПВХ, ∅25, серой, с протяжкой | м | 50
1170 | Монтаж трубы гибкой гофрированной ПНД, ∅25, чёрной, с протяжкой | м | 200
1171 | Монтаж держателя с защёлкой для трубы, ∅25 | шт. | 750
1172 | Вентустановка П4.6
1173 | Шкаф управления ШУ-П4.6
1174 | Монтаж шкафа управления в составе: - щит металлический настенного монтажа, IP55; - контроллер, панель оператора; - защитная и пускорегулирующая аппаратура;- преобразователи частоты. | компл. | 1
1175 | Приборы и средства автоматизации
1176 | Монтаж привода воздушного клапана (220В, возвр. пружина) | шт. | 2
1177 | Монтаж термостата отсека горелки | шт. | 1
1178 | Монтаж электронагревателя отсека горелки | шт. | 1
1179 | Монтаж датчика температуры дымовых газов канального | шт. | 1
1180 | Монтаж датчика температуры приточного воздуха канального | шт. | 1
1181 | Монтаж датчика температуры воздуха в помещении настенного | шт. | 1
1182 | Монтаж датчика перепада давления (диф. манометр) на фильтре | шт. | 2
1183 | Монтаж датчика перепада давления (диф. манометр) на вентиляторе | шт. | 2
1184 | Монтаж светозвукового оповещателя «Маяк» | шт. | 1
1185 | Кабельно-проводниковая продукция
1186 | Прокладка комплекта силовых и контрольных кабелей L=15м | компл. | 1
1187 | Прокладка кабеля витая пара категории 5e, U/UTP, 4 пары, 24 AWG, LSZH, внутренней прокладки, фиолетового | м | 40
1188 | Монтаж коннектора RJ-45 под витую пару быстрой установки, категория 5e, универсального (для одножильного и многожильного кабеля), 8P8C-FC | шт. | 2
1189 | Монтажные изделия и материалы
1190 | Монтаж лотка металлического перфорированного, оцинкованная сталь по методу Сендзимира, 200х50х3000 мм | м | 3
1191 | Монтаж крышки с заземлением на лоток 200х3000 мм | м | 3
1192 | Монтаж перегородки 50х3000 мм | м | 3
1193 | Монтаж угла вертикального внутреннего, переходник CSSS 90 осн. 200 H50 в комплекте с крепежными элементами и соединительными пластинами | шт. | 1
1194 | Монтаж угла CPO 90 горизонтального 90° 200х50 в комплекте с крепежными элементами и соединительными пластинами | шт. | 1
1195 | Монтаж консоли универсальной осн. 200 мм | шт. | 2
1196 | Монтаж вертикального подвеса одиночного 41х21, L800 | шт. | 4
1197 | Монтаж П-образного профиля PSM, L300, толщ.2,5 мм | шт. | 2
1198 | Монтаж трубы гибкой гофрированной ПВХ, ∅25, серой, с протяжкой | м | 50
1199 | Монтаж трубы гибкой гофрированной ПНД, ∅25, чёрной, с протяжкой | м | 200
1200 | Монтаж держателя с защёлкой для трубы, ∅25 | шт. | 750
1201 | Вентустановка П4.7
1202 | Шкаф управления ШУ-П4.7
1203 | Монтаж шкафа управления в составе: - щит металлический настенного монтажа, IP55; - контроллер, панель оператора; - защитная и пускорегулирующая аппаратура;- преобразователи частоты. | компл. | 1
1204 | Приборы и средства автоматизации
1205 | Монтаж привода воздушного клапана (220В, возвр. пружина) | шт. | 2
1206 | Монтаж термостата отсека горелки | шт. | 1
1207 | Монтаж электронагревателя отсека горелки | шт. | 1
1208 | Монтаж датчика температуры дымовых газов канального | шт. | 1
1209 | Монтаж датчика температуры приточного воздуха канального | шт. | 1
1210 | Монтаж датчика температуры воздуха в помещении настенного | шт. | 1
1211 | Монтаж датчика перепада давления (диф. манометр) на фильтре | шт. | 2
1212 | Монтаж датчика перепада давления (диф. манометр) на вентиляторе | шт. | 2
1213 | Монтаж светозвукового оповещателя «Маяк» | шт. | 1
1214 | Кабельно-проводниковая продукция
1215 | Прокладка комплекта силовых и контрольных кабелей L=20м | компл. | 1
1216 | Прокладка кабеля витая пара категории 5e, U/UTP, 4 пары, 24 AWG, LSZH, внутренней прокладки, фиолетового | м | 45
1217 | Монтаж коннектора RJ-45 под витую пару быстрой установки, категория 5e, универсального (для одножильного и многожильного кабеля), 8P8C-FC | шт. | 2
1218 | Монтажные изделия и материалы
1219 | Монтаж лотка металлического перфорированного, оцинкованная сталь по методу Сендзимира, 200х50х3000 мм | м | 9
1220 | Монтаж крышки с заземлением на лоток 200х3000 мм | м | 9
1221 | Монтаж перегородки 50х3000 мм | м | 9
1222 | Монтаж угла вертикального внутреннего, переходник CSSS 90 осн. 200 H50 в комплекте с крепежными элементами и соединительными пластинами | шт. | 1
1223 | Монтаж угла CPO 90 горизонтального 90° 200х50 в комплекте с крепежными элементами и соединительными пластинами | шт. | 2
1224 | Монтаж консоли универсальной осн. 200 мм | шт. | 8
1225 | Монтаж вертикального подвеса одиночного 41х21, L800 | шт. | 4
1226 | Монтаж П-образного профиля PSM, L300, толщ.2,5 мм | шт. | 2
1227 | Монтаж трубы гибкой гофрированной ПВХ, ∅25, серой, с протяжкой | м | 50
1228 | Монтаж трубы гибкой гофрированной ПНД, ∅25, чёрной, с протяжкой | м | 200
1229 | Монтаж держателя с защёлкой для трубы, ∅25 | шт. | 750
1230 | Вентустановка П4.8
1231 | Шкаф управления ШУ-П4.8
1232 | Монтаж шкафа управления в составе: - щит металлический настенного монтажа, IP55; - контроллер, панель оператора; - защитная и пускорегулирующая аппаратура;- преобразователи частоты. | компл. | 1
1233 | Приборы и средства автоматизации
1234 | Монтаж привода воздушного клапана (220В, возвр. пружина) | шт. | 2
1235 | Монтаж термостата отсека горелки | шт. | 1
1236 | Монтаж электронагревателя отсека горелки | шт. | 1
1237 | Монтаж датчика температуры дымовых газов канального | шт. | 1
1238 | Монтаж датчика температуры приточного воздуха канального | шт. | 1
1239 | Монтаж датчика температуры воздуха в помещении настенного | шт. | 1
1240 | Монтаж датчика перепада давления (диф. манометр) на фильтре | шт. | 2
1241 | Монтаж датчика перепада давления (диф. манометр) на вентиляторе | шт. | 2
1242 | Монтаж светозвукового оповещателя «Маяк» | шт. | 1
1243 | Кабельно-проводниковая продукция
1244 | Прокладка комплекта силовых и контрольных кабелей L=15м | компл. | 1
1245 | Прокладка кабеля витая пара категории 5e, U/UTP, 4 пары, 24 AWG, LSZH, внутренней прокладки, фиолетового | м | 65
1246 | Монтаж коннектора RJ-45 под витую пару быстрой установки, категория 5e, универсального (для одножильного и многожильного кабеля), 8P8C-FC | шт. | 2
1247 | Монтажные изделия и материалы
1248 | Монтаж лотка металлического перфорированного, оцинкованная сталь по методу Сендзимира, 200х50х3000 мм | м | 3
1249 | Монтаж крышки с заземлением на лоток 200х3000 мм | м | 3
1250 | Монтаж перегородки 50х3000 мм | м | 3
1251 | Монтаж угла вертикального внутреннего, переходник CSSS 90 осн. 200 H50 в комплекте с крепежными элементами и соединительными пластинами | шт. | 1
1252 | Монтаж угла CPO 90 горизонтального 90° 200х50 в комплекте с крепежными элементами и соединительными пластинами | шт. | 1
1253 | Монтаж консоли универсальной осн. 200 мм | шт. | 2
1254 | Монтаж вертикального подвеса одиночного 41х21, L800 | шт. | 4
1255 | Монтаж П-образного профиля PSM, L300, толщ.2,5 мм | шт. | 2
1256 | Монтаж трубы гибкой гофрированной ПВХ, ∅25, серой, с протяжкой | м | 50
1257 | Монтаж трубы гибкой гофрированной ПНД, ∅25, чёрной, с протяжкой | м | 200
1258 | Монтаж держателя с защёлкой для трубы, ∅25 | шт. | 750
1259 | Вентустановка П5
1260 | Шкаф управления ШУ-П5
1261 | Монтаж блока управления в составе: - щит пластиковый модульный настенного монтажа, IP65; - контроллер; - защитная и пускорегулирующая аппаратура. | компл. | 1
1262 | Приборы и средства автоматизации
1263 | Монтаж частотного преобразователя 4,0 кВт, 380 В | шт. | 1
1264 | Монтаж смесительного узла SMEX 80-6.3 (для 1-го водяного нагревателя) | шт. | 1
1265 | Монтаж привода PDF 05/230.D (для засл. прит. канала) | шт. | 1
1266 | Монтаж термостата 6 м (для 1-го водяного нагревателя) | шт. | 1
1267 | Монтаж датчика температуры наружного воздуха | шт. | 1
1268 | Монтаж датчика температуры воды погружного | шт. | 1
1269 | Монтаж датчика температуры канального | шт. | 1
1270 | Монтаж датчика перепада давления 500 Pa | шт. | 2
1271 | Кабельно-проводниковая продукция
1272 | Прокладка кабеля силового ВВГнг(A)-LS 3х1,5 мм² | м | 16
1273 | Прокладка кабеля силового ВВГнг(A)-LS 4х2,5 мм² | м | 2
1274 | Прокладка кабеля силового КВВГЭнг(A)-LS 4х2,5 мм² | м | 10
1275 | Прокладка кабеля КПСВВнг(А)-LS 1х2х0,75 мм² | м | 40
1276 | Прокладка кабеля КПСВЭВнг(А)-LS 1х2х0,75 мм² | м | 28
1277 | Прокладка кабеля КПСВЭВнг(А)-LS 2х2х0,75 мм² | м | 16
1278 | Монтажные изделия и материалы
1279 | Монтаж лотка металлического перфорированного, оцинкованная сталь по методу Сендзимира, 200х50х3000 мм | м | 9
1280 | Монтаж крышки с заземлением на лоток 200х3000 мм | м | 9
1281 | Монтаж перегородки 50х3000 мм | м | 9
1282 | Монтаж угла CDV 90 вертикального внеш. осн.200 H50 в комплекте с крепежными элементами и соединительными пластинами | шт. | 1
1283 | Монтаж угла CPO 90 горизонтального 90° 200х50 в комплекте с крепежными элементами и соединительными пластинами | шт. | 1
1284 | Монтаж профиля П-образного PSL, L300, толщ.1,5 мм | шт. | 10
1285 | Монтаж трубы гибкой гофрированной ПВХ, ∅25, серой, с протяжкой | м | 50
1286 | Монтаж держателя с защёлкой для трубы, ∅25 | шт | 25
1287 | Монтаж коробки ответвительной, IP55, 100х100х50 мм | шт. | 2
1288 | Вентустановка П6
1289 | Шкаф управления ШУ-П6
1290 | Монтаж блока управления в составе: - щит пластиковый модульный настенного монтажа, IP65; - контроллер; - защитная и пускорегулирующая аппаратура. | компл. | 1
1291 | Приборы и средства автоматизации
1292 | Монтаж частотного преобразователя 2,2 кВт, 380 В | шт. | 1
1293 | Монтаж смесительного узла SMEX 80-6.3 (для 1-го водяного нагревателя) | шт. | 1
1294 | Монтаж привода PDF 05/230.D (для засл. прит. канала) | шт. | 1
1295 | Монтаж термостата 6 м (для 1-го водяного нагревателя) | шт. | 1
1296 | Монтаж датчика температуры наружного воздуха | шт. | 1
1297 | Монтаж датчика температуры воды погружного | шт. | 1
1298 | Монтаж датчика температуры канального | шт. | 1
1299 | Монтаж датчика перепада давления 500 Pa | шт. | 2
1300 | Кабельно-проводниковая продукция
1301 | Прокладка кабеля силового ВВГнг(A)-LS 3х1,5 мм² | м | 15
1302 | Прокладка кабеля силового ВВГнг(A)-LS 4х2,5 мм² | м | 2
1303 | Прокладка кабеля КВВГЭнг(A)-LS 4х2,5 мм² | м | 9
1304 | Прокладка кабеля КПСВВнг(А)-LS 1х2х0,75 мм² | м | 36
1305 | Прокладка кабеля КПСВЭВнг(А)-LS 1х2х0,75 мм² | м | 26
1306 | Прокладка кабеля КПСВЭВнг(А)-LS 2х2х0,75 мм² | м | 15
1307 | Монтажные изделия и материалы
1308 | Монтаж лотка металлического перфорированного, оцинкованная сталь по методу Сендзимира, 200х50х3000 мм | м | 9
1309 | Монтаж крышки с заземлением на лоток 200х3000 мм | м | 9
1310 | Монтаж перегородки 50х3000 мм | м | 9
1311 | Монтаж угла CDV 90 вертикального внеш. осн.200 H50 в комплекте с крепежными элементами и соединительными пластинами | шт. | 1
1312 | Монтаж угла CPO 90 горизонтального 90° 200х50 в комплекте с крепежными элементами и соединительными пластинами | шт. | 1
1313 | Монтаж профиля П-образного PSL, L300, толщ.1,5 мм | шт. | 10
1314 | Монтаж трубы гибкой гофрированной ПВХ, ∅25, серой, с протяжкой | м | 50
1315 | Монтаж держателя с защёлкой для трубы, ∅25 | шт. | 150
1316 | Монтаж коробки ответвительной, IP55, 100х100х50 мм | шт. | 2
1317 | Вентустановка П7
1318 | Шкаф управления ШУ-П7
1319 | Монтаж блока управления в составе: - щит пластиковый модульный настенного монтажа, IP65; - контроллер; - защитная и пускорегулирующая аппаратура. | компл. | 1
1320 | Приборы и средства автоматизации
1321 | Монтаж регулятора скорости STY-1,5 | шт. | 1
1322 | Монтаж привода PDS 02/230.DT (для засл. прит. канала) | шт. | 1
1323 | Монтаж датчика температуры канального (дтк на приток.) | шт. | 1
1324 | Монтаж датчика перепада давления 20-200 Pa | шт. | 3
1325 | Кабельно-проводниковая продукция
1326 | Прокладка кабеля ВВГнг(A)-LS 3х2,5 мм² | м | 7
1327 | Прокладка кабеля ВВГнг(A)-LS 3х4 мм² | м | 6
1328 | Прокладка кабеля КПСВВнг(А)-LS 1х2х0,75 мм² | м | 25
1329 | Прокладка кабеля КПСВВнг(А)-LS 2х2х0,75 мм² | м | 7
1330 | Прокладка кабеля КПСВЭВнг(А)-LS 1х2х0,75 мм² | м | 5
1331 | Монтажные изделия и материалы
1332 | Монтаж трубы гибкой гофрированной ПВХ, ∅25, серой, с протяжкой | м | 20
1333 | Монтаж держателя с защёлкой для трубы, ∅25 | шт. | 60
1334 | Монтаж короба кабельного с крышкой 200х80х2000 мм | м | 4
1335 | Монтаж угла плоского 200х80 мм | шт. | 1
1336 | Монтаж заглушки торцевой 200х80 мм | шт. | 1
1337 | Монтаж разделителя (перегородка) 80х2000 мм | м | 4
1338 | Монтаж коробки ответвительной, IP55, 100х100х50 мм | шт. | 1
1339 | Вентилятор В2
1340 | Шкаф управления ШУ-В2
1341 | Монтаж блока управления в составе: - щит пластиковый модульный настенного монтажа, IP65; - контроллер; - защитная и пускорегулирующая аппаратура. | компл. | 1
1342 | Приборы и средства автоматизации
1343 | Монтаж регулятора скорости STY-1,5 | шт. | 1
1344 | Монтаж датчика перепада давления 20-200 Pa | шт. | 1
1345 | Кабельно-проводниковая продукция
1346 | Прокладка кабеля ВВГнг(A)-LS 3х2,5 мм² | м | 13
1347 | Прокладка кабеля КПСВВнг(А)-LS 1х2х0,75 мм² | м | 12
1348 | Монтажные изделия и материалы
1349 | Монтаж лотка металлического перфорированного, оцинкованная сталь по методу Сендзимира, 100х50х3000 мм | м | 3
1350 | Монтаж крышки с заземлением на лоток 100х3000 мм | м | 3
1351 | Монтаж перегородки 50х3000 мм | м | 3
1352 | Монтаж трубы гибкой гофрированной ПВХ, ∅25, серой, с протяжкой | м | 20
1353 | Монтаж держателя с защёлкой для трубы, ∅25 | шт. | 60
1354 | Вентиляторы В3 и В14
1355 | Шкаф управления ШУ-В3В14
1356 | Монтаж блока управления в составе: - щит пластиковый модульный настенного монтажа, IP65; - контроллер; - защитная и пускорегулирующая аппаратура. | компл. | 1
1357 | Приборы и средства автоматизации
1358 | Монтаж регулятора скорости STY-1,5 | шт. | 2
1359 | Монтаж датчика перепада давления 20-200 Pa | шт. | 2
1360 | Кабельно-проводниковая продукция
1361 | Прокладка кабеля ВВГнг(A)-LS 3х2,5 мм² | м | 50
1362 | Прокладка кабеля КПСВВнг(А)-LS 1х2х0,75 мм² | м | 48
1363 | Монтажные изделия и материалы
1364 | Монтаж лотка металлического перфорированного, оцинкованная сталь по методу Сендзимира, 100х50х3000 мм | м | 3
1365 | Монтаж крышки с заземлением на лоток 100х3000 мм | м | 3
1366 | Монтаж перегородки 50х3000 мм | м | 3
1367 | Монтаж трубы гибкой гофрированной ПВХ, ∅25, серой, с протяжкой | м | 50
1368 | Монтаж держателя с защёлкой для трубы, ∅25 | шт. | 150
1369 | Вентилятор В7
1370 | Шкаф управления ШУ-В7
1371 | Монтаж блока управления в составе: - щит пластиковый модульный настенного монтажа, IP65; - контроллер; - защитная и пускорегулирующая аппаратура. | компл. | 1
1372 | Приборы и средства автоматизации
1373 | Монтаж регулятора скорости STY-1,5 | шт. | 1
1374 | Монтаж датчика перепада давления 500 Pa | шт. | 1
1375
1376 | Кабельно-проводниковая продукция
1377 | Прокладка кабеля ВВГнг(A)-LS 3х2,5 мм² | м | 10
1378 | Прокладка кабеля КПСВВнг(А)-LS 1х2х0,75 мм² | м | 9
1379 | Монтажные изделия и материалы
1380 | Монтаж трубы гибкой гофрированной ПВХ, ∅25, серой, с протяжкой | м | 12
1381 | Монтаж держателя с защёлкой для трубы, ∅25 | шт. | 36
1382 | Монтаж короба кабельного с крышкой 200х80х2000 мм | м | 4
1383 | Монтаж угла плоского 200х80 мм | шт. | 1
1384 | Монтаж заглушки торцевой 200х80 мм | шт. | 1
1385 | Монтаж разделителя (перегородка) 80х2000 мм | м | 4
1386 | Вентиляторы В4/В4р
1387 | Шкаф управления ШУ-В4/В4р
1388 | Монтаж блока управления в составе: - щит пластиковый модульный настенного монтажа, IP65;B1579 - контроллер; - защитная и пускорегулирующая аппаратура. | компл. | 1
1389 | Приборы и средства автоматизации
1390 | Монтаж частотного преобразователя 0,75 кВт, 380 В | шт. | 2
1391 | Кабельно-проводниковая продукция
1392 | Прокладка кабеля ВВГнг(A)-LS 4х2,5 мм² | м | 4
1393 | Прокладка кабеля КВВГЭнг(A)-LS 4х2,5 мм² | м | 30
1394 | Прокладка кабеля КПСВВнг(А)-LS 1х2х0,75 мм² | м | 8
1395 | Монтажные изделия и материалы
1396 | Монтаж лотка металлического перфорированного, оцинкованная сталь по методу Сендзимира, 100х50х3000 мм | м | 3
1397 | Монтаж крышки с заземлением на лоток 100х3000 мм | м | 3
1398 | Монтаж перегородки 50х3000 мм | м | 3
1399 | Монтаж трубы гибкой гофрированной ПВХ, ∅25, серой, с протяжкой | м | 10
1400 | Монтаж трубы гибкой гофрированной ПНД, ∅25, чёрной, с протяжкой | м | 6
1401 | Монтаж держателя с защёлкой для трубы, ∅25 | шт. | 48
1402 | Монтаж проходки трубы малого сечения Dу 50 через кровлю (Узел У.7.2-2021.12) | компл. | 1
1403 | Вентиляторы В5/В5р
1404 | Шкаф управления ШУ-В5/В5р
1405 | Монтаж блока управления в составе: - щит пластиковый модульный настенного монтажа, IP65;B1579 - контроллер; - защитная и пускорегулирующая аппаратура. | компл. | 1
1406 | Приборы и средства автоматизации
1407 | Монтаж частотного преобразователя 0,75 кВт, 380 В | шт. | 2
1408 | Кабельно-проводниковая продукция
1409 | Прокладка кабеля ВВГнг(A)-LS 4х2,5 мм² | м | 4
1410 | Прокладка кабеля КВВГЭнг(A)-LS 4х2,5 мм² | м | 28
1411 | Прокладка кабеля КПСВВнг(А)-LS 1х2х0,75 мм² | м | 8
1412 | Монтажные изделия и материалы
1413 | Монтаж лотка металлического перфорированного, оцинкованная сталь по методу Сендзимира, 100х50х3000 мм | м | 3
1414 | Монтаж крышки с заземлением на лоток 100х3000 мм | м | 3
1415 | Монтаж перегородки 50х3000 мм | м | 3
1416 | Монтаж трубы гибкой гофрированной ПВХ, ∅25, серой, с протяжкой | м | 10
1417 | Монтаж трубы гибкой гофрированной ПНД, ∅25, чёрной, с протяжкой | м | 6
1418 | Монтаж держателя с защёлкой для трубы, ∅25 | шт. | 48
1419 | Монтаж проходки трубы малого сечения Dу 50 через кровлю (Узел У.7.2-2021.12) | компл. | 1
1420 | Вентиляторы В6/В6р
1421 | Шкаф управления ШУ-В6/В6р
1422 | Монтаж блока управления в составе: - щит пластиковый модульный настенного монтажа, IP65;B1579 - контроллер; - защитная и пускорегулирующая аппаратура. | компл.
1423 | Приборы и средства автоматизации
1424 | Монтаж частотного преобразователя 0,75 кВт, 380 В | шт. | 2
1425 | Кабельно-проводниковая продукция
1426 | Прокладка кабеля ВВГнг(A)-LS 4х2,5 мм² | м | 4
1427 | Прокладка кабеля КВВГЭнг(A)-LS 4х2,5 мм² | м | 46
1428 | Прокладка кабеля КПСВВнг(А)-LS 1х2х0,75 мм² | м | 8
1429 | Монтажные изделия и материалы
1430 | Монтаж лотка металлического перфорированного, оцинкованная сталь по методу Сендзимира, 100х50х3000 мм | м | 3
1431 | Монтаж крышки с заземлением на лоток 100х3000 мм | м | 3
1432 | Монтаж перегородки 50х3000 мм | м | 3
1433 | Монтаж трубы гибкой гофрированной ПВХ, ∅25, серой, с протяжкой | м | 10
1434 | Монтаж трубы гибкой гофрированной ПНД, ∅25, чёрной, с протяжкой | м | 6
1435 | Монтаж держателя с защёлкой для трубы, ∅25 | шт. | 48
1436 | Монтаж проходки трубы малого сечения Dу 50 через кровлю (Узел У.7.2-2021.12) | компл. | 1
1437 | Вентиляторы В8/В8р
1438 | Шкаф управления ШУ-В8/В8р
1439 | Монтаж блока управления в составе: - щит пластиковый модульный настенного монтажа, IP65;B1579 - контроллер; - защитная и пускорегулирующая аппаратура. | компл. | 1
1440 | Приборы и средства автоматизации
1441 | Монтаж частотного преобразователя 30 кВт, 380 В | шт. | 2
1442 | Кабельно-проводниковая продукция
1443 | Прокладка кабеля ВВГнг(A)-LS 4х10 мм² | м | 4
1444 | Прокладка кабеля ВВГЭнг(A)-LS 4х10 мм² | м | 21
1445 | Прокладка кабеля КПСВВнг(А)-LS 1х2х0,75 мм² | м | 8
1446 | Монтажные изделия и материалы
1447 | Монтаж С-образного профиля 41х21, L500, толщ.2,5 мм | м | 4
1448 | Монтаж трубы гибкой гофрированной ПВХ, ∅32, серой, с протяжкой | м | 33
1449 | Монтаж держателя с защёлкой для трубы, ∅32 | шт. | 99
1450 | Вентиляторы В9/В9р
1451 | Шкаф управления ШУ-В9/В9р
1452 | Монтаж блока управления в составе: - щит пластиковый модульный настенного монтажа, IP65;B1579 - контроллер; - защитная и пускорегулирующая аппаратура. | компл. | 1
1453 | Приборы и средства автоматизации
1454 | Монтаж частотного преобразователя 30 кВт, 380 В | шт. | 2
1455 | Кабельно-проводниковая продукция
1456 | Прокладка кабеля ВВГнг(A)-LS 4х10 мм² | м | 4
1457 | Прокладка кабеля ВВГЭнг(A)-LS 4х10 мм² | м | 20
1458 | Прокладка кабеля КПСВВнг(А)-LS 1х2х0,75 мм² | м | 8
1459 | Монтажные изделия и материалы
1460 | Монтаж С-образного профиля 41х21, L500, толщ.2,5 мм | м | 4
1461 | Монтаж трубы гибкой гофрированной ПВХ, ∅32, серой, с протяжкой | м | 32
1462 | Монтаж держателя с защёлкой для трубы, ∅32 | шт. | 96
1463 | Вентиляторы В10/В10р
1464 | Шкаф управления ШУ-В10/В10р
1465 | Монтаж блока управления в составе: - щит пластиковый модульный настенного монтажа, IP65;B1579 - контроллер; - защитная и пускорегулирующая аппаратура. | компл. | 1
1466 | Приборы и средства автоматизации
1467 | Монтаж частотного преобразователя 30 кВт, 380 В | шт. | 2
1468 | Кабельно-проводниковая продукция
1469 | Прокладка кабеля ВВГнг(A)-LS 4х10 мм² | м | 4
1470 | Прокладка кабеля ВВГЭнг(A)-LS 4х10 мм² | м | 85
1471 | Прокладка кабеля КПСВВнг(А)-LS 1х2х0,75 мм² | м | 8
1472 | Монтажные изделия и материалы
1473 | Монтаж лотка металлического перфорированного, оцинкованная сталь по методу Сендзимира, 150х50х3000 мм | м | 36
1474 | Монтаж крышки с заземлением на лоток 150х3000 мм | м | 36
1475 | Монтаж перегородки 50х3000 мм | м | 36
1476 | Монтаж угла CD 45 вертикального внеш. 45° 150х50 в комплекте с крепежными элементами и соединительными пластинами | шт. | 1
1477 | Монтаж угла CS 45 вертикального внутр. 45° 150/50 в комплекте с крепежными элементами и соединительными пластинами | шт. | 1
1478 | Монтаж угла CDV 90 вертикального внеш. осн.150 H50 в комплекте с крепежными элементами и соединительными пластинами | шт. | 1
1479 | Монтаж угла CD 90 вертикального внеш. 90° 150/50 в комплекте с крепежными элементами и соединительными пластинами | шт. | 1
1480 | Монтаж угла CS 90 вертикального внутр. 90° 150/50 в комплекте с крепежными элементами и соединительными пластинами | шт. | 1
1481 | Монтаж угла CPO 90 горизонтального 90° 150х50 в комплекте с крепежными элементами и соединительными пластинами | шт. | 3
1482 | Монтаж ответвителя DL 150х50 в комплекте с крепежными элементами и соединительными пластинами | шт. | 1
1483 | Монтаж профиля П-образного PSL, L300, толщ.1,5 мм | шт. | 25
1484 | Монтаж трубы гибкой гофрированной ПВХ, ∅32, серой, с протяжкой | м | 20
1485 | Монтаж трубы гибкой гофрированной ПНД, ∅32, чёрной, с протяжкой | м | 10
1486 | Монтаж держателя с защёлкой для трубы, ∅32 | шт. | 90
1487 | Монтаж проходки трубы малого сечения Dу 50 через кровлю (Узел У.7.2-2021.12) | компл. | 2
1488 | Вентиляторы В11/В11р
1489 | Шкаф управления ШУ-В11/В11р
1490 | Монтаж блока управления в составе: - щит пластиковый модульный настенного монтажа, IP65;B1579 - контроллер; - защитная и пускорегулирующая аппаратура. | компл. | 1
1491 | Приборы и средства автоматизации
1492 | Монтаж частотного преобразователя 30 кВт, 380 В | шт. | 2
1493 | Кабельно-проводниковая продукция
1494 | Прокладка кабеля ВВГнг(A)-LS 4х10 мм² | м | 4
1495 | Прокладка кабеля ВВГЭнг(A)-LS 4х10 мм² | м | 65
1496 | Прокладка кабеля КПСВВнг(А)-LS 1х2х0,75 мм² | м | 8
1497 | Монтажные изделия и материалы
1498 | Монтаж трубы гибкой гофрированной ПВХ, ∅32, серой, с протяжкой | м | 20
1499 | Монтаж трубы гибкой гофрированной ПНД, ∅32, чёрной, с протяжкой | м | 10
1500 | Монтаж держателя с защёлкой для трубы, ∅32 | шт. | 90
1501 | Монтаж проходки трубы малого сечения Dу 50 через кровлю (Узел У.7.2-2021.12) | компл. | 2
1502 | Вентиляторы В12/В12р
1503 | Шкаф управления ШУ-В12/В12р
1504 | Монтаж блока управления в составе: - щит пластиковый модульный настенного монтажа, IP65;B1579 - контроллер; - защитная и пускорегулирующая аппаратура. | компл. | 1
1505 | Приборы и средства автоматизации
1506 | Монтаж частотного преобразователя 30 кВт, 380 В | шт. | 2
1507 | Кабельно-проводниковая продукция
1508 | Прокладка кабеля ВВГнг(A)-LS 4х10 мм² | м | 4
1509 | Прокладка кабеля ВВГЭнг(A)-LS 4х10 мм² | м | 85
1510 | Прокладка кабеля КПСВВнг(А)-LS 1х2х0,75 мм² | м | 8
1511 | Монтажные изделия и материалы
1512 | Монтаж лотка металлического перфорированного, оцинкованная сталь по методу Сендзимира, 150х50х3000 мм | м | 36
1513 | Монтаж крышки с заземлением на лоток 150х3000 мм | м | 36
1514 | Монтаж перегородки 50х3000 мм | м | 36
1515 | Монтаж угла CD 45 вертикального внеш. 45° 150х50 в комплекте с крепежными элементами и соединительными пластинами | шт. | 1
1516 | Монтаж угла CS 45 вертикального внутр. 45° 150/50 в комплекте с крепежными элементами и соединительными пластинами | шт. | 1
1517 | Монтаж угла CDV 90 вертикального внеш. осн.150 H50 в комплекте с крепежными элементами и соединительными пластинами | шт. | 1
1518 | Монтаж угла CD 90 вертикального внеш. 90° 150/50 в комплекте с крепежными элементами и соединительными пластинами | шт. | 1
1519 | Монтаж угла CS 90 вертикального внутр. 90° 150/50 в комплекте с крепежными элементами и соединительными пластинами | шт. | 1
1520 | Монтаж угла CPO 90 горизонтального 90° 150х50 в комплекте с крепежными элементами и соединительными пластинами | шт. | 3
1521 | Монтаж ответвителя DL 150х50 в комплекте с крепежными элементами и соединительными пластинами | шт. | 1
1522 | Монтаж профиля П-образного PSL, L300, толщ.1,5 мм | шт. | 25
1523 | Монтаж трубы гибкой гофрированной ПВХ, ∅32, серой, с протяжкой | м | 20
1524 | Монтаж трубы гибкой гофрированной ПНД, ∅32, чёрной, с протяжкой | м | 10
1525 | Монтаж держателя с защёлкой для трубы, ∅32 | шт. | 90
1526 | Монтаж проходки трубы малого сечения Dу 50 через кровлю (Узел У.7.2-2021.12) | компл. | 2
1527 | Вентиляторы В13/В13р
1528 | Шкаф управления ШУ-В13/В13р
1529 | Монтаж блока управления в составе: - щит пластиковый модульный настенного монтажа, IP65;B1579 - контроллер; - защитная и пускорегулирующая аппаратура. | компл. | 1
1530 | Приборы и средства автоматизации
1531 | Монтаж частотного преобразователя 30 кВт, 380 В | шт. | 2
1532 | Кабельно-проводниковая продукция
1533 | Прокладка кабеля ВВГнг(A)-LS 4х10 мм² | м | 4
1534 | Прокладка кабеля ВВГЭнг(A)-LS 4х10 мм² | м | 65
1535 | Прокладка кабеля КПСВВнг(А)-LS 1х2х0,75 мм² | м | 8
1536 | Монтажные изделия и материалы
1537 | Монтаж трубы гибкой гофрированной ПВХ, ∅32, серой, с протяжкой | м | 20
1538 | Монтаж трубы гибкой гофрированной ПНД, ∅32, чёрной, с протяжкой | м | 10
1539 | Монтаж держателя с защёлкой для трубы, ∅32 | шт. | 90
1540 | Монтаж проходки трубы малого сечения Dу 50 через кровлю (Узел У.7.2-2021.12) | компл. | 2
1541 | Вентилятор МО1
1542 | Шкаф управления ШУ-МО1
1543 | Монтаж блока управления в составе: - щит пластиковый модульный настенного монтажа, IP65;B1579 - контроллер; - защитная и пускорегулирующая аппаратура. | компл. | 1
1544 | Приборы и средства автоматизации
1545 | Монтаж частотного преобразователя 2,2 кВт, 380 В | шт. | 1
1546 | Монтаж комплекта взрывозащ. реле диф. давления 1950G-1-B-24, (99...398 Pa), питание 24В (пост.ток), 1 Ex d IIB+H2 T6/T5 Gb с монтажным комплектом | шт. | 1
1547 | Кабельно-проводниковая продукция
1548 | Прокладка кабеля ВВГнг(A)-LS 4х2,5 мм² | м | 2
1549 | Прокладка кабеля КВВГЭнг(A)-LS 4х2,5 мм² | м | 18
1550 | Прокладка кабеля КПСВВнг(А)-LS 1х2х0,75 мм² | м | 42
1551 | Монтажные изделия и материалы
1552 | Монтаж лотка металлического перфорированного, оцинкованная сталь по методу Сендзимира, 100х50х3000 мм | м | 3
1553 | Монтаж крышки с заземлением на лоток 100х3000 мм | м | 3
1554 | Монтаж перегородки 50х3000 мм | м | 3
1555 | Монтаж трубы гибкой гофрированной ПВХ, ∅25, серой, с протяжкой | м | 10
1556 | Монтаж трубы гибкой гофрированной ПНД, ∅25, чёрной, с протяжкой | м | 3
1557 | Монтаж держателя с защёлкой для трубы, ∅25 | шт. | 39
1558 | Монтаж Проходка трубы малого сечения Dу 50 через кровлю (Узел У.7.2-2021.12) | компл. | 1
1559 | Вентилятор МО2
1560 | Шкаф управления ШУ-МО2
1561 | Монтаж блока управления в составе: - щит пластиковый модульный настенного монтажа, IP65;B1579 - контроллер; - защитная и пускорегулирующая аппаратура. | компл. | 1
1562 | Приборы и средства автоматизации
1563 | Монтаж частотного преобразователя 2,2 кВт, 380 В | шт. | 1
1564 | Монтаж комплекта взрывозащ. реле диф. давления 1950G-1-B-24, (99...398 Pa), питание 24В (пост.ток), 1 Ex d IIB+H2 T6/T5 Gb с монтажным комплектом | шт. | 1
1565 | Кабельно-проводниковая продукция
1566 | Прокладка кабеля ВВГнг(A)-LS 4х2,5 мм² | м | 2
1567 | Прокладка кабеля ВВГЭнг(A)-LS 4х2,5 мм² | м | 18
1568 | Прокладка кабеля КПСВВнг(А)-LS 1х2х0,75 мм² | м | 42
1569 | Монтажные изделия и материалы
1570 | Монтаж лотка металлического перфорированного, оцинкованная сталь по методу Сендзимира, 100х50х3000 мм | м | 3
1571 | Монтаж крышки с заземлением на лоток 100х3000 мм | м | 3
1572 | Монтаж перегородки 50х3000 мм | м | 3
1573 | Монтаж трубы гибкой гофрированной ПВХ, ∅25, серой, с протяжкой | м | 10
1574 | Монтаж трубы гибкой гофрированной ПНД, ∅25, чёрной, с протяжкой | м | 3
1575 | Монтаж держателя с защёлкой для трубы, ∅25 | шт. | 39
1576 | Монтаж проходки трубы малого сечения Dу 50 через кровлю (Узел У.7.2-2021.12) | компл. | 1
1577 | Вентиляторы АВ1/АВ1р
1578 | Шкаф управления ШУ-АВ1/АВ1р
1579 | Монтаж блока управления в составе: - щит пластиковый модульный настенного монтажа, IP65;B1579 - контроллер; - защитная и пускорегулирующая аппаратура. | компл. | 1
1580 | Приборы и средства автоматизации
1581 | Монтаж частотного преобразователя 2,2 кВт, 380 В | шт. | 2
1582 | Кабельно-проводниковая продукция
1583 | Прокладка кабеля ВВГнг(A)-LS 4х2,5 мм² | м | 4
1584 | Прокладка кабеля КВВГЭнг(A)-LS 4х2,5 мм² | м | 26
1585 | Прокладка кабеля КПСВВнг(А)-LS 1х2х0,75 мм² | м | 8
1586 | Монтажные изделия и материалы
1587 | Монтаж лотка металлического перфорированного, оцинкованная сталь по методу Сендзимира, 100х50х3000 мм | м | 3
1588 | Монтаж крышки с заземлением на лоток 100х3000 мм | м | 3
1589 | Монтаж перегородки 50х3000 мм | м | 3
1590 | Монтаж трубы гибкой гофрированной ПВХ, ∅25, серой, с протяжкой | м | 10
1591 | Монтаж трубы гибкой гофрированной ПНД, ∅25, чёрной, с протяжкой | м | 6
1592 | Монтаж держателя с защёлкой для трубы, ∅25 | шт. | 48
1593 | Монтаж проходки трубы малого сечения Dу 50 через кровлю (Узел У.7.2-2021.12) | компл. | 1
1594 | Общий лоток в пом. 3.20 на отм. +7,200
1595 | Монтаж лотка металлического перфорированного, оцинкованная сталь по методу Сендзимира, 200х50х3000 мм | м | 21
1596 | Монтаж крышки с заземлением на лоток 200х3000 мм | м | 21
1597 | Монтаж перегородки 50х3000 мм | м | 21
1598 | Монтаж угла CPO 90 горизонтального 90° 200х50 в комплекте с крепежными элементами и соединительными пластинами | шт. | 6
1599 | Профиль П-образного PSL, L300, толщ.1,5 мм | шт. | 20
1600 | Воздушные клапаны приточной вентиляции ПЕ4.1-ПЕ4.5 … ПЕ7
1601 | Шкаф управления ШУ-ПЕ
1602 | Монтаж корпуса металлического 600х500х200мм навесного с монтажной платой, IP66 | шт. | 1
1603 | Монтаж выключателя нагрузки 20А, 1П | шт. | 1
1604 | Монтаж выключателя автоматического 1А, 1П, х-ка С | шт. | 9
1605 | Монтаж выключателя автоматического 2А, 1П, х-ка С | шт. | 3
1606 | Монтаж выключателя автоматического 6А, 1П, х-ка С | шт. | 5
1607 | Монтаж реле промежуточного 4(НЗ+НО), 5А, 220В, со светодиодом | шт. | 8
1608 | Монтаж розетки трёхъярусной ORS-M для реле ORM 4C | шт. | 8
1609 | Монтаж программируемого реле ПР102 для локальных систем автоматизации, 24DI/16DO, 2хRS-485, 220В | шт. | 1
1610 | Монтаж резистора 120 Ом | шт. | 4
1611 | Монтаж DIN-рейки 35мм 30см | шт. | 2
1612 | Монтаж кабель-канала перфорированного 40х40 | м | 1.2
1613 | Монтаж шины на DIN-рейку в корпусе (кросс-модуль) ШНК 2х15 L+PEN | шт. | 1
1614 | Монтаж шина PE "земля" в корпусном изоляторе на DIN-рейку ШНИ-6х9-16-К-З | шт. | 1
1615 | Кабельно-проводниковая продукция
1616 | Прокладка кабеля ВВГнг(A)-LS 3х1,5 мм² | м | 625
1617 | Прокладка кабеля КПСВВнг(А)-LS 2х2х0,75 мм² | м | 1035
1618 | Монтажные изделия и материалы
1619 | Монтаж лотка с крышкой металлического неперфорированного, оцинкованная сталь по методу Сендзимира, 150х50х3000 мм | м | 6
1620 | Монтаж лотка с крышкой металлического неперфорированного, оцинкованная сталь по методу Сендзимира, 100х50х3000 мм | м | 135
1621 | Монтаж лотка с крышкой металлического неперфорированного, оцинкованная сталь по методу Сендзимира, 50х50х3000 мм | м | 120
1622 | Монтаж перегородки 50х3000 мм | м | 141
1623 | Монтаж заглушки цельной ТС 100х50 | шт. | 2
1624 | Монтаж заглушки цельной ТС 50х50 | шт. | 1
1625 | Монтаж угла CS 90 вертикального внутр. 90° 150/50 в комплекте с крепежными элементами и соединительными пластинами | шт. | 1
1626 | Монтаж угла CD 90 вертикального внеш. 90° 50/50 в комплекте с крепежными элементами и соединительными пластинами | шт. | 1
1627 | Монтаж угла CS 90 вертикального внутр. 90° 50/50 в комплекте с крепежными элементами и соединительными пластинами | шт. | 1
1628 | Монтаж угла CPO 90 горизонтального 90° 150х50 в комплекте с крепежными элементами и соединительными пластинами | шт. | 2
1629 | Монтаж угла CPO 90 горизонтального 90° 100х50 в комплекте с крепежными элементами и соединительными пластинами | шт. | 1
1630 | Монтаж угла CPO 90 горизонтального 90° 50х50 в комплекте с крепежными элементами и соединительными пластинами | шт. | 3
1631 | Монтаж угла вертикального внутреннего, переходник CSSS 90 осн. 150 H50 в комплекте с крепежными элементами и соединительными пластинами | шт. | 1
1632 | Монтаж угла вертикального внутреннего, переходник CSSS 90 осн. 100 H50 в комплекте с крепежными элементами и соединительными пластинами | шт. | 1
1633 | Монтаж угла вертикального внешнего CDSD 90 осн.100 H50 в комплекте с крепежными элементами и соединительными пластинами | шт. | 1
1634 | Монтаж угла вертикального внешнего CDSS 90 осн.100 H50 в комплекте с крепежными элементами и соединительными пластинами | шт. | 1
1635 | Монтаж ответвителя TDS T-образного вертикального ун. осн.150 H50 в комплекте с крепежными элементами и соединительными пластинами | шт. | 1
1636 | Монтаж ответвителя TDS T-образного вертикального ун. осн.100 H50 в комплекте с крепежными элементами и соединительными пластинами | шт. | 1
1637 | Монтаж переходника RRD правостороннего 150/100 H50 в комплекте с крепежными элементами и соединительными пластинами | шт. | 1
1638 | Монтаж переходника RRS левостороннего 150/100 H50 в комплекте с крепежными элементами и соединительными пластинами | шт. | 1
1639 | Монтаж переходника RRD правостороннего 100/50 H50 в комплекте с крепежными элементами и соединительными пластинами | шт. | 1
1640 | Монтаж консоли универсальной осн. 150 мм | шт. | 4
1641 | Монтаж консоли универсальной осн. 100 мм | шт. | 200
1642 | Монтаж металлорукава DN 26мм в герметичной ПВХ изоляции, Dвн 26,5 мм, Dнар 31,5 мм, 25 м, цвет чёрный | м | 215
1643 | Монтаж держателя оцинкованного одностороннего, д.32мм с крепежным отверстием 8,5х6 мм | шт. | 645
1644 | Монтаж муфты металлорукав-коробка DN 26,М25х1,5 наружная резьба | шт. | 8
1645 | Монтаж втулки соединительной, М25х1,5 | шт. | 4
1646 | Монтаж взрывозащищенной Ex e муфты металлорукав-коробка. 26 мм. M25х1,5. Никелированная латунь. IP66/67 | шт. | 16
1647 | Воздушные завесы У1-У5
1648 | Блоки коммутации и управления БКУ-У1 – БКУ-У5
1649 | Монтаж блока коммутации и управления завес с IP54 БКУ-WA6 | шт. | 5
1650 | Приборы и средства автоматизации
1651 | Монтаж концевого выключателя ВП-15К21 | шт. | 5
1652 | Кабельно-проводниковая продукция
1653 | Прокладка кабеля ВВГнг(A)-LS 3х1,5 мм² | м | 309
1654 | Прокладка кабеля ПуГВнг(A)-LS 1х1 ч мм² | м | 90
1655 | Прокладка кабеля ПуГВнг(A)-LS 1х2,5 ж/з мм² | м | 103
1656 | Прокладка кабеля КПСВВнг(А)-LS 1х2х0,75 мм² | м | 25
1657 | Монтажные изделия и материалы
1658 | Монтаж трубы гибкой гофрированной ПВХ, ∅25, серой, с протяжкой | м | 500
1659 | Монтаж держателя с защёлкой для трубы, ∅25 | шт. | 1500
1660 | Узел ввода теплоносителя
1661 | Шкаф узла учёта тепловой энергии ШУУТЭ
1662 | Монтаж шкафа учёта в составе: | компл. | 1
1663 | - щит металлический настенного монтажа, IP55;
1664 | - тепловычислитель;
1665 | - защитная и пускорегулирующая аппаратура.
1666 | Приборы и средства автоматизации
1667 | Монтаж расходомера РС 80-90-А-Ф | шт. | 2
1668 | Монтаж преобразователя давления 0-16 бар, 4-20 мА | шт. | 2
1669 | Монтаж термометра сопротивления Pt100, 0…180°С, L=80мм | шт. | 2
1670 | Кабельно-проводниковая продукция
1671 | Прокладка комплекта контрольных и сигнальных кабелей L=5м | компл. | 1
1672 | Монтажные изделия и материалы
1673 | Монтаж трубы гибкой гофрированной ПВХ, ∅25, серой, с протяжкой | м | 40
1674 | Монтаж держателя с защёлкой для трубы, ∅25 | шт. | 30
1675 | Теплоснабжение цехов и АБК
1676 | Шкаф управления ШУ-БТП
1677 | Монтаж шкафа управления в составе: - щит металлический настенного монтажа, IP55 - контроллер; - защитная и пускорегулирующая аппаратура. | компл. | 1
1678 | Приборы и средства автоматизации
1679 | Монтаж электропривода регулирующего клапана ARV-1000, 220В, 3-поз. | шт. | 1
1680 | Монтаж электропривода регулирующего клапана AMV-1800R, 220В, 3-поз. | шт. | 1
1681 | Монтаж реле давления -0,2...7,5 бар, G1/2, -10…120 °C | шт. | 2
1682 | Монтаж реле перепада давления 0,3…0,5 бар, 2 штуцера G1/2, -40…120 °C | шт. | 2
1683 | Монтаж датчика температуры наружного воздуха Pt1000, -50...110 °C | шт. | 2
1684 | Монтаж датчика температуры погружного Pt1000, -50…200°С, L=100мм | шт. | 2
1685 | Кабельно-проводниковая продукция
1686 | Прокладка кабеля ВВГнг(A)-LS 4х2,5 мм² | м | 150
1687 | Прокладка кабеля КПСВВнг(А)-LS 2х2х0,75 мм² | м | 150
1688 | Прокладка кабеля КПСВВнг(А)-LS 3х2х1,5 мм² | м | 75
1689 | Прокладка кабеля КПСВЭВнг(А)-LS 1х2х0,75 мм² | м | 160
1690 | Монтажные изделия и материалы
1691 | Монтаж лотка металлического неперфорированного, оцинкованная сталь по методу Сендзимира, 100х50х3000 мм | м | 60
1692 | Монтаж крышки с заземлением на лоток 100х3000 мм | м | 60
1693 | Монтаж перегородки 50х3000 мм | м | 60
1694 | Монтаж заглушки цельной ТС 100х50 | м | 2
1695 | Монтаж угла CDV 90 вертикального внеш. осн.100 H50 в комплекте с крепежными элементами и соединительными пластинами | шт. | 2
1696 | Монтаж угла CPO 90 горизонтального 90° 100х50 в комплекте с крепежными элементами и соединительными пластинами | шт. | 4
1697 | Монтаж угла вертикального внешнего CDSD 90 осн.100 H50 в комплекте с крепежными элементами и соединительными пластинами | шт. | 1
1698 | Монтаж угла вертикального внешнего CDSS 90 осн.100 H50 в комплекте с крепежными элементами и соединительными пластинами | шт. | 1
1699 | Монтаж угла вертикального внутреннего, переходник CSSD 90 осн.100 H50 в комплекте с крепежными элементами и соединительными пластинами | шт. | 1
1700 | Монтаж угла вертикального внутреннего, переходник CSSS 90 осн. 100 H50 в комплекте с крепежными элементами и соединительными пластинами | шт. | 1
1701 | Монтаж консоли универсальной осн. 100 мм | шт. | 30
1702 | Монтаж трубы гибкой гофрированной ПВХ, ∅25, серой, с протяжкой | м | 150
1703 | Монтаж держателя с защёлкой для трубы, ∅25 | шт. | 50
1704 | Узел учёта воды
1705 | Шкаф узла учёта воды ШУУВ
1706 | Монтаж корпуса металлического 400х300х200мм навесного с монтажной платой, IP66 | шт. | 1
1707 | Монтаж выключателя нагрузки 20А, 1П | шт. | 1
1708 | Монтаж выключателя автоматического 6А, 1П, х-ка С | шт. | 1
1709 | Монтаж счетчика импульсов-регистратора 10-канального, RS-485 | шт. | 1
1710 | Монтаж источника питания 220VAC/24VDC, 4Вт, 0,75А | шт. | 1
1711 | Монтаж DIN-рейки 35мм 30см | шт. | 1
1712 | Монтаж кабель-канала перфорированного 40х40 | м | 1
1713 | Монтаж шины на DIN-рейку в корпусе (кросс-модуль) ШНК 2х7 L+PEN | шт. | 1
1714 | Монтаж шина PE "земля" в корпусном изоляторе на DIN-рейку ШНИ-6х9-8-К-З | шт. | 1
1715 | Приборы и средства автоматизации
1716 | Подключение к системе учёта счётчика воды крыльчатого, одноструйного, сухого типа, диаметр подключения 1 1/2”, с импульсным выходом | шт. | 2
1717 | Подключение к системе учёта счётчика воды крыльчатого, одноструйного, сухого типа, диаметр подключения 3/4”, с импульсным выходом | шт. | 1
1718 | Монтажные изделия и материалы
1719 | Монтаж трубы гибкой гофрированной ПВХ, ∅25, серой, с протяжкой | м | 15
1720 | Монтаж держателя с защёлкой для трубы, ∅25 | шт. | 45
1721 | Узел учёта газа
1722 | Шкаф узла учёта газа ШУУГ
1723 | Монтаж корпуса металлического 400х300х200мм навесного с монтажной платой, IP66 | шт. | 1
1724 | Монтаж выключателя нагрузки 20А, 1П | шт. | 1
1725 | Монтаж выключателя автоматического 6А, 1П, х-ка С | шт. | 1
1726 | Монтаж счетчика импульсов-регистратора 10-канального, RS-485 | шт. | 1
1727 | Монтаж источника питания 220VAC/24VDC, 4Вт, 0,75А | шт. | 1
1728 | Монтаж DIN-рейки 35мм 30см | шт. | 1
1729 | Монтаж кабель-канала перфорированного 40х40 | м | 1
1730 | Монтаж шины на DIN-рейку в корпусе (кросс-модуль) ШНК 2х7 L+PEN | шт. | 1
1731 | Монтаж шины PE "земля" в корпусном изоляторе на DIN-рейку ШНИ-6х9-8-К-З | шт. | 1
1732 | Приборы и средства автоматизации
1733 | Подключение к системе учёта счётчика газа турбинного фланцевого DN150, с импульсным выходом | шт. | 1
1734 | Кабельно-проводниковая продукция
1735 | Прокладка кабеля КПСВВнг(А)-LS 1х2х0,75 мм² | м | 10
1736 | Монтажные изделия и материалы
1737 | Монтаж трубы гибкой гофрированной ПВХ, ∅25, серой, с протяжкой | м | 10
1738 | Монтаж держателя с защёлкой для трубы, ∅25 | шт. | 30
1739 | Узел учёта электроэнергии 2БКТП-3150/6/0,4
1740 | Шкаф узла учёта электроэнергии ШУУЭ
1741 | Монтаж корпуса металлического 400х300х200мм навесного с монтажной платой, IP66 | шт. | 1
1742 | Монтаж выключателя нагрузки 20А, 1П | шт. | 1
1743 | Монтаж выключателя автоматического 6А, 1П, х-ка С | шт. | 1
1744 | Монтаж GSM модема «Пульсар» на DIN-рейку, GPRS+CSD, 4 канала ТС, 2 SIM | шт. | 1
1745 | Монтаж антенны «АНТЕЙ-906» SMA, 13,5dBi, крепление магнит | шт. | 1
1746 | Монтаж источника питания 220VAC/24VDC, 4Вт, 0,75А | шт. | 1
1747 | Монтаж DIN-рейки 35мм 30см | шт. | 1
1748 | Монтаж кабель-канала перфорированного 40х40 | м | 1
1749 | Монтаж шины на DIN-рейку в корпусе (кросс-модуль) ШНК 2х7 L+PEN | шт. | 1
1750 | Монтаж шины PE "земля" в корпусном изоляторе на DIN-рейку ШНИ-6х9-8-К-З | шт. | 1
1751 | Кабельно-проводниковая продукция
1752 | Прокладка кабеля КПСВВнг(А)-LS 1х2х0,75 мм² | м | 20
1753 | Монтажные изделия и материалы
1754 | Монтаж трубы гибкой гофрированной ПВХ, ∅25, серой, с протяжкой | м | 20
1755 | Монтаж держателя с защёлкой для трубы, ∅25 | шт. | 60
1756 | Система контроля загазованности метаном и угарным газом
1757 | Шкаф системы контроля загазованности ШСКЗ-1
1758 | Монтаж корпуса металлического 600х500х200мм навесного с монтажной платой, IP66 | шт. | 1
1759 | Монтаж выключателя нагрузки 20А, 1П | шт. | 1
1760 | Монтаж выключателя автоматического 1А, 1П, х-ка С | шт. | 1
1761 | Монтаж выключателя автоматического 6А, 1П, х-ка С | шт. | 1
1762 | Монтаж выключателя автоматического 10А, 1П, х-ка С | шт. | 2
1763 | Монтаж блока питания, сигнализации и связи БПС-21М3-24-КСД-Р, 24В, RS-485, Ethernet | шт. | 2
1764 | Монтаж компактного программируемого реле ПР100 для локальных систем автоматизации, 8DI,4AI/4DO, RS-485, 24В | шт. | 1
1765 | Монтаж источника питания MDR-40-24, 220VAC/24VDC, 24Вт, 1,7А | шт. | 1
1766 | Монтаж источника питания SDR-240-24, 220VAC/24VDC, 240Вт, 10А | шт. | 2
1767 | Монтаж реле промежуточного 4(НЗ+НО), 5А, 220В, со светодиодом | шт. | 1
1768 | Монтаж розетки трёхъярусной ORS-M для реле ORM 4C | шт. | 1
1769 | Монтаж DIN-рейки 35мм 30см | шт. | 1
1770 | Монтаж кабель-канала перфорированного 40х40 | м | 1
1771 | Монтаж шины на DIN-рейку в корпусе (кросс-модуль) ШНК 2х7 L+PEN | шт. | 1
1772 | Монтаж шины PE "земля" в корпусном изоляторе на DIN-рейку ШНИ-6х9-8-К-З | шт. | 1
1773 | Приборы и средства автоматизации
1774 | Монтаж датчика-сигнализатора метана термохимического, одноканального, 0-50 % НКПР, стационарного, цифровая индикация, 4-20мА, RS-485, 3 реле, IP66, 1ExdIICT6, -40…+50°С, питание 10-32В | шт. | 17
1775 | Монтаж датчика-сигнализатора оксида углерода термохимического, одноканального, 0-50 % НКПР, стационарного, цифровая индикация, 4-20мА, RS-485, 3 реле, IP66, 1ExdIICT6, -40…+50°С, питание 10-32В | шт. | 21
1776 | Монтаж кабельный ввода из стали для подключения бронированного кабеля D=7-17мм | шт. | 76
1777 | Монтаж реле давления газа/воздуха 10-50 кПа, 1(НЗ+НО), 6А, 220В, G 1/4, IP54 | шт. | 2
1778 | Кабельно-проводниковая продукция
1779 | Прокладка кабеля ГЕРДА-КВКнг(А)-LS 2х2х1,0 мм² | м | 750
1780 | Прокладка кабеля КПСВВнг(А)-LS 1х2х0,75 мм² | м | 157
1781 | Прокладка кабеля витая пара категории 5e, U/UTP, 4 пары, 24 AWG, LSZH, внутренней прокладки, фиолетового | м | 50
1782 | Монтаж коннектора RJ-45 под витую пару быстрой установки, категория 5e, универсального (для одножильного и многожильного кабеля), 8P8C-FC | шт. | 10
1783 | Система контроля загазованности парами лакокрасочных материалов и растворителей
1784 | Шкаф системы контроля загазованности ШСКЗ-2.1
1785 | Монтаж корпуса металлического 600х500х200мм навесного с монтажной платой, IP66 | шт. | 1
1786 | Монтаж выключателя нагрузки 20А, 1П | шт. | 1
1787 | Монтаж выключателя автоматического 10А, 1П, х-ка С | шт. | 2
1788 | Монтаж блока питания, сигнализации и связи БПС-21М3-24-КСД-Р, 24В, RS-485, Ethernet | шт. | 2
1789 | Монтаж источника питания SDR-240-24, 220VAC/24VDC, 240Вт, 10А | шт. | 2
1790 | Монтаж DIN-рейки 35мм 30см | шт. | 1
1791 | Монтаж кабель-канала перфорированного 40х40 | м | 1
1792 | Монтаж шины на DIN-рейку в корпусе (кросс-модуль) ШНК 2х7 L+PEN | шт. | 1
1793 | Монтаж шины PE "земля" в корпусном изоляторе на DIN-рейку ШНИ-6х9-8-К-З | шт. | 1
1794 | Шкаф системы контроля загазованности ШСКЗ-2.2
1795 | Монтаж корпуса металлического 600х500х200мм навесного с монтажной платой, IP66 | шт. | 1
1796 | Монтаж выключателя нагрузки 20А, 1П | шт. | 1
1797 | Монтаж выключателя автоматического 10А, 1П, х-ка С | шт. | 2
1798 | Монтаж блока питания, сигнализации и связи БПС-21М3-24-КСД-Р, 24В, RS-485, Ethernet | шт. | 2
1799 | Монтаж источника питания SDR-240-24, 220VAC/24VDC, 240Вт, 10А | шт. | 2
1800 | Монтаж DIN-рейки 35мм 30см | шт. | 1
1801 | Монтаж кабель-канала перфорированного 40х40 | м | 1
1802 | Монтаж шины на DIN-рейку в корпусе (кросс-модуль) ШНК 2х7 L+PEN | шт. | 1
1803 | Монтаж шины PE "земля" в корпусном изоляторе на DIN-рейку ШНИ-6х9-8-К-З | шт. | 1
1804 | Приборы и средства автоматизации
1805 | Монтаж датчика-сигнализатора ксилола термохимического, одноканального, 0-50 % НКПР, стационарного, цифровая индикация, 4-20мА, RS-485, 3 реле, IP66, 1ExdIICT6, -40…+50°С, питание 10-32В | шт. | 31
1806 | Монтаж датчика-сигнализатора сольвента термохимического, одноканального, 0-50 % НКПР, стационарного, цифровая индикация, 4-20мА, RS-485, 3 реле, IP66, 1ExdIICT6, -40…+50°С, питание 10-32В | шт. | 31
1807 | Монтаж датчика-сигнализатора толуола термохимического, одноканального, 0-50 % НКПР, стационарного, цифровая индикация, 4-20мА, RS-485, 3 реле, IP66, 1ExdIICT6, -40…+50°С, питание 10-32В | шт. | 31
1808 | Монтаж датчика-сигнализатора уайт-спитира термохимического, одноканального, 0-50 % НКПР, стационарного, цифровая индикация, 4-20мА, RS-485, 3 реле, IP66, 1ExdIICT6, -40…+50°С, питание 10-32В | шт. | 32
1809 | Монтаж кабельного ввод из стали для подключения бронированного кабеля D=7-17мм | шт. | 250
1810 | Кабельно-проводниковая продукция
1811 | Прокладка кабеля ГЕРДА-КВКнг(А)-LS 2х2х1,0 мм² | м | 1400
1812 | Прокладка кабеля витая пара категории 5e, U/UTP, 4 пары, 24 AWG, LSZH, внутренней прокладки, фиолетового | м | 90
1813 | Монтаж коннектора RJ-45 под витую пару быстрой установки, категория 5e, универсального (для одножильного и многожильного кабеля), 8P8C-FC | шт. | 10
1814 | Монтажные изделия и материалы (общие для двух систем контроля загазованности)
1815 | Монтаж лотка металлического неперфорированного, оцинкованная сталь по методу Сендзимира, 100х50х3000 мм | м | 390
1816 | Монтаж крышки с заземлением на лоток 100х3000 мм | м | 390
1817 | Монтаж перегородки 50х3000 мм | м | 390
1818 | Монтаж заглушки цельной ТС 100х50 | м | 12
1819 | Монтаж угла CDV 90 вертикального внеш. осн.100 H50 в комплекте с крепежными элементами и соединительными пластинами | шт. | 4
1820 | Монтаж угла CPO 90 горизонтального 90° 100х50 в комплекте с крепежными элементами и соединительными пластинами | шт. | 8
1821 | Монтаж угла вертикального внешнего CDSD 90 осн.100 H50 в комплекте с крепежными элементами и соединительными пластинами | шт. | 2
1822 | Монтаж угла вертикального внешнего CDSS 90 осн.100 H50 в комплекте с крепежными элементами и соединительными пластинами | шт. | 2
1823 | Монтаж угла вертикального внутреннего, переходник CSSD 90 осн.100 H50 в комплекте с крепежными элементами и соединительными пластинами | шт. | 2
1824 | Монтаж угла вертикального внутреннего, переходник CSSS 90 осн. 100 H50 в комплекте с крепежными элементами и соединительными пластинами | шт. | 2
1825 | Монтаж консоли универсальной осн. 100 мм | шт. | 325
1826 | Монтаж рамы монтажной, горячеоцинкованной, высота 2000 мм, ширина 800мм | шт. | 4
1827 | Монтаж универсального узла защитного заземления, из полоса 25х4 мм, горячеоцинкованная сталь | м | 2
1828 | Монтаж С-образного профиля 41х41, L1200, толщ.2,5 мм, горячеоцинкованного | шт. | 15
1829 | Монтаж С-образного профиля 41х41, L400, толщ.2,5 мм, горячеоцинкованного | шт. | 30
1830 | Монтаж трубы гибкой гофрированной ПВХ, ∅25, серой, с протяжкой | м | 1600
1831 | Монтаж держателя с защёлкой для трубы, ∅25 | шт. | 4800
1832 | Диспетчеризация
1833 | Шкаф автоматизированной системы управления и диспетчеризации ШАСУД
1834 | Монтаж корпуса металлического 600х500х200мм навесного с монтажной платой, IP66 | шт. | 1
1835 | Монтаж выключателя нагрузки 20А, 1П | шт. | 1
1836 | Монтаж выключателя автоматического 6А, 1П, х-ка С | шт. | 2
1837 | Монтаж программируемого логического контроллера ПЛК210, 12DI/12DO/4AI, 4хEthernet, 2хRS-485, 2хRS-232, 24В, 16Вт | шт. | 1
1838 | Монтаж сенсорной веб-панели оператора 10”, 1хEthernet, Wi-Fi, 3G, 2хUSB, 24В, 20Вт | шт. | 1
1839 | Монтаж преобразователя протокола RS-485 в Ethernet, 24В, 6Вт | шт. | 1
1840 | Монтаж блока питания 220VAC/24VDC, 2,5А, 60Вт | шт. | 1
1841 | Монтаж устройства сбора и передачи данных (УСПД) «Пульсар», 7хRS-485, Ethernet; GSM | шт. | 1
1842 | Монтаж антенны «АНТЕЙ-906» SMA, 13,5dBi, крепление магнит | шт. | 1
1843 | Монтаж источника питания 220VAC/15VDC, 60Вт, 3А | шт. | 1
1844 | Монтаж DIN-рейки 35мм 30см | шт. | 2
1845 | Монтаж кабель-канала перфорированного 40х40 | м | 1.2
1846 | Монтаж шины на DIN-рейку в корпусе (кросс-модуль) ШНК 2х7 L+PEN | шт. | 1
1847 | Монтаж шины PE "земля" в корпусном изоляторе на DIN-рейку ШНИ-6х9-8-К-З | шт. | 1
1848 | Монтаж шнура коммутационного RJ-45 неэкранированного, U/UTP, категория 5e, LSZH, 1 м, белого | шт. | 2
1849 | Кабельно-проводниковая продукция
1850 | Прокладка кабеля КИПвЭВнг(А)-LS 1х2х0,78 | м | 1300
1851 | Прокладка кабеля витая пара категории 5e, U/UTP, 4 пары, 24 AWG, LSZH, внутренней прокладки, фиолетового | м | 20
1852 | Монтаж коннектора RJ-45 под витую пару быстрой установки, категория 5e, универсального (для одножильного и многожильного кабеля), 8P8C-FC | шт. | 10
1853 | Монтажные изделия и материалы
1854 | Монтаж лотка металлического неперфорированного, оцинкованная сталь по методу Сендзимира, 100х50х3000 мм | м | 30
1855 | Монтаж крышки с заземлением на лоток 100х3000 мм | м | 30
1856 | Монтаж перегородки 50х3000 мм | м | 30
1857 | Монтаж заглушки цельной ТС 100х50 | м | 2
1858 | Монтаж угла CDV 90 вертикального внеш. осн.100 H50 в комплекте с крепежными элементами и соединительными пластинами | шт. | 2
1859 | Монтаж угла CPO 90 горизонтального 90° 100х50 в комплекте с крепежными элементами и соединительными пластинами | шт. | 4
1860 | Монтаж угла вертикального внешний CDSD 90 осн.100 H50 в комплекте с крепежными элементами и соединительными пластинами | шт. | 1
1861 | Монтаж угла вертикального внешний CDSS 90 осн.100 H50 в комплекте с крепежными элементами и соединительными пластинами | шт. | 1
1862 | Монтаж угла вертикального внутреннего, переходник CSSD 90 осн.100 H50 в комплекте с крепежными элементами и соединительными пластинами | шт. | 1
1863 | Монтаж угла вертикального внутреннего, переходник CSSS 90 осн. 100 H50 в комплекте с крепежными элементами и соединительными пластинами | шт. | 1
1864 | Монтаж консоли универсальной осн. 100 мм | шт. | 78
1865 | Монтаж трубы гибкой гофрированной ПВХ, ∅25, серой, с протяжкой | м | 200
1866 | Монтаж держателя с защёлкой для трубы, ∅25 | шт. | 600
1867 | Автоматизированное рабочее место (АРМ) диспетчера
1868 | Установка и подключение персонального компьютера с характеристиками не ниже: - процессор Intel Core I5 10400K; - Intel HD Graphics; - 16 ГБ DDR4;- 256 ГБ SSD; - Windows 10 Pro 64 bit | шт. | 1
1869 | Установка и подключение монитора 27”, 2560х1440 | шт. | 1
1870 | Установка и подключение комплекта клавиатура + мышь, беспроводная, цвет чёрный | шт. | 1
1871 | Установка и подключение источника бесперебойного питания, 220В, 1200 ВА, 720 Вт | шт. | 1
1872 | Программное обеспечение АРМ системы диспетчеризации
1873 | Установка программного обеспечения Windows (лицензия) | шт. | 1
1874 | Установка неисключительного права использования программы для ЭВМ MasterSCADA 4D. Клиентcкое рабочее место с управлением на неограниченное количество точек ввода-вывода | шт. | 2
1875 | Установка неисключительного права использования программы для ЭВМ MasterSCADA 4D. Клиент-серверная исполнительная система на 10000 внешних точек ввода-вывода | шт. | 1
1876 | Установка OPC-сервера Modbus RTU/ASCII/TCP на одно рабочее место без ограничения на количество тегов, защита - программная | шт. | 1
1877 | Установка OPC-сервера для опроса счетчиков Меркурий 230, 233, 234, 236; защита - программная, на 2 устройства | шт. | 1
1878 | Установка OPC-сервера для опроса счетчиков-регистраторов Пульсар, на 10 устройств | шт. | 1
1879 | Установка программного обеспечения ИАСКУЭ «Пульсар» | шт. | 1
1880 | Кабельные проходки
1881 | Поставка трубы стальной водогазопроводной Ø40 мм и её нарезка на отрезки длиной 0,15-0,2 м для стальных гильз | м | 10
1882 | Герметизация огнезащитной двухкомпонентной пеной кабельных проходок, картридж 330 мл | шт. | 30
1883
1884 | Пусконаладочные работы | комплекс | 1
1885 | 1612-2022-Р-ВС. ВОР
1886 | Трубопроводы
1887 | Прокладка трубопровода в помещении по стенам из: Труба 21х3,0 ГОСТ 9941-81, марка стали 08х18н10 | м. | 32.2
1888 | Прокладка трубопровода в помещении по стенам из: Труба 34х3,5 ГОСТ 9941-81, марка стали 08х18н10 | м. | 80
1889 | Прокладка трубопровода в помещении по стенам из: Труба 42х3,5 ГОСТ 9941-81, марка стали 08х18н10 | м. | 336.5
1890 | Прокладка трубопровода в помещении по стенам из: Труба 60х3,5 ГОСТ 9941-81, марка стали 08х18н10 | м. | 39.3
1891 | Прокладка трубопровода в помещении по стенам из: Труба 133х4,0 ГОСТ 9941-81, марка стали 08х18н10 | м. | 26
1892 | Прокладка трубопровода в помещении по стенам из: Труба 159х6,0 ГОСТ 9941-81, марка стали 08х18н10 | м. | 334.8
1893 | Прокладка наружного трубопровода по существующей эстакаде из: Труба 159х6,0 ГОСТ 9941-81, марка стали 08х18н10 | м. | 150
1894 | Прокладка наружного трубопровода по стене здания из: Труба 159х6,0 ГОСТ 9941-81, марка стали 08х18н10 | м. | 50
1895 | Материал для крепления трубопроводов (металлоконструкции с учетом опор) | кг. | 450
1896 | Трубопроводная арматура
1897 | Монтаж. Кран шаровый муфтовый DN15, BV16, BL09А661567, ADL (или аналог) | шт. | 28
1898 | Монтаж. Кран шаровый муфтовый DN25, BV16, BL09А661569, ADL (или аналог) | шт. | 4
1899 | Монтаж. Кран шаровый муфтовый DN32, BV16, BL09А661570, ADL (или аналог) | шт. | 16
1900 | Монтаж. Кран шаровый муфтовый DN50, BV16, BL09А661572, ADL (или аналог) | шт. | 1
1901 | Монтаж. Кран шаровый фланцевый DN125, BV18, BL09C661739, ADL (или аналог) | шт. | 1
1902 | Монтаж. Кран шаровый фланцевый DN150, BV18, BL09C661740, ADL (или аналог) | шт. | 5
1903 | Монтаж. Фильтр сетчатый фланцевый Ду150 BM01B395252 | шт. | 1
1904 | Монтаж. Турбинный счетчик сжатого воздуха Ду150 РГ-Т -G1000 -DN150 -PN16 -О (1:50) | шт. | 1
1905 | Оборудование
1906 | Монтаж. Фильтр предварительной очистки 850 л/мин Graco 234401 | шт. | 16
1907 | Монтаж. Фильтр средней очистки 8495 л/мин Graco 234408 | шт. | 16
1908 | Монтаж. Фильтр финальной очистки 3256 л/мин Graco 234409 | шт. | 16
1909 | Монтаж. Блок подготовки воздуха 1/2" трехступенчатый 3000 л/мин AFFW4000-04 Graco | шт. | 8
1910 | Монтаж. Фильтр-масловлагоотделитель с манометром и регулятором давления 1750 л/мин AW2000-02 Graco | шт. | 18
1911 | Монтаж. Комплектная блочная компрессорная станция, ООО «Технологии Промышленного Сервиса», КП №180923/2 от 18.09.23 | шт. | 1
1912 | 1612-2022-Р-ГП.ВОР
1913 | Снос зеленых насаждений
1914 | Валка деревьев твердых пород с корня, диаметр стволов: | шт./м3 | 10.00/54,4
1915 | больше 36 см | шт./м3 | 10.00/54,4
1916 | Корчевка пней в грунтах естественного залегания корчевателями-собирателями на тракторе мощностью 79 кВт (108 л.с), диаметр пня больше 32 см | шт./м3 | 10.00/10,88
1917 | Обратная засыпка ям от пней местным грунтом с уплотнением до К=0,95 | м3 | 44.00
1918 | Погрузка и транспортировка сваленных деревьев и пней на полигон ТБО (ПОС ТЧ лист 14 полигон ТБО ООО «ЭКОГРАД», расстояние перевозки 12 км) | м3/т | 65.28/39,2
1919 | Срезка растительного грунта толщиной 0,20 м в том числе: | м2/м3 | 1280.00/256,0
1920 | вручную: | м3 | 26.00
1921 | экскаватором вместимостью 0,65 м3: | м3 | 230.00
1922 | Погрузка растительного грунта в автосамосвалы и транспортировка на площадку для складирования на расстояние до 1 км | т | 307.20
1923 | Земляные работы
1924 | Разработка выемки в грунтах 2 группы с последующей погрузкой в автомобили-самосвалы, в том числе: | м3/т | 3831.36
1925 | вручную: | м3 | 767.00
1926 | экскаватором 1,0 м3: | м3 | 3064.36
1927 | Транспортировка излишков разработанного грунта на полигон ТБО (ПОС ТЧ лист 14 полигон ТБО ООО «ЭКОГРАД», расстояние перевозки 12 км) | м3/т | 3787.36/6438,52
1928 | Транспортировка разработанного грунта до 1 км | м3/т | 44.00/74,8
1929 | Планировка и уплотнение грунта земляного полотна катками на пневмоходу массой 25 т 8-ю проходами при толщине слоя 30 см | м2/м3 | 4671.00/1401,3
1930 | Устройство присыпных обочин из песка мелкого II класса с Кф не менее 1 м/сут. по ГОСТ 8736-2014 с уплотнением | м3 | 21.28
1931 | Устройство слоя основания из щебеночно-песчаной смеси С4 по ГОСТ 25607-2009, толщина слоя h=0,35 м | м2/м3 | 2876.04/1268,4
1932 | Устройство слоя основания методом заклинки из гранитного щебня М800 по ГОСТ 8267-93; толщина слоя h=0,13 м:
1933 | -щебень гранитный фр. 40-70 мм | м2/м3 | 2708.76/443,7
1934 | -щебень гранитный фр. 10-20 мм | м2/м3 | 2708.76/40,7
1935 | Устройство слоя основания методом заклинки из гранитного щебня М800 по ГОСТ 8267-93; толщина слоя h=0,11 м:
1936 | -щебень гранитный фр. 40-70 мм | м2/м3 | 2374.20/329,1
1937 | -щебень гранитный фр. 10-20 мм | м2/м3 | 2374.20/35,7
1938 | Розлив битумной эмульсии по ГОСТ Р 52128-2003 | м2/т | 2374.20/1,57
1939 | Устройство нижнего слоя основания из горячей пористой крупнозернистой асфальтобетонной смеси марки II по ГОСТ 9128-2013 на битуме БНД 60/90 по ГОСТ 22245-90, толщина слоя h=0,07 м | м2 | 2374.20
1940 | Розлив битумной эмульсии по ГОСТ Р 52128-2003 | м2/т | 2374.20/1,57
1941 | Укладка георешетки полиэфирной тканой (функция - армирование) по ГОСТ Р 55029-2020 с размером ячейки 25х25 мм с розливом битума | м2/т | 448.30/0,15
1942 | Розлив битумной эмульсии по ГОСТ Р 52128-2003 | м2/т | 2374,2/0,78
1943 | Устройство верхнего слоя покрытия из горячей плотной мелкозернистой асфальтобетонной смеси типа Б марки II по ГОСТ 9128-2013 на битуме БНД 60/90 по ГОСТ 22245-90, толщина слоя h=0,05 м | м2 | 2458.20
1944 | Тип 1.2
1945 | Устройство слоя основания методом заклинки из гранитного щебня М800 по ГОСТ 8267-93; толщина слоя h=0,12 м:
1946 | -щебень гранитный фр. 40-70 мм | м2/м3 | 97.80/14,8
1947 | -щебень гранитный фр. 10-20 мм | м2/м3 | 97.80/1,5
1948 | Розлив битумной эмульсии, ГОСТ Р 52128-2003 | м2/т | 97.80/0,06
1949 | Устройство нижнего слоя основания из горячей пористой крупнозернистой асфальтобетонной смеси марки II по ГОСТ 9128-2013 на битуме БНД 60/90 по ГОСТ 22245-90, толщина слоя h=0,07 м | м2 | 97.80
1950 | Розлив битумной эмульсии, ГОСТ Р 52128-2003 | м2/т | 97.80/0,06
1951 | Укладка георешетки полиэфирной тканой (функция - армирование) по ГОСТ Р 55029-2020 с размером ячейки 25х25 мм с розливом битума | м2/т | 81.30/0,03
1952 | Розлив битумной эмульсии, ГОСТ Р 52128-2003 | м2/т | 97.80/0,03
1953 | Устройство верхнего слоя покрытия из горячей плотной мелкозернистой асфальтобетонной смеси типа Б марки II по ГОСТ 9128-2013 на битуме БНД 60/90 по ГОСТ 22245-90, толщина слоя h=0,05 м | м2 | 97.80
1954 | Проливка стыков битумной мастикой заливочной МБЗ по ГОСТ 32870-2014 | м/м3 | 256.00/0,26
1955 |  | кг | 0.38
1956 | Бортовые камни
1957 | Устройство основания под бортовые камни БР100.20.8:
1958 | - бетон В15 F1200 W6 | м3/т | 97,8/3,03
1959 | - щебень гранитный М600 фр. 20-40 мм | м3/т | 2,18/3,49
1960 | Установка бортового камня БР 100.20.8 | п.м/т | 66.00/2,54
1961 | Устройство основания под бортовые камни БР100.30.15:
1962 | - бетон В15 F1200 W6 | м3/т | 38.34/92,02
1963 | Установка бортового камня БР 100.30.15 | п.м/т | 697.00/71,94
1964 | Устройство основания под бортовые камни БР100.60.20:
1965 | - бетон В15 F1200 W6 | м3/т | 1,26/3,03
1966 | Установка бортового камня БР 100.60.20 | п.м/т | 21.00/5,95
1967 | Благоустройство
1968 | Тротуар
1969 | Тип 2
1970 | Устройство подстилающего слоя из песка мелкого II класса с Кф не менее 1 м/сут. по ГОСТ 8736-2014, толщина слоя h=0,25 м | м3 | 247.50
1971 | Устройство слоя основания методом заклинки из гранитного щебня М600 по ГОСТ 8267-93; толщина слоя h=0,12 м: | м2/м3 | 990.00/149,7
1972
1973 | -щебень гранитный фр. 10-20 мм | м2/м3 | 990.00/124,9
1974 | Устройство слоя из сухой цементно-песчаной смеси марки М100 (γ=2,0 т/м3) по ГОСТ 31357-2007, толщина слоя h=0,05 м | м2/м3 | 990.00/49,5
1975 | Устройство покрытия из бетонных тротуарных плит 6П.8 по ГОСТ 17608-2017 (h=0,08 м) | м2/шт. | 990.00/1980,0
1976 | Заполнение швов песком мелким II класса по ГОСТ 8736-2014 | м2/м3 | 990.00/1,5
1977 | Отмостка
1978 | Тип 4
1979 | Устройство гидроизоляции из рулонного наплавляемого битумно-полимерного материала по ГОСТ 30547-97 (2 слоя) | п.м/м2 | 21.00/29,9
1980 | Устройство слоя основания из щебеночно-песчаной смеси С4 по ГОСТ 25607-2009, толщина слоя h=0,12 м | м2/м3 | 29.60/4,48
1981 | Устройство слоя из сухой цементно-песчаной смеси марки М100 (γ=2,0 т/м3) по ГОСТ 31357-2007, толщина слоя h=0,05 м | м2/м3 | 29.60/0,9
1982 | Устройство покрытия из бетонных тротуарных плит 1П.6 по ГОСТ 17608-2017 (h=0,06 м) | м2/шт. | 29.60/316,0
1983 | Заполнение швов песком мелким II класса по ГОСТ 8736-2014 | м2/м3 | 29.60/0,08
1984 | Обустройство
1985 | Пешеходное ограждение
1986 | Разработка грунта 2 группы вручную толщиной 40 см с погрузкой экскаватором 1,0 м3 в автосамосвалы и вывозом на полигон ТБО (ПОС ТЧ лист 14 полигон ТБО ООО «ЭКОГРАД», расстояние перевозки 12 км) | м3/т | 1,8/3,1
1987 | Устройство подготовки толщиной 0,10 м из щебеночно-песчаной смеси С5 по ГОСТ 25607-2009 вручную | м2/м3 | 3,8/0,5
1988 | Бетонирование закладной детали под стойку ограждения | шт./м3 | 27.00/1,6
1989 | Установка пешеходного перильного ограждения типа «ННЗ-052» (высотой 1,0 м, длина секции 2,0 м) | п.м/т | 48.00/0,57
1990 | -монтаж стоек и секций ограждения на закладные детали | шт./шт. | 27.00/24,0
1991 | Организация дорожного движения
1992 | Установка дорожных знаков I типоразмера, пленка типа А по ГОСТ Р 52290 на металлические стойки: | шт. | 2.00
1993 | 2.6 "Преимущество встречного движения" | шт. | 1.00
1994 | 2.7 "Преимущество перед встречным движением" | шт. | 1.00
1995 | Установка стоек дорожных знаков на ж. б. фундаменты стаканного типа:
1996 | - стойки металлические D=76/3,0 мм, L=5,0 м | шт./м3 | 2.00/2,388
1997 | Установка ж. б. фундаментов стаканного типа:
1998 | - фундаменты Ф1 | шт. | 2.00
1999 | - бетон В15 F1200 W6 | м3 | 0.16
2000 | - гидроизоляция наружных поверхностей фундамента - два слоя мастики на битумной основе по праймеру | м2 | 2014-06-01
2001 | Ограждение и обустройство площадки для мусороконтейнеров
2002 | Бурение скважин диаметром 0,20 м и глубиной 1,26 м под фундаменты | шт. | 17.00
2003 | Погрузка излишков грунта экскаваторами с емкостью ковша 0,65 м3 в автомобили-самосвалы и автовозка на полигон ТБО (ПОС ТЧ лист 14 полигон ТБО ООО «ЭКОГРАД», расстояние перевозки 12 км) | м3/т | 0.67/1,14
2004 | Бетонирование стоек ограждения:
2005 | -бетон класса B20, W6, F150 по ГОСТ 26633-2015 | м3 | 0.64
2006 | Монтаж каркаса и навеса контейнерной площадки: | т | 3.095
2007 | профили стальные грунты замкнутые по ГОСТ 30245-2003 (марка стали C245-4 по ГОСТ 27772-2015), в том числе: | т | 2.198
2008 | 80х80х5 мм | т | 0.739
2009 | 60х60х5 мм | т | 1.459
2010 | прокат листовой горячекатанный по ГОСТ 19903-2015 (марка стали C245-4 по ГОСТ 27772-2015), в том числе: | т | 0.012
2011 | t4 | т | 0.002
2012 | t8 | т | 0.010
2013 | профили стальные листовые гнутые с трапециевидными гофрами для строительства ГОСТ 24045-2016 (марка стали Ст3пс по ГОСТ 380-2005), в том числе: | т | 0.885
2014 | профили стальные листовые гнутые с трапециевидными гофрами для строительства ГОСТ 24045-2016 (марка стали Ст3пс по ГОСТ 380-2005), в том числе: | т | 0.885
2015 | H57-750-0.8 | т | 0.533
2016 | С21-1150-0.7 | т | 0.352
2017 | Петля для ворот универсальная D28 | шт. | 4.00
2018 | Установка пластиковых мусорных контейнеров 1100 л | шт. | 13.00
2019 | Озеленение
2020 | Газон усиленный
2021 | Тип 3
2022 | Устройство подстилающего слоя из песка мелкого II класса с Кф не менее 1 м/сут. по ГОСТ 8736-2014, толщина слоя h=0,25 м | м3 | 97.43
2023 | Устройство слоя основания из щебеночно-песчаной смеси С4 по ГОСТ 25607-2009, толщина слоя h=0,17 м | м2/м3 | 389.70/83,48
2024 | Устройство покрытия из бетонных газонных плит 9-Ф-6 по ГОСТ 17608-2017 (h=0,08 м) | м2/шт. | 389.70/4159,0
2025 | Заполнение швов растительным грунтом вручную | м2/м3 | 389.70/8,44
2026 | - погрузка экскаватором с емкостью ковша 0,65 м3, автовозка автомобилями-самосвалами с места складирования до 1 км | м3/т | 8,44/10,13
2027 | Посев семян многолетних трав на газоне вручную | м2 | 389.70
2028 | Семена газонных трав | кг | 13.44
2029 | Газон обыкновенный
2030 | Устройство газона с внесением растительной земли вручную, средняя толщина слоя h=0,23 м | м2/м3 | 860.40/247,56
2031 | Погрузка экскаватором с емкостью ковша 0,65 м3, автовозка автомобилями-самосвалами с места складирования до 1 км | м3/т | 247.56/297,07
2032 | Посев семян многолетних трав на газоне вручную | м2 | 860.40
2033 | Семена газонных трав | кг | 29.68
2034 | Железнодорожные пути
2035 | Устройство защитного слоя (подушки) из песка мелкого II класса с Кф не менее 1 м/сут. по ГОСТ 8736-2014, толщина слоя h=0,80 м, с уплотнением | м3 | 229.00
2036 | Устройство однопутной железной дороги с шириной колеи 1520 мм, в том числе: | м | 65.00
2037 | - устройство балластной призмы из щебня гранитного фр. 25-60 мм по ГОСТ 7392-2014 толщиной 0,40 м (укладывается в 2 слоя по 0,20 м)) | м2/м3 | 273.00/137,6
2038 | - укладка железобетонных шпал группы 1 (Ш1) по 33320-2015 | шт. | 118.00
2039 | - установка комплекта скрепления КБ-65 | шт. | 236.00
2040 | - рельс РП65 по ГОСТ Р 51045-2014 | м | 128.00
2041 | - накладка двухголовая металлическая с шестью болтовыми отверстиями 1Р65 по ГОСТ 8193-73 | шт. | 24.00
2042 | -шайба М27 | шт. | 72.00
2043 | -гайка М27 для болта стыкового 27X160 | шт. | 72.00
2044 | -болт стыковой 27X160 | шт. | 72.00
2045 | Укладка лежней 150х200х4100 мм; нанесение антисептика | шт. | 47.00
2046 | - костыль путевой | шт. | 47.00
2047 | Изготовление и укладка опорных брусьев под контррельсы (брус антисептированный 120х120х150 мм по ГОСТ 8486-86, подрубить по месту) | шт. | 47.00
2048 | -гвоздь строительный 6х200 мм по ГОСТ 4028-63 | шт. | 94.00
2049 | Установка контррельса на опорные брусья: | м3 | 0.10
2050 | - рельс РП65 по ГОСТ Р 51045-2014 | м | 128.00
2051 | -шуруп ∅24 мм l=300 мм по ГОСТ 809-2014 | шт. | 47.00
2052 | -шайба пружинная путевая 24 по ГОСТ 6402-70 | шт. | 47.00
2053 | - восстановление балластной призмы из щебня гранитного фр. 25-60 мм по ГОСТ 7392-2014 толщиной 0,25 м (при переустройстве инженерных сетей) | м2/м3 | 256.20/129,2
2054 | 1612-2022-Р-ГСВ.ВОР
2055 | 1. Арматура трубопроводов
2056 | Монтаж предохранительно-запорного клапана DN100, MVB/1 MAX, Madas | шт. | 2
2057 | Монтаж регулятора-стабилизатора давления газа DN100 (Рвх=0,04МПа, Рвых=0,01МПа),FRG2MC, Madas | шт. | 2
2058 | Монтаж турбинного счетчика газа фланцевый DN150, РГ-Т-G1000-DN150 PN16-О (1:40), PACKO Газэлектроника | шт. | 1
2059 | Монтаж фильтра газа фланцевый DN200, ФН8-6 ст., Новые технологии | шт. | 1
2060 | Монтаж предохранительно-сбросного клапана фланцевый DN50, MVS/1 VSL50 020, Madas | шт. | 1
2061 | Монтаж электромагнитного клапана НЗ DN150, EVP 12 608, Madas | шт. | 1
2062 | Монтаж клапана термозапорного DN25, КТЗ 25, Армагаз | шт. | 4
2063 | Монтаж клапана термозапорного DN32, КТЗ 32, Армагаз | шт. | 50
2064 | Монтаж крана шарового резьбового DN15, КШГ 12 CM03B373921, ADL | шт. | 50
2065 | Монтаж крана шарового резьбового DN20, КШГ 12 CM03B373765, ADL | шт. | 46
2066 | Монтаж крана шарового резьбового DN25, КШГ 12 CM03B373924, ADL | шт. | 8
2067 | Монтаж крана шарового резьбового DN32, КШГ 12 CM03B373925, ADL | шт. | 40
2068 | Монтаж крана шарового фланцевого DN150, КШГ 12 CM03B373724, ADL | шт. | 2
2069 | Монтаж крана шарового фланцевого DN200, КШГ 12 CM03B143901, ADL | шт. | 5
2070 | 2. Трубопроводы
2071 | Монтаж трубы стальной водогазопроводной ∅21,3х2,8, ГОСТ 3262-75, марка стали Ст3сп | м | 2.3
2072 | Монтаж трубы стальной водогазопроводной ∅26,8х2,8, ГОСТ 3262-75, марка стали Ст3сп | м | 676.4
2073 | Sтрубы=56,95 м2
2074 | Монтаж трубы стальной водогазопроводной ∅33,5х3,2, ГОСТ 3262-75, марка стали Ст3сп | м | 105.6
2075 | S трубы = 11,12 м2
2076 | Монтаж трубы стальной водогазопроводной ∅42,3х3,2, ГОСТ 3262-75, марка стали Ст3сп | м | 553.8
2077 | Монтаж трубы стальной электросварной прямошовной ∅57х3,5, ГОСТ 10704 91, марка стали Ст3сп | м | 383.2
2078 | Монтаж трубы стальной электросварной прямошовной ∅159х5,0, ГОСТ 10704 91, марка стали Ст3сп | м | 433.7
2079 | Монтаж трубы стальной электросварной прямошовной ∅219х6,0, ГОСТ 10704 91, марка стали Ст3сп | м | 13.1
2080 | Монтаж трубы стальной электросварной прямошовной ∅273х7,0, ГОСТ 10704 91, марка стали Ст3сп | м | 14.9
2081 | Монтаж крепления трубопроводов | кг | 575
2082 | Огрунтовка металлических поверхностей за один раз: грунтовкой ГФ-021 | м2 | 68.07
2083 | Окраска металлических огрунтованных поверхностей: эмалью ПФ-115 (за 2 раза) | м2 | 68.07
2084 | 1612-2022-Р-НВ.ВОР
2085 | 1. Хозяйственно-питьевой водопровод В1
2086 | 1.1 Земляные работы
2087 | Разработка грунта I-II группы механизированным способом при подготовке траншеии под трубопроводы (экскаватором "обратная лопата" с ковшом вместимостью 0,65 м3) | м3 | 87.08
2088 | Доработка грунта II группы ручным способом | м3 | 9.68
2089 | Устройство основания песчаного под трубопроводы толщиной 150 мм с разравниваем и послойным уплотнением Кcom≥0,95 | м3 | 7.7
2090 | Обсыпка трубопроводов строительным песком (вокруг трубопровода и над трубопроводом толщиной 300 мм) разравниваем и послойным уплотнением Кcom≥0,95 | м3 | 42.58
2091 | Окончательная засыпка траншеи строительным песком (до низа дорожной одежды) с послойным уплотнением Кcom≥0,95 | м3 | 27.6
2092 | Окончательная засыпка траншеи извлеченным грунтом (пригодным, диаметр включений не более 200 мм) с послойным уплотнением Кcom≥0,92 (или песком средней крупности) | м3 | 35.11
2093 | Вывоз извлеченного грунта (I - II группы) на полигон (ПОС ТЧ лист 14 полигон ТБО ООО «ЭКОГРАД», расстояние перевозки 12 км) | м3 | 61.65
2094 | Прокладка трубопровода в траншее из трубы ПЭ100 SDR 17 ПНД питьевая Ø280х16,6 | п.м. | 40
2095 | Прокладка трубопровода из трубы чугунной напорной высокопрочной (из ВЧШГ) с приварными фланцами DN250 мм, PN 10, L=5500 мм с внутренним ЦПП и наруж-ным покрытием из цинка и битумного лака | шт/м | 45963
2096 | Укладка футляров из трубы стальной Ø530x8 мм, L=12 м с наружным антикоррозийным покрытием (изоляция «усиленная» по ГОСТ 9.602-2016) и с внутрен-ним антикоррозийным покрытием | шт/м | 45323
2097 | Протаскивание в футляр трубы ПЭ100 SDR 17 ПНД питьевая Ø280х16,6 | п.м. | 24
2098 | Монтаж втулки под фланец ПЭ100 SDR17 Ø280 мм | шт | 4
2099 | Монтаж фланца стального с полимерным покрытием для разъемных соединений ПЭ труб Ø280 мм (DN250), PN10 для установки в грунте (в комплекте с болтами, гайками, шайбами из коррозионностойкой стали и межфланцевыми прокладками) | компл. | 4
2100 | Монтаж фланца стального плоского приварного DN400, PN10 (в комплекте с болтами, гайками, шайбами и межфланцевыми прокладками) | компл. | 2
2101 | Монтаж тройника ВЧШГ фланцевого ТФ DN400x250 мм, PN10 с внутренним ЦПП и наружным покрытием из цинка и битумного лака | шт | 2
2102 | Монтаж отвода сварного односекционного 27° ПЭ100 SDR17 Ø280 мм | шт | 3
2103 | Монтаж отвода электросварного 45° с закладными нагревателями ПЭ100 SDR11 Ø280 мм | шт | 4
2104 | Монтаж колена ВЧШГ раструбного 90° под соединение "RJ" DN250 мм с внутренним ЦПП и наружным покрытием из цинка и битумного лака, установка в грунте | шт | 2
2105 | Монтаж уплотнительного резинового типа "BPC" под соединение "RJ" DN250 мм | шт | 4
2106 | Монтаж стопоров для труб из ВЧШГ для соединения «RJ» DN250 мм с резиновым фиксатором (стопор правый – 1 шт, стопор левый со стопорной проволкой – 1 шт) | компл. | 4
2107 | Монтаж упруго-запирающейяся клиновой чугунной задвижки фланцевой с невыдвижным шпинделем короткая DN250, PN10, L=250 мм для установки в колодце (в комплекте с болтами, гайками, шайбами и меж-фланцевыми прокладками) | шт. | 2
2108 | Монтаж упруго-запирающейяся клиновой чугунной задвижки фланцевой с невыдвижным шпинделем короткая DN400, PN10, L=250 мм для установки в колодце (в комплекте с болтами, гайками, шайбами и меж-фланцевыми прокладками) | шт. | 1
2109 | Монтаж опорно-направляющего кольца для полимерной трубы Ø280 мм, высота ребра 95 мм (в комплекте с прокладкой из резины) | компл. | 12
2110 | Мотаж уплотнительной (герметизирующей) переходная манжеты Ø280х530 мм | компл. | 4
2111 | 2. Противопожарный водопровод В2
2112 | 2.1 Земляные работы
2113 | Разработка грунта I - II группы механизированным способом при подготовке траншеии под трубопроводы (экскаватором "обратная лопата" с ковшом вместимостью 0,65 м3) | м3 | 73.08
2114 | Доработка грунта II группы ручным способом | м3 | 8.12
2115 | Устройство основания песчаного под трубопроводы толщиной 150 мм с разравниваем и послойным уплотнением Кcom≥0,95 | м3 | 4.2
2116 | Обсыпка трубопроводов строительным песком (вокруг трубопровода и над трубопроводом толщиной 300 мм) разравниваем и послойным уплотнением Кcom≥0,95 | м3 | 19.95
2117 | Окончательная засыпка траншеи строительным песком (до низа дорожной одежды) с послойным уплотнением Кcom≥0,95 | м3 | 14.7
2118 | Окончательная засыпка траншеи извлеченным грунтом (пригодным, диаметр включений не более 200 мм) с послойным уплотнением Кcom≥0,92 (или песком средней крупности) | м3 | 31.62
2119 | Вывоз извлеченного грунта (I - II группы) на полигон (ПОС ТЧ лист 14 полигон ТБО ООО «ЭКОГРАД», расстояние перевозки 12 км) | м3 | 47.2
2120 | Прокладка трубопровода в траншее из трубы питьевая ПЭ100 SDR17 Ø160x9,5 мм | м | 30
2121 | Укладка футляра из трубы стальной Ø426x7 мм, L=11 м с наружным антикоррозийным покрытием (изоляция «усиленная» по ГОСТ 9.602-2016) и с внутренним антикоррозийным покрытием | шт/м | 45962
2122 | Укладка футляра из трубы стальной Ø426x7 мм, L=11,50 м с наружным антикоррозийным покрытием (изоляция «усиленная» по ГОСТ 9.602-2016) и с внутренним антикоррозийным покрытием | шт/м | 1/11,5
2123 | Протаскивание в футляр трубы питьевой ПЭ100 SDR17 Ø160x9,5 мм | м | 23
2124 | Монтаж втулки под фланец ПЭ100 SDR17 Ø160 мм | шт | 4
2125 | Монтаж фланца стального с полимерным покрытием для разъемных соединений ПЭ труб Ø160 мм (DN150), PN10/16 для установки в грунте (в комплекте с болтами, гайками, шайбами из коррозионностойкой стали и межфланцевыми прокладками) | компл. | 4
2126 | Монтаж флана стального плоского приварного DN400, PN10 | шт | 4
2127 | Монтаж тройника ВЧШГ фланцевого ТФ DN250x150 мм, PN10 с внутренним ЦПП и наружным покрытием из цинка и битумного лака | шт | 1
2128 | Монтаж тройника ВЧШГ фланцевого ТФ DN400x150 мм, PN10 с внутренним ЦПП и наружным покрытием из цинка и битумного лака для установки в грунте | шт | 2
2129 | Монтаж противопожарного гидрантаПожарный гидранта подземного DN125, PN10, высотой 1000 мм с интегрированным узлом двойного запирания (ИУДЗ) и с автоматическим дренажом, нижний фланец по ГОСТ 5525-88 (в комплекте с болтами, гайками, шайбами и межфланцевыми прокладками) | шт | 3
2130 | Монтаж упруго-запирающейся клиновой чугунной задвижки с невыдвижным шпинделем фланцевая короткая DN150, PN10/16, L=210 мм для установки в колодце (в комплекте с болтами, гайками, шайбами и межфланцевыми прокладками) | шт | 3
2131 | Монтаж подставки пожарной фланцевой чугунная/стальная односторонняя DN150 мм, PN10/16, фланец под гидрант по ГОСТ 5525-88 | шт | 3
2132 | 2.7 Монтаж материалов и изделий:
2133 | Колодец водопроводный из сборных железобетонных Ø1000 мм, в составе: | компл. | 2
2134 | - плита днища ПН10, Ø1500 мм, h=100 мм | шт | 2
2135 | - кольцо стеновое КС10.6, Øвнеш1160 мм, Øвнутр1000 мм, h=590 мм | шт | 2
2136 | - кольцо стеновое КС10.9, Øвнеш1160 мм, Øвнутр1000 мм, h=890 мм | шт | 2
2137 | - плита перекрытия ПП10-2, Ø1160 мм, h=150 мм | шт | 2
2138 | - кольцо опорное КО6, Øвнеш840 мм, Øвнутр580 мм, h=70 мм | шт | 2
2139 | - кольцо опорное КО7, Øвнеш840 мм, Øвнутр580 мм, h=50 мм | шт | 1
2140 | Колодец водопроводный из сборных железобетонных Ø1500 мм, в составе: | компл. | 1
2141 | - плита днища ПН15, Ø1500 мм, h=120 мм | шт | 1
2142 | - кольцо стеновое КС15.6, Øвнеш1680 мм, Øвнутр1500 мм, h=590 мм | шт | 1
2143 | - кольцо стеновое КС15.9, Øвнеш1680 мм, Øвнутр1500 мм, h=890 мм | шт | 1
2144 | - плита перекрытия 1ПП15-2, Ø1680 мм, h=150 мм | шт | 1
2145 | - кольцо опорное КО6, Øвнеш840 мм, Øвнутр580 мм, h=70 мм | шт | 2
2146 | - кольцо опорное КО7, Øвнеш840 мм, Øвнутр580 мм, h=50 мм | шт | 1
2147 | Люк чугунный тяжелый Т (С250) – Г-1-60 | компл. | 3
2148 | Лестница навесная для пожарного гидранта Л1, H=1,50 м (с антикоррозийным покрытием) | шт | 3
2149 | Гидроизоляция обмазочная для наружных железобетонных поверхностей колодца (2 слоя, расход 1,1 кг/м2) | м2 | 33.31
2150 | Уплотнительная (герметизирующая) переходная манжета Ø160х426 мм | компл. | 2
2151 | 3. Заключение существующего водопровода Вп в футляр с южной стороны 2БКТП-3150/6/04 (поз. 2 по ГП) и блочной компрессорной (поз. 3 по ГП)
2152 | 3.1 Земляные работы
2153 | Разработка грунта I - II группы механизированным способом при подготовке траншеии под трубопроводы (экскаватором "обратная лопата" с ковшом вместимостью 0,65 м3) | м3 | 49.5
2154 | Доработка грунта II группы ручным способом | м3 | 5.5
2155 | Устройство основания песчаного под трубопроводы толщиной 100 мм с разравниваем и послойным уплотнением Кcom≥0,95 | м3 | 4.2
2156 | Обсыпка трубопроводов строительным песком (вокруг трубопровода и над трубопроводом толщиной 300 мм) разравниваем и послойным уплотнением Кcom≥0,95 | м3 | 19.95
2157 | Окончательная засыпка траншеи строительным песком (до низа дорожной одежды) с послойным уплотнением Кcom≥0,95 | м3 | 31.5
2158 | Вывоз извлеченного грунта (I - II группы) на полигон (ПОС ТЧ лист 14 полигон ТБО ООО «ЭКОГРАД», расстояние перевозки 12 км) | м3 | 55
2159 | Укладка футляра из труб питьевых/технических ПЭ100 SDR17 Ø225x13,4 мм | м | 20.2
2160 | Укладка футляра из труб питьевых/технических Ø355x21,1 мм | м | 12.5
2161 | Монтаж люка чугунного тяжелого Т (С250) – В-1-60 | шт | 1
2162 | Монтаж опорно-направляющего кольца для стальной трубы Ø57 мм, высота ребра 35 мм (в комплекте с прокладкой из резины) | шт | 9
2163 | Монтаж опорно-направляющего кольца для стальной трубы Ø114 мм, высота ребра 95 мм (в комплекте с прокладкой из резины) | шт | 5
2164 | Монтаж герметизирующей манжеты Ø57х225 мм | шт | 1
2165 | Монтаж герметизирующей манжеты Ø114х355 мм | шт | 1
2166 | 1612-2022-Р-НК.ВОР
2167 | Бытовая канализация К1
2168 | Разработка грунта I-II группы механизированным способом при подготовке траншеии под трубопроводы (экскаватором "обратная лопата" с ковшом вместимостью 0,65 м3) | м3 | 113.25
2169 | Доработка грунта II группы ручным способом | м3 | 12.58
2170 | Устройство основания песчаного под трубопроводы толщиной 150 мм с разравниваем и послойным уплотнением Кcom≥0,95 | м3 | 10.04
2171 | Обсыпка трубопроводов строительным песком (вокруг трубопровода и над трубопроводом толщиной 300 мм) разравниваем и послойным уплотнением Кcom≥0,95 | м3 | 33.73
2172 | Окончательная засыпка траншеи строительным песком (до низа дорожной одежды) с послойным уплотнением Кcom≥0,95 | м3 | 39.95
2173 | Окончательная засыпка траншеи извлеченным грунтом (пригодным, диаметр включений не более 200 мм) с послойным уплотнением Кcom≥0,92 (или песком средней крупности) | м3 | 42.1
2174 | Вывоз излишнего грунта на расстояние 12 км (ПОС ТЧ лист 14 полигон ТБО ООО «ЭКОГРАД», расстояние перевозки 12 км) | м3/т | 83,73/142,341
2175 | Монтаж трубопроводов из ПЭ гофрированных канализационных SN8 DN/OD 200/174 | м | 62.4
2176 | Монтаж футляров из труб с антикоррозийным покрытием (изоляция "усиленная" по ГОСТ 9.602-2016 выполненная в заводских условиях) стальных по ГОСТ10704-71 Ø426х7,0 | м/шт. | 22,5/2
2177 | Протаскивание в футляр трубопроводов из ПЭ гофрированных канализационных SN8 DN/OD 200/174 | м | 22.5
2178 | Монтаж защитной полиэтиленовой муфты для прохода труб в колодемуфты | шт | 7
2179 | Монтаж сборных железобетонных элементов колодцев по Альбому II 902-09-22.84/Серия 3.900.1-14 Ø1000: | м3 | 3.01
2180 | - плита днища ПН10, Ø1500 мм, h=100 мм | шт | 4
2181 | - кольцо стеновое КС7.3 Øвнеш840 мм, Øвнутр700 мм, h=290 мм (с отверстиями под ходовые скобы) | шт | 1
2182 | - кольцо стеновое КС10.6, Øвнеш1160 мм, Øвнутр1000 мм, h=590 мм | шт | 4
2183 | - кольцо стеновое КС10.9, Øвнеш1160 мм, Øвнутр1000 мм, h=890 мм | шт | 3
2184 | - плита перекрытия ПП10-2, Ø1160 мм, h=150 мм | шт | 4
2185 | - кольцо опорное КО6, Øвнеш840 мм, Øвнутр580 мм, h=70 мм | шт | 4
2186 | - кольцо опорное КО7, Øвнеш840 мм, Øвнутр580 мм, h=60 мм | шт | 4
2187 | - кольцо опорное КО7, Øвнеш840 мм, Øвнутр580 мм, h=80 мм | шт | 1
2188 | - люк чугунный типа Л(А15)-К.1-60 | шт | 1
2189 | - люк чугунный типа Т(С250)-К.1-60 | шт | 3
2190 | - Скоба ходовая МН1 металлическая (с антикоррозийным покрытием) | шт | 5
2191 | Серия 3.900.1-14.1-45
2192 | - стремянка С1-03 (длина 1500 мм) с покрытием эмалью ПФ-115 по грунту ГФ-021 | шт/кг | 1/16,2
2193 | Устройство гидроизоляции битумной обмазочной колодцев в 2 слоя с предварительной огрунтовкой | м2 | 66.38
2194 | Дождевая канализация К2
2195 | Разработка грунта I - II группы механизированным способом при подготовке траншеии под трубопроводы (экскаватором "обратная лопата" с ковшом вместимостью 0,65 м3) | м3 | 712.88
2196 | Доработка грунта II группы ручным способом | м3 | 79.21
2197 | Устройство основания песчаного под трубопроводы толщиной 150 мм с разравниваем и послойным уплотнением Кcom≥0,95 | м3 | 46.02
2198 | Обсыпка трубопроводов строительным песком (вокруг трубопровода и над трубопроводом толщиной 300 мм) разравниваем и послойным уплотнением Кcom≥0,95 | м3 | 173.83
2199 | Окончательная засыпка траншеи строительным песком (до низа дорожной одежды) с послойным уплотнением Кcom≥0,95 | м3 | 556.11
2200 | Окончательная засыпка траншеи извлеченным грунтом (пригодным, диаметр включений не более 200 мм) с послойным уплотнением Кcom≥0,92 (или песком средней крупности) | м3 | 17.82
2201 | Вывоз излишнего грунта на расстояние 12 км (ПОС ТЧ лист 14 полигон ТБО ООО «ЭКОГРАД», расстояние перевозки 12 км) | м3/т | 774,27/1316,26
2202 | Монтаж трубопроводов из труб ПЭ гофрированных канализационных SN8 DN/OD 225/200 SN10, l=6000 мм, раструбная (в комплекте с 1 резиновым уплотнителем) | шт/м | 26634
2203 | Монтаж трубопроводов из труб ПЭ гофрированных канализационных SN8 DN/OD 285/250 SN10, l=6000 мм, раструбная (в комплекте с 1 резиновым уплотнителем) | шт/м | 11079
2204 | Монтаж трубопроводов из труб ПЭ гофрированных канализационных SN8 DN/OD 400/348 SN10, l=6000 мм, раструбная (в комплекте с 1 резиновым уплотнителем) | шт/м | 30/180
2205 | Монтаж трубопроводов из труб ПЭ гофрированных канализационных SN8 DN/OD 450/400 SN10, l=6000 мм, раструбная (в комплекте с 1 резиновым уплотнителем) | шт/м | 45383
2206 | Монтаж футляров из труб с антикоррозийным покрытием (изоляция "усиленная" по ГОСТ 9.602-2016 выполненная в заводских условиях) стальных по ГОСТ10704-71 Ø530х8,0 | м/шт. | 27,4/2
2207 | Протаскивание в футляр трубопроводов из труб ПЭ гофрированных канализационных SN8 DN/OD 225/200 | м | 27.4
2208 | Монтаж манжеты герметизирующая в комплекте с хомутами, крепежом, сырой резиной и герметиком 225/530 | компл | 2
2209 | Монтаж муфт в комплекте с 1 резиновым уплотнителем для прохода через стенку ж/б колодца | шт | 38
2210 | Монтаж муфт защитных для прохода ПЭ труб через стенку ж/б колодца | шт | 3
2211 | Установка полиэтиленовых фасонных частей в коледце | шт | 4
2212 | Монтаж крепления трубопровода в переходных колодцев | компл | 13
2213 | Монтаж сборных железобетонных элементов колодцев по Альбому II 902-09-22.84/Серия 3.900.1-14 Ø1000: | компл./м3 | 9/5,84
2214 | - плита днища ПН10, Ø1500 мм, h=100 мм | шт | 9
2215 | - кольцо стеновое КС10.6, Øвнеш1160 мм, Øвнутр1000 мм, h=590 мм (с отверстиями под ходовые скобы) | шт | 16
2216 | - кольцо стеновое КС10.9, Øвнеш1160 мм, Øвнутр1000 мм, h=890 мм (с отверстиями под ходовые скобы) | шт | 2
2217 | - плита перекрытия ПП10-2, Ø1160 мм, h=150 мм | шт | 9
2218 | - кольцо опорное КО6, Øвнеш840 мм, Øвнутр580 мм, h=70 мм | шт | 9
2219 | - кольцо опорное КО7, Øвнеш840 мм, Øвнутр580 мм, h=80 мм | шт | 1
2220 | - дождеприемник круглый чугунный тяжелый ДМ1 (С250) -1-60 | шт. | 9
2221 | - скоба ходовая МН1 металлическая (с антикоррозийным покрытием) | шт. | 28
2222 | Монтаж сборных железобетонных элементов колодцев по Альбому II 902-09-22.84/Серия 3.900.1-14 Ø1000: | компл./м3 | 3/3,1025
2223 | - плита днища ПН10, Ø1500 мм, h=100 мм | шт | 3
2224 | - кольцо стеновое КС10.6, Øвнеш1160 мм, Øвнутр1000 мм, h=590 мм | шт | 4
2225 | - кольцо стеновое КС10.9, Øвнеш1160 мм, Øвнутр1000 мм, h=890 мм | шт | 4
2226 | - плита перекрытия ПП10-2, Ø1160 мм, h=150 мм | шт | 3
2227 | - кольцо опорное КО6, Øвнеш840 мм, Øвнутр580 мм, h=70 мм | шт | 5
2228 | - кольцо опорное КО7, Øвнеш840 мм, Øвнутр580 мм, h=40 мм | шт | 2
2229 | - кольцо опорное КО7, Øвнеш840 мм, Øвнутр580 мм, h=100 мм | шт | 1
2230 | Монтаж сборных железобетонных элементов колодцев по Альбому II 902-09-22.84/Серия 3.900.1-14 Ø1500: | компл./м3 | 8/14,28
2231 | - плита днища ПН15, Ø1500 мм, h=120 мм | шт | 8
2232 | - кольцо стеновое КС7.3, Øвнеш840 мм, Øвнутр700 мм, h=290 мм | шт | 2
2233 | - кольцо стеновое КС15.6, Øвнеш1680 мм, Øвнутр1500 мм, h=590 мм | шт | 7
2234 | - кольцо стеновое КС15.9, Øвнеш1680 мм, Øвнутр1500 мм, h=890 мм | шт | 3
2235 | - кольцо стеновое КС15.18, Øвнеш1680 мм, Øвнутр1500 мм, h=1790 мм | шт | 6
2236 | - плита перекрытия 1ПП15-2, Ø1680 мм, h=150 мм | шт | 8
2237 | - кольцо опорное КО6, Øвнеш840 мм, Øвнутр580 мм, h=70 мм | шт | 18
2238 | - кольцо опорное КО7, Øвнеш840 мм, Øвнутр580 мм, h=40 мм | шт | 1
2239 | - кольцо опорное КО7, Øвнеш840 мм, Øвнутр580 мм, h=50 мм | шт | 1
2240 | - кольцо опорное КО7, Øвнеш840 мм, Øвнутр580 мм, h=90 мм | шт | 1
2241 | - кольцо опорное КО7, Øвнеш840 мм, Øвнутр580 мм, h=100 мм | шт | 1
2242 | - кольцо опорное КО7, Øвнеш840 мм, Øвнутр580 мм, h=110 мм | шт | 1
2243 | - стремянка С1-02 (длина 1200 мм) с покрытием эмалью ПФ-115 по грунту ГФ-021 | компл | 2
2244 | - стремянка С1-03 (длина 1500 мм) с покрытием эмалью ПФ-115 по грунту ГФ-021 | компл. | 3
2245 | - стремянка С1-04 (длина 1800 мм) с покрытием эмалью ПФ-115 по грунту ГФ-021 | компл. | 5
2246 | - стремянка С1-05 (длина 2100 мм) с покрытием эмалью ПФ-115 по грунту ГФ-021 | компл. | 1
2247 | Устройство гидроизоляции битумной обмазочной колодцев в 2 слоя с предварительной огрунтовкой | м2 | 378
2248 | 1612-2022-Р-НСС.ВОР
2249 | Кабельная канализация
2250 | Механизированная разработка грунта II группы в котловане под устройство колодцев в отвал 2 группы грунта, емкостью ковша 0,65 м3, в том числе: | м3 | 477.4
2251 | траншея Т10 для прокладки 2-4 труб на глубине 0,9 м | м3 | 218.4
2252 | траншея Т11 для прокладки 6 труб на глубине 0,9 м | м3 | 94.2
2253 | траншея глубиной 1,5 м для прокладки 2 труб на глубине 1,2 м | м3 | 17.3
2254 | траншея глубиной 2,35 м для прокладки 2 труб на глубине 2 м | м3 | 61.1
2255 | котлован для колодца ККСр-2 | м3 | 40
2256 | котлован для колодца ККСр-3 | м3 | 24
2257 | котлован ГНБ стартовый, 2х2х1,4 | м3 | 5.6
2258 | котлован ГНБ приемный, 2х3х1,4 | м3 | 16.8
2259 | Устройство подушки из песка с уплотнением вибротрамбовками со степенью уплотнения k=0.95 | м3 | 80.7
2260 | траншея Т10 для прокладки 2-4 труб на глубине 0,9 м | м3 | 46.7
2261 | траншея Т11 для прокладки 6 труб на глубине 0,9 м | м3 | 21
2262 | траншея глубиной 1,5 м для прокладки 2 труб на глубине 1,2 м | м3 | 1.9
2263 | траншея глубиной 2,35 м для прокладки 2 труб на глубине 2 м | м3 | 6.7
2264 | котлован для колодца ККСр-2 | м3 | 3.2
2265 | котлован для колодца ККСр-3 | м3 | 1.2
2266 | Монтаж колодца железобетонного ККСр-2 в комплекте с вертикальными кронштейнами, ершами с гайками и шайбами, ККСр-2-10(80) ГЕК-ССД (В25) | шт. | 16
2267 | Монтаж колодца железобетонного ККСр-3 в комплекте с вертикальными кронштейнами, ершами с гайками и шайбами, ККСр-3-10 ГЕК-ССД (В25) | шт. | 5
2268 | Монтаж кольца опорного бетонного, наружный диаметр 900 мм, толщина 100 мм, КО-1 | шт. | 37
2269 | Монтаж устройства запорного люка ГТС тяжелого типа из ВЧ с замком УЗЛ-Т ССД с использованием набор крепления люка СНКЛ-3 | шт. | 21
2270 | Прокладка двустенной гибкой ПНД трубы для кабельной канализации д.63мм с протяжкой, SN13, 500Н из них: | м | 2294
2271 | в траншее | м | 2190
2272 | методом ГНБ (прокол) | м | 104
2273 | Монтаж муфты для двустенных-дренажных труб, 63мм | шт. | 6
2274 | Монтаж кольца резинового уплотнительного для двустенной трубы, д.63мм | шт. | 20
2275 | Монтаж заглушки для двустенной трубы, наружной, полиэтилен, д.63мм | шт. | 12
2276 | Монтаж держателей расстояния (кластер) для двустенных труб, д.63мм, тройной | шт. | 195
2277 | Укладка ленты сигнальной предупредительной 300мм "Осторожно! Кабель!" | м | 800
2278 | Герметизация колодцев мастикой битумно-полимерной гидроизоляционная | шт./м2 | 21/166,6
2279 | Герметизация вводов труб мастикой герметизирующей МГКП (15 кг) | шт. | 15
2280 | Обратная засыпка траншей и котлованов механизированным способом емкостью ковша 0,65 м3 грунтом II группы с послойным уплотнением грунта, со степенью уплотнения k=0.95, в том числе: | м3 | 336.2
2281 | траншея Т10 для прокладки 2-4 труб на глубине 0,9 м | м3 | 171.7
2282 | траншея Т11 для прокладки 6 труб на глубине 0,9 м | м3 | 73.2
2283 | траншея глубиной 1,5 м для прокладки 2 труб на глубине 1,2 м | м3 | 11.8
2284 | траншея глубиной 2,35 м для прокладки 2 труб на глубине 2 м | м3 | 54.4
2285 | котлован для колодца ККСр-2 | м3 | 4
2286 | котлован для колодца ККСр-3 | м3 | 3.5
2287 | котлован ГНБ стартовый, 2х2х1,4 | м3 | 0.8
2288 | котлован ГНБ приемный, 2х3х1,4 | м3 | 16.8
2289 | Транспортировка излишков грунта (группа грунта II ) на площадку временного складирования, расстояние до 6 км. | м3 | 141.2
2290 | Внутриплощадочные сети связи
2291 | Монтаж шкафа телекоммуникационного напольного 19", 42U, 600x600 мм, металлическая передняя дверь с замком, светло-серый, ШТК-М-42.6.6-3ААА | шт. | 1
2292 | Подключение комплекта проводов заземления для шкафа ШТК-М, универсальный. ПЗ-ШТК-М | шт. | 1
2293 | Установка панели заземления вертикальной 1000 мм / 200 А, ПЗ-1000.200А | шт. | 1
2294 | Установка модуля вентиляторного, 3 вентилятора с терморегулятором, R-FAN-3T | шт. | 1
2295 | Установка комплекта щеточного ввода в шкаф, универсальный, КВ-Щ-55.420А | шт. | 1
2296 | Установка блока розеток Rem-16 с авт. 16А, 7 Schuko, алюм., 19", колодка, R-16-7S-A-440-K | шт. | 1
2297 | Сборка и установка кросса оптического на 16 симплексных портов SC, укомплектованного, ШКОС-Л-1U/2-16-SC~16-SC/SM ~16-SC/UPC | компл. | 2
2298 | Установка горизонтального кабельного органайзера 19" 1U, 6 колец, цвет черный ГКО-1-6-9005 | шт. | 2
2299 | Прокладка волоконно-оптического кабеля в негорючей оболочке, не содержащей галогенов с несущим элементом из стеклопластикового прутка для внутренней и внешней прокладки, 16 одномодовых волокон 9/125 мкм, ИКнг(А)-HF-М4П-А16-2.7 | м | 1010
2300 | в кабельной канализации | м | 828
2301 | в металлическом лотке | м | 147
2302 | в гофрированной ПЛЛ трубе | м | 25
2303 | запас кабеля | м | 10
2304 | Тестирование волокон волоконно-оптического кабеля рефлектометром в двух направлениях | шт. | 64
2305 | Прокладка кабеля телефонного многопарного, 50 пар, ТППэп 50х2х0.5 | м | 320
2306 | в кабельной канализации | м | 159
2307 | в металлическом лотке | м | 157
2308 | в гофрированной ПЛЛ трубе | м | 4
2309 | Демонтаж существующего кабеля ИКСЛН-М4П-А32-2,5 с кабельной эстакады с сохранением | м | 18
2310 | Демонтаж существующего кабеля ПРППМ 2х0.9 с кабельной эстакады с сохранением | м | 9
2311 | Прокладка существующего кабеля ИКСЛН-М4П-А32-2,5 | м | 16
2312 | в кабельной канализации | м | 8
2313 | опуск стальной трубе д.50 мм | м | 8
2314 | Прокладка существующего кабеля ПРППМ 2х0.9 | м | 8
2315 | в кабельной канализации | м | 4
2316 | опуск стальной трубе д.50 мм | м | 4
2317 | Прокладка легкого оптического кабеля с повивом полимерных трубок для прокладки в канализацию марки ИКСЛ, 4 модуля, 32 одномодовых оптических волокна, ИКСЛН-М4П-А32-2,5 | м | 160
2318 | в кабельной канализации | м | 140
2319 | в кабельной канализации | м | 20
2320 | Тестирование волокон волоконно-оптического кабеля рефлектометром в двух направлениях | шт. | 128
2321 | Прокладка провода ПРППМ телефонного с двумя жилами сечением 0,9 мм2, ПРППМ 2х0.9 | м | 80
2322 | в кабельной канализации | м | 70
2323 | в кабельной канализации | м | 10
2324 | Монтаж кабеля ПуГВнг(А)-LSLTx 1х16 | м | 50
2325 | Монтаж кронштейна для установки муфт в колодцах ССД при помощи устройства УПМК д/подвески муфт и запаса кабеля | шт. | 2
2326 | Монтаж муфты прямой соединительной полиэтиленовой в комплекте с термоусаживаемыми трубками ТУТ ССД МПП 0,1/0,3 | шт. | 2
2327 | Монтаж муфты оптической городской тупиковой малогабаритной до 96 ОВ для установки в коллекторах кабельной канализации МОГ-Т3-40-1КБ4845 ССД | шт. | 4
2328 | Прокалдка трубы ПЛЛ гибкой гофрированной безгалогенной д.25 мм, ПВ-0, с протяжкой, 50 м, цвет белый | м | 50
2329 | Монтаж держателя для трубы двухкомпонентного, д.25 мм | шт. | 100
2330 | Монтаж трубы стальной водогазопроводной д.50 мм, ВГП 50х3 мм | м | 4
2331 | Герметизация ввода в трубу и перехода меду стальной и ПНД трубой лентой мастичной, ЛМ-1,5 ССД 38мм х 1,5м х 3мм | шт. | 1
2332 | Герметизация ввода в трубу герметиком каучуковый Aquastop 300 мл | шт. | 1
2333 | Маркировка прокладываемых кабелей комплектом маркировочным пластмассовый (в упаковке 50 комплектов и 1 маркер) ССД КМП | шт. | 2
2334 | 1612-2022-Р-ПТ.ВОР
2335 | Монтаж и подключение оборудования
2336 | Насос вертикальный многоступенчатый, Q = 170 м3/ч, H = 110 м, 90 кВт, DN150, в комплекте с соединительными фланцами | шт. | 2
2337 | Установка насоса-жокея, Q = 3 м3/ч, H = 130 м, 3 кВт, в комплекте с мембранным баком 50 л | шт. | 1
2338 | Шкаф управления насосами | шт. | 1
2339 | Бак пластиковый прямоугольный, 500 л, в комплекте со штуцерами | шт. | 1
2340 | Бак-дозатор пенообразователя, 5000 л, горизонтальный, в комплекте с трубной обвязкой и контрольно-измерительными приборами | шт. | 1
2341 | Заправка бака-дозатора пенообразователем | шт. | 1
2342 | Дозатор пенообразователя широкого диапазона, 3%, DN150, в комплекте с соединительными фланцами | шт. | 2
2343 | Клапан контроля подачи пенообразователя, DN80, в комплекте с соединительными фланцами | шт. | 1
2344 | Шкаф управления и контроля подачи пенообразователя | шт. | 1
2345 | Робот пожарный стационарный на базе лафетного ствола с дистанционным управлением в комплекте с универсальным насадком, инфракрасным и ультрафиолетовым извещателями наведения; Q = 15 л/с, H = 0,8 МПа, DN80, в комплекте с соединительными фланцами | шт. | 14
2346 | Затвор дисковый с электроприводом, DN80, 24 В, 100 Вт, в комплекте с соединительными фланцами | шт. | 14
2347 | Блок питания, 220 В – 24 В, 500 Вт | шт. | 14
2348 | Устройство сопряжения с объектом, 220 В, 70 Вт | шт. | 1
2349 | Пост для подключения пультов дистанционного управления, 220 В, 5 Вт | шт. | 1
2350 | Пульт дистанционного управления | шт. | 2
2351 | Персональный компьютер для мониторинга оборудования РУП | шт. | 1
2352 | Ороситель спринклерный; ½”, в комплекте с установочной муфтой | шт. | 529
2353 | Отражатель декоративный, металлический, белый | шт. | 80
2354 | Шкаф пожарный с евроручками (встраиваемый закрытый белый) | шт. | 3
2355 | Клапан пожарный латунный прямоточный, ВР-НР, DN50 (G2”), PN16 | шт. | 6
2356 | Труба Р-50×3,5-70 мм (резьба); Ст20 оцинкованная | шт. | 6
2357 | Головка пожарная напорная муфтовая, для внутренних пожарных кранов, DN50, PN16 | шт. | 6
2358 | Рукав пожарный напорный латексированный, DN50, PN16, длина – 20 м, в комплекте с двумя головками пожарными рукавными ГР-50 | шт. | 6
2359 | Ствол пожарный ручной, металлический, DN50, диам. вых. отв. – 16 мм | шт. | 6
2360 | Шкаф пожарный с евроручками (навесной закрытый красный) | шт. | 33
2361 | Клапан пожарный латунный угловой, ВР-НР, DN65 (G2½”), PN16 | шт. | 66
2362 | Труба Р-65×4,0-70 мм (резьба); Ст20 оцинкованная | шт. | 66
2363 | Головка пожарная напорная муфтовая, для внутренних пожарных кранов, DN65, PN16 | шт. | 66
2364 | Рукав пожарный напорный латексированный, DN65, PN16, длина – 20 м, в комплекте с двумя головками пожарными рукавными ГР-65 | шт. | 66
2365 | Ствол воздушно-пенный, металлический, DN65; 0,6 МПа, 5 л/с | шт. | 66
2366 | Диафрагма для снижения давления, DN65 | шт. | 66
2367 | Монтаж трубопроводной арматуры
2368 | Узел управления спринклерный водозаполненный, DN65, PN16; в комплекте с обвязкой, манометрами, сигнализаторами давления и устройством задержки сигнала, в комплекте с соединительными фланцами | шт. | 1
2369 | Узел управления спринклерный водозаполненный, DN100, PN16; в комплекте с обвязкой, манометрами, сигнализаторами давления и устройством задержки сигнала, в комплекте с соединительными фланцами | шт. | 2
2370 | Узел управления спринклерный водозаполненный, DN150, PN16; в комплекте с обвязкой, манометрами, сигнализаторами давления и устройством задержки сигнала, в комплекте с соединительными фланцами | шт. | 1
2371 | Сигнализатор давления, PN16, в комплекте с монтажной муфтой | шт. | 5
2372 | Сигнализатор потока, DN50, PN16, U-болт | шт. | 1
2373 | Сигнализатор потока, DN65, PN16, U-болт | шт. | 2
2374 | Сигнализатор потока, DN100, PN16, U-болт | шт. | 4
2375 | Расходомер диафрагменного типа, DN150, PN16; соединение - грувлок, в комплекте с соединительными фланцами | шт. | 1
2376 | Манометр показывающий, НР, DN15 (G1/2”), радиальное присоединение, диаметр – 100 мм, диапазон – 0…1,6 МПа, класс точности – 1,5 | шт. | 20
2377 | Кран трёхходовой муфтовый, для манометра, ВР-ВР, DN15 (G1\2”), PN16 | шт. | 20
2378 | Клапан регулирующий с пилотным управлением, поплавковый, DN50, PN16, в комплекте с соединительными фланцами | шт. | 1
2379 | Клапан регулирующий с пилотным управлением, поплавковый, DN80, PN16, в комплекте с соединительными фланцами | шт. | 1
2380 | Клапан регулирующий с пилотным управлением, поплавковый, DN100, PN16, в комплекте с соединительными фланцами | шт. | 2
2381 | Клапан регулирующий с пилотным управлением, поплавковый, DN200, PN16, в комплекте с соединительными фланцами | шт. | 2
2382 | Воздухоотводчик автоматический, НР, DN15 (1/2”), PN16 | шт. | 58
2383 | Задвижка клиновая фланцевая, DN250, PN16; | шт. | 2
2384 | с электроприводом серии SA, 3х380 В, 0,8 кВт, в комплекте с соединительными фланцами
2385 | Задвижка клиновая фланцевая с концевыми выключателями, DN150, PN16, в комплекте с соединительными фланцами | шт. | 2
2386 | Выключатель концевой контроля положения (для задвижек) | шт. | 2
2387 | Затвор дисковый межфланцевый с концевыми выключателями, DN50, PN16, в комплекте с соединительными фланцами | шт. | 2
2388 | Затвор дисковый межфланцевый с концевыми выключателями, DN65, PN16, в комплекте с соединительными фланцами | шт. | 5
2389 | Затвор дисковый межфланцевый с концевыми выключателями, DN80, PN16, в комплекте с соединительными фланцами | шт. | 1
2390 | Затвор дисковый межфланцевый с концевыми выключателями, DN100, PN16, в комплекте с соединительными фланцами | шт. | 28
2391 | Затвор дисковый межфланцевый с концевыми выключателями, DN150, PN16, в комплекте с соединительными фланцами | шт. | 4
2392 | Затвор дисковый межфланцевый с концевыми выключателями, DN200, PN16, в комплекте с соединительными фланцами | шт. | 10
2393 | Затвор дисковый межфланцевый с концевыми выключателями, DN250, PN16, в комплекте с соединительными фланцами | шт. | 3
2394 | Выключатель концевой контроля положения (для затворов) | шт. | 53
2395 | Клапан обратный двухстворчатый межфланцевый, DN65, PN16, в комплекте с соединительными фланцами | шт. | 2
2396 | Клапан обратный двухстворчатый межфланцевый, DN80, PN16, в комплекте с соединительными фланцами | шт. | 3
2397 | Клапан обратный двухстворчатый межфланцевый, DN100, PN16, в комплекте с соединительными фланцами | шт. | 6
2398 | Клапан обратный двухстворчатый межфланцевый, DN200, PN16, в комплекте с соединительными фланцами | шт. | 4
2399 | Клапан обратный двухстворчатый межфланцевый, DN250, PN16, в комплекте с соединительными фланцами | шт. | 2
2400 | Кран шаровой муфтовый полнопроходной, DN15, PN16 | шт. | 61
2401 | Кран шаровой муфтовый полнопроходной, DN20, PN16 | шт. | 15
2402 | Кран шаровой муфтовый полнопроходной, DN25, PN16 | шт. | 19
2403 | Кран шаровой муфтовый полнопроходной, DN32, PN16 | шт. | 1
2404 | Кран шаровой муфтовый полнопроходной, DN40, PN16 | шт. | 2
2405 | Кран шаровой муфтовый полнопроходной, DN50, PN16 | шт. | 46
2406 | Кран шаровой муфтовый полнопроходной, DN80, PN16 | шт. | 4
2407 | Клапан обратный муфтовый, DN50 (G2”), PN16 | шт. | 1
2408 | Монтаж элементов систем
2409 | Подводка гибкая к оросителю, 700 мм, без стальной оплётки, DN25(1”)-DN15(½”), в комплекте с соединительными фитингами | шт. | 84
2410 | Крепление реечное к подвесному потолку для гибкой подводки | шт. | 84
2411 | Головка пожарная напорная цапковая, ГЦ-50, DN50, PN16 | шт. | 44
2412 | Головка пожарная напорная муфтовая, ГМ-80, DN80, PN16 | шт. | 3
2413 | Головка-заглушка пожарная напорная, ГЗ-50, DN50, PN16 | шт. | 40
2414 | Головка-заглушка пожарная напорная, ГЗ-80, DN80, PN16 | шт. | 3
2415 | Подготовка, монтаж, промывка и испытания трубопроводов
2416 | Труба 15×2,8, ГОСТ 3262-75, Ст20 оцинкованная, в комплекте с фасонными элементами типа «грувлок», опорами и креплениями | м | 52
2417 | Труба 20×2,8, ГОСТ 3262-75, Ст20 оцинкованная, в комплекте с фасонными элементами типа «грувлок», опорами и креплениями | м | 57
2418 | Труба 25×3,2, ГОСТ 3262-75, Ст20 оцинкованная, в комплекте с фасонными элементами типа «грувлок», опорами и креплениями | м | 331
2419 | Труба 32×3,2, ГОСТ 3262-75, Ст20 оцинкованная, в комплекте с фасонными элементами типа «грувлок», опорами и креплениями | м | 219
2420 | Труба 40×3,5, ГОСТ 3262-75, Ст20 оцинкованная, в комплекте с фасонными элементами типа «грувлок», опорами и креплениями | м | 68
2421 | Труба 50×3,5, ГОСТ 3262-75, Ст20 оцинкованная, в комплекте с фасонными элементами типа «грувлок», опорами и креплениями | м | 1517
2422 | Труба 65×4,0, ГОСТ 3262-75, Ст20 оцинкованная, в комплекте с фасонными элементами типа «грувлок», опорами и креплениями | м | 834
2423 | Труба 80×4,0, ГОСТ 3262-75, Ст20 оцинкованная, в комплекте с фасонными элементами типа «грувлок», опорами и креплениями | м | 131
2424 | Труба 100×4,5, ГОСТ 3262-75, Ст20 оцинкованная, в комплекте с фасонными элементами типа «грувлок», опорами и креплениями | м | 803
2425 | Труба 125×4,5, ГОСТ 3262-75, Ст20 оцинкованная, в комплекте с фасонными элементами типа «грувлок», опорами и креплениями | м | 444
2426 | Труба 150×4,5, ГОСТ 3262-75, Ст20 оцинкованная, в комплекте с фасонными элементами типа «грувлок», опорами и креплениями | м | 24
2427 | Труба, 89×3,5, ГОСТ 10704-91, Ст20 оцинкованная, в комплекте с фасонными элементами типа «грувлок», опорами и креплениями | м | 22
2428 | Труба, 159×4,5, ГОСТ 10704-91, Ст20 оцинкованная, в комплекте с фасонными элементами типа «грувлок», опорами и креплениями | м | 11
2429 | Труба, 219×6,0, ГОСТ 10704-91, Ст20 оцинкованная, в комплекте с фасонными элементами типа «грувлок», опорами и креплениями | м | 32
2430 | Труба, 273×7,0, ГОСТ 10704-91, Ст20 оцинкованная, в комплекте с фасонными элементами типа «грувлок», опорами и креплениями | м | 8
2431 | Труба 89×3,5, ГОСТ 9941-2022, нержавеющая сталь 08Х18Н10Т, в комплекте с фасонными элементами, опорами и креплениями | м | 7
2432 | Труба 6×1,0, ГОСТ 15040-2016, медная, в комплекте с фасонными элементами, опорами и креплениями | м | 7
2433 | 1612-2022-Р-РТ.ВОР
2434 | Установка абонентского громкоговорителя 3 Вт, 160 Гц-10 кГц, 30 В | шт. | 5
2435 | Монтаж розетки для сети проводного вещания напряжением до 30В, одноместная открытой установки | шт. | 5
2436 | Установка коробки разветвительной универсальной | шт. | 1
2437 | Установка клеммы винтовой КВИ-2,5мм2, серая | шт. | 10
2438 | Установка клеммы винтовая КВИ-2,5мм2, синяя | шт. | 10
2439 | Монтаж перемычки центральной для КВИ-2,5мм2, 10 PIN YZN30Q-002-10P | шт. | 2
2440 | Прокладка трубы ПЛЛ гибкой гофрированной не содержит галогенов д.20 мм, ПВ-0, с протяжкой, 100 м, цвет белый | м | 10
2441 | Прокладка металлорукава DN 15мм в герметичной ПВХ изоляции, Dвн=15,5 мм, Dнар=19,5, с протяжкой, 100 м, цвет серый 6071R-015100P | м | 25
2442 | Затягивание кабеля в металлический рукав для сетей проводного радиовещания, МРМПЭ 2х1.2 | м | 25
2443 | Затягивание кабеля в проложенную трубу для сетей проводного радиовещания, МРМПЭ 2х1.2 | м | 10
2444 | Затягивание распределительного кабеля в проложенную трубу для систем сигнализации и проводного вещания, КСВВнг(А)-LS 1х2х0,80 | м | 20
2445 | Затягивание распределительного кабеля в металлический рукав для систем сигнализации и проводного вещания, КСВВнг(А)-LS 1х2х0,80 | м | 63
2446 | Прокладка кабеля по существующему лотку для сетей проводного радиовещания, МРМПЭ 2х1.2 | м | 380
2447 | 1612-2022-Р-СВН.ВОР
2448 | Установка: Цифровая цилиндрическая IP-камера 4 Мп в корпусе IP66, IK10 с моторизованным варифокальным объективом F1,6 и ИК подсветкой до 50 м DS-2CD2643G0-IZS | шт. | 13
2449 | Установка: Цифровая цилиндрическая IP-камера 4 Мп в корпусе IP67, IK10 с моторизованным варифокальным объективом F1,0 и подсветкой белым светом до 60 м DS-2CD2647G2T-LZS(C) | шт. | 12
2450 | Установка: Цифровая взрывозащищенная цилиндрическая IP-камера 4 Мп в корпусе IP68 Ex с фиксированным объективом F1,2 и ИК подсветкой до 30 м DS-2XE6242F-IS | шт. | 5
2451 | Установка: Цифровая взрывозащищенная купольная IP-камера 4 Мп в корпусе IP68 Ex с фиксированным объективом F2,0 (F2,2) DS-2XE6146F-HS | шт. | 2
2452 | Установка: Регистратор видеонаблюдения цифровой 32 канальный 3U, максимальное количество накопителей - 16 HDD / 48 Тб SecurOS IVS NVR-Industrial-32/800 | шт. | 1
2453 | Установка: Жесткий диск для систем видеонаблюдения 4 Тб 5400 об/мин SkyHawk | шт. | 12
2454 | Установка: Рабочая станция для отображения до 48 камер высокого разрешения. Подключение 6-ти мониторов: 2xDVI + 2xHDMI + 2xDisplayPort SecurOS-IVS-WSN-R/PAD HD-6/48 | шт. | 1
2455 | Установка монитора системы видеонаблюдения 32” DS-D5032FC-A | шт. | 4
2456 | Установка управляемый коммутатор 4x Gigabit Ethernet с питанием по PoE/PoE+ (до 30 Вт на любом из портов), в уличном шкафу IP66, IK10 со встроенным ИБП и встроенным оптическим кроссом 16xSC PSW-2G+UPS-Box | шт. | 3
2457 | Установка: Управляемый коммутатор 8x Gigabit Ethernet с питанием по PoE/PoE+ (до 30 Вт на любом из портов), в уличном шкафу IP66, IK10 со встроенным ИБП и встроенным оптическим кроссом 16xSC PSW-2G8F+UPS-Box | шт. | 3
2458 | Установка: Комплект оптических одноволоконных трансиверов формата SFP для од-номодового оптоволокна до 3 км: - SFP-модуль оптический 1.25Гбит/с до 3 км 1xSC(UPC), SM TX1550 / RX1310нм TBSF15-3-12gSC-3i-FT; - SFP-модуль оптический 1.25Гбит/с до 3 км 1xSC(UPC), SM TX1310 / RX1550нм TBSF13-3-12gSC-3i-FT | компл. | 7
2459 | Установка: Промышленный универсальный медиаконвертер витая пара 10/100/1000Base-T в оптическое волокно 100/1000Base-X для установки на DIN-рейку FC-2 | шт. | 2
2460 | Установка:HDMI удлинитель по оптоволоконному кабелю EF 10K FX Dr.HD в составе: - Приемник - Передатчик - Оптический модуль приемник - Оптический модуль передатчик - Блок питания - Разъем Phoenix - Кабель HDMI | компл. | 2
2461 | Установка: Блок питания для FC-2 AC 85...264 В / DC -24 В, мощность - 10 Вт MDR-10 | шт. | 2
2462 | Установка: 19" панель с DIN-рейкой для установки коммутаторов STK-RACKMNT-2955 | шт. | 1
2463 | Установка: Блок розеток Rem-10 с выкл., 8 Sсhuko, 10 A, алюм., 19", шнур 1.8 м. IEC 60320 C14 R-10-8S-V-440-1.8 | шт. | 1
2464 | Установка: Панель заземления горизонтальная/вертикальная 19" 500 мм / 200 А ПЗ-19-500.200А | шт. | 1
2465 | Установка: Комплект проводов заземления для шкафа ШТК-М, универсальный ПЗ-ШТК-М | шт. | 1
2466 | Установка: Комплект монтажный № 2 (винт, шайба, гайка с защелкой), упаковка 50 шт. КМ-2-50 | упак. | 1
2467 | Установка: Кросс оптический стоечный на 16 дуплексных портов SC, укомплектованный: - корпус ШКОС-Л-1U – 1 шт. - крышка – 1 шт. - кронштейн 19” – 2 шт. - кассета КТ-3645 – 1 шт. - крышка кассеты КТ – 1 шт. - гильзы КДЗС-4525 – 20 шт - планка пластиковая 8SC – 2 шт. - планка заглушка – 1 шт. - комплект деталей для монтажа – 1 шт. - розетка (адаптер) SC/UPC – 16 шт. - пигтейл SC/UPC – 16шт. - капа 8SC – 2шт. | компл. | 1
2468 | Установка: Настенный кросс серии ШКОН-УМ в составе:- Корпус с дверью и замком - Кассета - Крышка кассеты - Розетка (адаптер) SC/SM - Пигтейл SC/UPC - КДЗС-6030 - Планка 8 SC - Заглушки кабельных вводов - Комплект монтажный | компл. | 2
2469 | Кабельная продукция:
2470 | Монтаж трубы ПЛЛ гибкой гофрированной не содержит галогенов д.20 мм, ПВ-0, с протяжкой, 100 м, цвет белый | м | 100
2471 | Монтаж металлорукава DN 15мм в герметичного ПВХ изоляции, Dвн=15,5 мм, Dнар=19,5, с протяжкой, 100 м, цвет серый 6071R-015100P | м | 650
2472 | Укладка кабеля в существующий лоток: кабель категории 5e, U/UTP, 4 пары, 24 AWG, LSZH, внутренней проклад-ки, фиолетовый | м | 556
2473 | Укладка кабеля в проложенные трубы: кабель категории 5e, U/UTP, 4 пары, 24 AWG, LSZH, внутренней проклад-ки, фиолетовый | м | 100
2474 | Укладка кабеля в металлорукаве: кабель категории 5e, U/UTP, 4 пары, 24 AWG, LSZH, внешней прокладки, LSZH, черный | м | 400
2475 | Укладка кабеля в существующий лоток: кабель категории 5e, U/UTP, 4 пары, 24 AWG, LSZH, внешней прокладки, LSZH, черный | м | 34
2476 | Укладка кабеля в существующий лоток: Волоконно-оптический кабель в негорючей оболочке, не содержащей гало-генов с несущим элементом из стеклопластикового прутка для внутрен-ней и внешней прокладки, 16 одномодовых волокон 9/125 мкм | м | 190
2477 | Укладка кабеля в существующий лоток: Волоконно-оптический кабель в негорючей оболочке, не содержащей гало-генов с несущим элементом из стеклопластикового прутка для внутрен-ней и внешней прокладки, 4 одномодовых волокна 9/125 мкм | м | 555
2478 | Затягивание кабеля в проложенные трубы: Волоконно-оптический кабель в негорючей оболочке, не содержащей гало-генов с несущим элементом из стеклопластикового прутка для внутрен-ней и внешней прокладки, 8 одномодовых волокна 9/125 мкм | м | 250
2479 | Монтаж: Шнур коммутационный RJ-45 неэкранированный, U/UTP, категория 5e, LSZH, 2 м, белый | шт. | 4
2480 | Монтаж: Одномодовый оптический коммутационный шнур, 9/125, ОS2, SC-SC, LSZH, 1 м | м | 15
2481 | Монтаж: Одномодовый оптический коммутационный шнур, 9/125, ОS2, SC-SC, LSZH, 1 м | шт. | 4
2482 | Монтаж: Кабель HDMI-HDMI (v.2.1), 3 м | шт. | 2
2483 | Монтаж: Кабель силовой ВВГнг-LS(А) 3х1,5 (N,PE) однопроволочный-0.660 | м | 5
2484 | Монтаж: Провод заземления 1х16 мм2 желто-зеленый | м | 10
2485 | Монтаж: Провод заземления 1х6 мм2 желто-зеленый | м | 60
2486 | Установка: Разъем RJ-45 (8P8C) под витую пару, категория 5e, 100 шт. | уп. | 1
2487 | Установка: Модуль 45×22,5 мм 1xRJx45 UTP категории 5е, белый | шт. | 1
2488 | Установка: Суппорт Mosaic для кабель-каналов DLP с шириной крышки 65 мм, 2 модуля | шт. | 1
2489 | Устройство огнестойких проходок с использованием труба стальная водогазопроводная д.50 мм и огнестойкая монтажная пена, 750 мл. | шт./м | 45918
2490 | 1612-2022-Р-СОТС. ВОР
2491 | Оборудование СОТС
2492 | Установка: Контроллер адресной двухпроводной линии связи С2000-КДЛ | шт. | 1
2493 | Установка: Клавиатура с жидкокристаллическим индикатором для постановки и снятия с охраны, отображения системных событий С2000-К | шт. | 1
2494 | Установка: Преобразователь интерфейсов RS485/RS232 в Ethernet С2000-Ethernet | шт. | 1
2495 | Установка: Резервированный источник РИП-12 исп.54 РИП-12-2/7П2-Р-RS исп.54 | шт. | 4
2496 | Установка: Аккумулятор 7 А*ч DTM1207 | шт. | 4
2497 | Установка: Блок разветвительно-изолирующий БРИЗ | шт. | 5
2498 | Установка: Извещатель охранный объемный оптико-электронный адресный С2000-ИК исп.02 | шт. | 11
2499 | Установка: Извещатель охранный точечный магнитоконтактный адресный, кабель 1,5 м С2000-СМК исп.05 | шт. | 35
2500 | Установка: Блок расширения шлейфов сигнализации взрывозащищенный С2000-БРШС-Ex | шт. | 2
2501 | Установка: Извещатель охранный точечный магнитоконтактный взрывозащищенный МК-Ex | шт. | 3
2502 | Установка: Коробка разветвительная универсальная УК-2П | шт. | 35
2503 | Установка: Коробка коммутационная взрывозащищенная УК-Ex (Ладога-Ex) | шт. | 2
2504 | Кабельная продукция:
2505 | Монтаж трубы ПЛЛ гибкой гофрированной не содержит галогенов д.20 мм, ПВ-0, с протяжкой, 100 м, цвет белый | м | 510
2506 | Установка: Держатель для трубы двухкомпонентный, д.20 мм | шт. | 1122
2507 | Монтаж трубы металлорукава DN 15мм в герметичной ПВХ изоляции, Dвн=15,5 мм, Dнар=19,5, с протяжкой, 100 м, цвет серый | м | 80
2508 | Установка: Держатель с крышкой д.20 мм, оцинкованная сталь | шт. | 180
2509 | Установка: Концевая втулка для металлорукава DN 15 мм | шт. | 8
2510 | Монтаж мини-канала с перегородкой 40/2x17 | м | 4
2511 | Установка: Тройник 40x17 | шт. | 2
2512 | Установка: Угол плоский 40x17 | шт. | 2
2513 | Установка: Заглушка 40x17 | шт. | 4
2514 | Укладка кабеля в существующий лоток: Кабель симметричный для систем безопасности групповой прокладки, ог-нестойкий с пониженным дымо- и газовыделением для подключения про-мышленного интерфейса RS-485, | м | 52
2515 | Укладка кабеля в проложенные трубы: Кабель симметричный для систем безопасности групповой прокладки, ог-нестойкий с пониженным дымо- и газовыделением для подключения про-мышленного интерфейса RS-485, КСБГнг(А)-FRHF 1х2х0,78 | м | 40
2516 | Укладка кабеля в существующий лоток: Кабель симметричный для систем охраны и противопожарной защиты ог-нестойкий, групповой прокладки, с пониженным дымо- и газовыделением для подключения адресной ДПЛС и неадресной сигнальной линии, КПСЭнг-FRHF 1х2х0,75 | м | 438
2517 | Затягивание кабеля в проложенные трубы: Кабель симметричный для систем охраны и противопожарной защиты ог-нестойкий, групповой прокладки, с пониженным дымо- и газовыделением для подключения адресной ДПЛС и неадресной сигнальной линии, КПСЭнг-FRHF 1х2х0,75 | м | 564
2518 | Укладка кабеля в проложенный кабель-канал: Кабель симметричный для систем охраны и противопожарной защиты ог-нестойкий, групповой прокладки, с пониженным дымо- и газовыделением для подключения электропитания -12 В, КПСнг(а)-FRHF 1x2x0,75 | м | 7
2519 | Монтаж провода с медными жилами, в ПВХ изоляции, желто-зеленый сечение 1x2,5, ПуГВнг(А)-LSLTx | м | 4
2520 | Монтаж: Шнур коммутационный RJ-45 неэкранированный, U/UTP, категория 5e, LSZH, 5 м | шт. | 1
2521 | Устройство огнестойких проходок с использованием трубы стальной водогазопроводной д.50 мм и огнестойкой монтажной пены, 750 мл. | шт./м | 8/4
2522 | 1612-2022-Р-ТС.ВОР
2523 | 1. Система теплоснабжения Т1/Т2
2524 | Монтаж крана стального шарового стандартный с механическим редуктором БИВАЛ | компл. | 2
2525 | Ду150, Ру1,6 МПа, Тмах150оС (фланец/фланец), материал уплотнения Viton КШТ1.12.150.16 Ф/Ф
2526 | Монтаж затвора дискового поворотный межфланцевый ГРАНВЕЛ с механическим редуктором Pro Gear Ду150, Ру1,6 МПа, Тмах115оС, материал уплотнения EPDM HT ЗПТС | компл. | 2
2527 | Монтаж крана стального шарового стандартный БИВАЛ | компл. | 2
2528 | Ду50, Ру4,0 МПа, Тмах150оС (фланец/фланец), материал уплотнения Viton КШТ1.12.50.40 Ф/Ф
2529 | Монтаж трубопровода. Труба Ст 159х4.5-1-ППУ-ПЭ ГОСТ 30723-2006 | м | 136.6
2530 | Монтаж трубопровода.Труба Ø159х4.5 – Б – 20 ГОСТ 10705-80 ГОСТ 10704-91 | м | 24.1
2531 | Монтаж трубопровода.Труба Ø57х3.0 – 1-ППУ-ПЗ ГОСТ 30732-2006 | м | 25.4
2532 | Монтаж трубопровода.Труба Ø325х8.0– Б – 20 ГОСТ 10705-80 ГОСТ 10704-91 | м | 4
2533 | Монтаж трубопровода.Труба Ø219х6.0– Б – 20 ГОСТ 10705-80 ГОСТ 10704-91 | м | 1.5
2534 | Монтаж отвода Ст 159х4,5-90˚-1-ППУ-ПЗ | шт. | 4
2535 | Монтаж отвода Ст 159х4,5-45˚-1-ППУ-ПЗ | шт. | 4
2536 | Монтаж отвода Ст 57х3,0-90˚-1-ППУ-ПЗ | шт. | 2
2537 | Монтаж отвода 90˚-57-3,0 Ст.20 | шт. | 8
2538 | Монтаж тройника 159х4,0-108х4,0-Ст.20 | шт. | 2
2539 | Монтаж перехода К-108х4,0-57х3,0-Ст.20 | шт. | 2
2540 | Монтаж сильфонного компенсирующего устройства СКУ Ст 150-1,6-100-1-ППУ-ПЭ ГОСТ 30732-2006 | шт. | 2
2541 | Монтаж неподвижной опоры Ст 159х4.5-400х20-1-ППУ-ПЭ ГОСТ 30732-2006 | шт. | 4
2542 | Монтаж опоры корпусно-приварная КП-150-А12 ОСТ-36-146-88 | шт. | 4
2543 | Монтаж опоры СПО-159/250 Серия 1-487-1997.00.000 | шт. | 4
2544 | Монтаж направляющей опоры НПО-150/250 НТС 65-06 | шт. | 2
2545 | Монтаж опорной подушки ОП-3 (400х400х90) Серия 3.006.1-2.87.1 Вып.2 | шт. | 2
2546 | Комплект заделки стыков ППУ-ПЭ для Ду150мм КЗС (Т) -159х250 | шт. | 24
2547 | Комплект заделки стыков ППУ-ПЭ для Ду50 мм КЗС (Т) -57х125 | шт. | 8
2548 | Монтаж муфты термоусаживаемой 159/250, L=600мм | шт. | 24
2549 | Монтаж муфты термоусаживаемой 57/125, L=600мм | шт. | 8
2550 | Изоляция поверхности стыков трубопровода матами из минеральной ваты | м3 | 1.03
2551 | Монтаж теплоизоляционной ваты из каменной ваты с односторонним покрытием стальной сеткой, толщиной 50мм | м3 | 0.6
2552 | Покрытие поверхности изоляции из тонколистовая оцинкованная сталь по ГОСТ 10704-91, толщиной 0,5 мм ГОСТ 10704-91 | м2 | 19.5
2553 | Монтаж ленты 0,7х20 кг | кг | 9.5
2554 | Монтаж бандажа с пряжкой | шт. | 67
2555 | Нанесение обезжиривателя | м2 | 17.2
2556 | ЦИНОТАН-композиция антикоррозионная цинконаполненная, толщиной 80мкм, 1 слой | м2 | 17.2
2557 | ФЕРРОТАН – эмаль полиуретановая, толщиной 160 мкм, 2 слоя | м2 | 17.2
2558 | 2. Система теплоснабжения Т3/Т4
2559 | Монтаж трубопровода. Труба Ст 159х4.5-1-ППУ-ПЭ ГОСТ 30723-2006 | м | 68.5
2560 | Монтаж трубопровода.Труба Ст 108х4.0-1-ППУ-ПЭ ГОСТ 30732-2006 | м | 68.5
2561 | Монтаж трубопровода.Труба Ø159х4.5 – Б – 20 ГОСТ 10705-80 ГОСТ 10704-91 | м | 12.05
2562 | Монтаж трубопровода.Труба Ø108х4,0– Б – 20 ГОСТ 10705-80 ГОСТ 10704-91 | м | 12.05
2563 | Монтаж трубопровода.Труба Ø57х3.0 – Б-20 ГОСТ 10705-80 ГОСТ 10704-91 | м | 15.7
2564 | Монтаж трубопровода.Труба Ø32х2,8– Б-20 ГОСТ 10705-80 ГОСТ 10704-91 | м | 15.7
2565 | Монтаж отвода Ст.159х4,0-90˚-1-ППУ-ПЗ | шт. | 2
2566 | Монтаж отвода Ст.108х4,0-90˚-1-ППУ-ПЗ | шт. | 2
2567 | Монтаж отвода Ст.159х4,0-45˚-1-ППУ-ПЗ | шт. | 2
2568 | Монтаж отвода Ст.108х4,0-45˚-1-ППУ-ПЗ | шт. | 2
2569 | Монтаж отвода 90˚-159-4,0 Ст.20 | шт. | 6
2570 | Монтаж отвода 90˚-108-4,0 Ст.20 | шт. | 6
2571 | Монтаж отвода 90˚-57-3,5 Ст.20 | шт. | 19
2572 | Монтаж отвода 90˚-38-3,0 Ст.20 | шт. | 1
2573 | Монтаж тройника 159х4,0-108х4,0-Ст.20 | шт. | 1
2574 | Монтаж тройника 108х4,0-57х3,5-Ст.20 | шт. | 1
2575 | Монтаж перехода К-108х4,0-Ст.20 | шт. | 1
2576 | Монтаж крана стального шарового стандартный с механическим редуктором БИВАЛ | компл. | 1
2577 | Ду150, Ру1,6 МПа, Тмах80оС (фланец/фланец), материал уплотнения EPDM КШТ.12.150.16 Ф/Ф
2578 | Монтаж крана стального шарового стандартный с механическим редуктором БИВАЛ | компл. | 1
2579 | Ду100, Ру1,6 МПа. Тмах80оС (фланец/фланец), материал уплотнения EPDM КШТ.12.100.16 Ф/Ф
2580 | Монтаж крана стального шарового стандартный БИВАЛ Ду50, Ру4,0 МПа, Тмах80оС (фланец/фланец), материал уплотнения EPDM КШТ.12.50.40 Ф/Ф | компл. | 2
2581 | Монтаж затвора дискового поворотного межфланцевого ГРАНВЕЛ с механическим редуктором Pro Gear Ду150, Ру1,6 МПа, Тмах115оС, материал уплотнения EPDM HT ЗПТС | компл. | 1
2582 | Монтаж затвора дискового поворотного межфланцевого ГРАНВЕЛ с механическим редуктором Pro Gear Ду100, Ру1,6 МПа, Тмах115оС, материал уплотнения EPDM HT ЗПТС | компл. | 1
2583 | Монтаж трубопровода Ø325х8.0– Б – 20 ГОСТ 10705-80 ГОСТ 10704-91 | м | 2
2584 | Монтаж трубопровода Ø273х7.0– Б – 20 ГОСТ 10705-80 ГОСТ 10704-91 | м | 2
2585 | Монтаж сильфонного компенсирующего устройства СКУ Ст 150-1,6-100-1-ППУ-ПЭ ГОСТ 30732-2006 | шт. | 1
2586 | Монтаж сильфонного компенсирующего устройства СКУ Ст 100-1,6-80-1-ППУ-ПЭ ГОСТ 30732-2006 | шт. | 1
2587 | Монтаж неподвижной опоры Ст 159х4.5-400х20-1-ППУ-ПЭ ГОСТ 30732-2006 | шт. | 2
2588 | Монтаж неподвижной опоры Ст 108х4.0-315х16-1-ППУ-ПЭ ГОСТ 30732-2006 | шт. | 2
2589 | Монтаж направляющей опоры НПО-150/250 НТС 65-06 | шт. | 2
2590 | Монтаж направляющей опоры НПО-100/180 НТС 65-06 | шт. | 2
2591 | Монтаж опорной подушки ОП-3 (400х400х90) Серия 3.006.1-2.87.1 Вып.2 | шт. | 8
2592 | Монтаж комплекта заделки стыков ППУ-ПЭ для Ду150мм КЗС (Т) -159х250 | шт. | 18
2593 | Монтаж комплекта заделки стыков ППУ-ПЭ для Ду100мм КЗС (Т) -108х180 | шт. | 18
2594 | Монтаж муфты термоусаживаемой 159/250, L=600мм | шт. | 18
2595 | Монтаж муфты термоусаживаемой 108/108, L=600мм | шт. | 18
2596 | Устройство теплоизоляционных матов из каменной ваты с односторонним покрытием стальной сеткой, толщиной s=50 мм Wired Mat 80 | м3 | 0.51
2597 | Устройство теплоизоляционных матов из каменной ваты с односторонним покрытием стальной сеткой, толщиной s=40 мм Wired Mat 80 | м3 | 0.175
2598 | Покрытие изоляции: слой из тонколистовая оцинкованная сталь по ГОСТ 10704-91, толщиной 0,5 мм ГОСТ 10704-91 | м2 | 30.2
2599 | Монтаж ленты 0,7х20кг | кг | 10.5
2600
2601 | Монтаж бандажа с пряжкой | шт. | 73
2602 | Нанесение обезжиривателя | м2 | 17.76
2603 | ЦИНОТАН-композиция антикоррозионная цинкнаполненная, толщиной 80мкм, 1 слой | м2 | 17.76
2604 | ФЕРРОТАН – эмаль полиуретановая, толщиной 160 мкм, 2 слоя | м2 | 17.76
2605 | 3. Система дренажа Т95
2606 | Монтаж крана стального шарового стандартный БИВАЛ Ду50, Ру4,0 МПа, Тмах150оС (сварка/сварка), материал уплотнения Viton КШТ1.12.50.40 С/С | шт. | 2
2607 | Монтаж крана стального шарового стандартный БИВАЛ Ду50, Ру4,0 МПа, Тмах150оС (фланец/фланец), материал уплотнения Viton КШТ1.12.50.40 Ф/Ф | компл. | 2
2608 | Монтаж крана стального шарового стандартный БИВАЛ Ду25, Ру4,0 МПа, Тмах150оС (фланец/фланец), материал уплотнения Viton КШТ1.12.25.40 Ф/Ф | компл. | 2
2609 | Монтаж крана стального шарового стандартный БИВАЛ Ду15, Ру4,0 МПа, Тмах150оС (сварка/сварка), материал уплотнения Viton КШТ1.12.15.40 С/С | шт. | 2
2610 | Монтаж крана стального шарового стандартный БИВАЛ Ду50, Ру4,0 МПа, Тмах80оС (сварка/сварка), материал уплотнения EPDM КШТ.12.50.40 С/С | шт. | 1
2611 | Монтаж крана стального шарового стандартный БИВАЛ Ду40, Ру4,0 МПа, Тмах80оС (сварка/сварка), материал уплотнения EPDM КШТ.12.40.40 С/С | шт. | 1
2612 | Монтаж крана стального шарового стандартный БИВАЛДу50, Ру4,0 МПа, Тмах80оС (фланец/фланец), материал уплотнения EPDM КШТ.12.50.40 Ф/Ф | компл. | 1
2613 | Монтаж крана стального шарового стандартный БИВАЛДу40, Ру4,0 МПа, Тмах80оС (фланец/фланец), материал уплотнения EPDM КШТ.12.40.40 Ф/Ф | компл. | 1
2614 | Монтаж крана стального шарового стандартный БИВАЛ Ду25, Ру4,0 МПа, Тмах80оС (сварка/сварка), материал уплотнения EPDM КШТ.12.25.40 С/С | шт. | 2
2615 | Монтаж клапана “Захлопка” Ду50 мм А-397-80 | шт. | 1
2616 | Монтаж клапана “Захлопка” Ду100 мм А-397-80 | шт. | 1
2617 | Монтаж трубопровода Ø57х3.0 – 1-ППУ-ПЗ ГОСТ 30723-2006 | м | 3.6
2618 | Монтаж трубопровода Ø40х3.0 ГОСТ 3262-75 | м | 1
2619 | Монтаж трубопровода Ø25х2.8 ГОСТ 3262-75 | м | 7
2620 | Монтаж трубопровода Ø15х2.35 ГОСТ 3262-75 | м | 0.5
2621 | Монтаж гильз Ø219х6,0-Б-20 ГОСТ 10705-80 | м | 0.8
2622 | Монтаж отвода 90˚-57-3,0 Ст.2 | шт. | 6
2623 | Монтаж отвода 90˚-45-3,0 Ст.2 | шт. | 1
2624 | Монтаж отвода 90˚-25-3,0 Ст.2 | шт. | 7
2625 | Монтаж тройника 57х3,0-Ст.20 | шт. | 3
2626 | Нанесение обезжиривателя | м2 | 1.06
2627 | ЦИНОТАН-композиция антикоррозионная цинкнаполненная, толщиной 80мкм, 1 слой | м2 | 1.06
2628 | ФЕРРОТАН – эмаль полиуретановая, толщиной 160 мкм, 2 слоя | м2 | 1.06
2629 | Устройство колодца канализационного из сборных железобетонных Ø1500 мм, в составе: | шт. | 1
2630 | - плита днища ПН15, Ø2000 мм, h=120 мм Серия 3.900.1-14 | шт | 1
2631 | - кольцо стеновое КС7.3, Øвнеш840 мм, Øвнутр700 мм, h=290 мм Серия 3.900.1-14 | шт | 1
2632 | - кольцо стеновое КС15.6, Øвнеш1680 мм, Øвнутр1500 мм, h=590 мм Серия 3.900.1-14 | шт | 1
2633 | - кольцо стеновое КС15.9, Ø внеш1680 мм, Ø внутр1500 мм, h=890 мм Серия 3.900.1-14 | шт | 2
2634 | - кольцо стеновое КС15.18, Ø внеш1680 мм, Ø внутр1500 мм, h=1790 мм Серия 3.900.1-14 | шт | 1
2635 | - плита перекрытия 1ПП15-2, Ø1680 мм, h=150 мм Серия 3.900.1-14 | шт | 1
2636 | - кольцо опорное КО6, Ø внеш840 мм, Ø внутр580 мм, h=70 мм Серия 3.900.1-14 | шт | 1
2637 | Люк чугунный тяжелый Т (С250) – Г-1-60 ГОСТ 3634-2019 ГОСТ 3634-2019 | компл. | 1
2638 | Гидроизоляция обмазочная для наружных железобетонных поверхностей колодца (2 слоя, расход 1,1 кг/м2) Мастика гидроизоляционная | м2 | 28.04
2639 | ТЕХНОНИКОЛЬ №24 ГК "ТехноНИКОЛЬ"
2640 | 4 Земляные работы
2641 | Разработка грунта I - II группы механизированным способом при подготовке траншеи под трубопроводы (экскаватором "обратная лопата" с ковшом вместимостью 0,65 м3) | м3 | 305.15
2642 | Доработка грунта II группы ручным способом | м3 | 33.9
2643 | Устройство основания песчаного под ж/б лотки и ж/б плиты толщиной 100 мм с разравниваем и послойным уплотнением Купл=0,98 ГОСТ 8736-2014 | м3 | 12.6
2644 | Устройство основания песчаного под трубопроводы толщиной 150 мм с разравниваем и послойным уплотнением Купл=0,98 ГОСТ 8736-2014 | м3 | 23.48
2645 | Обсыпка трубопроводов строительным песком (вокруг трубопровода и над трубопроводом толщиной 400 мм) разравниваем и послойным уплотнением Купл≥0,95 ГОСТ 8736-2014 | м3 | 16.82
2646 | Окончательная засыпка траншеи извлеченным грунтом (пригодным, диаметр включений не более 200 мм) с послойным уплотнением Купл≥0,92 (или песком средней крупности) | м3 | 225.1
2647 | Вывоз и утилизация извлеченного грунта (I - II группы) | м3 | 113.95
2648 | 1612-2022-Р-ТФ СКС ЛВС.ВОР
2649 | Оборудование ТФ,СКС,ЛВС
2650 | Установка: Шкаф телекоммуникационный напольный 19", 42U, 600x600 мм, металлическая передняя дверь с замком, светло-серый ШТК-М-42.6.6-3ААА (масса 91.26кг) | шт. | 1
2651 | Установка: Комплект проводов заземления для шкафа ШТК-М, универсальный ПЗ-ШТК-М | шт. | 5
2652 | Установка: Панель заземления вертикальная 1000 мм / 200 А ПЗ-1000.200А | шт. | 1
2653 | Установка: Модуль вентиляторный, 3 вентилятора с терморегулятором R-FAN-3T | шт. | 1
2654 | Установка: Комплект щеточного ввода в шкаф, универсальный КВ-Щ-55.420А | шт. | 2
2655 | Установка: 19" панель с DIN-рейкой для установки коммутаторов STK-RACKMNT-2955 | шт. | 1
2656 | Установка: Шкаф настенный телекоммуникационный 19" антивандальный, 15U, 600x530 мм, металлическая передняя дверь с замком, светло-серый ШРН-А-15.520 | шт. | 3
2657 | Установка: Модуль вентиляторный, 1 вентилятор с терморегулятором R-FAN-1T | шт. | 3
2658 | Установка: Панель заземления горизонтальная/вертикальная 19" 500 мм / 200 А ПЗ-19-500.200А | шт. | 3
2659 | Установка: Блок розеток Rem-16 с авт. 16А, 7 Schuko, алюм., 19", колодка R-16-7S-A-440-K | шт. | 4
2660 | Установка: Комплект монтажный № 2 (винт, шайба, гайка с защелкой), упаковка 50 шт. КМ-2-50 | шт. | 5
2661 | Установка: Кросс оптический стоечный на 16 симплексных портов SC, укомплектованный ШКОС-Л-1U/2-16-SC ~16-SC/SM ~16-SC/UPC: - корпус ШКОС-Л-1U - крышка - кронштейн 19” - кассета КТ-3645 - крышка кассеты КТ - гильзы КДЗС-4525 - планка - планка заглушка пластиковая 8SC - комплект деталей для монтажа - розетка (адаптер) SC/UPC - пигтейл SC/UPC - капа 8SC | шт. | 4
2662 | Установка: Патч-панель 19” 24xRJ45 KATT, 568A/B, UTP Cat 5e, 1U, графит PID-00174 | шт. | 7
2663 | Установка: Патч-панель телефонная 19” 50xRJ45 KATT, UTP Cat 3, 3/6 и 4/5 пары, 1U, графит PID-00145 | шт. | 1
2664 | Установка: Несущий модуль подключения для плинтов ПВТ, LSA-PROFIL (каркас), 3U МП-19-3U | шт. | 1
2665 | Установка: Плинт 2/10 с размыкаемыми контактами, с маркировкой 0...9, без цветового кода LSA-PROFIL | шт. | 10
2666 | Установка: Магазин защиты 2/10 на 10 пар для 3-х полюсных разрядников, неоснащенный | шт. | 5
2667 | Установка: Крышка магазина защиты | шт. | 5
2668 | Установка: Разрядник 3-х полюсной 230В 20кА/10А типа 8х13 | шт. | 50
2669 | Установка: Скобка контактная д/заземления (упаковка - 50шт) | шт. | 1
2670 | Установка: Горизонтальный кабельный органайзер 19" 1U, 6 колец, цвет черный ГКО-1-6-9005 | шт. | 8
2671 | Установка: Коммутатор 2 уровня на 48 downlink портов Gigabit Ethernet и 4 uplink порта 10G SFP+ с поддержкой технологии PoE+ до 740 Вт C9200L-48P-4X-A | шт. | 1
2672 | Установка: Коммутатор 2 уровня на 24 downlink порта Gigabit Ethernet и 4 uplink порта 10G SFP+ с поддержкой технологии PoE+ до 370 Вт C9200L-24P-4X-A | шт. | 4
2673 | Установка: Кронштейн для монтажа в 19” стойку 4-х точечное крепление 4PT-KIT-T2 | шт. | 5
2674 | Установка: 10G SFP+ модуль трансивера, для дуплексного одномодового волокна G.652 с разъемами типа LC до 10 км SFP-10G-LR | шт. | 10
2675 | Установка: Комплект стекирования для C9200L: два адаптера и кабель стекирования 0,5 м C9200L-STACK-KIT | шт. | 1
2676 | Установка: Источник бесперебойного питания Online, 2000 ВА (1.8 кВт), 230 В, стоечное исполнение, 2U, вход C20, выход 6хС13, слот для модуля SNP, подключение внешних батарейных блоков Smart-Save Online SRV | шт. | 1
2677 | Установка: Внешний батарейный блок для SRVSE2KRTXLI, 72В, 2U | шт. | 1
2678 | Установка: Источник бесперебойного питания On-line, 1000 ВА (0.9 кВт), 230 В, стоечное исполнение, 2U, вход C14, выход 6хС13, слот для модуля SNP Smart-Save Online SRV | шт. | 3
2679 | Установка сетевой карты SNMP | шт./pcs. | 4
2680 | Установка: Комплект монтажа в стойку 19", нагрузка до 60кг, регулируемый 480-780 мм для 2U ИБП, 2U силовых модулей, 2U комплектов батарей | шт./pcs. | 5
2681 | Кабельная продукция:
2682 | Монтаж кабель-канала 105x50 мм | м | 30
2683 | Монтаж: Суппорт Mosaic для кабель-каналов DLP с шириной крышки 65 мм, 2 модуля | шт. | 17
2684 | Монтаж: Модуль 45×22,5 мм 1xRJx45 UTP категории 5е, белый | шт. | 64
2685 | Монтаж: Заглушка 45×22,5 мм, белый | шт. | 6
2686 | Монтаж: Мини-колонна 30 см на 2 секции, корпус из алюминия, крышка ПВХ, цвет белый | шт. | 7
2687 | Монтаж: Коробка промышленная, 2-портовая, белый | шт. | 13
2688 | Монтаж: Модуль промышленный категории 5e UTP, крышка, черный | шт. | 26
2689 | Монтаж: Труба ПЛЛ гибкая гофрированная не содержит галогенов д.25 мм, ПВ-0, с протяжкой, 50 м, цвет белый | м | 50
2690 | Монтаж: Труба ПНД гибкая гофр. д.25мм, тяжёлая с протяжкой, 50м, цвет оранже-вый | м | 50
2691 | Монтаж: Металлорукав DN 15мм в герметичной ПВХ изоляции, Dвн=15,5 мм, Dнар=19,5, с протяжкой, 100 м, цвет серый | м | 150
2692 | Монтаж лотка металлического неперфорированного, оцинкованная сталь по методу Сендзимира толщиной 0,8 мм, 200x50x3000 мм, с крышкой и перегородкой, крепление консолью к стене | м | 354
2693 | Монта лотка металлического неперфорированного, оцинкованная сталь по методу Сендзимира толщиной 0,8 мм, 200x50x3000 мм, с крышкой и перегородкой, крепление профилем к потолку | м | 100
2694 | Монтаж лотка металлического перфорированного, оцинкованная сталь, 100x50x3000 мм, с крышкой, крепление на скобе | м | 84
2695 | Укладка провода в проложенный лоток: Кабель категории 5e, U/UTP, 4 пары, 24 AWG, LSZH, внутренней проклад-ки, фиолетовый | м | 3155
2696 | Укладка провода в проложенный кабель-канал: Кабель категории 5e, U/UTP, 4 пары, 24 AWG, LSZH, внутренней проклад-ки, фиолетовый | м | 30
2697 | Затягивание кабеля в проложенные трубы: Кабель категории 5e, U/UTP, 4 пары, 24 AWG, LSZH, внутренней проклад-ки, фиолетовый | м | 200
2698 | Затягивание кабеля в проложенные трубы в стяжке пола: Кабель категории 5e, U/UTP, 4 пары, 24 AWG, LSZH, внутренней проклад-ки, фиолетовый | м | 50
2699 | Укладка кабеля в проложенный лоток: Волоконно-оптический кабель в негорючей оболочке, не содержащей гало-генов с несущим элементом из стеклопластикового прутка для внутрен-ней и внешней прокладки, 16 одномодовых волокон 9/125 мкм, ИКнг(А)-HF-М4П-А16-2.7 | м | 368
2700 | Монтаж: Шнур коммутационный RJ-45 неэкранированный, U/UTP, категория 5e, LSZH, 1 м, белый | шт. | 90
2701 | Монтаж: Шнур коммутационный RJ-45 неэкранированный, U/UTP, категория 5e, LSZH, 2 м, белый | шт. | 68
2702 | Монтаж: Шнур коммутационный RJ-45 неэкранированный, U/UTP, категория 5e, LSZH, 3 м, белый | шт. | 26
2703 | Монтаж: Одномодовый дуплексный оптический коммутационный шнур, 2х9/125, ОS2, Duplex SC-LC, LSZH, 2 м, 41F-S2-SC-LC-02 | шт. | 10
2704 | Устройство огнестойких проходок с использованием трубы стальной водогазопроводной д.50 мм | шт./м | 2/1
2705 | Устройство огнестойких проходок с использованием противопожарной подушки | шт. | 4
2706 | 1612-2022-Р-ТХ.ВОР
2707 | Установка автомата газированной воды, г.р. 660х700х1650мм, 1ф;220В;0,5кВт. Температура отпускаемого напитка - не более 12 °С. Производительность 90л/ч. | шт. | 1
2708 | Устновка водораздатчика без нагрева и охлаждения, г.р. 340х310х850мм | шт. | 3
2709 | Монтаж лебедки электрической специальной маневровой с бесконечным тросом, г.р. 1620х850х705мм, 3ф;380В;4,0кВт.Тяговое усилие в канате, кН – 30. Максимальная длина рабочего участка пути, м – 120.Скорость навивки на грузовом барабане, м/сек – 0,085.Диаметр каната, мм – 16,5 Максимальное количество груженых вагонов, шт. – 1. Масса груза в передвигаемых вагонов, т – 170. | шт. | 11
2710 | Монтаж лебедки электрической со свободным тросом, г.р. 1140 х 1050 х 585, 3ф;380В;3,0кВт. Тяговое усилие в канате, кН – 20.Скорость навивки каната на первом слое, м/сек – 0,07.Расчётная канатоемкость барабана, м – 150. Диаметр каната, мм – 13.Количество слоев навивки каната – 4. | шт. | 2
2711 | Установка ручной гидравлической тележки, г/п 1,5т, размер вил (ДхШ) 1150×550 мм, радиус разворота 1286мм, высота подхвата 52мм, высота подъема 140мм. | шт. | 5
2712 | Установка сточного поддона металлического для лакокрасочных материалов, г.р. 1000х1000х300мм, объем – 220л. | шт. | 6
2713 | Установка круга поворотного для 3-хосной тележки, диаметр круга 4800мм, высота подъема до 300мм. | шт. | 1
2714 | Установка круга поворотного для 2-хосной тележки, диаметр круга 3800мм, высота подъема до 300мм. | шт. | 1
2715 | Монтаж пульта управления для кругов поворотных, 3ф;380В;7,5кВт. | шт. | 1
2716 | Устнановка стеллажа металлического для лакокрасочных материалов, количество уровней хранения – 2, нагрузка на полку – 1000кг, г.р. (ДхШхВ) 1700х700х2000мм | шт. | 8
2717 | Устновка сточного поддона металлического с решеткой-настилом, на ножках, объем 220л, г.р. (ДхШхВ) 1600х600х250мм | шт. | 8
2718 | Установка стеллажа металлического универсального, г.р. (ДхШхВ) 1300х700х2000мм, количество уровней хранения - 4, нагрузка на полку – 100кг | шт. | 1
2719 | Установка стеллажа металлического универсального, г.р. (ДхШхВ) 1000х700х2000мм, количество уровней хранения - 4, нагрузка на полку – 100кг | шт. | 1
2720 | Установка погрузчика во взрывозащищенном исполнении с литий – ионной батареей, в комплекте с зарядным устройством, г/п 1,5 т, высота подъема 3,0м г.р. (ДхШхВ) 3238х1070х2160мм. | шт. | 1
2721 | Установка весов напольных платформенных во взрывозащищенном исполнении, (ДхШхВ) г.р. 600х800х120мм, максимальная грузоподъемность 500кг, 1ф;220В;0,020 кВА | шт. | 1
2722 | Установка контейнера для песка металлического, г.р. 600х300х400мм (ДхШхВ) | шт. | 1
2723 | Установка верстака для окраски передвижной с поворотными колесами, г.р. (ДхШхВ) 2000х700х850мм | шт. | 4
2724 | Монтаж настенной трехкассетной ИК-сушки, г.р. 770х570мм; площадь прогрева 1200х1000мм, 1ф;220В;3,0кВт. Рабочая температура от 35 до 100°С, длина лампы – 50см. | шт. | 6
2725 | Устновка ящика для ветоши металлический, г.р. (ДхШхВ) 600х250х400мм | шт. | 3
2726 | Установка стула офисного с широким сидением, г.р. (ДхШхВ) 535х600х850мм | шт. | 21
2727 | Установка мойки краскопультов ручной с рециркуляцией растворителя (уайт-спирит), три режима мойки: грязный, чистый, чистый+воздух. Максимальный объем растворителя в машине 25л, со сборным поддоном под баками с растворителем. В комплекте со сборным поддоном. Диаметр экстрактора 100мм, производительность вытяжки, м3/час 500, сжатый воздух 90 л/мин (насос)+370 л/мин, г.р. 582х385х1120мм | шт. | 3
2728 | Установка ванны-мойки для чистки крупногабаритного оборудования (фильтры) с подачей и рециркуляцией растворителя, лейка удлинитель, три режима мойки: грязный, чистый, чистый+воздух. В комплекте со сборным поддоном, г.р. (ДхШхВ) 1300х700х866мм | шт. | 1
2729 | Устновка верстака, г.р. (ДхШхВ) 1400х700х866мм | шт. | 1
2730 | Установка шкафа меаллического инструментального, г.р. (ДхШхВ) 1100х600х1900мм. | шт. | 1
2731 | Установка тумбы стальной с мойкой распашной дверцей и полкой, г.р. (ДхШхВ) 600х600х850мм, глуб. раковины 100 | шт. | 2
2732 | Установка верстака, г.р. (ДхШхВ) 1200х700х866мм | шт. | 1
2733 | Установка верстака, г.р. (ДхШхВ) 1500х700х866мм | шт. | 1
2734 | Установка шкафа, г.р. (ДхШхВ) 600х600х2000мм | шт. | 1
2735 | Установка весов напольных во взрывобезопасном исполнении, г.р.563х350х210мм 1ф;220В;0,020 кВА | шт. | 1
2736 | Установка пневмомиксера для емкостей объемом 200 л, с подъемным устройством, крышкой для бочки и комплектом сифона, длина – 812,5мм.Максимальное рабочее давление, МПа – 0,7 Максимальная частота вращения, об/мин. - 1200 | шт. | 1
2737 | Установка пневмомиксера для емкостей объемом 65 л, с подъемным устройством, крышкой для бочки и комплектом сифона, длина – 812,5мм. Максимальное рабочее давление, МПа – 0,7 Максимальная частота вращения, об/мин. - 1200 | шт. | 2
2738 | Установка пневмомиксера для емкостей объемом 25 л, с подъемным устройством, крышкой для бочки и комплектом сифона, длина – 812,5мм. Максимальное рабочее давление, МПа – 0,7 Максимальная частота вращения, об/мин. - 1200 | шт. | 3
2739 | Установка мойки ручной с рециркуляцией растворителя, три режима мойки: грязный, чистый, чистый+воздух, г.р. (ДхШ) 620х385мм | шт. | 1
2740 | Установка сточного поддона металлического с обрешеткой для защиты от пролива ЛВЖ для зоны расположения бочек растворителя, г.р. 2100х700х250мм | шт. | 1
2741 | Установка сточного поддона металлического с обрешеткой для защиты от пролива ЛВЖ для зоны расположения бочек растворителя, г.р. 1800х700х250мм | шт. | 1
2742 | Установка сточного поддона металлического с обрешеткой для защиты от пролива ЛВЖ для зоны расположения бочек растворителя, г.р. 1900х700х250мм | шт. | 1
2743 | Установка сточного поддона металлического с обрешеткой для защиты от пролива ЛВЖ для зоны расположения бочек растворителя, г.р. 2600х700х250мм | шт. | 1
2744 | Установка весов настольных электронных | шт. | 1
2745 | Установка стеллажа металлического, количество уровней – 3, вес на 1 полку – до 100кг, г.р. (ДхШхВ) 2000х400х2000мм | шт. | 1
2746 | Установка стола, г.р. (ДхШхВ) 1700х500х870мм | шт. | 1
2747 | Установка стола письменного однотумбового ЛДСП, с накладкой и 2 ящиками в комплекте, г.р. (ДхШхВ) 1500х700х750мм | шт. | 1
2748 | Установка компьютера настольного серийной сборки 1ф; 220В; 0,6кВт, в составе: | шт. | 16
2749 | системный блок двухъядерный, 2,5 ГГц, ОЗУ - 4 Гб, сетевой адаптер Ethernet 100Мб, HDD-SATA 500 Гб, 2 разъема PCI-E, 4 порта USB + 1 USB 3.0, более 60 Гц, 1600х900dpi, интерфейсы DVI/HDMI, Монитор LCD 23”
2750 | Мышь оптическая проводная USB, Клавиатура проводная USB
2751 | Установка МФУ настольного (принтер, сканер, копир) цветной лазерной печати, формата А4, 1ф;220В;0,3кВт, 600х600dpi, 15 стр./мин. Сканер планшетный/протяжной Сетевой интерфейс | шт. | 5
2752 | Установка тумбы под принтер, г.р. (ДхШхВ) 400х600х750мм | шт. | 5
2753 | Установка шкафа для документов, г.р. (ДхШхВ) 1000х400х2000мм | шт. | 1
2754 | Установка проводного телефона: дисплей, АОН, память на 50 номеров, спикерфон, повторный набор номера, тональный набор, кнопка выключения микрофона, регулятор уровня громкости в трубке, регулятор громкости звонка. г.р. (ДхШхВ) 196х190х95 мм | шт. | 12
2755 | Установка стола письменного однотумбового ЛДСП, с накладкой и 2 ящиками в комплекте, г.р. (ДхШхВ) 1200х700х750мм | шт. | 14
2756 | Установка стола письменного однотумбового ЛДСП, с накладкой и 2 ящиками в комплекте, г.р. (ДхШхВ) 1500х800х750мм | шт. | 1
2757 | Установка стола переговорного, г.р. (ДхШхВ) 1800х800х750мм | шт. | 1
2758 | Установка шкафа для документов, г.р. (ДхШхВ) 700х400х2000мм | шт. | 14
2759 | Монтаж сушилки для рук настенной с воздушным HERA-фильтром Nickel, г.р. 100х234х394мм, 1,6 кВт, 220В, 0°-40°C | шт. | 4
2760 | Установка шкафа для моющих и дезинфицирующих средств, г.р. 600х500х1800мм | шт. | 2
2761 | Установка шкафа для одежды, г.р. (ДхШхВ) 1000х500х2000мм | шт. | 1
2762 | Установка шкафа для одежды, г.р. (ДхШхВ) 800х400х2000мм | шт. | 1
2763 | Установка шкафа гардеробного металлического на четыре отделения, (ДхШхВ) г.р.1000x500x1850мм. В комплекте с выдвижной скамейкой, (ДхШхВ) г.р. 800х355х 285мм | шт. | 49
2764 | Установка шкафа металлического гардеробного на два отделения, (ДхШхВ) г.р.400x500x1860мм | шт. | 5
2765 | Монтаж фена электрического бытового (с креплением к стене) для сушки волос, 1Ф/220В/1,0 кВт | шт. | 7
2766 | Монтаж зеркала настенного, (ШхВ) г.р. 436х644мм | шт. | 6
2767 | Установка шкафа гардеробного металлического на четыре отделения с перфорированными дверцами с вытяжкой, ⌀патрубка 100мм, (ДхШхВ) г.р.600x500x1900мм. | шт. | 23
2768 | Установка гардеробной скамьи, (ДхШхВ) г.р. 800х350х450мм | шт. | 15
2769 | Установка стола металлического, (ДхШхВ)г.р.1300х500х850мм | шт. | 1
2770 | Установка стеллажа, (ДхШхВ) г.р. 1300х500х2000мм | шт. | 2
2771 | Установка стеллажа, (ДхШхВ) г.р. 1300х600х2000мм | шт. | 6
2772 | Установка шкафа гардеробного металлического на два отделения, (ДхШхВ) г.р.500x500x1850мм. | шт. | 5
2773 | Установка стеллажа, (ДхШхВ) г.р.1600х600х2000мм | шт. | 2
2774 | Установка стеллажа, (ДхШхВ) г.р.1000х600х2000мм | шт. | 1
2775 | Установка шкафа гардеробного металлического для одежды на одно отделение, (ДхШхВ) г.р.330x500x1850мм | шт. | 42
2776 | 612-2022-Р-ЭК.ВОР
2777 | Монтаж проводника заземляющего открыто по строительным основаниям: из круглой стали оцинкованной ∅8 мм NC1008/ на кровле h=11,9м | м/т | 2100/0,8547
2778 | Монтаж проводника заземляющего по строительным основаниям: из круглой стали оцинкованной ∅10 мм в полу | м/т | 900/0,3663
2779 | Разработка грунта вручную на глубину 0,8 метров, группа 2 | м3 | 150
2780 | Монтаж контура заземления из полосы стальной горячеоцинкованной, 40х4 мм (контур заземления) | м/т | 375/0,471
2781 | Засыпка грунта вручную, группа 2 | м3 | 150
2782 | Забивка стержня заземления omex, длина 1,5 м, диаметр 20 мм, оцинкованный | шт. | 34
2783 | Установка коробки уравнивания потенциалов | шт. | 3
2784 | Установка шины уравнивания потенциалов с металлической опорой | шт. | 6
2785 | Монтаж проводника из провода с медными жилами, в ПВХ изоляции, желто-зеленый сечение ПуГВнг(А) 1x4 | м. | 60
2786 | Монтаж проводника из провода с медными жилами, в ПВХ изоляции, желто-зеленый сечение ПуГВнг(А) 1x6 | м. | 300
2787 | Монаж проводника из провода с медными жилами, в ПВХ изоляции, желто-зеленый сечение ПуГВнг(А) 1x25 | м. | 90
2788 | Пусконаладочные работы | комплекс | 1
2789 | 1612-2022-Р-ЭМ.ВОР
2790 | 1. Комплектные устройства
2791 | Монтаж ВРУ напольное (Вводно-распределительное устройство) | Компл. | 1
2792 | Монтаж ПЭСПЗ напольный (Панель питания электрооборудования систем противопожарной защиты) | Компл. | 1
2793 | Монтаж ВРУ-АВР напольный (Вводно-распределительное устройство с автоматическим вводом резерва) | Компл. | 1
2794 | Монтаж ЩР-1 навесной (Щит распределительный 1) | Компл. | 1
2795 | Монтаж ЩОР-2 навесной (Щит освещение и розеток 2) | Компл. | 1
2796 | Монтаж ЩР-3 навесной (Щит распределительный 3) | Компл. | 1
2797 | Монтаж ЩУО навесной (Щит управления освещением) | Компл. | 1
2798 | Монтаж ЩВ-1 навесной (Щит вводный 1) | Компл. | 1
2799 | Монтаж ЩВ-2 навесной (Щит вводный 2) | Компл. | 1
2800 | Монтаж ЩПАУ навесной (Щит противопожарных автоматических устройств) | Компл. | 1
2801 | Монтаж ЩСС навесной (Щит связи и сигнализации) | Компл. | 1
2802 | 2. Монтаж электроустановочных изделий
2803 | Монтаж. Щит розеточный, навесной, степень защиты IP65 | шт. | 5
2804 | Установка розетки штепсельной (механизм), двухполюсной, с защитными контактами, со шторками, для установки в кабель-канале, 16 А, IP20, 2 поста | шт. | 21
2805 | Установка розетки одногнездной двухполюсной с защитными контактами, со шторками, скрытой установки, 16 А, цвет белый + рамка для розетки, IP55, 1 пост | шт. | 16
2806 | Монтаж взрывозащищенного поста управления из алюминия, 2-х кнопочный, IP66 | шт. | 8
2807 | Монтаж ящика с понижающим трансформатором IP 54 | шт. | 4
2808 | Шинопроводы
2809 | Монтаж шинопровода закрытого магистрального переменного тока на ток до 2500 А, на конструкциях по стенам и колоннам (ГЧ лист 15. 12,5+12,5+14,5+12,5+12,5+12,5+12,5+12,5=102 метра) | м. | 102
2810 | Монтаж кабельной продукции
2811 | Прокладка кабеля в трубе ду 20 мм, кабель: ППГнг(А)-HF 4х0.75 | м | 96
2812 | Прокладка кабеля в трубе ду 20 мм, кабель: ППГнг(А)-HF 3х1.5 | м | 1918
2813 | Прокладка кабеля в металлическом рукаве, кабель: ППГнг(А)-HF 3х1.5 | м | 100
2814 | Прокладка кабеля в трубе ду 20 мм, кабель: ППГнг(А)-HF 3х2.5 | м | 1591
2815 | Прокладка кабеля в трубе ду 25 мм, кабель: ППГнг(А)-HF 3х4 | м | 337
2816 | Прокладка кабеля в трубе ду 25 мм, кабель: ППГнг(А)-HF 3х6 | м | 101
2817 | Прокладка кабеля в металлическом рукаве, кабель: ППГнг(А)-HF 3х6 | м | 200
2818 | Прокладка кабеля в трубе ду 32 мм, кабель: ППГнг(А)-HF 3х16 | м | 120
2819 | Прокладка кабеля в трубе ду 20 мм, кабель: ППГнг(А)-HF 5х1.5 | м | 460
2820 | Прокладка кабеля в трубе ду 25 мм, кабель: ППГнг(А)-HF 5х2.5 | м | 989
2821 | Прокладка кабеля в трубе ду 40 мм, кабель: ППГнг(А)-HF 5х4 | м | 307
2822 | Прокладка кабеля в трубе ду 32 мм, кабель: ППГнг(А)-HF 5х4 | м | 298
2823 | Прокладка кабеля в металлическом рукаве ду 35 мм, кабель: ППГнг(А)-HF 5х4 | м | 40
2824 | Прокладка кабеля в трубе ду 40 мм, кабель: ППГнг(А)-HF 5х6 | м | 497
2825 | Прокладка кабеля в трубе ду 40 мм, кабель: ППГнг(А)-HF 5х10 | м | 100
2826 | Прокладка кабеля в металлическом рукаве ду 40 мм, кабель: ППГнг(А)-HF 5х10 | м | 60
2827 | Прокладка кабеля в трубе ду 50 мм, кабель: ППГнг(А)-HF 5х16 | м | 1132
2828 | Прокладка кабеля в трубе ду 40 мм, кабель: ППГнг(А)-HF 5х16 | м | 56
2829 | Прокладка кабеля в трубе ду 50 мм, кабель: ППГнг(А)-HF 5х25 | м | 428
2830 | Прокладка кабеля в металлическом рукаве ду 50 мм, кабель: ППГнг(А)-HF 5х25 | м | 60
2831 | Прокладка кабеля в трубе ду 50 мм, кабель: ППГнг(А)-HF 5х35 | м | 15
2832 | Прокладка кабеля в трубе ду 50 мм, кабель: ППГнг(А)-HF 5х120 | м | 85
2833 | Прокладка кабеля в трубе ду 50 мм, кабель: ППГнг(А)-HF 5х150 | м | 440
2834 | Прокладка кабеля в трубе стальной ду 108 мм, кабель: ППГнг(А)-HF 5х240 | м | 74
2835 | Прокладка кабеля в трубе ду 20 мм, кабель: ППГнг(А)-FRHF 3х1.5 | м | 682
2836 | Прокладка кабеля в трубе ду 25 мм, кабель: ППГнг(А)-FRHF 3х2.5 | м | 3137
2837 | Прокладка кабеля в трубе ду 32 мм, кабель: ППГнг(А)-FRHF 3х2.5 | м | 797
2838 | Прокладка кабеля в трубе ду 25 мм, кабель: ППГнг(А)-FRHF 3х4 | м | 454
2839 | Прокладка кабеля в трубе ду 25 мм, кабель: ППГнг(А)-FRHF 5х2.5 | м | 10
2840 | Прокладка кабеля в трубе ду 32 мм, кабель: ППГнг(А)-FRHF 5х6 | м | 85
2841 | Прокладка кабеля в трубе ду 63 мм, кабель: ППГнг(А)-FRHF 5х120 | м | 60
2842 | Прокладка кабеля в трубе ду 63 мм, кабель: ППГнг(А)-FRHF 5х240 | м | 24
2843 | Монтаж труб
2844 | Прокладка по стенам и конструкциям: Труба жесткая оцинкованная ø20x1x3000 мм | м | 2100
2845 | Прокладка по стенам и конструкциям: Труба жесткая оцинкованная ø25x1,2x3000 мм | м | 2000
2846 | Прокладка по стенам и конструкциям: Труба жесткая оцинкованная ø32x1,2x3000 мм | м | 1300
2847 | Прокладка по стенам и конструкциям: Труба жесткая оцинкованная ø40x1,2x3000 мм | м | 960
2848 | Прокладка по стенам и конструкциям: Труба жесткая оцинкованная ø50x1,2x3000 мм | м | 2100
2849 | Прокладка по стенам и конструкциям: Труба жесткая оцинкованная ø63x1,2x3000 мм | м | 80
2850 | Прокладка по стенам и конструкциям: Труба стальная 108х3 | м | 74
2851 | Прокладка металлорукава Д=20 мм | м | 100
2852 | Прокладка металлорукава Д=25 мм | м | 200
2853 | Прокладка металлорукава Д=35 мм | м | 40
2854 | Прокладка металлорукава Д=40 мм | м | 60
2855 | Прокладка металлорукава Д=50 мм | м | 60
2856 | Прокладка трубы ПВХ жёсткой гладкой д.25мм, лёгкой, 3м | м | 100
2857 | Прочие работы
2858 | Заделка кабельных проходок | шт. | 52
2859 | Пусконаладочные работы | комплекс | 1
2860 | 1612-2022-Р-ЭН.ВОР
2861 | Организация наружного электроосвещения
2862 | Монтаж ЩНО (характеристика согласно проекту 1612/2022-Р-ЭН лист 3) | шт. | 1
2863 | Монтаж трубы металлической по стенам с креплением скобами | м | 265
2864 | Затягивание в трубу кабеля силового с медными жилами, с изоляцией, внутренней и наружной оболочкой из полимерной композиции пониженной пожарной опасности не содержащий галоген | м. | 265
2865 | ППГнг(А)-HF 3x2,5
2866 | Затягивание в трубу кабеля силового с медными жилами, с изоляцией, внутренней и наружной оболочкой из полимерной композиции пониженной пожарной опасности не содержащий галоген ППГнг(А)-HF 2x2,5 | м. | 10
2867 | Монтаж прожектора типа FREGAT FLOOD LED 110 (60) 5000K | шт. | 4
2868 | Монтаж датчика освещенности | шт | 2
2869 | Пусконаладочные работы | комплекс | 1
2870 | 1612-2022-Р-ЭО.ВОР
2871 | Комплектные устройства
2872 | Монтаж ЩО-1 навесной 500х400х220 | Компл. | 1
2873 | Монтаж ЩО-3 навесной 500х400х220 | Компл. | 1
2874 | Монтаж ЩАО навесной 650х500х220 | Компл. | 1
2875 | Монтаж светотехнического оборудования
2876 | Установка светильника типа ССдПб 01-140-001 IP65 RSHВ005V-140-14-750-G60-PSU-TG, пожаробезопасный, 140 Вт | шт. | 62
2877 | Установка светильника типа ССдПб 01-070-001 IP65 RSHВ005V-070-8-750-G60-PSU-TG, пожаробезопасный, 70 Вт | шт. | 43
2878 | Установка светильника типа ССдВз 1Ех 01-070-001 IP65 RSHВ005V-070-8-750-G60-PSU-TG, взрывозащищенный, 70 Вт | шт. | 18
2879 | Установка светильника типа ССдПб 02-030-001 IP65 RSHВ005V-030-3-750-D-PSU-MG, пожаробезопасный, 30 Вт | шт. | 4
2880 | Установка светильника типа ССдВз 1Ех 02-30-IP65 RSHВ005V-030-3-750-D-PSU-MG, взрывозащищенный, 30 Вт | шт. | 16
2881 | Установка светильника типа RSPR002O-052-01-850-D-PSU-MP, 52 Вт | шт. | 4
2882 | Установка светильника типа RSOF001E-024-01-840-D-PSU-MP, 24 Вт | шт. | 54
2883 | Установка светильника типа OWP/R ECO LED 595 IP54/IP40 4000K, 32 Вт | шт. | 1
2884 | Установка светильника типа ACQUA C 18 WH 4000K, 22 Вт | шт. | 15
2885 | Установка светильника типа ССдПб 02-050-001 IP65 RSHВ005V-050-5-750-D-PSU-MG, пожаробезопасный, 50 Вт | шт. | 13
2886 | Установка светильника типа ACQUA C 12 WH 4000K, 14 Вт | шт. | 6
2887 | Установка светильника типа DROP LED 9 STANDARD MS 4000K, 9 Вт, в комплекте с микроволновым датчиком движения | шт. | 5
2888 | Установка светильника типа STAR LED 12W 840 BL, 12 Вт, в комплекте с микроволновым датчиком движения | шт. | 10
2889 | Монтаж электроустановочных изделий
2890 | Установка выключателя одноклавишного (механизм), открытой установки, 10 А, IP44 | шт. | 2
2891 | Установка выключателя одноклавишного (механизм), скрытой установки, 10 А, IP20 + рамка на 1 пост, IP20 | шт. | 17
2892 | Установка выключателя одноклавишного (механизм), скрытой установки, 10 А, IP55 + рамка на 1 пост, IP55 | шт. | 18
2893 | Установка переключателя на 2 направления, одноклавишного (механизм), скрытой установки, 10 А, IP20 + рамка на 1 пост, IP20 | шт. | 14
2894 | Установка переключателя на 2 направления, одноклавишного (механизм), скрытой установки, 10 А, IP55 + рамка на 1 пост, IP55 | шт. | 8
2895 | Установка взрывозащищенного поста управления из алюминия, 2-х кнопочный, IP66 | шт. | 8
2896 | Монтаж установочной коробки для полых стен | шт. | 70
2897 | Монтаж установочной коробки для сплошных стен | шт. | 10
2898 | Монтаж коробки распределительной с клемм., 100х100х50, IP55 | шт. | 300
2899 | Монтаж коробки пластиковой FS с гладкими стенками и клеммниками, IP56, 100х100х50 мм, 5р, 450V, 10A, 6 мм2 | шт. | 60
2900 | Монтаж шинопроводов
2901 | Монтаж шинопровода ШП1.1_25А_Al_5W(3P+N+PE+корпус) IP55 | компл. | 1
2902 | Монтаж шинопровода ШП1.2_40А_Al_5W(3P+N+PE+корпус) IP55 | компл. | 1
2903 | Монтаж шинопровода ШП1.1_25А_Al_5W(3P+N+PE+корпус) IP55 | компл. | 1
2904 | Монтаж кабельной продукции
2905 | Затягивание в трубу кабель силовой с медной жилой в ПВХ изоляции, ППГнг(А)-HF 3х1.5 | м | 589
2906 | Затягивание в трубу кабель силовой с медной жилой в ПВХ изоляции, ППГнг(А)-HF 5х4 | м | 90
2907 | Затягивание в трубу кабель силовой с медной жилой в ПВХ изоляции, для противопожарных систем, ППГнг(А)-FRHF 3х1.5 | м | 580
2908 | Затягивание в трубу кабель силовой с медной жилой в ПВХ изоляции, для противопожарных систем, ППГнг(А)-FRHF 3х2.5 | м | 400
2909 | Затягивание в трубу кабель силовой с медной жилой в ПВХ изоляции, для противопожарных систем, ППГнг(А)-FRHF 3х4 | м | 200
2910 | Затягивание в трубу кабель силовой с медной жилой в ПВХ изоляции, для противопожарных систем, ППГнг(А)-FRHF 3х6 | м | 175
2911 | Затягивание в трубу кабель силовой с медной жилой в ПВХ изоляции, для противопожарных систем, ППГнг(А)-FRHF 5х2.5 | м | 215
2912 | Монтаж труб
2913 | Монтаж трубы жесткой оцинкованной ø20x1x3000 мм | м | 589
2914 | Монтаж трубы ПВХ жёсткой гладкой д.20мм, лёгкая, 3м | м | 12
2915 | Монтаж трубы жесткой оцинкованной ø20x1x3000 мм | м | 280
2916 | Поворот на 90° из оцинкованной стали, д.20х1мм | шт. | 90
2917 | Монтаж трубы жесткой оцинкованной ø25x1,2x3000 мм | м | 615
2918 | Монтаж трубы жесткой оцинкованной ø32x1,2x3000 мм | м | 375
2919 | Монтаж металлорукава Д=20 мм | м | 30
2920 | Монтаж металлорукава Д=40 мм | м | 20
2921 | Кабельные проходки
2922 | Заделка узлов проходов кабеля огнезащитной пеной и герметиком | шт. | 52
2923 | Пусконаладочные работы | комплекс | 1
2924 | 1612-2022-Р-ЭС.ВОР
2925 | Разработка грунта с погрузкой на автомобили-самосвалы экскаваторами с ковшом вместимостью: 0,5 м3, группа грунтов 2 (на вывоз) | м3 | 40.26
2926 | Перевозка грунта автомобилями-самосвалами грузоподъемностью 10 т работающих вне карьера на расстояние до 1 км | м3/т | 40,26/78,51
2927 | Работа на отвале (группа грунтов 1) | м3 | 40.26
2928 | Разработка траншей экскаватором «обратная лопата» с ковшом вместимостью 0,5 м3, группа грунтов: 2 | м3 | 41.68
2929 | Доработка грунта вручную в траншеях шириной до 2 м, глубиной до 2 м | м3 | 2.534
2930
2931 | Устройство основания из песка средней крупности h=0,15 м под 4 нитки кабельных линий | м3/м | 13,2/110
2932 | Укладка ПНД труб ∅110 жестких в траншее в 4 нитки | м | 440
2933 | Прокладка кабеля в ПНД трубу ∅110 | м | 440
2934 | Покрытие кабеля в траншее лентой сигнальной | м | 115
2935 | Засыпка траншей песком h=0,26 м природным для строительных работ средним с крупностью зерен 5мм с перемещением до 5 м бульдозерами мощностью 59 кВт | м3 | 22.88
2936 | Засыпка траншей и котлованов существующим грунтом с перемещением грунта до 5 м бульдозерами мощностью: 59 кВт | м3 | 44.219
2937 | Разработка грунта с погрузкой на автомобили-самосвалы экскаваторами с ковшом вместимостью: 0,25 м3, группа грунтов 2 (на вывоз) | м3 | 217.29
2938 | Перевозка грунта автомобилями-самосвалами грузоподъемностью 10 т работающих вне карьера на расстояние до 1 км | м3/т | 217,29/423,72
2939 | Работа на отвале (группа грунтов 1) | м3 | 217.29
2940 | Разработка траншей экскаватором «обратная лопата» с ковшом вместимостью 0,25 м3, группа грунтов: 2 | м3 | 234.346
2941 | Доработка грунта вручную в траншеях шириной до 2 м, глубиной до 2 м | м3 | 13.968
2942 | Устройство основания из песка средней крупности h=0,15 м под 2 нитки кабельных линий | м3/м | 72,75 /970
2943 | Укладка ПНД труб ∅110 жестких в траншее в 2 нитки | м | 1940
2944 | Прокладка кабеля в ПНД трубу ∅110 | м | 1890
2945 | Покрытие кабеля в траншее лентой сигнальной | м | 970
2946 | Засыпка траншей песком h=0,26 м природным для строительных работ средним с крупностью зерен 5мм с перемещением до 5 м бульдозерами мощностью 59 кВт | м3 | 126.1
2947 | Засыпка траншей и котлованов существующим грунтом с перемещением грунта до 5 м бульдозерами мощностью: 59 кВт | м3 | 248.314
2948 | Монтаж консоли ВВР-4150 | шт | 106
2949 | Прокладка кабеля ВВГ-6 3х240 по консолям в БКТП | м | 170
2950 | кабель в трубе по фасаду (2*60м=120м)
2951 | Прокладка трубы по стенам | м | 120
2952 | Прокладка кабеля ВВГ-6 3х240 в проложенные трубы | м | 120
2953 | Монтаж муфт кабельных концевых 3ПКТп-6-150/240 для кабелей с пластмассовой изоляцией до 6 кВ 3ПКТп-6-150/240 | шт. | 8
2954 | Монтаж муфт кабельных соединительных 3ПСТ-6-150/240(Б) для кабелей с пластмассовой изоляцией до 6 кВ с болтовыми соединителями 3ПСТ-6-150/240(Б) | шт. | 2
2955 | Прокладка трубы по стенам | м | 120
2956 | Прокладка кабеля ВВГ-6 3х240 в проложенные трубы | м | 120
2957 | Монтаж муфт кабельных концевых 3ПКТп-6-150/240 для кабелей с пластмассовой изоляцией до 6 кВ 3ПКТп-6-150/240 | шт. | 8
2958 | Монтаж муфт кабельных соединительных 3ПСТ-6-150/240(Б) для кабелей с пластмассовой изоляцией до 6 кВ с болтовыми соединителями 3ПСТ-6-150/240(Б) | шт. | 2
2959 | Разработка грунта с погрузкой на автомобили-самосвалы экскаваторами с ковшом вместимостью 0,5 м3 (группа грунтов 2), на вывоз | м³ | 46.348
2960 | Перевозка грунта автомобилями-самосвалами грузоподъемностью 10 т работающих вне карьера на расстояние до 1 км | м3/т | 46,348/90,379
2961 | Работа на отвале | м3 | 46.348
2962 | Разработка траншей экскаватором «обратная лопата» с ковшом вместимостью 0,5 м3 (группа грунтов: 2) | м3 | 128.79
2963 | Доработка грунта вручную в траншеях шириной до 2 м, глубиной: до 2 м | м3 | 5.417
2964 | Засыпка траншей и котлованов грунтом с перемещением грунта до 5 м бульдозерами мощностью: 59 кВт | м3 | 134.212
2965 | Разработка грунта с погрузкой на автомобили-самосвалы экскаваторами с ковшом вместимостью: 0,5 м3 (группа грунтов 2) на вывоз | м³ | 10.5
2966 | Перевозка грунта автомобилями-самосвалами грузоподъемностью 10 т работающих вне карьера на расстояние до 1 км | м3/т | 10,5/20,475
2967 | Работа на отвале | м3 | 10.5
2968 | Разработка траншей экскаватором «обратная лопата» с ковшом вместимостью 0,25 м3 (группа грунтов: 2) | м3 | 55.77
2969 | Доработка грунта вручную в траншеях шириной до 2 м, глубиной: до 2 м, (группа грунтов 2) | м3 | 2.05
2970 | Засыпка траншей и котлованов грунтом с перемещением грунта до 5 м бульдозерами мощностью 59 кВт | м3 | 57.82
2971 | Устройство постели из песка средней крупности h=0,15м для пяти кабелей | м³/м | 27,75/185
2972 | Укладка ПНД труб ∅160 в траншее (185м*5ниток) | м | 925
2973 | Прокладка кабеля ВБбШВ-1 5х400 в проложенные трубы | м | 925
2974 | кабель в траншее (длина трассы 40+30=70м; 6 кабелей ВБбШВ-1 5х300 )
2975 | Устройство постели из песка средней крупности h=0,15м для шести кабелей | м³/м | 10,5/70
2976 | Прокладка кабеля ВБбШВ-1 5х300 в готовых траншеях без покрытий | м | 420
2977 | Покрытие кабеля, проложенного в траншее, лентой сигнальной | м | 125
2978 | Прокладка кабеля ВБбШВ-1 5х400 по установленным конструкциям с креплением на поворотах и в конце трассы | м | 525
2979 | Прокладка трубы стальной по стенам с креплением скобами | м | 140
2980 | Прокладка кабеля ВВГнг(A)-LS 5х35-660 в проложенные трубы | м | 40
2981 | Прокладка кабеля ВВГнг(A)-LS 5х150-1000 в проложенные трубы | м. | 120
2982 | установка муфт
2983 | Установка муфт кабельных концевых | шт | 44
2984 | кабельные проходки
2985 | Монтаж кабельных проходок из трубы стальной электросварной 219х5,0 | м. | 5
2986 | Герметизация кабельных проходок огнестойкой пеной | шт. | 20
2987 | Установка 2КТПН-3150/6/0,4 кВ
2988 | с ячейками КРУ-Эталон, габаритами (ДхШхВ) - 10000х5000х3500мм
2989 | Установка комплектной трансформаторной подстанции в блочно-модульном здании из сэндвич-панелей, полной заводской готовности, серии 2КТПН-3150/6/0,4 кВ с ячейками КРУ-Эталон, габаритами (ДхШхВ) - 10000х5000х3500мм в комплекте: - Секция КРУ Эталон TER_Sec10_Etalon_NET (6 ячеек+ШБП) в ком- | компл | 1
2990 | плекте: КРУ Эталон TER_SP15_Etalon_2(10_1000B_3_MI) (2шт);КРУ Эталон TER_SP15_Etalon_1(10_1000B_3_OF) (2шт); КРУ Эталон TER_SP15_Etalon_1(10_1000B_3_RI) 2шт; Шкаф ШБП TER_OSP_Etalon_1(900_100) 1шт.
2991 | Комплектная трансформаторная подстанция в
2992 | блочно-модульном здании из сэндвич-панелей,
2993 | полной заводской готовности, серии 2КТПН-
2994 | 3150/6/0,4 кВ_без РУВН_без Тр-ров, габаритами
2995 | (ДхШхВ) - 10000х5000х3500мм в составе:
2996 | -Кабельная перемычка 6кВ (КРУ-ТМГ)- 2 к-т.
2997 | -Панель вводная_оборуд. производ. Хундай
2998 | (1*6300А)- 2 шт.
2999 | -Панель секционного выключателя_оборуд.
3000 | производ. Хундай (1*5000А)- 1 шт.
3001 | -Панель шинной сборки (5000А)- 1 шт.
3002 | -Панель отходящих линий №1_оборуд. производ.
3003 | Хундай (1*800А_1*400А_1*250А_2*100А)- 2 шт.
3004 | -Панель отходящих линий №2_оборуд. производ.
3005 | Хундай (1*4000А)- 2 шт.
3006 | -Панель отходящих линий №3_оборуд. производ.
3007 | Хундай (2*800А)- 2 шт.
3008 | -Панель АУКРМ-0,4-350кВАр (1*1000А)- 2 шт.
3009 | -Кабельная перемычка 0,4кВ (НКУ-АУКРМ)- 2 к-т.
3010 | -Ошиновка силового трансформатора_0,4кВ- 2
3011 | компл.
3012 | Пусконаладочные работы | комплекс | 1
3013 | 1612-2022-Р-ОВ1.ВОР
3014 | Монтаж единицы Модуль теплоснабжения АБК АУУ-С-050-065-C-R РНД в комплектации согласно Приложению 1 АУУ-С-050-065-C-R РНД | шт. | 1
3015 | Монтаж единицы Модуль теплоснабжения цехов АУУ-С-150-150-С-R РНД в комплектации согласно Приложению 1 АУУ-С-150-150-С-R РНД | шт. | 1
3016 | Монтаж единицы Модуль узла ввода УВ-С-125-C-УУ РНД в комплектации согласно Приложению 1 УВ-С-125-C-УУ РНД | шт. | 1
3017 | Монтаж единицы Автоматический воздухоотводчик Airvent Ридан резьбовым присоединением ∅15 Airvent ø15 | шт | 4
3018 | Монтаж единицы Кран шаровой полнопроходной серии BVR, DN15 BVR-R DN15 | шт. | 4
3019 | Монтаж единицы Кран шаровой полнопроходной серии BVR, DN25 BVR-R DN25 | шт. | 4
3020 | Монтаж единицы Кран шаровой стальной серии JIP Standard FF, DN125 JIP Standard FF | шт. | 2
3021 | Монтаж единицы Кран шаровый полнопроходной ВVR-F DN15 BVR-F | шт. | 4
3022 | Монтаж единицы Опора неподвижная для трубопроводов по т.с.5.903-13 вып.7-95 | шт | 2
3023 | Монтаж единицы Труба стальная водогазопроводная ø15x2,8 ГОСТ 3262-75 | м | 1.48
3024 | Монтаж единицы Труба стальная водогазопроводная ø25x3,2 ГОСТ 3262-75 | м | 0.47
3025 | Монтаж единицы Труба стальная водогазопроводная ø40x3,5 ГОСТ 3262-75 | м | 0.55
3026 | Монтаж единицы Труба стальная электросварная прямошовная ø57x3,5 ГОСТ 10704-91 | м | 66.5
3027 | Монтаж единицы Труба стальная электросварная прямошовная ø76x3,5 ГОСТ 10704-91 | м | 7.47
3028 | Монтаж единицы Труба стальная электросварная прямошовная ø133x4 ГОСТ 10704-91 | м | 5.48
3029 | Монтаж единицы Труба стальная электросварная прямошовная ø159x4,5 ГОСТ 10704-91 | м | 33.2
3030 | Монтаж единицы Цилиндры минераловатные с покрытием из алюминиевой неармированной фольги толщиной 40 мм для трубы ø50 Isotec Shell AL2-40 | м/м3 | 8,74/0,099
3031 | Монтаж единицы Цилиндры минераловатные с покрытием из алюминиевой неармированной фольги толщиной 50 мм для трубы ø40 Isotec Shell AL2-50 | м/м3 | 0,55/0,008
3032 | Монтаж единицы Цилиндры минераловатные с покрытием из алюминиевой неармированной фольги толщиной 50 мм для трубы ø50 Isotec Shell AL2-50 | м/м3 | 57,76/0,907
3033 | Монтаж единицы Цилиндры минераловатные с покрытием из алюминиевой неармированной фольги толщиной 60 мм для трубы ø65 Isotec Shell AL2-60 | м/м3 | 7,47/0,176
3034 | Монтаж единицы Цилиндры минераловатные с покрытием из алюминиевой неармированной фольги толщиной 70 мм для трубы ø125 Isotec Shell AL2-70 | м/м3 | 5,48/0,235
3035 | Монтаж единицы Цилиндры минераловатные с покрытием из алюминиевой неармированной фольги толщиной 70 мм для трубы ø150 Isotec Shell AL2-70 | м/м3 | 33,2/1,605
3036 | Монтаж единицы Смесительный узел прямой конфигурации SMEX 40-1,0 SMEX 40‑1,0 | шт. | 1
3037 | Монтаж единицы Смесительный узел прямой конфигурации SMEX 40-2,5 SMEX 40‑2,5 | шт. | 1
3038 | Монтаж единицы Смесительный узел прямой конфигурации SMEX 40-4,0 SMEX 40‑4,0 | шт. | 1
3039 | Монтаж единицы Смесительный узел прямой конфигурации SMEX 80-6,3 SMEX 80‑6,3 | шт. | 2
3040 | Монтаж единицы Бобышка стальная под термоманометр №2 БП-БТ-30-G1/2 | шт. | 16
3041 | Монтаж единицы Бобышка стальная под термоманометр №3 БП-БТ-55-G1/2 | шт. | 4
3042 | Монтаж единицы Автоматический воздухоотводчик Airvent Ридан резьбовым присоединением ∅15 Airvent ø15 | шт | 11
3043 | Монтаж единицы Клапан ручной балансировочный серии MNF, DN50 MNF-R DN50 | шт | 1
3044 | Монтаж единицы Клапан ручной балансировочный серии MNT, DN15 MNT-R DN15 | шт | 1
3045 | Монтаж единицы Клапан ручной балансировочный серии MNT, DN20 MNT-R DN20 | шт | 2
3046 | Монтаж единицы Клапан ручной балансировочный серии MNT, DN25 MNT-R DN25 | шт | 1
3047 | Монтаж единицы Клапан ручной балансировочный серии MNT, DN40 MNT-R DN40 | шт | 1
3048 | Монтаж единицы Кран шаровой полнопроходной серии BVR, DN15 BVR-R DN15 | шт. | 10
3049 | Монтаж единицы Кран шаровой полнопроходной серии BVR, DN25 BVR-R DN25 | шт. | 1
3050 | Монтаж единицы Кран шаровой полнопроходной серии BVR, DN32 BVR-R DN32 | шт. | 2
3051 | Монтаж единицы Кран шаровой полнопроходной серии BVR, DN40 BVR-R DN40 | шт. | 1
3052 | Монтаж единицы Кран шаровой стальной фланцевый JIP Standard FF DN50 с рукояткой, PN16, Tmax 150 JIP Standard FF | шт. | 1
3053 | Монтаж единицы Кран шаровой стальной фланцевый JIP-R Standard FF DN65 с рукояткой, PN16, Tmax 150 JIP Standard FF | шт. | 1
3054 | Монтаж единицы Кран шаровый полнопроходной ВVR-F DN15 BVR-F | шт. | 11
3055 | Монтаж единицы Опора неподвижная для трубопроводов по т.с.5.903-13 вып.7-95 | шт | 12
3056 | Монтаж единицы Опора неподвижная для трубопроводов по т.с.5.903-13 вып.7-95 | шт | 4
3057 | Монтаж единицы Термоманометр ТМТБ ТМТБ-31Р.1(0-120С)(0-0,25MPa)G1/2.2,5 | шт. | 20
3058 | Монтаж единицы Труба стальная водогазопроводная ø15x2,8 ГОСТ 3262-75 | м | 0.92
3059 | Монтаж единицы Труба стальная водогазопроводная ø25x3,2 ГОСТ 3262-75 | м | 142.36
3060 | Монтаж единицы Труба стальная водогазопроводная ø32x3,2 ГОСТ 3262-75 | м | 50.36
3061 | Монтаж единицы Труба стальная водогазопроводная ø40x3,5 ГОСТ 3262-75 | м | 26.37
3062 | Монтаж единицы Труба стальная электросварная прямошовная ø57x3,5 ГОСТ 10704-91 | м | 35.57
3063 | Монтаж единицы Труба стальная электросварная прямошовная ø76x3,5 ГОСТ 10704-91 | м | 168.96
3064 | Монтаж единицы Цилиндры минераловатные с покрытием из алюминиевой неармированной фольги толщиной 40 мм для трубы ø15 Isotec Shell AL2-40 | м/м3 | 0,25/0,002
3065 | Монтаж единицы Цилиндры минераловатные с покрытием из алюминиевой неармированной фольги толщиной 40 мм для трубы ø25 Isotec Shell AL2-40 | м/м3 | 142,08/1,160
3066 | Монтаж единицы Цилиндры минераловатные с покрытием из алюминиевой неармированной фольги толщиной 50 мм для трубы ø25 Isotec Shell AL2-50 | м/м3 | 0,4/0,005
3067 | Монтаж единицы Цилиндры минераловатные с покрытием из алюминиевой неармированной фольги толщиной 50 мм для трубы ø32 Isotec Shell AL2-50 | м/м3 | 50,62/0,652
3068 | Монтаж единицы Цилиндры минераловатные с покрытием из алюминиевой неармированной фольги толщиной 50 мм для трубы ø40 Isotec Shell AL2-50 | м/м3 | 26,37/0,373
3069 | Монтаж единицы Цилиндры минераловатные с покрытием из алюминиевой неармированной фольги толщиной 50 мм для трубы ø50 Isotec Shell AL2-50 | м/м3 | 35,57/0,558
3070 | Монтаж единицы Цилиндры минераловатные с покрытием из алюминиевой неармированной фольги толщиной 60 мм для трубы ø65 Isotec Shell AL2-60 | м/м3 | 169,49/3,991
3071 | Монтаж единицы Гильза стальная DN50 | шт. | 2
3072 | Монтаж единицы Гильза стальная DN65 | шт. | 4
3073 | Монтаж единицы Гильза стальная DN100 | шт. | 2
3074 | Т12/Т22
3075 | Монтаж единицы Радиатор стальной панельный «Purmo», тип C11-300-500 | шт. | 2
3076 | Монтаж единицы Радиатор стальной панельный «Purmo», тип C11-300-600 | шт. | 2
3077 | Монтаж единицы Радиатор стальной панельный «Purmo», тип C11-300-700 | шт. | 2
3078 | Монтаж единицы Радиатор стальной панельный «Purmo», тип C11-300-800 | шт. | 1
3079 | Монтаж единицы Радиатор стальной панельный «Purmo», тип C11-300-1400 | шт. | 3
3080 | Монтаж единицы Радиатор стальной панельный «Purmo», тип C11-300-1800 | шт. | 3
3081 | Монтаж единицы Радиатор стальной панельный «Purmo», тип C11-300-2000 | шт. | 8
3082 | Монтаж единицы Радиатор стальной панельный «Purmo», тип C11-500-700 | шт. | 1
3083 | Монтаж единицы Радиатор стальной панельный «Purmo», тип C11-500-800 | шт. | 1
3084 | Монтаж единицы Радиатор стальной панельный «Purmo», тип C11-500-1000 | шт. | 1
3085 | Монтаж единицы Радиатор стальной панельный «Purmo», тип C11-500-1400 | шт. | 1
3086 | Монтаж единицы Радиатор стальной панельный «Purmo», тип C22-500-900 | шт. | 1
3087 | Монтаж единицы Радиатор стальной панельный «Purmo», тип C22-500-1100 | шт. | 3
3088 | Монтаж единицы Радиатор стальной панельный «Purmo», тип C22-500-1600 | шт. | 1
3089 | Монтаж единицы Радиатор стальной панельный «Purmo», тип C22-900-1600 | шт. | 2
3090 | Монтаж единицы Напольный крепеж для радиатора K 31.35 | шт. | 73
3091 | Монтаж единицы Настенный кронштейн для радиатора K15.3500 | шт. | 4
3092 | Монтаж единицы Термоэлемент TR 84 TR 84 | шт. | 32
3093 | Монтаж единицы Автоматический воздухоотводчик Airvent Ридан резьбовым присоединением ∅15 Airvent ø15 | шт | 10
3094 | Монтаж единицы Клапан запорный радиаторный прямой серии LV, DN15 LV DN15 | шт. | 30
3095 | Монтаж единицы Клапан запорный радиаторный прямой серии LV, DN20 LV DN20 | шт. | 2
3096 | Монтаж единицы Клапан ручной балансировочный серии MNT, DN15 MNT-R DN15 | шт | 11
3097 | Монтаж единицы Клапан ручной балансировочный серии MNT, DN32 MNT-R DN32 | шт | 1
3098 | Монтаж единицы Клапан терморегулирующий радиаторный прямой серии TR-N, DN15 TR-N DN15 + TR 84 | шт. | 30
3099 | Монтаж единицы Клапан терморегулирующий радиаторный прямой серии TR-N, DN20 TR-N DN20 + TR 84 | шт. | 2
3100 | Монтаж единицы Кран шаровой полнопроходной серии BVR, DN15 BVR-R DN15 | шт. | 20
3101 | Монтаж единицы Кран шаровой полнопроходной серии BVR, DN20 BVR-R DN20 | шт. | 2
3102 | Монтаж единицы Кран шаровой полнопроходной серии BVR, DN25 BVR-R DN25 | шт. | 1
3103 | Монтаж единицы Кран шаровой полнопроходной серии BVR, DN40 BVR-R DN40 | шт. | 1
3104 | Монтаж единицы Кран шаровый полнопроходной ВVR-F DN15 BVR-F | шт. | 10
3105 | Монтаж единицы Опора неподвижная для трубопроводов по т.с.5.903-13 вып.7-95 | шт | 16
3106 | Монтаж единицы Опора неподвижная для трубопроводов по т.с.5.903-13 вып.7-95 | шт | 2
3107 | Монтаж единицы Опора неподвижная для трубопроводов по т.с.5.903-13 вып.7-95 | шт | 2
3108 | Монтаж единицы Опора неподвижная для трубопроводов по т.с.5.903-13 вып.7-95 | шт | 4
3109 | Монтаж единицы Опора неподвижная для трубопроводов по т.с.5.903-13 вып.7-95 | шт | 8
3110 | Монтаж единицы Труба стальная водогазопроводная ø15x2,8 ГОСТ 3262-75 | м | 492.93
3111 | Монтаж единицы Труба стальная водогазопроводная ø20x2,8 ГОСТ 3262-75 | м | 107.05
3112 | Монтаж единицы Труба стальная водогазопроводная ø25x3,2 ГОСТ 3262-75 | м | 31.84
3113 | Монтаж единицы Труба стальная водогазопроводная ø32x3,2 ГОСТ 3262-75 | м | 57.17
3114 | Монтаж единицы Труба стальная водогазопроводная ø40x3,5 ГОСТ 3262-75 | м | 122.26
3115 | Монтаж единицы Цилиндры минераловатные с покрытием из алюминиевой неармированной фольги толщиной 30 мм для трубы ø15 Isotec Shell AL2-30 | м/м3 | 167,4/0,710
3116 | Монтаж единицы Цилиндры минераловатные с покрытием из алюминиевой неармированной фольги толщиной 40 мм для трубы ø15 Isotec Shell AL2-40 | м/м3 | 0,71/0,005
3117 | Монтаж единицы Цилиндры минераловатные с покрытием из алюминиевой неармированной фольги толщиной 40 мм для трубы ø20 Isotec Shell AL2-40 | м/м3 | 56,31/0,424
3118 | Монтаж единицы Цилиндры минераловатные с покрытием из алюминиевой неармированной фольги толщиной 40 мм для трубы ø25 Isotec Shell AL2-40 | м/м3 | 31,84/0,260
3119 | Монтаж единицы Цилиндры минераловатные с покрытием из алюминиевой неармированной фольги толщиной 50 мм для трубы ø32 Isotec Shell AL2-50 | м/м3 | 57,17/0,736
3120 | Монтаж единицы Цилиндры минераловатные с покрытием из алюминиевой неармированной фольги толщиной 50 мм для трубы ø40 Isotec Shell AL2-50 | м/м3 | 122,26/1,728
3121 | Монтаж единицы Гильза стальная DN32 | шт. | 52
3122 | Монтаж единицы Гильза стальная DN40 | шт. | 10
3123 | Монтаж единицы Гильза стальная DN50 | шт. | 4
3124 | Монтаж единицы Гильза стальная DN65 | шт. | 12
3125 | Монтаж единицы Автоматический воздухоотводчик Airvent Ридан резьбовым присоединением ∅15 Airvent ø15 | шт | 14
3126 | Монтаж единицы Клапан ручной балансировочный серии MNF, DN50 MNF-R DN50 | шт | 1
3127 | Монтаж единицы Клапан ручной балансировочный серии MNF, DN80 MNF-R DN80 | шт | 1
3128 | Монтаж единицы Клапан ручной балансировочный серии MNF, DN100 MNF-R DN100 | шт | 1
3129 | Монтаж единицы Клапан ручной балансировочный серии MNT, DN32 MNT-R DN32 | шт | 13
3130 | Монтаж единицы Кран шаровой полнопроходной серии BVR, DN15 BVR-R DN15 | шт. | 36
3131 | Монтаж единицы Кран шаровой полнопроходной серии BVR, DN25 BVR-R DN25 | шт. | 2
3132 | Монтаж единицы Кран шаровой полнопроходной серии BVR, DN40 BVR-R DN40 | шт. | 13
3133 | Монтаж единицы Кран шаровой стальной серии JIP Standard FF, DN125 JIP Standard FF | шт. | 1
3134 | Монтаж единицы Кран шаровой стальной фланцевый JIP Standard FF DN80 с рукояткой, PN16, Tmax 150 JIP Standard FF | шт. | 1
3135 | Монтаж единицы Кран шаровой стальной фланцевый JIP Standard FF DN100 с рукояткой, PN16, Tmax 150 JIP Standard FF | шт. | 1
3136 | Монтаж единицы Кран шаровый полнопроходной ВVR-F DN15 BVR-F | шт. | 14
3137 | Монтаж единицы Опора неподвижная для трубопроводов по т.с.5.903-13 вып.7-95 | шт | 4
3138 | Монтаж единицы Опора неподвижная для трубопроводов по т.с.5.903-13 вып.7-95 | шт | 10
3139 | Монтаж единицы Опора неподвижная для трубопроводов по т.с.5.903-13 вып.7-95 | шт | 4
3140 | Монтаж единицы Опора неподвижная для трубопроводов по т.с.5.903-13 вып.7-95 | шт | 4
3141 | Монтаж единицы Труба стальная водогазопроводная ø15x2,8 ГОСТ 3262-75 | м | 3.31
3142 | Монтаж единицы Труба стальная водогазопроводная ø25x3,2 ГОСТ 3262-75 | м | 0.27
3143 | Монтаж единицы Труба стальная водогазопроводная ø40x3,5 ГОСТ 3262-75 | м | 91.22
3144 | Монтаж единицы Труба стальная электросварная прямошовная ø76x3,5 ГОСТ 10704-91 | м | 231.35
3145 | Монтаж единицы Труба стальная электросварная прямошовная ø89x3,5 ГОСТ 10704-91 | м | 111.24
3146 | Монтаж единицы Труба стальная электросварная прямошовная ø108x4 ГОСТ 10704-91 | м | 6.85
3147 | Монтаж единицы Труба стальная электросварная прямошовная ø133x4 ГОСТ 10704-91 | м | 89.27
3148 | Монтаж единицы Цилиндры минераловатные с покрытием из алюминиевой неармированной фольги толщиной 50 мм для трубы ø40 Isotec Shell AL2-50 | м/м3 | 92,67/1,309
3149 | Монтаж единицы Цилиндры минераловатные с покрытием из алюминиевой неармированной фольги толщиной 60 мм для трубы ø65 Isotec Shell AL2-60 | м/м3 | 231,35/5,448
3150 | Монтаж единицы Цилиндры минераловатные с покрытием из алюминиевой неармированной фольги толщиной 60 мм для трубы ø80 Isotec Shell AL2-60 | м/м3 | 111,24/2,934
3151 | Монтаж единицы Цилиндры минераловатные с покрытием из алюминиевой неармированной фольги толщиной 60 мм для трубы ø100 Isotec Shell AL2-60 | м/м3 | 6,85/0,206
3152 | Монтаж единицы Цилиндры минераловатные с покрытием из алюминиевой неармированной фольги толщиной 70 мм для трубы ø125 Isotec Shell AL2-70 | м/м3 | 85,22/3,653
3153 | Монтаж единицы Регистр прямой 4-секционный L=2000 в комплекте с напольными кронштейнами РП-DN125-4р-2000 | шт | 1
3154 | Монтаж единицы Регистр прямой 4-секционный L=2500 в комплекте с напольными кронштейнами РП-DN125-4р-2500 | шт | 2
3155 | Монтаж единицы Регистр прямой 4-секционный L=3000 в комплекте с напольными кронштейнами РП-DN125-4р-3000 | шт | 14
3156 | Монтаж единицы Регистр прямой 4-секционный L=4000 в комплекте с напольными кронштейнами РП-DN125-4р-4000 | шт | 43
3157 | Монтаж единицы Автоматический воздухоотводчик Airvent Ридан резьбовым присоединением ∅15 Airvent ø15 | шт | 20
3158 | Монтаж единицы Клапан запорный радиаторный прямой серии LV, DN20 LV DN20 | шт. | 60
3159 | Монтаж единицы Клапан ручной балансировочный серии MNT, DN20 MNT-R DN20 | шт | 5
3160 | Монтаж единицы Клапан ручной балансировочный серии MNT, DN25 MNT-R DN25 | шт | 1
3161 | Монтаж единицы Клапан терморегулирующий радиаторный прямой серии TR-N, DN20 TR-N DN20 | шт. | 60
3162 | Монтаж единицы Кран шаровой полнопроходной серии BVR, DN15 BVR-R DN15 | шт. | 8
3163 | Монтаж единицы Кран шаровой полнопроходной серии BVR, DN32 BVR-R DN32 | шт. | 5
3164 | Монтаж единицы Кран шаровой полнопроходной серии BVR, DN40 BVR-R DN40 | шт. | 1
3165 | Монтаж единицы Кран шаровый полнопроходной ВVR-F DN15 BVR-F | шт. | 20
3166 | Монтаж единицы Опора неподвижная для трубопроводов по т.с.5.903-13 вып.7-95 | шт | 20
3167 | Монтаж единицы Опора неподвижная для трубопроводов по т.с.5.903-13 вып.7-95 | шт | 10
3168 | Монтаж единицы Опора неподвижная для трубопроводов по т.с.5.903-13 вып.7-95 | шт | 46
3169 | Монтаж единицы Опора неподвижная для трубопроводов по т.с.5.903-13 вып.7-95 | шт | 2
3170 | Монтаж единицы Труба стальная водогазопроводная ø15x2,8 ГОСТ 3262-75 | м | 0.86
3171 | Монтаж единицы Труба стальная водогазопроводная ø20x2,8 ГОСТ 3262-75 | м | 0.16
3172 | Монтаж единицы Труба стальная водогазопроводная ø20x2,8 ГОСТ 3262-75 | м | 835.95
3173 | Монтаж единицы Труба стальная водогазопроводная ø25x3,2 ГОСТ 3262-75 | м | 240.29
3174 | Монтаж единицы Труба стальная водогазопроводная ø32x3,2 ГОСТ 3262-75 | м | 952.84
3175 | Монтаж единицы Труба стальная водогазопроводная ø40x3,5 ГОСТ 3262-75 | м | 45.73
3176 | Монтаж единицы Труба стальная электросварная прямошовная ø76x3,5 ГОСТ 10704-91 | м | 5.37
3177 | Монтаж единицы Цилиндры минераловатные с покрытием из алюминиевой неармированной фольги толщиной 40 мм для трубы ø15 Isotec Shell AL2-40 | м/м3 | 0,03/0,0001
3178 | Монтаж единицы Цилиндры минераловатные с покрытием из алюминиевой неармированной фольги толщиной 40 мм для трубы ø20 Isotec Shell AL2-40 | м/м3 | 303,5/2,287
3179 | Монтаж единицы Цилиндры минераловатные с покрытием из алюминиевой неармированной фольги толщиной 40 мм для трубы ø25 Isotec Shell AL2-40 | м/м3 | 238,58/1,948
3180 | Монтаж единицы Цилиндры минераловатные с покрытием из алюминиевой неармированной фольги толщиной 50 мм для трубы ø32 Isotec Shell AL2-50 | м/м3 | 952,84/12,267
3181 | Монтаж единицы Цилиндры минераловатные с покрытием из алюминиевой неармированной фольги толщиной 50 мм для трубы ø40 Isotec Shell AL2-50 | м/м3 | 45,73/0,646
3182 | Монтаж единицы Цилиндры минераловатные с покрытием из алюминиевой неармированной фольги толщиной 60 мм для трубы ø65 Isotec Shell AL2-60 | м/м3 | 5,37/0,126
3183 | Монтаж единицы Гильза стальная DN40 | шт. | 4
3184 | Монтаж единицы Хомут для крепления трубы DN15 | шт. | 302
3185 | Монтаж единицы Хомут для крепления трубы DN20 | шт. | 468
3186 | Монтаж единицы Хомут для крепления трубы DN25 | шт. | 208
3187 | Монтаж единицы Хомут для крепления трубы DN32 | шт. | 426
3188 | Монтаж единицы Хомут для крепления трубы DN40 | шт. | 96
3189 | Монтаж единицы Хомут для крепления трубы DN50 | шт. | 36
3190 | Монтаж единицы Хомут для крепления трубы DN65 | шт. | 104
3191 | Монтаж единицы Хомут для крепления трубы DN80 | шт. | 28
3192 | Монтаж единицы Хомут для крепления трубы DN100 | шт. | 4
3193 | Монтаж единицы Хомут для крепления трубы DN125 | шт. | 20
3194 | Монтаж единицы Хомут для крепления трубы DN150 | шт. | 6
3195 | Монтаж единицы Профиль стальной | кг | 150
3196 | Трубопроводные проходки | шт. | 38
3197 | Монтаж единицы Герметик противопожарный ОГНЕЗА-ВГ | кг | 1
3198 | Монтаж единицы Минеральная вата плотность ≥100кг/м³ МБОР-8 | м³ | 0.15
3199 | Монтаж единицы Грунт-мастика Вектор-1025 | кв.м | 542
3200 | Монтаж единицы Мастика антикоррозионная Вектор-1214 | кв.м | 1084
3201 | 1612-2022-Р-ОВ2.ВОР
3202 | АВ1
3203 | Монтаж единицы Вытяжная крышная установка во взрывозащищенном исполнении (основная) в составе:- вентилятор крышный VDNS 50В-1,5х15-EX.B,- стакан монтажный утепленный MSN-U-500 с уклоном 3 гр. (нестандарт),- клапан обратный RVN-500-EX.B с фланцами под стакан монтажный с уклоном (нестандарт) VDNS 50В-1,5х15-EX.B | шт. | 1
3204 | Монтаж единицы Вытяжная крышная установка во взрывозащищенном исполнении (резервная) в составе:- вентилятор крышный VDNS 50В-1,5х15-EX.B,- стакан монтажный утепленный MSN-U-500 с уклоном 3 гр. (нестандарт),- клапан обратный RVN-500-EX.B с фланцами под стакан монтажный с уклоном (нестандарт) VDNS 50В-1,5х15-EX.B | шт. | 1
3205 | Монтаж единицы Клапан противопожарный универсальный КПУ-1Н КПУ-1Н-О-В-400х400-2*ф-ЭПВ220-СН-КК-0-0-0-0-0 | шт. | 1
3206 | Монтаж единицы Решётка вытяжна сотовая с регулятором расхода 400х400 РСР 400х400 | шт. | 2
3207 | Монтаж единицы Воздуховод прямоугольного сечения из тонколистовой оцинкованной стали 400x400, класса герметичности "В", с толщиной стенки b=0.8 ГОСТ 14918-2020 | м/м2 | 18,97/30,35
3208 | Монтаж единицы Заглушка прямоугольная из тонколистовой оцинкованной стали 400x400, класс герметичности "В", b=0.8 ГОСТ 14918-2020 | шт./м2 | 1/0,192
3209 | Монтаж единицы Отвод прямоугольного воздуховода 90° 400x400-400x400, класса герметичности "В", с толщиной стенки, b=0.8 ГОСТ 14918-2020 | шт./м2 | 5/3,94
3210 | Монтаж единицы Переход прямоугольного сечения 681x681-400x400, класса герметичности "В", с толщиной стенки b=0.8 ГОСТ 14918-2020 | шт./м2 | 2/1,786
3211 | Монтаж единицы Переход с круглого на прямоугольное сечение 681x681-ø681, класса герметичности "В", с толщиной стенки, b=0.8 ГОСТ 14918-2020 | шт./м2 | 1/0,889
3212 | Монтаж единицы Тройник прямоугольного воздуховода 400x400-400x400-400x400, класса герметичности "В", с толщиной стенки, b=0.8 ГОСТ 14918-2020 | шт./м2 | 3/1,44
3213 | Монтаж единицы Изоляция из минеральной ваты с покрытием из алюминиевой фольги без армирования, EI90, b=40 мм ISOTEC Wired Mat 80-AL2 | м²/ м3 | 28,71/1,1484
3214 | В1
3215 | Монтаж единицы Клапан воздушный круглого сечения ø100 КВК 100М | шт. | 1
3216 | Монтаж единицы Клапан воздушный круглого сечения ø200 КВК 200М | шт. | 5
3217 | Монтаж единицы Диффузор универсальный круглый ø100 ДПУ-М 100 | шт. | 1
3218 | Монтаж единицы Диффузор универсальный круглый ø200 ДПУ-М 200 | шт. | 5
3219 | Монтаж единицы Зонт вентиляционный крышный круглый ø400 ЗК.00.000-03 | шт. | 1
3220 | Монтаж единицы Воздуховод круглого сечения из тонколистовой оцинкованной стали ø100, класса герметичности "В", с толщиной стенки b=0.8 ГОСТ 14918-2020 | м/м2 | 3,85/1,21
3221 | Монтаж единицы Воздуховод круглого сечения из тонколистовой оцинкованной стали ø200, класса герметичности "В", с толщиной стенки b=0.8 ГОСТ 14918-2020 | м/м2 | 32,81/20,62
3222 | Монтаж единицы Воздуховод круглого сечения из тонколистовой оцинкованной стали ø400, класса герметичности "В", с толщиной стенки b=0.8 ГОСТ 14918-2020 | м/м2 | 3,53/4,44
3223 | Монтаж единицы Отвод круглого воздуховода 90° ø100-ø100, класса герметичности "В", с толщиной стенки, b=0.8 ГОСТ 14918-2020 | шт./м2 | 1/0,081
3224 | Монтаж единицы Отвод круглого воздуховода 90° ø200-ø200, класса герметичности "В", с толщиной стенки, b=0.8 ГОСТ 14918-2020 | шт./м2 | 10/2,6
3225 | Монтаж единицы Отвод круглого воздуховода 90° ø400-ø400, класса герметичности "В", с толщиной стенки, b=0.8 ГОСТ 14918-2020 | шт./м2 | 1/0,915
3226 | Монтаж единицы Переход круглого сечения ø200-ø100, класса герметичности "В", с толщиной стенки b=0.8 ГОСТ 14918-2020 | шт./м2 | 1/0,19
3227 | Монтаж единицы Переход круглого сечения ø400-ø200, класса герметичности "В", с толщиной стенки b=0.8 ГОСТ 14918-2020 | шт./м2 | 1/0,392
3228 | Монтаж единицы Тройник круглого воздуховода ø200-ø200-ø200, класса герметичности "В", с толщиной стенки, b=0.8 ГОСТ 14918-2020 | шт./м2 | 3/0,699
3229 | Монтаж единицы Тройник круглого воздуховода ø400-ø400-ø200, класса герметичности "В", с толщиной стенки, b=0.8 ГОСТ 14918-2020 | шт./м2 | 2/0,83
3230 | Монтаж единицы Изоляция из минеральной ваты с покрытием из алюминиевой фольги, b=50 мм ISOTEC M-25-AL1 | м² /м3 | 2,77/0,139
3231 | В2
3232 | Монтаж единицы Вытяжная канальная установка подвесная в составе:- клапан обратный KON 315, - вентилятор KVR 315/1, - шумоглушитель KNK 315/6, - хомут соединительный HTK 315 (2 шт.), - кронштейн крепления вентилятора KKV 315 KVR 315/1 | шт. | 1
3233 | Монтаж единицы Клапан воздушный круглого сечения ø100 КВК 100М | шт. | 6
3234 | Монтаж единицы Клапан воздушный круглого сечения ø125 КВК 125М | шт. | 2
3235 | Монтаж единицы Клапан воздушный круглого сечения ø160 КВК 160М | шт. | 2
3236 | Монтаж единицы Клапан противопожарный универсальный КПУ-1Н КПУ-1Н-О-Н-315-0*ф-MV220-СН-КК-0-0-0-0-0 | шт. | 1
3237 | Монтаж единицы Диффузор универсальный круглый ø100 ДПУ-М 100 | шт. | 6
3238 | Монтаж единицы Диффузор универсальный круглый ø125 ДПУ-М 125 | шт. | 2
3239 | Монтаж единицы Диффузор универсальный круглый ø160 ДПУ-М 160 | шт. | 2
3240 | Монтаж единицы Зонт вентиляционный крышный круглый ø315 ЗК.00.000-02 | шт. | 1
3241 | Монтаж единицы Воздуховод круглого сечения из тонколистовой оцинкованной стали ø100, класса герметичности "В", с толщиной стенки b=0.8 ГОСТ 14918-2020 | м/м2 | 9,66/3,03
3242 | Монтаж единицы Воздуховод круглого сечения из тонколистовой оцинкованной стали ø125, класса герметичности "В", с толщиной стенки b=0.8 ГОСТ 14918-2020 | м/м2 | 2,49/0,98
3243 | Монтаж единицы Воздуховод круглого сечения из тонколистовой оцинкованной стали ø160, класса герметичности "В", с толщиной стенки b=0.8 ГОСТ 14918-2020 | м/м2 | 9,96/5,01
3244 | Монтаж единицы Воздуховод круглого сечения из тонколистовой оцинкованной стали ø200, класса герметичности "В", с толщиной стенки b=0.8 ГОСТ 14918-2020 | м/м2 | 4,93/3,1
3245 | Монтаж единицы Воздуховод круглого сечения из тонколистовой оцинкованной стали ø315, класса герметичности "В", с толщиной стенки b=0.8 ГОСТ 14918-2020 | м/м2 | 5,49/5,43
3246 | Монтаж единицы Отвод круглого воздуховода 41° ø160-ø160, класса герметичности "В", с толщиной стенки, b=0.8 ГОСТ 14918-2020 | шт./м2 | 1/0,113
3247 | Монтаж единицы Отвод круглого воздуховода 45° ø200-ø200, класса герметичности "В", с толщиной стенки, b=0.8 ГОСТ 14918-2020 | шт./м2 | 2/0,323
3248 | Монтаж единицы Отвод круглого воздуховода 90° ø100-ø100, класса герметичности "В", с толщиной стенки, b=0.8 ГОСТ 14918-2020 | шт./м2 | 5/0,404
3249
3250 | Монтаж единицы Отвод круглого воздуховода 90° ø160-ø160, класса герметичности "В", с толщиной стенки, b=0.8 ГОСТ 14918-2020 | шт./м2 | 1/0,177
3251 | Монтаж единицы Отвод круглого воздуховода 90° ø315-ø315, класса герметичности "В", с толщиной стенки, b=0.8 ГОСТ 14918-2020 | шт./м2 | 2/1,177
3252 | Монтаж единицы Переход круглого сечения ø125-ø100, класса герметичности "В", с толщиной стенки b=0.8 ГОСТ 14918-2020 | шт./м2 | 1/0,141
3253 | Монтаж единицы Переход круглого сечения ø160-ø100, класса герметичности "В", с толщиной стенки b=0.8 ГОСТ 14918-2020 | шт./м2 | 1/0,164
3254 | Монтаж единицы Переход круглого сечения ø160-ø125, класса герметичности "В", с толщиной стенки b=0.8 ГОСТ 14918-2020 | шт./м2 | 1/0,179
3255 | Монтаж единицы Переход круглого сечения ø200-ø100, класса герметичности "В", с толщиной стенки b=0.8 ГОСТ 14918-2020 | шт./м2 | 1/0,19
3256 | Монтаж единицы Переход круглого сечения ø200-ø160, класса герметичности "В", с толщиной стенки b=0.8 ГОСТ 14918-2020 | шт./м2 | 1/0,227
3257 | Монтаж единицы Переход круглого сечения ø315-ø160, класса герметичности "В", с толщиной стенки b=0.8 ГОСТ 14918-2020 | шт./м2 | 1/0,306
3258 | Монтаж единицы Тройник круглого воздуховода ø125-ø125-ø125, класса герметичности "В", с толщиной стенки, b=0.8 ГОСТ 14918-2020 | шт./м2 | 1/0,15
3259 | Монтаж единицы Тройник круглого воздуховода ø160-ø160-ø100, класса герметичности "В", с толщиной стенки, b=0.8 ГОСТ 14918-2020 | шт./м2 | 1/0,176
3260 | Монтаж единицы Тройник круглого воздуховода ø160-ø160-ø125, класса герметичности "В", с толщиной стенки, b=0.8 ГОСТ 14918-2020 | шт./м2 | 1/0,182
3261 | Монтаж единицы Тройник круглого воздуховода ø160-ø160-ø160, класса герметичности "В", с толщиной стенки, b=0.8 ГОСТ 14918-2020 | шт./м2 | 2/0,38
3262 | Монтаж единицы Тройник круглого воздуховода ø200-ø200-ø100, класса герметичности "В", с толщиной стенки, b=0.8 ГОСТ 14918-2020 | шт./м2 | 2/0,428
3263 | Монтаж единицы Тройник круглого воздуховода ø200-ø200-ø200, класса герметичности "В", с толщиной стенки, b=0.8 ГОСТ 14918-2020 | шт./м2 | 1/0,233
3264 | Монтаж единицы Тройник круглого воздуховода ø315-ø315-ø200, класса герметичности "В", с толщиной стенки, b=0.8 ГОСТ 14918-2020 | шт./м2 | 1/0,337
3265 | Монтаж единицы Изоляция из минеральной ваты с покрытием из алюминиевой фольги без армирования, EI90, b=40 мм ISOTEC Wired Mat 80-AL2 | м² | 0.3
3266 | Монтаж единицы Изоляция из минеральной ваты с покрытием из алюминиевой фольги, b=50 мм ISOTEC M-25-AL1 | м² | 4.23
3267 | В3
3268 | Монтаж единицы Вытяжная канальная установка подвесная в составе: | шт. | 1
3269 | - клапан обратный KON 200,
3270 | - вентилятор KVR 200/1,
3271 | - шумоглушитель KNK 200/6,
3272 | - хомут соединительный HTK 200 (2 шт.),
3273 | - кронштейн крепления вентилятора KKV 200 KVR 200/1
3274 | Монтаж единицы Клапан воздушный круглого сечения ø100 КВК 100М | шт. | 8
3275 | Монтаж единицы Клапан противопожарный универсальный КПУ-1Н КПУ-1Н-О-Н-100-0*ф-MV220-СН-КК-0-0-0-0-0 | шт. | 1
3276 | Монтаж единицы Диффузор универсальный круглый ø100 ДПУ-М 100 | шт. | 8
3277 | Монтаж единицы Зонт вентиляционный крышный круглый ø200 ЗК.00.000-00 | шт. | 1
3278 | Монтаж единицы Воздуховод круглого сечения из тонколистовой оцинкованной стали ø100, класса герметичности "В", с толщиной стенки b=0.8 ГОСТ 14918-2020 | м/м2 | 18,56/5,83
3279 | Монтаж единицы Воздуховод круглого сечения из тонколистовой оцинкованной стали ø125, класса герметичности "В", с толщиной стенки b=0.8 ГОСТ 14918-2020 | м/м2 | 2,55/1
3280 | Монтаж единицы Воздуховод круглого сечения из тонколистовой оцинкованной стали ø160, класса герметичности "В", с толщиной стенки b=0.8 ГОСТ 14918-2020 | м/м2 | 1,11/0,56
3281 | Монтаж единицы Воздуховод круглого сечения из тонколистовой оцинкованной стали ø200, класса герметичности "В", с толщиной стенки b=0.8 ГОСТ 14918-2020 | м/м2 | 3,87/2,43
3282 | Монтаж единицы Отвод круглого воздуховода 90° ø100-ø100, класса герметичности "В", с толщиной стенки, b=0.8 ГОСТ 14918-2020 | шт./м2 | 7/0,565
3283 | Монтаж единицы Отвод круглого воздуховода 90° ø200-ø200, класса герметичности "В", с толщиной стенки, b=0.8 ГОСТ 14918-2020 | шт./м2 | 2/0,52
3284 | Монтаж единицы Переход круглого сечения ø125-ø100, класса герметичности "В", с толщиной стенки b=0.8 ГОСТ 14918-2020 | шт./м2 | 2/0,282
3285 | Монтаж единицы Переход круглого сечения ø160-ø125, класса герметичности "В", с толщиной стенки b=0.8 ГОСТ 14918-2020 | шт./м2 | 1/0,179
3286 | Монтаж единицы Переход круглого сечения ø200-ø160, класса герметичности "В", с толщиной стенки b=0.8 ГОСТ 14918-2020 | шт./м2 | 1/0,227
3287 | Монтаж единицы Тройник круглого воздуховода ø100-ø100-ø100, класса герметичности "В", с толщиной стенки, b=0.8 ГОСТ 14918-2020 | шт./м2 | 3/0,364
3288 | Монтаж единицы Тройник круглого воздуховода ø125-ø125-ø100, класса герметичности "В", с толщиной стенки, b=0.8 ГОСТ 14918-2020 | шт./м2 | 1/0,144
3289 | Монтаж единицы Тройник круглого воздуховода ø125-ø125-ø125, класса герметичности "В", с толщиной стенки, b=0.8 ГОСТ 14918-2020 | шт./м2 | 1/0,15
3290 | Монтаж единицы Тройник круглого воздуховода ø160-ø160-ø100, класса герметичности "В", с толщиной стенки, b=0.8 ГОСТ 14918-2020 | шт./м2 | 1/0,176
3291 | Монтаж единицы Тройник круглого воздуховода ø200-ø200-ø100, класса герметичности "В", с толщиной стенки, b=0.8 ГОСТ 14918-2020 | шт./м2 | 1/0,214
3292 | Монтаж единицы Изоляция из минеральной ваты с покрытием из алюминиевой фольги, b=50 мм ISOTEC M-25-AL1 | м² | 2.59
3293 | В4
3294 | Монтаж единицы Вытяжная крышная установка во взрывозащищенном исполнении (основная) в составе: | шт. | 1
3295 | - вентилятор крышный КВИН-С-2,25-А-Вз-00,37/2-У1,
3296 | - стакан монтажный утепленный со встроенным обратным клапаном МонСт-375/а-Укв-Вз КВИН-С-2,25-А-Вз-00,37/2-У1
3297 | Монтаж единицы Вытяжная крышная установка во взрывозащищенном исполнении (резервная) в составе: | шт. | 1
3298 | - вентилятор крышный КВИН-С-2,25-А-Вз-00,37/2-У1,
3299 | - стакан монтажный утепленный со встроенным обратным клапаном МонСт-375/а-Укв-Вз КВИН-С-2,25-А-Вз-00,37/2-У1
3300 | Монтаж единицы Клапан противопожарный универсальный КПУ-1Н КПУ-1Н-О-В-200х150-2*ф-ЭПВ220-СН-КК-0-0-0-0-0 | шт. | 1
3301 | Монтаж единицы Шумоглушитель пластинчатый прямоугольного сечения 400х200, L=1000 мм NK 40-20/10 | шт. | 1
3302 | Монтаж единицы Решётка вытяжна сотовая с регулятором расхода 200х200 РСР 200х200 | шт. | 2
3303 | Монтаж единицы Воздуховод прямоугольного сечения из тонколистовой оцинкованной стали 150x200, класса герметичности "В", с толщиной стенки b=0.8 ГОСТ 14918-2020 | м/м2 | 7,14/4,998
3304 | Монтаж единицы Воздуховод прямоугольного сечения из тонколистовой оцинкованной стали 200x150, класса герметичности "В", с толщиной стенки b=0.8 ГОСТ 14918-2020 | м/м2 | 3,88/2,716
3305 | Монтаж единицы Воздуховод прямоугольного сечения из тонколистовой оцинкованной стали 200x200, класса герметичности "В", с толщиной стенки b=0.8 ГОСТ 14918-2020 | м/м2 | 0,1/0,08
3306 | Монтаж единицы Заглушка прямоугольная из тонколистовой оцинкованной стали 200x150, класс герметичности "В", b=0.8 ГОСТ 14918-2020 | шт./м2 | 1/0,044
3307 | Монтаж единицы Отвод прямоугольного воздуховода 60° 150x200-150x200, класса герметичности "В", с толщиной стенки, b=0.8 ГОСТ 14918-2020 | шт./м2 | 2/0,323
3308 | Монтаж единицы Отвод прямоугольного воздуховода 90° 150x200-150x200, класса герметичности "В", с толщиной стенки, b=0.8 ГОСТ 14918-2020 | шт./м2 | 2/0,415
3309 | Монтаж единицы Отвод прямоугольного воздуховода 90° 200x150-200x150, класса герметичности "В", с толщиной стенки, b=0.8 ГОСТ 14918-2020 | шт./м2 | 2/0,47
3310 | Монтаж единицы Переход прямоугольного сечения 300x300-150x200, класса герметичности "В", с толщиной стенки b=0.8 ГОСТ 14918-2020 | шт./м2 | 1/0,368
3311 | Монтаж единицы Переход прямоугольного сечения 300x300-200x150, класса герметичности "В", с толщиной стенки b=0.8 ГОСТ 14918-2020 | шт./м2 | 1/0,373
3312 | Монтаж единицы Переход прямоугольного сечения 400x200-150x200, класса герметичности "В", с толщиной стенки b=0.8 ГОСТ 14918-2020 | шт./м2 | 2/0,773
3313 | Монтаж единицы Тройник прямоугольного воздуховода 150x200-150x200-150x200, класса герметичности "В", с толщиной стенки, b=0.8 ГОСТ 14918-2020 | шт./м2 | 1/0,25
3314 | Монтаж единицы Тройник прямоугольного воздуховода 200x200-150x200-150x200, класса герметичности "В", с толщиной стенки, b=0.8 ГОСТ 14918-2020 | шт./м2 | 2/0,56
3315 | Монтаж единицы Изоляция из минеральной ваты с покрытием из алюминиевой фольги без армирования, EI90, b=40 мм ISOTEC Wired Mat 80-AL2 | м²/м3 | 11,73/0,4692
3316 | В5
3317 | Монтаж единицы Вытяжная крышная установка во взрывозащищенном исполнении (основная) в составе:- вентилятор крышный КВИН-С-2,25-Б-Вз-00,37/2-У1, - стакан монтажный утепленный со встроенным обратным клапаном МонСт-375/а-Укв-Вз КВИН-С-2,25-Б-Вз-00,37/2-У1 | шт. | 1
3318 | Монтаж единицы Вытяжная крышная установка во взрывозащищенном исполнении (резервная) в составе:- вентилятор крышный КВИН-С-2,25-Б-Вз-00,37/2-У1,- стакан монтажный утепленный со встроенным обратным клапаном МонСт-375/а-Укв-Вз КВИН-С-2,25-Б-Вз-00,37/2-У1 | шт. | 1
3319 | Монтаж единицы Клапан противопожарный универсальный КПУ-1Н КПУ-1Н-О-В-300х200-2*ф-ЭПВ220-СН-КК-0-0-0-0-0 | шт. | 1
3320 | Монтаж единицы Шумоглушитель пластинчатый прямоугольного сечения 500х300, L=1000 мм NK 50-30/10 | шт. | 1
3321 | Монтаж единицы Решётка вытяжна сотовая с регулятором расхода 300х200 РСР 300х200 | шт. | 2
3322 | Монтаж единицы Воздуховод прямоугольного сечения из тонколистовой оцинкованной стали 200x300, класса герметичности "В", с толщиной стенки b=0.8 ГОСТ 14918-2020 | м/м2 | 10,18/10,18
3323 | Монтаж единицы Воздуховод прямоугольного сечения из тонколистовой оцинкованной стали 300x200, класса герметичности "В", с толщиной стенки b=0.8 ГОСТ 14918-2020 | м/м2 | 4,85/4,85
3324 | Монтаж единицы Заглушка прямоугольная из тонколистовой оцинкованной стали 200x300, класс герметичности "В", b=0.8 ГОСТ 14918-2020 | шт./м2 | 2/0,16
3325 | Монтаж единицы Отвод прямоугольного воздуховода 30° 200x300-200x300, класса герметичности "В", с толщиной стенки, b=0.8 ГОСТ 14918-2020 | шт./м2 | 2/0,357
3326 | Монтаж единицы Отвод прямоугольного воздуховода 90° 200x300-200x300, класса герметичности "В", с толщиной стенки, b=0.8 ГОСТ 14918-2020 | шт./м2 | 2/0,671
3327 | Монтаж единицы Отвод прямоугольного воздуховода 90° 300x200-300x200, класса герметичности "В", с толщиной стенки, b=0.8 ГОСТ 14918-2020 | шт./м2 | 5/2,071
3328 | Монтаж единицы Переход прямоугольного сечения 300x300-300x200, класса герметичности "В", с толщиной стенки b=0.8 ГОСТ 14918-2020 | шт./м2 | 2/0,885
3329 | Монтаж единицы Переход прямоугольного сечения 500x300-200x300, класса герметичности "В", с толщиной стенки b=0.8 ГОСТ 14918-2020 | шт./м2 | 2/1,082
3330 | Монтаж единицы Тройник прямоугольного воздуховода 200x300-200x300-200x300, класса герметичности "В", с толщиной стенки, b=0.8 ГОСТ 14918-2020 | шт./м2 | 4/1,36
3331 | Монтаж единицы Изоляция из минеральной ваты с покрытием из алюминиевой фольги без армирования, EI90, b=40 мм ISOTEC Wired Mat 80-AL2 | м²/м3 | 23,59/0,9436
3332 | В6
3333 | Монтаж единицы Вытяжная крышная установка во взрывозащищенном исполнении (основная) в составе:- вентилятор крышный КВИН-С-2,25-Б-Вз-00,37/2-У1, - стакан монтажный утепленный со встроенным обратным клапаном МонСт-375/а-Укв-Вз КВИН-С-2,25-Б-Вз-00,37/2-У1 | шт. | 1
3334 | Монтаж единицы Вытяжная крышная установка во взрывозащищенном исполнении (основная) в составе:- вентилятор крышный КВИН-С-2,25-Б-Вз-00,37/2-У1, - стакан монтажный утепленный со встроенным обратным клапаном МонСт-375/а-Укв-Вз КВИН-С-2,25-Б-Вз-00,37/2-У1 | шт. | 1
3335 | Монтаж единицы Клапан противопожарный универсальный КПУ-1Н КПУ-1Н-О-В-200х200-2*ф-ЭПВ220-СН-КК-0-0-0-0-0 | шт. | 1
3336 | Монтаж единицы Шумоглушитель пластинчатый прямоугольного сечения 400х200, L=1000 мм NK 40-20/10 | шт. | 1
3337 | Монтаж единицы Решётка вытяжна сотовая с регулятором расхода 200х250 РСР 200х250 | шт. | 2
3338 | Монтаж единицы Воздуховод прямоугольного сечения из тонколистовой оцинкованной стали 200x200, класса герметичности "В", с толщиной стенки b=0.8 ГОСТ 14918-2020 | м/м2 | 31,52/25,216
3339 | Монтаж единицы Воздуховод прямоугольного сечения из тонколистовой оцинкованной стали 200x250, класса герметичности "В", с толщиной стенки b=0.8 ГОСТ 14918-2020 | м/м2 | 0,1/0,09
3340 | Монтаж единицы Заглушка прямоугольная из тонколистовой оцинкованной стали 200x200, класс герметичности "В", b=0.8 ГОСТ 14918-2020 | шт./м2 | 2/0,112
3341 | Монтаж единицы Отвод прямоугольного воздуховода 45° 200x200-200x200, класса герметичности "В", с толщиной стенки, b=0.8 ГОСТ 14918-2020 | шт./м2 | 4/0,697
3342 | Монтаж единицы Отвод прямоугольного воздуховода 90° 200x200-200x200, класса герметичности "В", с толщиной стенки, b=0.8 ГОСТ 14918-2020 | шт./м2 | 9/2,416
3343 | Монтаж единицы Переход прямоугольного воздуховода из тонколистовой оцинкованной стали 300x300-200x200, класс герметичности "В", b=0.8 ГОСТ 14918-2020 | шт./м2 | 2/0,808
3344 | Монтаж единицы Переход прямоугольного воздуховода из тонколистовой оцинкованной стали 400x200-200x200, класс герметичности "В", b=0.8 ГОСТ 14918-2020 | шт./м2 | 2/0,813
3345 | Монтаж единицы Тройник прямоугольного воздуховода 200x200-200x200-200x200, класса герметичности "В", с толщиной стенки, b=0.8 ГОСТ 14918-2020 | шт./м2 | 1/0,28
3346 | Монтаж единицы Тройник прямоугольного воздуховода 250x200-200x200-200x200, класса герметичности "В", с толщиной стенки, b=0.8 ГОСТ 14918-2020 | шт./м2 | 2/0,62
3347 | Монтаж единицы Тройник прямоугольного воздуховода из тонколистовой оцинкованной стали 200x200, класс герметичности "В", b=0.8 ГОСТ 14918-2020 | шт./м2 | 1/0,28
3348 | Монтаж единицы Изоляция из минеральной ваты с покрытием из алюминиевой фольги без армирования, EI90, b=40 мм ISOTEC Wired Mat 80-AL2 | м²/м3 | 41,54/1,6616
3349 | В7
3350 | Монтаж единицы Вытяжная канальная установка подвесная в составе:- клапан обратный KON 160,- вентилятор KVR 160/1,- шумоглушитель KNK 160/6- хомут соединительный HTK 160 (2 шт.),- кронштейн крепления вентилятора KKV 160 KVR 160/1 | шт. | 1
3351 | Монтаж единицы Клапан воздушный круглого сечения ø100 КВК 100М | шт. | 3
3352 | Монтаж единицы Клапан противопожарный универсальный КПУ-1Н КПУ-1Н-О-В-250х250-2*ф-ЭПВ220-СН-КК-0-0-0-0-0 | шт. | 1
3353 | Монтаж единицы Клапан противопожарный универсальный КПУ-1Н КПУ-1Н-О-Н-100-0*ф-MV220-СН-КК-0-0-0-0-0 | шт. | 1
3354 | Монтаж единицы Диффузор универсальный круглый ø100 ДПУ-М 100 | шт. | 3
3355 | Монтаж единицы Наружная решётка АРН 250х250 | шт. | 1
3356 | Монтаж единицы Воздуховод круглого сечения из тонколистовой оцинкованной стали ø100, класса герметичности "В", с толщиной стенки b=0.8 ГОСТ 14918-2020 | м/м2 | 4,27/1,34
3357 | Монтаж единицы Воздуховод круглого сечения из тонколистовой оцинкованной стали ø125, класса герметичности "В", с толщиной стенки b=0.8 ГОСТ 14918-2020 | м/м2 | 0,73/0,29
3358 | Монтаж единицы Воздуховод круглого сечения из тонколистовой оцинкованной стали ø160, класса герметичности "В", с толщиной стенки b=0.8 ГОСТ 14918-2020 | м/м2 | 13,13/6,6
3359 | Монтаж единицы Воздуховод прямоугольного сечения из тонколистовой оцинкованной стали 250x250, класса герметичности "В", с толщиной стенки b=0.8 ГОСТ 14918-2020 | м/м2 | 1,06/1,06
3360 | Монтаж единицы Отвод круглого воздуховода 30° ø160-ø160, класса герметичности "В", с толщиной стенки, b=0.8 ГОСТ 14918-2020 | шт./м2 | 2/0,185
3361 | Монтаж единицы Отвод круглого воздуховода 90° ø100-ø100, класса герметичности "В", с толщиной стенки, b=0.8 ГОСТ 14918-2020 | шт./м2 | 5/0,404
3362 | Монтаж единицы Отвод круглого воздуховода 90° ø125-ø125, класса герметичности "В", с толщиной стенки, b=0.8 ГОСТ 14918-2020 | шт./м2 | 1/0,116
3363 | Монтаж единицы Отвод круглого воздуховода 90° ø160-ø160, класса герметичности "В", с толщиной стенки, b=0.8 ГОСТ 14918-2020 | шт./м2 | 1/0,177
3364 | Монтаж единицы Отвод прямоугольного воздуховода 90° 250x250-250x250, класса герметичности "В", с толщиной стенки, b=0.8 ГОСТ 14918-2020 | шт./м2 | 1/0,375
3365 | Монтаж единицы Переход круглого сечения ø125-ø100, класса герметичности "В", с толщиной стенки b=0.8 ГОСТ 14918-2020 | шт./м2 | 1/0,141
3366 | Монтаж единицы Переход круглого сечения ø160-ø125, класса герметичности "В", с толщиной стенки b=0.8 ГОСТ 14918-2020 | шт./м2 | 1/0,179
3367 | Монтаж единицы Переход с круглого на прямоугольное сечение 250x250-ø160, класса герметичности "В", с толщиной стенки b=0.8 ГОСТ 14918-2020 | шт./м2 | 1/0,301
3368 | Монтаж единицы Тройник круглого воздуховода ø100-ø100-ø100, класса герметичности "В", с толщиной стенки, b=0.8 ГОСТ 14918-2020 | шт./м2 | 1/0,121
3369 | Монтаж единицы Тройник круглого воздуховода ø125-ø125-ø100, класса герметичности "В", с толщиной стенки, b=0.8 ГОСТ 14918-2020 | шт./м2 | 1/0,144
3370 | Монтаж единицы Изоляция из минеральной ваты с покрытием из алюминиевой фольги без армирования, EI150, b=60 мм ISOTEC Wired Mat 80-AL2 | м²/м2 | 15,22/0,9132
3371 | В8
3372 | Монтаж единицы Вытяжная радиальная установка во взрывозащищенном исполнении (основная) в составе:- клапан обратный RVK 1120-EX.B,- вентилятор VTR-112А-22х10-EX.B-R0-У2,- вставка гибкая VGKR-1120-EX,- вставка гибкая VGPR-1120-EX,- комплект резинометаллических виброопор RVI-8 VTR-112А-22х10-EX.B-R0-У2 | шт. | 1
3373 | Монтаж единицы Вытяжная радиальная установка во взрывозащищенном исполнении (основная) в составе:- клапан обратный RVK 1120-EX.B,- вентилятор VTR-112А-22х10-EX.B-R0-У2,- вставка гибкая VGKR-1120-EX,- вставка гибкая VGPR-1120-EX,- комплект резинометаллических виброопор RVI-8 VTR-112А-22х10-EX.B-R0-У2 | шт. | 1
3374 | Монтаж единицы Клапан воздушный прямоугольного сечения 300х200 АВК 300х200К8 | шт. | 1
3375 | Монтаж единицы Клапан воздушный прямоугольного сечения 400х400 АВК 400х400К8 | шт. | 10
3376 | Монтаж единицы Клапан воздушный прямоугольного сечения 600х400 АВК 600х400К8 | шт. | 10
3377 | Монтаж единицы Клапан противопожарный универсальный КПУ-1Н КПУ-1Н-О-В-1200х1200-2*ф-ЭПВ220-СН-КК-0-0-0-0-0 | шт. | 1
3378 | Монтаж единицы Шумоглушитель пластинчатый прямоугольного сечения 1200х1200, L=1000 мм ГП 1200х1200-1000 | шт. | 1
3379 | Монтаж единицы Зонт вентиляционный крышный круглый ø1000 ЗК.00.000-09 | шт. | 2
3380 | Монтаж единицы Решётка вытяжная сотовая 300х200 РСН 300х200 | шт. | 1
3381 | Монтаж единицы Решётка вытяжная сотовая 400х600 РСН 400х600 | шт. | 10
3382 | Монтаж единицы Решётка вытяжная сотовая 600х400 РСН 600х400 | шт. | 10
3383 | Монтаж единицы Воздуховод круглого сечения из тонколистовой оцинкованной стали ø1000, класса герметичности "В", с толщиной стенки b=1.0 ГОСТ 14918-2020 | м/м2 | 8,96/28,15
3384 | Монтаж единицы Воздуховод круглого сечения из тонколистовой оцинкованной стали ø1120, класса герметичности "В", с толщиной стенки b=1.0 ГОСТ 14918-2020 | м/м2 | 2/7,04
3385 | Монтаж единицы Воздуховод прямоугольного сечения из тонколистовой оцинкованной стали 300x200, класса герметичности "В", с толщиной стенки b=0.8 ГОСТ 14918-2020 | м/м2 | 0,58/0,58
3386 | Монтаж единицы Воздуховод прямоугольного сечения из тонколистовой оцинкованной стали 400x400, класса герметичности "В", с толщиной стенки b=0.8 ГОСТ 14918-2020 | м/м2 | 37,05/59,28
3387 | Монтаж единицы Воздуховод прямоугольного сечения из тонколистовой оцинкованной стали 400x600, класса герметичности "В", с толщиной стенки b=0.8 ГОСТ 14918-2020 | м/м2 | 3,5/7
3388 | Монтаж единицы Воздуховод прямоугольного сечения из тонколистовой оцинкованной стали 600x400, класса герметичности "В", с толщиной стенки b=0.8 ГОСТ 14918-2020 | м/м2 | 12,38/24,76
3389 | Монтаж единицы Воздуховод прямоугольного сечения из тонколистовой оцинкованной стали 600x500, класса герметичности "В", с толщиной стенки b=0.8 ГОСТ 14918-2020 | м/м2 | 9,2/20,24
3390 | Монтаж единицы Воздуховод прямоугольного сечения из тонколистовой оцинкованной стали 600x600, класса герметичности "В", с толщиной стенки b=0.8 ГОСТ 14918-2020 | м/м2 | 9,2/22,08
3391 | Монтаж единицы Воздуховод прямоугольного сечения из тонколистовой оцинкованной стали 600x700, класса герметичности "В", с толщиной стенки b=0.8 ГОСТ 14918-2020 | м/м2 | 14,2/36,92
3392 | Монтаж единицы Воздуховод прямоугольного сечения из тонколистовой оцинкованной стали 600x800, класса герметичности "В", с толщиной стенки b=0.8 ГОСТ 14918-2020 | м/м2 | 9,5/26,6
3393 | Монтаж единицы Воздуховод прямоугольного сечения из тонколистовой оцинкованной стали 600x900, класса герметичности "В", с толщиной стенки b=0.8 ГОСТ 14918-2020 | м/м2 | 14,8/44,4
3394 | Монтаж единицы Воздуховод прямоугольного сечения из тонколистовой оцинкованной стали 600x1000, класса герметичности "В", с толщиной стенки b=0.8 ГОСТ 14918-2020 | м/м2 | 16,2/51,84
3395 | Монтаж единицы Воздуховод прямоугольного сечения из тонколистовой оцинкованной стали 600x1100, класса герметичности "В", с толщиной стенки b=0.8 ГОСТ 14918-2020 | м/м2 | 10,2/34,68
3396 | Монтаж единицы Воздуховод прямоугольного сечения из тонколистовой оцинкованной стали 600x1200, класса герметичности "В", с толщиной стенки b=0.8 ГОСТ 14918-2020 | м/м2 | 11,98/43,128
3397 | Монтаж единицы Воздуховод прямоугольного сечения из тонколистовой оцинкованной стали 900x600, класса герметичности "В", с толщиной стенки b=0.8 ГОСТ 14918-2020 | м/м2 | 35,75/107,25
3398 | Монтаж единицы Воздуховод прямоугольного сечения из тонколистовой оцинкованной стали 1200x600, класса герметичности "В", с толщиной стенки b=0.8 ГОСТ 14918-2020 | м/м2 | 5,39/19,404
3399 | Монтаж единицы Воздуховод прямоугольного сечения из тонколистовой оцинкованной стали 1200x1200, класса герметичности "В", с толщиной стенки b=0.8 ГОСТ 14918-2020 | м/м2 | 6,06/29,088
3400 | Монтаж единицы Врезка круглая из тонколистовой оцинкованной стали ø1120, класс герметичности "В", b=1.0 ГОСТ 14918-2020 | шт./м2 | 2/2,929
3401 | Монтаж единицы Врезка прямоугольная из тонколистовой оцинкованной стали 200x300-200x300, класса герметичности "В", b=0.8 ГОСТ 14918-2020 | шт./м2 | 1/0,309
3402 | Монтаж единицы Заглушка прямоугольная из тонколистовой оцинкованной стали 400x400, класс герметичности "В", b=0.8 ГОСТ 14918-2020 | шт./м2 | 10/1,92
3403 | Монтаж единицы Заглушка прямоугольная из тонколистовой оцинкованной стали 600x400, класс герметичности "В", b=0.8 ГОСТ 14918-2020 | шт./м2 | 2/0,56
3404 | Монтаж единицы Заглушка прямоугольная из тонколистовой оцинкованной стали 1200x1200, класс герметичности "В", b=0.8 ГОСТ 14918-2020 | шт./м2 | 2/3,072
3405 | Монтаж единицы Отвод прямоугольного воздуховода 45° 600x900-600x900, класса герметичности "В", с толщиной стенки, b=0.8 ГОСТ 14918-2020 | шт./м2 | 4/4,499
3406 | Монтаж единицы Отвод прямоугольного воздуховода 45° 600x1200-600x1200, класса герметичности "В", с толщиной стенки, b=0.8 ГОСТ 14918-2020 | шт./м2 | 2/2,699
3407 | Монтаж единицы Отвод прямоугольного воздуховода 89° 400x400-400x400, класса герметичности "В", с толщиной стенки, b=0.8 ГОСТ 14918-2020 | шт./м2 | 1/0,788
3408 | Монтаж единицы Отвод прямоугольного воздуховода 89° 1200x1200-1200x1200, класса герметичности "В", с толщиной стенки, b=0.8 ГОСТ 14918-2020 | шт./м2 | 1/5,381
3409 | Монтаж единицы Отвод прямоугольного воздуховода 90° 400x400-400x400, класса герметичности "В", с толщиной стенки, b=0.8 ГОСТ 14918-2020 | шт./м2 | 10/7,883
3410 | Монтаж единицы Отвод прямоугольного воздуховода 90° 600x900-600x900, класса герметичности "В", с толщиной стенки, b=0.8 ГОСТ 14918-2020 | шт./м2 | 2/3,899
3411 | Монтаж единицы Отвод прямоугольного воздуховода 90° 600x1200-600x1200, класса герметичности "В", с толщиной стенки, b=0.8 ГОСТ 14918-2020 | шт./м2 | 2/4,678
3412 | Монтаж единицы Отвод прямоугольного воздуховода 90° 900x600-900x600, класса герметичности "В", с толщиной стенки, b=0.8 ГОСТ 14918-2020 | шт./м2 | 2/5,312
3413 | Монтаж единицы Отвод прямоугольного воздуховода 90° 1200x600-1200x600, класса герметичности "В", с толщиной стенки, b=0.8 ГОСТ 14918-2020 | шт./м2 | 1/4,036
3414 | Монтаж единицы Отвод прямоугольного воздуховода 90° 1200x1200-1200x1200, класса герметичности "В", с толщиной стенки, b=0.8 ГОСТ 14918-2020 | шт./м2 | 1/5,381
3415 | Монтаж единицы Переход прямоугольного сечения 600x500-600x400, класса герметичности "В", с толщиной стенки b=0.8 ГОСТ 14918-2020 | шт./м2 | 2/1,76
3416 | Монтаж единицы Переход прямоугольного сечения 600x600-600x500, класса герметичности "В", с толщиной стенки b=0.8 ГОСТ 14918-2020 | шт./м2 | 2/1,85
3417 | Монтаж единицы Переход прямоугольного сечения 600x700-600x600, класса герметичности "В", с толщиной стенки b=0.8 ГОСТ 14918-2020 | шт./м2 | 2/2,01
3418 | Монтаж единицы Переход прямоугольного сечения 600x800-600x700, класса герметичности "В", с толщиной стенки b=0.8 ГОСТ 14918-2020 | шт./м2 | 2/2,17
3419 | Монтаж единицы Переход прямоугольного сечения 600x900-600x800, класса герметичности "В", с толщиной стенки b=0.8 ГОСТ 14918-2020 | шт./м2 | 2/2,33
3420 | Монтаж единицы Переход прямоугольного сечения 600x1000-600x900, класса герметичности "В", с толщиной стенки b=0.8 ГОСТ 14918-2020 | шт./м2 | 2/2,49
3421 | Монтаж единицы Переход прямоугольного сечения 600x1100-600x1000, класса герметичности "В", с толщиной стенки b=0.8 ГОСТ 14918-2020 | шт./м2 | 2/2,65
3422 | Монтаж единицы Переход прямоугольного сечения 600x1200-600x1100, класса герметичности "В", с толщиной стенки b=0.8 ГОСТ 14918-2020 | шт./м2 | 2/2,81
3423 | Монтаж единицы Переход прямоугольного сечения 900x600-600x900, класса герметичности "В", с толщиной стенки b=0.8 ГОСТ 14918-2020 | шт./м2 | 2/2,612
3424 | Монтаж единицы Переход прямоугольного сечения 1200x600-600x1200, класса герметичности "В", с толщиной стенки b=0.8 ГОСТ 14918-2020 | шт./м2 | 1/1,887
3425 | Монтаж единицы Переход прямоугольного сечения 1200x1200-1200x600, класса герметичности "В", с толщиной стенки b=0.8 ГОСТ 14918-2020 | шт./м2 | 2/3,956
3426 | Монтаж единицы Переход с круглого на прямоугольное сечение 720x1395-ø1000, класса герметичности "В", с толщиной стенки b=1.0 ГОСТ 14918-2020 | шт./м2 | 1/1,268
3427 | Монтаж единицы Переход с круглого на прямоугольное сечение 1395x720-ø1000, класса герметичности "В", с толщиной стенки b=1.0 ГОСТ 14918-2020 | шт./м2 | 1/1,268
3428 | Монтаж единицы Тройник прямоугольного воздуховода 600x400-400x400-400x400, класса герметичности "В", с толщиной стенки, b=0.8 ГОСТ 14918-2020 | шт./м2 | 2025-06-10
3429 | Монтаж единицы Тройник прямоугольного воздуховода 600x400-600x400-400x400, класса герметичности "В", с толщиной стенки, b=0.8 ГОСТ 14918-2020 | шт./м2 | 1/0,56
3430 | Монтаж единицы Тройник прямоугольного воздуховода 600x400-600x400-600x400, класса герметичности "В", с толщиной стенки, b=0.8 ГОСТ 14918-2020 | шт./м2 | 1/0,72
3431 | Монтаж единицы Тройник прямоугольного воздуховода 600x500-600x500-400x400, класса герметичности "В", с толщиной стенки, b=0.8 ГОСТ 14918-2020 | шт./м2 | 1/0,66
3432 | Монтаж единицы Тройник прямоугольного воздуховода 600x500-600x500-600x400, класса герметичности "В", с толщиной стенки, b=0.8 ГОСТ 14918-2020 | шт./м2 | 1/0,62
3433 | Монтаж единицы Тройник прямоугольного воздуховода 600x600-600x600-400x400, класса герметичности "В", с толщиной стенки, b=0.8 ГОСТ 14918-2020 | шт./м2 | 1/0,68
3434 | Монтаж единицы Тройник прямоугольного воздуховода 600x600-600x600-600x400, класса герметичности "В", с толщиной стенки, b=0.8 ГОСТ 14918-2020 | шт./м2 | 1/0,69
3435 | Монтаж единицы Тройник прямоугольного воздуховода 600x700-600x700-400x400, класса герметичности "В", с толщиной стенки, b=0.8 ГОСТ 14918-2020 | шт./м2 | 1/0,78
3436 | Монтаж единицы Тройник прямоугольного воздуховода 600x700-600x700-600x400, класса герметичности "В", с толщиной стенки, b=0.8 ГОСТ 14918-2020 | шт./м2 | 1/0,74
3437 | Монтаж единицы Тройник прямоугольного воздуховода 600x800-600x800-400x400, класса герметичности "В", с толщиной стенки, b=0.8 ГОСТ 14918-2020 | шт./м2 | 2/1,68
3438 | Монтаж единицы Тройник прямоугольного воздуховода 600x800-600x800-600x400, класса герметичности "В", с толщиной стенки, b=0.8 ГОСТ 14918-2020 | шт./м2 | 1/0,8
3439 | Монтаж единицы Тройник прямоугольного воздуховода 600x900-600x900-600x400, класса герметичности "В", с толщиной стенки, b=0.8 ГОСТ 14918-2020 | шт./м2 | 1/0,86
3440 | Монтаж единицы Тройник прямоугольного воздуховода 600x1000-600x1000-400x400, класса герметичности "В", с толщиной стенки, b=0.8 ГОСТ 14918-2020 | шт./м2 | 1/0,96
3441 | Монтаж единицы Тройник прямоугольного воздуховода 600x1000-600x1000-600x400, класса герметичности "В", с толщиной стенки, b=0.8 ГОСТ 14918-2020 | шт./м2 | 1/0,92
3442 | Монтаж единицы Тройник прямоугольного воздуховода 600x1100-600x1100-400x400, класса герметичности "В", с толщиной стенки, b=0.8 ГОСТ 14918-2020 | шт./м2 | 1/1,02
3443 | Монтаж единицы Тройник прямоугольного воздуховода 600x1100-600x1100-600x400, класса герметичности "В", с толщиной стенки, b=0.8 ГОСТ 14918-2020 | шт./м2 | 1/0,98
3444 | Монтаж единицы Тройник прямоугольного воздуховода 600x1200-600x1200-400x400, класса герметичности "В", с толщиной стенки, b=0.8 ГОСТ 14918-2020 | шт./м2 | 2/2,16
3445 | Монтаж единицы Тройник прямоугольного воздуховода 600x1200-600x1200-600x400, класса герметичности "В", с толщиной стенки, b=0.8 ГОСТ 14918-2020 | шт./м2 | 2/2,08
3446 | Монтаж единицы Тройник прямоугольного воздуховода 1200x1200-1200x1200-1200x1200, класса герметичности "В", с толщиной стенки, b=0.8 ГОСТ 14918-2020 | шт./м2 | 2/0,96
3447 | Монтаж единицы Изоляция из минеральной ваты с покрытием из алюминиевой фольги без армирования, EI90, b=40 мм ISOTEC Wired Mat 80-AL2 | м²/м3 | 3,46/1,1384
3448 | Монтаж единицы Изоляция из минеральной ваты с покрытием из алюминиевой фольги, b=50 мм ISOTEC M-25-AL1 | м²/м3 | 22,04/1,102
3449 | В9
3450 | Монтаж единицы Вытяжная радиальная установка во взрывозащищенном исполнении (основная) в составе:- клапан обратный RVK 1120-EX.B,- вентилятор VTR-112А-22х10-EX.B-R0-У2,- вставка гибкая VGKR-1120-EX,- вставка гибкая VGPR-1120-EX,- комплект резинометаллических виброопор RVI-8 VTR-112А-22х10-EX.B-R0-У2 | шт. | 1
3451 | Монтаж единицы Вытяжная радиальная установка во взрывозащищенном исполнении (основная) в составе:- клапан обратный RVK 1120-EX.B,- вентилятор VTR-112А-22х10-EX.B-R0-У2,- вставка гибкая VGKR-1120-EX,- вставка гибкая VGPR-1120-EX,- комплект резинометаллических виброопор RVI-8 VTR-112А-22х10-EX.B-R0-У2 | шт. | 1
3452 | Монтаж единицы Клапан воздушный прямоугольного сечения 400х400 АВК 400х400К8 | шт. | 10
3453 | Монтаж единицы Клапан воздушный прямоугольного сечения 600х400 АВК 600х400К8 | шт. | 10
3454 | Монтаж единицы Клапан противопожарный универсальный КПУ-1Н КПУ-1Н-О-В-1200х1200-2*ф-ЭПВ220-СН-КК-0-0-0-0-0 | шт. | 1
3455 | Монтаж единицы Шумоглушитель пластинчатый прямоугольного сечения 1200х1200, L=1000 мм ГП 1200х1200-1000 | шт. | 1
3456 | Монтаж единицы Зонт вентиляционный крышный круглый ø1000 ЗК.00.000-09 | шт. | 2
3457 | Монтаж единицы Решётка вытяжная сотовая 400х600 РСН 400х600 | шт. | 10
3458 | Монтаж единицы Решётка вытяжная сотовая 600х400 РСН 600х400 | шт. | 10
3459 | Монтаж единицы Воздуховод круглого сечения из тонколистовой оцинкованной стали ø1000, класса герметичности "В", с толщиной стенки b=1.0 ГОСТ 14918-2020 | м/м2 | 8,96/28,15
3460 | Монтаж единицы Воздуховод круглого сечения из тонколистовой оцинкованной стали ø1120, класса герметичности "В", с толщиной стенки b=1.0 ГОСТ 14918-2020 | м/м2 | 0,82/2,89
3461 | Монтаж единицы Воздуховод прямоугольного сечения из тонколистовой оцинкованной стали 400x400, класса герметичности "В", с толщиной стенки b=0.8 ГОСТ 14918-2020 | м/м2 | 55,18/88,288
3462 | Монтаж единицы Воздуховод прямоугольного сечения из тонколистовой оцинкованной стали 400x600, класса герметичности "В", с толщиной стенки b=0.8 ГОСТ 14918-2020 | м/м2 | 2,55/5,1
3463 | Монтаж единицы Воздуховод прямоугольного сечения из тонколистовой оцинкованной стали 600x400, класса герметичности "В", с толщиной стенки b=0.8 ГОСТ 14918-2020 | м/м2 | 13,4/26,8
3464 | Монтаж единицы Воздуховод прямоугольного сечения из тонколистовой оцинкованной стали 600x500, класса герметичности "В", с толщиной стенки b=0.8 ГОСТ 14918-2020 | м/м2 | 10,2/22,44
3465 | Монтаж единицы Воздуховод прямоугольного сечения из тонколистовой оцинкованной стали 600x600, класса герметичности "В", с толщиной стенки b=0.8 ГОСТ 14918-2020 | м/м2 | 10,2/24,48
3466 | Монтаж единицы Воздуховод прямоугольного сечения из тонколистовой оцинкованной стали 600x700, класса герметичности "В", с толщиной стенки b=0.8 ГОСТ 14918-2020 | м/м2 | 10,2/26,52
3467 | Монтаж единицы Воздуховод прямоугольного сечения из тонколистовой оцинкованной стали 600x800, класса герметичности "В", с толщиной стенки b=0.8 ГОСТ 14918-2020 | м/м2 | 10,2/28,56
3468 | Монтаж единицы Воздуховод прямоугольного сечения из тонколистовой оцинкованной стали 600x900, класса герметичности "В", с толщиной стенки b=0.8 ГОСТ 14918-2020 | м/м2 | 10,2/30,6
3469 | Монтаж единицы Воздуховод прямоугольного сечения из тонколистовой оцинкованной стали 600x1000, класса герметичности "В", с толщиной стенки b=0.8 ГОСТ 14918-2020 | м/м2 | 7/22,4
3470 | Монтаж единицы Воздуховод прямоугольного сечения из тонколистовой оцинкованной стали 600x1100, класса герметичности "В", с толщиной стенки b=0.8 ГОСТ 14918-2020 | м/м2 | 42856
3471 | Монтаж единицы Воздуховод прямоугольного сечения из тонколистовой оцинкованной стали 600x1200, класса герметичности "В", с толщиной стенки b=0.8 ГОСТ 14918-2020 | м/м2 | 7,45/26,82
3472 | Монтаж единицы Воздуховод прямоугольного сечения из тонколистовой оцинкованной стали 1200x600, класса герметичности "В", с толщиной стенки b=0.8 ГОСТ 14918-2020 | м/м2 | 6,32/22,752
3473 | Монтаж единицы Воздуховод прямоугольного сечения из тонколистовой оцинкованной стали 1200x1200, класса герметичности "В", с толщиной стенки b=0.8 ГОСТ 14918-2020 | м/м2 | 13,24/63,552
3474 | Монтаж единицы Врезка круглая из тонколистовой оцинкованной стали ø1120, класс герметичности "В", b=1.0 ГОСТ 14918-2020 | шт./м2 | 2/2,929
3475 | Монтаж единицы Заглушка прямоугольная из тонколистовой оцинкованной стали 400x400, класс герметичности "В", b=0.8 ГОСТ 14918-2020 | шт./м2 | 10/1,92
3476 | Монтаж единицы Заглушка прямоугольная из тонколистовой оцинкованной стали 600x400, класс герметичности "В", b=0.8 ГОСТ 14918-2020 | шт./м2 | 2/0,56
3477 | Монтаж единицы Заглушка прямоугольная из тонколистовой оцинкованной стали 1200x1200, класс герметичности "В", b=0.8 ГОСТ 14918-2020 | шт./м2 | 2/3,072
3478 | Монтаж единицы Отвод прямоугольного воздуховода 45° 600x1200-600x1200, класса герметичности "В", с толщиной стенки, b=0.8 ГОСТ 14918-2020 | шт./м2 | 2/2,699
3479 | Монтаж единицы Отвод прямоугольного воздуховода 90° 400x400-400x400, класса герметичности "В", с толщиной стенки, b=0.8 ГОСТ 14918-2020 | шт./м2 | 14/11,036
3480 | Монтаж единицы Отвод прямоугольного воздуховода 90° 600x1200-600x1200, класса герметичности "В", с толщиной стенки, b=0.8 ГОСТ 14918-2020 | шт./м2 | 2/4,678
3481 | Монтаж единицы Отвод прямоугольного воздуховода 90° 1200x600-1200x600, класса герметичности "В", с толщиной стенки, b=0.8 ГОСТ 14918-2020 | шт./м2 | 1/4,036
3482 | Монтаж единицы Отвод прямоугольного воздуховода 90° 1200x1200-1200x1200, класса герметичности "В", с толщиной стенки, b=0.8 ГОСТ 14918-2020 | шт./м2 | 1/5,381
3483 | Монтаж единицы Переход прямоугольного сечения 600x500-600x400, класса герметичности "В", с толщиной стенки b=0.8 ГОСТ 14918-2020 | шт./м2 | 2/1,76
3484 | Монтаж единицы Переход прямоугольного сечения 600x600-600x500, класса герметичности "В", с толщиной стенки b=0.8 ГОСТ 14918-2020 | шт./м2 | 2/1,85
3485 | Монтаж единицы Переход прямоугольного сечения 600x700-600x600, класса герметичности "В", с толщиной стенки b=0.8 ГОСТ 14918-2020 | шт./м2 | 2/2,01
3486 | Монтаж единицы Переход прямоугольного сечения 600x800-600x700, класса герметичности "В", с толщиной стенки b=0.8 ГОСТ 14918-2020 | шт./м2 | 2/2,17
3487 | Монтаж единицы Переход прямоугольного сечения 600x900-600x800, класса герметичности "В", с толщиной стенки b=0.8 ГОСТ 14918-2020 | шт./м2 | 2/2,33
3488 | Монтаж единицы Переход прямоугольного сечения 600x1000-600x900, класса герметичности "В", с толщиной стенки b=0.8 ГОСТ 14918-2020 | шт./м2 | 2/2,49
3489 | Монтаж единицы Переход прямоугольного сечения 600x1100-600x1000, класса герметичности "В", с толщиной стенки b=0.8 ГОСТ 14918-2020 | шт./м2 | 1/1,325
3490 | Монтаж единицы Переход прямоугольного сечения 600x1200-600x1000, класса герметичности "В", с толщиной стенки b=0.8 ГОСТ 14918-2020 | шт./м2 | 1/1,379
3491 | Монтаж единицы Переход прямоугольного сечения 600x1200-600x1100, класса герметичности "В", с толщиной стенки b=0.8 ГОСТ 14918-2020 | шт./м2 | 1/1,405
3492 | Монтаж единицы Переход прямоугольного сечения 1200x600-600x1200, класса герметичности "В", с толщиной стенки b=0.8 ГОСТ 14918-2020 | шт./м2 | 1/1,887
3493 | Монтаж единицы Переход прямоугольного сечения 1200x1200-400x400, класса герметичности "В", с толщиной стенки b=0.8 ГОСТ 14918-2020 | шт./м2 | 1/1,92
3494 | Монтаж единицы Переход прямоугольного сечения 1200x1200-1200x600, класса герметичности "В", с толщиной стенки b=0.8 ГОСТ 14918-2020 | шт./м2 | 2/3,956
3495 | Монтаж единицы Переход с круглого на прямоугольное сечение 720x1395-ø1000, класса герметичности "В", с толщиной стенки b=1.0 ГОСТ 14918-2020 | шт./м2 | 1/1,268
3496 | Монтаж единицы Переход с круглого на прямоугольное сечение 1395x720-ø1000, класса герметичности "В", с толщиной стенки b=1.0 ГОСТ 14918-2020 | шт./м2 | 1/1,268
3497 | Монтаж единицы Тройник прямоугольного воздуховода 600x400-400x400-400x400, класса герметичности "В", с толщиной стенки, b=0.8 ГОСТ 14918-2020 | шт./м2 | 2025-06-10
3498 | Монтаж единицы Тройник прямоугольного воздуховода 600x400-600x400-400x400, класса герметичности "В", с толщиной стенки, b=0.8 ГОСТ 14918-2020 | шт./м2 | 1/0,56
3499 | Монтаж единицы Тройник прямоугольного воздуховода 600x400-600x400-600x400, класса герметичности "В", с толщиной стенки, b=0.8 ГОСТ 14918-2020 | шт./м2 | 1/0,72
3500 | Монтаж единицы Тройник прямоугольного воздуховода 600x500-600x500-400x400, класса герметичности "В", с толщиной стенки, b=0.8 ГОСТ 14918-2020 | шт./м2 | 1/0,66
3501 | Монтаж единицы Тройник прямоугольного воздуховода 600x500-600x500-600x400, класса герметичности "В", с толщиной стенки, b=0.8 ГОСТ 14918-2020 | шт./м2 | 1/0,62
3502 | Монтаж единицы Тройник прямоугольного воздуховода 600x600-600x600-400x400, класса герметичности "В", с толщиной стенки, b=0.8 ГОСТ 14918-2020 | шт./м2 | 1/0,68
3503 | Монтаж единицы Тройник прямоугольного воздуховода 600x600-600x600-600x400, класса герметичности "В", с толщиной стенки, b=0.8 ГОСТ 14918-2020 | шт./м2 | 1/0,69
3504 | Монтаж единицы Тройник прямоугольного воздуховода 600x700-600x700-400x400, класса герметичности "В", с толщиной стенки, b=0.8 ГОСТ 14918-2020 | шт./м2 | 1/0,78
3505 | Монтаж единицы Тройник прямоугольного воздуховода 600x700-600x700-600x400, класса герметичности "В", с толщиной стенки, b=0.8 ГОСТ 14918-2020 | шт./м2 | 1/0,74
3506 | Монтаж единицы Тройник прямоугольного воздуховода 600x800-600x800-400x400, класса герметичности "В", с толщиной стенки, b=0.8 ГОСТ 14918-2020 | шт./м2 | 1/0,84
3507 | Монтаж единицы Тройник прямоугольного воздуховода 600x800-600x800-600x400, класса герметичности "В", с толщиной стенки, b=0.8 ГОСТ 14918-2020 | шт./м2 | 1/0,8
3508 | Монтаж единицы Тройник прямоугольного воздуховода 600x900-600x900-400x400, класса герметичности "В", с толщиной стенки, b=0.8 ГОСТ 14918-2020 | шт./м2 | 1/0,9
3509 | Монтаж единицы Тройник прямоугольного воздуховода 600x900-600x900-600x400, класса герметичности "В", с толщиной стенки, b=0.8 ГОСТ 14918-2020 | шт./м2 | 1/0,86
3510 | Монтаж единицы Тройник прямоугольного воздуховода 600x1000-600x1000-400x400, класса герметичности "В", с толщиной стенки, b=0.8 ГОСТ 14918-2020 | шт./м2 | 1/0,96
3511 | Монтаж единицы Тройник прямоугольного воздуховода 600x1000-600x1000-600x400, класса герметичности "В", с толщиной стенки, b=0.8 ГОСТ 14918-2020 | шт./м2 | 1/0,92
3512 | Монтаж единицы Тройник прямоугольного воздуховода 600x1100-600x1100-600x400, класса герметичности "В", с толщиной стенки, b=0.8 ГОСТ 14918-2020 | шт./м2 | 1/0,98
3513 | Монтаж единицы Тройник прямоугольного воздуховода 600x1200-600x1200-400x400, класса герметичности "В", с толщиной стенки, b=0.8 ГОСТ 14918-2020 | шт./м2 | 1/1,08
3514 | Монтаж единицы Тройник прямоугольного воздуховода 600x1200-600x1200-600x400, класса герметичности "В", с толщиной стенки, b=0.8 ГОСТ 14918-2020 | шт./м2 | 2/2,08
3515 | Монтаж единицы Тройник прямоугольного воздуховода 1200x1200-1200x1200-400x400, класса герметичности "В", с толщиной стенки, b=0.8 ГОСТ 14918-2020 | шт./м2 | 1/1,44
3516 | Монтаж единицы Тройник прямоугольного воздуховода 1200x1200-1200x1200-1200x1200, класса герметичности "В", с толщиной стенки, b=0.8 ГОСТ 14918-2020 | шт./м2 | 3/1,44
3517 | Монтаж единицы Изоляция из минеральной ваты с покрытием из алюминиевой фольги без армирования, EI90, b=40 мм ISOTEC Wired Mat 80-AL2 | м²/м3 | 3,46/0,1384
3518 | Монтаж единицы Изоляция из минеральной ваты с покрытием из алюминиевой фольги, b=50 мм ISOTEC M-25-AL1 | м²/м3 | 22,04/1,102
3519 | В10
3520 | Монтаж единицы Вытяжная крышная установка во взрывозащищенном исполнении (основная) в составе:- вентилятор крышный VDNS 112А-22х10-EX.B,- стакан монтажный утепленный MSN-U-112,- клапан обратный RVN-1120-EX.B VDNS 112А-22х10-EX.B | шт. | 1
3521 | Монтаж единицы Вытяжная крышная установка во взрывозащищенном исполнении (основная) в составе:- вентилятор крышный VDNS 112А-22х10-EX.B,- стакан монтажный утепленный MSN-U-112,- клапан обратный RVN-1120-EX.B VDNS 112А-22х10-EX.B | шт. | 1
3522 | Монтаж единицы Клапан воздушный прямоугольного сечения 400х400 АВК 400х400К8 | шт. | 10
3523 | Монтаж единицы Клапан воздушный прямоугольного сечения 600х400 АВК 600х400К8 | шт. | 10
3524 | Монтаж единицы Шумоглушитель пластинчатый прямоугольного сечения 1200х1200, L=1000 мм ГП 1200х1200-1000 | шт. | 2
3525 | Монтаж единицы Решётка вытяжная сотовая 400х600 РСН 400х600 | шт. | 10
3526 | Монтаж единицы Решётка вытяжная сотовая 600х400 РСН 600х400 | шт. | 10
3527 | Монтаж единицы Воздуховод прямоугольного сечения из тонколистовой оцинкованной стали 400x400, класса герметичности "В", с толщиной стенки b=0.8 ГОСТ 14918-2020 | м/м2 | 36,45/58,32
3528 | Монтаж единицы Воздуховод прямоугольного сечения из тонколистовой оцинкованной стали 400x600, класса герметичности "В", с толщиной стенки b=0.8 ГОСТ 14918-2020 | м/м2 | 2,7/5,4
3529 | Монтаж единицы Воздуховод прямоугольного сечения из тонколистовой оцинкованной стали 600x400, класса герметичности "В", с толщиной стенки b=0.8 ГОСТ 14918-2020 | м/м2 | 12,65/25,3
3530 | Монтаж единицы Воздуховод прямоугольного сечения из тонколистовой оцинкованной стали 600x500, класса герметичности "В", с толщиной стенки b=0.8 ГОСТ 14918-2020 | м/м2 | 10,2/22,44
3531 | Монтаж единицы Воздуховод прямоугольного сечения из тонколистовой оцинкованной стали 600x600, класса герметичности "В", с толщиной стенки b=0.8 ГОСТ 14918-2020 | м/м2 | 10,2/24,48
3532 | Монтаж единицы Воздуховод прямоугольного сечения из тонколистовой оцинкованной стали 600x700, класса герметичности "В", с толщиной стенки b=0.8 ГОСТ 14918-2020 | м/м2 | 10,2/26,52
3533 | Монтаж единицы Воздуховод прямоугольного сечения из тонколистовой оцинкованной стали 600x800, класса герметичности "В", с толщиной стенки b=0.8 ГОСТ 14918-2020 | м/м2 | 9,2/25,76
3534 | Монтаж единицы Воздуховод прямоугольного сечения из тонколистовой оцинкованной стали 600x900, класса герметичности "В", с толщиной стенки b=0.8 ГОСТ 14918-2020 | м/м2 | 10,92/32,76
3535 | Монтаж единицы Воздуховод прямоугольного сечения из тонколистовой оцинкованной стали 600x1000, класса герметичности "В", с толщиной стенки b=0.8 ГОСТ 14918-2020 | м/м2 | 9,9/31,68
3536 | Монтаж единицы Воздуховод прямоугольного сечения из тонколистовой оцинкованной стали 600x1100, класса герметичности "В", с толщиной стенки b=0.8 ГОСТ 14918-2020 | м/м2 | 10,2/34,68
3537 | Монтаж единицы Воздуховод прямоугольного сечения из тонколистовой оцинкованной стали 600x1200, класса герметичности "В", с толщиной стенки b=0.8 ГОСТ 14918-2020 | м/м2 | 16,93/60,948
3538 | Монтаж единицы Воздуховод прямоугольного сечения из тонколистовой оцинкованной стали 1200x600, класса герметичности "В", с толщиной стенки b=0.8 ГОСТ 14918-2020 | м/м2 | 7,6/27,36
3539 | Монтаж единицы Воздуховод прямоугольного сечения из тонколистовой оцинкованной стали 1200x1200, класса герметичности "В", с толщиной стенки b=0.8 ГОСТ 14918-2020 | м/м2 | 10,17/48,816
3540 | Монтаж единицы Заглушка прямоугольная из тонколистовой оцинкованной стали 400x400, класс герметичности "В", b=0.8 ГОСТ 14918-2020 | шт./м2 | 10/1,92
3541 | Монтаж единицы Заглушка прямоугольная из тонколистовой оцинкованной стали 600x400, класс герметичности "В", b=0.8 ГОСТ 14918-2020 | шт./м2 | 2/0,56
3542 | Монтаж единицы Отвод прямоугольного воздуховода 30° 600x900-600x900, класса герметичности "В", с толщиной стенки, b=0.8 ГОСТ 14918-2020 | шт./м2 | 2/1,7
3543 | Монтаж единицы Отвод прямоугольного воздуховода 45° 600x1200-600x1200, класса герметичности "В", с толщиной стенки, b=0.8 ГОСТ 14918-2020 | шт./м2 | 2/2,699
3544 | Монтаж единицы Отвод прямоугольного воздуховода 90° 400x400-400x400, класса герметичности "В", с толщиной стенки, b=0.8 ГОСТ 14918-2020 | шт./м2 | 10/7,883
3545 | Монтаж единицы Отвод прямоугольного воздуховода 90° 600x1200-600x1200, класса герметичности "В", с толщиной стенки, b=0.8 ГОСТ 14918-2020 | шт./м2 | 1/2,339
3546 | Монтаж единицы Отвод прямоугольного воздуховода 90° 1200x600-1200x600, класса герметичности "В", с толщиной стенки, b=0.8 ГОСТ 14918-2020 | шт./м2 | 1/4,036
3547 | Монтаж единицы Отвод прямоугольного воздуховода 90° 1200x1200-1200x1200, класса герметичности "В", с толщиной стенки, b=0.8 ГОСТ 14918-2020 | шт./м2 | 4/21,524
3548 | Монтаж единицы Переход прямоугольного сечения 600x500-600x400, класса герметичности "В", с толщиной стенки b=0.8 ГОСТ 14918-2020 | шт./м2 | 2/1,76
3549 | Монтаж единицы Переход прямоугольного сечения 600x600-600x500, класса герметичности "В", с толщиной стенки b=0.8 ГОСТ 14918-2020 | шт./м2 | 2/1,85
3550 | Монтаж единицы Переход прямоугольного сечения 600x700-600x600, класса герметичности "В", с толщиной стенки b=0.8 ГОСТ 14918-2020 | шт./м2 | 2/2,01
3551 | Монтаж единицы Переход прямоугольного сечения 600x800-600x700, класса герметичности "В", с толщиной стенки b=0.8 ГОСТ 14918-2020 | шт./м2 | 2/2,17
3552 | Монтаж единицы Переход прямоугольного сечения 600x900-600x800, класса герметичности "В", с толщиной стенки b=0.8 ГОСТ 14918-2020 | шт./м2 | 2/2,33
3553 | Монтаж единицы Переход прямоугольного сечения 600x1000-600x900, класса герметичности "В", с толщиной стенки b=0.8 ГОСТ 14918-2020 | шт./м2 | 2/2,49
3554 | Монтаж единицы Переход прямоугольного сечения 600x1100-600x1000, класса герметичности "В", с толщиной стенки b=0.8 ГОСТ 14918-2020 | шт./м2 | 2/2,65
3555 | Монтаж единицы Переход прямоугольного сечения 600x1200-600x1100, класса герметичности "В", с толщиной стенки b=0.8 ГОСТ 14918-2020 | шт./м2 | 2/2,81
3556 | Монтаж единицы Переход прямоугольного сечения 1200x1200-1200x600, класса герметичности "В", с толщиной стенки b=0.8 ГОСТ 14918-2020 | шт./м2 | 1/1,978
3557 | Монтаж единицы Переход прямоугольного сечения 1671x1671-1200x1200, класса герметичности "В", с толщиной стенки b=0.9 ГОСТ 14918-2020 | шт./м2 | 2/5,69
3558 | Монтаж единицы Тройник прямоугольного воздуховода 600x400-400x400-400x400, класса герметичности "В", с толщиной стенки, b=0.8 ГОСТ 14918-2020 | шт./м2 | 2025-06-10
3559 | Монтаж единицы Тройник прямоугольного воздуховода 600x400-600x400-400x400, класса герметичности "В", с толщиной стенки, b=0.8 ГОСТ 14918-2020 | шт./м2 | 1/0,56
3560 | Монтаж единицы Тройник прямоугольного воздуховода 600x400-600x400-600x400, класса герметичности "В", с толщиной стенки, b=0.8 ГОСТ 14918-2020 | шт./м2 | 1/0,72
3561 | Монтаж единицы Тройник прямоугольного воздуховода 600x500-600x500-400x400, класса герметичности "В", с толщиной стенки, b=0.8 ГОСТ 14918-2020 | шт./м2 | 1/0,66
3562 | Монтаж единицы Тройник прямоугольного воздуховода 600x500-600x500-600x400, класса герметичности "В", с толщиной стенки, b=0.8 ГОСТ 14918-2020 | шт./м2 | 1/0,62
3563 | Монтаж единицы Тройник прямоугольного воздуховода 600x600-600x600-400x400, класса герметичности "В", с толщиной стенки, b=0.8 ГОСТ 14918-2020 | шт./м2 | 1/0,68
3564 | Монтаж единицы Тройник прямоугольного воздуховода 600x600-600x600-600x400, класса герметичности "В", с толщиной стенки, b=0.8 ГОСТ 14918-2020 | шт./м2 | 1/0,69
3565 | Монтаж единицы Тройник прямоугольного воздуховода 600x700-600x700-400x400, класса герметичности "В", с толщиной стенки, b=0.8 ГОСТ 14918-2020 | шт./м2 | 1/0,78
3566 | Монтаж единицы Тройник прямоугольного воздуховода 600x700-600x700-600x400, класса герметичности "В", с толщиной стенки, b=0.8 ГОСТ 14918-2020 | шт./м2 | 1/0,74
3567 | Монтаж единицы Тройник прямоугольного воздуховода 600x800-600x800-400x400, класса герметичности "В", с толщиной стенки, b=0.8 ГОСТ 14918-2020 | шт./м2 | 1/0,84
3568 | Монтаж единицы Тройник прямоугольного воздуховода 600x800-600x800-600x400, класса герметичности "В", с толщиной стенки, b=0.8 ГОСТ 14918-2020 | шт./м2 | 1/0,8
3569 | Монтаж единицы Тройник прямоугольного воздуховода 600x900-600x900-400x400, класса герметичности "В", с толщиной стенки, b=0.8 ГОСТ 14918-2020 | шт./м2 | 2/1,8
3570 | Монтаж единицы Тройник прямоугольного воздуховода 600x900-600x900-600x400, класса герметичности "В", с толщиной стенки, b=0.8 ГОСТ 14918-2020 | шт./м2 | 1/0,86
3571 | Монтаж единицы Тройник прямоугольного воздуховода 600x1000-600x1000-600x400, класса герметичности "В", с толщиной стенки, b=0.8 ГОСТ 14918-2020 | шт./м2 | 1/0,92
3572 | Монтаж единицы Тройник прямоугольного воздуховода 600x1100-600x1100-400x400, класса герметичности "В", с толщиной стенки, b=0.8 ГОСТ 14918-2020 | шт./м2 | 1/1,02
3573 | Монтаж единицы Тройник прямоугольного воздуховода 600x1100-600x1100-600x400, класса герметичности "В", с толщиной стенки, b=0.8 ГОСТ 14918-2020 | шт./м2 | 1/0,98
3574 | Монтаж единицы Тройник прямоугольного воздуховода 600x1200-600x1200-400x400, класса герметичности "В", с толщиной стенки, b=0.8 ГОСТ 14918-2020 | шт./м2 | 2/2,16
3575 | Монтаж единицы Тройник прямоугольного воздуховода 600x1200-600x1200-600x400, класса герметичности "В", с толщиной стенки, b=0.8 ГОСТ 14918-2020 | шт./м2 | 2/2,08
3576 | Монтаж единицы Тройник прямоугольного воздуховода 1200x1200-1200x1200-1200x600, класса герметичности "В", с толщиной стенки, b=0.8 ГОСТ 14918-2020 | шт./м2 | 1/1,08
3577 | Монтаж единицы Тройник прямоугольного воздуховода 1200x1200-1200x1200-1200x1200, класса герметичности "В", с толщиной стенки, b=0.8 ГОСТ 14918-2020 | шт./м2 | 1/0,48
3578 | В11
3579 | Монтаж единицы Вытяжная крышная установка во взрывозащищенном исполнении (основная) в составе:- вентилятор крышный VDNS 112А-22х10-EX.B,- стакан монтажный утепленный MSN-U-112,- клапан обратный RVN-1120-EX.B VDNS 112А-22х10-EX.B | шт. | 1
3580 | Монтаж единицы Вытяжная крышная установка во взрывозащищенном исполнении (основная) в составе:- вентилятор крышный VDNS 112А-22х10-EX.B,- стакан монтажный утепленный MSN-U-112,- клапан обратный RVN-1120-EX.B VDNS 112А-22х10-EX.B | шт. | 1
3581 | Монтаж единицы Клапан воздушный прямоугольного сечения 400х400 АВК 400х400К8 | шт. | 10
3582 | Монтаж единицы Клапан воздушный прямоугольного сечения 600х400 АВК 600х400К8 | шт. | 10
3583 | Монтаж единицы Шумоглушитель пластинчатый прямоугольного сечения 1200х1200, L=1000 мм ГП 1200х1200-1000 | шт. | 2
3584 | Монтаж единицы Решётка вытяжная сотовая 400х600 РСН 400х600 | шт. | 10
3585 | Монтаж единицы Решётка вытяжная сотовая 600х400 РСН 600х400 | шт. | 10
3586 | Монтаж единицы Воздуховод прямоугольного сечения из тонколистовой оцинкованной стали 400x400, класса герметичности "В", с толщиной стенки b=0.8 ГОСТ 14918-2020 | м/м2 | 35,63/57,008
3587 | Монтаж единицы Воздуховод прямоугольного сечения из тонколистовой оцинкованной стали 400x600, класса герметичности "В", с толщиной стенки b=0.8 ГОСТ 14918-2020 | м/м2 | 3,23/6,46
3588 | Монтаж единицы Воздуховод прямоугольного сечения из тонколистовой оцинкованной стали 600x400, класса герметичности "В", с толщиной стенки b=0.8 ГОСТ 14918-2020 | м/м2 | 13,38/26,76
3589 | Монтаж единицы Воздуховод прямоугольного сечения из тонколистовой оцинкованной стали 600x500, класса герметичности "В", с толщиной стенки b=0.8 ГОСТ 14918-2020 | м/м2 | 10,2/22,44
3590 | Монтаж единицы Воздуховод прямоугольного сечения из тонколистовой оцинкованной стали 600x600, класса герметичности "В", с толщиной стенки b=0.8 ГОСТ 14918-2020 | м/м2 | 10,2/24,48
3591 | Монтаж единицы Воздуховод прямоугольного сечения из тонколистовой оцинкованной стали 600x700, класса герметичности "В", с толщиной стенки b=0.8 ГОСТ 14918-2020 | м/м2 | 10,2/26,52
3592 | Монтаж единицы Воздуховод прямоугольного сечения из тонколистовой оцинкованной стали 600x800, класса герметичности "В", с толщиной стенки b=0.8 ГОСТ 14918-2020 | м/м2 | 10,2/28,56
3593 | Монтаж единицы Воздуховод прямоугольного сечения из тонколистовой оцинкованной стали 600x900, класса герметичности "В", с толщиной стенки b=0.8 ГОСТ 14918-2020 | м/м2 | 10,2/30,6
3594 | Монтаж единицы Воздуховод прямоугольного сечения из тонколистовой оцинкованной стали 600x1000, класса герметичности "В", с толщиной стенки b=0.8 ГОСТ 14918-2020 | м/м2 | 10,03/32,96
3595 | Монтаж единицы Воздуховод прямоугольного сечения из тонколистовой оцинкованной стали 600x1100, класса герметичности "В", с толщиной стенки b=0.8 ГОСТ 14918-2020 | м/м2 | 22,67/77,08
3596 | Монтаж единицы Воздуховод прямоугольного сечения из тонколистовой оцинкованной стали 600x1200, класса герметичности "В", с толщиной стенки b=0.8 ГОСТ 14918-2020 | м/м2 | 16,28/58,608
3597 | Монтаж единицы Воздуховод прямоугольного сечения из тонколистовой оцинкованной стали 1200x600, класса герметичности "В", с толщиной стенки b=0.8 ГОСТ 14918-2020 | м/м2 | 6,51/23,436
3598 | Монтаж единицы Воздуховод прямоугольного сечения из тонколистовой оцинкованной стали 1200x1200, класса герметичности "В", с толщиной стенки b=0.8 ГОСТ 14918-2020 | м/м2 | 10,01/48,048
3599 | Монтаж единицы Заглушка прямоугольная из тонколистовой оцинкованной стали 400x400, класс герметичности "В", b=0.8 ГОСТ 14918-2020 | шт./м2 | 10/1,92
3600 | Монтаж единицы Заглушка прямоугольная из тонколистовой оцинкованной стали 600x400, класс герметичности "В", b=0.8 ГОСТ 14918-2020 | шт./м2 | 2/0,56
3601 | Монтаж единицы Отвод прямоугольного воздуховода 45° 600x1200-600x1200, класса герметичности "В", с толщиной стенки, b=0.8 ГОСТ 14918-2020 | шт./м2 | 2/2,699
3602 | Монтаж единицы Отвод прямоугольного воздуховода 90° 400x400-400x400, класса герметичности "В", с толщиной стенки, b=0.8 ГОСТ 14918-2020 | шт./м2 | 10/7,883
3603 | Монтаж единицы Отвод прямоугольного воздуховода 90° 600x1200-600x1200, класса герметичности "В", с толщиной стенки, b=0.8 ГОСТ 14918-2020 | шт./м2 | 1/2,339
3604 | Монтаж единицы Отвод прямоугольного воздуховода 90° 1200x600-1200x600, класса герметичности "В", с толщиной стенки, b=0.8 ГОСТ 14918-2020 | шт./м2 | 1/4,036
3605 | Монтаж единицы Отвод прямоугольного воздуховода 90° 1200x1200-1200x1200, класса герметичности "В", с толщиной стенки, b=0.8 ГОСТ 14918-2020 | шт./м2 | 4/21,524
3606 | Монтаж единицы Переход прямоугольного сечения 600x500-600x400, класса герметичности "В", с толщиной стенки b=0.8 ГОСТ 14918-2020 | шт./м2 | 2/1,76
3607 | Монтаж единицы Переход прямоугольного сечения 600x600-600x500, класса герметичности "В", с толщиной стенки b=0.8 ГОСТ 14918-2020 | шт./м2 | 2/1,85
3608 | Монтаж единицы Переход прямоугольного сечения 600x700-600x600, класса герметичности "В", с толщиной стенки b=0.8 ГОСТ 14918-2020 | шт./м2 | 2/2,01
3609 | Монтаж единицы Переход прямоугольного сечения 600x800-600x700, класса герметичности "В", с толщиной стенки b=0.8 ГОСТ 14918-2020 | шт./м2 | 2/2,17
3610 | Монтаж единицы Переход прямоугольного сечения 600x900-600x800, класса герметичности "В", с толщиной стенки b=0.8 ГОСТ 14918-2020 | шт./м2 | 2/2,33
3611 | Монтаж единицы Переход прямоугольного сечения 600x1000-600x900, класса герметичности "В", с толщиной стенки b=0.8 ГОСТ 14918-2020 | шт./м2 | 2/2,49
3612 | Монтаж единицы Переход прямоугольного сечения 600x1100-600x1000, класса герметичности "В", с толщиной стенки b=0.8 ГОСТ 14918-2020 | шт./м2 | 2/2,65
3613 | Монтаж единицы Переход прямоугольного сечения 600x1200-600x1100, класса герметичности "В", с толщиной стенки b=0.8 ГОСТ 14918-2020 | шт./м2 | 2/2,81
3614 | Монтаж единицы Переход прямоугольного сечения 1200x600-1200x600, класса герметичности "В", с толщиной стенки b=0.8 ГОСТ 14918-2020 | шт./м2 | 1/1,44
3615 | Монтаж единицы Переход прямоугольного сечения 1200x1200-1200x600, класса герметичности "В", с толщиной стенки b=0.8 ГОСТ 14918-2020 | шт./м2 | 1/1,978
3616 | Монтаж единицы Переход прямоугольного сечения 1671x1671-1200x1200, класса герметичности "В", с толщиной стенки b=0.9 ГОСТ 14918-2020 | шт./м2 | 2/5,69
3617 | Монтаж единицы Тройник прямоугольного воздуховода 600x400-400x400-400x400, класса герметичности "В", с толщиной стенки, b=0.8 ГОСТ 14918-2020 | шт./м2 | 2025-06-10
3618 | Монтаж единицы Тройник прямоугольного воздуховода 600x400-600x400-400x400, класса герметичности "В", с толщиной стенки, b=0.8 ГОСТ 14918-2020 | шт./м2 | 1/0,56
3619 | Монтаж единицы Тройник прямоугольного воздуховода 600x400-600x400-600x400, класса герметичности "В", с толщиной стенки, b=0.8 ГОСТ 14918-2020 | шт./м2 | 1/0,72
3620 | Монтаж единицы Тройник прямоугольного воздуховода 600x500-600x500-400x400, класса герметичности "В", с толщиной стенки, b=0.8 ГОСТ 14918-2020 | шт./м2 | 1/0,66
3621 | Монтаж единицы Тройник прямоугольного воздуховода 600x500-600x500-600x400, класса герметичности "В", с толщиной стенки, b=0.8 ГОСТ 14918-2020 | шт./м2 | 1/0,62
3622 | Монтаж единицы Тройник прямоугольного воздуховода 600x600-600x600-400x400, класса герметичности "В", с толщиной стенки, b=0.8 ГОСТ 14918-2020 | шт./м2 | 1/0,68
3623 | Монтаж единицы Тройник прямоугольного воздуховода 600x600-600x600-600x400, класса герметичности "В", с толщиной стенки, b=0.8 ГОСТ 14918-2020 | шт./м2 | 1/0,69
3624 | Монтаж единицы Тройник прямоугольного воздуховода 600x700-600x700-400x400, класса герметичности "В", с толщиной стенки, b=0.8 ГОСТ 14918-2020 | шт./м2 | 1/0,78
3625 | Монтаж единицы Тройник прямоугольного воздуховода 600x700-600x700-600x400, класса герметичности "В", с толщиной стенки, b=0.8 ГОСТ 14918-2020 | шт./м2 | 1/0,74
3626 | Монтаж единицы Тройник прямоугольного воздуховода 600x800-600x800-400x400, класса герметичности "В", с толщиной стенки, b=0.8 ГОСТ 14918-2020 | шт./м2 | 1/0,84
3627 | Монтаж единицы Тройник прямоугольного воздуховода 600x800-600x800-600x400, класса герметичности "В", с толщиной стенки, b=0.8 ГОСТ 14918-2020 | шт./м2 | 1/0,8
3628 | Монтаж единицы Тройник прямоугольного воздуховода 600x900-600x900-400x400, класса герметичности "В", с толщиной стенки, b=0.8 ГОСТ 14918-2020 | шт./м2 | 1/0,9
3629 | Монтаж единицы Тройник прямоугольного воздуховода 600x900-600x900-600x400, класса герметичности "В", с толщиной стенки, b=0.8 ГОСТ 14918-2020 | шт./м2 | 1/0,86
3630 | Монтаж единицы Тройник прямоугольного воздуховода 600x1000-600x1000-400x400, класса герметичности "В", с толщиной стенки, b=0.8 ГОСТ 14918-2020 | шт./м2 | 1/0,96
3631 | Монтаж единицы Тройник прямоугольного воздуховода 600x1000-600x1000-600x400, класса герметичности "В", с толщиной стенки, b=0.8 ГОСТ 14918-2020 | шт./м2 | 1/0,92
3632 | Монтаж единицы Тройник прямоугольного воздуховода 600x1100-600x1100-400x400, класса герметичности "В", с толщиной стенки, b=0.8 ГОСТ 14918-2020 | шт./м2 | 2/2,04
3633 | Монтаж единицы Тройник прямоугольного воздуховода 600x1100-600x1100-600x400, класса герметичности "В", с толщиной стенки, b=0.8 ГОСТ 14918-2020 | шт./м2 | 1/0,98
3634 | Монтаж единицы Тройник прямоугольного воздуховода 600x1200-600x1200-400x400, класса герметичности "В", с толщиной стенки, b=0.8 ГОСТ 14918-2020 | шт./м2 | 1/1,08
3635 | Монтаж единицы Тройник прямоугольного воздуховода 600x1200-600x1200-600x400, класса герметичности "В", с толщиной стенки, b=0.8 ГОСТ 14918-2020 | шт./м2 | 2/2,08
3636 | Монтаж единицы Тройник прямоугольного воздуховода 1200x1200-1200x1200-1200x600, класса герметичности "В", с толщиной стенки, b=0.8 ГОСТ 14918-2020 | шт./м2 | 1/1,08
3637 | Монтаж единицы Тройник прямоугольного воздуховода 1200x1200-1200x1200-1200x1200, класса герметичности "В", с толщиной стенки, b=0.8 ГОСТ 14918-2020 | шт./м2 | 1/0,48
3638 | Монтаж единицы Тройник прямоугольного воздуховода 1200x1200-1200x1200-1200x600, класса герметичности "В", с толщиной стенки, b=0.8 ГОСТ 14918-2020 | шт./м2 | 1/1,08
3639 | Монтаж единицы Тройник прямоугольного воздуховода 1200x1200-1200x1200-1200x1200, класса герметичности "В", с толщиной стенки, b=0.8 ГОСТ 14918-2020 | шт./м2 | 1/0,48
3640 | В12
3641 | Монтаж единицы Вытяжная крышная установка во взрывозащищенном исполнении (основная) в составе:- вентилятор крышный VDNS 112А-22х10-EX.B,- стакан монтажный утепленный MSN-U-112,- клапан обратный RVN-1120-EX.B VDNS 112А-22х10-EX.B | шт. | 1
3642 | Монтаж единицы Вытяжная крышная установка во взрывозащищенном исполнении (основная) в составе:- вентилятор крышный VDNS 112А-22х10-EX.B,- стакан монтажный утепленный MSN-U-112,- клапан обратный RVN-1120-EX.B VDNS 112А-22х10-EX.B | шт. | 1
3643 | Монтаж единицы Клапан воздушный прямоугольного сечения 400х400 АВК 400х400К8 | шт. | 10
3644 | Монтаж единицы Клапан воздушный прямоугольного сечения 600х400 АВК 600х400К8 | шт. | 10
3645 | Монтаж единицы Шумоглушитель пластинчатый прямоугольного сечения 1200х1200, L=1000 мм ГП 1200х1200-1000 | шт. | 2
3646 | Монтаж единицы Решётка вытяжная сотовая 400х600 РСН 400х600 | шт. | 10
3647 | Монтаж единицы Решётка вытяжная сотовая 600х400 РСН 600х400 | шт. | 10
3648 | Монтаж единицы Воздуховод прямоугольного сечения из тонколистовой оцинкованной стали 400x400, класса герметичности "В", с толщиной стенки b=0.8 ГОСТ 14918-2020 | м/м2 | 35,45/56,72
3649 | Монтаж единицы Воздуховод прямоугольного сечения из тонколистовой оцинкованной стали 400x600, класса герметичности "В", с толщиной стенки b=0.8 ГОСТ 14918-2020 | м/м2 | 2,9/5,8
3650 | Монтаж единицы Воздуховод прямоугольного сечения из тонколистовой оцинкованной стали 600x400, класса герметичности "В", с толщиной стенки b=0.8 ГОСТ 14918-2020 | м/м2 | 18,8/37,6
3651 | Монтаж единицы Воздуховод прямоугольного сечения из тонколистовой оцинкованной стали 600x500, класса герметичности "В", с толщиной стенки b=0.8 ГОСТ 14918-2020 | м/м2 | 15,4/33,88
3652 | Монтаж единицы Воздуховод прямоугольного сечения из тонколистовой оцинкованной стали 600x600, класса герметичности "В", с толщиной стенки b=0.8 ГОСТ 14918-2020 | м/м2 | 12,95/31,08
3653 | Монтаж единицы Воздуховод прямоугольного сечения из тонколистовой оцинкованной стали 600x700, класса герметичности "В", с толщиной стенки b=0.8 ГОСТ 14918-2020 | м/м2 | 10,2/26,52
3654 | Монтаж единицы Воздуховод прямоугольного сечения из тонколистовой оцинкованной стали 600x800, класса герметичности "В", с толщиной стенки b=0.8 ГОСТ 14918-2020 | м/м2 | 22,2/62,16
3655 | Монтаж единицы Воздуховод прямоугольного сечения из тонколистовой оцинкованной стали 600x900, класса герметичности "В", с толщиной стенки b=0.8 ГОСТ 14918-2020 | м/м2 | 10,2/30,6
3656 | Монтаж единицы Воздуховод прямоугольного сечения из тонколистовой оцинкованной стали 600x1000, класса герметичности "В", с толщиной стенки b=0.8 ГОСТ 14918-2020 | м/м2 | 5,85/18,72
3657 | Монтаж единицы Воздуховод прямоугольного сечения из тонколистовой оцинкованной стали 600x1100, класса герметичности "В", с толщиной стенки b=0.8 ГОСТ 14918-2020 | м/м2 | 2017-05-01
3658 | Монтаж единицы Воздуховод прямоугольного сечения из тонколистовой оцинкованной стали 600x1200, класса герметичности "В", с толщиной стенки b=0.8 ГОСТ 14918-2020 | м/м2 | 11,63/41,868
3659 | Монтаж единицы Воздуховод прямоугольного сечения из тонколистовой оцинкованной стали 1200x600, класса герметичности "В", с толщиной стенки b=0.8 ГОСТ 14918-2020 | м/м2 | 0,48/1,728
3660 | Монтаж единицы Воздуховод прямоугольного сечения из тонколистовой оцинкованной стали 1200x1200, класса герметичности "В", с толщиной стенки b=0.8 ГОСТ 14918-2020 | м/м2 | 23,03/110,544
3661 | Монтаж единицы Заглушка прямоугольная из тонколистовой оцинкованной стали 400x400, класс герметичности "В", b=0.8 ГОСТ 14918-2020 | шт./м2 | 10/1,92
3662 | Монтаж единицы Заглушка прямоугольная из тонколистовой оцинкованной стали 600x400, класс герметичности "В", b=0.8 ГОСТ 14918-2020 | шт./м2 | 3/0,84
3663 | Монтаж единицы Отвод прямоугольного воздуховода 45° 600x1200-600x1200, класса герметичности "В", с толщиной стенки, b=0.8 ГОСТ 14918-2020 | шт./м2 | 2/2,699
3664 | Монтаж единицы Отвод прямоугольного воздуховода 45° 1200x1200-1200x1200, класса герметичности "В", с толщиной стенки, b=0.8 ГОСТ 14918-2020 | шт./м2 | 2/5,861
3665 | Монтаж единицы Отвод прямоугольного воздуховода 89° 400x400-400x400, класса герметичности "В", с толщиной стенки, b=0.8 ГОСТ 14918-2020 | шт./м2 | 1/0,788
3666 | Монтаж единицы Отвод прямоугольного воздуховода 89° 1200x1200-1200x1200, класса герметичности "В", с толщиной стенки, b=0.8 ГОСТ 14918-2020 | шт./м2 | 2/10,762
3667 | Монтаж единицы Отвод прямоугольного воздуховода 90° 400x400-400x400, класса герметичности "В", с толщиной стенки, b=0.8 ГОСТ 14918-2020 | шт./м2 | 9/7,095
3668 | Монтаж единицы Отвод прямоугольного воздуховода 90° 600x1200-600x1200, класса герметичности "В", с толщиной стенки, b=0.8 ГОСТ 14918-2020 | шт./м2 | 1/2,339
3669 | Монтаж единицы Отвод прямоугольного воздуховода 90° 1200x1200-1200x1200, класса герметичности "В", с толщиной стенки, b=0.8 ГОСТ 14918-2020 | шт./м2 | 3/16,143
3670 | Монтаж единицы Переход прямоугольного сечения 600x500-600x400, класса герметичности "В", с толщиной стенки b=0.8 ГОСТ 14918-2020 | шт./м2 | 3/2,64
3671 | Монтаж единицы Переход прямоугольного сечения 600x600-600x500, класса герметичности "В", с толщиной стенки b=0.8 ГОСТ 14918-2020 | шт./м2 | 3/2,775
3672 | Монтаж единицы Переход прямоугольного сечения 600x700-600x600, класса герметичности "В", с толщиной стенки b=0.8 ГОСТ 14918-2020 | шт./м2 | 2/2,01
3673 | Монтаж единицы Переход прямоугольного сечения 600x800-600x700, класса герметичности "В", с толщиной стенки b=0.8 ГОСТ 14918-2020 | шт./м2 | 2/2,17
3674 | Монтаж единицы Переход прямоугольного сечения 600x900-600x800, класса герметичности "В", с толщиной стенки b=0.8 ГОСТ 14918-2020 | шт./м2 | 2/2,33
3675 | Монтаж единицы Переход прямоугольного сечения 600x1000-600x900, класса герметичности "В", с толщиной стенки b=0.8 ГОСТ 14918-2020 | шт./м2 | 2/2,49
3676 | Монтаж единицы Переход прямоугольного сечения 600x1100-600x600, класса герметичности "В", с толщиной стенки b=0.8 ГОСТ 14918-2020 | шт./м2 | 1/1,269
3677 | Монтаж единицы Переход прямоугольного сечения 600x1100-600x1000, класса герметичности "В", с толщиной стенки b=0.8 ГОСТ 14918-2020 | шт./м2 | 2/2,65
3678 | Монтаж единицы Переход прямоугольного сечения 600x1200-600x1100, класса герметичности "В", с толщиной стенки b=0.8 ГОСТ 14918-2020 | шт./м2 | 1/1,405
3679 | Монтаж единицы Переход прямоугольного сечения 1200x1200-600x1200, класса герметичности "В", с толщиной стенки b=0.8 ГОСТ 14918-2020 | шт./м2 | 1/1,978
3680 | Монтаж единицы Переход прямоугольного сечения 1671x1671-1200x1200, класса герметичности "В", с толщиной стенки b=0.9 ГОСТ 14918-2020 | шт./м2 | 2/5,69
3681 | Монтаж единицы Тройник прямоугольного воздуховода 600x400-400x400-400x400, класса герметичности "В", с толщиной стенки, b=0.8 ГОСТ 14918-2020 | шт./м2 | 2025-06-10
3682 | Монтаж единицы Тройник прямоугольного воздуховода 600x400-600x400-400x400, класса герметичности "В", с толщиной стенки, b=0.8 ГОСТ 14918-2020 | шт./м2 | 2/1,12
3683 | Монтаж единицы Тройник прямоугольного воздуховода 600x400-600x400-600x400, класса герметичности "В", с толщиной стенки, b=0.8 ГОСТ 14918-2020 | шт./м2 | 1/0,72
3684 | Монтаж единицы Тройник прямоугольного воздуховода 600x500-600x500-400x400, класса герметичности "В", с толщиной стенки, b=0.8 ГОСТ 14918-2020 | шт./м2 | 2/1,32
3685 | Монтаж единицы Тройник прямоугольного воздуховода 600x500-600x500-600x400, класса герметичности "В", с толщиной стенки, b=0.8 ГОСТ 14918-2020 | шт./м2 | 1/0,62
3686 | Монтаж единицы Тройник прямоугольного воздуховода 600x600-600x600-400x400, класса герметичности "В", с толщиной стенки, b=0.8 ГОСТ 14918-2020 | шт./м2 | 2/1,36
3687 | Монтаж единицы Тройник прямоугольного воздуховода 600x600-600x600-600x400, класса герметичности "В", с толщиной стенки, b=0.8 ГОСТ 14918-2020 | шт./м2 | 1/0,69
3688 | Монтаж единицы Тройник прямоугольного воздуховода 600x700-600x700-400x400, класса герметичности "В", с толщиной стенки, b=0.8 ГОСТ 14918-2020 | шт./м2 | 1/0,78
3689 | Монтаж единицы Тройник прямоугольного воздуховода 600x700-600x700-600x400, класса герметичности "В", с толщиной стенки, b=0.8 ГОСТ 14918-2020 | шт./м2 | 1/0,74
3690 | Монтаж единицы Тройник прямоугольного воздуховода 600x800-600x800-400x400, класса герметичности "В", с толщиной стенки, b=0.8 ГОСТ 14918-2020 | шт./м2 | 1/0,84
3691 | Монтаж единицы Тройник прямоугольного воздуховода 600x800-600x800-600x400, класса герметичности "В", с толщиной стенки, b=0.8 ГОСТ 14918-2020 | шт./м2 | 1/0,8
3692 | Монтаж единицы Тройник прямоугольного воздуховода 600x900-600x900-400x400, класса герметичности "В", с толщиной стенки, b=0.8 ГОСТ 14918-2020 | шт./м2 | 1/0,9
3693 | Монтаж единицы Тройник прямоугольного воздуховода 600x900-600x900-600x400, класса герметичности "В", с толщиной стенки, b=0.8 ГОСТ 14918-2020 | шт./м2 | 1/0,86
3694 | Монтаж единицы Тройник прямоугольного воздуховода 600x1000-600x1000-400x400, класса герметичности "В", с толщиной стенки, b=0.8 ГОСТ 14918-2020 | шт./м2 | 1/0,96
3695 | Монтаж единицы Тройник прямоугольного воздуховода 600x1000-600x1000-600x400, класса герметичности "В", с толщиной стенки, b=0.8 ГОСТ 14918-2020 | шт./м2 | 1/0,92
3696 | Монтаж единицы Тройник прямоугольного воздуховода 600x1100-600x1100-600x400, класса герметичности "В", с толщиной стенки, b=0.8 ГОСТ 14918-2020 | шт./м2 | 1/0,98
3697 | Монтаж единицы Тройник прямоугольного воздуховода 600x1200-600x1200-600x400, класса герметичности "В", с толщиной стенки, b=0.8 ГОСТ 14918-2020 | шт./м2 | 2/2,08
3698 | Монтаж единицы Тройник прямоугольного воздуховода 1200x600-1100x600-1100x600, класса герметичности "В", с толщиной стенки, b=0.8 ГОСТ 14918-2020 | шт./м2 | 1/0,76
3699 | Монтаж единицы Тройник прямоугольного воздуховода 1200x1200-1200x1200-1200x600, класса герметичности "В", с толщиной стенки, b=0.8 ГОСТ 14918-2020 | шт./м2 | 1/1,08
3700 | Монтаж единицы Тройник прямоугольного воздуховода 1200x1200-1200x1200-1200x1200, класса герметичности "В", с толщиной стенки, b=0.8 ГОСТ 14918-2020 | шт./м2 | 1/0,48
3701 | В13
3702 | Монтаж единицы Вытяжная крышная установка во взрывозащищенном исполнении (основная) в составе:- вентилятор крышный VDNS 112А-22х10-EX.B,- стакан монтажный утепленный MSN-U-112,- клапан обратный RVN-1120-EX.B VDNS 112А-22х10-EX.B | шт. | 1
3703 | Монтаж единицы Вытяжная крышная установка во взрывозащищенном исполнении (основная) в составе:- вентилятор крышный VDNS 112А-22х10-EX.B,- стакан монтажный утепленный MSN-U-112,- клапан обратный RVN-1120-EX.B VDNS 112А-22х10-EX.B | шт. | 1
3704 | Монтаж единицы Клапан воздушный прямоугольного сечения 1000х400 АВК 1000х400К8 | шт. | 10
3705 | Монтаж единицы Шумоглушитель пластинчатый прямоугольного сечения 1200х1200, L=1000 мм ГП 1200х1200-1000 | шт. | 2
3706 | Монтаж единицы Решётка вытяжная сотовая 1000х400 РСН 1000х400 | шт. | 10
3707 | Монтаж единицы Воздуховод прямоугольного сечения из тонколистовой оцинкованной стали 600x400, класса герметичности "В", с толщиной стенки b=0.8 ГОСТ 14918-2020 | м/м2 | 15,37/30,74
3708 | Монтаж единицы Воздуховод прямоугольного сечения из тонколистовой оцинкованной стали 600x600, класса герметичности "В", с толщиной стенки b=0.8 ГОСТ 14918-2020 | м/м2 | 10,9/26,16
3709 | Монтаж единицы Воздуховод прямоугольного сечения из тонколистовой оцинкованной стали 600x800, класса герметичности "В", с толщиной стенки b=0.8 ГОСТ 14918-2020 | м/м2 | 5,2/14,56
3710 | Монтаж единицы Воздуховод прямоугольного сечения из тонколистовой оцинкованной стали 600x1000, класса герметичности "В", с толщиной стенки b=0.8 ГОСТ 14918-2020 | м/м2 | 4,47/14,304
3711 | Монтаж единицы Воздуховод прямоугольного сечения из тонколистовой оцинкованной стали 600x1200, класса герметичности "В", с толщиной стенки b=0.8 ГОСТ 14918-2020 | м/м2 | 0,83/2,988
3712 | Монтаж единицы Воздуховод прямоугольного сечения из тонколистовой оцинкованной стали 1000x400, класса герметичности "В", с толщиной стенки b=0.8 ГОСТ 14918-2020 | м/м2 | 2,95/8,26
3713 | Монтаж единицы Воздуховод прямоугольного сечения из тонколистовой оцинкованной стали 1200x600, класса герметичности "В", с толщиной стенки b=0.8 ГОСТ 14918-2020 | м/м2 | 22,24/80,064
3714 | Монтаж единицы Воздуховод прямоугольного сечения из тонколистовой оцинкованной стали 1200x1200, класса герметичности "В", с толщиной стенки b=0.8 ГОСТ 14918-2020 | м/м2 | 6,75/32,4
3715 | Монтаж единицы Заглушка прямоугольная из тонколистовой оцинкованной стали 600x400, класс герметичности "В", b=0.8 ГОСТ 14918-2020 | шт./м2 | 3/0,84
3716 | Монтаж единицы Отвод прямоугольного воздуховода 90° 600x1200-600x1200, класса герметичности "В", с толщиной стенки, b=0.8 ГОСТ 14918-2020 | шт./м2 | 2/4,678
3717 | Монтаж единицы Отвод прямоугольного воздуховода 90° 1200x600-1200x600, класса герметичности "В", с толщиной стенки, b=0.8 ГОСТ 14918-2020 | шт./м2 | 2/8,072
3718 | Монтаж единицы Отвод прямоугольного воздуховода 90° 1200x1200-1200x1200, класса герметичности "В", с толщиной стенки, b=0.8 ГОСТ 14918-2020 | шт./м2 | 1/5,381
3719 | Монтаж единицы Переход прямоугольного сечения 600x600-600x400, класса герметичности "В", с толщиной стенки b=0.8 ГОСТ 14918-2020 | шт./м2 | 3/2,698
3720 | Монтаж единицы Переход прямоугольного сечения 600x800-600x600, класса герметичности "В", с толщиной стенки b=0.8 ГОСТ 14918-2020 | шт./м2 | 3/3,178
3721 | Монтаж единицы Переход прямоугольного сечения 600x1000-600x800, класса герметичности "В", с толщиной стенки b=0.8 ГОСТ 14918-2020 | шт./м2 | 1/1,219
3722 | Монтаж единицы Переход прямоугольного сечения 600x1200-600x1000, класса герметичности "В", с толщиной стенки b=0.8 ГОСТ 14918-2020 | шт./м2 | 1/1,379
3723 | Монтаж единицы Переход прямоугольного сечения 1200x1200-1200x600, класса герметичности "В", с толщиной стенки b=0.8 ГОСТ 14918-2020 | шт./м2 | 1/1,978
3724 | Монтаж единицы Переход прямоугольного сечения 1671x1671-1200x1200, класса герметичности "В", с толщиной стенки b=0.9 ГОСТ 14918-2020 | шт./м2 | 2/5,69
3725 | Монтаж единицы Тройник прямоугольного воздуховода 600x800-600x800-1000x400, класса герметичности "В", с толщиной стенки, b=0.8 ГОСТ 14918-2020 | шт./м2 | 2/1,44
3726 | Монтаж единицы Тройник прямоугольного воздуховода 600x1000-600x1000-1000x400, класса герметичности "В", с толщиной стенки, b=0.8 ГОСТ 14918-2020 | шт./м2 | 1/0,84
3727 | Монтаж единицы Тройник прямоугольного воздуховода 600x1200-600x1200-1000x400, класса герметичности "В", с толщиной стенки, b=0.8 ГОСТ 14918-2020 | шт./м2 | 1/0,96
3728 | Монтаж единицы Тройник прямоугольного воздуховода 1000x400-600x400-600x400, класса герметичности "В", с толщиной стенки, b=0.8 ГОСТ 14918-2020 | шт./м2 | 3/2,4
3729 | Монтаж единицы Тройник прямоугольного воздуховода 1000x400-600x600-600x600, класса герметичности "В", с толщиной стенки, b=0.8 ГОСТ 14918-2020 | шт./м2 | 3/2,16
3730 | Монтаж единицы Тройник прямоугольного воздуховода 1200x600-800x600-800x600, класса герметичности "В", с толщиной стенки, b=0.8 ГОСТ 14918-2020 | шт./м2 | 1/0,88
3731 | Монтаж единицы Тройник прямоугольного воздуховода 1200x1200-1200x1200-1200x600, класса герметичности "В", с толщиной стенки, b=0.8 ГОСТ 14918-2020 | шт./м2 | 1/1,08
3732 | Монтаж единицы Тройник прямоугольного воздуховода 1200x1200-1200x1200-1200x1200, класса герметичности "В", с толщиной стенки, b=0.8 ГОСТ 14918-2020 | шт./м2 | 1/0,48
3733 | В14
3734 | Монтаж единицы Вытяжная канальная установка подвесная в составе:- клапан обратный KON 160,- вентилятор KVR 160/1,- шумоглушитель KNK 160/6,- хомут соединительный HTK 160 (2 шт.),- кронштейн крепления вентилятора KKV 160 KVR 160/1 | шт. | 1
3735 | Монтаж единицы Клапан воздушный круглого сечения ø100 КВК 100М | шт. | 3
3736 | Монтаж единицы Клапан противопожарный универсальный КПУ-1Н КПУ-1Н-О-Н-100-0*ф-MV220-СН-КК-0-0-0-0-0 | шт. | 3
3737 | Монтаж единицы Диффузор универсальный круглый ø100 ДПУ-М 100 | шт. | 3
3738 | Монтаж единицы Зонт вентиляционный крышный круглый ø160 ЗК.00.000-// | шт. | 1
3739 | Монтаж единицы Воздуховод круглого сечения из тонколистовой оцинкованной стали ø100, класса герметичности "В", с толщиной стенки b=0.8 ГОСТ 14918-2020 | м/м2 | 10,28/3,23
3740 | Монтаж единицы Воздуховод круглого сечения из тонколистовой оцинкованной стали ø125, класса герметичности "В", с толщиной стенки b=0.8 ГОСТ 14918-2020 | м/м2 | 10,02/3,93
3741 | Монтаж единицы Воздуховод круглого сечения из тонколистовой оцинкованной стали ø160, класса герметичности "В", с толщиной стенки b=0.8 ГОСТ 14918-2020 | м/м2 | 3,65/1,83
3742 | Монтаж единицы Отвод круглого воздуховода 90° ø100-ø100, класса герметичности "В", с толщиной стенки, b=0.8 ГОСТ 14918-2020 | шт./м2 | 4/0,323
3743 | Монтаж единицы Отвод круглого воздуховода 90° ø125-ø125, класса герметичности "В", с толщиной стенки, b=0.8 ГОСТ 14918-2020 | шт./м2 | 1/0,116
3744 | Монтаж единицы Отвод круглого воздуховода 90° ø160-ø160, класса герметичности "В", с толщиной стенки, b=0.8 ГОСТ 14918-2020 | шт./м2 | 1/0,177
3745 | Монтаж единицы Переход круглого сечения ø125-ø100, класса герметичности "В", с толщиной стенки b=0.8 ГОСТ 14918-2020 | шт./м2 | 1/0,141
3746 | Монтаж единицы Переход круглого сечения ø160-ø125, класса герметичности "В", с толщиной стенки b=0.8 ГОСТ 14918-2020 | шт./м2 | 1/0,179
3747 | Монтаж единицы Тройник круглого воздуховода ø125-ø125-ø100, класса герметичности "В", с толщиной стенки, b=0.8 ГОСТ 14918-2020 | шт./м2 | 1/0,144
3748 | Монтаж единицы Тройник круглого воздуховода ø160-ø160-ø100, класса герметичности "В", с толщиной стенки, b=0.8 ГОСТ 14918-2020 | шт./м2 | 1/0,176
3749 | Монтаж единицы Изоляция из минеральной ваты с покрытием из алюминиевой фольги без армирования, EI90, b=40 мм ISOTEC Wired Mat 80-AL2 | м²/м3 | 12,12/0,4848
3750 | ВЕ1
3751 | Монтаж единицы Клапан противопожарный универсальный КПУ-1Н КПУ-1Н-О-В-400-0*ф-ЭПВ220-СН-КК-0-0-0-0-0 | шт. | 1
3752 | Монтаж единицы Зонт вентиляционный крышный круглый ø400 ЗК.00.000-03 | шт. | 1
3753 | Монтаж единицы Решётка вытяжная сотовая 400х400 РСН 400х400 | шт. | 1
3754 | Монтаж единицы Воздуховод круглого сечения из тонколистовой оцинкованной стали ø400, класса герметичности "В", с толщиной стенки b=0.8 ГОСТ 14918-2020 | м/м2 | 7,66/9,63
3755 | Монтаж единицы Воздуховод прямоугольного сечения из тонколистовой оцинкованной стали 400x400, класса герметичности "В", с толщиной стенки b=0.8 ГОСТ 14918-2020 | м/м2 | 0,15/0,24
3756 | Монтаж единицы Переход с круглого на прямоугольное сечение 400x400-ø400, класса герметичности "В", с толщиной стенки b=0.8 ГОСТ 14918-2020 | шт./м2 | 1/0,565
3757 | Монтаж единицы Изоляция из минеральной ваты с покрытием из алюминиевой фольги без армирования, EI90, b=40 мм ISOTEC Wired Mat 80-AL2 | м²/м3 | 9,96/0,3984
3758 | ВЕ2
3759 | Монтаж единицы Зонт вентиляционный крышный круглый ø160 ЗК.00.000-// | шт. | 1
3760 | Монтаж единицы Решётка вытяжная сотовая 200х200 РСН 200х200 | шт. | 1
3761 | Монтаж единицы Воздуховод круглого сечения из тонколистовой оцинкованной стали ø160, класса герметичности "В", с толщиной стенки b=0.8 ГОСТ 14918-2020 | м/м2 | 11,19/5,62
3762 | Монтаж единицы Воздуховод прямоугольного сечения из тонколистовой оцинкованной стали 200x200, класса герметичности "В", с толщиной стенки b=0.8 ГОСТ 14918-2020 | м/м2 | 0,1/0,08
3763 | Монтаж единицы Переход с круглого на прямоугольное сечение 200x200-ø160, класса герметичности "В", с толщиной стенки b=0.8 ГОСТ 14918-2020 | шт./м2 | 1/0,26
3764 | Монтаж единицы Изоляция из минеральной ваты с покрытием из алюминиевой фольги без армирования, EI90, b=40 мм ISOTEC Wired Mat 80-AL2 | м²/м3 | 7,58/0,3032
3765 | ВЕ3
3766 | Монтаж единицы Зонт вентиляционный крышный круглый ø250 ЗК.00.000-01 | шт. | 1
3767 | Монтаж единицы Решётка вытяжная сотовая 250х250 РСН 250х250 | шт. | 1
3768 | Монтаж единицы Воздуховод круглого сечения из тонколистовой оцинкованной стали ø250, класса герметичности "В", с толщиной стенки b=0.8 ГОСТ 14918-2020 | м/м2 | 7,79/6,12
3769 | Монтаж единицы Переход с круглого на прямоугольное сечение 250x250-ø250, класса герметичности "В", с толщиной стенки b=0.8 ГОСТ 14918-2020 | шт./м2 | 1/0,355
3770 | Монтаж единицы Изоляция из минеральной ваты с покрытием из алюминиевой фольги без армирования, EI60, b=30 мм ISOTEC Wired Mat 80-AL2 | м²/м3 | 0,01/0,0003
3771 | Монтаж единицы Изоляция из минеральной ваты с покрытием из алюминиевой фольги без армирования, EI90, b=40 мм ISOTEC Wired Mat 80-AL2 | м²/м3 | 6,46/0,2584
3772 | ВЕ4
3773 | Монтаж единицы Клапан противопожарный универсальный КПУ-1Н КПУ-1Н-О-Н-160-0*ф-MV220-СН-КК-0-0-0-0-0 | шт. | 1
3774 | Монтаж единицы Зонт вентиляционный крышный круглый ø160 ЗК.00.000-// | шт. | 1
3775 | Монтаж единицы Решётка вытяжная сотовая 200х200 РСН 200х200 | шт. | 1
3776 | Монтаж единицы Воздуховод круглого сечения из тонколистовой оцинкованной стали ø160, класса герметичности "В", с толщиной стенки b=0.8 ГОСТ 14918-2020 | м/м2 | 10,96/5,51
3777 | Монтаж единицы Воздуховод прямоугольного сечения из тонколистовой оцинкованной стали 200x200, класса герметичности "В", с толщиной стенки b=0.8 ГОСТ 14918-2020 | м/м2 | 0,05/0,04
3778 | Монтаж единицы Переход с круглого на прямоугольное сечение 200x200-ø160, класса герметичности "В", с толщиной стенки b=0.8 ГОСТ 14918-2020 | шт./м2 | 1/0,26
3779 | Монтаж единицы Изоляция из минеральной ваты с покрытием из алюминиевой фольги без армирования, EI90, b=40 мм ISOTEC Wired Mat 80-AL2 | м²/м3 | 7,71/0,3084
3780 | ДВЕ1
3781 | Монтаж единицы Прибор управления пожарный люками дымовыми ШКВАЛ-ЛК-02-(ЦШ+ЦШ)-Х | шт | 2
3782 | Монтаж единицы Дымовой люк ДЫМОЗОР, серия 100, внутреннее сечение люка А*В = 1500x1500 мм, тип крышки - У, усилие штокового электропривода 1600 Н, напряжение электропривода 24 В, с защитной решеткой,исполнение люка стандартное ДЫМОЗОР-100-1500*1500-У-1600-24-Р-С | шт. | 14
3783 | ДПЕ1
3784 | Монтаж единицы Клапан противопожарный универсальный КПУ-1Н КПУ-1Н-З-ВМС-1400х1400-2*ф-ЭПВ220-СН-КК-0-0-0-0-МРП | шт. | 36
3785 | Монтаж единицы Наружная решётка АРН 1400х1400 RAL 5005 | шт. | 2
3786 | Монтаж единицы Наружная решётка АРН 1400х1400 RAL 9006 | шт. | 34
3787 | Монтаж единицы Воздуховод прямоугольного сечения из тонколистовой оцинкованной стали 1400x1400, класса герметичности "В", с толщиной стенки b=0.9 ГОСТ 14918-2020 | м/м2 | 25,18/141,01
3788 | МО1
3789 | Монтаж единицы Вытяжная крышная установка во взрывозащищенном исполнении в составе:- вентилятор крышный коррозионностойкий VDNS 45В-1,1х15-EX.B-KR,- стакан монтажный утепленный коррозионностойкий MSN-U-450-KR с уклоном 3 гр. (нестандарт),- клапан обратный коррозионностойкий RVN-450-EX.B-KR с фланцами под стакан монтажный с уклоном (нестандарт) VDNS 45В-1,1х15-EX.B-KR | шт. | 1
3790 | Монтаж единицы Зонт вытяжной пристенный из нержавеющей стали 600х700, h=300, патрубок ø125 ЗВП-600х700-300/ø125 | шт. | 1
3791 | Монтаж единицы Зонт вытяжной пристенный из нержавеющей стали 1200х700, h=300, патрубок ø200 ЗВП-1200х700-300/ø200 | шт. | 1
3792 | Монтаж единицы Зонт вытяжной пристенный из нержавеющей стали 1300х700, h=300, патрубок ø200 ЗВП-1300х700-300/ø200 | шт. | 1
3793 | Монтаж единицы Зонт вытяжной пристенный из нержавеющей стали 1400х700, h=300, патрубок ø200 ЗВП-1400х700-300/ø200 | шт. | 1
3794 | Монтаж единицы Дроссель-клапан из нержавеющей стали круглого сечения ø125 ДКК 125 | шт. | 4
3795 | Монтаж единицы Дроссель-клапан из нержавеющей стали круглого сечения ø200 ДКК 200 | шт. | 3
3796 | Монтаж единицы Клапан противопожарный универсальный КПУ-1Н КПУ-1Н-О-ВК-315-0*ф-ЭПВ220-СН-КК-0-0-0-0-0 | шт. | 1
3797 | Монтаж единицы Секция сорбционно-угольного фильтра с фильтрующими ячейками типа ФКСУ СУФ-2/1х1 П | шт. | 1
3798 | Монтаж единицы Воздуховод круглого сечения из тонколистовой оцинкованной стали ø125, класса герметичности "В", с толщиной стенки b=0.8 ГОСТ 5582-75 | м/м2 | 4,29/1,68
3799 | Монтаж единицы Воздуховод круглого сечения из тонколистовой оцинкованной стали ø200, класса герметичности "В", с толщиной стенки b=0.8 ГОСТ 5582-75 | м/м2 | 3,17/1,99
3800 | Монтаж единицы Воздуховод круглого сечения из тонколистовой оцинкованной стали ø315, класса герметичности "В", с толщиной стенки b=0.8 ГОСТ 5582-75 | м/м2 | 9,29/9,19
3801 | Монтаж единицы Отвод круглого воздуховода 30° ø125-ø125, класса герметичности "В", с толщиной стенки, b=0.8 ГОСТ 5582-75 | шт./м2 | 2/0,13
3802 | Монтаж единицы Отвод круглого воздуховода 45° ø125-ø125, класса герметичности "В", с толщиной стенки, b=0.8 ГОСТ 5582-75 | шт./м2 | 1/0,078
3803 | Монтаж единицы Отвод круглого воздуховода 60° ø315-ø315, класса герметичности "В", с толщиной стенки, b=0.8 ГОСТ 5582-75 | шт./м2 | 1/0,425
3804 | Монтаж единицы Отвод круглого воздуховода 90° ø125-ø125, класса герметичности "В", с толщиной стенки, b=0.8 ГОСТ 5582-75 | шт./м2 | 4/0,466
3805 | Монтаж единицы Отвод круглого воздуховода 90° ø200-ø200, класса герметичности "В", с толщиной стенки, b=0.8 ГОСТ 5582-75 | шт./м2 | 2/0,52
3806 | Монтаж единицы Отвод круглого воздуховода 90° ø315-ø315, класса герметичности "В", с толщиной стенки, b=0.8 ГОСТ 5582-75 | шт./м2 | 3/1,766
3807 | Монтаж единицы Переход круглого сечения ø315-ø200, класса герметичности "В", с толщиной стенки b=0.8 ГОСТ 5582-75 | шт./м2 | 1/0,328
3808 | Монтаж единицы Переход с круглого на прямоугольное сечение 552x552-ø315, класса герметичности "В", с толщиной стенки b=0.8 ГОСТ 5582-75 | шт./м2 | 1/0,656
3809 | Монтаж единицы Переход с круглого на прямоугольное сечение 600x650-ø315, класса герметичности "В", с толщиной стенки b=0.8 ГОСТ 5582-75 | шт./м2 | 1/0,736
3810 | Монтаж единицы Переход с круглого на прямоугольное сечение 650x600-ø315, класса герметичности "В", с толщиной стенки b=0.8 ГОСТ 5582-75 | шт./м2 | 1/0,736
3811 | Монтаж единицы Тройник круглого воздуховода ø200-ø200-ø125, класса герметичности "В", с толщиной стенки, b=0.8 ГОСТ 5582-75 | шт./м2 | 2/0,438
3812 | Монтаж единицы Тройник круглого воздуховода ø315-ø315-ø125, класса герметичности "В", с толщиной стенки, b=0.8 ГОСТ 5582-75 | шт./м2 | 2/0,652
3813 | Монтаж единицы Тройник круглого воздуховода ø315-ø315-ø200, класса герметичности "В", с толщиной стенки, b=0.8 ГОСТ 5582-75 | шт./м2 | 2/0,674
3814 | Монтаж единицы Изоляция из минеральной ваты с покрытием из алюминиевой фольги без армирования, EI90, b=40 мм ISOTEC Wired Mat 80-AL2 | м²/м3 | 12,33/0,4932
3815 | МО2
3816 | Монтаж единицы Вытяжная крышная установка во взрывозащищенном исполнении в составе:- вентилятор крышный коррозионностойкий VDNS 45В-1,1х15-EX.B-KR,- стакан монтажный утепленный коррозионностойкий MSN-U-450-KR с уклоном 3 гр. (нестандарт), - клапан обратный коррозионностойкий RVN-450-EX.B-KR с фланцами под стакан монтажный с уклоном (нестандарт) VDNS 45В-1,1х15-EX.B-KR | шт. | 1
3817 | Монтаж единицы Зонт вытяжной пристенный из нержавеющей стали 700х600, h=300, патрубок ø125 ЗВП-700х600-300/ø125 | шт. | 4
3818 | Монтаж единицы Зонт вытяжной пристенный из нержавеющей стали 800х600, h=200, патрубок ø125 ЗВП-800х600-200/ø125 | шт. | 1
3819 | Монтаж единицы Зонт вытяжной пристенный из нержавеющей стали 1000х600, h=200, патрубок ø160 ЗВП-1000х600-200/ø160 | шт. | 1
3820 | Монтаж единицы Зонт вытяжной пристенный из нержавеющей стали 1200х600, h=200, патрубок ø160 ЗВП-1200х600-200/ø160 | шт. | 1
3821 | Монтаж единицы Зонт вытяжной пристенный из нержавеющей стали 1300х700, h=200, патрубок ø200 ЗВП-1300х700-200/ø200 | шт. | 2
3822 | Монтаж единицы Зонт вытяжной пристенный из нержавеющей стали 1500х700, h=300, патрубок ø200 ЗВП-1500х700-300/ø200 | шт. | 1
3823 | Монтаж единицы Дроссель-клапан из нержавеющей стали круглого сечения ø125 ДКК 125 | шт. | 6
3824 | Монтаж единицы Дроссель-клапан из нержавеющей стали круглого сечения ø160 ДКК 160 | шт. | 2
3825 | Монтаж единицы Дроссель-клапан из нержавеющей стали круглого сечения ø200 ДКК 200 | шт. | 3
3826 | Монтаж единицы Клапан противопожарный универсальный КПУ-1Н КПУ-1Н-О-ВК-400-0*ф-ЭПВ220-СН-КК-0-0-0-0-0 | шт. | 1
3827 | Монтаж единицы Секция сорбционно-угольного фильтра с фильтрующими ячейками типа ФКСУ СУФ-2/1х1 П | шт. | 1
3828 | Монтаж единицы Воздуховод круглого сечения из тонколистовой оцинкованной стали ø125, класса герметичности "В", с толщиной стенки b=0.8 ГОСТ 5582-75 | м/м2 | 5,26/2,07
3829 | Монтаж единицы Воздуховод круглого сечения из тонколистовой оцинкованной стали ø160, класса герметичности "В", с толщиной стенки b=0.8 ГОСТ 5582-75 | м/м2 | 0,56/0,28
3830 | Монтаж единицы Воздуховод круглого сечения из тонколистовой оцинкованной стали ø200, класса герметичности "В", с толщиной стенки b=0.8 ГОСТ 5582-75 | м/м2 | 4,39/2,76
3831 | Монтаж единицы Воздуховод круглого сечения из тонколистовой оцинкованной стали ø250, класса герметичности "В", с толщиной стенки b=0.8 ГОСТ 5582-75 | м/м2 | 2,92/2,29
3832 | Монтаж единицы Воздуховод круглого сечения из тонколистовой оцинкованной стали ø315, класса герметичности "В", с толщиной стенки b=0.8 ГОСТ 5582-75 | м/м2 | 0,78/0,77
3833 | Монтаж единицы Воздуховод круглого сечения из тонколистовой оцинкованной стали ø400, класса герметичности "В", с толщиной стенки b=0.8 ГОСТ 5582-75 | м/м2 | 23,05/28,97
3834 | Монтаж единицы Отвод круглого воздуховода 30° ø125-ø125, класса герметичности "В", с толщиной стенки, b=0.8 ГОСТ 5582-75 | шт./м2 | 2/0,13
3835 | Монтаж единицы Отвод круглого воздуховода 30° ø200-ø200, класса герметичности "В", с толщиной стенки, b=0.8 ГОСТ 5582-75 | шт./м2 | 2/0,257
3836 | Монтаж единицы Отвод круглого воздуховода 30° ø400-ø400, класса герметичности "В", с толщиной стенки, b=0.8 ГОСТ 5582-75 | шт./м2 | 2/0,778
3837 | Монтаж единицы Отвод круглого воздуховода 45° ø200-ø200, класса герметичности "В", с толщиной стенки, b=0.8 ГОСТ 5582-75 | шт./м2 | 2/0,323
3838 | Монтаж единицы Отвод круглого воздуховода 60° ø200-ø200, класса герметичности "В", с толщиной стенки, b=0.8 ГОСТ 5582-75 | шт./м2 | 1/0,194
3839 | Монтаж единицы Отвод круглого воздуховода 90° ø125-ø125, класса герметичности "В", с толщиной стенки, b=0.8 ГОСТ 5582-75 | шт./м2 | 10/1,164
3840 | Монтаж единицы Отвод круглого воздуховода 90° ø160-ø160, класса герметичности "В", с толщиной стенки, b=0.8 ГОСТ 5582-75 | шт./м2 | 3/0,53
3841 | Монтаж единицы Отвод круглого воздуховода 90° ø200-ø200, класса герметичности "В", с толщиной стенки, b=0.8 ГОСТ 5582-75 | шт./м2 | 3/0,781
3842 | Монтаж единицы Отвод круглого воздуховода 90° ø250-ø250, класса герметичности "В", с толщиной стенки, b=0.8 ГОСТ 5582-75 | шт./м2 | 1/0,387
3843 | Монтаж единицы Отвод круглого воздуховода 90° ø315-ø315, класса герметичности "В", с толщиной стенки, b=0.8 ГОСТ 5582-75 | шт./м2 | 3/1,766
3844 | Монтаж единицы Отвод круглого воздуховода 90° ø400-ø400, класса герметичности "В", с толщиной стенки, b=0.8 ГОСТ 5582-75 | шт./м2 | 7/6,407
3845 | Монтаж единицы Переход круглого сечения ø250-ø200, класса герметичности "В", с толщиной стенки b=0.8 ГОСТ 5582-75 | шт./м2 | 2/0,567
3846 | Монтаж единицы Переход круглого сечения ø315-ø250, класса герметичности "В", с толщиной стенки b=0.8 ГОСТ 5582-75 | шт./м2 | 1/0,357
3847 | Монтаж единицы Переход круглого сечения ø400-ø315, класса герметичности "В", с толщиной стенки b=0.8 ГОСТ 5582-75 | шт./м2 | 1/0,453
3848 | Монтаж единицы Переход с круглого на прямоугольное сечение 552x552-ø400, класса герметичности "В", с толщиной стенки b=0.8 ГОСТ 5582-75 | шт./м2 | 1/0,692
3849 | Монтаж единицы Переход с круглого на прямоугольное сечение 600x650-ø400, класса герметичности "В", с толщиной стенки b=0.8 ГОСТ 5582-75 | шт./м2 | 2/1,38
3850 | Монтаж единицы Тройник круглого воздуховода ø200-ø200-ø125, класса герметичности "В", с толщиной стенки, b=0.8 ГОСТ 5582-75 | шт./м2 | 4/0,875
3851 | Монтаж единицы Тройник круглого воздуховода ø200-ø200-ø160, класса герметичности "В", с толщиной стенки, b=0.8 ГОСТ 5582-75 | шт./м2 | 1/0,226
3852 | Монтаж единицы Тройник круглого воздуховода ø250-ø250-ø125, класса герметичности "В", с толщиной стенки, b=0.8 ГОСТ 5582-75 | шт./м2 | 2/0,531
3853 | Монтаж единицы Тройник круглого воздуховода ø250-ø250-ø160, класса герметичности "В", с толщиной стенки, b=0.8 ГОСТ 5582-75 | шт./м2 | 1/0,271
3854 | Монтаж единицы Тройник круглого воздуховода ø315-ø315-ø200, класса герметичности "В", с толщиной стенки, b=0.8 ГОСТ 5582-75 | шт./м2 | 1/0,337
3855 | Монтаж единицы Тройник круглого воздуховода ø400-ø400-ø250, класса герметичности "В", с толщиной стенки b=1.0 ГОСТ 5582-75 | шт./м2 | 1/0,42
3856 | Монтаж единицы Изоляция из минеральной ваты с покрытием из алюминиевой фольги без армирования, EI90, b=40 мм ISOTEC Wired Mat 80-AL2 | м²/м3 | 46,37/1,8548
3857 | МО3
3858 | Монтаж единицы Клапан противопожарный универсальный КПУ-1Н КПУ-1Н-О-ВК-355-0*ф-ЭПВ220-СН-КК-0-0-0-0-0 | шт. | 1
3859 | Монтаж единицы Зонт вентиляционный крышный круглый ø355 ЗК.00.000-// | шт. | 1
3860 | Монтаж единицы Воздуховод круглого сечения из тонколистовой оцинкованной стали ø355, класса герметичности "В", с толщиной стенки b=0.8 ГОСТ 5582-75 | м/м2 | 12,81/14,29
3861 | Монтаж единицы Воздуховод круглого сечения из тонколистовой оцинкованной стали ø400, класса герметичности "В", с толщиной стенки b=0.8 ГОСТ 5582-75 | м/м2 | 0,03/0,04
3862 | Монтаж единицы Отвод круглого воздуховода 60° ø355-ø355, класса герметичности "В", с толщиной стенки, b=0.8 ГОСТ 5582-75 | шт./м2 | 2/1,052
3863 | Монтаж единицы Отвод круглого воздуховода 90° ø355-ø355, класса герметичности "В", с толщиной стенки, b=0.8 ГОСТ 5582-75 | шт./м2 | 3/2,2
3864 | Монтаж единицы Переход круглого сечения ø400-ø355, класса герметичности "В", с толщиной стенки b=0.8 ГОСТ 5582-75 | шт./м2 | 1/0,475
3865 | Монтаж единицы Изоляция из минеральной ваты с покрытием из алюминиевой фольги без армирования, EI150, b=60 мм ISOTEC Wired Mat 80-AL2 | м²/м3 | 0,65/0,039
3866 | МО4.1
3867 | Монтаж единицы Дефлектор вентиляционный ø160 Д 160.00.000 | шт. | 1
3868 | Монтаж единицы Воздуховод круглого сечения из тонколистовой оцинкованной стали ø100, класса герметичности "В", с толщиной стенки b=0.8 ГОСТ 14918-2020 | м/м2 | 19/5,97
3869 | Монтаж единицы Воздуховод круглого сечения из тонколистовой оцинкованной стали ø160, класса герметичности "В", с толщиной стенки b=0.8 ГОСТ 14918-2020 | м/м2 | 3,86/1,94
3870 | Монтаж единицы Врезка круглая из тонколистовой оцинкованной стали ø100, класс герметичности "В", b=0.8 ГОСТ 14918-2020 | шт./м2 | 6/0,785
3871 | Монтаж единицы Отвод круглого воздуховода 90° ø100-ø100, класса герметичности "В", с толщиной стенки, b=0.8 ГОСТ 14918-2020 | шт./м2 | 8/0,646
3872 | Монтаж единицы Отвод круглого воздуховода 90° ø160-ø160, класса герметичности "В", с толщиной стенки, b=0.8 ГОСТ 14918-2020 | шт./м2 | 1/0,177
3873 | Монтаж единицы Переход круглого сечения ø160-ø100, класса герметичности "В", с толщиной стенки b=0.8 ГОСТ 14918-2020 | шт./м2 | 2/0,328
3874 | Монтаж единицы Тройник круглого воздуховода ø160-ø160-ø160, класса герметичности "В", с толщиной стенки, b=0.8 ГОСТ 14918-2020 | шт./м2 | 1/0,19
3875 | МО4.2
3876 | Монтаж единицы Дефлектор вентиляционный ø160 Д 160.00.000 | шт. | 1
3877 | Монтаж единицы Воздуховод круглого сечения из тонколистовой оцинкованной стали ø100, класса герметичности "В", с толщиной стенки b=0.8 ГОСТ 14918-2020 | м/м2 | 19/5,97
3878 | Монтаж единицы Воздуховод круглого сечения из тонколистовой оцинкованной стали ø160, класса герметичности "В", с толщиной стенки b=0.8 ГОСТ 14918-2020 | м/м2 | 3,86/1,94
3879 | Монтаж единицы Врезка круглая из тонколистовой оцинкованной стали ø100, класс герметичности "В", b=0.8 ГОСТ 14918-2020 | шт./м2 | 6/0,785
3880 | Монтаж единицы Отвод круглого воздуховода 90° ø100-ø100, класса герметичности "В", с толщиной стенки, b=0.8 ГОСТ 14918-2020 | шт./м2 | 8/0,646
3881 | Монтаж единицы Отвод круглого воздуховода 90° ø160-ø160, класса герметичности "В", с толщиной стенки, b=0.8 ГОСТ 14918-2020 | шт./м2 | 1/0,177
3882 | Монтаж единицы Переход круглого сечения ø160-ø100, класса герметичности "В", с толщиной стенки b=0.8 ГОСТ 14918-2020 | шт./м2 | 2/0,328
3883 | Монтаж единицы Тройник круглого воздуховода ø160-ø160-ø160, класса герметичности "В", с толщиной стенки, b=0.8 ГОСТ 14918-2020 | шт./м2 | 1/0,19
3884 | МО4.3
3885 | Монтаж единицы Дефлектор вентиляционный ø160 Д 160.00.000 | шт. | 1
3886 | Монтаж единицы Воздуховод круглого сечения из тонколистовой оцинкованной стали ø100, класса герметичности "В", с толщиной стенки b=0.8 ГОСТ 14918-2020 | м/м2 | 16,52/5,19
3887 | Монтаж единицы Воздуховод круглого сечения из тонколистовой оцинкованной стали ø160, класса герметичности "В", с толщиной стенки b=0.8 ГОСТ 14918-2020 | м/м2 | 3,86/1,94
3888 | Монтаж единицы Врезка круглая из тонколистовой оцинкованной стали ø100, класс герметичности "В", b=0.8 ГОСТ 14918-2020 | шт./м2 | 5/0,654
3889 | Монтаж единицы Отвод круглого воздуховода 90° ø100-ø100, класса герметичности "В", с толщиной стенки, b=0.8 ГОСТ 14918-2020 | шт./м2 | 8/0,646
3890 | Монтаж единицы Отвод круглого воздуховода 90° ø160-ø160, класса герметичности "В", с толщиной стенки, b=0.8 ГОСТ 14918-2020 | шт./м2 | 1/0,177
3891
3892 | Монтаж единицы Переход круглого сечения ø160-ø100, класса герметичности "В", с толщиной стенки b=0.8 ГОСТ 14918-2020 | шт./м2 | 2/0,328
3893 | Монтаж единицы Тройник круглого воздуховода ø160-ø160-ø160, класса герметичности "В", с толщиной стенки, b=0.8 ГОСТ 14918-2020 | шт./м2 | 1/0,19
3894 | П1
3895 | Монтаж единицы Приточно-вытяжная установка подвесная в составе:- воздушная заслонка CHR 70-40 (2 шт.),- фильтр карманный укороченный LITENED 70-40 FRUM с фильтрующей вставкой DFUM 70-40 (G4) (2 шт.),- фильтр карманный LITENED 70-40 FRPM с фильтрующей вставкой DFPM 70-40 (F7) (2 шт.), - рекуператор подвесной LITENED 70-40 REP (правый),- рекуператор подвесной LITENED 70-40 REP (правый)- вставка гибкая FH 70-40 (4 шт.) LITENED 70-40 G1.31-2.2x30.R + LITENED 70-40 G1.31-1.1x30.R,- вентилятор LITENED 70-40 G1.31-2,2х30,- вентилятор LITENED 70-40 G1.31-1,1х30,- шумоглушитель - секция промежуточная LITENED 70-40 PS,LITENED 70-40 NKD (2 шт.), | шт. | 1
3896 | Монтаж единицы Клапан воздушный круглого сечения ø160 КВК 160М | шт. | 14
3897 | Монтаж единицы Клапан воздушный круглого сечения ø200 КВК 200М | шт. | 5
3898 | Монтаж единицы Клапан противопожарный универсальный КПУ-1Н КПУ-1Н-О-МС-600х400-2*ф-MV220-СН-КК-0-0-0-0-0 | шт. | 1
3899 | Монтаж единицы Диффузор универсальный круглый ø160 ДПУ-М 160 | шт. | 14
3900 | Монтаж единицы Диффузор универсальный круглый ø200 ДПУ-М 200 | шт. | 5
3901 | Монтаж единицы Наружная решётка АРН 1000х1000 RAL 5005 | шт. | 1
3902 | Монтаж единицы Воздуховод круглого сечения из тонколистовой оцинкованной стали ø160, класса герметичности "В", с толщиной стенки b=0.8 ГОСТ 14918-2020 | м/м2 | 40,71/20,46
3903 | Монтаж единицы Воздуховод круглого сечения из тонколистовой оцинкованной стали ø200, класса герметичности "В", с толщиной стенки b=0.8 ГОСТ 14918-2020 | м/м2 | 38,85/24,41
3904 | Монтаж единицы Воздуховод круглого сечения из тонколистовой оцинкованной стали ø250, класса герметичности "В", с толщиной стенки b=0.8 ГОСТ 14918-2020 | м/м2 | 6,57/5,16
3905 | Монтаж единицы Воздуховод круглого сечения из тонколистовой оцинкованной стали ø315, класса герметичности "В", с толщиной стенки b=0.8 ГОСТ 14918-2020 | м/м2 | 7,15/7,08
3906 | Монтаж единицы Воздуховод круглого сечения из тонколистовой оцинкованной стали ø400, класса герметичности "В", с толщиной стенки b=0.8 ГОСТ 14918-2020 | м/м2 | 0,72/0,9
3907 | Монтаж единицы Воздуховод прямоугольного сечения из тонколистовой оцинкованной стали 600x400, класса герметичности "В", с толщиной стенки b=0.8 ГОСТ 14918-2020 | м/м2 | 2,59/5,18
3908 | Монтаж единицы Воздуховод прямоугольного сечения из тонколистовой оцинкованной стали 700x400, класса герметичности "В", с толщиной стенки b=0.8 ГОСТ 14918-2020 | м/м2 | 0,97/2,134
3909 | Монтаж единицы Воздуховод прямоугольного сечения из тонколистовой оцинкованной стали 1000x1000, класса герметичности "В", с толщиной стенки b=0.8 ГОСТ 14918-2020 | м/м2 | 0,12/0,48
3910 | Монтаж единицы Врезка круглая из тонколистовой оцинкованной стали ø315, класс герметичности "В", b=0.8 ГОСТ 14918-2020 | шт. | 1/0,098
3911 | Монтаж единицы Отвод круглого воздуховода 90° ø160-ø160, класса герметичности "В", с толщиной стенки, b=0.8 ГОСТ 14918-2020 | шт./м2 | 12/2,119
3912 | Монтаж единицы Отвод круглого воздуховода 90° ø200-ø200, класса герметичности "В", с толщиной стенки, b=0.8 ГОСТ 14918-2020 | шт./м2 | 9/2,342
3913 | Монтаж единицы Отвод круглого воздуховода 90° ø250-ø250, класса герметичности "В", с толщиной стенки, b=0.8 ГОСТ 14918-2020 | шт./м2 | 1/0,387
3914 | Монтаж единицы Отвод прямоугольного воздуховода 90° 400x600-400x600, класса герметичности "В", с толщиной стенки, b=0.8 ГОСТ 14918-2020 | шт./м2 | 2/1,971
3915 | Монтаж единицы Переход круглого сечения ø200-ø160, класса герметичности "В", с толщиной стенки b=0.8 ГОСТ 14918-2020 | шт./м2 | 2/0,454
3916 | Монтаж единицы Переход круглого сечения ø250-ø200, класса герметичности "В", с толщиной стенки b=0.8 ГОСТ 14918-2020 | шт./м2 | 4/1,134
3917 | Монтаж единицы Переход круглого сечения ø315-ø250, класса герметичности "В", с толщиной стенки b=0.8 ГОСТ 14918-2020 | шт./м2 | 3/1,07
3918 | Монтаж единицы Переход круглого сечения ø400-ø315, класса герметичности "В", с толщиной стенки b=0.8 ГОСТ 14918-2020 | шт./м2 | 1/0,453
3919 | Монтаж единицы Переход прямоугольного воздуховода на круглое сечение из тонколистовой оцинкованной стали 700x400-ø400 ГОСТ 14918-2020 | шт./м2 | 1/0,677
3920 | Монтаж единицы Переход прямоугольного сечения 700x400-600x400, класса герметичности "В", с толщиной стенки b=0.8 ГОСТ 14918-2020 | шт./м2 | 1/0,843
3921 | Монтаж единицы Переход прямоугольного сечения 1000x1000-600x400, класса герметичности "В", с толщиной стенки b=0.8 ГОСТ 14918-2020 | шт./м2 | 1/1,484
3922 | Монтаж единицы Переход с круглого на прямоугольное сечение 700x400-ø400, класса герметичности "В", с толщиной стенки b=0.8 ГОСТ 14918-2020 | шт./м2 | 2/1,353
3923 | Монтаж единицы Тройник круглого воздуховода ø160-ø160-ø160, класса герметичности "В", с толщиной стенки, b=0.8 ГОСТ 14918-2020 | шт./м2 | 2/0,38
3924 | Монтаж единицы Тройник круглого воздуховода ø200-ø200-ø160, класса герметичности "В", с толщиной стенки, b=0.8 ГОСТ 14918-2020 | шт./м2 | 7/1,579
3925 | Монтаж единицы Тройник круглого воздуховода ø250-ø250-ø160, класса герметичности "В", с толщиной стенки, b=0.8 ГОСТ 14918-2020 | шт./м2 | 3/0,814
3926 | Монтаж единицы Тройник круглого воздуховода ø250-ø250-ø200, класса герметичности "В", с толщиной стенки, b=0.8 ГОСТ 14918-2020 | шт./м2 | 2/0,555
3927 | Монтаж единицы Тройник круглого воздуховода ø315-ø315-ø200, класса герметичности "В", с толщиной стенки, b=0.8 ГОСТ 14918-2020 | шт./м2 | 1/0,337
3928 | Монтаж единицы Тройник круглого воздуховода ø315-ø315-ø250, класса герметичности "В", с толщиной стенки, b=0.8 ГОСТ 14918-2020 | шт./м2 | 1/0,343
3929 | Монтаж единицы Тройник круглого воздуховода ø315-ø315-ø315, класса герметичности "В", с толщиной стенки, b=0.8 ГОСТ 14918-2020 | шт./м2 | 1/0,351
3930 | Монтаж единицы Изоляция из минеральной ваты с покрытием из алюминиевой фольги без армирования, EI150, b=60 мм ISOTEC Wired Mat 80-AL2 | м²/м3 | 2,15/0,129
3931 | Монтаж единицы Изоляция из минеральной ваты с покрытием из алюминиевой фольги, b=50 мм ISOTEC M-25-AL1 | м²/м3 | 9,44/0,472
3932
3933 | П2
3934 | Монтаж единицы Приточная канальная установка подвесная в составе: | шт. | 1
3935 | - воздушная заслонка CHR 50-30,
3936 | - фильтр карманный укороченный FRU 50-30 с фильтрующей вставкой DFU 50-30 (G4),
3937 | - фильтр карманный FRP 50-30 с фильтрующей вставкой DFP 50-30 (F7),
3938 | - воздухонагреватель водяной WH 50-30/2,
3939 | - вентилятор VRN 50-30/25R-2D,
3940 | - шумоглушитель NK 50-30,
3941 | - вставка гибкая FH 50-30 (2 шт.) VRN 50-30/25R.2D
3942 | Монтаж единицы Клапан воздушный круглого сечения ø125 КВК 125М | шт. | 9
3943 | Монтаж единицы Клапан противопожарный универсальный КПУ-1Н КПУ-1Н-О-ВМС-500х300-2*ф-ЭПВ220-СН-КК-0-0-0-0-0 | шт. | 1
3944 | Монтаж единицы Диффузор универсальный круглый ø125 ДПУ-М 125 | шт. | 9
3945 | Монтаж единицы Наружная решётка АРН 500х500 | шт. | 1
3946 | Монтаж единицы Воздуховод круглого сечения из тонколистовой оцинкованной стали ø125, класса герметичности "В", с толщиной стенки b=0.8 ГОСТ 14918-2020 | м/м2 | 30,7/12,06
3947 | Монтаж единицы Воздуховод круглого сечения из тонколистовой оцинкованной стали ø200, класса герметичности "В", с толщиной стенки b=0.8 ГОСТ 14918-2020 | м/м2 | 7,49/4,71
3948 | Монтаж единицы Воздуховод круглого сечения из тонколистовой оцинкованной стали ø250, класса герметичности "В", с толщиной стенки b=0.8 ГОСТ 14918-2020 | м/м2 | 1,4/1,1
3949 | Монтаж единицы Воздуховод прямоугольного сечения из тонколистовой оцинкованной стали 300x500, класса герметичности "В", с толщиной стенки b=0.8 ГОСТ 14918-2020 | м/м2 | 5,01/8,016
3950 | Монтаж единицы Воздуховод прямоугольного сечения из тонколистовой оцинкованной стали 500x300, класса герметичности "В", с толщиной стенки b=0.8 ГОСТ 14918-2020 | м/м2 | 6,52/10,432
3951 | Монтаж единицы Воздуховод прямоугольного сечения из тонколистовой оцинкованной стали 500x500, класса герметичности "В", с толщиной стенки b=0.8 ГОСТ 14918-2020 | м/м2 | 0,52/1,04
3952 | Монтаж единицы Заглушка прямоугольная из тонколистовой оцинкованной стали 300x500, класс герметичности "В", b=0.8 ГОСТ 14918-2020 | шт./м2 | 1/0,182
3953 | Монтаж единицы Отвод круглого воздуховода 90° ø125-ø125, класса герметичности "В", с толщиной стенки, b=0.8 ГОСТ 14918-2020 | шт./м2 | 19/2,211
3954 | Монтаж единицы Отвод прямоугольного воздуховода 30° 300x500-300x500, класса герметичности "В", с толщиной стенки, b=0.8 ГОСТ 14918-2020 | шт./м2 | 2/0,655
3955 | Монтаж единицы Отвод прямоугольного воздуховода 90° 300x500-300x500, класса герметичности "В", с толщиной стенки, b=0.8 ГОСТ 14918-2020 | шт./м2 | 1/0,663
3956 | Монтаж единицы Отвод прямоугольного воздуховода 90° 500x300-500x300, класса герметичности "В", с толщиной стенки, b=0.8 ГОСТ 14918-2020 | шт./м2 | 1/0,914
3957 | Монтаж единицы Переход круглого сечения ø200-ø125, класса герметичности "В", с толщиной стенки b=0.8 ГОСТ 14918-2020 | шт./м2 | 1/0,205
3958 | Монтаж единицы Переход круглого сечения ø250-ø200, класса герметичности "В", с толщиной стенки b=0.8 ГОСТ 14918-2020 | шт./м2 | 1/0,283
3959 | Монтаж единицы Переход с круглого на прямоугольное сечение 500x300-ø250, класса герметичности "В", с толщиной стенки b=0.8 ГОСТ 14918-2020 | шт./м2 | 1/0,476
3960 | Монтаж единицы Тройник круглого воздуховода ø125-ø125-ø125, класса герметичности "В", с толщиной стенки, b=0.8 ГОСТ 14918-2020 | шт./м2 | 4/0,6
3961 | Монтаж единицы Тройник круглого воздуховода ø200-ø200-ø125, класса герметичности "В", с толщиной стенки, b=0.8 ГОСТ 14918-2020 | шт./м2 | 2/0,438
3962 | Монтаж единицы Тройник круглого воздуховода ø250-ø250-ø125, класса герметичности "В", с толщиной стенки, b=0.8 ГОСТ 14918-2020 | шт./м2 | 2/0,531
3963 | Монтаж единицы Тройник прямоугольного воздуховода 500x500-300x500-300x500, класса герметичности "В", с толщиной стенки, b=0.8 ГОСТ 14918-2020 | шт./м2 | 1/0,61
3964 | Монтаж единицы Изоляция из минеральной ваты с покрытием из алюминиевой фольги без армирования, EI90, b=40 мм ISOTEC Wired Mat 80-AL2 | м²/м3 | 3,89/0,1556
3965 | Монтаж единицы Изоляция из минеральной ваты с покрытием из алюминиевой фольги без армирования, EI150, b=60 мм ISOTEC Wired Mat 80-AL2 | м²/м3 | 31,07/1,8642
3966 | П3
3967 | Монтаж единицы Приточная установка подвесная в составе: | шт. | 1
3968 | - воздушная заслонка CHR 60-30,
3969 | - фильтр карманный укороченный LITENED 60-30 FRUM с фильтрующей вставкой DFUM 60-30 (G4),
3970 | - фильтр карманный LITENED 60-30 FRPM с фильтрующей вставкой DFPM 60-30 (F5),
3971 | - воздухонагреватель водяной LITENED 60-30 WH/Al/2,
3972 | - вентилятор LITENED 60-30 G1.31-1,1х30,
3973 | - шумоглушитель LITENED 60-30 NKD,
3974 | - вставка гибкая FH 60-30 (2 шт.) LITENED 60-30 G1.31-1.1x30.R
3975 | Монтаж единицы Клапан воздушный прямоугольного сечения 200х150 АВК 200х150К8 | шт. | 1
3976 | Монтаж единицы Клапан воздушный прямоугольного сечения 300х300 АВК 300х300К8 | шт. | 3
3977 | Монтаж единицы Клапан лепестковый для работы на вертикальных участках на приток ТЮЛЬПАН-3-500*300-В-0 | шт. | 1
3978 | Монтаж единицы Клапан противопожарный универсальный КПУ-1Н КПУ-1Н-О-В-500х300-2*ф-ЭПВ220-СН-КК-0-0-0-0-0 | шт. | 1
3979 | Монтаж единицы Клапан противопожарный универсальный КПУ-1Н КПУ-1Н-О-МС-600х300-2*ф-MV220-СН-КК-0-0-0-0-0 | шт. | 1
3980 | Монтаж единицы Наружная решётка АРН 1000х800 RAL 5005 | шт. | 1
3981 | Монтаж единицы Решётка приточная жалюзийная с регулятором расхода 200х150 АМР 200х150 | шт. | 1
3982 | Монтаж единицы Решётка приточная жалюзийная с регулятором расхода 300х300 АМР 300х300 | шт. | 3
3983 | Монтаж единицы Воздуховод прямоугольного сечения из тонколистовой оцинкованной стали 200x150, класса герметичности "В", с толщиной стенки b=0.8 ГОСТ 14918-2020 | м/м2 | 0,04/0,028
3984 | Монтаж единицы Воздуховод прямоугольного сечения из тонколистовой оцинкованной стали 300x300, класса герметичности "В", с толщиной стенки b=0.8 ГОСТ 14918-2020 | м/м2 | 0,71/0,852
3985 | Монтаж единицы Воздуховод прямоугольного сечения из тонколистовой оцинкованной стали 300x500, класса герметичности "В", с толщиной стенки b=0.8 ГОСТ 14918-2020 | м/м2 | 1,09/1,744
3986 | Монтаж единицы Воздуховод прямоугольного сечения из тонколистовой оцинкованной стали 300x600, класса герметичности "В", с толщиной стенки b=0.8 ГОСТ 14918-2020 | м/м2 | 4,62/8,316
3987 | Монтаж единицы Воздуховод прямоугольного сечения из тонколистовой оцинкованной стали 400x300, класса герметичности "В", с толщиной стенки b=0.8 ГОСТ 14918-2020 | м/м2 | 0,75/1,05
3988 | Монтаж единицы Воздуховод прямоугольного сечения из тонколистовой оцинкованной стали 500x300, класса герметичности "В", с толщиной стенки b=0.8 ГОСТ 14918-2020 | м/м2 | 0,54/0,864
3989 | Монтаж единицы Воздуховод прямоугольного сечения из тонколистовой оцинкованной стали 600x300, класса герметичности "В", с толщиной стенки b=0.8 ГОСТ 14918-2020 | м/м2 | 2,47/4,446
3990 | Монтаж единицы Воздуховод прямоугольного сечения из тонколистовой оцинкованной стали 1000x800, класса герметичности "В", с толщиной стенки b=0.8 ГОСТ 14918-2020 | м/м2 | 0,12/0,432
3991 | Монтаж единицы Отвод прямоугольного воздуховода 45° 300x500-300x500, класса герметичности "В", с толщиной стенки, b=0.8 ГОСТ 14918-2020 | шт./м2 | 1/0,411
3992 | Монтаж единицы Отвод прямоугольного воздуховода 90° 300x300-300x300, класса герметичности "В", с толщиной стенки, b=0.8 ГОСТ 14918-2020 | шт./м2 | 1/0,497
3993 | Монтаж единицы Отвод прямоугольного воздуховода 90° 300x600-300x600, класса герметичности "В", с толщиной стенки, b=0.8 ГОСТ 14918-2020 | шт./м2 | 3/2,236
3994 | Монтаж единицы Отвод прямоугольного воздуховода 90° 600x300-600x300, класса герметичности "В", с толщиной стенки, b=0.8 ГОСТ 14918-2020 | шт./м2 | 1/1,17
3995 | Монтаж единицы Переход прямоугольного сечения 400x300-300x300, класса герметичности "В", с толщиной стенки b=0.8 ГОСТ 14918-2020 | шт./м2 | 1/0,522
3996 | Монтаж единицы Переход прямоугольного сечения 500x300-400x300, класса герметичности "В", с толщиной стенки b=0.8 ГОСТ 14918-2020 | шт./м2 | 1/0,602
3997 | Монтаж единицы Переход прямоугольного сечения 600x300-500x300, класса герметичности "В", с толщиной стенки b=0.8 ГОСТ 14918-2020 | шт./м2 | 1/0,682
3998 | Монтаж единицы Переход прямоугольного сечения 1000x800-600x300, класса герметичности "В", с толщиной стенки b=0.8 ГОСТ 14918-2020 | шт./м2 | 1/1,291
3999 | Монтаж единицы Тройник прямоугольного воздуховода 400x300-400x300-300x300, класса герметичности "В", с толщиной стенки, b=0.8 ГОСТ 14918-2020 | шт./м2 | 1/0,45
4000 | Монтаж единицы Тройник прямоугольного воздуховода 500x300-500x300-300x300, класса герметичности "В", с толщиной стенки, b=0.8 ГОСТ 14918-2020 | шт./м2 | 1/0,51
4001 | Монтаж единицы Тройник прямоугольного воздуховода 600x300-600x300-150x200, класса герметичности "В", с толщиной стенки, b=0.8 ГОСТ 14918-2020 | шт./м2 | 1/0,58
4002 | Монтаж единицы Изоляция из минеральной ваты с покрытием из алюминиевой фольги без армирования, EI90, b=40 мм ISOTEC Wired Mat 80-AL2 | м²/м3 | 0,47/0,0188
4003 | Монтаж единицы Изоляция из минеральной ваты с покрытием из алюминиевой фольги без армирования, EI150, b=60 мм ISOTEC Wired Mat 80-AL2 | м²/м3 | 18,06/1,0836
4004 | Монтаж единицы Изоляция из минеральной ваты с покрытием из алюминиевой фольги, b=50 мм ISOTEC M-25-AL1 | м²/м3 | 3,39/0,1695
4005 | П4.1
4006 | Монтаж единицы Воздухонагреватель рекуперативный вертикальный наружного исполнения в составе: | шт. | 1
4007 | - газовая модуляционная горелка с газовой арматурой ,
4008 | - газовоздушный теплообменник из нержавеющей стали,
4009 | - центробежный вентилятор (2 шт.: 1 осн.+1 рез.),
4010 | - фильтр карманный G3 с дифманометром (2 шт.),
4011 | - клапан наружного воздуха КВУ-С с электроприводом (2 шт.),
4012 | - дымовая труба из нержавеющей стали Двн250/Дн350 длиной 16 м, с коленом 90 гр, со взрывным клапаном, стартом, настенными креплениями, окончанием коническим, хомутами,
4013 | ревизией с дренажным спускником "Тепловей-350" ВН-005-350 (i) нст
4014 | Монтаж единицы Клапан воздушный круглого сечения ø630 КВК 630М | шт. | 4
4015 | Монтаж единицы Клапан лепестковый для работы на горизонтальных участках ТЮЛЬПАН-1-1200*1200-В-0 | шт. | 1
4016 | Монтаж единицы Шумоглушитель пластинчатый прямоугольного сечения 1200х1200, L=1000 мм ГП 1200х1200-1000 | шт. | 1
4017 | Монтаж единицы Наружная решётка АРН 1700х900 | шт. | 2
4018 | Монтаж единицы Воздуховод круглого сечения из тонколистовой оцинкованной стали ø630, класса герметичности "В", с толщиной стенки b=0.8 ГОСТ 14918-2020 | м/м2 | 7,63/15,1
4019 | Монтаж единицы Воздуховод круглого сечения из тонколистовой оцинкованной стали ø800, класса герметичности "В", с толщиной стенким b=0.8 ГОСТ 14918-2020 | м/м2 | 2,49/6,26
4020 | Монтаж единицы Воздуховод прямоугольного сечения из тонколистовой оцинкованной стали 850x1000, класса герметичности "В", с толщиной стенки b=0.8 ГОСТ 14918-2020 | м/м2 | 3,07/11,359
4021 | Монтаж единицы Воздуховод прямоугольного сечения из тонколистовой оцинкованной стали 850x1200, класса герметичности "В", с толщиной стенки b=0.8 ГОСТ 14918-2020 | м/м2 | 16,8/68,88
4022 | Монтаж единицы Воздуховод прямоугольного сечения из тонколистовой оцинкованной стали 1200x1200, класса герметичности "В", с толщиной стенки b=0.8 ГОСТ 14918-2020 | м/м2 | 5,37/25,776
4023 | Монтаж единицы Воздуховод прямоугольного сечения из тонколистовой оцинкованной стали 1700x900, класса герметичности "В", с толщиной стенки b=0.9 ГОСТ 14918-2020 | м/м2 | 0,4/2,08
4024 | Монтаж единицы Врезка круглая из тонколистовой оцинкованной стали ø630, класс герметичности "В", b=0.8 ГОСТ 14918-2020 | шт./м2 | 2/1,648
4025 | Монтаж единицы Отвод круглого воздуховода 90° ø630-ø630, класса герметичности "В", с толщиной стенки, b=0.8 ГОСТ 14918-2020 | шт./м2 | 5/10,783
4026 | Монтаж единицы Отвод прямоугольного воздуховода 45° 850x1200-850x1200, класса герметичности "В", с толщиной стенки, b=0.8 ГОСТ 14918-2020 | шт./м2 | 2/3,879
4027 | Монтаж единицы Отвод прямоугольного воздуховода 90° 850x1200-850x1200, класса герметичности "В", с толщиной стенки, b=0.8 ГОСТ 14918-2020 | шт./м2 | 2/6,938
4028 | Монтаж единицы Отвод прямоугольного воздуховода 90° 1200x850-1200x850, класса герметичности "В", с толщиной стенки, b=0.8 ГОСТ 14918-2020 | шт./м2 | 1/4,596
4029 | Монтаж единицы Отвод прямоугольного воздуховода 90° 1200x1200-1200x1200, класса герметичности "В", с толщиной стенки, b=0.8 ГОСТ 14918-2020 | шт./м2 | 2/10,762
4030 | Монтаж единицы Переход круглого сечения ø800-ø630, класса герметичности "В", с толщиной стенки b=0.8 ГОСТ 14918-2020 | шт./м2 | 1/0,925
4031 | Монтаж единицы Переход прямоугольного сечения 850x1200-850x1000, класса герметичности "В", с толщиной стенки b=0.8 ГОСТ 14918-2020 | шт./м2 | 1/1,64
4032 | Монтаж единицы Переход прямоугольного сечения 1190x1750-1200x1200, класса герметичности "В", с толщиной стенки b=0.9 ГОСТ 14918-2020 | шт./м2 | 1/2,337
4033 | Монтаж единицы Переход прямоугольного сечения 1200x850-850x1200, класса герметичности "В", с толщиной стенки b=0.8 ГОСТ 14918-2020 | шт./м2 | 1/1,834
4034 | Монтаж единицы Переход прямоугольного сечения 1200x1200-850x1200, класса герметичности "В", с толщиной стенки b=0.8 ГОСТ 14918-2020 | шт./м2 | 1/1,894
4035 | Монтаж единицы Переход с круглого на прямоугольное сечение 850x1000-ø800, класса герметичности "В", с толщиной стенки b=0.8 ГОСТ 14918-2020 | шт./м2 | 1/1,19
4036 | Монтаж единицы Тройник круглого воздуховода ø800-ø800-ø630, класса герметичности "В", с толщиной стенки, b=0.8 ГОСТ 14918-2020 | шт./м2 | 1/0,745
4037 | Монтаж единицы Утка прямоугольная из оцинкованной стали 1700x900, класс герметичности "В", b=0.9 ГОСТ 14918-2020 | шт./м2 | 2/3,281
4038 | Монтаж единицы Изоляция из минеральной ваты с покрытием из алюминиевой фольги, b=100 мм ISOTEC M-25-AL1 | м²/м3 | 46,42/4,642
4039 | П4.2
4040 | Монтаж единицы Воздухонагреватель рекуперативный вертикальный наружного исполнения в составе: | шт. | 1
4041 | - газовая модуляционная горелка с газовой арматурой ,
4042 | - газовоздушный теплообменник из нержавеющей стали,
4043 | - центробежный вентилятор (2 шт.: 1 осн.+1 рез.),
4044 | - фильтр карманный G3 с дифманометром (2 шт.),
4045 | - клапан наружного воздуха КВУ-С с электроприводом (2 шт.),
4046 | - дымовая труба из нержавеющей стали Двн250/Дн350 длиной 16 м, с коленом 90 гр, со взрывным клапаном, стартом, настенными креплениями, окончанием коническим, хомутами,
4047 | ревизией с дренажным спускником "Тепловей-350" ВН-005-350 (i) нст
4048 | Монтаж единицы Клапан воздушный круглого сечения ø630 КВК 630М | шт. | 4
4049 | Монтаж единицы Клапан лепестковый для работы на горизонтальных участках ТЮЛЬПАН-1-1200*1200-В-0 | шт. | 1
4050 | Монтаж единицы Шумоглушитель пластинчатый прямоугольного сечения 1200х1200, L=1000 мм ГП 1200х1200-1000 | шт. | 1
4051 | Монтаж единицы Наружная решётка АРН 1700х900 | шт. | 2
4052 | Монтаж единицы Воздуховод круглого сечения из тонколистовой оцинкованной стали ø630, класса герметичности "В", с толщиной стенки b=0.8 ГОСТ 14918-2020 | м/м2 | 42,09/83,3
4053 | Монтаж единицы Воздуховод круглого сечения из тонколистовой оцинкованной стали ø800, класса герметичности "В", с толщиной стенким b=0.8 ГОСТ 14918-2020 | м/м2 | 4,85/12,19
4054 | Монтаж единицы Воздуховод прямоугольного сечения из тонколистовой оцинкованной стали 850x1000, класса герметичности "В", с толщиной стенки b=0.8 ГОСТ 14918-2020 | м/м2 | 6,78/25,086
4055 | Монтаж единицы Воздуховод прямоугольного сечения из тонколистовой оцинкованной стали 850x1200, класса герметичности "В", с толщиной стенки b=0.8 ГОСТ 14918-2020 | м/м2 | 10,15/41,615
4056 | Монтаж единицы Воздуховод прямоугольного сечения из тонколистовой оцинкованной стали 1200x850, класса герметичности "В", с толщиной стенки b=0.8 ГОСТ 14918-2020 | м/м2 | 1,18/4,838
4057 | Монтаж единицы Воздуховод прямоугольного сечения из тонколистовой оцинкованной стали 1200x1200, класса герметичности "В", с толщиной стенки b=0.8 ГОСТ 14918-2020 | м/м2 | 5,36/25,728
4058 | Монтаж единицы Воздуховод прямоугольного сечения из тонколистовой оцинкованной стали 1700x900, класса герметичности "В", с толщиной стенки b=0.9 ГОСТ 14918-2020 | м/м2 | 0,4/2,08
4059 | Монтаж единицы Врезка круглая из тонколистовой оцинкованной стали ø630, класс герметичности "В", b=0.8 ГОСТ 14918-2020 | шт./м2 | 2/1,648
4060 | Монтаж единицы Отвод круглого воздуховода 45° ø630-ø630, класса герметичности "В", с толщиной стенки, b=0.8 ГОСТ 14918-2020 | шт./м2 | 2/2,354
4061 | Монтаж единицы Отвод круглого воздуховода 90° ø630-ø630, класса герметичности "В", с толщиной стенки, b=0.8 ГОСТ 14918-2020 | шт./м2 | 8/17,252
4062 | Монтаж единицы Отвод прямоугольного воздуховода 90° 850x1200-850x1200, класса герметичности "В", с толщиной стенки, b=0.8 ГОСТ 14918-2020 | шт./м2 | 1/3,469
4063 | Монтаж единицы Отвод прямоугольного воздуховода 90° 1200x850-1200x850, класса герметичности "В", с толщиной стенки, b=0.8 ГОСТ 14918-2020 | шт./м2 | 1/4,596
4064 | Монтаж единицы Отвод прямоугольного воздуховода 90° 1200x1200-1200x1200, класса герметичности "В", с толщиной стенки, b=0.8 ГОСТ 14918-2020 | шт./м2 | 2/10,762
4065 | Монтаж единицы Переход круглого сечения ø800-ø630, класса герметичности "В", с толщиной стенки b=0.8 ГОСТ 14918-2020 | шт./м2 | 1/0,925
4066 | Монтаж единицы Переход прямоугольного сечения 850x1200-850x1000, класса герметичности "В", с толщиной стенки b=0.8 ГОСТ 14918-2020 | шт./м2 | 1/1,64
4067 | Монтаж единицы Переход прямоугольного сечения 1190x1750-1200x1200, класса герметичности "В", с толщиной стенки b=0.9 ГОСТ 14918-2020 | шт./м2 | 1/2,337
4068 | Монтаж единицы Переход прямоугольного сечения 1200x1200-1200x850, класса герметичности "В", с толщиной стенки b=0.8 ГОСТ 14918-2020 | шт./м2 | 1/1,894
4069 | Монтаж единицы Переход с круглого на прямоугольное сечение 850x1000-ø800, класса герметичности "В", с толщиной стенки b=0.8 ГОСТ 14918-2020 | шт./м2 | 1/1,19
4070 | Монтаж единицы Тройник круглого воздуховода ø800-ø800-ø630, класса герметичности "В", с толщиной стенки, b=0.8 ГОСТ 14918-2020 | шт./м2 | 1/0,745
4071 | Монтаж единицы Утка прямоугольная из оцинкованной стали 1700x900, класс герметичности "В", b=0.9 ГОСТ 14918-2020 | шт./м2 | 2/3,281
4072 | Монтаж единицы Изоляция из минеральной ваты с покрытием из алюминиевой фольги, b=100 мм ISOTEC M-25-AL1 | м²/м3 | 46,41/4,641
4073 | П4.3
4074 | Монтаж единицы Воздухонагреватель рекуперативный вертикальный наружного исполнения в составе: | шт. | 1
4075 | - газовая модуляционная горелка с газовой арматурой ,
4076 | - газовоздушный теплообменник из нержавеющей стали,
4077 | - центробежный вентилятор (2 шт.: 1 осн.+1 рез.),
4078 | - фильтр карманный G3 с дифманометром (2 шт.),
4079 | - клапан наружного воздуха КВУ-С с электроприводом (2 шт.),
4080 | - дымовая труба из нержавеющей стали Двн250/Дн350 длиной 16 м, с коленом 90 гр, со взрывным клапаном, стартом, настенными креплениями, окончанием коническим, хомутами,
4081 | ревизией с дренажным спускником "Тепловей-350" ВН-005-350 (i) нст
4082 | Монтаж единицы Клапан воздушный круглого сечения ø630 КВК 630М | шт. | 4
4083 | Монтаж единицы Клапан лепестковый для работы на горизонтальных участках ТЮЛЬПАН-1-1200*1200-В-0 | шт. | 1
4084 | Монтаж единицы Шумоглушитель пластинчатый прямоугольного сечения 1200х1200, L=1000 мм ГП 1200х1200-1000 | шт. | 1
4085 | Монтаж единицы Наружная решётка АРН 1700х900 | шт. | 2
4086 | Монтаж единицы Воздуховод круглого сечения из тонколистовой оцинкованной стали ø630, класса герметичности "В", с толщиной стенки b=0.8 ГОСТ 14918-2020 | м/м2 | 39,26/77,7
4087 | Монтаж единицы Воздуховод круглого сечения из тонколистовой оцинкованной стали ø800, класса герметичности "В", с толщиной стенким b=0.8 ГОСТ 14918-2020 | м/м2 | 12,49/31,39
4088 | Монтаж единицы Воздуховод прямоугольного сечения из тонколистовой оцинкованной стали 850x1200, класса герметичности "В", с толщиной стенки b=0.8 ГОСТ 14918-2020 | м/м2 | 1,56/6,396
4089 | Монтаж единицы Воздуховод прямоугольного сечения из тонколистовой оцинкованной стали 1200x850, класса герметичности "В", с толщиной стенки b=0.8 ГОСТ 14918-2020 | м/м2 | 4,7/19,27
4090 | Монтаж единицы Воздуховод прямоугольного сечения из тонколистовой оцинкованной стали 1200x1200, класса герметичности "В", с толщиной стенки b=0.8 ГОСТ 14918-2020 | м/м2 | 5,37/25,776
4091 | Монтаж единицы Воздуховод прямоугольного сечения из тонколистовой оцинкованной стали 1700x900, класса герметичности "В", с толщиной стенки b=0.9 ГОСТ 14918-2020 | м/м2 | 0,4/2,08
4092 | Монтаж единицы Врезка круглая из тонколистовой оцинкованной стали ø800, класс герметичности "В", b=0.8 ГОСТ 14918-2020 | шт./м2 | 1/1,046
4093 | Монтаж единицы Отвод круглого воздуховода 90° ø630-ø630, класса герметичности "В", с толщиной стенки, b=0.8 ГОСТ 14918-2020 | шт./м2 | 6/12,939
4094 | Монтаж единицы Отвод прямоугольного воздуховода 90° 850x1200-850x1200, класса герметичности "В", с толщиной стенки, b=0.8 ГОСТ 14918-2020 | шт./м2 | 1/3,469
4095 | Монтаж единицы Отвод прямоугольного воздуховода 90° 1200x850-1200x850, класса герметичности "В", с толщиной стенки, b=0.8 ГОСТ 14918-2020 | шт./м2 | 1/4,596
4096 | Монтаж единицы Отвод прямоугольного воздуховода 90° 1200x1200-1200x1200, класса герметичности "В", с толщиной стенки, b=0.8 ГОСТ 14918-2020 | шт./м2 | 2/10,762
4097 | Монтаж единицы Переход круглого сечения ø800-ø630, класса герметичности "В", с толщиной стенки b=0.8 ГОСТ 14918-2020 | шт./м2 | 3/2,775
4098 | Монтаж единицы Переход прямоугольного сечения 1190x1750-1200x1200, класса герметичности "В", с толщиной стенки b=0.9 ГОСТ 14918-2020 | шт./м2 | 1/2,337
4099 | Монтаж единицы Переход прямоугольного сечения 1200x1200-1200x850, класса герметичности "В", с толщиной стенки b=0.8 ГОСТ 14918-2020 | шт./м2 | 1/1,894
4100 | Монтаж единицы Переход с круглого на прямоугольное сечение 850x1200-ø800, класса герметичности "В", с толщиной стенки, b=0.8 ГОСТ 14918-2020 | шт./м2 | 1/1,269
4101 | Монтаж единицы Тройник круглого воздуховода ø800-ø800-ø630, класса герметичности "В", с толщиной стенки, b=0.8 ГОСТ 14918-2020 | шт./м2 | 1/0,745
4102 | Монтаж единицы Тройник круглого воздуховода ø800-ø800-ø800, класса герметичности "В", с толщиной стенки, b=0.8 ГОСТ 14918-2020 | шт./м2 | 1/0,718
4103 | Монтаж единицы Утка прямоугольная из оцинкованной стали 1700x900, класс герметичности "В", b=0.9 ГОСТ 14918-2020 | шт./м2 | 2/3,281
4104 | Монтаж единицы Изоляция из минеральной ваты с покрытием из алюминиевой фольги, b=100 мм ISOTEC M-25-AL1 | м²/м3 | 46,42/4,642
4105 | П4.4
4106 | Монтаж единицы Воздухонагреватель рекуперативный вертикальный наружного исполнения в составе: | шт. | 1
4107 | - газовая модуляционная горелка с газовой арматурой ,
4108 | - газовоздушный теплообменник из нержавеющей стали,
4109 | - центробежный вентилятор (2 шт.: 1 осн.+1 рез.),
4110 | - фильтр карманный G3 с дифманометром (2 шт.),
4111 | - клапан наружного воздуха КВУ-С с электроприводом (2 шт.),
4112 | - дымовая труба из нержавеющей стали Двн250/Дн350 длиной 16 м, с коленом 90 гр, со взрывным клапаном, стартом, настенными креплениями, окончанием коническим, хомутами,
4113 | ревизией с дренажным спускником "Тепловей-350" ВН-005-350 (i) нст
4114 | Монтаж единицы Клапан воздушный круглого сечения ø630 КВК 630М | шт. | 4
4115 | Монтаж единицы Клапан лепестковый для работы на горизонтальных участках ТЮЛЬПАН-1-1200*1200-В-0 | шт. | 1
4116 | Монтаж единицы Шумоглушитель пластинчатый прямоугольного сечения 1200х1200, L=1000 мм ГП 1200х1200-1000 | шт. | 1
4117 | Монтаж единицы Наружная решётка АРН 1700х900 | шт. | 2
4118 | Монтаж единицы Воздуховод круглого сечения из тонколистовой оцинкованной стали ø630, класса герметичности "В", с толщиной стенки b=0.8 ГОСТ 14918-2020 | м/м2 | 37,64/74,5
4119 | Монтаж единицы Воздуховод круглого сечения из тонколистовой оцинкованной стали ø800, класса герметичности "В", с толщиной стенким b=0.8 ГОСТ 14918-2020 | м/м2 | 9,54/23,98
4120 | Монтаж единицы Воздуховод прямоугольного сечения из тонколистовой оцинкованной стали 500x1000, класса герметичности "В", с толщиной стенки b=0.8 ГОСТ 14918-2020 | м/м2 | 6,06/18,18
4121 | Монтаж единицы Воздуховод прямоугольного сечения из тонколистовой оцинкованной стали 1200x850, класса герметичности "В", с толщиной стенки b=0.8 ГОСТ 14918-2020 | м/м2 | 4,3/17,63
4122 | Монтаж единицы Воздуховод прямоугольного сечения из тонколистовой оцинкованной стали 1200x1200, класса герметичности "В", с толщиной стенки b=0.8 ГОСТ 14918-2020 | м/м2 | 5,37/25,776
4123 | Монтаж единицы Воздуховод прямоугольного сечения из тонколистовой оцинкованной стали 1700x900, класса герметичности "В", с толщиной стенки b=0.9 ГОСТ 14918-2020 | м/м2 | 0,4/2,08
4124
4125 | Монтаж единицы Врезка круглая из тонколистовой оцинкованной стали ø630, класс герметичности "В", b=0.8 ГОСТ 14918-2020 | шт./м2 | 1/0,824
4126 | Монтаж единицы Отвод круглого воздуховода 30° ø800-ø800, класса герметичности "В", с толщиной стенки, b=0.8 ГОСТ 14918-2020 | шт./м2 | 1/1,304
4127 | Монтаж единицы Отвод круглого воздуховода 90° ø630-ø630, класса герметичности "В", с толщиной стенки, b=0.8 ГОСТ 14918-2020 | шт./м2 | 7/15,096
4128 | Монтаж единицы Отвод круглого воздуховода 90° ø800-ø800, класса герметичности "В", с толщиной стенки, b=0.8 ГОСТ 14918-2020 | шт./м2 | 1/3,41
4129 | Монтаж единицы Отвод прямоугольного воздуховода 45° 1000x500-1000x500, класса герметичности "В", с толщиной стенки, b=0.8 ГОСТ 14918-2020 | шт./м2 | 2/3,192
4130 | Монтаж единицы Отвод прямоугольного воздуховода 90° 850x1200-850x1200, класса герметичности "В", с толщиной стенки, b=0.8 ГОСТ 14918-2020 | шт./м2 | 1/3,469
4131 | Монтаж единицы Отвод прямоугольного воздуховода 90° 1200x1200-1200x1200, класса герметичности "В", с толщиной стенки, b=0.8 ГОСТ 14918-2020 | шт./м2 | 2/10,762
4132 | Монтаж единицы Переход круглого сечения ø800-ø630, класса герметичности "В", с толщиной стенки b=0.8 ГОСТ 14918-2020 | шт./м2 | 2/1,85
4133 | Монтаж единицы Переход прямоугольного сечения 850x1200-500x1000, класса герметичности "В", с толщиной стенки, b=0.8 ГОСТ 14918-2020 | шт./м2 | 1/1,546
4134 | Монтаж единицы Переход прямоугольного сечения 1190x1750-1200x1200, класса герметичности "В", с толщиной стенки b=0.9 ГОСТ 14918-2020 | шт./м2 | 1/2,337
4135 | Монтаж единицы Переход прямоугольного сечения 1200x1200-1200x850, класса герметичности "В", с толщиной стенки b=0.8 ГОСТ 14918-2020 | шт./м2 | 1/1,894
4136 | Монтаж единицы Переход с круглого на прямоугольное сечение 500x1000-ø630, класса герметичности "В", с толщиной стенки b=0.8 ГОСТ 14918-2020 | шт./м2 | 1/0,926
4137 | Монтаж единицы Переход с круглого на прямоугольное сечение 850x1200-ø800, класса герметичности "В", с толщиной стенки, b=0.8 ГОСТ 14918-2020 | шт./м2 | 1/1,269
4138 | Монтаж единицы Тройник круглого воздуховода ø800-ø800-ø800, класса герметичности "В", с толщиной стенки, b=0.8 ГОСТ 14918-2020 | шт./м2 | 1/0,718
4139 | Монтаж единицы Тройник прямоугольного воздуховода 1200x850-1200x850-1200x850, класса герметичности "В", с толщиной стенки, b=0.8 ГОСТ 14918-2020 | шт./м2 | 1/0,62
4140 | Монтаж единицы Утка прямоугольная из оцинкованной стали 1700x900, класс герметичности "В", b=0.9 ГОСТ 14918-2020 | шт./м2 | 2/3,281
4141 | Монтаж единицы Изоляция из минеральной ваты с покрытием из алюминиевой фольги, b=100 мм ISOTEC M-25-AL1 | м²/м3 | 46,42/4,642
4142 | П4.5
4143 | Монтаж единицы Воздухонагреватель рекуперативный вертикальный наружного исполнения в составе: | шт. | 1
4144 | - газовая модуляционная горелка с газовой арматурой ,
4145 | - газовоздушный теплообменник из нержавеющей стали,
4146 | - центробежный вентилятор (2 шт.: 1 осн.+1 рез.),
4147 | - фильтр карманный G3 с дифманометром (2 шт.),
4148 | - клапан наружного воздуха КВУ-С с электроприводом (2 шт.),
4149 | - дымовая труба из нержавеющей стали Двн250/Дн350 длиной 16 м, с коленом 90 гр, со взрывным клапаном, стартом, настенными креплениями, окончанием коническим, хомутами,
4150 | ревизией с дренажным спускником "Тепловей-350" ВН-005-350 (i) нст
4151 | Монтаж единицы Клапан воздушный круглого сечения ø630 КВК 630М | шт. | 4
4152 | Монтаж единицы Клапан лепестковый для работы на горизонтальных участках ТЮЛЬПАН-1-1200*1200-В-0 | шт. | 1
4153 | Монтаж единицы Шумоглушитель пластинчатый прямоугольного сечения 1200х1200, L=1000 мм ГП 1200х1200-1000 | шт. | 1
4154 | Монтаж единицы Наружная решётка АРН 1700х900 | шт. | 2
4155 | Монтаж единицы Воздуховод круглого сечения из тонколистовой оцинкованной стали ø630, класса герметичности "В", с толщиной стенки b=0.8 ГОСТ 14918-2020 | м/м2 | 51,77/102,46
4156 | Монтаж единицы Воздуховод круглого сечения из тонколистовой оцинкованной стали ø800, класса герметичности "В", с толщиной стенким b=0.8 ГОСТ 14918-2020 | м/м2 | 3,97/9,98
4157 | Монтаж единицы Воздуховод прямоугольного сечения из тонколистовой оцинкованной стали 1200x850, класса герметичности "В", с толщиной стенки b=0.8 ГОСТ 14918-2020 | м/м2 | 4,8/19,68
4158 | Монтаж единицы Воздуховод прямоугольного сечения из тонколистовой оцинкованной стали 1200x1200, класса герметичности "В", с толщиной стенки b=0.8 ГОСТ 14918-2020 | м/м2 | 5,37/25,776
4159 | Монтаж единицы Воздуховод прямоугольного сечения из тонколистовой оцинкованной стали 1700x900, класса герметичности "В", с толщиной стенки b=0.9 ГОСТ 14918-2020 | м/м2 | 0,4/2,08
4160 | Монтаж единицы Отвод круглого воздуховода 90° ø630-ø630, класса герметичности "В", с толщиной стенки, b=0.8 ГОСТ 14918-2020 | шт./м2 | 10/21,565
4161 | Монтаж единицы Отвод прямоугольного воздуховода 90° 850x1200-850x1200, класса герметичности "В", с толщиной стенки, b=0.8 ГОСТ 14918-2020 | шт./м2 | 1/3,469
4162 | Монтаж единицы Отвод прямоугольного воздуховода 90° 1200x1200-1200x1200, класса герметичности "В", с толщиной стенки, b=0.8 ГОСТ 14918-2020 | шт./м2 | 2/10,762
4163 | Монтаж единицы Переход круглого сечения ø800-ø630, класса герметичности "В", с толщиной стенки b=0.8 ГОСТ 14918-2020 | шт./м2 | 2/1,85
4164 | Монтаж единицы Переход прямоугольного сечения 1190x1750-1200x1200, класса герметичности "В", с толщиной стенки b=0.9 ГОСТ 14918-2020 | шт./м2 | 1/2,337
4165 | Монтаж единицы Переход прямоугольного сечения 1200x1200-1200x850, класса герметичности "В", с толщиной стенки, b=0.8 ГОСТ 14918-2020 | шт./м2 | 1/1,894
4166 | Монтаж единицы Переход с круглого на прямоугольное сечение 850x1200-ø800, класса герметичности "В", с толщиной стенки b=0.8 ГОСТ 14918-2020 | шт./м2 | 1/1,269
4167 | Монтаж единицы Переход с круглого на прямоугольное сечение 850x1200-ø800, класса герметичности "В", с толщиной стенки, b=0.8 ГОСТ 14918-2020 | шт./м2 | 1/1,269
4168 | Монтаж единицы Тройник круглого воздуховода ø800-ø800-ø630, класса герметичности "В", с толщиной стенки, b=0.8 ГОСТ 14918-2020 | шт./м2 | 2/1,49
4169 | Монтаж единицы Тройник прямоугольного воздуховода 1200x850-1200x850-1200x850, класса герметичности "В", с толщиной стенки, b=0.8 ГОСТ 14918-2020 | шт./м2 | 1/0,62
4170 | Монтаж единицы Утка прямоугольная из оцинкованной стали 1700x900, класс герметичности "В", b=0.9 ГОСТ 14918-2020 | шт./м2 | 2/3,281
4171 | Монтаж единицы Изоляция из минеральной ваты с покрытием из алюминиевой фольги, b=100 мм ISOTEC M-25-AL1 | м²/м3 | 46,42/4,642
4172 | П4.6
4173 | Монтаж единицы Воздухонагреватель рекуперативный вертикальный наружного исполнения в составе: | шт. | 1
4174 | - газовая модуляционная горелка с газовой арматурой ,
4175 | - газовоздушный теплообменник из нержавеющей стали,
4176 | - центробежный вентилятор (2 шт.: 1 осн.+1 рез.),
4177 | - фильтр карманный G3 с дифманометром (2 шт.),
4178 | - клапан наружного воздуха КВУ-С с электроприводом (2 шт.),
4179 | - дымовая труба из нержавеющей стали Двн250/Дн350 длиной 16 м, с коленом 90 гр, со взрывным клапаном, стартом, настенными креплениями, окончанием коническим, хомутами,
4180 | ревизией с дренажным спускником "Тепловей-350" ВН-005-350 (i) нст
4181 | Монтаж единицы Клапан воздушный круглого сечения ø630 КВК 630М | шт. | 4
4182 | Монтаж единицы Клапан лепестковый для работы на горизонтальных участках ТЮЛЬПАН-1-1200*1200-В-0 | шт. | 1
4183 | Монтаж единицы Шумоглушитель пластинчатый прямоугольного сечения 1200х1200, L=1000 мм ГП 1200х1200-1000 | шт. | 1
4184 | Монтаж единицы Наружная решётка АРН 1700х900 | шт. | 2
4185 | Монтаж единицы Воздуховод круглого сечения из тонколистовой оцинкованной стали ø630, класса герметичности "В", с толщиной стенки b=0.8 ГОСТ 14918-2020 | м/м2 | 44,22/87,52
4186 | Монтаж единицы Воздуховод круглого сечения из тонколистовой оцинкованной стали ø800, класса герметичности "В", с толщиной стенким b=0.8 ГОСТ 14918-2020 | м/м2 | 2,76/6,94
4187 | Монтаж единицы Воздуховод прямоугольного сечения из тонколистовой оцинкованной стали 850x1000, класса герметичности "В", с толщиной стенки b=0.8 ГОСТ 14918-2020 | м/м2 | 3,75/13,875
4188 | Монтаж единицы Воздуховод прямоугольного сечения из тонколистовой оцинкованной стали 850x1200, класса герметичности "В", с толщиной стенки b=0.8 ГОСТ 14918-2020 | м/м2 | 20,99/86,059
4189 | Монтаж единицы Воздуховод прямоугольного сечения из тонколистовой оцинкованной стали 1200x850, класса герметичности "В", с толщиной стенки b=0.8 ГОСТ 14918-2020 | м/м2 | 1,18/4,838
4190 | Монтаж единицы Воздуховод прямоугольного сечения из тонколистовой оцинкованной стали 1200x1200, класса герметичности "В", с толщиной стенки b=0.8 ГОСТ 14918-2020 | м/м2 | 4,17/20,016
4191 | Монтаж единицы Воздуховод прямоугольного сечения из тонколистовой оцинкованной стали 1700x900, класса герметичности "В", с толщиной стенки b=0.9 ГОСТ 14918-2020 | м/м2 | 0,4/2,08
4192 | Монтаж единицы Врезка круглая из тонколистовой оцинкованной стали ø630, класс герметичности "В", b=0.8 ГОСТ 14918-2020 | шт./м2 | 2/1,648
4193 | Монтаж единицы Отвод круглого воздуховода 90° ø630-ø630, класса герметичности "В", с толщиной стенки, b=0.8 ГОСТ 14918-2020 | шт./м2 | 5/10,783
4194 | Монтаж единицы Отвод прямоугольного воздуховода 90° 850x1200-850x1200, класса герметичности "В", с толщиной стенки, b=0.8 ГОСТ 14918-2020 | шт./м2 | 1/3,469
4195 | Монтаж единицы Отвод прямоугольного воздуховода 90° 1200x850-1200x850, класса герметичности "В", с толщиной стенки, b=0.8 ГОСТ 14918-2020 | шт./м2 | 1/4,596
4196 | Монтаж единицы Отвод прямоугольного воздуховода 90° 1200x1200-1200x1200, класса герметичности "В", с толщиной стенки, b=0.8 ГОСТ 14918-2020 | шт./м2 | 2/10,762
4197 | Монтаж единицы Переход круглого сечения ø800-ø630, класса герметичности "В", с толщиной стенки b=0.8 ГОСТ 14918-2020 | шт./м2 | 1/0,925
4198 | Монтаж единицы Переход прямоугольного сечения 850x1200-850x1000, класса герметичности "В", с толщиной стенки b=0.8 ГОСТ 14918-2020 | шт./м2 | 1/1,64
4199 | Монтаж единицы Переход прямоугольного сечения 1190x1750-1200x1200, класса герметичности "В", с толщиной стенки b=0.9 ГОСТ 14918-2020 | шт./м2 | 1/2,337
4200 | Монтаж единицы Переход прямоугольного сечения 1200x1200-1200x850, класса герметичности "В", с толщиной стенки b=0.8 ГОСТ 14918-2020 | шт./м2 | 1/1,894
4201 | Монтаж единицы Переход с круглого на прямоугольное сечение 850x1000-ø800, класса герметичности "В", с толщиной стенки b=0.8 ГОСТ 14918-2020 | шт./м2 | 1/1,19
4202 | Монтаж единицы Тройник круглого воздуховода ø800-ø800-ø630, класса герметичности "В", с толщиной стенки, b=0.8 ГОСТ 14918-2020 | шт./м2 | 1/0,745
4203 | Монтаж единицы Утка прямоугольная из оцинкованной стали 1700x900, класс герметичности "В", b=0.9 ГОСТ 14918-2020 | шт./м2 | 2/3,281
4204 | Монтаж единицы Изоляция из минеральной ваты с покрытием из алюминиевой фольги, b=100 мм ISOTEC M-25-AL1 | м²/м3 | 39,03/3,903
4205 | П4.7
4206 | Монтаж единицы Воздухонагреватель рекуперативный вертикальный наружного исполнения в составе: | шт. | 1
4207 | - газовая модуляционная горелка с газовой арматурой ,
4208 | - газовоздушный теплообменник из нержавеющей стали,
4209 | - центробежный вентилятор (2 шт.: 1 осн.+1 рез.),
4210 | - фильтр карманный G3 с дифманометром (2 шт.),
4211 | - клапан наружного воздуха КВУ-С с электроприводом (2 шт.),
4212 | - дымовая труба из нержавеющей стали Двн250/Дн350 длиной 16 м, с коленом 90 гр, со взрывным клапаном, стартом, настенными креплениями, окончанием коническим, хомутами,
4213 | ревизией с дренажным спускником "Тепловей-350" ВН-005-350 (i) нст
4214 | Монтаж единицы Клапан воздушный круглого сечения ø630 КВК 630М | шт. | 4
4215 | Монтаж единицы Клапан лепестковый для работы на горизонтальных участках ТЮЛЬПАН-1-850*1800-В-0 | шт. | 1
4216 | Монтаж единицы Шумоглушитель пластинчатый прямоугольного сечения 1200х1200, L=1000 мм ГП 1200х1200-1000 | шт. | 1
4217 | Монтаж единицы Наружная решётка АРН 1700х900 | шт. | 2
4218 | Монтаж единицы Воздуховод круглого сечения из тонколистовой оцинкованной стали ø630, класса герметичности "В", с толщиной стенки b=0.8 ГОСТ 14918-2020 | м/м2 | 49,22/97,42
4219 | Монтаж единицы Воздуховод круглого сечения из тонколистовой оцинкованной стали ø800, класса герметичности "В", с толщиной стенким b=0.8 ГОСТ 14918-2020 | м/м2 | 2,76/6,94
4220 | Монтаж единицы Воздуховод прямоугольного сечения из тонколистовой оцинкованной стали 850x1000, класса герметичности "В", с толщиной стенки b=0.8 ГОСТ 14918-2020 | м/м2 | 3,75/13,875
4221 | Монтаж единицы Воздуховод прямоугольного сечения из тонколистовой оцинкованной стали 850x1200, класса герметичности "В", с толщиной стенки b=0.8 ГОСТ 14918-2020 | м/м2 | 13,2/54,12
4222 | Монтаж единицы Воздуховод прямоугольного сечения из тонколистовой оцинкованной стали 1200x850, класса герметичности "В", с толщиной стенки b=0.8 ГОСТ 14918-2020 | м/м2 | 1,18/4,838
4223 | Монтаж единицы Воздуховод прямоугольного сечения из тонколистовой оцинкованной стали 1200x1200, класса герметичности "В", с толщиной стенки b=0.8 ГОСТ 14918-2020 | м/м2 | 1,57/7,536
4224 | Монтаж единицы Воздуховод прямоугольного сечения из тонколистовой оцинкованной стали 1700x900, класса герметичности "В", с толщиной стенки b=0.9 ГОСТ 14918-2020 | м/м2 | 0,4/2,08
4225 | Монтаж единицы Воздуховод прямоугольного сечения из тонколистовой оцинкованной стали 1800x850, класса герметичности "В", с толщиной стенки b=0.9 ГОСТ 14918-2020 | м/м2 | 1,2/3,36
4226 | Монтаж единицы Врезка круглая из тонколистовой оцинкованной стали ø630, класс герметичности "В", b=0.8 ГОСТ 14918-2020 | шт./м2 | 2/1,648
4227 | Монтаж единицы Отвод круглого воздуховода 90° ø630-ø630, класса герметичности "В", с толщиной стенки, b=0.8 ГОСТ 14918-2020 | шт./м2 | 5/10,783
4228 | Монтаж единицы Отвод прямоугольного воздуховода 90° 850x1200-850x1200, класса герметичности "В", с толщиной стенки, b=0.8 ГОСТ 14918-2020 | шт./м2 | 1/3,469
4229 | Монтаж единицы Отвод прямоугольного воздуховода 90° 1200x850-1200x850, класса герметичности "В", с толщиной стенки, b=0.8 ГОСТ 14918-2020 | шт./м2 | 1/4,596
4230 | Монтаж единицы Отвод прямоугольного воздуховода 90° 1200x1200-1200x1200, класса герметичности "В", с толщиной стенки, b=0.8 ГОСТ 14918-2020 | шт./м2 | 2/10,762
4231 | Монтаж единицы Переход круглого сечения ø800-ø630, класса герметичности "В", с толщиной стенки b=0.8 ГОСТ 14918-2020 | шт./м2 | 1/0,925
4232 | Монтаж единицы Переход прямоугольного сечения 850x1200-850x1000, класса герметичности "В", с толщиной стенки, b=0.8 ГОСТ 14918-2020 | шт./м2 | 1/1,64
4233 | Монтаж единицы Переход прямоугольного сечения 1190x1750-1200x1200, класса герметичности "В", с толщиной стенки b=0.9 ГОСТ 14918-2020 | шт./м2 | 1/2,337
4234 | Монтаж единицы Переход прямоугольного сечения 1800x850-1200x850, класса герметичности "В", с толщиной стенки b=0.9 ГОСТ 14918-2020 | шт./м2 | 1/2,091
4235 | Монтаж единицы Переход прямоугольного сечения 1800x850-1200x1200, класса герметичности "В", с толщиной стенки b=0.9 ГОСТ 14918-2020 | шт./м2 | 1/2,417
4236 | Монтаж единицы Переход с круглого на прямоугольное сечение 850x1000-ø800, класса герметичности "В", с толщиной стенки b=0.8 ГОСТ 14918-2020 | шт./м2 | 1/1,19
4237 | Монтаж единицы Тройник круглого воздуховода ø800-ø800-ø630, класса герметичности "В", с толщиной стенки, b=0.8 ГОСТ 14918-2020 | шт./м2 | 1/0,745
4238 | Монтаж единицы Утка прямоугольная из оцинкованной стали 1700x900, класс герметичности "В", b=0.9 ГОСТ 14918-2020 | шт./м2 | 2/3,281
4239 | Монтаж единицы Изоляция из минеральной ваты с покрытием из алюминиевой фольги, b=100 мм ISOTEC M-25-AL1 | м²/м3 | 34,35/3,435
4240
4241 | П4.8
4242 | Монтаж единицы Воздухонагреватель рекуперативный вертикальный наружного исполнения в составе: | шт. | 1
4243 | - газовая модуляционная горелка с газовой арматурой ,
4244 | - газовоздушный теплообменник из нержавеющей стали,
4245 | - центробежный вентилятор (2 шт.: 1 осн.+1 рез.),
4246 | - фильтр карманный G3 с дифманометром (2 шт.),
4247 | - клапан наружного воздуха КВУ-С с электроприводом (2 шт.),
4248 | - дымовая труба из нержавеющей стали Двн250/Дн350 длиной 16 м, с коленом 90 гр, со взрывным клапаном, стартом, настенными креплениями, окончанием коническим, хомутами,
4249 | ревизией с дренажным спускником "Тепловей-350" ВН-005-350 (i) нст
4250 | Монтаж единицы Клапан воздушный круглого сечения ø630 КВК 630М | шт. | 4
4251 | Монтаж единицы Клапан лепестковый для работы на горизонтальных участках ТЮЛЬПАН-1-850*1400-В-0 | шт. | 1
4252 | Монтаж единицы Шумоглушитель пластинчатый прямоугольного сечения 1200х1200, L=1000 мм ГП 1200х1200-1000 | шт. | 1
4253 | Монтаж единицы Наружная решётка АРН 1700х900 | шт. | 2
4254 | Монтаж единицы Воздуховод круглого сечения из тонколистовой оцинкованной стали ø630, класса герметичности "В", с толщиной стенки b=0.8 ГОСТ 14918-2020 | м/м2 | 7,03/13,91
4255 | Монтаж единицы Воздуховод круглого сечения из тонколистовой оцинкованной стали ø800, класса герметичности "В", с толщиной стенким b=0.8 ГОСТ 14918-2020 | м/м2 | 2,34/5,88
4256 | Монтаж единицы Воздуховод прямоугольного сечения из тонколистовой оцинкованной стали 850x1000, класса герметичности "В", с толщиной стенки b=0.8 ГОСТ 14918-2020 | м/м2 | 3,19/11,803
4257 | Монтаж единицы Воздуховод прямоугольного сечения из тонколистовой оцинкованной стали 850x1200, класса герметичности "В", с толщиной стенки b=0.8 ГОСТ 14918-2020 | м/м2 | 12,88/52,808
4258 | Монтаж единицы Воздуховод прямоугольного сечения из тонколистовой оцинкованной стали 1200x1200, класса герметичности "В", с толщиной стенки b=0.8 ГОСТ 14918-2020 | м/м2 | 1,53/7,344
4259 | Монтаж единицы Воздуховод прямоугольного сечения из тонколистовой оцинкованной стали 1400x850, класса герметичности "В", с толщиной стенки b=0.9 ГОСТ 14918-2020 | м/м2 | 1,2/5,4
4260 | Монтаж единицы Воздуховод прямоугольного сечения из тонколистовой оцинкованной стали 1700x900, класса герметичности "В", с толщиной стенки b=0.9 ГОСТ 14918-2020 | м/м2 | 0,4/2,08
4261 | Монтаж единицы Врезка круглая из тонколистовой оцинкованной стали ø630, класс герметичности "В", b=0.8 ГОСТ 14918-2020 | шт./м2 | 2/1,648
4262 | Монтаж единицы Отвод круглого воздуховода 90° ø630-ø630, класса герметичности "В", с толщиной стенки, b=0.8 ГОСТ 14918-2020 | шт./м2 | 1/2,157
4263 | Монтаж единицы Отвод прямоугольного воздуховода 45° 850x1200-850x1200, класса герметичности "В", с толщиной стенки, b=0.8 ГОСТ 14918-2020 | шт./м2 | 2/3,879
4264 | Монтаж единицы Отвод прямоугольного воздуховода 89° 1200x1200-1200x1200, класса герметичности "В", с толщиной стенки, b=0.8 ГОСТ 14918-2020 | шт./м2 | 1/5,381
4265 | Монтаж единицы Отвод прямоугольного воздуховода 90° 850x1200-850x1200, класса герметичности "В", с толщиной стенки, b=0.8 ГОСТ 14918-2020 | шт./м2 | 2/6,938
4266 | Монтаж единицы Отвод прямоугольного воздуховода 90° 1200x850-1200x850, класса герметичности "В", с толщиной стенки, b=0.8 ГОСТ 14918-2020 | шт./м2 | 1/4,596
4267 | Монтаж единицы Отвод прямоугольного воздуховода 90° 1200x1200-1200x1200, класса герметичности "В", с толщиной стенки, b=0.8 ГОСТ 14918-2020 | шт./м2 | 1/5,381
4268 | Монтаж единицы Переход круглого сечения ø800-ø630, класса герметичности "В", с толщиной стенки b=0.8 ГОСТ 14918-2020 | шт./м2 | 1/0,925
4269 | Монтаж единицы Переход прямоугольного сечения 850x1200-850x1000, класса герметичности "В", с толщиной стенки b=0.8 ГОСТ 14918-2020 | шт./м2 | 1/1,64
4270 | Монтаж единицы Переход прямоугольного сечения 1190x1750-1200x1200, класса герметичности "В", с толщиной стенки b=0.9 ГОСТ 14918-2020 | шт./м2 | 1/2,337
4271 | Монтаж единицы Переход прямоугольного сечения 1200x850-850x1200, класса герметичности "В", с толщиной стенки b=0.8 ГОСТ 14918-2020 | шт./м2 | 1/1,834
4272 | Монтаж единицы Переход прямоугольного сечения 1200x1200-1400x850, класса герметичности "В", с толщиной стенки b=0.9 ГОСТ 14918-2020 | шт./м2 | 1/2,016
4273 | Монтаж единицы Переход прямоугольного сечения 1400x850-850x1200, класса герметичности "В", с толщиной стенки b=0.9 ГОСТ 14918-2020 | шт./м2 | 1/2,046
4274 | Монтаж единицы Переход с круглого на прямоугольное сечение 850x1000-ø800, класса герметичности "В", с толщиной стенки b=0.8 ГОСТ 14918-2020 | шт./м2 | 1/1,19
4275 | Монтаж единицы Тройник круглого воздуховода ø800-ø800-ø630, класса герметичности "В", с толщиной стенки, b=0.8 ГОСТ 14918-2020 | шт./м2 | 1/0,745
4276 | Монтаж единицы Утка прямоугольная из оцинкованной стали 1700x900, класс герметичности "В", b=0.9 ГОСТ 14918-2020 | шт./м2 | 2/3,281
4277 | Монтаж единицы Изоляция из минеральной ваты с покрытием из алюминиевой фольги, b=100 мм ISOTEC M-25-AL1 | м²/м3 | 32,81/3,281
4278 | П5
4279 | Монтаж единицы Приточная установка подвесная в составе: | шт. | 1
4280 | - воздушная заслонка CHR 80-50,
4281 | - фильтр карманный укороченный LITENED 80-50 FRUM с фильтрующей вставкой DFUM 80-50 (G4),
4282 | - фильтр карманный LITENED 80-50 FRPM с фильтрующей вставкой DFPM 80-50 (F5),
4283 | - воздухонагреватель водяной LITENED 80-50 WH/3,
4284 | - вентилятор LITENED 80-50 G1.40-4х30,
4285 | - шумоглушитель LITENED 80-50 NKD,
4286 | - вставка гибкая FH 80-50 (2 шт.) LITENED 80-50 G1.40-4x30.R
4287 | Монтаж единицы Клапан воздушный прямоугольного сечения 500х300 АВК 500х300К8 | шт. | 4
4288 | Монтаж единицы Клапан лепестковый для работы на горизонтальных участках ТЮЛЬПАН-1-500*500-В-0 | шт. | 1
4289 | Монтаж единицы Клапан противопожарный универсальный КПУ-1Н КПУ-1Н-О-В-500х500-2*ф-ЭПВ220-СН-КК-0-0-0-0-0 | шт. | 1
4290 | Монтаж единицы Наружная решётка АРН 1000х1500 RAL 5005 | шт. | 1
4291 | Монтаж единицы Решётка приточная жалюзийная с регулятором расхода 500х300 АМР 500х300 | шт. | 4
4292 | Монтаж единицы Воздуховод прямоугольного сечения из тонколистовой оцинкованной стали 500x300, класса герметичности "В", с толщиной стенки b=0.8 ГОСТ 14918-2020 | м/м2 | 2,65/4,24
4293 | Монтаж единицы Воздуховод прямоугольного сечения из тонколистовой оцинкованной стали 500x400, класса герметичности "В", с толщиной стенки b=0.8 ГОСТ 14918-2020 | м/м2 | 0,8/1,28
4294 | Монтаж единицы Воздуховод прямоугольного сечения из тонколистовой оцинкованной стали 500x500, класса герметичности "В", с толщиной стенки b=0.8 ГОСТ 14918-2020 | м/м2 | 8,06/16,12
4295 | Монтаж единицы Воздуховод прямоугольного сечения из тонколистовой оцинкованной стали 1000x1500, класса герметичности "В", с толщиной стенки b=0.9 ГОСТ 14918-2020 | м/м2 | 0,12/0,6
4296 | Монтаж единицы Отвод прямоугольного воздуховода 90° 500x300-500x300, класса герметичности "В", с толщиной стенки, b=0.8 ГОСТ 14918-2020 | шт./м2 | 1/0,914
4297 | Монтаж единицы Отвод прямоугольного воздуховода 90° 500x500-500x500, класса герметичности "В", с толщиной стенки, b=0.8 ГОСТ 14918-2020 | шт./м2 | 2/1,342
4298 | Монтаж единицы Переход прямоугольного сечения 500x400-500x300, класса герметичности "В", с толщиной стенки b=0.8 ГОСТ 14918-2020 | шт./м2 | 1/0,684
4299 | Монтаж единицы Переход прямоугольного сечения 500x500-500x400, класса герметичности "В", с толщиной стенки b=0.8 ГОСТ 14918-2020 | шт./м2 | 1/0,764
4300 | Монтаж единицы Переход прямоугольного сечения 800x500-500x500, класса герметичности "В", с толщиной стенки b=0.8 ГОСТ 14918-2020 | шт./м2 | 2/1,911
4301 | Монтаж единицы Переход прямоугольного сечения 1000x1500-500x500, класса герметичности "В", с толщиной стенки b=0.9 ГОСТ 14918-2020 | шт./м2 | 1/2,006
4302 | Монтаж единицы Тройник прямоугольного воздуховода 500x300-500x300-500x300, класса герметичности "В", с толщиной стенки, b=0.8 ГОСТ 14918-2020 | шт./м2 | 1/0,49
4303 | Монтаж единицы Тройник прямоугольного воздуховода 500x400-500x400-500x300, класса герметичности "В", с толщиной стенки, b=0.8 ГОСТ 14918-2020 | шт./м2 | 1/0,55
4304 | Монтаж единицы Тройник прямоугольного воздуховода 500x500-500x500-500x300, класса герметичности "В", с толщиной стенки, b=0.8 ГОСТ 14918-2020 | шт./м2 | 1/0,61
4305 | Монтаж единицы Изоляция из минеральной ваты с покрытием из алюминиевой фольги без армирования, EI90, b=40 мм ISOTEC Wired Mat 80-AL2 | м²/м3 | 0,82/0,0328
4306 | Монтаж единицы Изоляция из минеральной ваты с покрытием из алюминиевой фольги без армирования, EI150, b=60 мм ISOTEC Wired Mat 80-AL2 | м²/м3 | 12,28/0,7368
4307 | Монтаж единицы Изоляция из минеральной ваты с покрытием из алюминиевой фольги, b=50 мм ISOTEC M-25-AL1 | м²/м3 | 5,73/0,2865
4308 | П6
4309 | Монтаж единицы Приточная установка подвесная в составе: | шт. | 1
4310 | - воздушная заслонка CHR 70-40,
4311 | - фильтр карманный укороченный LITENED 70-40 FRUM с фильтрующей вставкой DFUM 70-40 (G4),
4312 | - фильтр карманный LITENED 70-40 FRPM с фильтрующей вставкой DFPM 70-40 (F5),
4313 | - воздухонагреватель водяной LITENED 70-40 WH/3,
4314 | - вентилятор LITENED 70-40 G1.35-2,2х30,
4315 | - шумоглушитель LITENED 70-40 NKD,
4316 | - вставка гибкая FH 70-40 (2 шт.) LITENED 70-40 G1.35-2.2x30.R
4317 | Монтаж единицы Клапан воздушный прямоугольного сечения 500х300 АВК 500х300К8 | шт. | 3
4318 | Монтаж единицы Клапан лепестковый для работы на горизонтальных участках ТЮЛЬПАН-1-500*400-В-0 | шт. | 1
4319 | Монтаж единицы Клапан противопожарный универсальный КПУ-1Н КПУ-1Н-О-В-500х400-2*ф-ЭПВ220-СН-КК-0-0-0-0-0 | шт. | 1
4320 | Монтаж единицы Наружная решётка АРН 1000х1000 RAL 9006 | шт. | 1
4321 | Монтаж единицы Решётка приточная жалюзийная с регулятором расхода 500х300 АМР 500х300 | шт. | 3
4322 | Монтаж единицы Воздуховод прямоугольного сечения из тонколистовой оцинкованной стали 400x500, класса герметичности "В", с толщиной стенки b=0.8 ГОСТ 14918-2020 | м/м2 | 13,11/23,598
4323 | Монтаж единицы Воздуховод прямоугольного сечения из тонколистовой оцинкованной стали 450x450, класса герметичности "В", с толщиной стенки b=0.8 ГОСТ 14918-2020 | м/м2 | 11,91/21,438
4324 | Монтаж единицы Воздуховод прямоугольного сечения из тонколистовой оцинкованной стали 500x300, класса герметичности "В", с толщиной стенки b=0.8 ГОСТ 14918-2020 | м/м2 | 0,81/1,296
4325 | Монтаж единицы Воздуховод прямоугольного сечения из тонколистовой оцинкованной стали 500x400, класса герметичности "В", с толщиной стенки b=0.8 ГОСТ 14918-2020 | м/м2 | 8,27/13,232
4326 | Монтаж единицы Воздуховод прямоугольного сечения из тонколистовой оцинкованной стали 1000x1000, класса герметичности "В", с толщиной стенки b=0.8 ГОСТ 14918-2020 | м/м2 | 0,12/0,48
4327 | Монтаж единицы Отвод прямоугольного воздуховода 30° 400x500-400x500, класса герметичности "В", с толщиной стенки, b=0.8 ГОСТ 14918-2020 | шт./м2 | 2/0,831
4328 | Монтаж единицы Отвод прямоугольного воздуховода 45° 300x500-300x500, класса герметичности "В", с толщиной стенки, b=0.8 ГОСТ 14918-2020 | шт./м2 | 1/0,411
4329 | Монтаж единицы Отвод прямоугольного воздуховода 60° 400x500-400x500, класса герметичности "В", с толщиной стенки, b=0.8 ГОСТ 14918-2020 | шт./м2 | 2/1,302
4330 | Монтаж единицы Отвод прямоугольного воздуховода 90° 400x500-400x500, класса герметичности "В", с толщиной стенки, b=0.8 ГОСТ 14918-2020 | шт./м2 | 2/1,774
4331 | Монтаж единицы Отвод прямоугольного воздуховода 90° 450x450-450x450, класса герметичности "В", с толщиной стенки, b=0.8 ГОСТ 14918-2020 | шт./м2 | 3/2,873
4332 | Монтаж единицы Отвод прямоугольного воздуховода 90° 500x300-500x300, класса герметичности "В", с толщиной стенки, b=0.8 ГОСТ 14918-2020 | шт./м2 | 1/0,914
4333 | Монтаж единицы Отвод прямоугольного воздуховода 90° 500x400-500x400, класса герметичности "В", с толщиной стенки, b=0.8 ГОСТ 14918-2020 | шт./м2 | 1/1,028
4334 | Монтаж единицы Переход прямоугольного сечения 450x450-400x500, класса герметичности "В", с толщиной стенки b=0.8 ГОСТ 14918-2020 | шт./м2 | 1/0,722
4335 | Монтаж единицы Переход прямоугольного сечения 450x450-500x400, класса герметичности "В", с толщиной стенки b=0.8 ГОСТ 14918-2020 | шт./м2 | 1/0,722
4336 | Монтаж единицы Переход прямоугольного сечения 500x400-500x300, класса герметичности "В", с толщиной стенки b=0.8 ГОСТ 14918-2020 | шт./м2 | 1/0,684
4337 | Монтаж единицы Переход прямоугольного сечения 700x400-400x500, класса герметичности "В", с толщиной стенки b=0.8 ГОСТ 14918-2020 | шт./м2 | 1/0,836
4338 | Монтаж единицы Переход прямоугольного сечения 700x400-500x400, класса герметичности "В", с толщиной стенки, b=0.8 ГОСТ 14918-2020 | шт./м2 | 1/0,813
4339 | Монтаж единицы Переход прямоугольного сечения 1000x1000-500x400, класса герметичности "В", с толщиной стенки b=0.8 ГОСТ 14918-2020 | шт./м2 | 1/1,473
4340 | Монтаж единицы Тройник прямоугольного воздуховода 500x400-500x400-500x300, класса герметичности "В", с толщиной стенки, b=0.8 ГОСТ 14918-2020 | шт./м2 | 2/1,1
4341 | Монтаж единицы Изоляция из минеральной ваты с покрытием из алюминиевой фольги без армирования, EI90, b=40 мм ISOTEC Wired Mat 80-AL2 | м²/м3 | 63,26/2,5304
4342 | Монтаж единицы Изоляция из минеральной ваты с покрытием из алюминиевой фольги без армирования, EI150, b=60 мм ISOTEC Wired Mat 80-AL2 | м²/м3 | 10,64/0,6384
4343 | Монтаж единицы Изоляция из минеральной ваты с покрытием из алюминиевой фольги, b=50 мм ISOTEC M-25-AL1 | м²/м3 | 5,88/0,294
4344 | П7
4345 | Монтаж единицы Приточная канальная установка подвесная в составе: | шт. | 1
4346 | - воздушная заслонка KCH 200 с подставкой под электропривод РР,
4347 | - кассетный фильтр KFC 200 с фильтрующей вставкой KVC 200 (G3),
4348 | - карманный фильтр KFP 200с фильтрующей вставкой FWP 200 (F7),
4349 | - вентилятор KVR 200/1,
4350 | - электрический нагреватель 200/3,
4351 | - шумоглушитель KNK 200/6,
4352 | -кронштейн крепления вентилятора KKV 200,
4353 | - хомут соединительный HTK 200 (2 шт.) KVR 200/1
4354 | Монтаж единицы Диффузор универсальный круглый ø125 ДПУ-М 125 | шт. | 1
4355 | Монтаж единицы Наружная решетка круглого сечения ø200 CG 200 RAL 5005 | шт. | 1
4356 | Монтаж единицы Воздуховод круглого сечения из тонколистовой оцинкованной стали ø125, класса герметичности "В", с толщиной стенки b=0.8 ГОСТ 14918-2020 | м/м2 | 0,38/0,15
4357 | Монтаж единицы Воздуховод круглого сечения из тонколистовой оцинкованной стали ø200, класса герметичности "В", с толщиной стенки b=0.8 ГОСТ 14918-2020 | м/м2 | 0,18/0,11
4358 | Монтаж единицы Отвод круглого воздуховода 90° ø125-ø125, класса герметичности "В", с толщиной стенки, b=0.8 ГОСТ 14918-2020 | шт./м2 | 2/0,233
4359 | Монтаж единицы Переход круглого сечения ø200-ø125, класса герметичности "В", с толщиной стенки b=0.8 ГОСТ 14918-2020 | шт./м2 | 1/0,205
4360 | Монтаж единицы Переход круглого сечения ø200-ø199, класса герметичности "В", с толщиной стенки b=0.8 ГОСТ 14918-2020 | шт./м2 | 1/0,251
4361 | Монтаж единицы Изоляция из минеральной ваты с покрытием из алюминиевой фольги, b=50 мм ISOTEC M-25-AL1 | м²/м3 | 0,09/0,0045
4362 | ПЕ1
4363 | Монтаж единицы Наружная решётка АРН 400х500 RAL 5005 | шт. | 2
4364 | Монтаж единицы Решётка приточная жалюзийная с регулятором расхода 400х500 АМР 400х500 | шт. | 2
4365 | Монтаж единицы Воздуховод прямоугольного сечения из тонколистовой оцинкованной стали 400x500, класса герметичности "В", с толщиной стенки b=0.8 ГОСТ 14918-2020 | м/м2 | 0,24/0,432
4366 | ПЕ2
4367 | Монтаж единицы Наружная решётка АРН 300х300 | шт. | 1
4368 | Монтаж единицы Решётка приточная жалюзийная с регулятором расхода 300х300 АМР 300х300 | шт. | 1
4369 | Монтаж единицы Воздуховод прямоугольного сечения из тонколистовой оцинкованной стали 300x300, класса герметичности "В", с толщиной стенки b=0.8 ГОСТ 14918-2020 | м/м2 | 0,12/0,144
4370 | ПЕ3
4371 | Монтаж единицы Наружная решётка АРН 500х300 RAL 9006 | шт. | 1
4372 | Монтаж единицы Решётка приточная жалюзийная с регулятором расхода 500х300 АМР 500х300 | шт. | 1
4373 | Монтаж единицы Воздуховод прямоугольного сечения из тонколистовой оцинкованной стали 500x300, класса герметичности "В", с толщиной стенки b=0.8 ГОСТ 14918-2020 | м/м2 | 0,12/0,192
4374 | ПЕ4
4375 | Монтаж единицы Клапан воздушный утепленный ГЕРМИК-Т-1400х1400-В-2хЭПВ-SF230-V-1-УХЛ2-0 | шт. | 5
4376 | Монтаж единицы Наружная решётка АРН 1400х1400 RAL 5005 | шт. | 1
4377 | Монтаж единицы Наружная решётка АРН 1400х1400 RAL 9006 | шт. | 4
4378 | Монтаж единицы Воздуховод прямоугольного сечения из тонколистовой оцинкованной стали 1400x1400, класса герметичности "В", с толщиной стенки b=0.9 ГОСТ 14918-2020 | м/м2 | 3,73/20,89
4379 | ПЕ5
4380 | Монтаж единицы Клапан воздушный утепленный ГЕРМИК-Т-300х500-В-1хЭПВхLF230-V-1-УХЛ2-0 | шт. | 1
4381 | Монтаж единицы Клапан противопожарный универсальный КПУ-1Н КПУ-1Н-О-ВМС-500х300-2*ф-ЭПВ220-СН-КК-0-0-0-0-0 | шт. | 1
4382 | Монтаж единицы Наружная решётка АРН 500х300 RAL 5005 | шт. | 1
4383 | Монтаж единицы Воздуховод прямоугольного сечения из тонколистовой оцинкованной стали 500x300, класса герметичности "В", с толщиной стенки b=0.8 ГОСТ 14918-2020 | м/м2 | 0,49/0,784
4384 | Монтаж единицы Изоляция из минеральной ваты с покрытием из алюминиевой фольги без армирования, EI150, b=60 мм ISOTEC Wired Mat 80-AL2 | м²/м3 | 0,53/0,0318
4385 | ПЕ6
4386 | Монтаж единицы Клапан воздушный утепленный ГЕРМИК-Т-300х500-В-1хЭПВхLF230-V-1-УХЛ2-0 | шт. | 1
4387 | Монтаж единицы Наружная решётка АРН 500х300 RAL 5005 | шт. | 1
4388 | Монтаж единицы Воздуховод прямоугольного сечения из тонколистовой оцинкованной стали 500x300, класса герметичности "В", с толщиной стенки b=0.8 ГОСТ 14918-2020 | м/м2 | 0,18/0,288
4389 | ПЕ7
4390 | Монтаж единицы Клапан воздушный утепленный ГЕРМИК-Т-500х300-В-1хЭПВхLF230-V-1-УХЛ2-0 | шт. | 1
4391 | Монтаж единицы Клапан противопожарный универсальный КПУ-1Н КПУ-1Н-О-ВМС-300х500-2*ф-ЭПВ220-СН-КК-0-0-0-0-0 | шт. | 1
4392 | Монтаж единицы Наружная решётка АРН 300х500 RAL 5005 | шт. | 1
4393 | Монтаж единицы Решётка приточная жалюзийная с регулятором расхода 300х500 АМР 300х500 | шт. | 1
4394 | Монтаж единицы Воздуховод прямоугольного сечения из тонколистовой оцинкованной стали 300x500, класса герметичности "В", с толщиной стенки b=0.8 ГОСТ 14918-2020 | м/м2 | 4,8/7,68
4395 | Монтаж единицы Отвод прямоугольного воздуховода 45° 300x500-300x500, класса герметичности "В", с толщиной стенки, b=0.8 ГОСТ 14918-2020 | шт./м2 | 2/0,822
4396 | Монтаж единицы Отвод прямоугольного воздуховода 90° 300x500-300x500, класса герметичности "В", с толщиной стенки, b=0.8 ГОСТ 14918-2020 | шт./м2 | 1/0,663
4397 | Монтаж единицы Изоляция из минеральной ваты с покрытием из алюминиевой фольги без армирования, EI150, b=60 мм ISOTEC Wired Mat 80-AL2 | м²/м3 | 11,41/0,6846
4398 | У
4399 | Монтаж единицы Воздушная завеса серии 500 из нержавеющей стали, степень защиты IP54, в комплекте: | компл. | 1
4400 | - воздушная завеса КЭВ-П5051А,
4401 | - кронштейны КЭВ-П5051A нерж.
4402 | Монтаж единицы Воздушная завеса серии 700 из нержавеющей стали, степень защиты IP54, в комплекте: | компл. | 1
4403 | - воздушная завеса КЭВ-П7011А,
4404 | - кронштейны КЭВ-П7011A нерж.
4405 | Монтаж единицы Воздушная завеса серии 700 из нержавеющей стали, степень защиты IP54, в комплекте: | компл. | 2
4406 | - воздушная завеса КЭВ-П7021А,
4407 | - кронштейны КЭВ-П7021A нерж.
4408 | Монтаж единицы Воздушная завеса серии 700 из нержавеющей стали, степень защиты IP54, в комплекте: | компл. | 1
4409 | - воздушная завеса КЭВ-П7011А,
4410 | - кронштейны КЭВ-П7011A нерж.
4411 | Монтаж единицы Воздушная завеса серии 700 из нержавеющей стали, степень защиты IP54, в комплекте: | компл. | 2
4412 | - воздушная завеса КЭВ-П7021А,
4413 | - кронштейны КЭВ-П7021A нерж.
4414 | Монтаж единицы Воздушная завеса серии 700 из нержавеющей стали, степень защиты IP54, в комплекте: | компл. | 1
4415 | - воздушная завеса КЭВ-П7011А,
4416 | - кронштейны КЭВ-П7011A нерж.
4417 | Монтаж единицы Воздушная завеса серии 700 из нержавеющей стали, степень защиты IP54, в комплекте: | компл. | 1
4418 | - воздушная завеса КЭВ-П7021А,
4419 | - кронштейны КЭВ-П7021A нерж.
4420 | Монтаж единицы Воздушная завеса серии 700 из нержавеющей стали, степень защиты IP54, в комплекте: | компл. | 1
4421 | - воздушная завеса КЭВ-П7011А,
4422 | - кронштейны КЭВ-П7011A нерж.
4423 | Монтаж единицы Воздушная завеса серии 700 из нержавеющей стали, степень защиты IP54, в комплекте: | компл. | 1
4424 | - воздушная завеса КЭВ-П7021А,
4425 | - кронштейны КЭВ-П7021A нерж.
4426 | Монтаж единицы Блок коммутации БКУ-WA6 с выносным пультом HL10L БКУ-WA6 / HL10L | шт. | 5
4427 | ХС1
4428 | Монтаж единицы Внутренний блок 1 мульти-сплит-системы настенного типа серии STANDART в комплекте с ИК пультом ДУ; номинальная холодопроизводительность 3,5 кВт; фреон R410A PM12SP.NSJR0 | шт. | 1
4429 | Монтаж единицы Внутренний блок 2 мульти-сплит-системы настенного типа серии STANDART в комплекте с ИК пультом ДУ; номинальная холодопроизводительность 3,5 кВт; фреон R410A PM12SP.NSJR0 | шт. | 1
4430 | Монтаж единицы Наружный блок мульти-сплит-системы; номинальная холодопроизводительность 7,0 кВт; фреон R410A MU4M25.U44R0 | шт. | 1
4431 | Монтаж единицы Труба медная холоднодеформированная тянутая ø6x1 ГОСТ 617-2006 | м | 49.07
4432 | Монтаж единицы Труба медная холоднодеформированная тянутая ø10x1 ГОСТ 617-2006 | м | 38.16
4433 | Монтаж единицы Труба полипропиленовая PN10 ø20x1,9 | м | 7.31
4434 | Монтаж единицы Трубки теплоизоляционные из вспененного каучука толщиной 9 мм для трубы ø6 Isotec Flex EF-09 | м | 34.62
4435 | Монтаж единицы Трубки теплоизоляционные из вспененного каучука толщиной 9 мм для трубы ø10 Isotec Flex EF-09 | м | 34.1
4436 | ХС2
4437 | Монтаж единицы Внутренний блок 1 мульти-сплит-системы настенного типа серии STANDART в комплекте с ИК пультом ДУ; номинальная холодопроизводительность 3,5 кВт; фреон R410A PM12SP.NSJR0 | шт. | 1
4438 | Монтаж единицы Внутренний блок 2 мульти-сплит-системы настенного типа серии STANDART в комплекте с ИК пультом ДУ; номинальная холодопроизводительность 3,5 кВт; фреон R410A PM12SP.NSJR0 | шт. | 1
4439 | Монтаж единицы Наружный блок мульти-сплит-системы; номинальная холодопроизводительность 7,0 кВт; фреон R410A MU4M25.U44R0 | шт. | 1
4440 | Монтаж единицы Труба медная холоднодеформированная тянутая ø6x1 ГОСТ 617-2006 | м | 34.22
4441 | Монтаж единицы Труба медная холоднодеформированная тянутая ø10x1 ГОСТ 617-2006 | м | 33.83
4442 | Монтаж единицы Труба полипропиленовая PN10 ø20x1,9 | м | 11.94
4443 | Монтаж единицы Трубки теплоизоляционные из вспененного каучука толщиной 9 мм для трубы ø6 Isotec Flex EF-09 | м | 34.22
4444 | Монтаж единицы Трубки теплоизоляционные из вспененного каучука толщиной 9 мм для трубы ø10 Isotec Flex EF-09 | м | 33.83
4445 | Монтаж единицы Муфта противопожарная 20/20 Огнеза-ПМ | шт. | 2
4446 | хКрепления воздуховодов и оборудования
4447 | Монтаж единицы Металлопрофиль стальной | кг | 850
4448 | Монтаж единицы Изоляция из минеральной ваты с покрытием из алюминиевой фольги без армирования, EI90, b=40 мм ISOTEC Wired Mat 80-AL2 | м²/м3 | 15/0,6
4449 | Монтаж единицы Изоляция из минеральной ваты с покрытием из алюминиевой фольги без армирования, EI150, b=60 мм ISOTEC Wired Mat 80-AL2 | м²*м3 | 5/0,3
4450 | хПроходки | шт. | 213
4451 | Герметизация проходов через стены | шт | 213
4452 | Пусконаладочные работы | комплекс | 1
Note on D467: округление,в ячейке 0,002