## ЛСР 02-01-05 Система водоснабже
Приложение № 2
Утверждено приказом № 421 от 4 августа 2020 г. Минстроя РФ в редакции приказа № 557 от 7 июля 2022 г.
Наименование программного продукта | [5 empty] | ГРАНД-Смета, версия 2023.1
Наименование редакции сметных нормативов | [5 empty] | Изменения в сметные нормы, федеральные единичные расценки и отдельные составляющие к ним, включенные в федеральный реестр сметных нормативов приказами Минстроя России от 26 декабря 2019 г. № 871/пр, 872/пр, 873/пр, 874/пр, 875/пр, 876/пр (в ред. приказов от 30.03.2020 № 171/пр, 172/пр, от 01.06.2020 № 294/пр, 295/пр, от 30.06.2020 № 352/пр, 353/пр, от 20.10.2020 № 635/пр, 636/пр, от 09.02.2021 № 50/пр, 51/пр, от 24.05.2021 № 320/пр, 321/пр, от 24.06.2021 № 407/пр, 408/пр, от 14.10.2021 № 745/пр, 746/пр), от 20.12.2021 № 961/пр, 962/пр) | [9 empty] | Изменения в сметные нормы, федеральные единичные расценки и отдельные составляющие к ним, включенные в федеральный реестр сметных нормативов приказами Минстроя России от 26 декабря 2019 г. № 871/пр, 872/пр, 873/пр, 874/пр, 875/пр, 876/пр (в ред. приказов от 30.03.2020 № 171/пр, 172/пр, от 01.06.2020 № 294/пр, 295/пр, от 30.06.2020 № 352/пр, 353/пр, от 20.10.2020 № 635/пр, 636/пр, от 09.02.2021 № 50/пр, 51/пр, от 24.05.2021 № 320/пр, 321/пр, от 24.06.2021 № 407/пр, 408/пр, от 14.10.2021 № 745/пр, 746/пр), от 20.12.2021 № 961/пр, 962/пр)
Реквизиты приказа Минстроя России об утверждении дополнений и изменений к сметным нормативам | [5 empty] | Приказы Минстроя России от 26.12.2019 г. № 871/пр, 872/пр, 873/пр, 874/пр, 875/пр, 876/пр, от 30.03.2020 № 171/пр, 172/пр, от 01.06.2020 № 294/пр, 295/пр, от 30.06.2020 № 352/пр, 353/пр, от 20.10.2020 № 635/пр, 636/пр, от 09.02.2021 № 50/пр, 51/пр, от 24.05.2021 № 320/пр, 321/пр, от 24.06.2021 № 407/пр, 408/пр, от 14.10.2021 № 745/пр, 746/пр), от 20.12.2021 № 961/пр, 962/пр | [7 empty] | Реквизиты приказа Минстроя России об утверждении дополнений и изменений к сметным нормативам | Приказы Минстроя России от 26.12.2019 г. № 871/пр, 872/пр, 873/пр, 874/пр, 875/пр, 876/пр, от 30.03.2020 № 171/пр, 172/пр, от 01.06.2020 № 294/пр, 295/пр, от 30.06.2020 № 352/пр, 353/пр, от 20.10.2020 № 635/пр, 636/пр, от 09.02.2021 № 50/пр, 51/пр, от 24.05.2021 № 320/пр, 321/пр, от 24.06.2021 № 407/пр, 408/пр, от 14.10.2021 № 745/пр, 746/пр), от 20.12.2021 № 961/пр, 962/пр |  | Приказы Минстроя России от 26.12.2019 г. № 871/пр, 872/пр, 873/пр, 874/пр, 875/пр, 876/пр, от 30.03.2020 № 171/пр, 172/пр, от 01.06.2020 № 294/пр, 295/пр, от 30.06.2020 № 352/пр, 353/пр, от 20.10.2020 № 635/пр, 636/пр, от 09.02.2021 № 50/пр, 51/пр, от 24.05.2021 № 320/пр, 321/пр, от 24.06.2021 № 407/пр, 408/пр, от 14.10.2021 № 745/пр, 746/пр), от 20.12.2021 № 961/пр, 962/пр
Реквизиты письма Минстроя России об индексах изменения сметной стоимости строительства, включаемые в федеральный реестр сметных нормативов и размещаемые в федеральной государственной информационной системе ценообразования в строительстве, подготовленного в соответствии пунктом 85 Методики расчета индексов изменения сметной стоимости строительства, утвержденной приказом Министерства строительства и жилищно-коммунального хозяйства Российской Федерации от 5 июня 2019 г. № 326/пр¹ | [13 empty] | Реквизиты письма Минстроя России об индексах изменения сметной стоимости строительства, включаемые в федеральный реестр сметных нормативов и размещаемые в федеральной государственной информационной системе ценообразования в строительстве, подготовленного в соответствии пунктом 85 Методики расчета индексов изменения сметной стоимости строительства, утвержденной приказом Министерства строительства и жилищно-коммунального хозяйства Российской Федерации от 5 июня 2019 г. № 326/пр¹
Реквизиты нормативного правового акта об утверждении оплаты труда, утверждаемый в соответствии с пунктом 22(1) Правилами мониторинга цен, утвержденными постановлением Правительства Российской Федерации от 23 декабря 2016 г. № 1452 | [13 empty] | Реквизиты нормативного правового акта об утверждении оплаты труда, утверждаемый в соответствии с пунктом 22(1) Правилами мониторинга цен, утвержденными постановлением Правительства Российской Федерации от 23 декабря 2016 г. № 1452
Наименование субъекта Российской Федерации | [5 empty] | 61. Ростовская область | [11 empty] | 61. Ростовская область
Наименование зоны субъекта Российской Федерации
Реконструкция нежилого здания с кадастровым номером 61:55:0020503:272, на земельном учестке по адресу: г. Новочеркасск, ул. Маштностроителей, 7а | [18 empty] | Реконструкция нежилого здания с кадастровым номером 61:55:0020503:272, на земельном учестке по адресу: г. Новочеркасск, ул. Маштностроителей, 7а
(наименование стройки)
Реконструкция нежилого здания с кадастровым номером 61:55:0020503:272 | [19 empty] | Реконструкция нежилого здания с кадастровым номером 61:55:0020503:272
(наименование объекта капитального строительства)
ЛОКАЛЬНЫЙ СМЕТНЫЙ РАСЧЕТ (СМЕТА) № 02-01-05-Р
Система водоснабжения | [20 empty] | Система водоснабжения
(наименование работ и затрат)
Составлен | базисно-индексным | методом
Основание | 1612/2022-Р-ВВ
(проектная и (или) иная техническая документация)
Составлен(а) в текущем (базисном) уровне цен |  |  | 01.08.2023 (01.01.2000) | [18 empty] | 25.11.2022 (01.01.2000)
Сметная стоимость |  | 2149.14 | (921,77) | тыс.руб.
в том числе:
| строительных работ | 1320.02 | (117,14) | тыс.руб. |  | Средства на оплату труда рабочих |  |  |  |  | 172.73 | (5,66) | тыс.руб.
| монтажных работ | 25.67 | (1,19) | тыс.руб. |  | Нормативные затраты труда рабочих |  |  |  |  | 582.4 |  | чел.час.
| оборудования | 803.44 | (803,44) | тыс.руб. |  | Нормативные затраты труда машинистов |  |  |  |  | 23.53 |  | чел.час.
| прочих затрат | 0 | (0) | тыс.руб.
№ п/п | Обоснование | Наименование работ и затрат |  |  | Единица измерения | Количество |  |  | Сметная стоимость в базисном уровне цен (в текущем уровне цен (гр. 8) для ресурсов, отсутствующих в ФРСН), руб. |  |  | Индексы | Сметная стоимость в текущем уровне цен, руб.
[6 empty] | на единицу | коэффициенты | всего с учетом коэффициентов | на единицу | коэффициенты | всего
1 | 2 | 3 |  |  | 4 | 5 | 6 | 7 | 8 | 9 | 10 | 11 | 12
Раздел 1. Хозяйственно-питьевой водопровод В1 | [22 empty] | Раздел 1. Хозяйственно-питьевой водопровод В1
1 | ФЕР16-04-005-01 | Прокладка внутренних трубопроводов водоснабжения и отопления из многослойных полипропиленовых труб, из заранее собранных узлов, наружным диаметром: 20 мм |  |  | 4: 100 м; 7: 0.78 | [10 empty] | Прокладка внутренних трубопроводов водоснабжения и отопления из многослойных полипропиленовых труб, из заранее собранных узлов, наружным диаметром: 20 мм
|  | Объем=78 / 100 | [22 empty] | Объем=78 / 100
| 1 | ОТ |  |  | 8: 128.87; 10: 100.52; 11: 30.52; 12: 3067.87 | [12 empty] | ОТ
| 2 | ЭМ |  |  | 8: 38.99; 10: 30.41; 11: 11.43; 12: 347.59 | [12 empty] | ЭМ
| 3 | в т.ч. ОТм |  |  | 8: 0.23; 10: 0.18; 11: 30.52; 12: 5.49 | [12 empty] | в т.ч. ОТм
| 4 | М |  |  | 8: 89.83; 10: 70.07; 11: 8.25; 12: 578.08 | [12 empty] | М
П,Н | 01.7.17.09 | Буры |  |  | 4: шт; 5: 0; 7: 0 | [13 empty] | Буры
П,Н | 18.1.09.06 | Арматура муфтовая |  |  | 4: т; 5: 0; 7: 0 | [13 empty] | Арматура муфтовая
Н | 24.1.02.01 | Хомуты для крепления труб |  |  | 4: 10 шт; 5: 16.7; 7: 13.026 | [13 empty] | Хомуты для крепления труб
Н | 24.3.02.05 | Трубы напорные из полипропилена |  |  | 4: м; 5: 102.5; 7: 79.95 | [13 empty] | Трубы напорные из полипропилена
П,Н | 24.3.05.19 | Фасонные и соединительные части |  |  | 4: шт; 5: 0; 7: 0 | [13 empty] | Фасонные и соединительные части
|  | ЗТ |  |  | 4: чел.-ч; 5: 13.71; 7: 10.6938 | [14 empty] | ЗТ
|  | ЗТм |  |  | 4: чел.-ч; 5: 0.02; 7: 0.0156 | [14 empty] | ЗТм
|  | Итого по расценке |  |  | 8: 257.69; 10: 201; 12: 3993.54 | [15 empty] | Итого по расценке
|  | ФОТ |  |  | 10: 100.7; 12: 3073.36 | [14 empty] | ФОТ
| Пр/812-016.0-1 | НР Сантехнические работы - внутренние (трубопроводы, водопровод, канализация, отопление, газоснабжение, вентиляция и кондиционирование воздуха) |  |  | 4: %; 5: 121; 7: 121; 10: 121.85; 12: 3718.77 | [14 empty] | НР Сантехнические работы - внутренние (трубопроводы, водопровод, канализация, отопление, газоснабжение, вентиляция и кондиционирование воздуха)
| Пр/774-016.0 | СП Сантехнические работы - внутренние (трубопроводы, водопровод, канализация, отопление, газоснабжение, вентиляция и кондиционирование воздуха) |  |  | 4: %; 5: 72; 7: 72; 10: 72.5; 12: 2212.82 | [14 empty] | СП Сантехнические работы - внутренние (трубопроводы, водопровод, канализация, отопление, газоснабжение, вентиляция и кондиционирование воздуха)
|  | Всего по позиции |  |  | 10: 395.35; 12: 9925.13 | [16 empty] | Всего по позиции
2 | ФССЦ-24.3.02.01-0002 | Блок трубопровода полипропиленовый напорный с гильзами и креплениями для холодного и горячего водоснабжения, PPRS, SDR11, номинальное давление 1,0 МПа, диаметр 20х1,9 мм |  |  | м |  |  | 79.95 | 4.6 |  | 367.77 | 8.25 | 3034.1 | [10 empty] | Блок трубопровода полипропиленовый напорный с гильзами и креплениями для холодного и горячего водоснабжения, PPRS, SDR11, номинальное давление 1,0 МПа, диаметр 20х1,9 мм
|  | (Сантехнические работы - внутренние (трубопроводы, водопровод, канализация, отопление, газоснабжение, вентиляция и кондиционирование воздуха)) | [28 empty] | (Сантехнические работы - внутренние (трубопроводы, водопровод, канализация, отопление, газоснабжение, вентиляция и кондиционирование воздуха))
|  | Всего по позиции |  |  | 10: 367.77; 12: 3034.1 | [16 empty] | Всего по позиции
3 | ФЕР16-04-005-02 | Прокладка внутренних трубопроводов водоснабжения и отопления из многослойных полипропиленовых труб, из заранее собранных узлов, наружным диаметром: 25 мм |  |  | 4: 100 м; 7: 0.6 | [10 empty] | Прокладка внутренних трубопроводов водоснабжения и отопления из многослойных полипропиленовых труб, из заранее собранных узлов, наружным диаметром: 25 мм
|  | Объем=60 / 100 | [22 empty] | Объем=60 / 100
| 1 | ОТ |  |  | 8: 123.89; 10: 74.33; 11: 30.52; 12: 2268.55 | [12 empty] | ОТ
| 2 | ЭМ |  |  | 8: 40.51; 10: 24.31; 11: 11.43; 12: 277.86 | [12 empty] | ЭМ
| 3 | в т.ч. ОТм |  |  | 8: 0.49; 10: 0.29; 11: 30.52; 12: 8.85 | [12 empty] | в т.ч. ОТм
| 4 | М |  |  | 8: 77.51; 10: 46.51; 11: 8.25; 12: 383.71 | [12 empty] | М
П,Н | 01.7.17.09 | Буры |  |  | 4: шт; 5: 0; 7: 0 | [13 empty] | Буры
П,Н | 18.1.09.06 | Арматура муфтовая |  |  | 4: т; 5: 0; 7: 0 | [13 empty] | Арматура муфтовая
Н | 24.1.02.01 | Хомуты для крепления труб |  |  | 4: 10 шт; 5: 14.3; 7: 8.58 | [13 empty] | Хомуты для крепления труб
Н | 24.3.02.05 | Трубы напорные из полипропилена |  |  | 4: м; 5: 102.5; 7: 61.5 | [13 empty] | Трубы напорные из полипропилена
П,Н | 24.3.05.19 | Фасонные и соединительные части |  |  | 4: шт; 5: 0; 7: 0 | [13 empty] | Фасонные и соединительные части
|  | ЗТ |  |  | 4: чел.-ч; 5: 13.18; 7: 7.908 | [14 empty] | ЗТ
|  | ЗТм |  |  | 4: чел.-ч; 5: 0.04; 7: 0.024 | [14 empty] | ЗТм
|  | Итого по расценке |  |  | 8: 241.91; 10: 145.15; 12: 2930.12 | [15 empty] | Итого по расценке
|  | ФОТ |  |  | 10: 74.62; 12: 2277.4 | [14 empty] | ФОТ
| Пр/812-016.0-1 | НР Сантехнические работы - внутренние (трубопроводы, водопровод, канализация, отопление, газоснабжение, вентиляция и кондиционирование воздуха) |  |  | 4: %; 5: 121; 7: 121; 10: 90.29; 12: 2755.65 | [14 empty] | НР Сантехнические работы - внутренние (трубопроводы, водопровод, канализация, отопление, газоснабжение, вентиляция и кондиционирование воздуха)
| Пр/774-016.0 | СП Сантехнические работы - внутренние (трубопроводы, водопровод, канализация, отопление, газоснабжение, вентиляция и кондиционирование воздуха) |  |  | 4: %; 5: 72; 7: 72; 10: 53.73; 12: 1639.73 | [14 empty] | СП Сантехнические работы - внутренние (трубопроводы, водопровод, канализация, отопление, газоснабжение, вентиляция и кондиционирование воздуха)
|  | Всего по позиции |  |  | 10: 289.17; 12: 7325.5 | [16 empty] | Всего по позиции
4 | ФССЦ-24.3.02.01-0003 | Блок трубопровода полипропиленовый напорный с гильзами и креплениями для холодного и горячего водоснабжения, PPRS, SDR11, номинальное давление 1,0 МПа, размер 25х2,3 мм |  |  | м |  |  | 61.5 | 6.18 |  | 380.07 | 8.25 | 3135.58 | [10 empty] | Блок трубопровода полипропиленовый напорный с гильзами и креплениями для холодного и горячего водоснабжения, PPRS, SDR11, номинальное давление 1,0 МПа, размер 25х2,3 мм
|  | (Сантехнические работы - внутренние (трубопроводы, водопровод, канализация, отопление, газоснабжение, вентиляция и кондиционирование воздуха)) | [28 empty] | (Сантехнические работы - внутренние (трубопроводы, водопровод, канализация, отопление, газоснабжение, вентиляция и кондиционирование воздуха))
|  | Всего по позиции |  |  | 10: 380.07; 12: 3135.58 | [16 empty] | Всего по позиции
5 | ФССЦ-24.1.02.01-0004 | Хомуты с быстродействующим замком для крепления труб размером 25-30 мм |  |  | шт |  |  | 85.8 | 10.37 |  | 889.75 | 8.25 | 7340.44 | [10 empty] | Хомуты с быстродействующим замком для крепления труб размером 25-30 мм
|  | (Сантехнические работы - внутренние (трубопроводы, водопровод, канализация, отопление, газоснабжение, вентиляция и кондиционирование воздуха)) | [28 empty] | (Сантехнические работы - внутренние (трубопроводы, водопровод, канализация, отопление, газоснабжение, вентиляция и кондиционирование воздуха))
|  | Объем=8,58*10 | [22 empty] | Объем=8,58*10
|  | Всего по позиции |  |  | 10: 889.75; 12: 7340.44 | [16 empty] | Всего по позиции
6 | ФЕР16-04-005-03 | Прокладка внутренних трубопроводов водоснабжения и отопления из многослойных полипропиленовых труб, из заранее собранных узлов, наружным диаметром: 32 мм |  |  | 4: 100 м; 7: 0.35 | [10 empty] | Прокладка внутренних трубопроводов водоснабжения и отопления из многослойных полипропиленовых труб, из заранее собранных узлов, наружным диаметром: 32 мм
|  | Объем=35 / 100 | [22 empty] | Объем=35 / 100
| 1 | ОТ |  |  | 8: 120.32; 10: 42.11; 11: 30.52; 12: 1285.2 | [12 empty] | ОТ
| 2 | ЭМ |  |  | 8: 41.17; 10: 14.41; 11: 11.43; 12: 164.71 | [12 empty] | ЭМ
| 3 | в т.ч. ОТм |  |  | 8: 0.6; 10: 0.21; 11: 30.52; 12: 6.41 | [12 empty] | в т.ч. ОТм
| 4 | М |  |  | 8: 68.93; 10: 24.13; 11: 8.25; 12: 199.07 | [12 empty] | М
П,Н | 01.7.17.09 | Буры |  |  | 4: шт; 5: 0; 7: 0 | [13 empty] | Буры
П,Н | 18.1.09.06 | Арматура муфтовая |  |  | 4: т; 5: 0; 7: 0 | [13 empty] | Арматура муфтовая
Н | 24.1.02.01 | Хомуты для крепления труб |  |  | 4: 10 шт; 5: 12.5; 7: 4.375 | [13 empty] | Хомуты для крепления труб
Н | 24.3.02.05 | Трубы напорные из полипропилена |  |  | 4: м; 5: 102.5; 7: 35.875 | [13 empty] | Трубы напорные из полипропилена
П,Н | 24.3.05.19 | Фасонные и соединительные части |  |  | 4: шт; 5: 0; 7: 0 | [13 empty] | Фасонные и соединительные части
|  | ЗТ |  |  | 4: чел.-ч; 5: 12.8; 7: 4.48 | [14 empty] | ЗТ
|  | ЗТм |  |  | 4: чел.-ч; 5: 0.05; 7: 0.0175 | [14 empty] | ЗТм
|  | Итого по расценке |  |  | 8: 230.42; 10: 80.65; 12: 1648.98 | [15 empty] | Итого по расценке
|  | ФОТ |  |  | 10: 42.32; 12: 1291.61 | [14 empty] | ФОТ
| Пр/812-016.0-1 | НР Сантехнические работы - внутренние (трубопроводы, водопровод, канализация, отопление, газоснабжение, вентиляция и кондиционирование воздуха) |  |  | 4: %; 5: 121; 7: 121; 10: 51.21; 12: 1562.85 | [14 empty] | НР Сантехнические работы - внутренние (трубопроводы, водопровод, канализация, отопление, газоснабжение, вентиляция и кондиционирование воздуха)
| Пр/774-016.0 | СП Сантехнические работы - внутренние (трубопроводы, водопровод, канализация, отопление, газоснабжение, вентиляция и кондиционирование воздуха) |  |  | 4: %; 5: 72; 7: 72; 10: 30.47; 12: 929.96 | [14 empty] | СП Сантехнические работы - внутренние (трубопроводы, водопровод, канализация, отопление, газоснабжение, вентиляция и кондиционирование воздуха)
|  | Всего по позиции |  |  | 10: 162.33; 12: 4141.79 | [16 empty] | Всего по позиции
7 | ФССЦ-24.3.02.01-0004 | Блок трубопровода полипропиленовый напорный с гильзами и креплениями для холодного и горячего водоснабжения, PPRS, SDR11, номинальное давление 1,0 МПа, размер 32х2,9 мм |  |  | м |  |  | 35.875 | 9.91 |  | 355.52 | 8.25 | 2933.04 | [10 empty] | Блок трубопровода полипропиленовый напорный с гильзами и креплениями для холодного и горячего водоснабжения, PPRS, SDR11, номинальное давление 1,0 МПа, размер 32х2,9 мм
|  | (Сантехнические работы - внутренние (трубопроводы, водопровод, канализация, отопление, газоснабжение, вентиляция и кондиционирование воздуха)) | [28 empty] | (Сантехнические работы - внутренние (трубопроводы, водопровод, канализация, отопление, газоснабжение, вентиляция и кондиционирование воздуха))
|  | Всего по позиции |  |  | 10: 355.52; 12: 2933.04 | [16 empty] | Всего по позиции
8 | ФССЦ-24.1.02.01-0005 | Хомуты с быстродействующим замком для крепления труб размером 32-37 мм |  |  | шт |  |  | 43.75 | 11.42 |  | 499.63 | 8.25 | 4121.95 | [10 empty] | Хомуты с быстродействующим замком для крепления труб размером 32-37 мм
|  | (Сантехнические работы - внутренние (трубопроводы, водопровод, канализация, отопление, газоснабжение, вентиляция и кондиционирование воздуха)) | [28 empty] | (Сантехнические работы - внутренние (трубопроводы, водопровод, канализация, отопление, газоснабжение, вентиляция и кондиционирование воздуха))
|  | Объем=4,375*10 | [22 empty] | Объем=4,375*10
|  | Всего по позиции |  |  | 10: 499.63; 12: 4121.95 | [16 empty] | Всего по позиции
9 | ФЕР16-04-005-04 | Прокладка внутренних трубопроводов водоснабжения и отопления из многослойных полипропиленовых труб, из заранее собранных узлов, наружным диаметром: 40 мм |  |  | 4: 100 м; 7: 0.1 | [10 empty] | Прокладка внутренних трубопроводов водоснабжения и отопления из многослойных полипропиленовых труб, из заранее собранных узлов, наружным диаметром: 40 мм
|  | Объем=10 / 100 | [22 empty] | Объем=10 / 100
| 1 | ОТ |  |  | 8: 117.59; 10: 11.76; 11: 30.52; 12: 358.92 | [12 empty] | ОТ
| 2 | ЭМ |  |  | 8: 43.35; 10: 4.34; 11: 11.43; 12: 49.61 | [12 empty] | ЭМ
| 3 | в т.ч. ОТм |  |  | 8: 0.97; 10: 0.1; 11: 30.52; 12: 3.05 | [12 empty] | в т.ч. ОТм
| 4 | М |  |  | 8: 62.59; 10: 6.26; 11: 8.25; 12: 51.65 | [12 empty] | М
П,Н | 01.7.17.09 | Буры |  |  | 4: шт; 5: 0; 7: 0 | [13 empty] | Буры
П,Н | 18.1.09.06 | Арматура муфтовая |  |  | 4: т; 5: 0; 7: 0 | [13 empty] | Арматура муфтовая
Н | 24.1.02.01 | Хомуты для крепления труб |  |  | 4: 10 шт; 5: 11.1; 7: 1.11 | [13 empty] | Хомуты для крепления труб
Н | 24.3.02.05 | Трубы напорные из полипропилена |  |  | 4: м; 5: 102.5; 7: 10.25 | [13 empty] | Трубы напорные из полипропилена
П,Н | 24.3.05.19 | Фасонные и соединительные части |  |  | 4: шт; 5: 0; 7: 0 | [13 empty] | Фасонные и соединительные части
|  | ЗТ |  |  | 4: чел.-ч; 5: 12.51; 7: 1.251 | [14 empty] | ЗТ
|  | ЗТм |  |  | 4: чел.-ч; 5: 0.08; 7: 0.008 | [14 empty] | ЗТм
|  | Итого по расценке |  |  | 8: 223.53; 10: 22.36; 12: 460.18 | [15 empty] | Итого по расценке
|  | ФОТ |  |  | 10: 11.86; 12: 361.97 | [14 empty] | ФОТ
| Пр/812-016.0-1 | НР Сантехнические работы - внутренние (трубопроводы, водопровод, канализация, отопление, газоснабжение, вентиляция и кондиционирование воздуха) |  |  | 4: %; 5: 121; 7: 121; 10: 14.35; 12: 437.98 | [14 empty] | НР Сантехнические работы - внутренние (трубопроводы, водопровод, канализация, отопление, газоснабжение, вентиляция и кондиционирование воздуха)
| Пр/774-016.0 | СП Сантехнические работы - внутренние (трубопроводы, водопровод, канализация, отопление, газоснабжение, вентиляция и кондиционирование воздуха) |  |  | 4: %; 5: 72; 7: 72; 10: 8.54; 12: 260.62 | [14 empty] | СП Сантехнические работы - внутренние (трубопроводы, водопровод, канализация, отопление, газоснабжение, вентиляция и кондиционирование воздуха)
|  | Всего по позиции |  |  | 10: 45.25; 12: 1158.78 | [16 empty] | Всего по позиции
10 | ФССЦ-24.3.02.01-0005 | Блок трубопровода полипропиленовый напорный с гильзами и креплениями для холодного и горячего водоснабжения, PPRS, SDR11, номинальное давление 1,0 МПа, размер 40х3,7 мм |  |  | м |  |  | 10.25 | 14.73 |  | 150.98 | 8.25 | 1245.59 | [10 empty] | Блок трубопровода полипропиленовый напорный с гильзами и креплениями для холодного и горячего водоснабжения, PPRS, SDR11, номинальное давление 1,0 МПа, размер 40х3,7 мм
|  | (Сантехнические работы - внутренние (трубопроводы, водопровод, канализация, отопление, газоснабжение, вентиляция и кондиционирование воздуха)) | [28 empty] | (Сантехнические работы - внутренние (трубопроводы, водопровод, канализация, отопление, газоснабжение, вентиляция и кондиционирование воздуха))
|  | Всего по позиции |  |  | 10: 150.98; 12: 1245.59 | [16 empty] | Всего по позиции
11 | ФССЦ-24.1.02.01-0006 | Хомуты с быстродействующим замком для крепления труб размером 40-45 мм |  |  | шт |  |  | 11.1 | 12.68 |  | 140.75 | 8.25 | 1161.19 | [10 empty] | Хомуты с быстродействующим замком для крепления труб размером 40-45 мм
|  | (Сантехнические работы - внутренние (трубопроводы, водопровод, канализация, отопление, газоснабжение, вентиляция и кондиционирование воздуха)) | [28 empty] | (Сантехнические работы - внутренние (трубопроводы, водопровод, канализация, отопление, газоснабжение, вентиляция и кондиционирование воздуха))
|  | Объем=1,11*10 | [22 empty] | Объем=1,11*10
|  | Всего по позиции |  |  | 10: 140.75; 12: 1161.19 | [16 empty] | Всего по позиции
12 | ФЕР16-04-005-05 | Прокладка внутренних трубопроводов водоснабжения и отопления из многослойных полипропиленовых труб, из заранее собранных узлов, наружным диаметром: 50 мм |  |  | 4: 100 м; 7: 0.23 | [10 empty] | Прокладка внутренних трубопроводов водоснабжения и отопления из многослойных полипропиленовых труб, из заранее собранных узлов, наружным диаметром: 50 мм
|  | Объем=23 / 100 | [22 empty] | Объем=23 / 100
| 1 | ОТ |  |  | 8: 114.12; 10: 26.25; 11: 30.52; 12: 801.15 | [12 empty] | ОТ
| 2 | ЭМ |  |  | 8: 45.98; 10: 10.58; 11: 11.43; 12: 120.93 | [12 empty] | ЭМ
| 3 | в т.ч. ОТм |  |  | 8: 1.43; 10: 0.33; 11: 30.52; 12: 10.07 | [12 empty] | в т.ч. ОТм
| 4 | М |  |  | 8: 53.79; 10: 12.37; 11: 8.25; 12: 102.05 | [12 empty] | М
П,Н | 01.7.17.09 | Буры |  |  | 4: шт; 5: 0; 7: 0 | [13 empty] | Буры
П,Н | 18.1.09.06 | Арматура муфтовая |  |  | 4: т; 5: 0; 7: 0 | [13 empty] | Арматура муфтовая
Н | 24.1.02.01 | Хомуты для крепления труб |  |  | 4: 10 шт; 5: 9.1; 7: 2.093 | [13 empty] | Хомуты для крепления труб
Н | 24.3.02.05 | Трубы напорные из полипропилена |  |  | 4: м; 5: 102.5; 7: 23.575 | [13 empty] | Трубы напорные из полипропилена
П,Н | 24.3.05.19 | Фасонные и соединительные части |  |  | 4: шт; 5: 0; 7: 0 | [13 empty] | Фасонные и соединительные части
|  | ЗТ |  |  | 4: чел.-ч; 5: 12.14; 7: 2.7922 | [14 empty] | ЗТ
|  | ЗТм |  |  | 4: чел.-ч; 5: 0.12; 7: 0.0276 | [14 empty] | ЗТм
|  | Итого по расценке |  |  | 8: 213.89; 10: 49.2; 12: 1024.13 | [15 empty] | Итого по расценке
|  | ФОТ |  |  | 10: 26.58; 12: 811.22 | [14 empty] | ФОТ
| Пр/812-016.0-1 | НР Сантехнические работы - внутренние (трубопроводы, водопровод, канализация, отопление, газоснабжение, вентиляция и кондиционирование воздуха) |  |  | 4: %; 5: 121; 7: 121; 10: 32.16; 12: 981.58 | [14 empty] | НР Сантехнические работы - внутренние (трубопроводы, водопровод, канализация, отопление, газоснабжение, вентиляция и кондиционирование воздуха)
| Пр/774-016.0 | СП Сантехнические работы - внутренние (трубопроводы, водопровод, канализация, отопление, газоснабжение, вентиляция и кондиционирование воздуха) |  |  | 4: %; 5: 72; 7: 72; 10: 19.14; 12: 584.08 | [14 empty] | СП Сантехнические работы - внутренние (трубопроводы, водопровод, канализация, отопление, газоснабжение, вентиляция и кондиционирование воздуха)
|  | Всего по позиции |  |  | 10: 100.5; 12: 2589.79 | [16 empty] | Всего по позиции
13 | ФССЦ-24.3.02.01-0006 | Блок трубопровода полипропиленовый напорный с гильзами и креплениями для холодного и горячего водоснабжения, PPRS, SDR11, номинальное давление 1,0 МПа, размер 50х4,6 мм |  |  | м |  |  | 23.575 | 22.62 |  | 533.27 | 8.25 | 4399.48 | [10 empty] | Блок трубопровода полипропиленовый напорный с гильзами и креплениями для холодного и горячего водоснабжения, PPRS, SDR11, номинальное давление 1,0 МПа, размер 50х4,6 мм
|  | (Сантехнические работы - внутренние (трубопроводы, водопровод, канализация, отопление, газоснабжение, вентиляция и кондиционирование воздуха)) | [28 empty] | (Сантехнические работы - внутренние (трубопроводы, водопровод, канализация, отопление, газоснабжение, вентиляция и кондиционирование воздуха))
|  | Всего по позиции |  |  | 10: 533.27; 12: 4399.48 | [16 empty] | Всего по позиции
14 | ФССЦ-24.1.02.01-0007 | Хомуты с быстродействующим замком для крепления труб размером 48-53 мм |  |  | шт |  |  | 20.93 | 13.56 |  | 283.81 | 8.25 | 2341.43 | [10 empty] | Хомуты с быстродействующим замком для крепления труб размером 48-53 мм
|  | (Сантехнические работы - внутренние (трубопроводы, водопровод, канализация, отопление, газоснабжение, вентиляция и кондиционирование воздуха)) | [28 empty] | (Сантехнические работы - внутренние (трубопроводы, водопровод, канализация, отопление, газоснабжение, вентиляция и кондиционирование воздуха))
|  | Объем=2,093*10 | [22 empty] | Объем=2,093*10
|  | Всего по позиции |  |  | 10: 283.81; 12: 2341.43 | [16 empty] | Всего по позиции
15 | ФЕР16-04-005-06 | Прокладка внутренних трубопроводов водоснабжения и отопления из многослойных полипропиленовых труб, из заранее собранных узлов, наружным диаметром: 63 мм |  |  | 4: 100 м; 7: 0.3 | [10 empty] | Прокладка внутренних трубопроводов водоснабжения и отопления из многослойных полипропиленовых труб, из заранее собранных узлов, наружным диаметром: 63 мм
|  | Объем=30 / 100 | [22 empty] | Объем=30 / 100
| 1 | ОТ |  |  | 8: 112.05; 10: 33.62; 11: 30.52; 12: 1026.08 | [12 empty] | ОТ
| 2 | ЭМ |  |  | 8: 51.65; 10: 15.5; 11: 11.43; 12: 177.17 | [12 empty] | ЭМ
| 3 | в т.ч. ОТм |  |  | 8: 2.4; 10: 0.72; 11: 30.52; 12: 21.97 | [12 empty] | в т.ч. ОТм
| 4 | М |  |  | 8: 49.28; 10: 14.78; 11: 8.25; 12: 121.94 | [12 empty] | М
П,Н | 01.7.17.09 | Буры |  |  | 4: шт; 5: 0; 7: 0 | [13 empty] | Буры
П,Н | 18.1.09.06 | Арматура муфтовая |  |  | 4: т; 5: 0; 7: 0 | [13 empty] | Арматура муфтовая
Н | 24.1.02.01 | Хомуты для крепления труб |  |  | 4: 10 шт; 5: 7.7; 7: 2.31 | [13 empty] | Хомуты для крепления труб
Н | 24.3.02.05 | Трубы напорные из полипропилена |  |  | 4: м; 5: 102.5; 7: 30.75 | [13 empty] | Трубы напорные из полипропилена
П,Н | 24.3.05.19 | Фасонные и соединительные части |  |  | 4: шт; 5: 0; 7: 0 | [13 empty] | Фасонные и соединительные части
|  | ЗТ |  |  | 4: чел.-ч; 5: 11.92; 7: 3.576 | [14 empty] | ЗТ
|  | ЗТм |  |  | 4: чел.-ч; 5: 0.2; 7: 0.06 | [14 empty] | ЗТм
|  | Итого по расценке |  |  | 8: 212.98; 10: 63.9; 12: 1325.19 | [15 empty] | Итого по расценке
|  | ФОТ |  |  | 10: 34.34; 12: 1048.05 | [14 empty] | ФОТ
| Пр/812-016.0-1 | НР Сантехнические работы - внутренние (трубопроводы, водопровод, канализация, отопление, газоснабжение, вентиляция и кондиционирование воздуха) |  |  | 4: %; 5: 121; 7: 121; 10: 41.55; 12: 1268.14 | [14 empty] | НР Сантехнические работы - внутренние (трубопроводы, водопровод, канализация, отопление, газоснабжение, вентиляция и кондиционирование воздуха)
| Пр/774-016.0 | СП Сантехнические работы - внутренние (трубопроводы, водопровод, канализация, отопление, газоснабжение, вентиляция и кондиционирование воздуха) |  |  | 4: %; 5: 72; 7: 72; 10: 24.72; 12: 754.6 | [14 empty] | СП Сантехнические работы - внутренние (трубопроводы, водопровод, канализация, отопление, газоснабжение, вентиляция и кондиционирование воздуха)
|  | Всего по позиции |  |  | 10: 130.17; 12: 3347.93 | [16 empty] | Всего по позиции
16 | ФССЦ-24.3.02.01-0007 | Блок трубопровода полипропиленовый напорный с гильзами и креплениями для холодного и горячего водоснабжения, PPRS, SDR11, номинальное давление 1,0 МПа, размер 63х5,8 мм |  |  | м |  |  | 30.75 | 38.58 |  | 1186.34 | 8.25 | 9787.31 | [10 empty] | Блок трубопровода полипропиленовый напорный с гильзами и креплениями для холодного и горячего водоснабжения, PPRS, SDR11, номинальное давление 1,0 МПа, размер 63х5,8 мм
|  | (Сантехнические работы - внутренние (трубопроводы, водопровод, канализация, отопление, газоснабжение, вентиляция и кондиционирование воздуха)) | [28 empty] | (Сантехнические работы - внутренние (трубопроводы, водопровод, канализация, отопление, газоснабжение, вентиляция и кондиционирование воздуха))
|  | Всего по позиции |  |  | 10: 1186.34; 12: 9787.31 | [16 empty] | Всего по позиции
17 | ФССЦ-24.1.02.01-0009 | Хомуты с быстродействующим замком для крепления труб размером 59-63 мм |  |  | шт |  |  | 23.1 | 15.97 |  | 368.91 | 8.25 | 3043.51 | [10 empty] | Хомуты с быстродействующим замком для крепления труб размером 59-63 мм
|  | (Сантехнические работы - внутренние (трубопроводы, водопровод, канализация, отопление, газоснабжение, вентиляция и кондиционирование воздуха)) | [28 empty] | (Сантехнические работы - внутренние (трубопроводы, водопровод, канализация, отопление, газоснабжение, вентиляция и кондиционирование воздуха))
|  | Объем=2,31*10 | [22 empty] | Объем=2,31*10
|  | Всего по позиции |  |  | 10: 368.91; 12: 3043.51 | [16 empty] | Всего по позиции
18 | ФЕР16-02-005-03 | Прокладка трубопроводов отопления и водоснабжения из стальных электросварных труб диаметром: 65 мм |  |  | 4: 100 м; 7: 0.04 | [10 empty] | Прокладка трубопроводов отопления и водоснабжения из стальных электросварных труб диаметром: 65 мм
|  | Объем=4 / 100 | [22 empty] | Объем=4 / 100
| 1 | ОТ |  |  | 8: 640.26; 10: 25.61; 11: 30.52; 12: 781.62 | [12 empty] | ОТ
| 2 | ЭМ |  |  | 8: 118.49; 10: 4.74; 11: 11.43; 12: 54.18 | [12 empty] | ЭМ
| 3 | в т.ч. ОТм |  |  | 8: 14.83; 10: 0.59; 11: 30.52; 12: 18.01 | [12 empty] | в т.ч. ОТм
| 4 | М |  |  | 8: 41.22; 10: 1.65; 11: 8.25; 12: 13.61 | [12 empty] | М
П,Н | 23.1.02.07 | Крепления |  |  | 4: кг; 5: 0; 7: 0 | [13 empty] | Крепления
Н | 23.7.01.04 | Трубопроводы с гильзами |  |  | 4: м; 5: 100; 7: 4 | [13 empty] | Трубопроводы с гильзами
|  | ЗТ |  |  | 4: чел.-ч; 5: 65.6; 7: 2.624 | [14 empty] | ЗТ
|  | ЗТм |  |  | 4: чел.-ч; 5: 1.24; 7: 0.0496 | [14 empty] | ЗТм
|  | Итого по расценке |  |  | 8: 799.97; 10: 32; 12: 849.41 | [15 empty] | Итого по расценке
|  | ФОТ |  |  | 10: 26.2; 12: 799.63 | [14 empty] | ФОТ
| Пр/812-016.0-1 | НР Сантехнические работы - внутренние (трубопроводы, водопровод, канализация, отопление, газоснабжение, вентиляция и кондиционирование воздуха) |  |  | 4: %; 5: 121; 7: 121; 10: 31.7; 12: 967.55 | [14 empty] | НР Сантехнические работы - внутренние (трубопроводы, водопровод, канализация, отопление, газоснабжение, вентиляция и кондиционирование воздуха)
| Пр/774-016.0 | СП Сантехнические работы - внутренние (трубопроводы, водопровод, канализация, отопление, газоснабжение, вентиляция и кондиционирование воздуха) |  |  | 4: %; 5: 72; 7: 72; 10: 18.86; 12: 575.73 | [14 empty] | СП Сантехнические работы - внутренние (трубопроводы, водопровод, канализация, отопление, газоснабжение, вентиляция и кондиционирование воздуха)
|  | Всего по позиции |  |  | 10: 82.56; 12: 2392.69 | [16 empty] | Всего по позиции
19 | ФЕР16-02-005-10 | Прокладка трубопроводов отопления и водоснабжения из стальных электросварных труб диаметром: 300 мм/прим. диаметр 273х6,0 |  |  | 4: 100 м; 7: 0.05 | [10 empty] | Прокладка трубопроводов отопления и водоснабжения из стальных электросварных труб диаметром: 300 мм/прим. диаметр 273х6,0
|  | Объем=5 / 100 | [22 empty] | Объем=5 / 100
| 1 | ОТ |  |  | 8: 2196.81; 10: 109.84; 11: 30.52; 12: 3352.32 | [12 empty] | ОТ
| 2 | ЭМ |  |  | 8: 778.2; 10: 38.91; 11: 11.43; 12: 444.74 | [12 empty] | ЭМ
| 3 | в т.ч. ОТм |  |  | 8: 73.62; 10: 3.68; 11: 30.52; 12: 112.31 | [12 empty] | в т.ч. ОТм
| 4 | М |  |  | 8: 38152.42; 10: 1907.62; 11: 8.25; 12: 15737.87 | [12 empty] | М
П,Н | 23.1.02.07 | Крепления |  |  | 4: кг; 5: 0; 7: 0 | [13 empty] | Крепления
|  | ЗТ |  |  | 4: чел.-ч; 5: 231; 7: 11.55 | [14 empty] | ЗТ
|  | ЗТм |  |  | 4: чел.-ч; 5: 6.02; 7: 0.301 | [14 empty] | ЗТм
|  | Итого по расценке |  |  | 8: 41127.43; 10: 2056.37; 12: 19534.93 | [15 empty] | Итого по расценке
|  | ФОТ |  |  | 10: 113.52; 12: 3464.63 | [14 empty] | ФОТ
| Пр/812-016.0-1 | НР Сантехнические работы - внутренние (трубопроводы, водопровод, канализация, отопление, газоснабжение, вентиляция и кондиционирование воздуха) |  |  | 4: %; 5: 121; 7: 121; 10: 137.36; 12: 4192.2 | [14 empty] | НР Сантехнические работы - внутренние (трубопроводы, водопровод, канализация, отопление, газоснабжение, вентиляция и кондиционирование воздуха)
| Пр/774-016.0 | СП Сантехнические работы - внутренние (трубопроводы, водопровод, канализация, отопление, газоснабжение, вентиляция и кондиционирование воздуха) |  |  | 4: %; 5: 72; 7: 72; 10: 81.73; 12: 2494.53 | [14 empty] | СП Сантехнические работы - внутренние (трубопроводы, водопровод, канализация, отопление, газоснабжение, вентиляция и кондиционирование воздуха)
|  | Всего по позиции |  |  | 10: 2275.46; 12: 26221.66 | [16 empty] | Всего по позиции
20 | ФЕР16-07-005-04 | Гидравлическое испытание трубопроводов систем отопления, водопровода и горячего водоснабжения диаметром: до 400 мм |  |  | 4: 100 м; 7: 0.05 | [10 empty] | Гидравлическое испытание трубопроводов систем отопления, водопровода и горячего водоснабжения диаметром: до 400 мм
|  | Объем=5 / 100 | [22 empty] | Объем=5 / 100
| 1 | ОТ |  |  | 8: 58.32; 10: 2.92; 11: 30.52; 12: 89.12 | [12 empty] | ОТ
| 2 | ЭМ |  |  | 8: 44.51; 10: 2.23; 11: 11.43; 12: 25.49 | [12 empty] | ЭМ
| 4 | М |  |  | 8: 153.13; 10: 7.66; 11: 8.25; 12: 63.2 | [12 empty] | М
|  | ЗТ |  |  | 4: чел.-ч; 5: 5.01; 7: 0.2505 | [14 empty] | ЗТ
|  | Итого по расценке |  |  | 8: 255.96; 10: 12.81; 12: 177.81 | [15 empty] | Итого по расценке
|  | ФОТ |  |  | 10: 2.92; 12: 89.12 | [14 empty] | ФОТ
| Пр/812-016.0-1 | НР Сантехнические работы - внутренние (трубопроводы, водопровод, канализация, отопление, газоснабжение, вентиляция и кондиционирование воздуха) |  |  | 4: %; 5: 121; 7: 121; 10: 3.53; 12: 107.84 | [14 empty] | НР Сантехнические работы - внутренние (трубопроводы, водопровод, канализация, отопление, газоснабжение, вентиляция и кондиционирование воздуха)
| Пр/774-016.0 | СП Сантехнические работы - внутренние (трубопроводы, водопровод, канализация, отопление, газоснабжение, вентиляция и кондиционирование воздуха) |  |  | 4: %; 5: 72; 7: 72; 10: 2.1; 12: 64.17 | [14 empty] | СП Сантехнические работы - внутренние (трубопроводы, водопровод, канализация, отопление, газоснабжение, вентиляция и кондиционирование воздуха)
|  | Всего по позиции |  |  | 10: 18.44; 12: 349.82 | [16 empty] | Всего по позиции
21 | ФЕР26-01-017-01 | Изоляция изделиями из вспененного каучука, вспененного полиэтилена трубопроводов наружным диметром: до 160 мм трубками |  |  | 4: 10 м; 7: 23.6 | [10 empty] | Изоляция изделиями из вспененного каучука, вспененного полиэтилена трубопроводов наружным диметром: до 160 мм трубками
|  | Объем=(78+60+35+10+23+30) / 10 | [22 empty] | Объем=(78+60+35+10+23+30) / 10
| 1 | ОТ |  |  | 8: 21.82; 10: 514.95; 11: 30.52; 12: 15716.27 | [12 empty] | ОТ
| 2 | ЭМ |  |  | 8: 17.27; 10: 407.57; 11: 11.43; 12: 4658.53 | [12 empty] | ЭМ
| 3 | в т.ч. ОТм |  |  | 8: 2.9; 10: 68.44; 11: 30.52; 12: 2088.79 | [12 empty] | в т.ч. ОТм
| 4 | М |  |  | 8: 89.78; 10: 2118.81; 11: 8.25; 12: 17480.18 | [12 empty] | М
Н | 12.2.07.04 | Трубки из вспененного каучука, полиэтилена |  |  | 4: м; 5: 11; 7: 259.6 | [13 empty] | Трубки из вспененного каучука, полиэтилена
П,Н | 14.3.02.06-0001 | Краска на водной основе со специальными добавками, для защиты теплоизоляционных материалов |  |  | 4: л; 5: 0; 7: 0 | [13 empty] | Краска на водной основе со специальными добавками, для защиты теплоизоляционных материалов
|  | ЗТ |  |  | 4: чел.-ч; 5: 2.2; 7: 51.92 | [14 empty] | ЗТ
|  | ЗТм |  |  | 4: чел.-ч; 5: 0.25; 7: 5.9 | [14 empty] | ЗТм
|  | Итого по расценке |  |  | 8: 128.87; 10: 3041.33; 12: 37854.98 | [15 empty] | Итого по расценке
|  | ФОТ |  |  | 10: 583.39; 12: 17805.06 | [14 empty] | ФОТ
| Пр/812-020.0-1 | НР Теплоизоляционные работы |  |  | 4: %; 5: 97; 7: 97; 10: 565.89; 12: 17270.91 | [14 empty] | НР Теплоизоляционные работы
| Пр/774-020.0 | СП Теплоизоляционные работы |  |  | 4: %; 5: 55; 7: 55; 10: 320.86; 12: 9792.78 | [14 empty] | СП Теплоизоляционные работы
|  | Всего по позиции |  |  | 10: 3928.08; 12: 64918.67 | [16 empty] | Всего по позиции
22 | ФССЦ-12.2.07.05-0032 | Трубки теплоизоляционные из пенополиэтилена, диаметр 22 мм, толщина 9 мм |  |  | 100 м |  |  | 0.78 | 268.76 |  | 209.63 | 8.25 | 1729.45 | [10 empty] | Трубки теплоизоляционные из пенополиэтилена, диаметр 22 мм, толщина 9 мм
|  | (Теплоизоляционные работы) | [28 empty] | (Теплоизоляционные работы)
|  | Объем=78 / 100 | [22 empty] | Объем=78 / 100
|  | Всего по позиции |  |  | 10: 209.63; 12: 1729.45 | [16 empty] | Всего по позиции
23 | ФССЦ-12.2.07.05-0040 | Трубки теплоизоляционные из пенополиэтилена, диаметр 28 мм, толщина 9 мм |  |  | 100 м |  |  | 0.6 | 320.26 |  | 192.16 | 8.25 | 1585.32 | [10 empty] | Трубки теплоизоляционные из пенополиэтилена, диаметр 28 мм, толщина 9 мм
|  | (Теплоизоляционные работы) | [28 empty] | (Теплоизоляционные работы)
|  | Объем=60 / 100 | [22 empty] | Объем=60 / 100
|  | Всего по позиции |  |  | 10: 192.16; 12: 1585.32 | [16 empty] | Всего по позиции
24 | ФССЦ-12.2.07.05-0048 | Трубки теплоизоляционные из пенополиэтилена, диаметр 35 мм, толщина 9 мм |  |  | 100 м |  |  | 0.35 | 409.51 |  | 143.33 | 8.25 | 1182.47 | [10 empty] | Трубки теплоизоляционные из пенополиэтилена, диаметр 35 мм, толщина 9 мм
|  | (Теплоизоляционные работы) | [28 empty] | (Теплоизоляционные работы)
|  | Объем=35 / 100 | [22 empty] | Объем=35 / 100
|  | Всего по позиции |  |  | 10: 143.33; 12: 1182.47 | [16 empty] | Всего по позиции
25 | ФССЦ-12.2.07.05-0051 | Трубки теплоизоляционные из пенополиэтилена, диаметр 42 мм, толщина 9 мм |  |  | 100 м |  |  | 0.1 | 513.79 |  | 51.38 | 8.25 | 423.89 | [10 empty] | Трубки теплоизоляционные из пенополиэтилена, диаметр 42 мм, толщина 9 мм
|  | (Теплоизоляционные работы) | [28 empty] | (Теплоизоляционные работы)
|  | Объем=10 / 100 | [22 empty] | Объем=10 / 100
|  | Всего по позиции |  |  | 10: 51.38; 12: 423.89 | [16 empty] | Всего по позиции
26 | ФССЦ-12.2.07.05-0060 | Трубки теплоизоляционные из пенополиэтилена, диаметр 54 мм, толщина 9 мм |  |  | 100 м |  |  | 0.23 | 782.33 |  | 179.94 | 8.25 | 1484.51 | [10 empty] | Трубки теплоизоляционные из пенополиэтилена, диаметр 54 мм, толщина 9 мм
|  | (Теплоизоляционные работы) | [28 empty] | (Теплоизоляционные работы)
|  | Объем=23 / 100 | [22 empty] | Объем=23 / 100
|  | Всего по позиции |  |  | 10: 179.94; 12: 1484.51 | [16 empty] | Всего по позиции
27 | ФССЦ-12.2.07.05-0069 | Трубки теплоизоляционные из пенополиэтилена, диаметр 64 мм, толщина 9 мм |  |  | 100 м |  |  | 0.3 | 997.69 |  | 299.31 | 8.25 | 2469.31 | [10 empty] | Трубки теплоизоляционные из пенополиэтилена, диаметр 64 мм, толщина 9 мм
|  | (Теплоизоляционные работы) | [28 empty] | (Теплоизоляционные работы)
|  | Объем=30 / 100 | [22 empty] | Объем=30 / 100
|  | Всего по позиции |  |  | 10: 299.31; 12: 2469.31 | [16 empty] | Всего по позиции
28 | ФЕР13-03-002-04 | Огрунтовка металлических поверхностей за один раз: грунтовкой ГФ-021 |  |  | 4: 100 м2; 7: 0.0134 | [10 empty] | Огрунтовка металлических поверхностей за один раз: грунтовкой ГФ-021
|  | Объем=1,34 / 100 | [22 empty] | Объем=1,34 / 100
| 1 | ОТ |  |  | 8: 56.55; 10: 0.76; 11: 30.52; 12: 23.2 | [12 empty] | ОТ
| 2 | ЭМ |  |  | 8: 9.22; 10: 0.12; 11: 11.43; 12: 1.37 | [12 empty] | ЭМ
| 3 | в т.ч. ОТм |  |  | 8: 0.22; 10: 0; 11: 30.52 | [12 empty] | в т.ч. ОТм
| 4 | М |  |  | 8: 152.04; 10: 2.04; 11: 8.25; 12: 16.83 | [12 empty] | М
|  | ЗТ |  |  | 4: чел.-ч; 5: 5.31; 7: 0.071154 | [14 empty] | ЗТ
|  | ЗТм |  |  | 4: чел.-ч; 5: 0.02; 7: 0.000268 | [14 empty] | ЗТм
|  | Итого по расценке |  |  | 8: 217.81; 10: 2.92; 12: 41.4 | [15 empty] | Итого по расценке
|  | ФОТ |  |  | 10: 0.76; 12: 23.2 | [14 empty] | ФОТ
| Пр/812-013.0-1 | НР Защита строительных конструкций и оборудования от коррозии |  |  | 4: %; 5: 94; 7: 94; 10: 0.71; 12: 21.81 | [14 empty] | НР Защита строительных конструкций и оборудования от коррозии
| Пр/774-013.0 | СП Защита строительных конструкций и оборудования от коррозии |  |  | 4: %; 5: 51; 7: 51; 10: 0.39; 12: 11.83 | [14 empty] | СП Защита строительных конструкций и оборудования от коррозии
|  | Всего по позиции |  |  | 10: 4.02; 12: 75.04 | [16 empty] | Всего по позиции
29 | ФЕР13-03-004-26 | Окраска металлических огрунтованных поверхностей: эмалью ПФ-115 (за 2 раза) |  |  | 4: 100 м2; 7: 0.0134 | [10 empty] | Окраска металлических огрунтованных поверхностей: эмалью ПФ-115 (за 2 раза)
|  | Объем=1,34 / 100 | [22 empty] | Объем=1,34 / 100
|  | за 2 раза ПЗ=2 (ОЗП=2; ЭМ=2 к расх.; ЗПМ=2; МАТ=2 к расх.; ТЗ=2; ТЗМ=2) | [29 empty] | за 2 раза ПЗ=2 (ОЗП=2; ЭМ=2 к расх.; ЗПМ=2; МАТ=2 к расх.; ТЗ=2; ТЗМ=2)
| 1 | ОТ |  |  | 8: 19.32; 9: 2; 10: 0.52; 11: 30.52; 12: 15.87 | [12 empty] | ОТ
| 2 | ЭМ |  |  | 8: 6.01; 9: 2; 10: 0.16; 11: 11.43; 12: 1.83 | [12 empty] | ЭМ
| 3 | в т.ч. ОТм |  |  | 8: 0.22; 9: 2; 10: 0.01; 11: 30.52; 12: 0.31 | [12 empty] | в т.ч. ОТм
| 4 | М |  |  | 8: 138.16; 9: 2; 10: 3.7; 11: 8.25; 12: 30.53 | [12 empty] | М
|  | ЗТ |  |  | 4: чел.-ч; 5: 2.13; 6: 2; 7: 0.057084 | [14 empty] | ЗТ
|  | ЗТм |  |  | 4: чел.-ч; 5: 0.02; 6: 2; 7: 0.000536 | [14 empty] | ЗТм
|  | Итого по расценке |  |  | 8: 163.49; 10: 4.38; 12: 48.23 | [15 empty] | Итого по расценке
|  | ФОТ |  |  | 10: 0.53; 12: 16.18 | [14 empty] | ФОТ
| Пр/812-013.0-1 | НР Защита строительных конструкций и оборудования от коррозии |  |  | 4: %; 5: 94; 7: 94; 10: 0.5; 12: 15.21 | [14 empty] | НР Защита строительных конструкций и оборудования от коррозии
| Пр/774-013.0 | СП Защита строительных конструкций и оборудования от коррозии |  |  | 4: %; 5: 51; 7: 51; 10: 0.27; 12: 8.25 | [14 empty] | СП Защита строительных конструкций и оборудования от коррозии
|  | Всего по позиции |  |  | 10: 5.15; 12: 71.69 | [16 empty] | Всего по позиции
Оборудование | [32 empty] | Оборудование
30 | ФЕРм07-04-001-02 | Агрегат насосный лопастный центробежный одноступенчатый, многоступенчатый объемный, вихревой, поршневой, приводной, роторный на общей фундаментной плите или моноблочный, масса: 0,17 т | [21 empty] | Агрегат насосный лопастный центробежный одноступенчатый, многоступенчатый объемный, вихревой, поршневой, приводной, роторный на общей фундаментной плите или моноблочный, масса: 0,17 т | bar: 4; 7
| 1 | ОТ |  |  | 8: 270.72; 10: 270.72; 11: 30.52; 12: 8262.37 | [12 empty] | ОТ
| 2 | ЭМ |  |  | 8: 42.24; 10: 42.24; 11: 11.43; 12: 482.8 | [12 empty] | ЭМ
| 3 | в т.ч. ОТм |  |  | 8: 2.26; 10: 2.26; 11: 30.52; 12: 68.98 | [12 empty] | в т.ч. ОТм
| 4 | М |  |  | 8: 251.23; 10: 251.23; 11: 8.25; 12: 2072.65 | [12 empty] | М
|  | ЗТ |  |  | 4: чел.-ч; 5: 28.8; 7: 28.8 | [14 empty] | ЗТ
|  | ЗТм |  |  | 4: чел.-ч; 5: 0.18; 7: 0.18 | [14 empty] | ЗТм
|  | Итого по расценке |  |  | 8: 564.19; 10: 564.19; 12: 10817.82 | [15 empty] | Итого по расценке
|  | ФОТ |  |  | 10: 272.98; 12: 8331.35 | [14 empty] | ФОТ
| Пр/812-048.0-1 | НР Компрессорные установки, насосы и вентиляторы |  |  | 4: %; 5: 91; 7: 91; 10: 248.41; 12: 7581.53 | [14 empty] | НР Компрессорные установки, насосы и вентиляторы
| Пр/774-048.0 | СП Компрессорные установки, насосы и вентиляторы |  |  | 4: %; 5: 47; 7: 47; 10: 128.3; 12: 3915.73 | [14 empty] | СП Компрессорные установки, насосы и вентиляторы
|  | Всего по позиции |  |  | 10: 940.9; 12: 22315.08 | [16 empty] | Всего по позиции
31 | ФЕРм08-03-572-03 | Блок управления шкафного исполнения или распределительный пункт (шкаф), устанавливаемый: на стене, высота и ширина до 600х600 мм | [21 empty] | Блок управления шкафного исполнения или распределительный пункт (шкаф), устанавливаемый: на стене, высота и ширина до 600х600 мм | bar: 4; 7
| 1 | ОТ |  |  | 8: 20.44; 10: 20.44; 11: 30.52; 12: 623.83 | [12 empty] | ОТ
| 2 | ЭМ |  |  | 8: 21.65; 10: 21.65; 11: 11.43; 12: 247.46 | [12 empty] | ЭМ
| 3 | в т.ч. ОТм |  |  | 8: 2.26; 10: 2.26; 11: 30.52; 12: 68.98 | [12 empty] | в т.ч. ОТм
| 4 | М |  |  | 8: 176.9; 10: 176.9; 11: 8.25; 12: 1459.43 | [12 empty] | М
|  | ЗТ |  |  | 4: чел.-ч; 5: 2.06; 7: 2.06 | [14 empty] | ЗТ
|  | ЗТм |  |  | 4: чел.-ч; 5: 0.18; 7: 0.18 | [14 empty] | ЗТм
|  | Итого по расценке |  |  | 8: 218.99; 10: 218.99; 12: 2330.72 | [15 empty] | Итого по расценке
|  | ФОТ |  |  | 10: 22.7; 12: 692.81 | [14 empty] | ФОТ
| Пр/812-049.3-1 | НР Электротехнические установки на других объектах |  |  | 4: %; 5: 97; 7: 97; 10: 22.02; 12: 672.03 | [14 empty] | НР Электротехнические установки на других объектах
| Пр/774-049.3 | СП Электротехнические установки на других объектах |  |  | 4: %; 5: 51; 7: 51; 10: 11.58; 12: 353.33 | [14 empty] | СП Электротехнические установки на других объектах
|  | Всего по позиции |  |  | 10: 252.59; 12: 3356.08 | [16 empty] | Всего по позиции
32 О | КСР-68.2.02.01 | Насосная станция повышения давления COR-2 MHI 803_SKw-EB-R-X: расход - 2 л/с; напор - 27 м, мощность - 1.1 кВт, напряжение - 380 В, ток - 2,54 А (1 -рабочий, 1- резервный) в комплекте со шкафом управления. Wilo |  |  | 4: компл; 7: 1; 8: 799141.06; 10: 799141.06; 12: 799141.06 | [10 empty] | Насосная станция повышения давления COR-2 MHI 803_SKw-EB-R-X: расход - 2 л/с; напор - 27 м, мощность - 1.1 кВт, напряжение - 380 В, ток - 2,54 А (1 -рабочий, 1- резервный) в комплекте со шкафом управления. Wilo
|  | (Инженерное оборудование) | [28 empty] | (Инженерное оборудование)
|  | Всего по позиции |  |  | 10: 799141.06; 12: 799141.06 | [16 empty] | Всего по позиции
33 | ФЕР16-06-001-01 | Установка водомерных узлов, поставляемых на место монтажа собранными в блоки, с обводной линией диаметром ввода: до 65 мм, диаметром водомера до 40 мм |  |  | 4: узел; 7: 1 | [10 empty] | Установка водомерных узлов, поставляемых на место монтажа собранными в блоки, с обводной линией диаметром ввода: до 65 мм, диаметром водомера до 40 мм
| 1 | ОТ |  |  | 8: 77.1; 10: 77.1; 11: 30.52; 12: 2353.09 | [12 empty] | ОТ
| 2 | ЭМ |  |  | 8: 12.91; 10: 12.91; 11: 11.43; 12: 147.56 | [12 empty] | ЭМ
| 3 | в т.ч. ОТм |  |  | 8: 1; 10: 1; 11: 30.52; 12: 30.52 | [12 empty] | в т.ч. ОТм
| 4 | М |  |  | 8: 663.71; 10: 663.71; 11: 8.25; 12: 5475.61 | [12 empty] | М
|  | ЗТ |  |  | 4: чел.-ч; 5: 8.5; 7: 8.5 | [14 empty] | ЗТ
|  | ЗТм |  |  | 4: чел.-ч; 5: 0.08; 7: 0.08 | [14 empty] | ЗТм
|  | Итого по расценке |  |  | 8: 753.72; 10: 753.72; 12: 7976.26 | [15 empty] | Итого по расценке
|  | ФОТ |  |  | 10: 78.1; 12: 2383.61 | [14 empty] | ФОТ
| Пр/812-016.0-1 | НР Сантехнические работы - внутренние (трубопроводы, водопровод, канализация, отопление, газоснабжение, вентиляция и кондиционирование воздуха) |  |  | 4: %; 5: 121; 7: 121; 10: 94.5; 12: 2884.17 | [14 empty] | НР Сантехнические работы - внутренние (трубопроводы, водопровод, канализация, отопление, газоснабжение, вентиляция и кондиционирование воздуха)
| Пр/774-016.0 | СП Сантехнические работы - внутренние (трубопроводы, водопровод, канализация, отопление, газоснабжение, вентиляция и кондиционирование воздуха) |  |  | 4: %; 5: 72; 7: 72; 10: 56.23; 12: 1716.2 | [14 empty] | СП Сантехнические работы - внутренние (трубопроводы, водопровод, канализация, отопление, газоснабжение, вентиляция и кондиционирование воздуха)
|  | Всего по позиции |  |  | 10: 904.45; 12: 12576.63 | [16 empty] | Всего по позиции
34 | 23.7.01.01-0005 | Обвязки водомеров из стальных водогазопроводных бесшовных и сварных труб с фланцами, болтами, гайками, прокладками и муфтовой арматурой (с обводной линией), диаметр до 40 мм |  |  | компл |  |  | -1 | 513.3 |  | -513.3 | 8.25 | -4234.73 | [10 empty] | Обвязки водомеров из стальных водогазопроводных бесшовных и сварных труб с фланцами, болтами, гайками, прокладками и муфтовой арматурой (с обводной линией), диаметр до 40 мм
|  | (Сантехнические работы - внутренние (трубопроводы, водопровод, канализация, отопление, газоснабжение, вентиляция и кондиционирование воздуха)) | [28 empty] | (Сантехнические работы - внутренние (трубопроводы, водопровод, канализация, отопление, газоснабжение, вентиляция и кондиционирование воздуха))
|  | Всего по позиции |  |  | 10: -513.3; 12: -4234.73 | [16 empty] | Всего по позиции
35 | 23.1.02.07-0002 | Крепления для трубопроводов (кронштейны, планки, хомуты) |  |  | кг |  |  | -3 | 11.99 |  | -35.97 | 8.25 | -296.75 | [10 empty] | Крепления для трубопроводов (кронштейны, планки, хомуты)
|  | (Сантехнические работы - внутренние (трубопроводы, водопровод, канализация, отопление, газоснабжение, вентиляция и кондиционирование воздуха)) | [28 empty] | (Сантехнические работы - внутренние (трубопроводы, водопровод, канализация, отопление, газоснабжение, вентиляция и кондиционирование воздуха))
|  | Всего по позиции |  |  | 10: -35.97; 12: -296.75 | [16 empty] | Всего по позиции
36 | 18.5.08.18-0071 | Кронштейны и подставки под оборудование из сортовой стали |  |  | кг |  |  | -12 | 8.52 |  | -102.24 | 8.25 | -843.48 | [10 empty] | Кронштейны и подставки под оборудование из сортовой стали
|  | (Сантехнические работы - внутренние (трубопроводы, водопровод, канализация, отопление, газоснабжение, вентиляция и кондиционирование воздуха)) | [28 empty] | (Сантехнические работы - внутренние (трубопроводы, водопровод, канализация, отопление, газоснабжение, вентиляция и кондиционирование воздуха))
|  | Всего по позиции |  |  | 10: -102.24; 12: -843.48 | [16 empty] | Всего по позиции
37 О | КСР-65.1.01.01 | Водомерный узел со счётчиком ВСХНД-32 с параметрами: тип – крыльчатый, одноструйный, сухого типа, имеющий импульсный выход |  |  | 4: шт; 7: 1; 8: 1536.08; 10: 1536.08; 12: 1536.08 | [10 empty] | Водомерный узел со счётчиком ВСХНД-32 с параметрами: тип – крыльчатый, одноструйный, сухого типа, имеющий импульсный выход
|  | (Инженерное оборудование) | [28 empty] | (Инженерное оборудование)
|  | Всего по позиции |  |  | 10: 1536.08; 12: 1536.08 | [16 empty] | Всего по позиции
Запорная арматура | [32 empty] | Запорная арматура
38 | ФССЦ-18.1.09.08-1094 | Кран шаровой для воды и пара стандартный, присоединение ВР-ВР, с размером резьбы 1/2" |  |  | шт |  |  | 6 | 29.95 |  | 179.7 | 8.25 | 1482.53 | [10 empty] | Кран шаровой для воды и пара стандартный, присоединение ВР-ВР, с размером резьбы 1/2"
|  | (Сантехнические работы - внутренние (трубопроводы, водопровод, канализация, отопление, газоснабжение, вентиляция и кондиционирование воздуха)) | [28 empty] | (Сантехнические работы - внутренние (трубопроводы, водопровод, канализация, отопление, газоснабжение, вентиляция и кондиционирование воздуха))
|  | Всего по позиции |  |  | 10: 179.7; 12: 1482.53 | [16 empty] | Всего по позиции
39 | ФССЦ-18.1.09.06-1016 | Кран шаровой муфтовый для воды, номинальный диаметр 15 мм, с угловым сгоном |  |  | шт |  |  | 3 | 52.48 |  | 157.44 | 8.25 | 1298.88 | [10 empty] | Кран шаровой муфтовый для воды, номинальный диаметр 15 мм, с угловым сгоном
|  | (Сантехнические работы - внутренние (трубопроводы, водопровод, канализация, отопление, газоснабжение, вентиляция и кондиционирование воздуха)) | [28 empty] | (Сантехнические работы - внутренние (трубопроводы, водопровод, канализация, отопление, газоснабжение, вентиляция и кондиционирование воздуха))
|  | Всего по позиции |  |  | 10: 157.44; 12: 1298.88 | [16 empty] | Всего по позиции
40 | ФССЦ-18.1.09.08-1098 | Кран шаровой для воды и пара стандартный, присоединение ВР-ВР, с размером резьбы 3/4" |  |  | шт |  |  | 4 | 41.41 |  | 165.64 | 8.25 | 1366.53 | [10 empty] | Кран шаровой для воды и пара стандартный, присоединение ВР-ВР, с размером резьбы 3/4"
|  | (Сантехнические работы - внутренние (трубопроводы, водопровод, канализация, отопление, газоснабжение, вентиляция и кондиционирование воздуха)) | [28 empty] | (Сантехнические работы - внутренние (трубопроводы, водопровод, канализация, отопление, газоснабжение, вентиляция и кондиционирование воздуха))
|  | Всего по позиции |  |  | 10: 165.64; 12: 1366.53 | [16 empty] | Всего по позиции
41 | ФССЦ-18.1.09.08-1092 | Кран шаровой для воды и пара стандартный, присоединение ВР-ВР, с размером резьбы 1" |  |  | шт |  |  | 3 | 62.93 |  | 188.79 | 8.25 | 1557.52 | [10 empty] | Кран шаровой для воды и пара стандартный, присоединение ВР-ВР, с размером резьбы 1"
|  | (Сантехнические работы - внутренние (трубопроводы, водопровод, канализация, отопление, газоснабжение, вентиляция и кондиционирование воздуха)) | [28 empty] | (Сантехнические работы - внутренние (трубопроводы, водопровод, канализация, отопление, газоснабжение, вентиляция и кондиционирование воздуха))
|  | Всего по позиции |  |  | 10: 188.79; 12: 1557.52 | [16 empty] | Всего по позиции
42 | ФССЦ-18.1.09.08-1090 | Кран шаровой для воды и пара стандартный, присоединение ВР-ВР, с размером резьбы 1"1/4 |  |  | шт |  |  | 2 | 106 |  | 212 | 8.25 | 1749 | [10 empty] | Кран шаровой для воды и пара стандартный, присоединение ВР-ВР, с размером резьбы 1"1/4
|  | (Сантехнические работы - внутренние (трубопроводы, водопровод, канализация, отопление, газоснабжение, вентиляция и кондиционирование воздуха)) | [28 empty] | (Сантехнические работы - внутренние (трубопроводы, водопровод, канализация, отопление, газоснабжение, вентиляция и кондиционирование воздуха))
|  | Всего по позиции |  |  | 10: 212; 12: 1749 | [16 empty] | Всего по позиции
43 | ФССЦ-18.1.09.08-1088 | Кран шаровой для воды и пара стандартный, присоединение ВР-ВР, с размером резьбы 1"1/2 |  |  | шт |  |  | 1 | 155.14 |  | 155.14 | 8.25 | 1279.91 | [10 empty] | Кран шаровой для воды и пара стандартный, присоединение ВР-ВР, с размером резьбы 1"1/2
|  | (Сантехнические работы - внутренние (трубопроводы, водопровод, канализация, отопление, газоснабжение, вентиляция и кондиционирование воздуха)) | [28 empty] | (Сантехнические работы - внутренние (трубопроводы, водопровод, канализация, отопление, газоснабжение, вентиляция и кондиционирование воздуха))
|  | Всего по позиции |  |  | 10: 155.14; 12: 1279.91 | [16 empty] | Всего по позиции
44 | ФССЦ-18.1.02.02-0011 | Задвижка клиновая с невыдвижным шпинделем ВКЗ, номинальное давление 1,0 МПа (10 кгс/см2), присоединение к трубопроводу раструбное, номинальный диаметр 50 мм |  |  | шт |  |  | 1 | 151.52 |  | 151.52 | 8.25 | 1250.04 | [10 empty] | Задвижка клиновая с невыдвижным шпинделем ВКЗ, номинальное давление 1,0 МПа (10 кгс/см2), присоединение к трубопроводу раструбное, номинальный диаметр 50 мм
|  | (Наружные сети водопровода, канализации, теплоснабжения, газопровода) | [28 empty] | (Наружные сети водопровода, канализации, теплоснабжения, газопровода)
|  | Всего по позиции |  |  | 10: 151.52; 12: 1250.04 | [16 empty] | Всего по позиции
45 | ФССЦ-18.1.02.02-0016 | Задвижка клиновая с невыдвижным шпинделем ВКЗ, номинальное давление 1,0 МПа (10 кгс/см2), присоединение к трубопроводу раструбное, номинальный диаметр 250 мм |  |  | шт |  |  | 3 | 1328.12 |  | 3984.36 | 8.25 | 32870.97 | [10 empty] | Задвижка клиновая с невыдвижным шпинделем ВКЗ, номинальное давление 1,0 МПа (10 кгс/см2), присоединение к трубопроводу раструбное, номинальный диаметр 250 мм
|  | (Наружные сети водопровода, канализации, теплоснабжения, газопровода) | [28 empty] | (Наружные сети водопровода, канализации, теплоснабжения, газопровода)
|  | Всего по позиции |  |  | 10: 3984.36; 12: 32870.97 | [16 empty] | Всего по позиции
Водоразборная арматура | [32 empty] | Водоразборная арматура
46 | ФЕР17-01-002-03 | Установка смесителей |  |  | 4: 10 шт; 7: 2.4 | [10 empty] | Установка смесителей
|  | Объем=(12+2+8+2) / 10 | [22 empty] | Объем=(12+2+8+2) / 10
| 1 | ОТ |  |  | 8: 67.34; 10: 161.62; 11: 30.52; 12: 4932.64 | [12 empty] | ОТ
| 4 | М |  |  | 8: 15.42; 10: 37.01; 11: 8.25; 12: 305.33 | [12 empty] | М
Н | 18.1.10.10 | Смесители |  |  | 4: шт; 5: 10; 7: 24 | [13 empty] | Смесители
|  | ЗТ |  |  | 4: чел.-ч; 5: 7; 7: 16.8 | [14 empty] | ЗТ
|  | Итого по расценке |  |  | 8: 82.76; 10: 198.63; 12: 5237.97 | [15 empty] | Итого по расценке
|  | ФОТ |  |  | 10: 161.62; 12: 4932.64 | [14 empty] | ФОТ
| Пр/812-016.0-1 | НР Сантехнические работы - внутренние (трубопроводы, водопровод, канализация, отопление, газоснабжение, вентиляция и кондиционирование воздуха) |  |  | 4: %; 5: 121; 7: 121; 10: 195.56; 12: 5968.49 | [14 empty] | НР Сантехнические работы - внутренние (трубопроводы, водопровод, канализация, отопление, газоснабжение, вентиляция и кондиционирование воздуха)
| Пр/774-016.0 | СП Сантехнические работы - внутренние (трубопроводы, водопровод, канализация, отопление, газоснабжение, вентиляция и кондиционирование воздуха) |  |  | 4: %; 5: 72; 7: 72; 10: 116.37; 12: 3551.5 | [14 empty] | СП Сантехнические работы - внутренние (трубопроводы, водопровод, канализация, отопление, газоснабжение, вентиляция и кондиционирование воздуха)
|  | Всего по позиции |  |  | 10: 510.56; 12: 14757.96 | [16 empty] | Всего по позиции
47 | ФССЦ-18.1.10.10-0044 | Смесители для умывальников СМ-УМ-ОРА с поворотным корпусом, одной рукояткой, с аэратором |  |  | компл |  |  | 12 | 312.35 |  | 3748.2 | 8.25 | 30922.65 | [10 empty] | Смесители для умывальников СМ-УМ-ОРА с поворотным корпусом, одной рукояткой, с аэратором
|  | (Сантехнические работы - внутренние (трубопроводы, водопровод, канализация, отопление, газоснабжение, вентиляция и кондиционирование воздуха)) | [28 empty] | (Сантехнические работы - внутренние (трубопроводы, водопровод, канализация, отопление, газоснабжение, вентиляция и кондиционирование воздуха))
|  | Всего по позиции |  |  | 10: 3748.2; 12: 30922.65 | [16 empty] | Всего по позиции
48 | ФССЦ-18.1.10.10-0052 | Смесители лабораторные СМЛНС настенные/прим. для внутреннего поливочного крана |  |  | компл |  |  | 2 | 113.86 |  | 227.72 | 8.25 | 1878.69 | [10 empty] | Смесители лабораторные СМЛНС настенные/прим. для внутреннего поливочного крана
|  | (Сантехнические работы - внутренние (трубопроводы, водопровод, канализация, отопление, газоснабжение, вентиляция и кондиционирование воздуха)) | [28 empty] | (Сантехнические работы - внутренние (трубопроводы, водопровод, канализация, отопление, газоснабжение, вентиляция и кондиционирование воздуха))
|  | Всего по позиции |  |  | 10: 227.72; 12: 1878.69 | [16 empty] | Всего по позиции
49 | ФССЦ-18.1.10.10-0032 | Смесители для душевых установок СМ-Д-ШЛ с душевой сеткой на гибком шланге |  |  | компл |  |  | 8 | 119.57 |  | 956.56 | 8.25 | 7891.62 | [10 empty] | Смесители для душевых установок СМ-Д-ШЛ с душевой сеткой на гибком шланге
|  | (Сантехнические работы - внутренние (трубопроводы, водопровод, канализация, отопление, газоснабжение, вентиляция и кондиционирование воздуха)) | [28 empty] | (Сантехнические работы - внутренние (трубопроводы, водопровод, канализация, отопление, газоснабжение, вентиляция и кондиционирование воздуха))
|  | Всего по позиции |  |  | 10: 956.56; 12: 7891.62 | [16 empty] | Всего по позиции
50 | КСР-18.1.10.10 | Смеситель настенный однорычажный для хозяйственного помещения с боковой щеткой для чистки и поворотным изливом (250 мм) |  |  | компл |  |  | 2 | 16788.63 |  | 4069.97 | 8.25 | 33577.26 | [10 empty] | Смеситель настенный однорычажный для хозяйственного помещения с боковой щеткой для чистки и поворотным изливом (250 мм)
|  | (Сантехнические работы - внутренние (трубопроводы, водопровод, канализация, отопление, газоснабжение, вентиляция и кондиционирование воздуха)) | [28 empty] | (Сантехнические работы - внутренние (трубопроводы, водопровод, канализация, отопление, газоснабжение, вентиляция и кондиционирование воздуха))
|  | Всего по позиции |  |  | 10: 4069.97; 12: 33577.26 | [16 empty] | Всего по позиции
51 | ФССЦ-18.2.06.08-0014 | Подводка гибкая армированная резиновая, диаметр 15 мм, длина 600 мм |  |  | 10 шт |  |  | 2 | 123.8 |  | 247.6 | 8.25 | 2042.7 | [10 empty] | Подводка гибкая армированная резиновая, диаметр 15 мм, длина 600 мм
|  | (Сантехнические работы - внутренние (трубопроводы, водопровод, канализация, отопление, газоснабжение, вентиляция и кондиционирование воздуха)) | [28 empty] | (Сантехнические работы - внутренние (трубопроводы, водопровод, канализация, отопление, газоснабжение, вентиляция и кондиционирование воздуха))
|  | Объем=(6+14) / 10 | [22 empty] | Объем=(6+14) / 10
|  | Всего по позиции |  |  | 10: 247.6; 12: 2042.7 | [16 empty] | Всего по позиции
52 | ФССЦ-23.8.01.01-0012 | Водорозетка компрессионная, размер 1/2"х20 (2,8) мм |  |  | 10 шт |  |  | 2.1 | 510.6 |  | 1072.26 | 8.25 | 8846.15 | [10 empty] | Водорозетка компрессионная, размер 1/2"х20 (2,8) мм
|  | (Сантехнические работы - внутренние (трубопроводы, водопровод, канализация, отопление, газоснабжение, вентиляция и кондиционирование воздуха)) | [28 empty] | (Сантехнические работы - внутренние (трубопроводы, водопровод, канализация, отопление, газоснабжение, вентиляция и кондиционирование воздуха))
|  | Объем=21 / 10 | [22 empty] | Объем=21 / 10
|  | Всего по позиции |  |  | 10: 1072.26; 12: 8846.15 | [16 empty] | Всего по позиции
|  | Итоги по разделу 1 Хозяйственно-питьевой водопровод В1 : | [31 empty] | Итоги по разделу 1 Хозяйственно-питьевой водопровод В1 :
|  | Итого прямые затраты (справочно) |  |  | 10: 28545.54 | [21 empty] | Итого прямые затраты (справочно)
|  | в том числе: | [32 empty] | в том числе:
|  | Оплата труда рабочих |  |  | 10: 1473.07 | [21 empty] | Оплата труда рабочих
|  | Эксплуатация машин |  |  | 10: 630.08 | [21 empty] | Эксплуатация машин
|  | в том числе оплата труда машинистов (Отм) |  |  | 10: 80.07 | [21 empty] | в том числе оплата труда машинистов (Отм)
|  | Материалы |  |  | 10: 26442.39 | [21 empty] | Материалы
|  | Строительные работы |  |  | 10: 29949.43 | [21 empty] | Строительные работы
|  | в том числе: | [32 empty] | в том числе:
|  | оплата труда |  |  | 10: 1181.91 | [21 empty] | оплата труда
|  | эксплуатация машин и механизмов |  |  | 10: 566.19 | [21 empty] | эксплуатация машин и механизмов
|  | в том числе оплата труда машинистов (ОТм) |  |  | 10: 75.55 | [21 empty] | в том числе оплата труда машинистов (ОТм)
|  | материалы |  |  | 10: 26014.26 | [21 empty] | материалы
|  | накладные расходы |  |  | 10: 1381.16 | [21 empty] | накладные расходы
|  | сметная прибыль |  |  | 10: 805.91 | [21 empty] | сметная прибыль
|  | Монтажные работы |  |  | 10: 1193.49 | [21 empty] | Монтажные работы
|  | в том числе: | [32 empty] | в том числе:
|  | оплата труда |  |  | 10: 291.16 | [21 empty] | оплата труда
|  | эксплуатация машин и механизмов |  |  | 10: 63.89 | [21 empty] | эксплуатация машин и механизмов
|  | в том числе оплата труда машинистов (ОТм) |  |  | 10: 4.52 | [21 empty] | в том числе оплата труда машинистов (ОТм)
|  | материалы |  |  | 10: 428.13 | [21 empty] | материалы
|  | накладные расходы |  |  | 10: 270.43 | [21 empty] | накладные расходы
|  | сметная прибыль |  |  | 10: 139.88 | [21 empty] | сметная прибыль
|  | Оборудование |  |  | 10: 800677.14 | [21 empty] | Оборудование
|  | Инженерное оборудование |  |  | 10: 800677.14 | [21 empty] | Инженерное оборудование
|  | Итого ФОТ (справочно) |  |  | 10: 1553.14 | [21 empty] | Итого ФОТ (справочно)
|  | Итого накладные расходы (справочно) |  |  | 10: 1651.59 | [21 empty] | Итого накладные расходы (справочно)
|  | Итого сметная прибыль (справочно) |  |  | 10: 945.79 | [21 empty] | Итого сметная прибыль (справочно)
|  | Итого по разделу 1 Хозяйственно-питьевой водопровод В1 |  |  | 10: 831820.06 | [22 empty] | Итого по разделу 1 Хозяйственно-питьевой водопровод В1
|  | в том числе: | [32 empty] | в том числе:
|  | оборудование, отсутствующее в ФРСН |  |  | 10: 800677.14 | [21 empty] | оборудование, отсутствующее в ФРСН
Раздел 2. Система внутреннего горячего водоснабжения, подающая (Т3) | [22 empty] | Раздел 2. Система внутреннего горячего водоснабжения, подающая (Т3)
53 | ФЕР16-04-005-01 | Прокладка внутренних трубопроводов водоснабжения и отопления из многослойных полипропиленовых труб, из заранее собранных узлов, наружным диаметром: 20 мм |  |  | 4: 100 м; 7: 0.77 | [10 empty] | Прокладка внутренних трубопроводов водоснабжения и отопления из многослойных полипропиленовых труб, из заранее собранных узлов, наружным диаметром: 20 мм
|  | Объем=77 / 100 | [22 empty] | Объем=77 / 100
| 1 | ОТ |  |  | 8: 128.87; 10: 99.23; 11: 30.52; 12: 3028.5 | [12 empty] | ОТ
| 2 | ЭМ |  |  | 8: 38.99; 10: 30.02; 11: 11.43; 12: 343.13 | [12 empty] | ЭМ
| 3 | в т.ч. ОТм |  |  | 8: 0.23; 10: 0.18; 11: 30.52; 12: 5.49 | [12 empty] | в т.ч. ОТм
| 4 | М |  |  | 8: 89.83; 10: 69.17; 11: 8.25; 12: 570.65 | [12 empty] | М
П,Н | 01.7.17.09 | Буры |  |  | 4: шт; 5: 0; 7: 0 | [13 empty] | Буры
П,Н | 18.1.09.06 | Арматура муфтовая |  |  | 4: т; 5: 0; 7: 0 | [13 empty] | Арматура муфтовая
Н | 24.1.02.01 | Хомуты для крепления труб |  |  | 4: 10 шт; 5: 16.7; 7: 12.859 | [13 empty] | Хомуты для крепления труб
Н | 24.3.02.05 | Трубы напорные из полипропилена |  |  | 4: м; 5: 102.5; 7: 78.925 | [13 empty] | Трубы напорные из полипропилена
П,Н | 24.3.05.19 | Фасонные и соединительные части |  |  | 4: шт; 5: 0; 7: 0 | [13 empty] | Фасонные и соединительные части
|  | ЗТ |  |  | 4: чел.-ч; 5: 13.71; 7: 10.5567 | [14 empty] | ЗТ
|  | ЗТм |  |  | 4: чел.-ч; 5: 0.02; 7: 0.0154 | [14 empty] | ЗТм
|  | Итого по расценке |  |  | 8: 257.69; 10: 198.42; 12: 3942.28 | [15 empty] | Итого по расценке
|  | ФОТ |  |  | 10: 99.41; 12: 3033.99 | [14 empty] | ФОТ
| Пр/812-016.0-1 | НР Сантехнические работы - внутренние (трубопроводы, водопровод, канализация, отопление, газоснабжение, вентиляция и кондиционирование воздуха) |  |  | 4: %; 5: 121; 7: 121; 10: 120.29; 12: 3671.13 | [14 empty] | НР Сантехнические работы - внутренние (трубопроводы, водопровод, канализация, отопление, газоснабжение, вентиляция и кондиционирование воздуха)
| Пр/774-016.0 | СП Сантехнические работы - внутренние (трубопроводы, водопровод, канализация, отопление, газоснабжение, вентиляция и кондиционирование воздуха) |  |  | 4: %; 5: 72; 7: 72; 10: 71.58; 12: 2184.47 | [14 empty] | СП Сантехнические работы - внутренние (трубопроводы, водопровод, канализация, отопление, газоснабжение, вентиляция и кондиционирование воздуха)
|  | Всего по позиции |  |  | 10: 390.29; 12: 9797.88 | [16 empty] | Всего по позиции
54 | ФЕР16-04-006-01 | Сборка узла трубопровода водоснабжения и отопления из многослойного полипропилена, армированного стекловолокном, раструбная сварка, наружный диаметр: 20 мм |  |  | 4: 100 соединений; 7: 1.59 | [10 empty] | Сборка узла трубопровода водоснабжения и отопления из многослойного полипропилена, армированного стекловолокном, раструбная сварка, наружный диаметр: 20 мм
|  | Объем=(9*3+66*2) / 100 | [22 empty] | Объем=(9*3+66*2) / 100
| 1 | ОТ |  |  | 8: 16.15; 10: 25.68; 11: 30.52; 12: 783.75 | [12 empty] | ОТ
|  | ЗТ |  |  | 4: чел.-ч; 5: 1.56; 7: 2.4804 | [14 empty] | ЗТ
|  | Итого по расценке |  |  | 8: 16.15; 10: 25.68; 12: 783.75 | [15 empty] | Итого по расценке
|  | ФОТ |  |  | 10: 25.68; 12: 783.75 | [14 empty] | ФОТ
| Пр/812-016.0-1 | НР Сантехнические работы - внутренние (трубопроводы, водопровод, канализация, отопление, газоснабжение, вентиляция и кондиционирование воздуха) |  |  | 4: %; 5: 121; 7: 121; 10: 31.07; 12: 948.34 | [14 empty] | НР Сантехнические работы - внутренние (трубопроводы, водопровод, канализация, отопление, газоснабжение, вентиляция и кондиционирование воздуха)
| Пр/774-016.0 | СП Сантехнические работы - внутренние (трубопроводы, водопровод, канализация, отопление, газоснабжение, вентиляция и кондиционирование воздуха) |  |  | 4: %; 5: 72; 7: 72; 10: 18.49; 12: 564.3 | [14 empty] | СП Сантехнические работы - внутренние (трубопроводы, водопровод, канализация, отопление, газоснабжение, вентиляция и кондиционирование воздуха)
|  | Всего по позиции |  |  | 10: 75.24; 12: 2296.39 | [16 empty] | Всего по позиции
55 | ФССЦ-24.3.02.05-0051 | Трубы напорные из термостабилизированного полипропилена PP-RСТ, армированные стекловолокном, для систем водоснабжения и отопления, номинальное давление 2,0 МПа, SDR 7,4, размер 20х2,8 мм |  |  | м |  |  | 78.925 | 11.59 |  | 914.74 | 8.25 | 7546.61 | [10 empty] | Трубы напорные из термостабилизированного полипропилена PP-RСТ, армированные стекловолокном, для систем водоснабжения и отопления, номинальное давление 2,0 МПа, SDR 7,4, размер 20х2,8 мм
|  | (Сантехнические работы - внутренние (трубопроводы, водопровод, канализация, отопление, газоснабжение, вентиляция и кондиционирование воздуха)) | [28 empty] | (Сантехнические работы - внутренние (трубопроводы, водопровод, канализация, отопление, газоснабжение, вентиляция и кондиционирование воздуха))
|  | Всего по позиции |  |  | 10: 914.74; 12: 7546.61 | [16 empty] | Всего по позиции
56 | ФССЦ-24.1.02.01-0003 | Хомуты с быстродействующим замком для крепления труб размером 20-24 мм |  |  | шт |  |  | 128.59 | 9.69 |  | 1246.04 | 8.25 | 10279.83 | [10 empty] | Хомуты с быстродействующим замком для крепления труб размером 20-24 мм
|  | (Сантехнические работы - внутренние (трубопроводы, водопровод, канализация, отопление, газоснабжение, вентиляция и кондиционирование воздуха)) | [28 empty] | (Сантехнические работы - внутренние (трубопроводы, водопровод, канализация, отопление, газоснабжение, вентиляция и кондиционирование воздуха))
|  | Объем=12,859*10 | [22 empty] | Объем=12,859*10
|  | Всего по позиции |  |  | 10: 1246.04; 12: 10279.83 | [16 empty] | Всего по позиции
57 | ФССЦ-24.3.05.07-0031 | Муфта полипропиленовая комбинированная, с внутренней резьбой, номинальный наружный диаметр 20 мм, размер резьбы 1" |  |  | шт |  |  | 26 | 11.2 |  | 291.2 | 8.25 | 2402.4 | [10 empty] | Муфта полипропиленовая комбинированная, с внутренней резьбой, номинальный наружный диаметр 20 мм, размер резьбы 1"
|  | (Сантехнические работы - внутренние (трубопроводы, водопровод, канализация, отопление, газоснабжение, вентиляция и кондиционирование воздуха)) | [28 empty] | (Сантехнические работы - внутренние (трубопроводы, водопровод, канализация, отопление, газоснабжение, вентиляция и кондиционирование воздуха))
|  | Всего по позиции |  |  | 10: 291.2; 12: 2402.4 | [16 empty] | Всего по позиции
58 | ФССЦ-24.3.05.15-0191 | Тройник полипропиленовый, диаметр 20 мм |  |  | шт |  |  | 9 | 0.62 |  | 5.58 | 8.25 | 46.04 | [10 empty] | Тройник полипропиленовый, диаметр 20 мм
|  | (Сантехнические работы - внутренние (трубопроводы, водопровод, канализация, отопление, газоснабжение, вентиляция и кондиционирование воздуха)) | [28 empty] | (Сантехнические работы - внутренние (трубопроводы, водопровод, канализация, отопление, газоснабжение, вентиляция и кондиционирование воздуха))
|  | Всего по позиции |  |  | 10: 5.58; 12: 46.04 | [16 empty] | Всего по позиции
59 | КСР-24.3.05.08 | Отвод PPR 90° Ø20 мм |  |  | шт |  |  | 66 | 4.04 |  | 32.32 | 8.25 | 266.64 | [10 empty] | Отвод PPR 90° Ø20 мм
|  | (Сантехнические работы - внутренние (трубопроводы, водопровод, канализация, отопление, газоснабжение, вентиляция и кондиционирование воздуха)) | [28 empty] | (Сантехнические работы - внутренние (трубопроводы, водопровод, канализация, отопление, газоснабжение, вентиляция и кондиционирование воздуха))
|  | Объем=55+11 | [22 empty] | Объем=55+11
|  | Всего по позиции |  |  | 10: 32.32; 12: 266.64 | [16 empty] | Всего по позиции
60 | ФССЦ-24.3.05.07-0051 | Муфта полипропиленовая комбинированная под ключ, с внутренней резьбой, номинальный наружный диаметр 20 мм, размер резьбы 1/2" |  |  | шт |  |  | 14 | 2.22 |  | 31.08 | 8.25 | 256.41 | [10 empty] | Муфта полипропиленовая комбинированная под ключ, с внутренней резьбой, номинальный наружный диаметр 20 мм, размер резьбы 1/2"
|  | (Сантехнические работы - внутренние (трубопроводы, водопровод, канализация, отопление, газоснабжение, вентиляция и кондиционирование воздуха)) | [28 empty] | (Сантехнические работы - внутренние (трубопроводы, водопровод, канализация, отопление, газоснабжение, вентиляция и кондиционирование воздуха))
|  | Всего по позиции |  |  | 10: 31.08; 12: 256.41 | [16 empty] | Всего по позиции
61 | ФЕР16-04-005-02 | Прокладка внутренних трубопроводов водоснабжения и отопления из многослойных полипропиленовых труб, из заранее собранных узлов, наружным диаметром: 25 мм |  |  | 4: 100 м; 7: 0.57 | [10 empty] | Прокладка внутренних трубопроводов водоснабжения и отопления из многослойных полипропиленовых труб, из заранее собранных узлов, наружным диаметром: 25 мм
|  | Объем=57 / 100 | [22 empty] | Объем=57 / 100
| 1 | ОТ |  |  | 8: 123.89; 10: 70.62; 11: 30.52; 12: 2155.32 | [12 empty] | ОТ
| 2 | ЭМ |  |  | 8: 40.51; 10: 23.09; 11: 11.43; 12: 263.92 | [12 empty] | ЭМ
| 3 | в т.ч. ОТм |  |  | 8: 0.49; 10: 0.28; 11: 30.52; 12: 8.55 | [12 empty] | в т.ч. ОТм
| 4 | М |  |  | 8: 77.51; 10: 44.18; 11: 8.25; 12: 364.49 | [12 empty] | М
П,Н | 01.7.17.09 | Буры |  |  | 4: шт; 5: 0; 7: 0 | [13 empty] | Буры
П,Н | 18.1.09.06 | Арматура муфтовая |  |  | 4: шт; 5: 0; 7: 0 | [13 empty] | Арматура муфтовая
Н | 24.1.02.01 | Хомуты для крепления труб |  |  | 4: 10 шт; 5: 14.3; 7: 8.151 | [13 empty] | Хомуты для крепления труб
Н | 24.3.02.05 | Труба напорная из полипропилена |  |  | 4: м; 5: 102.5; 7: 58.425 | [13 empty] | Труба напорная из полипропилена
П,Н | 24.3.05.19 | Фасонные и соединительные части |  |  | 4: шт; 5: 0; 7: 0 | [13 empty] | Фасонные и соединительные части
|  | ЗТ |  |  | 4: чел.-ч; 5: 13.18; 7: 7.5126 | [14 empty] | ЗТ
|  | ЗТм |  |  | 4: чел.-ч; 5: 0.04; 7: 0.0228 | [14 empty] | ЗТм
|  | Итого по расценке |  |  | 8: 241.91; 10: 137.89; 12: 2783.73 | [15 empty] | Итого по расценке
|  | ФОТ |  |  | 10: 70.9; 12: 2163.87 | [14 empty] | ФОТ
| Пр/812-016.0-1 | НР Сантехнические работы - внутренние (трубопроводы, водопровод, канализация, отопление, газоснабжение, вентиляция и кондиционирование воздуха) |  |  | 4: %; 5: 121; 7: 121; 10: 85.79; 12: 2618.28 | [14 empty] | НР Сантехнические работы - внутренние (трубопроводы, водопровод, канализация, отопление, газоснабжение, вентиляция и кондиционирование воздуха)
| Пр/774-016.0 | СП Сантехнические работы - внутренние (трубопроводы, водопровод, канализация, отопление, газоснабжение, вентиляция и кондиционирование воздуха) |  |  | 4: %; 5: 72; 7: 72; 10: 51.05; 12: 1557.99 | [14 empty] | СП Сантехнические работы - внутренние (трубопроводы, водопровод, канализация, отопление, газоснабжение, вентиляция и кондиционирование воздуха)
|  | Всего по позиции |  |  | 10: 274.73; 12: 6960 | [16 empty] | Всего по позиции
62 | ФЕР16-04-006-02 | Сборка узла трубопровода водоснабжения и отопления из многослойного полипропилена, армированного стекловолокном, раструбная сварка, наружный диаметр: 25 мм |  |  | 4: 100 соединений; 7: 0.33 | [10 empty] | Сборка узла трубопровода водоснабжения и отопления из многослойного полипропилена, армированного стекловолокном, раструбная сварка, наружный диаметр: 25 мм
|  | Объем=(6*2+2*3+5*3) / 100 | [22 empty] | Объем=(6*2+2*3+5*3) / 100
| 1 | ОТ |  |  | 8: 23.89; 10: 7.88; 11: 30.52; 12: 240.5 | [12 empty] | ОТ
|  | ЗТ |  |  | 4: чел.-ч; 5: 2.34; 7: 0.7722 | [14 empty] | ЗТ
|  | Итого по расценке |  |  | 8: 23.89; 10: 7.88; 12: 240.5 | [15 empty] | Итого по расценке
|  | ФОТ |  |  | 10: 7.88; 12: 240.5 | [14 empty] | ФОТ
| Пр/812-016.0-1 | НР Сантехнические работы - внутренние (трубопроводы, водопровод, канализация, отопление, газоснабжение, вентиляция и кондиционирование воздуха) |  |  | 4: %; 5: 121; 7: 121; 10: 9.53; 12: 291.01 | [14 empty] | НР Сантехнические работы - внутренние (трубопроводы, водопровод, канализация, отопление, газоснабжение, вентиляция и кондиционирование воздуха)
| Пр/774-016.0 | СП Сантехнические работы - внутренние (трубопроводы, водопровод, канализация, отопление, газоснабжение, вентиляция и кондиционирование воздуха) |  |  | 4: %; 5: 72; 7: 72; 10: 5.67; 12: 173.16 | [14 empty] | СП Сантехнические работы - внутренние (трубопроводы, водопровод, канализация, отопление, газоснабжение, вентиляция и кондиционирование воздуха)
|  | Всего по позиции |  |  | 10: 23.08; 12: 704.67 | [16 empty] | Всего по позиции
63 | ФССЦ-24.3.02.05-0052 | Трубы напорные из термостабилизированного полипропилена PP-RСТ, армированные стекловолокном, для систем водоснабжения и отопления, номинальное давление 2,0 МПа, SDR 7,4, размер 25х3,5 мм |  |  | м |  |  | 58.425 | 16.71 |  | 976.28 | 8.25 | 8054.31 | [10 empty] | Трубы напорные из термостабилизированного полипропилена PP-RСТ, армированные стекловолокном, для систем водоснабжения и отопления, номинальное давление 2,0 МПа, SDR 7,4, размер 25х3,5 мм
|  | (Сантехнические работы - внутренние (трубопроводы, водопровод, канализация, отопление, газоснабжение, вентиляция и кондиционирование воздуха)) | [28 empty] | (Сантехнические работы - внутренние (трубопроводы, водопровод, канализация, отопление, газоснабжение, вентиляция и кондиционирование воздуха))
|  | Всего по позиции |  |  | 10: 976.28; 12: 8054.31 | [16 empty] | Всего по позиции
64 | ФССЦ-24.1.02.01-0004 | Хомуты с быстродействующим замком для крепления труб размером 25-30 мм |  |  | шт |  |  | 81.51 | 10.37 |  | 845.26 | 8.25 | 6973.4 | [10 empty] | Хомуты с быстродействующим замком для крепления труб размером 25-30 мм
|  | (Сантехнические работы - внутренние (трубопроводы, водопровод, канализация, отопление, газоснабжение, вентиляция и кондиционирование воздуха)) | [28 empty] | (Сантехнические работы - внутренние (трубопроводы, водопровод, канализация, отопление, газоснабжение, вентиляция и кондиционирование воздуха))
|  | Объем=8,151*10 | [22 empty] | Объем=8,151*10
|  | Всего по позиции |  |  | 10: 845.26; 12: 6973.4 | [16 empty] | Всего по позиции
65 | ФССЦ-24.3.05.07-0034 | Муфта полипропиленовая комбинированная, с внутренней резьбой, номинальный наружный диаметр 25 мм, размер резьбы 1" |  |  | шт |  |  | 19 | 12.61 |  | 239.59 | 8.25 | 1976.62 | [10 empty] | Муфта полипропиленовая комбинированная, с внутренней резьбой, номинальный наружный диаметр 25 мм, размер резьбы 1"
|  | (Сантехнические работы - внутренние (трубопроводы, водопровод, канализация, отопление, газоснабжение, вентиляция и кондиционирование воздуха)) | [28 empty] | (Сантехнические работы - внутренние (трубопроводы, водопровод, канализация, отопление, газоснабжение, вентиляция и кондиционирование воздуха))
|  | Всего по позиции |  |  | 10: 239.59; 12: 1976.62 | [16 empty] | Всего по позиции
66 | ФССЦ-24.3.05.07-0131 | Муфта полипропиленовая переходная, номинальный наружный диаметр 25х20 мм |  |  | шт |  |  | 5 | 0.96 |  | 4.8 | 8.25 | 39.6 | [10 empty] | Муфта полипропиленовая переходная, номинальный наружный диаметр 25х20 мм
|  | (Сантехнические работы - внутренние (трубопроводы, водопровод, канализация, отопление, газоснабжение, вентиляция и кондиционирование воздуха)) | [28 empty] | (Сантехнические работы - внутренние (трубопроводы, водопровод, канализация, отопление, газоснабжение, вентиляция и кондиционирование воздуха))
|  | Всего по позиции |  |  | 10: 4.8; 12: 39.6 | [16 empty] | Всего по позиции
67 | КСР-24.3.05.08 | Отвод PPR 90° Ø25 мм |  |  | шт |  |  | 6 | 10.5 |  | 7.64 | 8.25 | 63 | [10 empty] | Отвод PPR 90° Ø25 мм
|  | (Сантехнические работы - внутренние (трубопроводы, водопровод, канализация, отопление, газоснабжение, вентиляция и кондиционирование воздуха)) | [28 empty] | (Сантехнические работы - внутренние (трубопроводы, водопровод, канализация, отопление, газоснабжение, вентиляция и кондиционирование воздуха))
|  | Всего по позиции |  |  | 10: 7.64; 12: 63 | [16 empty] | Всего по позиции
68 | ФССЦ-24.3.05.15-0192 | Тройник полипропиленовый, диаметр 25 мм |  |  | шт |  |  | 2 | 1.02 |  | 2.04 | 8.25 | 16.83 | [10 empty] | Тройник полипропиленовый, диаметр 25 мм
|  | (Сантехнические работы - внутренние (трубопроводы, водопровод, канализация, отопление, газоснабжение, вентиляция и кондиционирование воздуха)) | [28 empty] | (Сантехнические работы - внутренние (трубопроводы, водопровод, канализация, отопление, газоснабжение, вентиляция и кондиционирование воздуха))
|  | Всего по позиции |  |  | 10: 2.04; 12: 16.83 | [16 empty] | Всего по позиции
69 | ФССЦ-24.3.05.15-0143 | Тройник полипропиленовый переходной, диаметр 25х20х25 мм |  |  | шт |  |  | 5 | 2.05 |  | 10.25 | 8.25 | 84.56 | [10 empty] | Тройник полипропиленовый переходной, диаметр 25х20х25 мм
|  | (Сантехнические работы - внутренние (трубопроводы, водопровод, канализация, отопление, газоснабжение, вентиляция и кондиционирование воздуха)) | [28 empty] | (Сантехнические работы - внутренние (трубопроводы, водопровод, канализация, отопление, газоснабжение, вентиляция и кондиционирование воздуха))
|  | Всего по позиции |  |  | 10: 10.25; 12: 84.56 | [16 empty] | Всего по позиции
70 | ФССЦ-24.3.05.07-0053 | Муфта полипропиленовая комбинированная под ключ, с внутренней резьбой, номинальный наружный диаметр 25 мм, размер резьбы 3/4" |  |  | шт |  |  | 22 | 3.78 |  | 83.16 | 8.25 | 686.07 | [10 empty] | Муфта полипропиленовая комбинированная под ключ, с внутренней резьбой, номинальный наружный диаметр 25 мм, размер резьбы 3/4"
|  | (Сантехнические работы - внутренние (трубопроводы, водопровод, канализация, отопление, газоснабжение, вентиляция и кондиционирование воздуха)) | [28 empty] | (Сантехнические работы - внутренние (трубопроводы, водопровод, канализация, отопление, газоснабжение, вентиляция и кондиционирование воздуха))
|  | Всего по позиции |  |  | 10: 83.16; 12: 686.07 | [16 empty] | Всего по позиции
71 | ФССЦ-24.3.05.07-0053 | Муфта полипропиленовая комбинированная под ключ, с внутренней резьбой, номинальный наружный диаметр 25 мм, размер резьбы 3/4" |  |  | шт |  |  | 10 | 3.78 |  | 37.8 | 8.25 | 311.85 | [10 empty] | Муфта полипропиленовая комбинированная под ключ, с внутренней резьбой, номинальный наружный диаметр 25 мм, размер резьбы 3/4"
|  | (Сантехнические работы - внутренние (трубопроводы, водопровод, канализация, отопление, газоснабжение, вентиляция и кондиционирование воздуха)) | [28 empty] | (Сантехнические работы - внутренние (трубопроводы, водопровод, канализация, отопление, газоснабжение, вентиляция и кондиционирование воздуха))
|  | Всего по позиции |  |  | 10: 37.8; 12: 311.85 | [16 empty] | Всего по позиции
72 | ФЕР16-04-005-03 | Прокладка внутренних трубопроводов водоснабжения и отопления из многослойных полипропиленовых труб, из заранее собранных узлов, наружным диаметром: 32 мм |  |  | 4: 100 м; 7: 0.28 | [10 empty] | Прокладка внутренних трубопроводов водоснабжения и отопления из многослойных полипропиленовых труб, из заранее собранных узлов, наружным диаметром: 32 мм
|  | Объем=28 / 100 | [22 empty] | Объем=28 / 100
| 1 | ОТ |  |  | 8: 120.32; 10: 33.69; 11: 30.52; 12: 1028.22 | [12 empty] | ОТ
| 2 | ЭМ |  |  | 8: 41.17; 10: 11.53; 11: 11.43; 12: 131.79 | [12 empty] | ЭМ
| 3 | в т.ч. ОТм |  |  | 8: 0.6; 10: 0.17; 11: 30.52; 12: 5.19 | [12 empty] | в т.ч. ОТм
| 4 | М |  |  | 8: 68.93; 10: 19.3; 11: 8.25; 12: 159.23 | [12 empty] | М
П,Н | 01.7.17.09 | Буры |  |  | 4: шт; 5: 0; 7: 0 | [13 empty] | Буры
П,Н | 18.1.09.06 | Арматура муфтовая |  |  | 4: шт; 5: 0; 7: 0 | [13 empty] | Арматура муфтовая
Н | 24.1.02.01 | Хомуты для крепления труб |  |  | 4: 10 шт; 5: 12.5; 7: 3.5 | [13 empty] | Хомуты для крепления труб
Н | 24.3.02.05 | Труба напорная из полипропилена |  |  | 4: м; 5: 102.5; 7: 28.7 | [13 empty] | Труба напорная из полипропилена
П,Н | 24.3.05.19 | Фасонные и соединительные части |  |  | 4: шт; 5: 0; 7: 0 | [13 empty] | Фасонные и соединительные части
|  | ЗТ |  |  | 4: чел.-ч; 5: 12.8; 7: 3.584 | [14 empty] | ЗТ
|  | ЗТм |  |  | 4: чел.-ч; 5: 0.05; 7: 0.014 | [14 empty] | ЗТм
|  | Итого по расценке |  |  | 8: 230.42; 10: 64.52; 12: 1319.24 | [15 empty] | Итого по расценке
|  | ФОТ |  |  | 10: 33.86; 12: 1033.41 | [14 empty] | ФОТ
| Пр/812-016.0-1 | НР Сантехнические работы - внутренние (трубопроводы, водопровод, канализация, отопление, газоснабжение, вентиляция и кондиционирование воздуха) |  |  | 4: %; 5: 121; 7: 121; 10: 40.97; 12: 1250.43 | [14 empty] | НР Сантехнические работы - внутренние (трубопроводы, водопровод, канализация, отопление, газоснабжение, вентиляция и кондиционирование воздуха)
| Пр/774-016.0 | СП Сантехнические работы - внутренние (трубопроводы, водопровод, канализация, отопление, газоснабжение, вентиляция и кондиционирование воздуха) |  |  | 4: %; 5: 72; 7: 72; 10: 24.38; 12: 744.06 | [14 empty] | СП Сантехнические работы - внутренние (трубопроводы, водопровод, канализация, отопление, газоснабжение, вентиляция и кондиционирование воздуха)
|  | Всего по позиции |  |  | 10: 129.87; 12: 3313.73 | [16 empty] | Всего по позиции
73 | ФЕР16-04-006-03 | Сборка узла трубопровода водоснабжения и отопления из многослойного полипропилена, армированного стекловолокном, раструбная сварка, наружный диаметр: 32 мм |  |  | 4: 100 соединений; 7: 0.72 | [10 empty] | Сборка узла трубопровода водоснабжения и отопления из многослойного полипропилена, армированного стекловолокном, раструбная сварка, наружный диаметр: 32 мм
|  | Объем=(27*2+2*3+1*3+3*3) / 100 | [22 empty] | Объем=(27*2+2*3+1*3+3*3) / 100
| 1 | ОТ |  |  | 8: 29.2; 10: 21.02; 11: 30.52; 12: 641.53 | [12 empty] | ОТ
|  | ЗТ |  |  | 4: чел.-ч; 5: 2.86; 7: 2.0592 | [14 empty] | ЗТ
|  | Итого по расценке |  |  | 8: 29.2; 10: 21.02; 12: 641.53 | [15 empty] | Итого по расценке
|  | ФОТ |  |  | 10: 21.02; 12: 641.53 | [14 empty] | ФОТ
| Пр/812-016.0-1 | НР Сантехнические работы - внутренние (трубопроводы, водопровод, канализация, отопление, газоснабжение, вентиляция и кондиционирование воздуха) |  |  | 4: %; 5: 121; 7: 121; 10: 25.43; 12: 776.25 | [14 empty] | НР Сантехнические работы - внутренние (трубопроводы, водопровод, канализация, отопление, газоснабжение, вентиляция и кондиционирование воздуха)
| Пр/774-016.0 | СП Сантехнические работы - внутренние (трубопроводы, водопровод, канализация, отопление, газоснабжение, вентиляция и кондиционирование воздуха) |  |  | 4: %; 5: 72; 7: 72; 10: 15.13; 12: 461.9 | [14 empty] | СП Сантехнические работы - внутренние (трубопроводы, водопровод, канализация, отопление, газоснабжение, вентиляция и кондиционирование воздуха)
|  | Всего по позиции |  |  | 10: 61.58; 12: 1879.68 | [16 empty] | Всего по позиции
74 | ФССЦ-24.3.02.05-0053 | Трубы напорные из термостабилизированного полипропилена PP-RСТ, армированные стекловолокном, для систем водоснабжения и отопления, номинальное давление 2,5 МПа, SDR 9, размер 32х3,6 мм/прим. Трубы полипропиленовые многослойные (стабилизированные стекловолокном) РРRT (SDR 7,4, серия S3,2) PN 20, Ø32×4,4 мм |  |  | м |  |  | 28.7 | 22.26 |  | 638.86 | 8.25 | 5270.6 | [10 empty] | Трубы напорные из термостабилизированного полипропилена PP-RСТ, армированные стекловолокном, для систем водоснабжения и отопления, номинальное давление 2,5 МПа, SDR 9, размер 32х3,6 мм/прим. Трубы полипропиленовые многослойные (стабилизированные стекловолокном) РРRT (SDR 7,4, серия S3,2) PN 20, Ø32×4,4 мм
|  | (Сантехнические работы - внутренние (трубопроводы, водопровод, канализация, отопление, газоснабжение, вентиляция и кондиционирование воздуха)) | [28 empty] | (Сантехнические работы - внутренние (трубопроводы, водопровод, канализация, отопление, газоснабжение, вентиляция и кондиционирование воздуха))
|  | Всего по позиции |  |  | 10: 638.86; 12: 5270.6 | [16 empty] | Всего по позиции
75 | ФССЦ-24.3.02.05-0035 | Трубы полипропиленовые ПП-Р, номинальное давление 2,5 МПа, номинальный наружный диаметр 32 мм |  |  | м |  |  | 28.7 | 25.88 |  | 742.76 | 8.25 | 6127.77 | [10 empty] | Трубы полипропиленовые ПП-Р, номинальное давление 2,5 МПа, номинальный наружный диаметр 32 мм
|  | (Сантехнические работы - внутренние (трубопроводы, водопровод, канализация, отопление, газоснабжение, вентиляция и кондиционирование воздуха)) | [28 empty] | (Сантехнические работы - внутренние (трубопроводы, водопровод, канализация, отопление, газоснабжение, вентиляция и кондиционирование воздуха))
|  | Всего по позиции |  |  | 10: 742.76; 12: 6127.77 | [16 empty] | Всего по позиции
76 | ФССЦ-24.1.02.01-0005 | Хомуты с быстродействующим замком для крепления труб размером 32-37 мм |  |  | шт |  |  | 35 | 11.42 |  | 399.7 | 8.25 | 3297.53 | [10 empty] | Хомуты с быстродействующим замком для крепления труб размером 32-37 мм
|  | (Сантехнические работы - внутренние (трубопроводы, водопровод, канализация, отопление, газоснабжение, вентиляция и кондиционирование воздуха)) | [28 empty] | (Сантехнические работы - внутренние (трубопроводы, водопровод, канализация, отопление, газоснабжение, вентиляция и кондиционирование воздуха))
|  | Объем=3,5*10 | [22 empty] | Объем=3,5*10
|  | Всего по позиции |  |  | 10: 399.7; 12: 3297.53 | [16 empty] | Всего по позиции
77 | ФССЦ-24.3.05.07-0037 | Муфта полипропиленовая комбинированная, с внутренней резьбой, номинальный наружный диаметр 32 мм, размер резьбы 1" |  |  | шт |  |  | 10 | 17.04 |  | 170.4 | 8.25 | 1405.8 | [10 empty] | Муфта полипропиленовая комбинированная, с внутренней резьбой, номинальный наружный диаметр 32 мм, размер резьбы 1"
|  | (Сантехнические работы - внутренние (трубопроводы, водопровод, канализация, отопление, газоснабжение, вентиляция и кондиционирование воздуха)) | [28 empty] | (Сантехнические работы - внутренние (трубопроводы, водопровод, канализация, отопление, газоснабжение, вентиляция и кондиционирование воздуха))
|  | Всего по позиции |  |  | 10: 170.4; 12: 1405.8 | [16 empty] | Всего по позиции
78 | ФССЦ-24.3.05.07-0132 | Муфта полипропиленовая переходная, номинальный наружный диаметр 32х20 мм |  |  | шт |  |  | 3 | 1.19 |  | 3.57 | 8.25 | 29.45 | [10 empty] | Муфта полипропиленовая переходная, номинальный наружный диаметр 32х20 мм
|  | (Сантехнические работы - внутренние (трубопроводы, водопровод, канализация, отопление, газоснабжение, вентиляция и кондиционирование воздуха)) | [28 empty] | (Сантехнические работы - внутренние (трубопроводы, водопровод, канализация, отопление, газоснабжение, вентиляция и кондиционирование воздуха))
|  | Всего по позиции |  |  | 10: 3.57; 12: 29.45 | [16 empty] | Всего по позиции
79 | ФССЦ-24.3.05.07-0133 | Муфта полипропиленовая переходная, номинальный наружный диаметр 32х25 мм |  |  | шт |  |  | 8 | 1.32 |  | 10.56 | 8.25 | 87.12 | [10 empty] | Муфта полипропиленовая переходная, номинальный наружный диаметр 32х25 мм
|  | (Сантехнические работы - внутренние (трубопроводы, водопровод, канализация, отопление, газоснабжение, вентиляция и кондиционирование воздуха)) | [28 empty] | (Сантехнические работы - внутренние (трубопроводы, водопровод, канализация, отопление, газоснабжение, вентиляция и кондиционирование воздуха))
|  | Всего по позиции |  |  | 10: 10.56; 12: 87.12 | [16 empty] | Всего по позиции
80 | КСР-24.3.05.08 | Отвод PPR 90° Ø32 мм |  |  | шт |  |  | 27 | 15.26 |  | 49.94 | 8.25 | 412.02 | [10 empty] | Отвод PPR 90° Ø32 мм
|  | (Сантехнические работы - внутренние (трубопроводы, водопровод, канализация, отопление, газоснабжение, вентиляция и кондиционирование воздуха)) | [28 empty] | (Сантехнические работы - внутренние (трубопроводы, водопровод, канализация, отопление, газоснабжение, вентиляция и кондиционирование воздуха))
|  | Всего по позиции |  |  | 10: 49.94; 12: 412.02 | [16 empty] | Всего по позиции
81 | ФССЦ-24.3.05.15-0193 | Тройник полипропиленовый, диаметр 32 мм |  |  | шт |  |  | 2 | 1.82 |  | 3.64 | 8.25 | 30.03 | [10 empty] | Тройник полипропиленовый, диаметр 32 мм
|  | (Сантехнические работы - внутренние (трубопроводы, водопровод, канализация, отопление, газоснабжение, вентиляция и кондиционирование воздуха)) | [28 empty] | (Сантехнические работы - внутренние (трубопроводы, водопровод, канализация, отопление, газоснабжение, вентиляция и кондиционирование воздуха))
|  | Всего по позиции |  |  | 10: 3.64; 12: 30.03 | [16 empty] | Всего по позиции
82 | ФССЦ-24.3.05.15-0145 | Тройник полипропиленовый переходной, диаметр 32х20х32 мм |  |  | шт |  |  | 1 | 3.16 |  | 3.16 | 8.25 | 26.07 | [10 empty] | Тройник полипропиленовый переходной, диаметр 32х20х32 мм
|  | (Сантехнические работы - внутренние (трубопроводы, водопровод, канализация, отопление, газоснабжение, вентиляция и кондиционирование воздуха)) | [28 empty] | (Сантехнические работы - внутренние (трубопроводы, водопровод, канализация, отопление, газоснабжение, вентиляция и кондиционирование воздуха))
|  | Всего по позиции |  |  | 10: 3.16; 12: 26.07 | [16 empty] | Всего по позиции
83 | ФССЦ-24.3.05.15-0148 | Тройник полипропиленовый переходный, номинальный наружный диаметр 32х25х32 мм |  |  | шт |  |  | 3 | 3.46 |  | 10.38 | 8.25 | 85.64 | [10 empty] | Тройник полипропиленовый переходный, номинальный наружный диаметр 32х25х32 мм
|  | (Сантехнические работы - внутренние (трубопроводы, водопровод, канализация, отопление, газоснабжение, вентиляция и кондиционирование воздуха)) | [28 empty] | (Сантехнические работы - внутренние (трубопроводы, водопровод, канализация, отопление, газоснабжение, вентиляция и кондиционирование воздуха))
|  | Всего по позиции |  |  | 10: 10.38; 12: 85.64 | [16 empty] | Всего по позиции
84 | ФССЦ-24.3.05.07-0054 | Муфта полипропиленовая комбинированная под ключ, с внутренней резьбой, номинальный наружный диаметр 32 мм, размер резьбы 1" |  |  | шт |  |  | 2 | 7.33 |  | 14.66 | 8.25 | 120.95 | [10 empty] | Муфта полипропиленовая комбинированная под ключ, с внутренней резьбой, номинальный наружный диаметр 32 мм, размер резьбы 1"
|  | (Сантехнические работы - внутренние (трубопроводы, водопровод, канализация, отопление, газоснабжение, вентиляция и кондиционирование воздуха)) | [28 empty] | (Сантехнические работы - внутренние (трубопроводы, водопровод, канализация, отопление, газоснабжение, вентиляция и кондиционирование воздуха))
|  | Всего по позиции |  |  | 10: 14.66; 12: 120.95 | [16 empty] | Всего по позиции
85 | ФЕР16-04-005-04 | Прокладка внутренних трубопроводов водоснабжения и отопления из многослойных полипропиленовых труб, из заранее собранных узлов, наружным диаметром: 40 мм |  |  | 4: 100 м; 7: 0.34 | [10 empty] | Прокладка внутренних трубопроводов водоснабжения и отопления из многослойных полипропиленовых труб, из заранее собранных узлов, наружным диаметром: 40 мм
|  | Объем=34 / 100 | [22 empty] | Объем=34 / 100
| 1 | ОТ |  |  | 8: 117.59; 10: 39.98; 11: 30.52; 12: 1220.19 | [12 empty] | ОТ
| 2 | ЭМ |  |  | 8: 43.35; 10: 14.74; 11: 11.43; 12: 168.48 | [12 empty] | ЭМ
| 3 | в т.ч. ОТм |  |  | 8: 0.97; 10: 0.33; 11: 30.52; 12: 10.07 | [12 empty] | в т.ч. ОТм
| 4 | М |  |  | 8: 62.59; 10: 21.28; 11: 8.25; 12: 175.56 | [12 empty] | М
П,Н | 01.7.17.09 | Буры |  |  | 4: шт; 5: 0; 7: 0 | [13 empty] | Буры
П,Н | 18.1.09.06 | Арматура муфтовая |  |  | 4: шт; 5: 0; 7: 0 | [13 empty] | Арматура муфтовая
Н | 24.1.02.01 | Хомуты для крепления труб |  |  | 4: 10 шт; 5: 11.1; 7: 3.774 | [13 empty] | Хомуты для крепления труб
Н | 24.3.02.05 | Труба напорная из полипропилена |  |  | 4: м; 5: 102.5; 7: 34.85 | [13 empty] | Труба напорная из полипропилена
П,Н | 24.3.05.19 | Фасонные и соединительные части |  |  | 4: шт; 5: 0; 7: 0 | [13 empty] | Фасонные и соединительные части
|  | ЗТ |  |  | 4: чел.-ч; 5: 12.51; 7: 4.2534 | [14 empty] | ЗТ
|  | ЗТм |  |  | 4: чел.-ч; 5: 0.08; 7: 0.0272 | [14 empty] | ЗТм
|  | Итого по расценке |  |  | 8: 223.53; 10: 76; 12: 1564.23 | [15 empty] | Итого по расценке
|  | ФОТ |  |  | 10: 40.31; 12: 1230.26 | [14 empty] | ФОТ
| Пр/812-016.0-1 | НР Сантехнические работы - внутренние (трубопроводы, водопровод, канализация, отопление, газоснабжение, вентиляция и кондиционирование воздуха) |  |  | 4: %; 5: 121; 7: 121; 10: 48.78; 12: 1488.61 | [14 empty] | НР Сантехнические работы - внутренние (трубопроводы, водопровод, канализация, отопление, газоснабжение, вентиляция и кондиционирование воздуха)
| Пр/774-016.0 | СП Сантехнические работы - внутренние (трубопроводы, водопровод, канализация, отопление, газоснабжение, вентиляция и кондиционирование воздуха) |  |  | 4: %; 5: 72; 7: 72; 10: 29.02; 12: 885.79 | [14 empty] | СП Сантехнические работы - внутренние (трубопроводы, водопровод, канализация, отопление, газоснабжение, вентиляция и кондиционирование воздуха)
|  | Всего по позиции |  |  | 10: 153.8; 12: 3938.63 | [16 empty] | Всего по позиции
86 | ФЕР16-04-006-04 | Сборка узла трубопровода водоснабжения и отопления из многослойного полипропилена, армированного стекловолокном, раструбная сварка, наружный диаметр: 40 мм |  |  | 4: 100 соединений; 7: 0.57 | [10 empty] | Сборка узла трубопровода водоснабжения и отопления из многослойного полипропилена, армированного стекловолокном, раструбная сварка, наружный диаметр: 40 мм
|  | Объем=(4*3+9*3+2*3+2*3+2*3) / 100 | [22 empty] | Объем=(4*3+9*3+2*3+2*3+2*3) / 100
| 1 | ОТ |  |  | 8: 35.22; 10: 20.08; 11: 30.52; 12: 612.84 | [12 empty] | ОТ
|  | ЗТ |  |  | 4: чел.-ч; 5: 3.45; 7: 1.9665 | [14 empty] | ЗТ
|  | Итого по расценке |  |  | 8: 35.22; 10: 20.08; 12: 612.84 | [15 empty] | Итого по расценке
|  | ФОТ |  |  | 10: 20.08; 12: 612.84 | [14 empty] | ФОТ
| Пр/812-016.0-1 | НР Сантехнические работы - внутренние (трубопроводы, водопровод, канализация, отопление, газоснабжение, вентиляция и кондиционирование воздуха) |  |  | 4: %; 5: 121; 7: 121; 10: 24.3; 12: 741.54 | [14 empty] | НР Сантехнические работы - внутренние (трубопроводы, водопровод, канализация, отопление, газоснабжение, вентиляция и кондиционирование воздуха)
| Пр/774-016.0 | СП Сантехнические работы - внутренние (трубопроводы, водопровод, канализация, отопление, газоснабжение, вентиляция и кондиционирование воздуха) |  |  | 4: %; 5: 72; 7: 72; 10: 14.46; 12: 441.24 | [14 empty] | СП Сантехнические работы - внутренние (трубопроводы, водопровод, канализация, отопление, газоснабжение, вентиляция и кондиционирование воздуха)
|  | Всего по позиции |  |  | 10: 58.84; 12: 1795.62 | [16 empty] | Всего по позиции
87 | ФССЦ-24.3.02.05-0054 | Трубы напорные из термостабилизированного полипропилена PP-RСТ, армированные стекловолокном, для систем водоснабжения и отопления, номинальное давление 2,5 МПа, SDR 9, размер 40х4,5 мм/прим. Трубы полипропиленовые многослойные (стабилизированные стекловолокном) РРRT (SDR 7,4, серия S3,2) PN 20, Ø40×5,5 мм |  |  | м |  |  | 34.85 | 35.25 |  | 1228.46 | 8.25 | 10134.8 | [10 empty] | Трубы напорные из термостабилизированного полипропилена PP-RСТ, армированные стекловолокном, для систем водоснабжения и отопления, номинальное давление 2,5 МПа, SDR 9, размер 40х4,5 мм/прим. Трубы полипропиленовые многослойные (стабилизированные стекловолокном) РРRT (SDR 7,4, серия S3,2) PN 20, Ø40×5,5 мм
|  | (Сантехнические работы - внутренние (трубопроводы, водопровод, канализация, отопление, газоснабжение, вентиляция и кондиционирование воздуха)) | [28 empty] | (Сантехнические работы - внутренние (трубопроводы, водопровод, канализация, отопление, газоснабжение, вентиляция и кондиционирование воздуха))
|  | Всего по позиции |  |  | 10: 1228.46; 12: 10134.8 | [16 empty] | Всего по позиции
88 | ФССЦ-24.1.02.01-0006 | Хомуты с быстродействующим замком для крепления труб размером 40-45 мм |  |  | шт |  |  | 37.74 | 12.68 |  | 478.54 | 8.25 | 3947.96 | [10 empty] | Хомуты с быстродействующим замком для крепления труб размером 40-45 мм
|  | (Сантехнические работы - внутренние (трубопроводы, водопровод, канализация, отопление, газоснабжение, вентиляция и кондиционирование воздуха)) | [28 empty] | (Сантехнические работы - внутренние (трубопроводы, водопровод, канализация, отопление, газоснабжение, вентиляция и кондиционирование воздуха))
|  | Объем=3,774*10 | [22 empty] | Объем=3,774*10
|  | Всего по позиции |  |  | 10: 478.54; 12: 3947.96 | [16 empty] | Всего по позиции
89 | ФССЦ-24.3.05.07-0040 | Муфта полипропиленовая комбинированная, с внутренней резьбой, номинальный наружный диаметр 40 мм, размер резьбы 5/4" |  |  | шт |  |  | 12 | 50.21 |  | 602.52 | 8.25 | 4970.79 | [10 empty] | Муфта полипропиленовая комбинированная, с внутренней резьбой, номинальный наружный диаметр 40 мм, размер резьбы 5/4"
|  | (Сантехнические работы - внутренние (трубопроводы, водопровод, канализация, отопление, газоснабжение, вентиляция и кондиционирование воздуха)) | [28 empty] | (Сантехнические работы - внутренние (трубопроводы, водопровод, канализация, отопление, газоснабжение, вентиляция и кондиционирование воздуха))
|  | Всего по позиции |  |  | 10: 602.52; 12: 4970.79 | [16 empty] | Всего по позиции
90 | ФССЦ-24.3.05.07-0135 | Муфта полипропиленовая переходная, номинальный наружный диаметр 40х25 мм |  |  | шт |  |  | 4 | 2.37 |  | 9.48 | 8.25 | 78.21 | [10 empty] | Муфта полипропиленовая переходная, номинальный наружный диаметр 40х25 мм
|  | (Сантехнические работы - внутренние (трубопроводы, водопровод, канализация, отопление, газоснабжение, вентиляция и кондиционирование воздуха)) | [28 empty] | (Сантехнические работы - внутренние (трубопроводы, водопровод, канализация, отопление, газоснабжение, вентиляция и кондиционирование воздуха))
|  | Всего по позиции |  |  | 10: 9.48; 12: 78.21 | [16 empty] | Всего по позиции
91 | ФССЦ-24.3.05.15-0194 | Тройник полипропиленовый, диаметр 40 мм |  |  | шт |  |  | 4 | 2.74 |  | 10.96 | 8.25 | 90.42 | [10 empty] | Тройник полипропиленовый, диаметр 40 мм
|  | (Сантехнические работы - внутренние (трубопроводы, водопровод, канализация, отопление, газоснабжение, вентиляция и кондиционирование воздуха)) | [28 empty] | (Сантехнические работы - внутренние (трубопроводы, водопровод, канализация, отопление, газоснабжение, вентиляция и кондиционирование воздуха))
|  | Всего по позиции |  |  | 10: 10.96; 12: 90.42 | [16 empty] | Всего по позиции
92 | ФССЦ-24.3.05.15-0150 | Тройник полипропиленовый переходной, диаметр 40х20х40 мм |  |  | шт |  |  | 9 | 5.4 |  | 48.6 | 8.25 | 400.95 | [10 empty] | Тройник полипропиленовый переходной, диаметр 40х20х40 мм
|  | (Сантехнические работы - внутренние (трубопроводы, водопровод, канализация, отопление, газоснабжение, вентиляция и кондиционирование воздуха)) | [28 empty] | (Сантехнические работы - внутренние (трубопроводы, водопровод, канализация, отопление, газоснабжение, вентиляция и кондиционирование воздуха))
|  | Всего по позиции |  |  | 10: 48.6; 12: 400.95 | [16 empty] | Всего по позиции
93 | ФССЦ-24.3.05.15-0152 | Тройник полипропиленовый переходной, диаметр 40х25х40 мм |  |  | шт |  |  | 2 | 6.38 |  | 12.76 | 8.25 | 105.27 | [10 empty] | Тройник полипропиленовый переходной, диаметр 40х25х40 мм
|  | (Сантехнические работы - внутренние (трубопроводы, водопровод, канализация, отопление, газоснабжение, вентиляция и кондиционирование воздуха)) | [28 empty] | (Сантехнические работы - внутренние (трубопроводы, водопровод, канализация, отопление, газоснабжение, вентиляция и кондиционирование воздуха))
|  | Всего по позиции |  |  | 10: 12.76; 12: 105.27 | [16 empty] | Всего по позиции
94 | ФССЦ-24.3.05.15-0154 | Тройник полипропиленовый переходной, диаметр 40х32х40 мм |  |  | шт |  |  | 2 | 6.49 |  | 12.98 | 8.25 | 107.09 | [10 empty] | Тройник полипропиленовый переходной, диаметр 40х32х40 мм
|  | (Сантехнические работы - внутренние (трубопроводы, водопровод, канализация, отопление, газоснабжение, вентиляция и кондиционирование воздуха)) | [28 empty] | (Сантехнические работы - внутренние (трубопроводы, водопровод, канализация, отопление, газоснабжение, вентиляция и кондиционирование воздуха))
|  | Всего по позиции |  |  | 10: 12.98; 12: 107.09 | [16 empty] | Всего по позиции
95 | ФССЦ-24.3.05.07-0055 | Муфта полипропиленовая комбинированная под ключ, с внутренней резьбой, номинальный наружный диаметр 40 мм, размер резьбы 1"1/4 |  |  | шт |  |  | 4 | 15.84 |  | 63.36 | 8.25 | 522.72 | [10 empty] | Муфта полипропиленовая комбинированная под ключ, с внутренней резьбой, номинальный наружный диаметр 40 мм, размер резьбы 1"1/4
|  | (Сантехнические работы - внутренние (трубопроводы, водопровод, канализация, отопление, газоснабжение, вентиляция и кондиционирование воздуха)) | [28 empty] | (Сантехнические работы - внутренние (трубопроводы, водопровод, канализация, отопление, газоснабжение, вентиляция и кондиционирование воздуха))
|  | Всего по позиции |  |  | 10: 63.36; 12: 522.72 | [16 empty] | Всего по позиции
96 | ФЕР16-04-005-05 | Прокладка внутренних трубопроводов водоснабжения и отопления из многослойных полипропиленовых труб, из заранее собранных узлов, наружным диаметром: 50 мм |  |  | 4: 100 м; 7: 0.81 | [10 empty] | Прокладка внутренних трубопроводов водоснабжения и отопления из многослойных полипропиленовых труб, из заранее собранных узлов, наружным диаметром: 50 мм
|  | Объем=81 / 100 | [22 empty] | Объем=81 / 100
| 1 | ОТ |  |  | 8: 114.12; 10: 92.44; 11: 30.52; 12: 2821.27 | [12 empty] | ОТ
| 2 | ЭМ |  |  | 8: 45.98; 10: 37.24; 11: 11.43; 12: 425.65 | [12 empty] | ЭМ
| 3 | в т.ч. ОТм |  |  | 8: 1.43; 10: 1.16; 11: 30.52; 12: 35.4 | [12 empty] | в т.ч. ОТм
| 4 | М |  |  | 8: 53.79; 10: 43.57; 11: 8.25; 12: 359.45 | [12 empty] | М
П,Н | 01.7.17.09 | Буры |  |  | 4: шт; 5: 0; 7: 0 | [13 empty] | Буры
П,Н | 18.1.09.06 | Арматура муфтовая |  |  | 4: шт; 5: 0; 7: 0 | [13 empty] | Арматура муфтовая
Н | 24.1.02.01 | Хомуты для крепления труб |  |  | 4: 10 шт; 5: 9.1; 7: 7.371 | [13 empty] | Хомуты для крепления труб
Н | 24.3.02.05 | Труба напорная из полипропилена |  |  | 4: м; 5: 102.5; 7: 83.025 | [13 empty] | Труба напорная из полипропилена
П,Н | 24.3.05.19 | Фасонные и соединительные части |  |  | 4: шт; 5: 0; 7: 0 | [13 empty] | Фасонные и соединительные части
|  | ЗТ |  |  | 4: чел.-ч; 5: 12.14; 7: 9.8334 | [14 empty] | ЗТ
|  | ЗТм |  |  | 4: чел.-ч; 5: 0.12; 7: 0.0972 | [14 empty] | ЗТм
|  | Итого по расценке |  |  | 8: 213.89; 10: 173.25; 12: 3606.37 | [15 empty] | Итого по расценке
|  | ФОТ |  |  | 10: 93.6; 12: 2856.67 | [14 empty] | ФОТ
| Пр/812-016.0-1 | НР Сантехнические работы - внутренние (трубопроводы, водопровод, канализация, отопление, газоснабжение, вентиляция и кондиционирование воздуха) |  |  | 4: %; 5: 121; 7: 121; 10: 113.26; 12: 3456.57 | [14 empty] | НР Сантехнические работы - внутренние (трубопроводы, водопровод, канализация, отопление, газоснабжение, вентиляция и кондиционирование воздуха)
| Пр/774-016.0 | СП Сантехнические работы - внутренние (трубопроводы, водопровод, канализация, отопление, газоснабжение, вентиляция и кондиционирование воздуха) |  |  | 4: %; 5: 72; 7: 72; 10: 67.39; 12: 2056.8 | [14 empty] | СП Сантехнические работы - внутренние (трубопроводы, водопровод, канализация, отопление, газоснабжение, вентиляция и кондиционирование воздуха)
|  | Всего по позиции |  |  | 10: 353.9; 12: 9119.74 | [16 empty] | Всего по позиции
97 | ФЕР16-04-006-05 | Сборка узла трубопровода водоснабжения и отопления из многослойного полипропилена, армированного стекловолокном, раструбная сварка, наружный диаметр: 50 мм |  |  | 4: 100 соединений; 7: 0.63 | [10 empty] | Сборка узла трубопровода водоснабжения и отопления из многослойного полипропилена, армированного стекловолокном, раструбная сварка, наружный диаметр: 50 мм
|  | Объем=(27*2+1*3+2*3) / 100 | [22 empty] | Объем=(27*2+1*3+2*3) / 100
| 1 | ОТ |  |  | 8: 60.44; 10: 38.08; 11: 30.52; 12: 1162.2 | [12 empty] | ОТ
| 2 | ЭМ |  |  | 8: 0.66; 10: 0.42; 11: 11.43; 12: 4.8 | [12 empty] | ЭМ
| 3 | в т.ч. ОТм |  |  | 8: 0.12; 10: 0.08; 11: 30.52; 12: 2.44 | [12 empty] | в т.ч. ОТм
|  | ЗТ |  |  | 4: чел.-ч; 5: 5.92; 7: 3.7296 | [14 empty] | ЗТ
|  | ЗТм |  |  | 4: чел.-ч; 5: 0.01; 7: 0.0063 | [14 empty] | ЗТм
|  | Итого по расценке |  |  | 8: 61.1; 10: 38.5; 12: 1167 | [15 empty] | Итого по расценке
|  | ФОТ |  |  | 10: 38.16; 12: 1164.64 | [14 empty] | ФОТ
| Пр/812-016.0-1 | НР Сантехнические работы - внутренние (трубопроводы, водопровод, канализация, отопление, газоснабжение, вентиляция и кондиционирование воздуха) |  |  | 4: %; 5: 121; 7: 121; 10: 46.17; 12: 1409.21 | [14 empty] | НР Сантехнические работы - внутренние (трубопроводы, водопровод, канализация, отопление, газоснабжение, вентиляция и кондиционирование воздуха)
| Пр/774-016.0 | СП Сантехнические работы - внутренние (трубопроводы, водопровод, канализация, отопление, газоснабжение, вентиляция и кондиционирование воздуха) |  |  | 4: %; 5: 72; 7: 72; 10: 27.48; 12: 838.54 | [14 empty] | СП Сантехнические работы - внутренние (трубопроводы, водопровод, канализация, отопление, газоснабжение, вентиляция и кондиционирование воздуха)
|  | Всего по позиции |  |  | 10: 112.15; 12: 3414.75 | [16 empty] | Всего по позиции
98 | ФССЦ-24.3.02.05-0055 | Трубы напорные из термостабилизированного полипропилена PP-RСТ, армированные стекловолокном, для систем водоснабжения и отопления, номинальное давление 2,5 МПа, SDR 9, размер 50х5,6 мм/прим. Трубы полипропиленовые многослойные (стабилизированные стекловолокном) РРRT (SDR 7,4, серия S3,2) PN 20, Ø50×6,9 мм |  |  | м |  |  | 83.025 | 57.07 |  | 4738.24 | 8.25 | 39090.48 | [10 empty] | Трубы напорные из термостабилизированного полипропилена PP-RСТ, армированные стекловолокном, для систем водоснабжения и отопления, номинальное давление 2,5 МПа, SDR 9, размер 50х5,6 мм/прим. Трубы полипропиленовые многослойные (стабилизированные стекловолокном) РРRT (SDR 7,4, серия S3,2) PN 20, Ø50×6,9 мм
|  | (Сантехнические работы - внутренние (трубопроводы, водопровод, канализация, отопление, газоснабжение, вентиляция и кондиционирование воздуха)) | [28 empty] | (Сантехнические работы - внутренние (трубопроводы, водопровод, канализация, отопление, газоснабжение, вентиляция и кондиционирование воздуха))
|  | Всего по позиции |  |  | 10: 4738.24; 12: 39090.48 | [16 empty] | Всего по позиции
99 | ФССЦ-24.1.02.01-0007 | Хомуты с быстродействующим замком для крепления труб размером 48-53 мм |  |  | шт |  |  | 73.71 | 13.56 |  | 999.51 | 8.25 | 8245.96 | [10 empty] | Хомуты с быстродействующим замком для крепления труб размером 48-53 мм
|  | (Сантехнические работы - внутренние (трубопроводы, водопровод, канализация, отопление, газоснабжение, вентиляция и кондиционирование воздуха)) | [28 empty] | (Сантехнические работы - внутренние (трубопроводы, водопровод, канализация, отопление, газоснабжение, вентиляция и кондиционирование воздуха))
|  | Объем=7,371*10 | [22 empty] | Объем=7,371*10
|  | Всего по позиции |  |  | 10: 999.51; 12: 8245.96 | [16 empty] | Всего по позиции
100 | ФССЦ-24.3.05.07-0041 | Муфта полипропиленовая комбинированная, с внутренней резьбой, номинальный наружный диаметр 50 мм, размер резьбы 6/4" |  |  | шт |  |  | 27 | 68.24 |  | 1842.48 | 8.25 | 15200.46 | [10 empty] | Муфта полипропиленовая комбинированная, с внутренней резьбой, номинальный наружный диаметр 50 мм, размер резьбы 6/4"
|  | (Сантехнические работы - внутренние (трубопроводы, водопровод, канализация, отопление, газоснабжение, вентиляция и кондиционирование воздуха)) | [28 empty] | (Сантехнические работы - внутренние (трубопроводы, водопровод, канализация, отопление, газоснабжение, вентиляция и кондиционирование воздуха))
|  | Всего по позиции |  |  | 10: 1842.48; 12: 15200.46 | [16 empty] | Всего по позиции
101 | ФССЦ-24.3.05.07-0139 | Муфта полипропиленовая переходная, номинальный наружный диаметр 50х32 мм |  |  | шт |  |  | 1 | 4.18 |  | 4.18 | 8.25 | 34.49 | [10 empty] | Муфта полипропиленовая переходная, номинальный наружный диаметр 50х32 мм
|  | (Сантехнические работы - внутренние (трубопроводы, водопровод, канализация, отопление, газоснабжение, вентиляция и кондиционирование воздуха)) | [28 empty] | (Сантехнические работы - внутренние (трубопроводы, водопровод, канализация, отопление, газоснабжение, вентиляция и кондиционирование воздуха))
|  | Всего по позиции |  |  | 10: 4.18; 12: 34.49 | [16 empty] | Всего по позиции
102 | ФССЦ-24.3.05.07-0140 | Муфта полипропиленовая переходная, номинальный наружный диаметр 50х40 мм |  |  | шт |  |  | 12 | 4.31 |  | 51.72 | 8.25 | 426.69 | [10 empty] | Муфта полипропиленовая переходная, номинальный наружный диаметр 50х40 мм
|  | (Сантехнические работы - внутренние (трубопроводы, водопровод, канализация, отопление, газоснабжение, вентиляция и кондиционирование воздуха)) | [28 empty] | (Сантехнические работы - внутренние (трубопроводы, водопровод, канализация, отопление, газоснабжение, вентиляция и кондиционирование воздуха))
|  | Всего по позиции |  |  | 10: 51.72; 12: 426.69 | [16 empty] | Всего по позиции
103 | КСР-24.3.05.08 | Отвод PPR 90° Ø50 мм |  |  | шт |  |  | 27 | 43.94 |  | 143.8 | 8.25 | 1186.38 | [10 empty] | Отвод PPR 90° Ø50 мм
|  | (Сантехнические работы - внутренние (трубопроводы, водопровод, канализация, отопление, газоснабжение, вентиляция и кондиционирование воздуха)) | [28 empty] | (Сантехнические работы - внутренние (трубопроводы, водопровод, канализация, отопление, газоснабжение, вентиляция и кондиционирование воздуха))
|  | Всего по позиции |  |  | 10: 143.8; 12: 1186.38 | [16 empty] | Всего по позиции
104 | ФССЦ-24.3.05.15-0195 | Тройник полипропиленовый, диаметр 50 мм |  |  | шт |  |  | 1 | 5.7 |  | 5.7 | 8.25 | 47.03 | [10 empty] | Тройник полипропиленовый, диаметр 50 мм
|  | (Сантехнические работы - внутренние (трубопроводы, водопровод, канализация, отопление, газоснабжение, вентиляция и кондиционирование воздуха)) | [28 empty] | (Сантехнические работы - внутренние (трубопроводы, водопровод, канализация, отопление, газоснабжение, вентиляция и кондиционирование воздуха))
|  | Всего по позиции |  |  | 10: 5.7; 12: 47.03 | [16 empty] | Всего по позиции
105 | ФССЦ-24.3.05.15-0156 | Тройник полипропиленовый переходный, номинальный наружный диаметр 50х20х50 мм |  |  | шт |  |  | 2 | 9.25 |  | 18.5 | 8.25 | 152.63 | [10 empty] | Тройник полипропиленовый переходный, номинальный наружный диаметр 50х20х50 мм
|  | (Сантехнические работы - внутренние (трубопроводы, водопровод, канализация, отопление, газоснабжение, вентиляция и кондиционирование воздуха)) | [28 empty] | (Сантехнические работы - внутренние (трубопроводы, водопровод, канализация, отопление, газоснабжение, вентиляция и кондиционирование воздуха))
|  | Всего по позиции |  |  | 10: 18.5; 12: 152.63 | [16 empty] | Всего по позиции
106 | ФССЦ-24.3.05.07-0057 | Муфта полипропиленовая комбинированная под ключ, с внутренней резьбой, номинальный наружный диаметр 50 мм, размер резьбы 1"1/2 |  |  | шт |  |  | 2 | 20 |  | 40 | 8.25 | 330 | [10 empty] | Муфта полипропиленовая комбинированная под ключ, с внутренней резьбой, номинальный наружный диаметр 50 мм, размер резьбы 1"1/2
|  | (Сантехнические работы - внутренние (трубопроводы, водопровод, канализация, отопление, газоснабжение, вентиляция и кондиционирование воздуха)) | [28 empty] | (Сантехнические работы - внутренние (трубопроводы, водопровод, канализация, отопление, газоснабжение, вентиляция и кондиционирование воздуха))
|  | Всего по позиции |  |  | 10: 40; 12: 330 | [16 empty] | Всего по позиции
107 | ФЕР26-01-017-01 | Изоляция изделиями из вспененного каучука, вспененного полиэтилена трубопроводов наружным диметром: до 160 мм трубками |  |  | 4: 10 м; 7: 27.7 | [10 empty] | Изоляция изделиями из вспененного каучука, вспененного полиэтилена трубопроводов наружным диметром: до 160 мм трубками
|  | Объем=(77+57+28+34+81) / 10 | [22 empty] | Объем=(77+57+28+34+81) / 10
| 1 | ОТ |  |  | 8: 21.82; 10: 604.41; 11: 30.52; 12: 18446.59 | [12 empty] | ОТ
| 2 | ЭМ |  |  | 8: 17.27; 10: 478.38; 11: 11.43; 12: 5467.88 | [12 empty] | ЭМ
| 3 | в т.ч. ОТм |  |  | 8: 2.9; 10: 80.33; 11: 30.52; 12: 2451.67 | [12 empty] | в т.ч. ОТм
| 4 | М |  |  | 8: 89.78; 10: 2486.91; 11: 8.25; 12: 20517.01 | [12 empty] | М
Н | 12.2.07.04 | Трубки из вспененного каучука, полиэтилена |  |  | 4: м; 5: 11; 7: 304.7 | [13 empty] | Трубки из вспененного каучука, полиэтилена
П,Н | 14.3.02.06-0001 | Краска на водной основе со специальными добавками, для защиты теплоизоляционных материалов |  |  | 4: л; 5: 0; 7: 0 | [13 empty] | Краска на водной основе со специальными добавками, для защиты теплоизоляционных материалов
|  | ЗТ |  |  | 4: чел.-ч; 5: 2.2; 7: 60.94 | [14 empty] | ЗТ
|  | ЗТм |  |  | 4: чел.-ч; 5: 0.25; 7: 6.925 | [14 empty] | ЗТм
|  | Итого по расценке |  |  | 8: 128.87; 10: 3569.7; 12: 44431.48 | [15 empty] | Итого по расценке
|  | ФОТ |  |  | 10: 684.74; 12: 20898.26 | [14 empty] | ФОТ
| Пр/812-020.0-1 | НР Теплоизоляционные работы |  |  | 4: %; 5: 97; 7: 97; 10: 664.2; 12: 20271.31 | [14 empty] | НР Теплоизоляционные работы
| Пр/774-020.0 | СП Теплоизоляционные работы |  |  | 4: %; 5: 55; 7: 55; 10: 376.61; 12: 11494.04 | [14 empty] | СП Теплоизоляционные работы
|  | Всего по позиции |  |  | 10: 4610.51; 12: 76196.83 | [16 empty] | Всего по позиции
108 | ФССЦ-12.2.07.05-0032 | Трубки теплоизоляционные из пенополиэтилена, диаметр 22 мм, толщина 9 мм |  |  | 100 м |  |  | 0.77 | 268.76 |  | 206.95 | 8.25 | 1707.34 | [10 empty] | Трубки теплоизоляционные из пенополиэтилена, диаметр 22 мм, толщина 9 мм
|  | (Теплоизоляционные работы) | [28 empty] | (Теплоизоляционные работы)
|  | Объем=77 / 100 | [22 empty] | Объем=77 / 100
|  | Всего по позиции |  |  | 10: 206.95; 12: 1707.34 | [16 empty] | Всего по позиции
109 | ФССЦ-12.2.07.05-0036 | Трубки теплоизоляционные из пенополиэтилена, диаметр 25 мм, толщина 9 мм |  |  | 100 м |  |  | 0.57 | 305.69 |  | 174.24 | 8.25 | 1437.48 | [10 empty] | Трубки теплоизоляционные из пенополиэтилена, диаметр 25 мм, толщина 9 мм
|  | (Теплоизоляционные работы) | [28 empty] | (Теплоизоляционные работы)
|  | Объем=57 / 100 | [22 empty] | Объем=57 / 100
|  | Всего по позиции |  |  | 10: 174.24; 12: 1437.48 | [16 empty] | Всего по позиции
110 | ФССЦ-12.2.07.05-0048 | Трубки теплоизоляционные из пенополиэтилена, диаметр 35 мм, толщина 9 мм |  |  | 100 м |  |  | 0.28 | 409.51 |  | 114.66 | 8.25 | 945.95 | [10 empty] | Трубки теплоизоляционные из пенополиэтилена, диаметр 35 мм, толщина 9 мм
|  | (Теплоизоляционные работы) | [28 empty] | (Теплоизоляционные работы)
|  | Объем=28 / 100 | [22 empty] | Объем=28 / 100
|  | Всего по позиции |  |  | 10: 114.66; 12: 945.95 | [16 empty] | Всего по позиции
111 | ФССЦ-12.2.07.05-0051 | Трубки теплоизоляционные из пенополиэтилена, диаметр 42 мм, толщина 9 мм |  |  | 100 м |  |  | 0.34 | 513.79 |  | 174.69 | 8.25 | 1441.19 | [10 empty] | Трубки теплоизоляционные из пенополиэтилена, диаметр 42 мм, толщина 9 мм
|  | (Теплоизоляционные работы) | [28 empty] | (Теплоизоляционные работы)
|  | Объем=34 / 100 | [22 empty] | Объем=34 / 100
|  | Всего по позиции |  |  | 10: 174.69; 12: 1441.19 | [16 empty] | Всего по позиции
112 | ФССЦ-12.2.07.05-0060 | Трубки теплоизоляционные из пенополиэтилена, диаметр 54 мм, толщина 9 мм |  |  | 100 м |  |  | 0.81 | 782.33 |  | 633.69 | 8.25 | 5227.94 | [10 empty] | Трубки теплоизоляционные из пенополиэтилена, диаметр 54 мм, толщина 9 мм
|  | (Теплоизоляционные работы) | [28 empty] | (Теплоизоляционные работы)
|  | Объем=81 / 100 | [22 empty] | Объем=81 / 100
|  | Всего по позиции |  |  | 10: 633.69; 12: 5227.94 | [16 empty] | Всего по позиции
Оборудование | [32 empty] | Оборудование
113 | ФЕР16-06-001-01 | Установка водомерных узлов, поставляемых на место монтажа собранными в блоки, с обводной линией диаметром ввода: до 65 мм, диаметром водомера до 40 мм |  |  | 4: узел; 7: 1 | [10 empty] | Установка водомерных узлов, поставляемых на место монтажа собранными в блоки, с обводной линией диаметром ввода: до 65 мм, диаметром водомера до 40 мм
| 1 | ОТ |  |  | 8: 77.1; 10: 77.1; 11: 30.52; 12: 2353.09 | [12 empty] | ОТ
| 2 | ЭМ |  |  | 8: 12.91; 10: 12.91; 11: 11.43; 12: 147.56 | [12 empty] | ЭМ
| 3 | в т.ч. ОТм |  |  | 8: 1; 10: 1; 11: 30.52; 12: 30.52 | [12 empty] | в т.ч. ОТм
| 4 | М |  |  | 8: 663.71; 10: 663.71; 11: 8.25; 12: 5475.61 | [12 empty] | М
|  | ЗТ |  |  | 4: чел.-ч; 5: 8.5; 7: 8.5 | [14 empty] | ЗТ
|  | ЗТм |  |  | 4: чел.-ч; 5: 0.08; 7: 0.08 | [14 empty] | ЗТм
|  | Итого по расценке |  |  | 8: 753.72; 10: 753.72; 12: 7976.26 | [15 empty] | Итого по расценке
|  | ФОТ |  |  | 10: 78.1; 12: 2383.61 | [14 empty] | ФОТ
| Пр/812-016.0-1 | НР Сантехнические работы - внутренние (трубопроводы, водопровод, канализация, отопление, газоснабжение, вентиляция и кондиционирование воздуха) |  |  | 4: %; 5: 121; 7: 121; 10: 94.5; 12: 2884.17 | [14 empty] | НР Сантехнические работы - внутренние (трубопроводы, водопровод, канализация, отопление, газоснабжение, вентиляция и кондиционирование воздуха)
| Пр/774-016.0 | СП Сантехнические работы - внутренние (трубопроводы, водопровод, канализация, отопление, газоснабжение, вентиляция и кондиционирование воздуха) |  |  | 4: %; 5: 72; 7: 72; 10: 56.23; 12: 1716.2 | [14 empty] | СП Сантехнические работы - внутренние (трубопроводы, водопровод, канализация, отопление, газоснабжение, вентиляция и кондиционирование воздуха)
|  | Всего по позиции |  |  | 10: 904.45; 12: 12576.63 | [16 empty] | Всего по позиции
114 | 23.7.01.01-0005 | Обвязки водомеров из стальных водогазопроводных бесшовных и сварных труб с фланцами, болтами, гайками, прокладками и муфтовой арматурой (с обводной линией), диаметр до 40 мм |  |  | компл |  |  | -1 | 513.3 |  | -513.3 | 8.25 | -4234.73 | [10 empty] | Обвязки водомеров из стальных водогазопроводных бесшовных и сварных труб с фланцами, болтами, гайками, прокладками и муфтовой арматурой (с обводной линией), диаметр до 40 мм
|  | (Сантехнические работы - внутренние (трубопроводы, водопровод, канализация, отопление, газоснабжение, вентиляция и кондиционирование воздуха)) | [28 empty] | (Сантехнические работы - внутренние (трубопроводы, водопровод, канализация, отопление, газоснабжение, вентиляция и кондиционирование воздуха))
|  | Всего по позиции |  |  | 10: -513.3; 12: -4234.73 | [16 empty] | Всего по позиции
115 | 23.1.02.07-0002 | Крепления для трубопроводов (кронштейны, планки, хомуты) |  |  | кг |  |  | -3 | 11.99 |  | -35.97 | 8.25 | -296.75 | [10 empty] | Крепления для трубопроводов (кронштейны, планки, хомуты)
|  | (Сантехнические работы - внутренние (трубопроводы, водопровод, канализация, отопление, газоснабжение, вентиляция и кондиционирование воздуха)) | [28 empty] | (Сантехнические работы - внутренние (трубопроводы, водопровод, канализация, отопление, газоснабжение, вентиляция и кондиционирование воздуха))
|  | Всего по позиции |  |  | 10: -35.97; 12: -296.75 | [16 empty] | Всего по позиции
116 | 18.5.08.18-0071 | Кронштейны и подставки под оборудование из сортовой стали |  |  | кг |  |  | -12 | 8.52 |  | -102.24 | 8.25 | -843.48 | [10 empty] | Кронштейны и подставки под оборудование из сортовой стали
|  | (Сантехнические работы - внутренние (трубопроводы, водопровод, канализация, отопление, газоснабжение, вентиляция и кондиционирование воздуха)) | [28 empty] | (Сантехнические работы - внутренние (трубопроводы, водопровод, канализация, отопление, газоснабжение, вентиляция и кондиционирование воздуха))
|  | Всего по позиции |  |  | 10: -102.24; 12: -843.48 | [16 empty] | Всего по позиции
117 О | КСР-65.1.01.01 | Водомерный узел со счётчиком ВСХНД-32 с параметрами: тип – крыльчатый, одноструйный, сухого типа, имеющий импульсный выход |  |  | 4: шт; 7: 1; 8: 1536.08; 10: 1536.08; 12: 1536.08 | [10 empty] | Водомерный узел со счётчиком ВСХНД-32 с параметрами: тип – крыльчатый, одноструйный, сухого типа, имеющий импульсный выход
|  | (Инженерное оборудование) | [28 empty] | (Инженерное оборудование)
|  | Всего по позиции |  |  | 10: 1536.08; 12: 1536.08 | [16 empty] | Всего по позиции
Запорная арматура | [32 empty] | Запорная арматура
118 | ФССЦ-18.1.09.08-1094 | Кран шаровой для воды и пара стандартный, присоединение ВР-ВР, с размером резьбы 1/2" |  |  | шт |  |  | 7 | 29.95 |  | 209.65 | 8.25 | 1729.61 | [10 empty] | Кран шаровой для воды и пара стандартный, присоединение ВР-ВР, с размером резьбы 1/2"
|  | (Сантехнические работы - внутренние (трубопроводы, водопровод, канализация, отопление, газоснабжение, вентиляция и кондиционирование воздуха)) | [28 empty] | (Сантехнические работы - внутренние (трубопроводы, водопровод, канализация, отопление, газоснабжение, вентиляция и кондиционирование воздуха))
|  | Всего по позиции |  |  | 10: 209.65; 12: 1729.61 | [16 empty] | Всего по позиции
119 | ФССЦ-18.1.09.08-1098 | Кран шаровой для воды и пара стандартный, присоединение ВР-ВР, с размером резьбы 3/4" |  |  | шт |  |  | 11 | 41.41 |  | 455.51 | 8.25 | 3757.96 | [10 empty] | Кран шаровой для воды и пара стандартный, присоединение ВР-ВР, с размером резьбы 3/4"
|  | (Сантехнические работы - внутренние (трубопроводы, водопровод, канализация, отопление, газоснабжение, вентиляция и кондиционирование воздуха)) | [28 empty] | (Сантехнические работы - внутренние (трубопроводы, водопровод, канализация, отопление, газоснабжение, вентиляция и кондиционирование воздуха))
|  | Всего по позиции |  |  | 10: 455.51; 12: 3757.96 | [16 empty] | Всего по позиции
120 | ФССЦ-18.1.09.08-1092 | Кран шаровой для воды и пара стандартный, присоединение ВР-ВР, с размером резьбы 1" |  |  | шт |  |  | 1 | 62.93 |  | 62.93 | 8.25 | 519.17 | [10 empty] | Кран шаровой для воды и пара стандартный, присоединение ВР-ВР, с размером резьбы 1"
|  | (Сантехнические работы - внутренние (трубопроводы, водопровод, канализация, отопление, газоснабжение, вентиляция и кондиционирование воздуха)) | [28 empty] | (Сантехнические работы - внутренние (трубопроводы, водопровод, канализация, отопление, газоснабжение, вентиляция и кондиционирование воздуха))
|  | Всего по позиции |  |  | 10: 62.93; 12: 519.17 | [16 empty] | Всего по позиции
121 | ФССЦ-18.1.09.08-1090 | Кран шаровой для воды и пара стандартный, присоединение ВР-ВР, с размером резьбы 1"1/4 |  |  | шт |  |  | 2 | 106 |  | 212 | 8.25 | 1749 | [10 empty] | Кран шаровой для воды и пара стандартный, присоединение ВР-ВР, с размером резьбы 1"1/4
|  | (Сантехнические работы - внутренние (трубопроводы, водопровод, канализация, отопление, газоснабжение, вентиляция и кондиционирование воздуха)) | [28 empty] | (Сантехнические работы - внутренние (трубопроводы, водопровод, канализация, отопление, газоснабжение, вентиляция и кондиционирование воздуха))
|  | Всего по позиции |  |  | 10: 212; 12: 1749 | [16 empty] | Всего по позиции
122 | ФССЦ-18.1.09.08-1088 | Кран шаровой для воды и пара стандартный, присоединение ВР-ВР, с размером резьбы 1"1/2 |  |  | шт |  |  | 1 | 155.14 |  | 155.14 | 8.25 | 1279.91 | [10 empty] | Кран шаровой для воды и пара стандартный, присоединение ВР-ВР, с размером резьбы 1"1/2
|  | (Сантехнические работы - внутренние (трубопроводы, водопровод, канализация, отопление, газоснабжение, вентиляция и кондиционирование воздуха)) | [28 empty] | (Сантехнические работы - внутренние (трубопроводы, водопровод, канализация, отопление, газоснабжение, вентиляция и кондиционирование воздуха))
|  | Всего по позиции |  |  | 10: 155.14; 12: 1279.91 | [16 empty] | Всего по позиции
123 | ФССЦ-18.2.06.08-0014 | Подводка гибкая армированная резиновая, диаметр 15 мм, длина 600 мм |  |  | 10 шт |  |  | 1.2 | 123.8 |  | 148.56 | 8.25 | 1225.62 | [10 empty] | Подводка гибкая армированная резиновая, диаметр 15 мм, длина 600 мм
|  | (Сантехнические работы - внутренние (трубопроводы, водопровод, канализация, отопление, газоснабжение, вентиляция и кондиционирование воздуха)) | [28 empty] | (Сантехнические работы - внутренние (трубопроводы, водопровод, канализация, отопление, газоснабжение, вентиляция и кондиционирование воздуха))
|  | Объем=12 / 10 | [22 empty] | Объем=12 / 10
|  | Всего по позиции |  |  | 10: 148.56; 12: 1225.62 | [16 empty] | Всего по позиции
124 | ФССЦ-23.8.01.01-0012 | Водорозетка компрессионная, размер 1/2"х20 (2,8) мм |  |  | 10 шт |  |  | 1 | 510.6 |  | 510.6 | 8.25 | 4212.45 | [10 empty] | Водорозетка компрессионная, размер 1/2"х20 (2,8) мм
|  | (Сантехнические работы - внутренние (трубопроводы, водопровод, канализация, отопление, газоснабжение, вентиляция и кондиционирование воздуха)) | [28 empty] | (Сантехнические работы - внутренние (трубопроводы, водопровод, канализация, отопление, газоснабжение, вентиляция и кондиционирование воздуха))
|  | Объем=10 / 10 | [22 empty] | Объем=10 / 10
|  | Всего по позиции |  |  | 10: 510.6; 12: 4212.45 | [16 empty] | Всего по позиции
125 | ФЕР18-06-003-10 | Установка воздухоотводчиков |  |  | 4: шт; 7: 2 | [10 empty] | Установка воздухоотводчиков
| 1 | ОТ |  |  | 8: 15.12; 10: 30.24; 11: 30.52; 12: 922.92 | [12 empty] | ОТ
| 2 | ЭМ |  |  | 8: 6.25; 10: 12.5; 11: 11.43; 12: 142.88 | [12 empty] | ЭМ
| 3 | в т.ч. ОТм |  |  | 8: 0.97; 10: 1.94; 11: 30.52; 12: 59.21 | [12 empty] | в т.ч. ОТм
| 4 | М |  |  | 8: 8.88; 10: 17.76; 11: 8.25; 12: 146.52 | [12 empty] | М
Н | 19.1.02.01 | Воздухоотводчики |  |  | 4: шт; 5: 1; 7: 2 | [13 empty] | Воздухоотводчики
Н | 23.8.03.11 | Фланцы стальные |  |  | 4: шт; 5: 1; 7: 2 | [13 empty] | Фланцы стальные
|  | ЗТ |  |  | 4: чел.-ч; 5: 1.59; 7: 3.18 | [14 empty] | ЗТ
|  | ЗТм |  |  | 4: чел.-ч; 5: 0.08; 7: 0.16 | [14 empty] | ЗТм
|  | Итого по расценке |  |  | 8: 30.25; 10: 60.5; 12: 1212.32 | [15 empty] | Итого по расценке
|  | ФОТ |  |  | 10: 32.18; 12: 982.13 | [14 empty] | ФОТ
| Пр/812-016.0-1 | НР Сантехнические работы - внутренние (трубопроводы, водопровод, канализация, отопление, газоснабжение, вентиляция и кондиционирование воздуха) |  |  | 4: %; 5: 121; 7: 121; 10: 38.94; 12: 1188.38 | [14 empty] | НР Сантехнические работы - внутренние (трубопроводы, водопровод, канализация, отопление, газоснабжение, вентиляция и кондиционирование воздуха)
| Пр/774-016.0 | СП Сантехнические работы - внутренние (трубопроводы, водопровод, канализация, отопление, газоснабжение, вентиляция и кондиционирование воздуха) |  |  | 4: %; 5: 72; 7: 72; 10: 23.17; 12: 707.13 | [14 empty] | СП Сантехнические работы - внутренние (трубопроводы, водопровод, канализация, отопление, газоснабжение, вентиляция и кондиционирование воздуха)
|  | Всего по позиции |  |  | 10: 122.61; 12: 3107.83 | [16 empty] | Всего по позиции
126 | ФССЦ-19.1.02.01-0011 | Воздухоотводчик автоматический с наружным резьбовым, присоединением Рр=1,0 МПа, T max=120 град C, D=15 мм |  |  | шт |  |  | 2 | 60.7 |  | 121.4 | 8.25 | 1001.55 | [10 empty] | Воздухоотводчик автоматический с наружным резьбовым, присоединением Рр=1,0 МПа, T max=120 град C, D=15 мм
|  | (Сантехнические работы - внутренние (трубопроводы, водопровод, канализация, отопление, газоснабжение, вентиляция и кондиционирование воздуха)) | [28 empty] | (Сантехнические работы - внутренние (трубопроводы, водопровод, канализация, отопление, газоснабжение, вентиляция и кондиционирование воздуха))
|  | Всего по позиции |  |  | 10: 121.4; 12: 1001.55 | [16 empty] | Всего по позиции
127 | ФЕР17-01-002-02 | Установка полотенцесушителей: из латунных хромированных труб |  |  | 4: 10 шт; 7: 0.5 | [10 empty] | Установка полотенцесушителей: из латунных хромированных труб
|  | Объем=5 / 10 | [22 empty] | Объем=5 / 10
| 1 | ОТ |  |  | 8: 238.58; 10: 119.29; 11: 30.52; 12: 3640.73 | [12 empty] | ОТ
| 2 | ЭМ |  |  | 8: 6.57; 10: 3.29; 11: 11.43; 12: 37.6 | [12 empty] | ЭМ
| 3 | в т.ч. ОТм |  |  | 8: 1.16; 10: 0.58; 11: 30.52; 12: 17.7 | [12 empty] | в т.ч. ОТм
| 4 | М |  |  | 8: 50.48; 10: 25.24; 11: 8.25; 12: 208.23 | [12 empty] | М
Н | 18.5.09.03 | Полотенцесушители с креплениями |  |  | 4: компл; 5: 10; 7: 5 | [13 empty] | Полотенцесушители с креплениями
|  | ЗТ |  |  | 4: чел.-ч; 5: 24.8; 7: 12.4 | [14 empty] | ЗТ
|  | ЗТм |  |  | 4: чел.-ч; 5: 0.1; 7: 0.05 | [14 empty] | ЗТм
|  | Итого по расценке |  |  | 8: 295.63; 10: 147.82; 12: 3886.56 | [15 empty] | Итого по расценке
|  | ФОТ |  |  | 10: 119.87; 12: 3658.43 | [14 empty] | ФОТ
| Пр/812-016.0-1 | НР Сантехнические работы - внутренние (трубопроводы, водопровод, канализация, отопление, газоснабжение, вентиляция и кондиционирование воздуха) |  |  | 4: %; 5: 121; 7: 121; 10: 145.04; 12: 4426.7 | [14 empty] | НР Сантехнические работы - внутренние (трубопроводы, водопровод, канализация, отопление, газоснабжение, вентиляция и кондиционирование воздуха)
| Пр/774-016.0 | СП Сантехнические работы - внутренние (трубопроводы, водопровод, канализация, отопление, газоснабжение, вентиляция и кондиционирование воздуха) |  |  | 4: %; 5: 72; 7: 72; 10: 86.31; 12: 2634.07 | [14 empty] | СП Сантехнические работы - внутренние (трубопроводы, водопровод, канализация, отопление, газоснабжение, вентиляция и кондиционирование воздуха)
|  | Всего по позиции |  |  | 10: 379.17; 12: 10947.33 | [16 empty] | Всего по позиции
128 | КСР-18.5.09.03 | Водяной полотенцесушитель М-образный с полкой 500x400 хром, Ø25×3/4" в ком-плекте с крепежом |  |  | 7: 5; 8: 3491.25; 10: 2115.91; 11: 8.25; 12: 17456.25 | [10 empty] | Водяной полотенцесушитель М-образный с полкой 500x400 хром, Ø25×3/4" в ком-плекте с крепежом
|  | (Сантехнические работы - внутренние (трубопроводы, водопровод, канализация, отопление, газоснабжение, вентиляция и кондиционирование воздуха)) | [28 empty] | (Сантехнические работы - внутренние (трубопроводы, водопровод, канализация, отопление, газоснабжение, вентиляция и кондиционирование воздуха))
|  | Всего по позиции |  |  | 10: 2115.91; 12: 17456.25 | [16 empty] | Всего по позиции
|  | Итоги по разделу 2 Система внутреннего горячего водоснабжения, подающая (Т3) : | [31 empty] | Итоги по разделу 2 Система внутреннего горячего водоснабжения, подающая (Т3) :
|  | Итого прямые затраты (справочно) |  |  | 10: 27026.6 | [21 empty] | Итого прямые затраты (справочно)
|  | в том числе: | [32 empty] | в том числе:
|  | Оплата труда рабочих |  |  | 10: 1279.74 | [21 empty] | Оплата труда рабочих
|  | Эксплуатация машин |  |  | 10: 624.12 | [21 empty] | Эксплуатация машин
|  | в том числе оплата труда машинистов (Отм) |  |  | 10: 86.05 | [21 empty] | в том числе оплата труда машинистов (Отм)
|  | Материалы |  |  | 10: 25122.74 | [21 empty] | Материалы
|  | Строительные работы |  |  | 10: 29381.84 | [21 empty] | Строительные работы
|  | в том числе: | [32 empty] | в том числе:
|  | оплата труда |  |  | 10: 1279.74 | [21 empty] | оплата труда
|  | эксплуатация машин и механизмов |  |  | 10: 624.12 | [21 empty] | эксплуатация машин и механизмов
|  | в том числе оплата труда машинистов (ОТм) |  |  | 10: 86.05 | [21 empty] | в том числе оплата труда машинистов (ОТм)
|  | материалы |  |  | 10: 25122.74 | [21 empty] | материалы
|  | накладные расходы |  |  | 10: 1488.27 | [21 empty] | накладные расходы
|  | сметная прибыль |  |  | 10: 866.97 | [21 empty] | сметная прибыль
|  | Оборудование |  |  | 10: 1536.08 | [21 empty] | Оборудование
|  | Инженерное оборудование |  |  | 10: 1536.08 | [21 empty] | Инженерное оборудование
|  | Итого ФОТ (справочно) |  |  | 10: 1365.79 | [21 empty] | Итого ФОТ (справочно)
|  | Итого накладные расходы (справочно) |  |  | 10: 1488.27 | [21 empty] | Итого накладные расходы (справочно)
|  | Итого сметная прибыль (справочно) |  |  | 10: 866.97 | [21 empty] | Итого сметная прибыль (справочно)
|  | Итого по разделу 2 Система внутреннего горячего водоснабжения, подающая (Т3) |  |  | 10: 30917.92 | [22 empty] | Итого по разделу 2 Система внутреннего горячего водоснабжения, подающая (Т3)
|  | в том числе: | [32 empty] | в том числе:
|  | оборудование, отсутствующее в ФРСН |  |  | 10: 1536.08 | [21 empty] | оборудование, отсутствующее в ФРСН
Раздел 3. Система внутреннего горячего водоснабжения, циркуляционный (Т4) | [22 empty] | Раздел 3. Система внутреннего горячего водоснабжения, циркуляционный (Т4)
129 | ФЕР16-04-005-01 | Прокладка внутренних трубопроводов водоснабжения и отопления из многослойных полипропиленовых труб, из заранее собранных узлов, наружным диаметром: 20 мм |  |  | 4: 100 м; 7: 0.01 | [10 empty] | Прокладка внутренних трубопроводов водоснабжения и отопления из многослойных полипропиленовых труб, из заранее собранных узлов, наружным диаметром: 20 мм
|  | Объем=1 / 100 | [22 empty] | Объем=1 / 100
| 1 | ОТ |  |  | 8: 128.87; 10: 1.29; 11: 30.52; 12: 39.37 | [12 empty] | ОТ
| 2 | ЭМ |  |  | 8: 38.99; 10: 0.39; 11: 11.43; 12: 4.46 | [12 empty] | ЭМ
| 3 | в т.ч. ОТм |  |  | 8: 0.23; 10: 0; 11: 30.52 | [12 empty] | в т.ч. ОТм
| 4 | М |  |  | 8: 89.83; 10: 0.9; 11: 8.25; 12: 7.43 | [12 empty] | М
П,Н | 01.7.17.09 | Буры |  |  | 4: шт; 5: 0; 7: 0 | [13 empty] | Буры
П,Н | 18.1.09.06 | Арматура муфтовая |  |  | 4: т; 5: 0; 7: 0 | [13 empty] | Арматура муфтовая
Н | 24.1.02.01 | Хомуты для крепления труб |  |  | 4: 10 шт; 5: 16.7; 7: 0.167 | [13 empty] | Хомуты для крепления труб
Н | 24.3.02.05 | Трубы напорные из полипропилена |  |  | 4: м; 5: 102.5; 7: 1.025 | [13 empty] | Трубы напорные из полипропилена
П,Н | 24.3.05.19 | Фасонные и соединительные части |  |  | 4: шт; 5: 0; 7: 0 | [13 empty] | Фасонные и соединительные части
|  | ЗТ |  |  | 4: чел.-ч; 5: 13.71; 7: 0.1371 | [14 empty] | ЗТ
|  | ЗТм |  |  | 4: чел.-ч; 5: 0.02; 7: 0.0002 | [14 empty] | ЗТм
|  | Итого по расценке |  |  | 8: 257.69; 10: 2.58; 12: 51.26 | [15 empty] | Итого по расценке
|  | ФОТ |  |  | 10: 1.29; 12: 39.37 | [14 empty] | ФОТ
| Пр/812-016.0-1 | НР Сантехнические работы - внутренние (трубопроводы, водопровод, канализация, отопление, газоснабжение, вентиляция и кондиционирование воздуха) |  |  | 4: %; 5: 121; 7: 121; 10: 1.56; 12: 47.64 | [14 empty] | НР Сантехнические работы - внутренние (трубопроводы, водопровод, канализация, отопление, газоснабжение, вентиляция и кондиционирование воздуха)
| Пр/774-016.0 | СП Сантехнические работы - внутренние (трубопроводы, водопровод, канализация, отопление, газоснабжение, вентиляция и кондиционирование воздуха) |  |  | 4: %; 5: 72; 7: 72; 10: 0.93; 12: 28.35 | [14 empty] | СП Сантехнические работы - внутренние (трубопроводы, водопровод, канализация, отопление, газоснабжение, вентиляция и кондиционирование воздуха)
|  | Всего по позиции |  |  | 10: 5.07; 12: 127.25 | [16 empty] | Всего по позиции
130 | ФЕР16-04-006-01 | Сборка узла трубопровода водоснабжения и отопления из многослойного полипропилена, армированного стекловолокном, раструбная сварка, наружный диаметр: 20 мм |  |  | 4: 100 соединений; 7: 0.24 | [10 empty] | Сборка узла трубопровода водоснабжения и отопления из многослойного полипропилена, армированного стекловолокном, раструбная сварка, наружный диаметр: 20 мм
|  | Объем=(12*2) / 100 | [22 empty] | Объем=(12*2) / 100
| 1 | ОТ |  |  | 8: 16.15; 10: 3.88; 11: 30.52; 12: 118.42 | [12 empty] | ОТ
|  | ЗТ |  |  | 4: чел.-ч; 5: 1.56; 7: 0.3744 | [14 empty] | ЗТ
|  | Итого по расценке |  |  | 8: 16.15; 10: 3.88; 12: 118.42 | [15 empty] | Итого по расценке
|  | ФОТ |  |  | 10: 3.88; 12: 118.42 | [14 empty] | ФОТ
| Пр/812-016.0-1 | НР Сантехнические работы - внутренние (трубопроводы, водопровод, канализация, отопление, газоснабжение, вентиляция и кондиционирование воздуха) |  |  | 4: %; 5: 121; 7: 121; 10: 4.69; 12: 143.29 | [14 empty] | НР Сантехнические работы - внутренние (трубопроводы, водопровод, канализация, отопление, газоснабжение, вентиляция и кондиционирование воздуха)
| Пр/774-016.0 | СП Сантехнические работы - внутренние (трубопроводы, водопровод, канализация, отопление, газоснабжение, вентиляция и кондиционирование воздуха) |  |  | 4: %; 5: 72; 7: 72; 10: 2.79; 12: 85.26 | [14 empty] | СП Сантехнические работы - внутренние (трубопроводы, водопровод, канализация, отопление, газоснабжение, вентиляция и кондиционирование воздуха)
|  | Всего по позиции |  |  | 10: 11.36; 12: 346.97 | [16 empty] | Всего по позиции
131 | ФССЦ-24.3.02.05-0051 | Трубы напорные из термостабилизированного полипропилена PP-RСТ, армированные стекловолокном, для систем водоснабжения и отопления, номинальное давление 2,0 МПа, SDR 7,4, размер 20х2,8 мм |  |  | м |  |  | 1.025 | 11.59 |  | 11.88 | 8.25 | 98.01 | [10 empty] | Трубы напорные из термостабилизированного полипропилена PP-RСТ, армированные стекловолокном, для систем водоснабжения и отопления, номинальное давление 2,0 МПа, SDR 7,4, размер 20х2,8 мм
|  | (Сантехнические работы - внутренние (трубопроводы, водопровод, канализация, отопление, газоснабжение, вентиляция и кондиционирование воздуха)) | [28 empty] | (Сантехнические работы - внутренние (трубопроводы, водопровод, канализация, отопление, газоснабжение, вентиляция и кондиционирование воздуха))
|  | Всего по позиции |  |  | 10: 11.88; 12: 98.01 | [16 empty] | Всего по позиции
132 | ФССЦ-24.1.02.01-0003 | Хомуты с быстродействующим замком для крепления труб размером 20-24 мм |  |  | шт |  |  | 1.67 | 9.69 |  | 16.18 | 8.25 | 133.49 | [10 empty] | Хомуты с быстродействующим замком для крепления труб размером 20-24 мм
|  | (Сантехнические работы - внутренние (трубопроводы, водопровод, канализация, отопление, газоснабжение, вентиляция и кондиционирование воздуха)) | [28 empty] | (Сантехнические работы - внутренние (трубопроводы, водопровод, канализация, отопление, газоснабжение, вентиляция и кондиционирование воздуха))
|  | Объем=0,167*10 | [22 empty] | Объем=0,167*10
|  | Всего по позиции |  |  | 10: 16.18; 12: 133.49 | [16 empty] | Всего по позиции
133 | КСР-24.3.05.08 | Отвод PPR 90° Ø20 мм |  |  | шт |  |  | 12 | 4.04 |  | 5.88 | 8.25 | 48.48 | [10 empty] | Отвод PPR 90° Ø20 мм
|  | (Сантехнические работы - внутренние (трубопроводы, водопровод, канализация, отопление, газоснабжение, вентиляция и кондиционирование воздуха)) | [28 empty] | (Сантехнические работы - внутренние (трубопроводы, водопровод, канализация, отопление, газоснабжение, вентиляция и кондиционирование воздуха))
|  | Всего по позиции |  |  | 10: 5.88; 12: 48.48 | [16 empty] | Всего по позиции
134 | ФССЦ-24.3.05.07-0051 | Муфта полипропиленовая комбинированная под ключ, с внутренней резьбой, номинальный наружный диаметр 20 мм, размер резьбы 1/2" |  |  | шт |  |  | 4 | 2.22 |  | 8.88 | 8.25 | 73.26 | [10 empty] | Муфта полипропиленовая комбинированная под ключ, с внутренней резьбой, номинальный наружный диаметр 20 мм, размер резьбы 1/2"
|  | (Сантехнические работы - внутренние (трубопроводы, водопровод, канализация, отопление, газоснабжение, вентиляция и кондиционирование воздуха)) | [28 empty] | (Сантехнические работы - внутренние (трубопроводы, водопровод, канализация, отопление, газоснабжение, вентиляция и кондиционирование воздуха))
|  | Всего по позиции |  |  | 10: 8.88; 12: 73.26 | [16 empty] | Всего по позиции
135 | ФЕР16-04-005-02 | Прокладка внутренних трубопроводов водоснабжения и отопления из многослойных полипропиленовых труб, из заранее собранных узлов, наружным диаметром: 25 мм |  |  | 4: 100 м; 7: 0.66 | [10 empty] | Прокладка внутренних трубопроводов водоснабжения и отопления из многослойных полипропиленовых труб, из заранее собранных узлов, наружным диаметром: 25 мм
|  | Объем=66 / 100 | [22 empty] | Объем=66 / 100
| 1 | ОТ |  |  | 8: 123.89; 10: 81.77; 11: 30.52; 12: 2495.62 | [12 empty] | ОТ
| 2 | ЭМ |  |  | 8: 40.51; 10: 26.74; 11: 11.43; 12: 305.64 | [12 empty] | ЭМ
| 3 | в т.ч. ОТм |  |  | 8: 0.49; 10: 0.32; 11: 30.52; 12: 9.77 | [12 empty] | в т.ч. ОТм
| 4 | М |  |  | 8: 77.51; 10: 51.16; 11: 8.25; 12: 422.07 | [12 empty] | М
П,Н | 01.7.17.09 | Буры |  |  | 4: шт; 5: 0; 7: 0 | [13 empty] | Буры
П,Н | 18.1.09.06 | Арматура муфтовая |  |  | 4: шт; 5: 0; 7: 0 | [13 empty] | Арматура муфтовая
Н | 24.1.02.01 | Хомуты для крепления труб |  |  | 4: 10 шт; 5: 14.3; 7: 9.438 | [13 empty] | Хомуты для крепления труб
Н | 24.3.02.05 | Труба напорная из полипропилена |  |  | 4: м; 5: 102.5; 7: 67.65 | [13 empty] | Труба напорная из полипропилена
П,Н | 24.3.05.19 | Фасонные и соединительные части |  |  | 4: шт; 5: 0; 7: 0 | [13 empty] | Фасонные и соединительные части
|  | ЗТ |  |  | 4: чел.-ч; 5: 13.18; 7: 8.6988 | [14 empty] | ЗТ
|  | ЗТм |  |  | 4: чел.-ч; 5: 0.04; 7: 0.0264 | [14 empty] | ЗТм
|  | Итого по расценке |  |  | 8: 241.91; 10: 159.67; 12: 3223.33 | [15 empty] | Итого по расценке
|  | ФОТ |  |  | 10: 82.09; 12: 2505.39 | [14 empty] | ФОТ
| Пр/812-016.0-1 | НР Сантехнические работы - внутренние (трубопроводы, водопровод, канализация, отопление, газоснабжение, вентиляция и кондиционирование воздуха) |  |  | 4: %; 5: 121; 7: 121; 10: 99.33; 12: 3031.52 | [14 empty] | НР Сантехнические работы - внутренние (трубопроводы, водопровод, канализация, отопление, газоснабжение, вентиляция и кондиционирование воздуха)
| Пр/774-016.0 | СП Сантехнические работы - внутренние (трубопроводы, водопровод, канализация, отопление, газоснабжение, вентиляция и кондиционирование воздуха) |  |  | 4: %; 5: 72; 7: 72; 10: 59.1; 12: 1803.88 | [14 empty] | СП Сантехнические работы - внутренние (трубопроводы, водопровод, канализация, отопление, газоснабжение, вентиляция и кондиционирование воздуха)
|  | Всего по позиции |  |  | 10: 318.1; 12: 8058.73 | [16 empty] | Всего по позиции
136 | ФЕР16-04-006-02 | Сборка узла трубопровода водоснабжения и отопления из многослойного полипропилена, армированного стекловолокном, раструбная сварка, наружный диаметр: 25 мм |  |  | 4: 100 соединений; 7: 0.67 | [10 empty] | Сборка узла трубопровода водоснабжения и отопления из многослойного полипропилена, армированного стекловолокном, раструбная сварка, наружный диаметр: 25 мм
|  | Объем=(32*2+1*3) / 100 | [22 empty] | Объем=(32*2+1*3) / 100
| 1 | ОТ |  |  | 8: 23.89; 10: 16.01; 11: 30.52; 12: 488.63 | [12 empty] | ОТ
|  | ЗТ |  |  | 4: чел.-ч; 5: 2.34; 7: 1.5678 | [14 empty] | ЗТ
|  | Итого по расценке |  |  | 8: 23.89; 10: 16.01; 12: 488.63 | [15 empty] | Итого по расценке
|  | ФОТ |  |  | 10: 16.01; 12: 488.63 | [14 empty] | ФОТ
| Пр/812-016.0-1 | НР Сантехнические работы - внутренние (трубопроводы, водопровод, канализация, отопление, газоснабжение, вентиляция и кондиционирование воздуха) |  |  | 4: %; 5: 121; 7: 121; 10: 19.37; 12: 591.24 | [14 empty] | НР Сантехнические работы - внутренние (трубопроводы, водопровод, канализация, отопление, газоснабжение, вентиляция и кондиционирование воздуха)
| Пр/774-016.0 | СП Сантехнические работы - внутренние (трубопроводы, водопровод, канализация, отопление, газоснабжение, вентиляция и кондиционирование воздуха) |  |  | 4: %; 5: 72; 7: 72; 10: 11.53; 12: 351.81 | [14 empty] | СП Сантехнические работы - внутренние (трубопроводы, водопровод, канализация, отопление, газоснабжение, вентиляция и кондиционирование воздуха)
|  | Всего по позиции |  |  | 10: 46.91; 12: 1431.68 | [16 empty] | Всего по позиции
137 | ФССЦ-24.3.02.05-0052 | Трубы напорные из термостабилизированного полипропилена PP-RСТ, армированные стекловолокном, для систем водоснабжения и отопления, номинальное давление 2,0 МПа, SDR 7,4, размер 25х3,5 мм |  |  | м |  |  | 67.65 | 16.71 |  | 1130.43 | 8.25 | 9326.05 | [10 empty] | Трубы напорные из термостабилизированного полипропилена PP-RСТ, армированные стекловолокном, для систем водоснабжения и отопления, номинальное давление 2,0 МПа, SDR 7,4, размер 25х3,5 мм
|  | (Сантехнические работы - внутренние (трубопроводы, водопровод, канализация, отопление, газоснабжение, вентиляция и кондиционирование воздуха)) | [28 empty] | (Сантехнические работы - внутренние (трубопроводы, водопровод, канализация, отопление, газоснабжение, вентиляция и кондиционирование воздуха))
|  | Всего по позиции |  |  | 10: 1130.43; 12: 9326.05 | [16 empty] | Всего по позиции
138 | ФССЦ-24.1.02.01-0004 | Хомуты с быстродействующим замком для крепления труб размером 25-30 мм |  |  | шт |  |  | 94.38 | 10.37 |  | 978.72 | 8.25 | 8074.44 | [10 empty] | Хомуты с быстродействующим замком для крепления труб размером 25-30 мм
|  | (Сантехнические работы - внутренние (трубопроводы, водопровод, канализация, отопление, газоснабжение, вентиляция и кондиционирование воздуха)) | [28 empty] | (Сантехнические работы - внутренние (трубопроводы, водопровод, канализация, отопление, газоснабжение, вентиляция и кондиционирование воздуха))
|  | Объем=9,438*10 | [22 empty] | Объем=9,438*10
|  | Всего по позиции |  |  | 10: 978.72; 12: 8074.44 | [16 empty] | Всего по позиции
139 | ФССЦ-24.3.05.07-0034 | Муфта полипропиленовая комбинированная, с внутренней резьбой, номинальный наружный диаметр 25 мм, размер резьбы 1" |  |  | шт |  |  | 22 | 12.61 |  | 277.42 | 8.25 | 2288.72 | [10 empty] | Муфта полипропиленовая комбинированная, с внутренней резьбой, номинальный наружный диаметр 25 мм, размер резьбы 1"
|  | (Сантехнические работы - внутренние (трубопроводы, водопровод, канализация, отопление, газоснабжение, вентиляция и кондиционирование воздуха)) | [28 empty] | (Сантехнические работы - внутренние (трубопроводы, водопровод, канализация, отопление, газоснабжение, вентиляция и кондиционирование воздуха))
|  | Всего по позиции |  |  | 10: 277.42; 12: 2288.72 | [16 empty] | Всего по позиции
140 | КСР-24.3.05.08 | Отвод PPR 90° Ø25 мм |  |  | шт |  |  | 32 | 10.5 |  | 40.73 | 8.25 | 336 | [10 empty] | Отвод PPR 90° Ø25 мм
|  | (Сантехнические работы - внутренние (трубопроводы, водопровод, канализация, отопление, газоснабжение, вентиляция и кондиционирование воздуха)) | [28 empty] | (Сантехнические работы - внутренние (трубопроводы, водопровод, канализация, отопление, газоснабжение, вентиляция и кондиционирование воздуха))
|  | Всего по позиции |  |  | 10: 40.73; 12: 336 | [16 empty] | Всего по позиции
141 | ФССЦ-24.3.05.15-0192 | Тройник полипропиленовый, диаметр 25 мм |  |  | шт |  |  | 1 | 1.02 |  | 1.02 | 8.25 | 8.42 | [10 empty] | Тройник полипропиленовый, диаметр 25 мм
|  | (Сантехнические работы - внутренние (трубопроводы, водопровод, канализация, отопление, газоснабжение, вентиляция и кондиционирование воздуха)) | [28 empty] | (Сантехнические работы - внутренние (трубопроводы, водопровод, канализация, отопление, газоснабжение, вентиляция и кондиционирование воздуха))
|  | Всего по позиции |  |  | 10: 1.02; 12: 8.42 | [16 empty] | Всего по позиции
142 | ФССЦ-24.3.05.07-0053 | Муфта полипропиленовая комбинированная под ключ, с внутренней резьбой, номинальный наружный диаметр 25 мм, размер резьбы 3/4" |  |  | шт |  |  | 10 | 3.78 |  | 37.8 | 8.25 | 311.85 | [10 empty] | Муфта полипропиленовая комбинированная под ключ, с внутренней резьбой, номинальный наружный диаметр 25 мм, размер резьбы 3/4"
|  | (Сантехнические работы - внутренние (трубопроводы, водопровод, канализация, отопление, газоснабжение, вентиляция и кондиционирование воздуха)) | [28 empty] | (Сантехнические работы - внутренние (трубопроводы, водопровод, канализация, отопление, газоснабжение, вентиляция и кондиционирование воздуха))
|  | Всего по позиции |  |  | 10: 37.8; 12: 311.85 | [16 empty] | Всего по позиции
143 | ФЕР16-04-005-03 | Прокладка внутренних трубопроводов водоснабжения и отопления из многослойных полипропиленовых труб, из заранее собранных узлов, наружным диаметром: 32 мм |  |  | 4: 100 м; 7: 0.93 | [10 empty] | Прокладка внутренних трубопроводов водоснабжения и отопления из многослойных полипропиленовых труб, из заранее собранных узлов, наружным диаметром: 32 мм
|  | Объем=93 / 100 | [22 empty] | Объем=93 / 100
| 1 | ОТ |  |  | 8: 120.32; 10: 111.9; 11: 30.52; 12: 3415.19 | [12 empty] | ОТ
| 2 | ЭМ |  |  | 8: 41.17; 10: 38.29; 11: 11.43; 12: 437.65 | [12 empty] | ЭМ
| 3 | в т.ч. ОТм |  |  | 8: 0.6; 10: 0.56; 11: 30.52; 12: 17.09 | [12 empty] | в т.ч. ОТм
| 4 | М |  |  | 8: 68.93; 10: 64.1; 11: 8.25; 12: 528.83 | [12 empty] | М
П,Н | 01.7.17.09 | Буры |  |  | 4: шт; 5: 0; 7: 0 | [13 empty] | Буры
П,Н | 18.1.09.06 | Арматура муфтовая |  |  | 4: шт; 5: 0; 7: 0 | [13 empty] | Арматура муфтовая
Н | 24.1.02.01 | Хомуты для крепления труб |  |  | 4: 10 шт; 5: 12.5; 7: 11.625 | [13 empty] | Хомуты для крепления труб
Н | 24.3.02.05 | Труба напорная из полипропилена |  |  | 4: м; 5: 102.5; 7: 95.325 | [13 empty] | Труба напорная из полипропилена
П,Н | 24.3.05.19 | Фасонные и соединительные части |  |  | 4: шт; 5: 0; 7: 0 | [13 empty] | Фасонные и соединительные части
|  | ЗТ |  |  | 4: чел.-ч; 5: 12.8; 7: 11.904 | [14 empty] | ЗТ
|  | ЗТм |  |  | 4: чел.-ч; 5: 0.05; 7: 0.0465 | [14 empty] | ЗТм
|  | Итого по расценке |  |  | 8: 230.42; 10: 214.29; 12: 4381.67 | [15 empty] | Итого по расценке
|  | ФОТ |  |  | 10: 112.46; 12: 3432.28 | [14 empty] | ФОТ
| Пр/812-016.0-1 | НР Сантехнические работы - внутренние (трубопроводы, водопровод, канализация, отопление, газоснабжение, вентиляция и кондиционирование воздуха) |  |  | 4: %; 5: 121; 7: 121; 10: 136.08; 12: 4153.06 | [14 empty] | НР Сантехнические работы - внутренние (трубопроводы, водопровод, канализация, отопление, газоснабжение, вентиляция и кондиционирование воздуха)
| Пр/774-016.0 | СП Сантехнические работы - внутренние (трубопроводы, водопровод, канализация, отопление, газоснабжение, вентиляция и кондиционирование воздуха) |  |  | 4: %; 5: 72; 7: 72; 10: 80.97; 12: 2471.24 | [14 empty] | СП Сантехнические работы - внутренние (трубопроводы, водопровод, канализация, отопление, газоснабжение, вентиляция и кондиционирование воздуха)
|  | Всего по позиции |  |  | 10: 431.34; 12: 11005.97 | [16 empty] | Всего по позиции
144 | ФЕР16-04-006-03 | Сборка узла трубопровода водоснабжения и отопления из многослойного полипропилена, армированного стекловолокном, раструбная сварка, наружный диаметр: 32 мм |  |  | 4: 100 соединений; 7: 0.09 | [10 empty] | Сборка узла трубопровода водоснабжения и отопления из многослойного полипропилена, армированного стекловолокном, раструбная сварка, наружный диаметр: 32 мм
|  | Объем=(2*3+1*3) / 100 | [22 empty] | Объем=(2*3+1*3) / 100
| 1 | ОТ |  |  | 8: 29.2; 10: 2.63; 11: 30.52; 12: 80.27 | [12 empty] | ОТ
|  | ЗТ |  |  | 4: чел.-ч; 5: 2.86; 7: 0.2574 | [14 empty] | ЗТ
|  | Итого по расценке |  |  | 8: 29.2; 10: 2.63; 12: 80.27 | [15 empty] | Итого по расценке
|  | ФОТ |  |  | 10: 2.63; 12: 80.27 | [14 empty] | ФОТ
| Пр/812-016.0-1 | НР Сантехнические работы - внутренние (трубопроводы, водопровод, канализация, отопление, газоснабжение, вентиляция и кондиционирование воздуха) |  |  | 4: %; 5: 121; 7: 121; 10: 3.18; 12: 97.13 | [14 empty] | НР Сантехнические работы - внутренние (трубопроводы, водопровод, канализация, отопление, газоснабжение, вентиляция и кондиционирование воздуха)
| Пр/774-016.0 | СП Сантехнические работы - внутренние (трубопроводы, водопровод, канализация, отопление, газоснабжение, вентиляция и кондиционирование воздуха) |  |  | 4: %; 5: 72; 7: 72; 10: 1.89; 12: 57.79 | [14 empty] | СП Сантехнические работы - внутренние (трубопроводы, водопровод, канализация, отопление, газоснабжение, вентиляция и кондиционирование воздуха)
|  | Всего по позиции |  |  | 10: 7.7; 12: 235.19 | [16 empty] | Всего по позиции
145 | ФССЦ-24.3.02.05-0053 | Трубы напорные из термостабилизированного полипропилена PP-RСТ, армированные стекловолокном, для систем водоснабжения и отопления, номинальное давление 2,5 МПа, SDR 9, размер 32х3,6 мм/прим. Трубы полипропиленовые многослойные (стабилизированные стекловолокном) РРRT (SDR 7,4, серия S3,2) PN 20, Ø32×4,4 мм |  |  | м |  |  | 95.325 | 22.26 |  | 2121.93 | 8.25 | 17505.92 | [10 empty] | Трубы напорные из термостабилизированного полипропилена PP-RСТ, армированные стекловолокном, для систем водоснабжения и отопления, номинальное давление 2,5 МПа, SDR 9, размер 32х3,6 мм/прим. Трубы полипропиленовые многослойные (стабилизированные стекловолокном) РРRT (SDR 7,4, серия S3,2) PN 20, Ø32×4,4 мм
|  | (Сантехнические работы - внутренние (трубопроводы, водопровод, канализация, отопление, газоснабжение, вентиляция и кондиционирование воздуха)) | [28 empty] | (Сантехнические работы - внутренние (трубопроводы, водопровод, канализация, отопление, газоснабжение, вентиляция и кондиционирование воздуха))
|  | Всего по позиции |  |  | 10: 2121.93; 12: 17505.92 | [16 empty] | Всего по позиции
146 | ФССЦ-24.1.02.01-0005 | Хомуты с быстродействующим замком для крепления труб размером 32-37 мм |  |  | шт |  |  | 116.25 | 11.42 |  | 1327.58 | 8.25 | 10952.54 | [10 empty] | Хомуты с быстродействующим замком для крепления труб размером 32-37 мм
|  | (Сантехнические работы - внутренние (трубопроводы, водопровод, канализация, отопление, газоснабжение, вентиляция и кондиционирование воздуха)) | [28 empty] | (Сантехнические работы - внутренние (трубопроводы, водопровод, канализация, отопление, газоснабжение, вентиляция и кондиционирование воздуха))
|  | Объем=11,625*10 | [22 empty] | Объем=11,625*10
|  | Всего по позиции |  |  | 10: 1327.58; 12: 10952.54 | [16 empty] | Всего по позиции
147 | ФССЦ-24.3.05.07-0037 | Муфта полипропиленовая комбинированная, с внутренней резьбой, номинальный наружный диаметр 32 мм, размер резьбы 1" |  |  | шт |  |  | 31 | 17.04 |  | 528.24 | 8.25 | 4357.98 | [10 empty] | Муфта полипропиленовая комбинированная, с внутренней резьбой, номинальный наружный диаметр 32 мм, размер резьбы 1"
|  | (Сантехнические работы - внутренние (трубопроводы, водопровод, канализация, отопление, газоснабжение, вентиляция и кондиционирование воздуха)) | [28 empty] | (Сантехнические работы - внутренние (трубопроводы, водопровод, канализация, отопление, газоснабжение, вентиляция и кондиционирование воздуха))
|  | Всего по позиции |  |  | 10: 528.24; 12: 4357.98 | [16 empty] | Всего по позиции
148 | ФССЦ-24.3.05.07-0132 | Муфта полипропиленовая переходная, номинальный наружный диаметр 32х20 мм |  |  | шт |  |  | 7 | 1.19 |  | 8.33 | 8.25 | 68.72 | [10 empty] | Муфта полипропиленовая переходная, номинальный наружный диаметр 32х20 мм
|  | (Сантехнические работы - внутренние (трубопроводы, водопровод, канализация, отопление, газоснабжение, вентиляция и кондиционирование воздуха)) | [28 empty] | (Сантехнические работы - внутренние (трубопроводы, водопровод, канализация, отопление, газоснабжение, вентиляция и кондиционирование воздуха))
|  | Всего по позиции |  |  | 10: 8.33; 12: 68.72 | [16 empty] | Всего по позиции
149 | ФССЦ-24.3.05.07-0133 | Муфта полипропиленовая переходная, номинальный наружный диаметр 32х25 мм |  |  | шт |  |  | 11 | 1.32 |  | 14.52 | 8.25 | 119.79 | [10 empty] | Муфта полипропиленовая переходная, номинальный наружный диаметр 32х25 мм
|  | (Сантехнические работы - внутренние (трубопроводы, водопровод, канализация, отопление, газоснабжение, вентиляция и кондиционирование воздуха)) | [28 empty] | (Сантехнические работы - внутренние (трубопроводы, водопровод, канализация, отопление, газоснабжение, вентиляция и кондиционирование воздуха))
|  | Всего по позиции |  |  | 10: 14.52; 12: 119.79 | [16 empty] | Всего по позиции
150 | ФССЦ-24.3.05.15-0193 | Тройник полипропиленовый, диаметр 32 мм |  |  | шт |  |  | 2 | 1.82 |  | 3.64 | 8.25 | 30.03 | [10 empty] | Тройник полипропиленовый, диаметр 32 мм
|  | (Сантехнические работы - внутренние (трубопроводы, водопровод, канализация, отопление, газоснабжение, вентиляция и кондиционирование воздуха)) | [28 empty] | (Сантехнические работы - внутренние (трубопроводы, водопровод, канализация, отопление, газоснабжение, вентиляция и кондиционирование воздуха))
|  | Всего по позиции |  |  | 10: 3.64; 12: 30.03 | [16 empty] | Всего по позиции
151 | ФССЦ-24.3.05.15-0145 | Тройник полипропиленовый переходной, диаметр 32х20х32 мм |  |  | шт |  |  | 1 | 3.16 |  | 3.16 | 8.25 | 26.07 | [10 empty] | Тройник полипропиленовый переходной, диаметр 32х20х32 мм
|  | (Сантехнические работы - внутренние (трубопроводы, водопровод, канализация, отопление, газоснабжение, вентиляция и кондиционирование воздуха)) | [28 empty] | (Сантехнические работы - внутренние (трубопроводы, водопровод, канализация, отопление, газоснабжение, вентиляция и кондиционирование воздуха))
|  | Всего по позиции |  |  | 10: 3.16; 12: 26.07 | [16 empty] | Всего по позиции
152 | ФССЦ-24.3.05.07-0054 | Муфта полипропиленовая комбинированная под ключ, с внутренней резьбой, номинальный наружный диаметр 32 мм, размер резьбы 1" |  |  | шт |  |  | 4 | 7.33 |  | 29.32 | 8.25 | 241.89 | [10 empty] | Муфта полипропиленовая комбинированная под ключ, с внутренней резьбой, номинальный наружный диаметр 32 мм, размер резьбы 1"
|  | (Сантехнические работы - внутренние (трубопроводы, водопровод, канализация, отопление, газоснабжение, вентиляция и кондиционирование воздуха)) | [28 empty] | (Сантехнические работы - внутренние (трубопроводы, водопровод, канализация, отопление, газоснабжение, вентиляция и кондиционирование воздуха))
|  | Всего по позиции |  |  | 10: 29.32; 12: 241.89 | [16 empty] | Всего по позиции
153 | ФЕР26-01-017-01 | Изоляция изделиями из вспененного каучука, вспененного полиэтилена трубопроводов наружным диметром: до 160 мм трубками |  |  | 4: 10 м; 7: 16 | [10 empty] | Изоляция изделиями из вспененного каучука, вспененного полиэтилена трубопроводов наружным диметром: до 160 мм трубками
|  | Объем=(1+66+93) / 10 | [22 empty] | Объем=(1+66+93) / 10
| 1 | ОТ |  |  | 8: 21.82; 10: 349.12; 11: 30.52; 12: 10655.14 | [12 empty] | ОТ
| 2 | ЭМ |  |  | 8: 17.27; 10: 276.32; 11: 11.43; 12: 3158.34 | [12 empty] | ЭМ
| 3 | в т.ч. ОТм |  |  | 8: 2.9; 10: 46.4; 11: 30.52; 12: 1416.13 | [12 empty] | в т.ч. ОТм
| 4 | М |  |  | 8: 89.78; 10: 1436.48; 11: 8.25; 12: 11850.96 | [12 empty] | М
Н | 12.2.07.04 | Трубки из вспененного каучука, полиэтилена |  |  | 4: м; 5: 11; 7: 176 | [13 empty] | Трубки из вспененного каучука, полиэтилена
П,Н | 14.3.02.06-0001 | Краска на водной основе со специальными добавками, для защиты теплоизоляционных материалов |  |  | 4: л; 5: 0; 7: 0 | [13 empty] | Краска на водной основе со специальными добавками, для защиты теплоизоляционных материалов
|  | ЗТ |  |  | 4: чел.-ч; 5: 2.2; 7: 35.2 | [14 empty] | ЗТ
|  | ЗТм |  |  | 4: чел.-ч; 5: 0.25; 7: 4 | [14 empty] | ЗТм
|  | Итого по расценке |  |  | 8: 128.87; 10: 2061.92; 12: 25664.44 | [15 empty] | Итого по расценке
|  | ФОТ |  |  | 10: 395.52; 12: 12071.27 | [14 empty] | ФОТ
| Пр/812-020.0-1 | НР Теплоизоляционные работы |  |  | 4: %; 5: 97; 7: 97; 10: 383.65; 12: 11709.13 | [14 empty] | НР Теплоизоляционные работы
| Пр/774-020.0 | СП Теплоизоляционные работы |  |  | 4: %; 5: 55; 7: 55; 10: 217.54; 12: 6639.2 | [14 empty] | СП Теплоизоляционные работы
|  | Всего по позиции |  |  | 10: 2663.11; 12: 44012.77 | [16 empty] | Всего по позиции
154 | ФССЦ-12.2.07.05-0033 | Трубки теплоизоляционные из пенополиэтилена, диаметр 22 мм, толщина 13 мм |  |  | 100 м |  |  | 0.01 | 409.53 |  | 4.1 | 8.25 | 33.83 | [10 empty] | Трубки теплоизоляционные из пенополиэтилена, диаметр 22 мм, толщина 13 мм
|  | (Теплоизоляционные работы) | [28 empty] | (Теплоизоляционные работы)
|  | Объем=1 / 100 | [22 empty] | Объем=1 / 100
|  | Всего по позиции |  |  | 10: 4.1; 12: 33.83 | [16 empty] | Всего по позиции
155 | ФССЦ-12.2.07.05-0037 | Трубки теплоизоляционные из пенополиэтилена, диаметр 25 мм, толщина 13 мм |  |  | 100 м |  |  | 0.66 | 454.49 |  | 299.96 | 8.25 | 2474.67 | [10 empty] | Трубки теплоизоляционные из пенополиэтилена, диаметр 25 мм, толщина 13 мм
|  | (Теплоизоляционные работы) | [28 empty] | (Теплоизоляционные работы)
|  | Объем=66 / 100 | [22 empty] | Объем=66 / 100
|  | Всего по позиции |  |  | 10: 299.96; 12: 2474.67 | [16 empty] | Всего по позиции
156 | ФССЦ-12.2.07.05-0049 | Трубки теплоизоляционные из пенополиэтилена, диаметр 35 мм, толщина 13 мм |  |  | 100 м |  |  | 0.93 | 558.21 |  | 519.14 | 8.25 | 4282.91 | [10 empty] | Трубки теплоизоляционные из пенополиэтилена, диаметр 35 мм, толщина 13 мм
|  | (Теплоизоляционные работы) | [28 empty] | (Теплоизоляционные работы)
|  | Объем=93 / 100 | [22 empty] | Объем=93 / 100
|  | Всего по позиции |  |  | 10: 519.14; 12: 4282.91 | [16 empty] | Всего по позиции
Оборудование | [32 empty] | Оборудование
157 | ФЕР16-06-001-01 | Установка водомерных узлов, поставляемых на место монтажа собранными в блоки, с обводной линией диаметром ввода: до 65 мм, диаметром водомера до 40 мм |  |  | 4: узел; 7: 1 | [10 empty] | Установка водомерных узлов, поставляемых на место монтажа собранными в блоки, с обводной линией диаметром ввода: до 65 мм, диаметром водомера до 40 мм
| 1 | ОТ |  |  | 8: 77.1; 10: 77.1; 11: 30.52; 12: 2353.09 | [12 empty] | ОТ
| 2 | ЭМ |  |  | 8: 12.91; 10: 12.91; 11: 11.43; 12: 147.56 | [12 empty] | ЭМ
| 3 | в т.ч. ОТм |  |  | 8: 1; 10: 1; 11: 30.52; 12: 30.52 | [12 empty] | в т.ч. ОТм
| 4 | М |  |  | 8: 663.71; 10: 663.71; 11: 8.25; 12: 5475.61 | [12 empty] | М
|  | ЗТ |  |  | 4: чел.-ч; 5: 8.5; 7: 8.5 | [14 empty] | ЗТ
|  | ЗТм |  |  | 4: чел.-ч; 5: 0.08; 7: 0.08 | [14 empty] | ЗТм
|  | Итого по расценке |  |  | 8: 753.72; 10: 753.72; 12: 7976.26 | [15 empty] | Итого по расценке
|  | ФОТ |  |  | 10: 78.1; 12: 2383.61 | [14 empty] | ФОТ
| Пр/812-016.0-1 | НР Сантехнические работы - внутренние (трубопроводы, водопровод, канализация, отопление, газоснабжение, вентиляция и кондиционирование воздуха) |  |  | 4: %; 5: 121; 7: 121; 10: 94.5; 12: 2884.17 | [14 empty] | НР Сантехнические работы - внутренние (трубопроводы, водопровод, канализация, отопление, газоснабжение, вентиляция и кондиционирование воздуха)
| Пр/774-016.0 | СП Сантехнические работы - внутренние (трубопроводы, водопровод, канализация, отопление, газоснабжение, вентиляция и кондиционирование воздуха) |  |  | 4: %; 5: 72; 7: 72; 10: 56.23; 12: 1716.2 | [14 empty] | СП Сантехнические работы - внутренние (трубопроводы, водопровод, канализация, отопление, газоснабжение, вентиляция и кондиционирование воздуха)
|  | Всего по позиции |  |  | 10: 904.45; 12: 12576.63 | [16 empty] | Всего по позиции
158 О | КСР-65.1.01.01 | Водомерный узел со счётчиком ВСХНД-15 с параметрами: тип – крыльчатый, одноструйный, сухого типа, имеющий импульсный выход |  |  | 4: шт; 7: 1; 8: 1231.73; 10: 1231.73; 12: 1231.73 | [10 empty] | Водомерный узел со счётчиком ВСХНД-15 с параметрами: тип – крыльчатый, одноструйный, сухого типа, имеющий импульсный выход
|  | (Инженерное оборудование) | [28 empty] | (Инженерное оборудование)
|  | Всего по позиции |  |  | 10: 1231.73; 12: 1231.73 | [16 empty] | Всего по позиции
Запорная арматура | [32 empty] | Запорная арматура
159 | ФЕР16-05-001-01 | Установка вентилей, задвижек, затворов, клапанов обратных, кранов проходных на трубопроводах из стальных труб диаметром: до 25 мм |  |  | 4: шт; 7: 9 | [10 empty] | Установка вентилей, задвижек, затворов, клапанов обратных, кранов проходных на трубопроводах из стальных труб диаметром: до 25 мм
|  | Объем=2+5+2 | [22 empty] | Объем=2+5+2
| 1 | ОТ |  |  | 8: 13.33; 10: 119.97; 11: 30.52; 12: 3661.48 | [12 empty] | ОТ
| 2 | ЭМ |  |  | 8: 3.5; 10: 31.5; 11: 11.43; 12: 360.05 | [12 empty] | ЭМ
| 3 | в т.ч. ОТм |  |  | 8: 0.12; 10: 1.08; 11: 30.52; 12: 32.96 | [12 empty] | в т.ч. ОТм
| 4 | М |  |  | 8: 25.21; 10: 226.89; 11: 8.25; 12: 1871.84 | [12 empty] | М
Н | 18.1.02.01 | Арматура трубопроводная фланцевая |  |  | 4: шт; 5: 1; 7: 9 | [13 empty] | Арматура трубопроводная фланцевая
Н | 23.8.03.11 | Фланцы стальные |  |  | 4: шт; 5: 2; 7: 18 | [13 empty] | Фланцы стальные
|  | ЗТ |  |  | 4: чел.-ч; 5: 1.47; 7: 13.23 | [14 empty] | ЗТ
|  | ЗТм |  |  | 4: чел.-ч; 5: 0.01; 7: 0.09 | [14 empty] | ЗТм
|  | Итого по расценке |  |  | 8: 42.04; 10: 378.36; 12: 5893.37 | [15 empty] | Итого по расценке
|  | ФОТ |  |  | 10: 121.05; 12: 3694.44 | [14 empty] | ФОТ
| Пр/812-016.0-1 | НР Сантехнические работы - внутренние (трубопроводы, водопровод, канализация, отопление, газоснабжение, вентиляция и кондиционирование воздуха) |  |  | 4: %; 5: 121; 7: 121; 10: 146.47; 12: 4470.27 | [14 empty] | НР Сантехнические работы - внутренние (трубопроводы, водопровод, канализация, отопление, газоснабжение, вентиляция и кондиционирование воздуха)
| Пр/774-016.0 | СП Сантехнические работы - внутренние (трубопроводы, водопровод, канализация, отопление, газоснабжение, вентиляция и кондиционирование воздуха) |  |  | 4: %; 5: 72; 7: 72; 10: 87.16; 12: 2660 | [14 empty] | СП Сантехнические работы - внутренние (трубопроводы, водопровод, канализация, отопление, газоснабжение, вентиляция и кондиционирование воздуха)
|  | Всего по позиции |  |  | 10: 611.99; 12: 13023.64 | [16 empty] | Всего по позиции
160 | ФССЦ-18.1.09.08-1094 | Кран шаровой для воды и пара стандартный, присоединение ВР-ВР, с размером резьбы 1/2" |  |  | шт |  |  | 2 | 29.95 |  | 59.9 | 8.25 | 494.18 | [10 empty] | Кран шаровой для воды и пара стандартный, присоединение ВР-ВР, с размером резьбы 1/2"
|  | (Сантехнические работы - внутренние (трубопроводы, водопровод, канализация, отопление, газоснабжение, вентиляция и кондиционирование воздуха)) | [28 empty] | (Сантехнические работы - внутренние (трубопроводы, водопровод, канализация, отопление, газоснабжение, вентиляция и кондиционирование воздуха))
|  | Всего по позиции |  |  | 10: 59.9; 12: 494.18 | [16 empty] | Всего по позиции
161 | ФССЦ-18.1.09.08-1098 | Кран шаровой для воды и пара стандартный, присоединение ВР-ВР, с размером резьбы 3/4" |  |  | шт |  |  | 5 | 41.41 |  | 207.05 | 8.25 | 1708.16 | [10 empty] | Кран шаровой для воды и пара стандартный, присоединение ВР-ВР, с размером резьбы 3/4"
|  | (Сантехнические работы - внутренние (трубопроводы, водопровод, канализация, отопление, газоснабжение, вентиляция и кондиционирование воздуха)) | [28 empty] | (Сантехнические работы - внутренние (трубопроводы, водопровод, канализация, отопление, газоснабжение, вентиляция и кондиционирование воздуха))
|  | Всего по позиции |  |  | 10: 207.05; 12: 1708.16 | [16 empty] | Всего по позиции
162 | ФССЦ-18.1.09.08-1092 | Кран шаровой для воды и пара стандартный, присоединение ВР-ВР, с размером резьбы 1" |  |  | шт |  |  | 2 | 62.93 |  | 125.86 | 8.25 | 1038.35 | [10 empty] | Кран шаровой для воды и пара стандартный, присоединение ВР-ВР, с размером резьбы 1"
|  | (Сантехнические работы - внутренние (трубопроводы, водопровод, канализация, отопление, газоснабжение, вентиляция и кондиционирование воздуха)) | [28 empty] | (Сантехнические работы - внутренние (трубопроводы, водопровод, канализация, отопление, газоснабжение, вентиляция и кондиционирование воздуха))
|  | Всего по позиции |  |  | 10: 125.86; 12: 1038.35 | [16 empty] | Всего по позиции
163 | ФЕР18-06-003-10 | Установка воздухоотводчиков |  |  | 4: шт; 7: 2 | [10 empty] | Установка воздухоотводчиков
| 1 | ОТ |  |  | 8: 15.12; 10: 30.24; 11: 30.52; 12: 922.92 | [12 empty] | ОТ
| 2 | ЭМ |  |  | 8: 6.25; 10: 12.5; 11: 11.43; 12: 142.88 | [12 empty] | ЭМ
| 3 | в т.ч. ОТм |  |  | 8: 0.97; 10: 1.94; 11: 30.52; 12: 59.21 | [12 empty] | в т.ч. ОТм
| 4 | М |  |  | 8: 8.88; 10: 17.76; 11: 8.25; 12: 146.52 | [12 empty] | М
Н | 19.1.02.01 | Воздухоотводчики |  |  | 4: шт; 5: 1; 7: 2 | [13 empty] | Воздухоотводчики
Н | 23.8.03.11 | Фланцы стальные |  |  | 4: шт; 5: 1; 7: 2 | [13 empty] | Фланцы стальные
|  | ЗТ |  |  | 4: чел.-ч; 5: 1.59; 7: 3.18 | [14 empty] | ЗТ
|  | ЗТм |  |  | 4: чел.-ч; 5: 0.08; 7: 0.16 | [14 empty] | ЗТм
|  | Итого по расценке |  |  | 8: 30.25; 10: 60.5; 12: 1212.32 | [15 empty] | Итого по расценке
|  | ФОТ |  |  | 10: 32.18; 12: 982.13 | [14 empty] | ФОТ
| Пр/812-016.0-1 | НР Сантехнические работы - внутренние (трубопроводы, водопровод, канализация, отопление, газоснабжение, вентиляция и кондиционирование воздуха) |  |  | 4: %; 5: 121; 7: 121; 10: 38.94; 12: 1188.38 | [14 empty] | НР Сантехнические работы - внутренние (трубопроводы, водопровод, канализация, отопление, газоснабжение, вентиляция и кондиционирование воздуха)
| Пр/774-016.0 | СП Сантехнические работы - внутренние (трубопроводы, водопровод, канализация, отопление, газоснабжение, вентиляция и кондиционирование воздуха) |  |  | 4: %; 5: 72; 7: 72; 10: 23.17; 12: 707.13 | [14 empty] | СП Сантехнические работы - внутренние (трубопроводы, водопровод, канализация, отопление, газоснабжение, вентиляция и кондиционирование воздуха)
|  | Всего по позиции |  |  | 10: 122.61; 12: 3107.83 | [16 empty] | Всего по позиции
164 | ФССЦ-19.1.02.01-0011 | Воздухоотводчик автоматический с наружным резьбовым, присоединением Рр=1,0 МПа, T max=120 град C, D=15 мм |  |  | шт |  |  | 2 | 60.7 |  | 121.4 | 8.25 | 1001.55 | [10 empty] | Воздухоотводчик автоматический с наружным резьбовым, присоединением Рр=1,0 МПа, T max=120 град C, D=15 мм
|  | (Сантехнические работы - внутренние (трубопроводы, водопровод, канализация, отопление, газоснабжение, вентиляция и кондиционирование воздуха)) | [28 empty] | (Сантехнические работы - внутренние (трубопроводы, водопровод, канализация, отопление, газоснабжение, вентиляция и кондиционирование воздуха))
|  | Всего по позиции |  |  | 10: 121.4; 12: 1001.55 | [16 empty] | Всего по позиции
|  | Итоги по разделу 3 Система внутреннего горячего водоснабжения, циркуляционный (Т4) : | [31 empty] | Итоги по разделу 3 Система внутреннего горячего водоснабжения, циркуляционный (Т4) :
|  | Итого прямые затраты (справочно) |  |  | 10: 11536.63 | [21 empty] | Итого прямые затраты (справочно)
|  | в том числе: | [32 empty] | в том числе:
|  | Оплата труда рабочих |  |  | 10: 793.91 | [21 empty] | Оплата труда рабочих
|  | Эксплуатация машин |  |  | 10: 398.65 | [21 empty] | Эксплуатация машин
|  | в том числе оплата труда машинистов (Отм) |  |  | 10: 51.3 | [21 empty] | в том числе оплата труда машинистов (Отм)
|  | Материалы |  |  | 10: 10344.07 | [21 empty] | Материалы
|  | Строительные работы |  |  | 10: 13005.71 | [21 empty] | Строительные работы
|  | в том числе: | [32 empty] | в том числе:
|  | оплата труда |  |  | 10: 793.91 | [21 empty] | оплата труда
|  | эксплуатация машин и механизмов |  |  | 10: 398.65 | [21 empty] | эксплуатация машин и механизмов
|  | в том числе оплата труда машинистов (ОТм) |  |  | 10: 51.3 | [21 empty] | в том числе оплата труда машинистов (ОТм)
|  | материалы |  |  | 10: 10344.07 | [21 empty] | материалы
|  | накладные расходы |  |  | 10: 927.77 | [21 empty] | накладные расходы
|  | сметная прибыль |  |  | 10: 541.31 | [21 empty] | сметная прибыль
|  | Оборудование |  |  | 10: 1231.73 | [21 empty] | Оборудование
|  | Инженерное оборудование |  |  | 10: 1231.73 | [21 empty] | Инженерное оборудование
|  | Итого ФОТ (справочно) |  |  | 10: 845.21 | [21 empty] | Итого ФОТ (справочно)
|  | Итого накладные расходы (справочно) |  |  | 10: 927.77 | [21 empty] | Итого накладные расходы (справочно)
|  | Итого сметная прибыль (справочно) |  |  | 10: 541.31 | [21 empty] | Итого сметная прибыль (справочно)
|  | Итого по разделу 3 Система внутреннего горячего водоснабжения, циркуляционный (Т4) |  |  | 10: 14237.44 | [22 empty] | Итого по разделу 3 Система внутреннего горячего водоснабжения, циркуляционный (Т4)
|  | в том числе: | [32 empty] | в том числе:
|  | оборудование, отсутствующее в ФРСН |  |  | 10: 1231.73 | [21 empty] | оборудование, отсутствующее в ФРСН
Раздел 4. Система водопровода техничекого качества В3 | [22 empty] | Раздел 4. Система водопровода техничекого качества В3
165 | ФЕР16-02-005-05 | Прокладка трубопроводов отопления и водоснабжения из стальных электросварных труб диаметром: 100 мм |  |  | 4: 100 м; 7: 2.71 | [10 empty] | Прокладка трубопроводов отопления и водоснабжения из стальных электросварных труб диаметром: 100 мм
|  | Объем=271 / 100 | [22 empty] | Объем=271 / 100
| 1 | ОТ |  |  | 8: 707.6; 10: 1917.6; 11: 30.52; 12: 58525.15 | [12 empty] | ОТ
| 2 | ЭМ |  |  | 8: 168.76; 10: 457.34; 11: 11.43; 12: 5227.4 | [12 empty] | ЭМ
| 3 | в т.ч. ОТм |  |  | 8: 21.24; 10: 57.56; 11: 30.52; 12: 1756.73 | [12 empty] | в т.ч. ОТм
| 4 | М |  |  | 8: 73.94; 10: 200.38; 11: 8.25; 12: 1653.14 | [12 empty] | М
П,Н | 23.1.02.07 | Крепления |  |  | 4: кг; 5: 0; 7: 0 | [13 empty] | Крепления
Н | 23.7.01.04 | Трубопроводы с гильзами |  |  | 4: м; 5: 100; 7: 271 | [13 empty] | Трубопроводы с гильзами
|  | ЗТ |  |  | 4: чел.-ч; 5: 72.5; 7: 196.475 | [14 empty] | ЗТ
|  | ЗТм |  |  | 4: чел.-ч; 5: 1.77; 7: 4.7967 | [14 empty] | ЗТм
|  | Итого по расценке |  |  | 8: 950.3; 10: 2575.32; 12: 65405.69 | [15 empty] | Итого по расценке
|  | ФОТ |  |  | 10: 1975.16; 12: 60281.88 | [14 empty] | ФОТ
| Пр/812-016.0-1 | НР Сантехнические работы - внутренние (трубопроводы, водопровод, канализация, отопление, газоснабжение, вентиляция и кондиционирование воздуха) |  |  | 4: %; 5: 121; 7: 121; 10: 2389.94; 12: 72941.07 | [14 empty] | НР Сантехнические работы - внутренние (трубопроводы, водопровод, канализация, отопление, газоснабжение, вентиляция и кондиционирование воздуха)
| Пр/774-016.0 | СП Сантехнические работы - внутренние (трубопроводы, водопровод, канализация, отопление, газоснабжение, вентиляция и кондиционирование воздуха) |  |  | 4: %; 5: 72; 7: 72; 10: 1422.12; 12: 43402.95 | [14 empty] | СП Сантехнические работы - внутренние (трубопроводы, водопровод, канализация, отопление, газоснабжение, вентиляция и кондиционирование воздуха)
|  | Всего по позиции |  |  | 10: 6387.38; 12: 181749.71 | [16 empty] | Всего по позиции
166 | ФССЦ-23.7.01.04-0005 | Трубопроводы из стальных электросварных труб с гильзами для отопления и водоснабжения, наружный диаметр 108 мм, толщина стенки 4 мм |  |  | м |  |  | 271 | 79.36 |  | 21506.56 | 8.25 | 177429.12 | [10 empty] | Трубопроводы из стальных электросварных труб с гильзами для отопления и водоснабжения, наружный диаметр 108 мм, толщина стенки 4 мм
|  | (Сантехнические работы - внутренние (трубопроводы, водопровод, канализация, отопление, газоснабжение, вентиляция и кондиционирование воздуха)) | [28 empty] | (Сантехнические работы - внутренние (трубопроводы, водопровод, канализация, отопление, газоснабжение, вентиляция и кондиционирование воздуха))
|  | Всего по позиции |  |  | 10: 21506.56; 12: 177429.12 | [16 empty] | Всего по позиции
167 | КСР-23.8.03.04 | Муфта Ду100 мм (соединение грувлок) |  |  | шт |  |  | 91 | 940.71 |  | 10376.32 | 8.25 | 85604.61 | [10 empty] | Муфта Ду100 мм (соединение грувлок)
|  | (Сантехнические работы - внутренние (трубопроводы, водопровод, канализация, отопление, газоснабжение, вентиляция и кондиционирование воздуха)) | [28 empty] | (Сантехнические работы - внутренние (трубопроводы, водопровод, канализация, отопление, газоснабжение, вентиляция и кондиционирование воздуха))
|  | Всего по позиции |  |  | 10: 10376.32; 12: 85604.61 | [16 empty] | Всего по позиции
168 | КСР-23.8.05.02 | Колено 90° Ду100 мм (соединение грувлок) |  |  | шт |  |  | 18 | 1359.31 |  | 2965.77 | 8.25 | 24467.58 | [10 empty] | Колено 90° Ду100 мм (соединение грувлок)
|  | (Сантехнические работы - внутренние (трубопроводы, водопровод, канализация, отопление, газоснабжение, вентиляция и кондиционирование воздуха)) | [28 empty] | (Сантехнические работы - внутренние (трубопроводы, водопровод, канализация, отопление, газоснабжение, вентиляция и кондиционирование воздуха))
|  | Всего по позиции |  |  | 10: 2965.77; 12: 24467.58 | [16 empty] | Всего по позиции
169 | КСР-24.3.05.15 | Тройник под муфту Ду100 мм (соединение грувлок) |  |  | шт |  |  | 1 | 1503.95 |  | 182.3 | 8.25 | 1503.95 | [10 empty] | Тройник под муфту Ду100 мм (соединение грувлок)
|  | (Сантехнические работы - внутренние (трубопроводы, водопровод, канализация, отопление, газоснабжение, вентиляция и кондиционирование воздуха)) | [28 empty] | (Сантехнические работы - внутренние (трубопроводы, водопровод, канализация, отопление, газоснабжение, вентиляция и кондиционирование воздуха))
|  | Всего по позиции |  |  | 10: 182.3; 12: 1503.95 | [16 empty] | Всего по позиции
170 | КСР-24.1.01.01 | Адаптер под фланец Ду100 мм (соединение грувлок) |  |  | шт |  |  | 7 | 2043.65 |  | 1734.01 | 8.25 | 14305.55 | [10 empty] | Адаптер под фланец Ду100 мм (соединение грувлок)
|  | (Сантехнические работы - внутренние (трубопроводы, водопровод, канализация, отопление, газоснабжение, вентиляция и кондиционирование воздуха)) | [28 empty] | (Сантехнические работы - внутренние (трубопроводы, водопровод, канализация, отопление, газоснабжение, вентиляция и кондиционирование воздуха))
|  | Всего по позиции |  |  | 10: 1734.01; 12: 14305.55 | [16 empty] | Всего по позиции
171 | ФЕР22-03-006-03 | Установка задвижек или клапанов обратных чугунных диаметром: 100 мм |  |  | 4: шт; 7: 3 | [10 empty] | Установка задвижек или клапанов обратных чугунных диаметром: 100 мм
| 1 | ОТ |  |  | 8: 12.4; 10: 37.2; 11: 30.52; 12: 1135.34 | [12 empty] | ОТ
| 2 | ЭМ |  |  | 8: 1.97; 10: 5.91; 11: 11.43; 12: 67.55 | [12 empty] | ЭМ
| 3 | в т.ч. ОТм |  |  | 8: 0.35; 10: 1.05; 11: 30.52; 12: 32.05 | [12 empty] | в т.ч. ОТм
| 4 | М |  |  | 8: 24.56; 10: 73.68; 11: 8.25; 12: 607.86 | [12 empty] | М
Н | 18.1.02.01 | Задвижки чугунные водопроводные (или клапаны обратные) |  |  | 4: шт; 5: 1; 7: 3 | [13 empty] | Задвижки чугунные водопроводные (или клапаны обратные)
|  | ЗТ |  |  | 4: чел.-ч; 5: 1.4; 7: 4.2 | [14 empty] | ЗТ
|  | ЗТм |  |  | 4: чел.-ч; 5: 0.03; 7: 0.09 | [14 empty] | ЗТм
|  | Итого по расценке |  |  | 8: 38.93; 10: 116.79; 12: 1810.75 | [15 empty] | Итого по расценке
|  | ФОТ |  |  | 10: 38.25; 12: 1167.39 | [14 empty] | ФОТ
| Пр/812-018.0-1 | НР Наружные сети водопровода, канализации, теплоснабжения, газопровода |  |  | 4: %; 5: 117; 7: 117; 10: 44.75; 12: 1365.85 | [14 empty] | НР Наружные сети водопровода, канализации, теплоснабжения, газопровода
| Пр/774-018.0 | СП Наружные сети водопровода, канализации, теплоснабжения, газопровода |  |  | 4: %; 5: 74; 7: 74; 10: 28.31; 12: 863.87 | [14 empty] | СП Наружные сети водопровода, канализации, теплоснабжения, газопровода
|  | Всего по позиции |  |  | 10: 189.85; 12: 4040.47 | [16 empty] | Всего по позиции
172 | ФССЦ-18.1.02.02-0013 | Задвижка клиновая с невыдвижным шпинделем ВКЗ, номинальное давление 1,0 МПа (10 кгс/см2), присоединение к трубопроводу раструбное, номинальный диаметр 100 мм |  |  | шт |  |  | 3 | 280.94 |  | 842.82 | 8.25 | 6953.27 | [10 empty] | Задвижка клиновая с невыдвижным шпинделем ВКЗ, номинальное давление 1,0 МПа (10 кгс/см2), присоединение к трубопроводу раструбное, номинальный диаметр 100 мм
|  | (Наружные сети водопровода, канализации, теплоснабжения, газопровода) | [28 empty] | (Наружные сети водопровода, канализации, теплоснабжения, газопровода)
|  | Всего по позиции |  |  | 10: 842.82; 12: 6953.27 | [16 empty] | Всего по позиции
173 | ФЕР16-07-005-02 | Гидравлическое испытание трубопроводов систем отопления, водопровода и горячего водоснабжения диаметром: до 100 мм |  |  | 4: 100 м; 7: 2.71 | [10 empty] | Гидравлическое испытание трубопроводов систем отопления, водопровода и горячего водоснабжения диаметром: до 100 мм
|  | Объем=271 / 100 | [22 empty] | Объем=271 / 100
| 1 | ОТ |  |  | 8: 58.32; 10: 158.05; 11: 30.52; 12: 4823.69 | [12 empty] | ОТ
| 2 | ЭМ |  |  | 8: 44.51; 10: 120.62; 11: 11.43; 12: 1378.69 | [12 empty] | ЭМ
| 4 | М |  |  | 8: 11.12; 10: 30.14; 11: 8.25; 12: 248.66 | [12 empty] | М
|  | ЗТ |  |  | 4: чел.-ч; 5: 5.01; 7: 13.5771 | [14 empty] | ЗТ
|  | Итого по расценке |  |  | 8: 113.95; 10: 308.81; 12: 6451.04 | [15 empty] | Итого по расценке
|  | ФОТ |  |  | 10: 158.05; 12: 4823.69 | [14 empty] | ФОТ
| Пр/812-016.0-1 | НР Сантехнические работы - внутренние (трубопроводы, водопровод, канализация, отопление, газоснабжение, вентиляция и кондиционирование воздуха) |  |  | 4: %; 5: 121; 7: 121; 10: 191.24; 12: 5836.66 | [14 empty] | НР Сантехнические работы - внутренние (трубопроводы, водопровод, канализация, отопление, газоснабжение, вентиляция и кондиционирование воздуха)
| Пр/774-016.0 | СП Сантехнические работы - внутренние (трубопроводы, водопровод, канализация, отопление, газоснабжение, вентиляция и кондиционирование воздуха) |  |  | 4: %; 5: 72; 7: 72; 10: 113.8; 12: 3473.06 | [14 empty] | СП Сантехнические работы - внутренние (трубопроводы, водопровод, канализация, отопление, газоснабжение, вентиляция и кондиционирование воздуха)
|  | Всего по позиции |  |  | 10: 613.85; 12: 15760.76 | [16 empty] | Всего по позиции
|  | Итоги по разделу 4 Система водопровода техничекого качества В3 : | [31 empty] | Итоги по разделу 4 Система водопровода техничекого качества В3 :
|  | Итого прямые затраты (справочно) |  |  | 10: 40608.7 | [21 empty] | Итого прямые затраты (справочно)
|  | в том числе: | [32 empty] | в том числе:
|  | Оплата труда рабочих |  |  | 10: 2112.85 | [21 empty] | Оплата труда рабочих
|  | Эксплуатация машин |  |  | 10: 583.87 | [21 empty] | Эксплуатация машин
|  | в том числе оплата труда машинистов (Отм) |  |  | 10: 58.61 | [21 empty] | в том числе оплата труда машинистов (Отм)
|  | Материалы |  |  | 10: 37911.98 | [21 empty] | Материалы
|  | Строительные работы |  |  | 10: 44798.86 | [21 empty] | Строительные работы
|  | в том числе: | [32 empty] | в том числе:
|  | оплата труда |  |  | 10: 2112.85 | [21 empty] | оплата труда
|  | эксплуатация машин и механизмов |  |  | 10: 583.87 | [21 empty] | эксплуатация машин и механизмов
|  | в том числе оплата труда машинистов (ОТм) |  |  | 10: 58.61 | [21 empty] | в том числе оплата труда машинистов (ОТм)
|  | материалы |  |  | 10: 37911.98 | [21 empty] | материалы
|  | накладные расходы |  |  | 10: 2625.93 | [21 empty] | накладные расходы
|  | сметная прибыль |  |  | 10: 1564.23 | [21 empty] | сметная прибыль
|  | Итого ФОТ (справочно) |  |  | 10: 2171.46 | [21 empty] | Итого ФОТ (справочно)
|  | Итого накладные расходы (справочно) |  |  | 10: 2625.93 | [21 empty] | Итого накладные расходы (справочно)
|  | Итого сметная прибыль (справочно) |  |  | 10: 1564.23 | [21 empty] | Итого сметная прибыль (справочно)
|  | Итого по разделу 4 Система водопровода техничекого качества В3 |  |  | 10: 44798.86 | [22 empty] | Итого по разделу 4 Система водопровода техничекого качества В3
|  | Итоги по смете: | [34 empty] | Итоги по смете:
|  | Итого прямые затраты (справочно) |  |  | 10: 107717.47; 12: 1021820.6 | [24 empty] | Итого прямые затраты (справочно)
|  | в том числе: | [35 empty] | в том числе:
|  | Оплата труда рабочих |  |  | 10: 5659.57; 12: 172730.06 | [24 empty] | Оплата труда рабочих
|  | Эксплуатация машин |  |  | 10: 2236.72; 12: 25565.74 | [24 empty] | Эксплуатация машин
|  | в том числе оплата труда машинистов (Отм) |  |  | 10: 276.03; 12: 8424.44 | [24 empty] | в том числе оплата труда машинистов (Отм)
|  | Материалы |  |  | 10: 99821.18; 12: 823524.8 | [24 empty] | Материалы
|  | Строительные работы |  |  | 10: 117135.84; 12: 1320023.78 | [24 empty] | Строительные работы
|  | в том числе: | [35 empty] | в том числе:
|  | оплата труда |  |  | 10: 5368.41; 12: 163843.86 | [24 empty] | оплата труда
|  | эксплуатация машин и механизмов |  |  | 10: 2172.83; 12: 24835.48 | [24 empty] | эксплуатация машин и механизмов
|  | в том числе оплата труда машинистов (ОТм) |  |  | 10: 271.51; 12: 8286.48 | [24 empty] | в том числе оплата труда машинистов (ОТм)
|  | материалы |  |  | 10: 99393.05; 12: 819992.72 | [24 empty] | материалы
|  | накладные расходы |  |  | 10: 6423.13; 12: 196034.49 | [24 empty] | накладные расходы
|  | сметная прибыль |  |  | 10: 3778.42; 12: 115317.23 | [24 empty] | сметная прибыль
|  | Монтажные работы |  |  | 10: 1193.49; 12: 25671.16 | [24 empty] | Монтажные работы
|  | в том числе: | [35 empty] | в том числе:
|  | оплата труда |  |  | 10: 291.16; 12: 8886.2 | [24 empty] | оплата труда
|  | эксплуатация машин и механизмов |  |  | 10: 63.89; 12: 730.26 | [24 empty] | эксплуатация машин и механизмов
|  | в том числе оплата труда машинистов (ОТм) |  |  | 10: 4.52; 12: 137.96 | [24 empty] | в том числе оплата труда машинистов (ОТм)
|  | материалы |  |  | 10: 428.13; 12: 3532.08 | [24 empty] | материалы
|  | накладные расходы |  |  | 10: 270.43; 12: 8253.56 | [24 empty] | накладные расходы
|  | сметная прибыль |  |  | 10: 139.88; 12: 4269.06 | [24 empty] | сметная прибыль
|  | Оборудование |  |  | 10: 803444.95; 12: 803444.95 | [24 empty] | Оборудование
|  | Инженерное оборудование |  |  | 10: 803444.95; 12: 803444.95 | [24 empty] | Инженерное оборудование
|  | Итого ФОТ (справочно) |  |  | 10: 5935.6; 12: 181154.5 | [24 empty] | Итого ФОТ (справочно)
|  | Итого накладные расходы (справочно) |  |  | 10: 6693.56; 12: 204288.05 | [24 empty] | Итого накладные расходы (справочно)
|  | Итого сметная прибыль (справочно) |  |  | 10: 3918.3; 12: 119586.29 | [24 empty] | Итого сметная прибыль (справочно)
|  | ВСЕГО по смете |  |  | 10: 921774.28; 12: 2149139.89 | [25 empty] | ВСЕГО по смете
|  | в том числе: | [35 empty] | в том числе:
|  | оборудование, отсутствующее в ФРСН |  |  | 10: 803444.95; 12: 803444.95 | [24 empty] | оборудование, отсутствующее в ФРСН
| Составил: |  |  |  | 6: (Инженер-сметчик Синникова А.Е.) | [26 empty] | (Инженер-сметчик Синникова А.Е.)
[должность, подпись (инициалы, фамилия)]
| Проверил: |  |  |  | 6: (ГИП Счастков А.С.) | [27 empty] | (ГИП Счастков А.С.)
[должность, подпись (инициалы, фамилия)]
¹ Зарегистрирован Министерством юстиции Российской Федерации 10 сентября 2019 г., регистрационный № 55869), с изменениями, внесенными приказом Министерства строительства и жилищно-коммунального хозяйства Российской Федерации от 20 февраля 2021 г. № 79/пр (зарегистрирован Министерством юстиции Российской Федерации 9 августа 2021 г., регистрационный № 64577)
² Под прочими затратами понимаются затраты, учитываемые в соответствии с пунктом 184 Методики.
³ Под прочими работами понимаются затраты, учитываемые в соответствии с пунктами 122-128 Методики.