| 4 | М |  |  | 8: 0.37; 10: 0.15; 11: 8.16; 12: 1.22 | [13 empty] | М
|  | ЗТ |  |  | 4: чел.-ч; 5: 3.24; 6: 1.38; 7: 1.7885 | [14 empty] | ЗТ
|  | ЗТм |  |  | 4: чел.-ч; 5: 0.55; 6: 1.5; 7: 0.33 | [14 empty] | ЗТм
|  | Итого по расценке |  |  | 8: 79.09; 10: 46.01; 12: 1108.15 | [15 empty] | Итого по расценке
|  | ФОТ |  |  | 10: 19.17; 12: 858.24 | [14 empty] | ФОТ
| Приказ № 812/пр от 21.12.2020 Прил. п.11 | НР Полы |  |  | 4: %; 5: 112; 7: 112; 10: 21.47; 12: 961.23 | [14 empty] | НР Полы
| Приказ № 774/пр от 11.12.2020 Прил. п.11, Приказ № 774/пр от 11.12.2020 п.16 | СП Полы |  |  | % | 65 | 0.85 | 55.25 |  |  | 10.59 |  | 474.18 | [14 empty] | СП Полы
|  | Всего по позиции |  |  | 10: 78.07; 12: 2543.56 | [16 empty] | Всего по позиции
118 | ФССЦ-02.2.05.04-1777 | Щебень М 800, фракция 20-40 мм, группа 2 |  |  | м3 | 0.476 | 1 | 0.476 | 108.4 |  | 51.6 | 8.16 | 421.06 | [11 empty] | Щебень М 800, фракция 20-40 мм, группа 2
|  | Объем=0,036+0,4+0,04 | [28 empty] | Объем=0,036+0,4+0,04
|  | Всего по позиции |  |  | 10: 51.6; 12: 421.06 | [16 empty] | Всего по позиции
119 | ФЕР11-01-002-01 | Устройство подстилающих слоев: песчаных |  |  | 4: м3; 5: 0.4; 6: 1; 7: 0.4 | [11 empty] | Устройство подстилающих слоев: песчаных
| Приказ от 04.08.2020 № 421/пр п.58б | При применении сметных норм, включенных в сборники ГЭСН (ФЕР, ТЕР), аналогичных технологическим процессам в новом строительстве, в том числе по возведению новых конструктивных элементов ОЗП=1,15; ЭМ=1,25 к расх.; ЗПМ=1,25; ТЗ=1,15; ТЗМ=1,25 | [23 empty] | При применении сметных норм, включенных в сборники ГЭСН (ФЕР, ТЕР), аналогичных технологическим процессам в новом строительстве, в том числе по возведению новых конструктивных элементов ОЗП=1,15; ЭМ=1,25 к расх.; ЗПМ=1,25; ТЗ=1,15; ТЗМ=1,25
| Приказ от 07.07.2022 № 557/пр прил.8 табл.2 п.1.1 | Производство работ осуществляется в помещениях эксплуатируемого объекта капитального строительства без остановки рабочего процесса, при этом: в зоне производства работ отсутствуют загромождающие помещение предметы ОЗП=1,2; ЭМ=1,2 к расх.; ЗПМ=1,2; ТЗ=1,2; ТЗМ=1,2 | [23 empty] | Производство работ осуществляется в помещениях эксплуатируемого объекта капитального строительства без остановки рабочего процесса, при этом: в зоне производства работ отсутствуют загромождающие помещение предметы ОЗП=1,2; ЭМ=1,2 к расх.; ЗПМ=1,2; ТЗ=1,2; ТЗМ=1,2
| 1 | ОТ |  |  | 8: 25.83; 9: 1.38; 10: 14.26; 11: 44.77; 12: 638.42 | [13 empty] | ОТ
| 2 | ЭМ |  |  | 8: 27.24; 9: 1.5; 10: 16.34; 11: 13.24; 12: 216.34 | [13 empty] | ЭМ
| 3 | в т.ч. ОТм |  |  | 8: 3.01; 9: 1.5; 10: 1.81; 11: 44.77; 12: 81.03 | [13 empty] | в т.ч. ОТм
| 4 | М |  |  | 8: 0.37; 10: 0.15; 11: 8.16; 12: 1.22 | [13 empty] | М
|  | ЗТ |  |  | 4: чел.-ч; 5: 2.99; 6: 1.38; 7: 1.6505 | [14 empty] | ЗТ
|  | ЗТм |  |  | 4: чел.-ч; 5: 0.3; 6: 1.5; 7: 0.18 | [14 empty] | ЗТм
|  | Итого по расценке |  |  | 8: 53.44; 10: 30.75; 12: 855.98 | [15 empty] | Итого по расценке
|  | ФОТ |  |  | 10: 16.07; 12: 719.45 | [14 empty] | ФОТ
| Приказ № 812/пр от 21.12.2020 Прил. п.11 | НР Полы |  |  | 4: %; 5: 112; 7: 112; 10: 18; 12: 805.78 | [14 empty] | НР Полы
| Приказ № 774/пр от 11.12.2020 Прил. п.11, Приказ № 774/пр от 11.12.2020 п.16 | СП Полы |  |  | % | 65 | 0.85 | 55.25 |  |  | 8.88 |  | 397.5 | [14 empty] | СП Полы
|  | Всего по позиции |  |  | 10: 57.63; 12: 2059.26 | [16 empty] | Всего по позиции
120 | ФССЦ-02.3.01.02-0016 | Песок природный для строительных: работ средний с крупностью зерен размером свыше 5 мм - до 5% по массе |  |  | м3 | 0.448 | 1 | 0.448 | 55.26 |  | 24.76 | 8.16 | 202.04 | [11 empty] | Песок природный для строительных: работ средний с крупностью зерен размером свыше 5 мм - до 5% по массе
|  | Всего по позиции |  |  | 10: 24.76; 12: 202.04 | [16 empty] | Всего по позиции
Тип 9 | [23 empty] | Тип 9
121 | ФЕР11-01-011-03 | Устройство стяжек: бетонных толщиной 20 мм |  |  | 4: 100 м2; 5: 0.596; 6: 1; 7: 0.596 | [11 empty] | Устройство стяжек: бетонных толщиной 20 мм
|  | Объем=59,6 / 100 | [28 empty] | Объем=59,6 / 100
| Приказ от 04.08.2020 № 421/пр п.58б | При применении сметных норм, включенных в сборники ГЭСН (ФЕР, ТЕР), аналогичных технологическим процессам в новом строительстве, в том числе по возведению новых конструктивных элементов ОЗП=1,15; ЭМ=1,25 к расх.; ЗПМ=1,25; ТЗ=1,15; ТЗМ=1,25 | [23 empty] | При применении сметных норм, включенных в сборники ГЭСН (ФЕР, ТЕР), аналогичных технологическим процессам в новом строительстве, в том числе по возведению новых конструктивных элементов ОЗП=1,15; ЭМ=1,25 к расх.; ЗПМ=1,25; ТЗ=1,15; ТЗМ=1,25
| Приказ от 07.07.2022 № 557/пр прил.8 табл.2 п.1.1 | Производство работ осуществляется в помещениях эксплуатируемого объекта капитального строительства без остановки рабочего процесса, при этом: в зоне производства работ отсутствуют загромождающие помещение предметы ОЗП=1,2; ЭМ=1,2 к расх.; ЗПМ=1,2; ТЗ=1,2; ТЗМ=1,2 | [23 empty] | Производство работ осуществляется в помещениях эксплуатируемого объекта капитального строительства без остановки рабочего процесса, при этом: в зоне производства работ отсутствуют загромождающие помещение предметы ОЗП=1,2; ЭМ=1,2 к расх.; ЗПМ=1,2; ТЗ=1,2; ТЗМ=1,2
| 1 | ОТ |  |  | 8: 285.48; 9: 1.38; 10: 234.8; 11: 44.77; 12: 10512 | [13 empty] | ОТ
| 2 | ЭМ |  |  | 8: 41.73; 9: 1.5; 10: 37.31; 11: 13.24; 12: 493.98 | [13 empty] | ЭМ
| 3 | в т.ч. ОТм |  |  | 8: 17.15; 9: 1.5; 10: 15.33; 11: 44.77; 12: 686.32 | [13 empty] | в т.ч. ОТм
| 4 | М |  |  | 8: 8.54; 10: 5.09; 11: 8.16; 12: 41.53 | [13 empty] | М
|  | ЗТ |  |  | 4: чел.-ч; 5: 36.6; 6: 1.38; 7: 30.1028 | [14 empty] | ЗТ
|  | ЗТм |  |  | 4: чел.-ч; 5: 1.27; 6: 1.5; 7: 1.1354 | [14 empty] | ЗТм
|  | Итого по расценке |  |  | 8: 335.75; 10: 277.2; 12: 11047.51 | [15 empty] | Итого по расценке
|  | ФОТ |  |  | 10: 250.13; 12: 11198.32 | [14 empty] | ФОТ
| Приказ № 812/пр от 21.12.2020 Прил. п.11 | НР Полы |  |  | 4: %; 5: 112; 7: 112; 10: 280.15; 12: 12542.12 | [14 empty] | НР Полы
| Приказ № 774/пр от 11.12.2020 Прил. п.11, Приказ № 774/пр от 11.12.2020 п.16 | СП Полы |  |  | % | 65 | 0.85 | 55.25 |  |  | 138.2 |  | 6187.07 | [14 empty] | СП Полы
|  | Всего по позиции |  |  | 10: 695.55; 12: 29776.7 | [16 empty] | Всего по позиции
122 | ФССЦ-04.1.02.05-0009 | Смеси бетонные тяжелого бетона (БСТ), класс B25 (М350) |  |  | м3 | 1.216 | 1 | 1.216 | 725.69 |  | 882.44 | 8.16 | 7200.71 | [11 empty] | Смеси бетонные тяжелого бетона (БСТ), класс B25 (М350)
|  | Всего по позиции |  |  | 10: 882.44; 12: 7200.71 | [16 empty] | Всего по позиции
123 | ФЕР11-01-011-04 | Устройство стяжек: на каждые 5 мм изменения толщины стяжки добавлять или исключать к расценке 11-01-011-03/ до толщ. 80 мм |  |  | 4: 100 м2; 5: 0.596; 6: 1; 7: 0.596 | [11 empty] | Устройство стяжек: на каждые 5 мм изменения толщины стяжки добавлять или исключать к расценке 11-01-011-03/ до толщ. 80 мм
|  | Объем=59,6 / 100 | [28 empty] | Объем=59,6 / 100
|  | толщ. 80 мм (80-20)/5 ПЗ=12 (ОЗП=12; ЭМ=12 к расх.; ЗПМ=12; МАТ=12 к расх.; ТЗ=12; ТЗМ=12) | [23 empty] | толщ. 80 мм (80-20)/5 ПЗ=12 (ОЗП=12; ЭМ=12 к расх.; ЗПМ=12; МАТ=12 к расх.; ТЗ=12; ТЗМ=12)
| Приказ от 04.08.2020 № 421/пр п.58б | При применении сметных норм, включенных в сборники ГЭСН (ФЕР, ТЕР), аналогичных технологическим процессам в новом строительстве, в том числе по возведению новых конструктивных элементов ОЗП=1,15; ЭМ=1,25 к расх.; ЗПМ=1,25; ТЗ=1,15; ТЗМ=1,25 | [23 empty] | При применении сметных норм, включенных в сборники ГЭСН (ФЕР, ТЕР), аналогичных технологическим процессам в новом строительстве, в том числе по возведению новых конструктивных элементов ОЗП=1,15; ЭМ=1,25 к расх.; ЗПМ=1,25; ТЗ=1,15; ТЗМ=1,25
| Приказ от 07.07.2022 № 557/пр прил.8 табл.2 п.1.1 | Производство работ осуществляется в помещениях эксплуатируемого объекта капитального строительства без остановки рабочего процесса, при этом: в зоне производства работ отсутствуют загромождающие помещение предметы ОЗП=1,2; ЭМ=1,2 к расх.; ЗПМ=1,2; ТЗ=1,2; ТЗМ=1,2 | [23 empty] | Производство работ осуществляется в помещениях эксплуатируемого объекта капитального строительства без остановки рабочего процесса, при этом: в зоне производства работ отсутствуют загромождающие помещение предметы ОЗП=1,2; ЭМ=1,2 к расх.; ЗПМ=1,2; ТЗ=1,2; ТЗМ=1,2
| 1 | ОТ |  |  | 8: 3.43; 9: 16.56; 10: 33.85; 11: 44.77; 12: 1515.46 | [13 empty] | ОТ
| 2 | ЭМ |  |  | 8: 7.56; 9: 18; 10: 81.1; 11: 13.24; 12: 1073.76 | [13 empty] | ЭМ
| 3 | в т.ч. ОТм |  |  | 8: 2.84; 9: 18; 10: 30.47; 11: 44.77; 12: 1364.14 | [13 empty] | в т.ч. ОТм
|  | ЗТ |  |  | 4: чел.-ч; 5: 0.44; 6: 16.56; 7: 4.3427 | [14 empty] | ЗТ
|  | ЗТм |  |  | 4: чел.-ч; 5: 0.21; 6: 18; 7: 2.2529 | [14 empty] | ЗТм
|  | Итого по расценке |  |  | 8: 10.99; 10: 114.95; 12: 2589.22 | [15 empty] | Итого по расценке
|  | ФОТ |  |  | 10: 64.32; 12: 2879.6 | [14 empty] | ФОТ
| Приказ № 812/пр от 21.12.2020 Прил. п.11 | НР Полы |  |  | 4: %; 5: 112; 7: 112; 10: 72.04; 12: 3225.15 | [14 empty] | НР Полы
| Приказ № 774/пр от 11.12.2020 Прил. п.11, Приказ № 774/пр от 11.12.2020 п.16 | СП Полы |  |  | % | 65 | 0.85 | 55.25 |  |  | 35.54 |  | 1590.98 | [14 empty] | СП Полы
|  | Всего по позиции |  |  | 10: 222.53; 12: 7405.35 | [16 empty] | Всего по позиции
124 | ФССЦ-04.1.02.05-0009 | Смеси бетонные тяжелого бетона (БСТ), класс B25 (М350) |  |  | м3 | 3.648 | 1 | 3.648 | 725.69 |  | 2647.32 | 8.16 | 21602.13 | [11 empty] | Смеси бетонные тяжелого бетона (БСТ), класс B25 (М350)
|  | Всего по позиции |  |  | 10: 2647.32; 12: 21602.13 | [16 empty] | Всего по позиции
125 | ФЕР06-03-004-12 | Армирование подстилающих слоев и набетонок |  |  | 4: т; 5: 0.11; 6: 1; 7: 0.11 | [11 empty] | Армирование подстилающих слоев и набетонок
|  | Объем=1,84*59,6/1000 | [28 empty] | Объем=1,84*59,6/1000
| Приказ от 04.08.2020 № 421/пр п.58б | При применении сметных норм, включенных в сборники ГЭСН (ФЕР, ТЕР), аналогичных технологическим процессам в новом строительстве, в том числе по возведению новых конструктивных элементов ОЗП=1,15; ЭМ=1,25 к расх.; ЗПМ=1,25; ТЗ=1,15; ТЗМ=1,25 | [23 empty] | При применении сметных норм, включенных в сборники ГЭСН (ФЕР, ТЕР), аналогичных технологическим процессам в новом строительстве, в том числе по возведению новых конструктивных элементов ОЗП=1,15; ЭМ=1,25 к расх.; ЗПМ=1,25; ТЗ=1,15; ТЗМ=1,25
| Приказ от 07.07.2022 № 557/пр прил.8 табл.2 п.1.1 | Производство работ осуществляется в помещениях эксплуатируемого объекта капитального строительства без остановки рабочего процесса, при этом: в зоне производства работ отсутствуют загромождающие помещение предметы ОЗП=1,2; ЭМ=1,2 к расх.; ЗПМ=1,2; ТЗ=1,2; ТЗМ=1,2 | [23 empty] | Производство работ осуществляется в помещениях эксплуатируемого объекта капитального строительства без остановки рабочего процесса, при этом: в зоне производства работ отсутствуют загромождающие помещение предметы ОЗП=1,2; ЭМ=1,2 к расх.; ЗПМ=1,2; ТЗ=1,2; ТЗМ=1,2
| 1 | ОТ |  |  | 8: 102.78; 9: 1.38; 10: 15.6; 11: 44.77; 12: 698.41 | [13 empty] | ОТ
| 2 | ЭМ |  |  | 8: 30.45; 9: 1.5; 10: 5.02; 11: 13.24; 12: 66.46 | [13 empty] | ЭМ
| 3 | в т.ч. ОТм |  |  | 8: 4.35; 9: 1.5; 10: 0.72; 11: 44.77; 12: 32.23 | [13 empty] | в т.ч. ОТм
| 4 | М |  |  | 8: 285.6; 10: 31.42; 11: 8.16; 12: 256.39 | [13 empty] | М
|  | ЗТ |  |  | 4: чел.-ч; 5: 11.6; 6: 1.38; 7: 1.7609 | [14 empty] | ЗТ
|  | ЗТм |  |  | 4: чел.-ч; 5: 0.35; 6: 1.5; 7: 0.05775 | [14 empty] | ЗТм
|  | Итого по расценке |  |  | 8: 418.83; 10: 52.04; 12: 1021.26 | [15 empty] | Итого по расценке
|  | ФОТ |  |  | 10: 16.32; 12: 730.64 | [14 empty] | ФОТ
| Приказ № 812/пр от 21.12.2020 Прил. п.6 | НР Бетонные и железобетонные монолитные конструкции и работы в строительстве |  |  | 4: %; 5: 102; 7: 102; 10: 16.65; 12: 745.25 | [14 empty] | НР Бетонные и железобетонные монолитные конструкции и работы в строительстве
| Приказ № 774/пр от 11.12.2020 Прил. п.6, Приказ № 774/пр от 11.12.2020 п.16 | СП Бетонные и железобетонные монолитные конструкции и работы в строительстве |  |  | % | 58 | 0.85 | 49.3 |  |  | 8.05 |  | 360.21 | [14 empty] | СП Бетонные и железобетонные монолитные конструкции и работы в строительстве
|  | Всего по позиции |  |  | 10: 76.74; 12: 2126.72 | [16 empty] | Всего по позиции
126 | ФССЦ-08.4.02.05-0002 | Сетка сварная с ячейкой 10 из арматурной стали класса А-I и А-II, диаметр до 6 мм |  |  | т | 0.11 | 1 | 0.11 | 8690 |  | 955.9 | 8.16 | 7800.14 | [11 empty] | Сетка сварная с ячейкой 10 из арматурной стали класса А-I и А-II, диаметр до 6 мм
|  | Объем=1,84*59,6/1000 | [28 empty] | Объем=1,84*59,6/1000
|  | Всего по позиции |  |  | 10: 955.9; 12: 7800.14 | [16 empty] | Всего по позиции
Тип 10 | [23 empty] | Тип 10
127 | ФЕР11-01-047-01 | Устройство покрытий из плит керамогранитных размером: 40х40 см |  |  | 4: 100 м2; 5: 0.19; 6: 1; 7: 0.19 | [11 empty] | Устройство покрытий из плит керамогранитных размером: 40х40 см
|  | Объем=19 / 100 | [28 empty] | Объем=19 / 100
| Приказ от 04.08.2020 № 421/пр п.58б | При применении сметных норм, включенных в сборники ГЭСН (ФЕР, ТЕР), аналогичных технологическим процессам в новом строительстве, в том числе по возведению новых конструктивных элементов ОЗП=1,15; ЭМ=1,25 к расх.; ЗПМ=1,25; ТЗ=1,15; ТЗМ=1,25 | [23 empty] | При применении сметных норм, включенных в сборники ГЭСН (ФЕР, ТЕР), аналогичных технологическим процессам в новом строительстве, в том числе по возведению новых конструктивных элементов ОЗП=1,15; ЭМ=1,25 к расх.; ЗПМ=1,25; ТЗ=1,15; ТЗМ=1,25
| Приказ от 07.07.2022 № 557/пр прил.8 табл.2 п.1.1 | Производство работ осуществляется в помещениях эксплуатируемого объекта капитального строительства без остановки рабочего процесса, при этом: в зоне производства работ отсутствуют загромождающие помещение предметы ОЗП=1,2; ЭМ=1,2 к расх.; ЗПМ=1,2; ТЗ=1,2; ТЗМ=1,2 | [23 empty] | Производство работ осуществляется в помещениях эксплуатируемого объекта капитального строительства без остановки рабочего процесса, при этом: в зоне производства работ отсутствуют загромождающие помещение предметы ОЗП=1,2; ЭМ=1,2 к расх.; ЗПМ=1,2; ТЗ=1,2; ТЗМ=1,2
| 1 | ОТ |  |  | 8: 2713.07; 9: 1.38; 10: 711.37; 11: 44.77; 12: 31848.03 | [13 empty] | ОТ
| 2 | ЭМ |  |  | 8: 24.42; 9: 1.5; 10: 6.96; 11: 13.24; 12: 92.15 | [13 empty] | ЭМ
| 3 | в т.ч. ОТм |  |  | 8: 17.53; 9: 1.5; 10: 5; 11: 44.77; 12: 223.85 | [13 empty] | в т.ч. ОТм
| 4 | М |  |  | 8: 85.74; 10: 16.29; 11: 8.16; 12: 132.93 | [13 empty] | М
|  | ЗТ |  |  | 4: чел.-ч; 5: 310.42; 6: 1.38; 7: 81.3921 | [14 empty] | ЗТ
|  | ЗТм |  |  | 4: чел.-ч; 5: 1.73; 6: 1.5; 7: 0.49305 | [14 empty] | ЗТм
|  | Итого по расценке |  |  | 8: 2823.23; 10: 734.62; 12: 32073.11 | [15 empty] | Итого по расценке
|  | ФОТ |  |  | 10: 716.37; 12: 32071.88 | [14 empty] | ФОТ
| Приказ № 812/пр от 21.12.2020 Прил. п.11 | НР Полы |  |  | 4: %; 5: 112; 7: 112; 10: 802.33; 12: 35920.51 | [14 empty] | НР Полы
| Приказ № 774/пр от 11.12.2020 Прил. п.11, Приказ № 774/пр от 11.12.2020 п.16 | СП Полы |  |  | % | 65 | 0.85 | 55.25 |  |  | 395.79 |  | 17719.71 | [14 empty] | СП Полы
|  | Всего по позиции |  |  | 10: 1932.74; 12: 85713.33 | [16 empty] | Всего по позиции
128 | ФССЦ-06.2.05.03-0001 | Плитка керамогранитная многоцветная неполированная, размер 300х300х8 мм |  |  | м2 | 19.38 | 1 | 19.38 | 122.04 |  | 2365.14 | 8.16 | 19299.54 | [11 empty] | Плитка керамогранитная многоцветная неполированная, размер 300х300х8 мм
|  | Всего по позиции |  |  | 10: 2365.14; 12: 19299.54 | [16 empty] | Всего по позиции
129 | ФССЦ-14.1.06.02-0001 | Клей для облицовочных работ водостойкий (сухая смесь) |  |  | т | 0.228 | 1 | 0.228 | 4316 |  | 984.05 | 8.16 | 8029.85 | [11 empty] | Клей для облицовочных работ водостойкий (сухая смесь)
|  | Всего по позиции |  |  | 10: 984.05; 12: 8029.85 | [16 empty] | Всего по позиции
130 | ФССЦ-14.4.01.02-0012 | Грунтовка укрепляющая, глубокого проникновения, быстросохнущая, паропроницаемая |  |  | кг | 2.47 | 1 | 2.47 | 13.08 |  | 32.31 | 8.16 | 263.65 | [11 empty] | Грунтовка укрепляющая, глубокого проникновения, быстросохнущая, паропроницаемая
|  | Объем=19*0,13 | [28 empty] | Объем=19*0,13
|  | Всего по позиции |  |  | 10: 32.31; 12: 263.65 | [16 empty] | Всего по позиции
Тип 11 | [23 empty] | Тип 11
131 | ФЕР11-01-011-03 | Устройство стяжек: бетонных толщиной 20 мм |  |  | 4: 100 м2; 5: 0.118; 6: 1; 7: 0.118 | [11 empty] | Устройство стяжек: бетонных толщиной 20 мм
|  | Объем=11,75 / 100 | [28 empty] | Объем=11,75 / 100
| Приказ от 04.08.2020 № 421/пр п.58б | При применении сметных норм, включенных в сборники ГЭСН (ФЕР, ТЕР), аналогичных технологическим процессам в новом строительстве, в том числе по возведению новых конструктивных элементов ОЗП=1,15; ЭМ=1,25 к расх.; ЗПМ=1,25; ТЗ=1,15; ТЗМ=1,25 | [23 empty] | При применении сметных норм, включенных в сборники ГЭСН (ФЕР, ТЕР), аналогичных технологическим процессам в новом строительстве, в том числе по возведению новых конструктивных элементов ОЗП=1,15; ЭМ=1,25 к расх.; ЗПМ=1,25; ТЗ=1,15; ТЗМ=1,25
| Приказ от 07.07.2022 № 557/пр прил.8 табл.2 п.1.1 | Производство работ осуществляется в помещениях эксплуатируемого объекта капитального строительства без остановки рабочего процесса, при этом: в зоне производства работ отсутствуют загромождающие помещение предметы ОЗП=1,2; ЭМ=1,2 к расх.; ЗПМ=1,2; ТЗ=1,2; ТЗМ=1,2 | [23 empty] | Производство работ осуществляется в помещениях эксплуатируемого объекта капитального строительства без остановки рабочего процесса, при этом: в зоне производства работ отсутствуют загромождающие помещение предметы ОЗП=1,2; ЭМ=1,2 к расх.; ЗПМ=1,2; ТЗ=1,2; ТЗМ=1,2
| 1 | ОТ |  |  | 8: 285.48; 9: 1.38; 10: 46.49; 11: 44.77; 12: 2081.36 | [13 empty] | ОТ
| 2 | ЭМ |  |  | 8: 41.73; 9: 1.5; 10: 7.39; 11: 13.24; 12: 97.84 | [13 empty] | ЭМ
| 3 | в т.ч. ОТм |  |  | 8: 17.15; 9: 1.5; 10: 3.04; 11: 44.77; 12: 136.1 | [13 empty] | в т.ч. ОТм
| 4 | М |  |  | 8: 8.54; 10: 1.01; 11: 8.16; 12: 8.24 | [13 empty] | М
|  | ЗТ |  |  | 4: чел.-ч; 5: 36.6; 6: 1.38; 7: 5.9599 | [14 empty] | ЗТ
|  | ЗТм |  |  | 4: чел.-ч; 5: 1.27; 6: 1.5; 7: 0.22479 | [14 empty] | ЗТм
|  | Итого по расценке |  |  | 8: 335.75; 10: 54.89; 12: 2187.44 | [15 empty] | Итого по расценке
|  | ФОТ |  |  | 10: 49.53; 12: 2217.46 | [14 empty] | ФОТ
| Приказ № 812/пр от 21.12.2020 Прил. п.11 | НР Полы |  |  | 4: %; 5: 112; 7: 112; 10: 55.47; 12: 2483.56 | [14 empty] | НР Полы
| Приказ № 774/пр от 11.12.2020 Прил. п.11, Приказ № 774/пр от 11.12.2020 п.16 | СП Полы |  |  | % | 65 | 0.85 | 55.25 |  |  | 27.37 |  | 1225.15 | [14 empty] | СП Полы
|  | Всего по позиции |  |  | 10: 137.73; 12: 5896.15 | [16 empty] | Всего по позиции
132 | ФССЦ-04.1.02.05-0009 | Смеси бетонные тяжелого бетона (БСТ), класс B25 (М350) |  |  | м3 | 0.241 | 1 | 0.241 | 725.69 |  | 174.89 | 8.16 | 1427.1 | [11 empty] | Смеси бетонные тяжелого бетона (БСТ), класс B25 (М350)
|  | Всего по позиции |  |  | 10: 174.89; 12: 1427.1 | [16 empty] | Всего по позиции
133 | ФЕР11-01-011-04 | Устройство стяжек: на каждые 5 мм изменения толщины стяжки добавлять или исключать к расценке 11-01-011-03/ до толщ. 70 мм |  |  | 4: 100 м2; 5: 0.118; 6: 1; 7: 0.118 | [11 empty] | Устройство стяжек: на каждые 5 мм изменения толщины стяжки добавлять или исключать к расценке 11-01-011-03/ до толщ. 70 мм
|  | Объем=11,75 / 100 | [28 empty] | Объем=11,75 / 100
|  | толщ. 70 мм (70-20)/5 ПЗ=10 (ОЗП=10; ЭМ=10 к расх.; ЗПМ=10; МАТ=10 к расх.; ТЗ=10; ТЗМ=10) | [23 empty] | толщ. 70 мм (70-20)/5 ПЗ=10 (ОЗП=10; ЭМ=10 к расх.; ЗПМ=10; МАТ=10 к расх.; ТЗ=10; ТЗМ=10)
| Приказ от 04.08.2020 № 421/пр п.58б | При применении сметных норм, включенных в сборники ГЭСН (ФЕР, ТЕР), аналогичных технологическим процессам в новом строительстве, в том числе по возведению новых конструктивных элементов ОЗП=1,15; ЭМ=1,25 к расх.; ЗПМ=1,25; ТЗ=1,15; ТЗМ=1,25 | [23 empty] | При применении сметных норм, включенных в сборники ГЭСН (ФЕР, ТЕР), аналогичных технологическим процессам в новом строительстве, в том числе по возведению новых конструктивных элементов ОЗП=1,15; ЭМ=1,25 к расх.; ЗПМ=1,25; ТЗ=1,15; ТЗМ=1,25
| Приказ от 07.07.2022 № 557/пр прил.8 табл.2 п.1.1 | Производство работ осуществляется в помещениях эксплуатируемого объекта капитального строительства без остановки рабочего процесса, при этом: в зоне производства работ отсутствуют загромождающие помещение предметы ОЗП=1,2; ЭМ=1,2 к расх.; ЗПМ=1,2; ТЗ=1,2; ТЗМ=1,2 | [23 empty] | Производство работ осуществляется в помещениях эксплуатируемого объекта капитального строительства без остановки рабочего процесса, при этом: в зоне производства работ отсутствуют загромождающие помещение предметы ОЗП=1,2; ЭМ=1,2 к расх.; ЗПМ=1,2; ТЗ=1,2; ТЗМ=1,2
| 1 | ОТ |  |  | 8: 3.43; 9: 13.8; 10: 5.59; 11: 44.77; 12: 250.26 | [13 empty] | ОТ
| 2 | ЭМ |  |  | 8: 7.56; 9: 15; 10: 13.38; 11: 13.24; 12: 177.15 | [13 empty] | ЭМ
| 3 | в т.ч. ОТм |  |  | 8: 2.84; 9: 15; 10: 5.03; 11: 44.77; 12: 225.19 | [13 empty] | в т.ч. ОТм
|  | ЗТ |  |  | 4: чел.-ч; 5: 0.44; 6: 13.8; 7: 0.7165 | [14 empty] | ЗТ
|  | ЗТм |  |  | 4: чел.-ч; 5: 0.21; 6: 15; 7: 0.3717 | [14 empty] | ЗТм
|  | Итого по расценке |  |  | 8: 10.99; 10: 18.97; 12: 427.41 | [15 empty] | Итого по расценке
|  | ФОТ |  |  | 10: 10.62; 12: 475.45 | [14 empty] | ФОТ
| Приказ № 812/пр от 21.12.2020 Прил. п.11 | НР Полы |  |  | 4: %; 5: 112; 7: 112; 10: 11.89; 12: 532.5 | [14 empty] | НР Полы
| Приказ № 774/пр от 11.12.2020 Прил. п.11, Приказ № 774/пр от 11.12.2020 п.16 | СП Полы |  |  | % | 65 | 0.85 | 55.25 |  |  | 5.87 |  | 262.69 | [14 empty] | СП Полы
|  | Всего по позиции |  |  | 10: 36.73; 12: 1222.6 | [16 empty] | Всего по позиции
134 | ФССЦ-04.1.02.05-0009 | Смеси бетонные тяжелого бетона (БСТ), класс B25 (М350) |  |  | м3 | 0.602 | 1 | 0.602 | 725.69 |  | 436.87 | 8.16 | 3564.86 | [11 empty] | Смеси бетонные тяжелого бетона (БСТ), класс B25 (М350)
|  | Всего по позиции |  |  | 10: 436.87; 12: 3564.86 | [16 empty] | Всего по позиции
135 | ФЕР06-03-004-12 | Армирование подстилающих слоев и набетонок |  |  | 4: т; 5: 0.022; 6: 1; 7: 0.022 | [11 empty] | Армирование подстилающих слоев и набетонок
|  | Объем=1,84*11,75/1000 | [28 empty] | Объем=1,84*11,75/1000
| Приказ от 04.08.2020 № 421/пр п.58б | При применении сметных норм, включенных в сборники ГЭСН (ФЕР, ТЕР), аналогичных технологическим процессам в новом строительстве, в том числе по возведению новых конструктивных элементов ОЗП=1,15; ЭМ=1,25 к расх.; ЗПМ=1,25; ТЗ=1,15; ТЗМ=1,25 | [23 empty] | При применении сметных норм, включенных в сборники ГЭСН (ФЕР, ТЕР), аналогичных технологическим процессам в новом строительстве, в том числе по возведению новых конструктивных элементов ОЗП=1,15; ЭМ=1,25 к расх.; ЗПМ=1,25; ТЗ=1,15; ТЗМ=1,25
| Приказ от 07.07.2022 № 557/пр прил.8 табл.2 п.1.1 | Производство работ осуществляется в помещениях эксплуатируемого объекта капитального строительства без остановки рабочего процесса, при этом: в зоне производства работ отсутствуют загромождающие помещение предметы ОЗП=1,2; ЭМ=1,2 к расх.; ЗПМ=1,2; ТЗ=1,2; ТЗМ=1,2 | [23 empty] | Производство работ осуществляется в помещениях эксплуатируемого объекта капитального строительства без остановки рабочего процесса, при этом: в зоне производства работ отсутствуют загромождающие помещение предметы ОЗП=1,2; ЭМ=1,2 к расх.; ЗПМ=1,2; ТЗ=1,2; ТЗМ=1,2
| 1 | ОТ |  |  | 8: 102.78; 9: 1.38; 10: 3.12; 11: 44.77; 12: 139.68 | [13 empty] | ОТ
| 2 | ЭМ |  |  | 8: 30.45; 9: 1.5; 10: 1; 11: 13.24; 12: 13.24 | [13 empty] | ЭМ
| 3 | в т.ч. ОТм |  |  | 8: 4.35; 9: 1.5; 10: 0.14; 11: 44.77; 12: 6.27 | [13 empty] | в т.ч. ОТм
| 4 | М |  |  | 8: 285.6; 10: 6.28; 11: 8.16; 12: 51.24 | [13 empty] | М
|  | ЗТ |  |  | 4: чел.-ч; 5: 11.6; 6: 1.38; 7: 0.35218 | [14 empty] | ЗТ
|  | ЗТм |  |  | 4: чел.-ч; 5: 0.35; 6: 1.5; 7: 0.01155 | [14 empty] | ЗТм
|  | Итого по расценке |  |  | 8: 418.83; 10: 10.4; 12: 204.16 | [15 empty] | Итого по расценке
|  | ФОТ |  |  | 10: 3.26; 12: 145.95 | [14 empty] | ФОТ
| Приказ № 812/пр от 21.12.2020 Прил. п.6 | НР Бетонные и железобетонные монолитные конструкции и работы в строительстве |  |  | 4: %; 5: 102; 7: 102; 10: 3.33; 12: 148.87 | [14 empty] | НР Бетонные и железобетонные монолитные конструкции и работы в строительстве
| Приказ № 774/пр от 11.12.2020 Прил. п.6, Приказ № 774/пр от 11.12.2020 п.16 | СП Бетонные и железобетонные монолитные конструкции и работы в строительстве |  |  | % | 58 | 0.85 | 49.3 |  |  | 1.61 |  | 71.95 | [14 empty] | СП Бетонные и железобетонные монолитные конструкции и работы в строительстве
|  | Всего по позиции |  |  | 10: 15.34; 12: 424.98 | [16 empty] | Всего по позиции
136 | ФССЦ-08.4.02.05-0002 | Сетка сварная с ячейкой 10 из арматурной стали класса А-I и А-II, диаметр до 6 мм |  |  | т | 0.022 | 1 | 0.022 | 8690 |  | 191.18 | 8.16 | 1560.03 | [11 empty] | Сетка сварная с ячейкой 10 из арматурной стали класса А-I и А-II, диаметр до 6 мм
|  | Объем=1,84*11,75/1000 | [28 empty] | Объем=1,84*11,75/1000
|  | Всего по позиции |  |  | 10: 191.18; 12: 1560.03 | [16 empty] | Всего по позиции
Установка плинтуса | [23 empty] | Установка плинтуса
137 | ФЕР11-01-039-04 | Устройство плинтусов: из плиток керамических |  |  | 4: 100 м; 5: 5.6152; 6: 1; 7: 5.6152 | [11 empty] | Устройство плинтусов: из плиток керамических
|  | Объем=561,52 / 100 | [28 empty] | Объем=561,52 / 100
| Приказ от 04.08.2020 № 421/пр п.58б | При применении сметных норм, включенных в сборники ГЭСН (ФЕР, ТЕР), аналогичных технологическим процессам в новом строительстве, в том числе по возведению новых конструктивных элементов ОЗП=1,15; ЭМ=1,25 к расх.; ЗПМ=1,25; ТЗ=1,15; ТЗМ=1,25 | [23 empty] | При применении сметных норм, включенных в сборники ГЭСН (ФЕР, ТЕР), аналогичных технологическим процессам в новом строительстве, в том числе по возведению новых конструктивных элементов ОЗП=1,15; ЭМ=1,25 к расх.; ЗПМ=1,25; ТЗ=1,15; ТЗМ=1,25
| Приказ от 07.07.2022 № 557/пр прил.8 табл.2 п.1.1 | Производство работ осуществляется в помещениях эксплуатируемого объекта капитального строительства без остановки рабочего процесса, при этом: в зоне производства работ отсутствуют загромождающие помещение предметы ОЗП=1,2; ЭМ=1,2 к расх.; ЗПМ=1,2; ТЗ=1,2; ТЗМ=1,2 | [23 empty] | Производство работ осуществляется в помещениях эксплуатируемого объекта капитального строительства без остановки рабочего процесса, при этом: в зоне производства работ отсутствуют загромождающие помещение предметы ОЗП=1,2; ЭМ=1,2 к расх.; ЗПМ=1,2; ТЗ=1,2; ТЗМ=1,2
| 1 | ОТ |  |  | 8: 226.53; 9: 1.38; 10: 1755.38; 11: 44.77; 12: 78588.36 | [13 empty] | ОТ
| 2 | ЭМ |  |  | 8: 5.5; 9: 1.5; 10: 46.33; 11: 13.24; 12: 613.41 | [13 empty] | ЭМ
| 3 | в т.ч. ОТм |  |  | 8: 1.38; 9: 1.5; 10: 11.62; 11: 44.77; 12: 520.23 | [13 empty] | в т.ч. ОТм
| 4 | М |  |  | 8: 96; 10: 539.06; 11: 8.16; 12: 4398.73 | [13 empty] | М
|  | ЗТ |  |  | 4: чел.-ч; 5: 23.82; 6: 1.38; 7: 184.5806 | [14 empty] | ЗТ
|  | ЗТм |  |  | 4: чел.-ч; 5: 0.11; 6: 1.5; 7: 0.92651 | [14 empty] | ЗТм
|  | Итого по расценке |  |  | 8: 328.03; 10: 2340.77; 12: 83600.5 | [15 empty] | Итого по расценке
|  | ФОТ |  |  | 10: 1767; 12: 79108.59 | [14 empty] | ФОТ
| Приказ № 812/пр от 21.12.2020 Прил. п.11 | НР Полы |  |  | 4: %; 5: 112; 7: 112; 10: 1979.04; 12: 88601.62 | [14 empty] | НР Полы
| Приказ № 774/пр от 11.12.2020 Прил. п.11, Приказ № 774/пр от 11.12.2020 п.16 | СП Полы |  |  | % | 65 | 0.85 | 55.25 |  |  | 976.27 |  | 43707.5 | [14 empty] | СП Полы
|  | Всего по позиции |  |  | 10: 5296.08; 12: 215909.62 | [16 empty] | Всего по позиции
138 | ФССЦ-06.2.05.03-0031 | Плитки керамические глазурованные белые, плинтусные, высота 80 мм/применит. |  |  | м | 561.52 | 1 | 561.52 | 23.73 |  | 13324.87 | 8.16 | 108730.94 | [11 empty] | Плитки керамические глазурованные белые, плинтусные, высота 80 мм/применит.
|  | Всего по позиции |  |  | 10: 13324.87; 12: 108730.94 | [16 empty] | Всего по позиции
139 | ФЕР11-01-040-03 | Устройство плинтусов поливинилхлоридных: на винтах самонарезающих |  |  | 4: 100 м; 5: 0.7955; 6: 1; 7: 0.7955 | [11 empty] | Устройство плинтусов поливинилхлоридных: на винтах самонарезающих
|  | Объем=79,55 / 100 | [28 empty] | Объем=79,55 / 100
| Приказ от 04.08.2020 № 421/пр п.58б | При применении сметных норм, включенных в сборники ГЭСН (ФЕР, ТЕР), аналогичных технологическим процессам в новом строительстве, в том числе по возведению новых конструктивных элементов ОЗП=1,15; ЭМ=1,25 к расх.; ЗПМ=1,25; ТЗ=1,15; ТЗМ=1,25 | [23 empty] | При применении сметных норм, включенных в сборники ГЭСН (ФЕР, ТЕР), аналогичных технологическим процессам в новом строительстве, в том числе по возведению новых конструктивных элементов ОЗП=1,15; ЭМ=1,25 к расх.; ЗПМ=1,25; ТЗ=1,15; ТЗМ=1,25
| Приказ от 07.07.2022 № 557/пр прил.8 табл.2 п.1.1 | Производство работ осуществляется в помещениях эксплуатируемого объекта капитального строительства без остановки рабочего процесса, при этом: в зоне производства работ отсутствуют загромождающие помещение предметы ОЗП=1,2; ЭМ=1,2 к расх.; ЗПМ=1,2; ТЗ=1,2; ТЗМ=1,2 | [23 empty] | Производство работ осуществляется в помещениях эксплуатируемого объекта капитального строительства без остановки рабочего процесса, при этом: в зоне производства работ отсутствуют загромождающие помещение предметы ОЗП=1,2; ЭМ=1,2 к расх.; ЗПМ=1,2; ТЗ=1,2; ТЗМ=1,2
| 1 | ОТ |  |  | 8: 61.32; 9: 1.38; 10: 67.32; 11: 44.77; 12: 3013.92 | [13 empty] | ОТ
| 2 | ЭМ |  |  | 8: 2.13; 9: 1.5; 10: 2.54; 11: 13.24; 12: 33.63 | [13 empty] | ЭМ
| 3 | в т.ч. ОТм |  |  | 8: 0.42; 9: 1.5; 10: 0.5; 11: 44.77; 12: 22.39 | [13 empty] | в т.ч. ОТм
| 4 | М |  |  | 8: 152.84; 10: 121.58; 11: 8.16; 12: 992.09 | [13 empty] | М
|  | ЗТ |  |  | 4: чел.-ч; 5: 6.68; 6: 1.38; 7: 7.3332 | [14 empty] | ЗТ
|  | ЗТм |  |  | 4: чел.-ч; 5: 0.04; 6: 1.5; 7: 0.04773 | [14 empty] | ЗТм
|  | Итого по расценке |  |  | 8: 216.29; 10: 191.44; 12: 4039.64 | [15 empty] | Итого по расценке
|  | ФОТ |  |  | 10: 67.82; 12: 3036.31 | [14 empty] | ФОТ
| Приказ № 812/пр от 21.12.2020 Прил. п.11 | НР Полы |  |  | 4: %; 5: 112; 7: 112; 10: 75.96; 12: 3400.67 | [14 empty] | НР Полы
| Приказ № 774/пр от 11.12.2020 Прил. п.11, Приказ № 774/пр от 11.12.2020 п.16 | СП Полы |  |  | % | 65 | 0.85 | 55.25 |  |  | 37.47 |  | 1677.56 | [14 empty] | СП Полы
|  | Всего по позиции |  |  | 10: 304.87; 12: 9117.87 | [16 empty] | Всего по позиции
140 | ФССЦ-11.3.03.06-0001 | Плинтус для полов из ПВХ, размер 19х48 мм |  |  | м | 80.3455 | 1 | 80.3455 | 12.3 |  | 988.25 | 8.16 | 8064.12 | [11 empty] | Плинтус для полов из ПВХ, размер 19х48 мм
|  | Всего по позиции |  |  | 10: 988.25; 12: 8064.12 | [16 empty] | Всего по позиции
141 | ФЕР13-06-003-01 | Очистка поверхности щетками |  |  | 4: м2; 5: 715.03; 6: 1; 7: 715.03 | [11 empty] | Очистка поверхности щетками
| Приказ от 04.08.2020 № 421/пр п.58б | При применении сметных норм, включенных в сборники ГЭСН (ФЕР, ТЕР), аналогичных технологическим процессам в новом строительстве, в том числе по возведению новых конструктивных элементов ОЗП=1,15; ЭМ=1,25 к расх.; ЗПМ=1,25; ТЗ=1,15; ТЗМ=1,25 | [23 empty] | При применении сметных норм, включенных в сборники ГЭСН (ФЕР, ТЕР), аналогичных технологическим процессам в новом строительстве, в том числе по возведению новых конструктивных элементов ОЗП=1,15; ЭМ=1,25 к расх.; ЗПМ=1,25; ТЗ=1,15; ТЗМ=1,25
| Приказ от 07.07.2022 № 557/пр прил.8 табл.2 п.1.1 | Производство работ осуществляется в помещениях эксплуатируемого объекта капитального строительства без остановки рабочего процесса, при этом: в зоне производства работ отсутствуют загромождающие помещение предметы ОЗП=1,2; ЭМ=1,2 к расх.; ЗПМ=1,2; ТЗ=1,2; ТЗМ=1,2 | [23 empty] | Производство работ осуществляется в помещениях эксплуатируемого объекта капитального строительства без остановки рабочего процесса, при этом: в зоне производства работ отсутствуют загромождающие помещение предметы ОЗП=1,2; ЭМ=1,2 к расх.; ЗПМ=1,2; ТЗ=1,2; ТЗМ=1,2
| 1 | ОТ |  |  | 8: 7.68; 9: 1.38; 10: 7578.17; 11: 44.77; 12: 339274.67 | [13 empty] | ОТ
|  | ЗТ |  |  | 4: чел.-ч; 5: 0.9; 6: 1.38; 7: 888.0673 | [14 empty] | ЗТ
|  | Итого по расценке |  |  | 8: 7.68; 10: 7578.17; 12: 339274.67 | [15 empty] | Итого по расценке
|  | ФОТ |  |  | 10: 7578.17; 12: 339274.67 | [14 empty] | ФОТ
| Приказ № 812/пр от 21.12.2020 Прил. п.13 | НР Защита строительных конструкций и оборудования от коррозии |  |  | 4: %; 5: 94; 7: 94; 10: 7123.48; 12: 318918.19 | [14 empty] | НР Защита строительных конструкций и оборудования от коррозии
| Приказ № 774/пр от 11.12.2020 Прил. п.13, Приказ № 774/пр от 11.12.2020 п.16 | СП Защита строительных конструкций и оборудования от коррозии |  |  | % | 51 | 0.85 | 43.35 |  |  | 3285.14 |  | 147075.57 | [14 empty] | СП Защита строительных конструкций и оборудования от коррозии
|  | Всего по позиции |  |  | 10: 17986.79; 12: 805268.43 | [16 empty] | Всего по позиции
|  | Итого по разделу 7 Полы |  |  | 10: 594689.23; 12: 7971302.64 | [18 empty] | Итого по разделу 7 Полы
Раздел 8. Стены | [22 empty] | Раздел 8. Стены
142 | ФЕР15-02-016-03 | Штукатурка поверхностей внутри здания цементно-известковым или цементным раствором по камню и бетону: улучшенная стен |  |  | 4: 100 м2; 5: 1.55; 6: 1; 7: 1.55 | [11 empty] | Штукатурка поверхностей внутри здания цементно-известковым или цементным раствором по камню и бетону: улучшенная стен
|  | Объем=154,97 / 100 | [28 empty] | Объем=154,97 / 100
| Приказ от 04.08.2020 № 421/пр п.58б | При применении сметных норм, включенных в сборники ГЭСН (ФЕР, ТЕР), аналогичных технологическим процессам в новом строительстве, в том числе по возведению новых конструктивных элементов ОЗП=1,15; ЭМ=1,25 к расх.; ЗПМ=1,25; ТЗ=1,15; ТЗМ=1,25 | [23 empty] | При применении сметных норм, включенных в сборники ГЭСН (ФЕР, ТЕР), аналогичных технологическим процессам в новом строительстве, в том числе по возведению новых конструктивных элементов ОЗП=1,15; ЭМ=1,25 к расх.; ЗПМ=1,25; ТЗ=1,15; ТЗМ=1,25
| Приказ от 07.07.2022 № 557/пр прил.8 табл.2 п.1.1 | Производство работ осуществляется в помещениях эксплуатируемого объекта капитального строительства без остановки рабочего процесса, при этом: в зоне производства работ отсутствуют загромождающие помещение предметы ОЗП=1,2; ЭМ=1,2 к расх.; ЗПМ=1,2; ТЗ=1,2; ТЗМ=1,2 | [23 empty] | Производство работ осуществляется в помещениях эксплуатируемого объекта капитального строительства без остановки рабочего процесса, при этом: в зоне производства работ отсутствуют загромождающие помещение предметы ОЗП=1,2; ЭМ=1,2 к расх.; ЗПМ=1,2; ТЗ=1,2; ТЗМ=1,2
| 1 | ОТ |  |  | 8: 695.6; 9: 1.38; 10: 1487.89; 11: 44.77; 12: 66612.84 | [13 empty] | ОТ
| 2 | ЭМ |  |  | 8: 92.77; 9: 1.5; 10: 215.69; 11: 13.24; 12: 2855.74 | [13 empty] | ЭМ
| 3 | в т.ч. ОТм |  |  | 8: 53.22; 9: 1.5; 10: 123.74; 11: 44.77; 12: 5539.84 | [13 empty] | в т.ч. ОТм
| 4 | М |  |  | 8: 1130.4; 10: 1752.12; 11: 8.16; 12: 14297.3 | [13 empty] | М
|  | ЗТ |  |  | 4: чел.-ч; 5: 74; 6: 1.38; 7: 158.286 | [14 empty] | ЗТ
|  | ЗТм |  |  | 4: чел.-ч; 5: 5.54; 6: 1.5; 7: 12.8805 | [14 empty] | ЗТм
|  | Итого по расценке |  |  | 8: 1918.77; 10: 3455.7; 12: 83765.88 | [15 empty] | Итого по расценке
|  | ФОТ |  |  | 10: 1611.63; 12: 72152.68 | [14 empty] | ФОТ
| Приказ № 812/пр от 21.12.2020 Прил. п.15 | НР Отделочные работы |  |  | 4: %; 5: 100; 7: 100; 10: 1611.63; 12: 72152.68 | [14 empty] | НР Отделочные работы
| Приказ № 774/пр от 11.12.2020 Прил. п.15, Приказ № 774/пр от 11.12.2020 п.16 | СП Отделочные работы |  |  | % | 49 | 0.85 | 41.65 |  |  | 671.24 |  | 30051.59 | [14 empty] | СП Отделочные работы
|  | Всего по позиции |  |  | 10: 5738.57; 12: 185970.15 | [16 empty] | Всего по позиции
143 | ФЕР10-05-010-01 | Облицовка стен по одинарному металлическому каркасу из направляющих и стоечных профилей гипсокартонными листами в два слоя: с оконным проемом |  |  | 4: 100 м2; 5: 1.2236; 6: 1; 7: 1.2236 | [11 empty] | Облицовка стен по одинарному металлическому каркасу из направляющих и стоечных профилей гипсокартонными листами в два слоя: с оконным проемом
|  | Объем=122,36 / 100 | [28 empty] | Объем=122,36 / 100
| Приказ от 04.08.2020 № 421/пр п.58б | При применении сметных норм, включенных в сборники ГЭСН (ФЕР, ТЕР), аналогичных технологическим процессам в новом строительстве, в том числе по возведению новых конструктивных элементов ОЗП=1,15; ЭМ=1,25 к расх.; ЗПМ=1,25; ТЗ=1,15; ТЗМ=1,25 | [23 empty] | При применении сметных норм, включенных в сборники ГЭСН (ФЕР, ТЕР), аналогичных технологическим процессам в новом строительстве, в том числе по возведению новых конструктивных элементов ОЗП=1,15; ЭМ=1,25 к расх.; ЗПМ=1,25; ТЗ=1,15; ТЗМ=1,25
| Приказ от 07.07.2022 № 557/пр прил.8 табл.2 п.1.1 | Производство работ осуществляется в помещениях эксплуатируемого объекта капитального строительства без остановки рабочего процесса, при этом: в зоне производства работ отсутствуют загромождающие помещение предметы ОЗП=1,2; ЭМ=1,2 к расх.; ЗПМ=1,2; ТЗ=1,2; ТЗМ=1,2 | [23 empty] | Производство работ осуществляется в помещениях эксплуатируемого объекта капитального строительства без остановки рабочего процесса, при этом: в зоне производства работ отсутствуют загромождающие помещение предметы ОЗП=1,2; ЭМ=1,2 к расх.; ЗПМ=1,2; ТЗ=1,2; ТЗМ=1,2
| 1 | ОТ |  |  | 8: 807.23; 9: 1.38; 10: 1363.06; 11: 44.77; 12: 61024.2 | [13 empty] | ОТ
| 2 | ЭМ |  |  | 8: 62.66; 9: 1.5; 10: 115.01; 11: 13.24; 12: 1522.73 | [13 empty] | ЭМ
| 3 | в т.ч. ОТм |  |  | 8: 8.03; 9: 1.5; 10: 14.74; 11: 44.77; 12: 659.91 | [13 empty] | в т.ч. ОТм
| 4 | М |  |  | 8: 3525.79; 10: 4314.16; 11: 8.16; 12: 35203.55 | [13 empty] | М
|  | ЗТ |  |  | 4: чел.-ч; 5: 89; 6: 1.38; 7: 150.2826 | [14 empty] | ЗТ
|  | ЗТм |  |  | 4: чел.-ч; 5: 0.64; 6: 1.5; 7: 1.1747 | [14 empty] | ЗТм
|  | Итого по расценке |  |  | 8: 4395.68; 10: 5792.23; 12: 97750.48 | [15 empty] | Итого по расценке
|  | ФОТ |  |  | 10: 1377.8; 12: 61684.11 | [14 empty] | ФОТ
| Пр/812-010.0-1 | НР Деревянные конструкции |  |  | 4: %; 5: 108; 7: 108; 10: 1488.02; 12: 66618.84 | [14 empty] | НР Деревянные конструкции
| Пр/774-010.0, Приказ № 774/пр от 11.12.2020 п.16 | СП Деревянные конструкции |  |  | % | 55 | 0.85 | 46.75 |  |  | 644.12 |  | 28837.32 | [14 empty] | СП Деревянные конструкции
|  | Всего по позиции |  |  | 10: 7924.37; 12: 193206.64 | [16 empty] | Всего по позиции
144 | ФССЦ-01.6.01.02-0006 | Листы гипсокартонные ГКЛ, толщина 12,5 мм |  |  | м2 | 259.4032 | 1 | 259.4032 | 15 |  | 3891.05 | 8.16 | 31750.97 | [11 empty] | Листы гипсокартонные ГКЛ, толщина 12,5 мм
|  | Всего по позиции |  |  | 10: 3891.05; 12: 31750.97 | [16 empty] | Всего по позиции
145 | ФССЦ-14.5.01.01-0011 | Герметик акриловый: KIM TEC, 300 мл |  |  | шт | 8.565 | 1 | 8.565 | 14.14 |  | 121.11 | 8.16 | 988.26 | [11 empty] | Герметик акриловый: KIM TEC, 300 мл
|  | Всего по позиции |  |  | 10: 121.11; 12: 988.26 | [16 empty] | Всего по позиции
146 | ФЕР10-05-010-01 | Облицовка стен по одинарному металлическому каркасу из направляющих и стоечных профилей гипсокартонными листами в два слоя: с оконным проемом |  |  | 4: 100 м2; 5: 0.9416; 6: 1; 7: 0.9416 | [11 empty] | Облицовка стен по одинарному металлическому каркасу из направляющих и стоечных профилей гипсокартонными листами в два слоя: с оконным проемом
|  | Объем=94,16 / 100 | [28 empty] | Объем=94,16 / 100
| Приказ от 04.08.2020 № 421/пр п.58б | При применении сметных норм, включенных в сборники ГЭСН (ФЕР, ТЕР), аналогичных технологическим процессам в новом строительстве, в том числе по возведению новых конструктивных элементов ОЗП=1,15; ЭМ=1,25 к расх.; ЗПМ=1,25; ТЗ=1,15; ТЗМ=1,25 | [23 empty] | При применении сметных норм, включенных в сборники ГЭСН (ФЕР, ТЕР), аналогичных технологическим процессам в новом строительстве, в том числе по возведению новых конструктивных элементов ОЗП=1,15; ЭМ=1,25 к расх.; ЗПМ=1,25; ТЗ=1,15; ТЗМ=1,25
| Приказ от 07.07.2022 № 557/пр прил.8 табл.2 п.1.1 | Производство работ осуществляется в помещениях эксплуатируемого объекта капитального строительства без остановки рабочего процесса, при этом: в зоне производства работ отсутствуют загромождающие помещение предметы ОЗП=1,2; ЭМ=1,2 к расх.; ЗПМ=1,2; ТЗ=1,2; ТЗМ=1,2 | [23 empty] | Производство работ осуществляется в помещениях эксплуатируемого объекта капитального строительства без остановки рабочего процесса, при этом: в зоне производства работ отсутствуют загромождающие помещение предметы ОЗП=1,2; ЭМ=1,2 к расх.; ЗПМ=1,2; ТЗ=1,2; ТЗМ=1,2
| 1 | ОТ |  |  | 8: 807.23; 9: 1.38; 10: 1048.92; 11: 44.77; 12: 46960.15 | [13 empty] | ОТ
| 2 | ЭМ |  |  | 8: 62.66; 9: 1.5; 10: 88.5; 11: 13.24; 12: 1171.74 | [13 empty] | ЭМ
| 3 | в т.ч. ОТм |  |  | 8: 8.03; 9: 1.5; 10: 11.34; 11: 44.77; 12: 507.69 | [13 empty] | в т.ч. ОТм
| 4 | М |  |  | 8: 3525.79; 10: 3319.88; 11: 8.16; 12: 27090.22 | [13 empty] | М
|  | ЗТ |  |  | 4: чел.-ч; 5: 89; 6: 1.38; 7: 115.6473 | [14 empty] | ЗТ
|  | ЗТм |  |  | 4: чел.-ч; 5: 0.64; 6: 1.5; 7: 0.90394 | [14 empty] | ЗТм
|  | Итого по расценке |  |  | 8: 4395.68; 10: 4457.3; 12: 75222.11 | [15 empty] | Итого по расценке
|  | ФОТ |  |  | 10: 1060.26; 12: 47467.84 | [14 empty] | ФОТ
| Пр/812-010.0-1 | НР Деревянные конструкции |  |  | 4: %; 5: 108; 7: 108; 10: 1145.08; 12: 51265.27 | [14 empty] | НР Деревянные конструкции
| Пр/774-010.0, Приказ № 774/пр от 11.12.2020 п.16 | СП Деревянные конструкции |  |  | % | 55 | 0.85 | 46.75 |  |  | 495.67 |  | 22191.22 | [14 empty] | СП Деревянные конструкции
|  | Всего по позиции |  |  | 10: 6098.05; 12: 148678.6 | [16 empty] | Всего по позиции
147 | ФССЦ-01.6.01.02-0008 | Листы гипсокартонные ГКЛВ, толщина 12,5 мм |  |  | м2 | 199.62 | 1 | 199.62 | 20.47 |  | 4086.22 | 8.16 | 33343.56 | [11 empty] | Листы гипсокартонные ГКЛВ, толщина 12,5 мм
|  | Всего по позиции |  |  | 10: 4086.22; 12: 33343.56 | [16 empty] | Всего по позиции
148 | ФССЦ-14.5.01.01-0011 | Герметик акриловый: KIM TEC, 300 мл |  |  | шт | 6.591 | 1 | 6.591 | 14.14 |  | 93.2 | 8.16 | 760.51 | [11 empty] | Герметик акриловый: KIM TEC, 300 мл
|  | Всего по позиции |  |  | 10: 93.2; 12: 760.51 | [16 empty] | Всего по позиции
149 | ФЕР15-04-005-03 | Окраска поливинилацетатными водоэмульсионными составами улучшенная: по штукатурке стен |  |  | 4: 100 м2; 5: 7.1703; 6: 1; 7: 7.1703 | [11 empty] | Окраска поливинилацетатными водоэмульсионными составами улучшенная: по штукатурке стен
|  | Объем=717,03 / 100 | [28 empty] | Объем=717,03 / 100
| Приказ от 04.08.2020 № 421/пр п.58б | При применении сметных норм, включенных в сборники ГЭСН (ФЕР, ТЕР), аналогичных технологическим процессам в новом строительстве, в том числе по возведению новых конструктивных элементов ОЗП=1,15; ЭМ=1,25 к расх.; ЗПМ=1,25; ТЗ=1,15; ТЗМ=1,25 | [23 empty] | При применении сметных норм, включенных в сборники ГЭСН (ФЕР, ТЕР), аналогичных технологическим процессам в новом строительстве, в том числе по возведению новых конструктивных элементов ОЗП=1,15; ЭМ=1,25 к расх.; ЗПМ=1,25; ТЗ=1,15; ТЗМ=1,25
| Приказ от 07.07.2022 № 557/пр прил.8 табл.2 п.1.1 | Производство работ осуществляется в помещениях эксплуатируемого объекта капитального строительства без остановки рабочего процесса, при этом: в зоне производства работ отсутствуют загромождающие помещение предметы ОЗП=1,2; ЭМ=1,2 к расх.; ЗПМ=1,2; ТЗ=1,2; ТЗМ=1,2 | [23 empty] | Производство работ осуществляется в помещениях эксплуатируемого объекта капитального строительства без остановки рабочего процесса, при этом: в зоне производства работ отсутствуют загромождающие помещение предметы ОЗП=1,2; ЭМ=1,2 к расх.; ЗПМ=1,2; ТЗ=1,2; ТЗМ=1,2
| 1 | ОТ |  |  | 8: 349.83; 9: 1.38; 10: 3461.57; 11: 44.77; 12: 154974.49 | [13 empty] | ОТ
| 2 | ЭМ |  |  | 8: 10.49; 9: 1.5; 10: 112.82; 11: 13.24; 12: 1493.74 | [13 empty] | ЭМ
| 3 | в т.ч. ОТм |  |  | 8: 2.01; 9: 1.5; 10: 21.62; 11: 44.77; 12: 967.93 | [13 empty] | в т.ч. ОТм
| 4 | М |  |  | 8: 280.3; 10: 2009.84; 11: 8.16; 12: 16400.29 | [13 empty] | М
|  | ЗТ |  |  | 4: чел.-ч; 5: 39; 6: 1.38; 7: 385.9055 | [14 empty] | ЗТ
|  | ЗТм |  |  | 4: чел.-ч; 5: 0.17; 6: 1.5; 7: 1.8284 | [14 empty] | ЗТм
|  | Итого по расценке |  |  | 8: 640.62; 10: 5584.23; 12: 172868.52 | [15 empty] | Итого по расценке
|  | ФОТ |  |  | 10: 3483.19; 12: 155942.42 | [14 empty] | ФОТ
| Приказ № 812/пр от 21.12.2020 Прил. п.15 | НР Отделочные работы |  |  | 4: %; 5: 100; 7: 100; 10: 3483.19; 12: 155942.42 | [14 empty] | НР Отделочные работы
| Приказ № 774/пр от 11.12.2020 Прил. п.15, Приказ № 774/пр от 11.12.2020 п.16 | СП Отделочные работы |  |  | % | 49 | 0.85 | 41.65 |  |  | 1450.75 |  | 64950.02 | [14 empty] | СП Отделочные работы
|  | Всего по позиции |  |  | 10: 10518.17; 12: 393760.96 | [16 empty] | Всего по позиции
150 | ФССЦ-14.3.02.01-0123 | Краска акриловая: ОКТАВА для стен и потолков |  |  | т | 0.45173 | 1 | 0.45173 | 4952.7 |  | 2237.28 | 8.16 | 18256.2 | [11 empty] | Краска акриловая: ОКТАВА для стен и потолков
|  | Всего по позиции |  |  | 10: 2237.28; 12: 18256.2 | [16 empty] | Всего по позиции
151 | ФЕР15-01-019-05 | Гладкая облицовка стен, столбов, пилястр и откосов (без карнизных, плинтусных и угловых плиток) без установки плиток туалетного гарнитура на клее из сухих смесей: по кирпичу и бетону |  |  | 4: 100 м2; 5: 4.206; 6: 1; 7: 4.206 | [11 empty] | Гладкая облицовка стен, столбов, пилястр и откосов (без карнизных, плинтусных и угловых плиток) без установки плиток туалетного гарнитура на клее из сухих смесей: по кирпичу и бетону
|  | Объем=420,55 / 100 | [28 empty] | Объем=420,55 / 100
| Приказ от 04.08.2020 № 421/пр п.58б | При применении сметных норм, включенных в сборники ГЭСН (ФЕР, ТЕР), аналогичных технологическим процессам в новом строительстве, в том числе по возведению новых конструктивных элементов ОЗП=1,15; ЭМ=1,25 к расх.; ЗПМ=1,25; ТЗ=1,15; ТЗМ=1,25 | [23 empty] | При применении сметных норм, включенных в сборники ГЭСН (ФЕР, ТЕР), аналогичных технологическим процессам в новом строительстве, в том числе по возведению новых конструктивных элементов ОЗП=1,15; ЭМ=1,25 к расх.; ЗПМ=1,25; ТЗ=1,15; ТЗМ=1,25
| Приказ от 07.07.2022 № 557/пр прил.8 табл.2 п.1.1 | Производство работ осуществляется в помещениях эксплуатируемого объекта капитального строительства без остановки рабочего процесса, при этом: в зоне производства работ отсутствуют загромождающие помещение предметы ОЗП=1,2; ЭМ=1,2 к расх.; ЗПМ=1,2; ТЗ=1,2; ТЗМ=1,2 | [23 empty] | Производство работ осуществляется в помещениях эксплуатируемого объекта капитального строительства без остановки рабочего процесса, при этом: в зоне производства работ отсутствуют загромождающие помещение предметы ОЗП=1,2; ЭМ=1,2 к расх.; ЗПМ=1,2; ТЗ=1,2; ТЗМ=1,2
| 1 | ОТ |  |  | 8: 1058.09; 9: 1.38; 10: 6141.45; 11: 44.77; 12: 274952.72 | [13 empty] | ОТ
| 2 | ЭМ |  |  | 8: 31.75; 9: 1.5; 10: 200.31; 11: 13.24; 12: 2652.1 | [13 empty] | ЭМ
| 3 | в т.ч. ОТм |  |  | 8: 17.53; 9: 1.5; 10: 110.6; 11: 44.77; 12: 4951.56 | [13 empty] | в т.ч. ОТм
| 4 | М |  |  | 8: 1.12; 10: 4.71; 11: 8.16; 12: 38.43 | [13 empty] | М
|  | ЗТ |  |  | 4: чел.-ч; 5: 115.26; 6: 1.38; 7: 669.0013 | [14 empty] | ЗТ
|  | ЗТм |  |  | 4: чел.-ч; 5: 1.65; 6: 1.5; 7: 10.4099 | [14 empty] | ЗТм
|  | Итого по расценке |  |  | 8: 1090.96; 10: 6346.47; 12: 277643.25 | [15 empty] | Итого по расценке
|  | ФОТ |  |  | 10: 6252.05; 12: 279904.28 | [14 empty] | ФОТ
| Приказ № 812/пр от 21.12.2020 Прил. п.15 | НР Отделочные работы |  |  | 4: %; 5: 100; 7: 100; 10: 6252.05; 12: 279904.28 | [14 empty] | НР Отделочные работы
| Приказ № 774/пр от 11.12.2020 Прил. п.15, Приказ № 774/пр от 11.12.2020 п.16 | СП Отделочные работы |  |  | % | 49 | 0.85 | 41.65 |  |  | 2603.98 |  | 116580.13 | [14 empty] | СП Отделочные работы
|  | Всего по позиции |  |  | 10: 15202.5; 12: 674127.66 | [16 empty] | Всего по позиции
152 | ФССЦ-04.3.02.09-0823 | Смесь сухая: для заделки швов (фуга) АТЛАС «КНАУФ-МП75» |  |  | т | 0.21 | 1 | 0.21 | 1836.6 |  | 385.69 | 8.16 | 3147.23 | [11 empty] | Смесь сухая: для заделки швов (фуга) АТЛАС «КНАУФ-МП75»
|  | Всего по позиции |  |  | 10: 385.69; 12: 3147.23 | [16 empty] | Всего по позиции
153 | ФССЦ-06.2.01.02-0034 | Плитки керамические глазурованные для внутренней облицовки стен: многоцветные, "Итало-дизайн" (коллекция "Фонтанка"-эконом класс), размер 300х200х7 мм/применит. |  |  | м2 | 420.6 | 1 | 420.6 | 85.71 |  | 36049.63 | 8.16 | 294164.98 | [11 empty] | Плитки керамические глазурованные для внутренней облицовки стен: многоцветные, "Итало-дизайн" (коллекция "Фонтанка"-эконом класс), размер 300х200х7 мм/применит.
|  | Всего по позиции |  |  | 10: 36049.63; 12: 294164.98 | [16 empty] | Всего по позиции
154 | ФССЦ-14.1.06.02-0001 | Клей для облицовочных работ водостойкий (сухая смесь) |  |  | т | 1.577 | 1 | 1.577 | 4316 |  | 6806.33 | 8.16 | 55539.65 | [11 empty] | Клей для облицовочных работ водостойкий (сухая смесь)
|  | Всего по позиции |  |  | 10: 6806.33; 12: 55539.65 | [16 empty] | Всего по позиции
155 | ФЕР15-06-007-02 | Оклейка стен стеклообоями с окраской поливинилацетатными красками за один раз: без подготовки |  |  | 4: 100 м2; 5: 2.0819; 6: 1; 7: 2.0819 | [11 empty] | Оклейка стен стеклообоями с окраской поливинилацетатными красками за один раз: без подготовки
|  | Объем=208,19 / 100 | [28 empty] | Объем=208,19 / 100
| Приказ от 04.08.2020 № 421/пр п.58б | При применении сметных норм, включенных в сборники ГЭСН (ФЕР, ТЕР), аналогичных технологическим процессам в новом строительстве, в том числе по возведению новых конструктивных элементов ОЗП=1,15; ЭМ=1,25 к расх.; ЗПМ=1,25; ТЗ=1,15; ТЗМ=1,25 | [23 empty] | При применении сметных норм, включенных в сборники ГЭСН (ФЕР, ТЕР), аналогичных технологическим процессам в новом строительстве, в том числе по возведению новых конструктивных элементов ОЗП=1,15; ЭМ=1,25 к расх.; ЗПМ=1,25; ТЗ=1,15; ТЗМ=1,25
| Приказ от 07.07.2022 № 557/пр прил.8 табл.2 п.1.1 | Производство работ осуществляется в помещениях эксплуатируемого объекта капитального строительства без остановки рабочего процесса, при этом: в зоне производства работ отсутствуют загромождающие помещение предметы ОЗП=1,2; ЭМ=1,2 к расх.; ЗПМ=1,2; ТЗ=1,2; ТЗМ=1,2 | [23 empty] | Производство работ осуществляется в помещениях эксплуатируемого объекта капитального строительства без остановки рабочего процесса, при этом: в зоне производства работ отсутствуют загромождающие помещение предметы ОЗП=1,2; ЭМ=1,2 к расх.; ЗПМ=1,2; ТЗ=1,2; ТЗМ=1,2
| 1 | ОТ |  |  | 8: 794.78; 9: 1.38; 10: 2283.42; 11: 44.77; 12: 102228.71 | [13 empty] | ОТ
| 2 | ЭМ |  |  | 8: 5.57; 9: 1.5; 10: 17.39; 11: 13.24; 12: 230.24 | [13 empty] | ЭМ
| 3 | в т.ч. ОТм |  |  | 8: 1.07; 9: 1.5; 10: 3.34; 11: 44.77; 12: 149.53 | [13 empty] | в т.ч. ОТм
| 4 | М |  |  | 8: 12.87; 10: 26.79; 11: 8.16; 12: 218.61 | [13 empty] | М
|  | ЗТ |  |  | 4: чел.-ч; 5: 76.79; 6: 1.38; 7: 220.6194 | [14 empty] | ЗТ
|  | ЗТм |  |  | 4: чел.-ч; 5: 0.09; 6: 1.5; 7: 0.28106 | [14 empty] | ЗТм
|  | Итого по расценке |  |  | 8: 813.22; 10: 2327.6; 12: 102677.56 | [15 empty] | Итого по расценке
|  | ФОТ |  |  | 10: 2286.76; 12: 102378.24 | [14 empty] | ФОТ
| Приказ № 812/пр от 21.12.2020 Прил. п.15 | НР Отделочные работы |  |  | 4: %; 5: 100; 7: 100; 10: 2286.76; 12: 102378.24 | [14 empty] | НР Отделочные работы
| Приказ № 774/пр от 11.12.2020 Прил. п.15, Приказ № 774/пр от 11.12.2020 п.16 | СП Отделочные работы |  |  | % | 49 | 0.85 | 41.65 |  |  | 952.44 |  | 42640.54 | [14 empty] | СП Отделочные работы
|  | Всего по позиции |  |  | 10: 5566.8; 12: 247696.34 | [16 empty] | Всего по позиции
156 | ФССЦ-01.6.02.02-0007 | Обои стеклотканевые под покраску для стен и потолков, однослойные |  |  | м2 | 218.6 | 1 | 218.6 | 6.48 |  | 1416.53 | 8.16 | 11558.88 | [11 empty] | Обои стеклотканевые под покраску для стен и потолков, однослойные
|  | Всего по позиции |  |  | 10: 1416.53; 12: 11558.88 | [16 empty] | Всего по позиции
157 | ФССЦ-14.1.03.02-0113 | Клей дисперсионный пастообразный для виниловых, текстильных, фото и стеклообоев, расход 300-500 г/м2 |  |  | кг | 57.252 | 1 | 57.252 | 24.23 |  | 1387.22 | 8.16 | 11319.72 | [11 empty] | Клей дисперсионный пастообразный для виниловых, текстильных, фото и стеклообоев, расход 300-500 г/м2
|  | Всего по позиции |  |  | 10: 1387.22; 12: 11319.72 | [16 empty] | Всего по позиции
158 | ФССЦ-14.3.02.01-0219 | Краска универсальная, акриловая для внутренних и наружных работ |  |  | т | 0.039 | 1 | 0.039 | 15481 |  | 603.76 | 8.16 | 4926.68 | [11 empty] | Краска универсальная, акриловая для внутренних и наружных работ
|  | Всего по позиции |  |  | 10: 603.76; 12: 4926.68 | [16 empty] | Всего по позиции
159 | ФЕР15-02-035-02 | Отделка поверхностей из сборных элементов и плит под окраску или оклейку обоями: стен и перегородок из блоков и плит |  |  | 4: 100 м2; 5: 2.0338; 6: 1; 7: 2.0338 | [11 empty] | Отделка поверхностей из сборных элементов и плит под окраску или оклейку обоями: стен и перегородок из блоков и плит
|  | Объем=203,38 / 100 | [28 empty] | Объем=203,38 / 100
| Приказ от 04.08.2020 № 421/пр п.58б | При применении сметных норм, включенных в сборники ГЭСН (ФЕР, ТЕР), аналогичных технологическим процессам в новом строительстве, в том числе по возведению новых конструктивных элементов ОЗП=1,15; ЭМ=1,25 к расх.; ЗПМ=1,25; ТЗ=1,15; ТЗМ=1,25 | [23 empty] | При применении сметных норм, включенных в сборники ГЭСН (ФЕР, ТЕР), аналогичных технологическим процессам в новом строительстве, в том числе по возведению новых конструктивных элементов ОЗП=1,15; ЭМ=1,25 к расх.; ЗПМ=1,25; ТЗ=1,15; ТЗМ=1,25
| Приказ от 07.07.2022 № 557/пр прил.8 табл.2 п.1.1 | Производство работ осуществляется в помещениях эксплуатируемого объекта капитального строительства без остановки рабочего процесса, при этом: в зоне производства работ отсутствуют загромождающие помещение предметы ОЗП=1,2; ЭМ=1,2 к расх.; ЗПМ=1,2; ТЗ=1,2; ТЗМ=1,2 | [23 empty] | Производство работ осуществляется в помещениях эксплуатируемого объекта капитального строительства без остановки рабочего процесса, при этом: в зоне производства работ отсутствуют загромождающие помещение предметы ОЗП=1,2; ЭМ=1,2 к расх.; ЗПМ=1,2; ТЗ=1,2; ТЗМ=1,2
| 1 | ОТ |  |  | 8: 250.78; 9: 1.38; 10: 703.85; 11: 44.77; 12: 31511.36 | [13 empty] | ОТ
| 2 | ЭМ |  |  | 8: 6.88; 9: 1.5; 10: 20.99; 11: 13.24; 12: 277.91 | [13 empty] | ЭМ
| 3 | в т.ч. ОТм |  |  | 8: 2.97; 9: 1.5; 10: 9.06; 11: 44.77; 12: 405.62 | [13 empty] | в т.ч. ОТм
| 4 | М |  |  | 8: 254.42; 10: 517.44; 11: 8.16; 12: 4222.31 | [13 empty] | М
|  | ЗТ |  |  | 4: чел.-ч; 5: 29.4; 6: 1.38; 7: 82.5153 | [14 empty] | ЗТ
|  | ЗТм |  |  | 4: чел.-ч; 5: 0.22; 6: 1.5; 7: 0.67115 | [14 empty] | ЗТм
|  | Итого по расценке |  |  | 8: 512.08; 10: 1242.28; 12: 36011.58 | [15 empty] | Итого по расценке
|  | ФОТ |  |  | 10: 712.91; 12: 31916.98 | [14 empty] | ФОТ
| Приказ № 812/пр от 21.12.2020 Прил. п.15 | НР Отделочные работы |  |  | 4: %; 5: 100; 7: 100; 10: 712.91; 12: 31916.98 | [14 empty] | НР Отделочные работы
| Приказ № 774/пр от 11.12.2020 Прил. п.15, Приказ № 774/пр от 11.12.2020 п.16 | СП Отделочные работы |  |  | % | 49 | 0.85 | 41.65 |  |  | 296.93 |  | 13293.42 | [14 empty] | СП Отделочные работы
|  | Всего по позиции |  |  | 10: 2252.12; 12: 81221.98 | [16 empty] | Всего по позиции
160 | ФССЦ-14.5.11.03-0111 | Шпатлевка выравнивающая гипсовая, марка "GLIMS Plast-R" |  |  | кг | 61.014 | 1 | 61.014 | 8.36 |  | 510.08 | 8.16 | 4162.25 | [11 empty] | Шпатлевка выравнивающая гипсовая, марка "GLIMS Plast-R"
|  | Объем=0,061014*1000 | [28 empty] | Объем=0,061014*1000
|  | Всего по позиции |  |  | 10: 510.08; 12: 4162.25 | [16 empty] | Всего по позиции
161 | ФССЦ-03.1.01.01-0002 | Гипс строительный Г-3 |  |  | т | -0.061014 | 1 | -0.061014 | 729.98 |  | -44.54 | 8.16 | -363.45 | [11 empty] | Гипс строительный Г-3
|  | Всего по позиции |  |  | 10: -44.54; 12: -363.45 | [16 empty] | Всего по позиции
162 | ФЕР15-06-004-01 | Вторая окраска стен, оклееных стеклообоями, красками |  |  | 4: 100 м2; 5: 2.9714; 6: 1; 7: 2.9714 | [11 empty] | Вторая окраска стен, оклееных стеклообоями, красками
|  | Объем=297,14 / 100 | [28 empty] | Объем=297,14 / 100
| Приказ от 04.08.2020 № 421/пр п.58б | При применении сметных норм, включенных в сборники ГЭСН (ФЕР, ТЕР), аналогичных технологическим процессам в новом строительстве, в том числе по возведению новых конструктивных элементов ОЗП=1,15; ЭМ=1,25 к расх.; ЗПМ=1,25; ТЗ=1,15; ТЗМ=1,25 | [23 empty] | При применении сметных норм, включенных в сборники ГЭСН (ФЕР, ТЕР), аналогичных технологическим процессам в новом строительстве, в том числе по возведению новых конструктивных элементов ОЗП=1,15; ЭМ=1,25 к расх.; ЗПМ=1,25; ТЗ=1,15; ТЗМ=1,25
| Приказ от 07.07.2022 № 557/пр прил.8 табл.2 п.1.1 | Производство работ осуществляется в помещениях эксплуатируемого объекта капитального строительства без остановки рабочего процесса, при этом: в зоне производства работ отсутствуют загромождающие помещение предметы ОЗП=1,2; ЭМ=1,2 к расх.; ЗПМ=1,2; ТЗ=1,2; ТЗМ=1,2 | [23 empty] | Производство работ осуществляется в помещениях эксплуатируемого объекта капитального строительства без остановки рабочего процесса, при этом: в зоне производства работ отсутствуют загромождающие помещение предметы ОЗП=1,2; ЭМ=1,2 к расх.; ЗПМ=1,2; ТЗ=1,2; ТЗМ=1,2
| 1 | ОТ |  |  | 8: 50.4; 9: 1.38; 10: 206.67; 11: 44.77; 12: 9252.62 | [13 empty] | ОТ
|  | ЗТ |  |  | 4: чел.-ч; 5: 5.49; 6: 1.38; 7: 22.5119 | [14 empty] | ЗТ
|  | Итого по расценке |  |  | 8: 50.4; 10: 206.67; 12: 9252.62 | [15 empty] | Итого по расценке
|  | ФОТ |  |  | 10: 206.67; 12: 9252.62 | [14 empty] | ФОТ
| Приказ № 812/пр от 21.12.2020 Прил. п.15 | НР Отделочные работы |  |  | 4: %; 5: 100; 7: 100; 10: 206.67; 12: 9252.62 | [14 empty] | НР Отделочные работы
| Приказ № 774/пр от 11.12.2020 Прил. п.15, Приказ № 774/пр от 11.12.2020 п.16 | СП Отделочные работы |  |  | % | 49 | 0.85 | 41.65 |  |  | 86.08 |  | 3853.72 | [14 empty] | СП Отделочные работы
|  | Всего по позиции |  |  | 10: 499.42; 12: 22358.96 | [16 empty] | Всего по позиции
163 | ФССЦ-14.3.02.01-0219 | Краска универсальная, акриловая для внутренних и наружных работ |  |  | т | 0.044571 | 1 | 0.044571 | 15481 |  | 690 | 8.16 | 5630.4 | [11 empty] | Краска универсальная, акриловая для внутренних и наружных работ
|  | Всего по позиции |  |  | 10: 690; 12: 5630.4 | [16 empty] | Всего по позиции
164 | ФЕР15-04-002-04 | Силикатная окраска водными составами внутри помещений: по штукатурке и кирпичу |  |  | 4: 100 м2; 5: 2.1132; 6: 1; 7: 2.1132 | [11 empty] | Силикатная окраска водными составами внутри помещений: по штукатурке и кирпичу
|  | Объем=211,32 / 100 | [28 empty] | Объем=211,32 / 100
| Приказ от 04.08.2020 № 421/пр п.58б | При применении сметных норм, включенных в сборники ГЭСН (ФЕР, ТЕР), аналогичных технологическим процессам в новом строительстве, в том числе по возведению новых конструктивных элементов ОЗП=1,15; ЭМ=1,25 к расх.; ЗПМ=1,25; ТЗ=1,15; ТЗМ=1,25 | [23 empty] | При применении сметных норм, включенных в сборники ГЭСН (ФЕР, ТЕР), аналогичных технологическим процессам в новом строительстве, в том числе по возведению новых конструктивных элементов ОЗП=1,15; ЭМ=1,25 к расх.; ЗПМ=1,25; ТЗ=1,15; ТЗМ=1,25
| Приказ от 07.07.2022 № 557/пр прил.8 табл.2 п.1.1 | Производство работ осуществляется в помещениях эксплуатируемого объекта капитального строительства без остановки рабочего процесса, при этом: в зоне производства работ отсутствуют загромождающие помещение предметы ОЗП=1,2; ЭМ=1,2 к расх.; ЗПМ=1,2; ТЗ=1,2; ТЗМ=1,2 | [23 empty] | Производство работ осуществляется в помещениях эксплуатируемого объекта капитального строительства без остановки рабочего процесса, при этом: в зоне производства работ отсутствуют загромождающие помещение предметы ОЗП=1,2; ЭМ=1,2 к расх.; ЗПМ=1,2; ТЗ=1,2; ТЗМ=1,2
| 1 | ОТ |  |  | 8: 105.39; 9: 1.38; 10: 307.34; 11: 44.77; 12: 13759.61 | [13 empty] | ОТ
| 2 | ЭМ |  |  | 8: 2.28; 9: 1.5; 10: 7.23; 11: 13.24; 12: 95.73 | [13 empty] | ЭМ
| 3 | в т.ч. ОТм |  |  | 8: 0.49; 9: 1.5; 10: 1.55; 11: 44.77; 12: 69.39 | [13 empty] | в т.ч. ОТм
|  | ЗТ |  |  | 4: чел.-ч; 5: 12.9; 6: 1.38; 7: 37.6192 | [14 empty] | ЗТ
|  | ЗТм |  |  | 4: чел.-ч; 5: 0.04; 6: 1.5; 7: 0.12679 | [14 empty] | ЗТм
|  | Итого по расценке |  |  | 8: 107.67; 10: 314.57; 12: 13855.34 | [15 empty] | Итого по расценке
|  | ФОТ |  |  | 10: 308.89; 12: 13829 | [14 empty] | ФОТ
| Приказ № 812/пр от 21.12.2020 Прил. п.15 | НР Отделочные работы |  |  | 4: %; 5: 100; 7: 100; 10: 308.89; 12: 13829 | [14 empty] | НР Отделочные работы
| Приказ № 774/пр от 11.12.2020 Прил. п.15, Приказ № 774/пр от 11.12.2020 п.16 | СП Отделочные работы |  |  | % | 49 | 0.85 | 41.65 |  |  | 128.65 |  | 5759.78 | [14 empty] | СП Отделочные работы
|  | Всего по позиции |  |  | 10: 752.11; 12: 33444.12 | [16 empty] | Всего по позиции
165 | ФССЦ-14.3.02.05-0201 | Краски силикатные |  |  | кг | 63.396 | 1 | 63.396 | 37.81 |  | 2397 | 8.16 | 19559.52 | [11 empty] | Краски силикатные
|  | Объем=0,063396*1000 | [28 empty] | Объем=0,063396*1000
|  | Всего по позиции |  |  | 10: 2397; 12: 19559.52 | [16 empty] | Всего по позиции
|  | Итого по разделу 8 Стены |  |  | 10: 115182.67; 12: 2475210.77 | [18 empty] | Итого по разделу 8 Стены
Раздел 9. Окна | [22 empty] | Раздел 9. Окна
ОК-1 (противопожарные окна) | [23 empty] | ОК-1 (противопожарные окна)
166 | ФЕР09-04-015-04 | Установка в жилых и общественных зданиях оконных блоков из алюминиевых профилей: глухих с площадью проема более 2 м2 |  |  | 4: 100 м2; 5: 0.313; 6: 1; 7: 0.313 | [11 empty] | Установка в жилых и общественных зданиях оконных блоков из алюминиевых профилей: глухих с площадью проема более 2 м2
|  | Объем=(1,96*1,45*11) / 100 | [28 empty] | Объем=(1,96*1,45*11) / 100
| Приказ от 04.08.2020 № 421/пр п.58б | При применении сметных норм, включенных в сборники ГЭСН (ФЕР, ТЕР), аналогичных технологическим процессам в новом строительстве, в том числе по возведению новых конструктивных элементов ОЗП=1,15; ЭМ=1,25 к расх.; ЗПМ=1,25; ТЗ=1,15; ТЗМ=1,25 | [23 empty] | При применении сметных норм, включенных в сборники ГЭСН (ФЕР, ТЕР), аналогичных технологическим процессам в новом строительстве, в том числе по возведению новых конструктивных элементов ОЗП=1,15; ЭМ=1,25 к расх.; ЗПМ=1,25; ТЗ=1,15; ТЗМ=1,25
| Приказ от 07.07.2022 № 557/пр прил.8 табл.2 п.1.1 | Производство работ осуществляется в помещениях эксплуатируемого объекта капитального строительства без остановки рабочего процесса, при этом: в зоне производства работ отсутствуют загромождающие помещение предметы ОЗП=1,2; ЭМ=1,2 к расх.; ЗПМ=1,2; ТЗ=1,2; ТЗМ=1,2 | [23 empty] | Производство работ осуществляется в помещениях эксплуатируемого объекта капитального строительства без остановки рабочего процесса, при этом: в зоне производства работ отсутствуют загромождающие помещение предметы ОЗП=1,2; ЭМ=1,2 к расх.; ЗПМ=1,2; ТЗ=1,2; ТЗМ=1,2
| 1 | ОТ |  |  | 8: 1010.59; 9: 1.38; 10: 436.51; 11: 44.77; 12: 19542.55 | [13 empty] | ОТ
| 2 | ЭМ |  |  | 8: 62.27; 9: 1.5; 10: 29.24; 11: 13.24; 12: 387.14 | [13 empty] | ЭМ
| 3 | в т.ч. ОТм |  |  | 8: 14.03; 9: 1.5; 10: 6.59; 11: 44.77; 12: 295.03 | [13 empty] | в т.ч. ОТм
| 4 | М |  |  | 8: 5373.41; 10: 1681.88; 11: 8.16; 12: 13724.14 | [13 empty] | М
|  | ЗТ |  |  | 4: чел.-ч; 5: 107.51; 6: 1.38; 7: 46.4379 | [14 empty] | ЗТ
|  | ЗТм |  |  | 4: чел.-ч; 5: 1.08; 6: 1.5; 7: 0.50706 | [14 empty] | ЗТм
|  | Итого по расценке |  |  | 8: 6446.27; 10: 2147.63; 12: 33653.83 | [15 empty] | Итого по расценке
|  | ФОТ |  |  | 10: 443.1; 12: 19837.58 | [14 empty] | ФОТ
| Приказ № 812/пр от 21.12.2020 Прил. п.9 | НР Строительные металлические конструкции |  |  | 4: %; 5: 93; 7: 93; 10: 412.08; 12: 18448.95 | [14 empty] | НР Строительные металлические конструкции
| Приказ № 774/пр от 11.12.2020 Прил. п.9, Приказ № 774/пр от 11.12.2020 п.16 | СП Строительные металлические конструкции |  |  | % | 62 | 0.85 | 52.7 |  |  | 233.51 |  | 10454.4 | [14 empty] | СП Строительные металлические конструкции
|  | Всего по позиции |  |  | 10: 2793.22; 12: 62557.18 | [16 empty] | Всего по позиции
167 | ООО "Компания Гефест" КП №Ж-1691 от 13.11.2023 г. п.1 | Блок оконный из алюминиевых комбинированных профилей, противопожарный EI30, с двухкамерным стеклопакетом (4М1-10-4М1-14-4М1), без открывания, шумоизоляционный, антивандальные плёнки с двух сторон, 1960 х 1450 (h) |  |  | шт | 11 | 1 | 11 | 8416.87 | 1.0424 | 96507.49 | 8.16 | 787501.12 | [11 empty] | Блок оконный из алюминиевых комбинированных профилей, противопожарный EI30, с двухкамерным стеклопакетом (4М1-10-4М1-14-4М1), без открывания, шумоизоляционный, антивандальные плёнки с двух сторон, 1960 х 1450 (h)
|  | Цена=906598/11/1,2/8,16 | [30 empty] | Цена=906598/11/1,2/8,16
|  | ТР МАТ=1,03 к расх. | [23 empty] | ТР МАТ=1,03 к расх.
|  | ЗГСР МАТ=1,012 к расх. | [23 empty] | ЗГСР МАТ=1,012 к расх.
|  | Всего по позиции |  |  | 10: 96507.49; 12: 787501.12 | [16 empty] | Всего по позиции
ОК-2 (внутренние окна) | [23 empty] | ОК-2 (внутренние окна)
168 | ФЕР15-01-070-01 | Облицовка: оконных проемов в наружных стенах откосной планкой из оцинкованной стали с полимерным покрытием с устройством водоотлива оконного из оцинкованной стали с полимерным покрытием |  |  | 4: м2; 5: 60.24; 6: 1; 7: 60.24 | [11 empty] | Облицовка: оконных проемов в наружных стенах откосной планкой из оцинкованной стали с полимерным покрытием с устройством водоотлива оконного из оцинкованной стали с полимерным покрытием
| Приказ от 04.08.2020 № 421/пр п.58б | При применении сметных норм, включенных в сборники ГЭСН (ФЕР, ТЕР), аналогичных технологическим процессам в новом строительстве, в том числе по возведению новых конструктивных элементов ОЗП=1,15; ЭМ=1,25 к расх.; ЗПМ=1,25; ТЗ=1,15; ТЗМ=1,25 | [23 empty] | При применении сметных норм, включенных в сборники ГЭСН (ФЕР, ТЕР), аналогичных технологическим процессам в новом строительстве, в том числе по возведению новых конструктивных элементов ОЗП=1,15; ЭМ=1,25 к расх.; ЗПМ=1,25; ТЗ=1,15; ТЗМ=1,25
| Приказ от 07.07.2022 № 557/пр прил.8 табл.2 п.1.1 | Производство работ осуществляется в помещениях эксплуатируемого объекта капитального строительства без остановки рабочего процесса, при этом: в зоне производства работ отсутствуют загромождающие помещение предметы ОЗП=1,2; ЭМ=1,2 к расх.; ЗПМ=1,2; ТЗ=1,2; ТЗМ=1,2 | [23 empty] | Производство работ осуществляется в помещениях эксплуатируемого объекта капитального строительства без остановки рабочего процесса, при этом: в зоне производства работ отсутствуют загромождающие помещение предметы ОЗП=1,2; ЭМ=1,2 к расх.; ЗПМ=1,2; ТЗ=1,2; ТЗМ=1,2
| 1 | ОТ |  |  | 8: 14.4; 9: 1.38; 10: 1197.09; 11: 44.77; 12: 53593.72 | [13 empty] | ОТ
| 4 | М |  |  | 8: 128.45; 10: 7737.83; 11: 8.16; 12: 63140.69 | [13 empty] | М
|  | ЗТ |  |  | 4: чел.-ч; 5: 1.55; 6: 1.38; 7: 128.8534 | [14 empty] | ЗТ
|  | Итого по расценке |  |  | 8: 142.85; 10: 8934.92; 12: 116734.41 | [15 empty] | Итого по расценке
|  | ФОТ |  |  | 10: 1197.09; 12: 53593.72 | [14 empty] | ФОТ
| Приказ № 812/пр от 21.12.2020 Прил. п.15 | НР Отделочные работы |  |  | 4: %; 5: 100; 7: 100; 10: 1197.09; 12: 53593.72 | [14 empty] | НР Отделочные работы
| Приказ № 774/пр от 11.12.2020 Прил. п.15, Приказ № 774/пр от 11.12.2020 п.16 | СП Отделочные работы |  |  | % | 49 | 0.85 | 41.65 |  |  | 498.59 |  | 22321.78 | [14 empty] | СП Отделочные работы
|  | Всего по позиции |  |  | 10: 10630.6; 12: 192649.91 | [16 empty] | Всего по позиции
169 | ФЕР09-04-015-01 | Установка в жилых и общественных зданиях оконных блоков из алюминиевых профилей: глухих с площадью проема до 2 м2 |  |  | 4: 100 м2; 5: 0.092; 6: 1; 7: 0.092 | [11 empty] | Установка в жилых и общественных зданиях оконных блоков из алюминиевых профилей: глухих с площадью проема до 2 м2
|  | Объем=(1,46*1,05*6) / 100 | [28 empty] | Объем=(1,46*1,05*6) / 100
| Приказ от 04.08.2020 № 421/пр п.58б | При применении сметных норм, включенных в сборники ГЭСН (ФЕР, ТЕР), аналогичных технологическим процессам в новом строительстве, в том числе по возведению новых конструктивных элементов ОЗП=1,15; ЭМ=1,25 к расх.; ЗПМ=1,25; ТЗ=1,15; ТЗМ=1,25 | [23 empty] | При применении сметных норм, включенных в сборники ГЭСН (ФЕР, ТЕР), аналогичных технологическим процессам в новом строительстве, в том числе по возведению новых конструктивных элементов ОЗП=1,15; ЭМ=1,25 к расх.; ЗПМ=1,25; ТЗ=1,15; ТЗМ=1,25
| Приказ от 07.07.2022 № 557/пр прил.8 табл.2 п.1.1 | Производство работ осуществляется в помещениях эксплуатируемого объекта капитального строительства без остановки рабочего процесса, при этом: в зоне производства работ отсутствуют загромождающие помещение предметы ОЗП=1,2; ЭМ=1,2 к расх.; ЗПМ=1,2; ТЗ=1,2; ТЗМ=1,2 | [23 empty] | Производство работ осуществляется в помещениях эксплуатируемого объекта капитального строительства без остановки рабочего процесса, при этом: в зоне производства работ отсутствуют загромождающие помещение предметы ОЗП=1,2; ЭМ=1,2 к расх.; ЗПМ=1,2; ТЗ=1,2; ТЗМ=1,2
| 1 | ОТ |  |  | 8: 1687.26; 9: 1.38; 10: 214.21; 11: 44.77; 12: 9590.18 | [13 empty] | ОТ
| 2 | ЭМ |  |  | 8: 64.38; 9: 1.5; 10: 8.88; 11: 13.24; 12: 117.57 | [13 empty] | ЭМ
| 3 | в т.ч. ОТм |  |  | 8: 14.42; 9: 1.5; 10: 1.99; 11: 44.77; 12: 89.09 | [13 empty] | в т.ч. ОТм
| 4 | М |  |  | 8: 8047.86; 10: 740.4; 11: 8.16; 12: 6041.66 | [13 empty] | М
|  | ЗТ |  |  | 4: чел.-ч; 5: 177.42; 6: 1.38; 7: 22.5252 | [14 empty] | ЗТ
|  | ЗТм |  |  | 4: чел.-ч; 5: 1.11; 6: 1.5; 7: 0.15318 | [14 empty] | ЗТм
|  | Итого по расценке |  |  | 8: 9799.5; 10: 963.49; 12: 15749.41 | [15 empty] | Итого по расценке
|  | ФОТ |  |  | 10: 216.2; 12: 9679.27 | [14 empty] | ФОТ
| Приказ № 812/пр от 21.12.2020 Прил. п.9 | НР Строительные металлические конструкции |  |  | 4: %; 5: 93; 7: 93; 10: 201.07; 12: 9001.72 | [14 empty] | НР Строительные металлические конструкции
| Приказ № 774/пр от 11.12.2020 Прил. п.9, Приказ № 774/пр от 11.12.2020 п.16 | СП Строительные металлические конструкции |  |  | % | 62 | 0.85 | 52.7 |  |  | 113.94 |  | 5100.98 | [14 empty] | СП Строительные металлические конструкции
|  | Всего по позиции |  |  | 10: 1278.5; 12: 29852.11 | [16 empty] | Всего по позиции
170 | ООО "Компания Гефест" КП №Ж-1691 от 13.11.2023 г. п.2 | Блок оконный из алюминиевых комбинированных профилей, противопожарный EI30, с двухкамерным стеклопакетом (4М1-10-4М1-14-4М1), без открывания, шумоизоляционный, антивандальные плёнки с двух сторон, 1460 х 1050 (h) |  |  | шт | 6 | 1 | 6 | 4540.13 | 1.0424 | 28394.7 | 8.16 | 231700.75 | [11 empty] | Блок оконный из алюминиевых комбинированных профилей, противопожарный EI30, с двухкамерным стеклопакетом (4М1-10-4М1-14-4М1), без открывания, шумоизоляционный, антивандальные плёнки с двух сторон, 1460 х 1050 (h)
|  | Цена=266742/6/1,2/8,16 | [30 empty] | Цена=266742/6/1,2/8,16
|  | ТР МАТ=1,03 к расх. | [23 empty] | ТР МАТ=1,03 к расх.
|  | ЗГСР МАТ=1,012 к расх. | [23 empty] | ЗГСР МАТ=1,012 к расх.
|  | Всего по позиции |  |  | 10: 28394.7; 12: 231700.75 | [16 empty] | Всего по позиции
|  | Итого по разделу 9 Окна |  |  | 10: 139604.51; 12: 1304261.07 | [18 empty] | Итого по разделу 9 Окна
Раздел 10. Двери | [22 empty] | Раздел 10. Двери
Противопожарные двери | [23 empty] | Противопожарные двери
171 | ФЕР09-04-013-03 | Установка противопожарных дверей: однопольных остекленных |  |  | 4: м2; 5: 7.56; 6: 1; 7: 7.56 | [11 empty] | Установка противопожарных дверей: однопольных остекленных
|  | Объем=2,1*0,9*4 | [28 empty] | Объем=2,1*0,9*4
| Приказ от 04.08.2020 № 421/пр п.58б | При применении сметных норм, включенных в сборники ГЭСН (ФЕР, ТЕР), аналогичных технологическим процессам в новом строительстве, в том числе по возведению новых конструктивных элементов ОЗП=1,15; ЭМ=1,25 к расх.; ЗПМ=1,25; ТЗ=1,15; ТЗМ=1,25 | [23 empty] | При применении сметных норм, включенных в сборники ГЭСН (ФЕР, ТЕР), аналогичных технологическим процессам в новом строительстве, в том числе по возведению новых конструктивных элементов ОЗП=1,15; ЭМ=1,25 к расх.; ЗПМ=1,25; ТЗ=1,15; ТЗМ=1,25
| Приказ от 07.07.2022 № 557/пр прил.8 табл.2 п.1.1 | Производство работ осуществляется в помещениях эксплуатируемого объекта капитального строительства без остановки рабочего процесса, при этом: в зоне производства работ отсутствуют загромождающие помещение предметы ОЗП=1,2; ЭМ=1,2 к расх.; ЗПМ=1,2; ТЗ=1,2; ТЗМ=1,2 | [23 empty] | Производство работ осуществляется в помещениях эксплуатируемого объекта капитального строительства без остановки рабочего процесса, при этом: в зоне производства работ отсутствуют загромождающие помещение предметы ОЗП=1,2; ЭМ=1,2 к расх.; ЗПМ=1,2; ТЗ=1,2; ТЗМ=1,2
| 1 | ОТ |  |  | 8: 21.13; 9: 1.38; 10: 220.45; 11: 44.77; 12: 9869.55 | [13 empty] | ОТ
| 2 | ЭМ |  |  | 8: 7.06; 9: 1.5; 10: 80.06; 11: 13.24; 12: 1059.99 | [13 empty] | ЭМ
| 3 | в т.ч. ОТм |  |  | 8: 0.23; 9: 1.5; 10: 2.61; 11: 44.77; 12: 116.85 | [13 empty] | в т.ч. ОТм
| 4 | М |  |  | 8: 60.65; 10: 458.51; 11: 8.16; 12: 3741.44 | [13 empty] | М
|  | ЗТ |  |  | 4: чел.-ч; 5: 2.07; 6: 1.38; 7: 21.5959 | [14 empty] | ЗТ
|  | ЗТм |  |  | 4: чел.-ч; 5: 0.02; 6: 1.5; 7: 0.2268 | [14 empty] | ЗТм
|  | Итого по расценке |  |  | 8: 88.84; 10: 759.02; 12: 14670.98 | [15 empty] | Итого по расценке
|  | ФОТ |  |  | 10: 223.06; 12: 9986.4 | [14 empty] | ФОТ
| Приказ № 812/пр от 21.12.2020 Прил. п.9 | НР Строительные металлические конструкции |  |  | 4: %; 5: 93; 7: 93; 10: 207.45; 12: 9287.35 | [14 empty] | НР Строительные металлические конструкции
| Приказ № 774/пр от 11.12.2020 Прил. п.9, Приказ № 774/пр от 11.12.2020 п.16 | СП Строительные металлические конструкции |  |  | % | 62 | 0.85 | 52.7 |  |  | 117.55 |  | 5262.83 | [14 empty] | СП Строительные металлические конструкции
|  | Всего по позиции |  |  | 10: 1084.02; 12: 29221.16 | [16 empty] | Всего по позиции
172 | ООО "Алексинский завод РУБИН" КП-№0337 от 21.11.2023 г. п.1 | Дверь противопожарная EI 30, правая внутренняя, однопольная, распашная, металлическая, с остеклением 400x800 (h), низ остекления на вы соте 1000 мм от уробня пола 900x2100(h) |  |  | шт | 4 | 1 | 4 | 7732.84 | 1.012 | 31302.54 | 8.16 | 255428.73 | [11 empty] | Дверь противопожарная EI 30, правая внутренняя, однопольная, распашная, металлическая, с остеклением 400x800 (h), низ остекления на вы соте 1000 мм от уробня пола 900x2100(h)
|  | Цена=75720/1,2/8,16 | [30 empty] | Цена=75720/1,2/8,16
|  | ЗГСР МАТ=1,012 к расх. | [23 empty] | ЗГСР МАТ=1,012 к расх.
|  | Всего по позиции |  |  | 10: 31302.54; 12: 255428.73 | [16 empty] | Всего по позиции
173 | ФЕР15-01-070-02 | Облицовка: дверных проемов в наружных стенах откосной планкой из оцинкованной стали с полимерным покрытием с установкой наличников из оцинкованной стали с полимерным покрытием |  |  | 4: м2; 5: 12.24; 6: 1; 7: 12.24 | [11 empty] | Облицовка: дверных проемов в наружных стенах откосной планкой из оцинкованной стали с полимерным покрытием с установкой наличников из оцинкованной стали с полимерным покрытием
| Приказ от 04.08.2020 № 421/пр п.58б | При применении сметных норм, включенных в сборники ГЭСН (ФЕР, ТЕР), аналогичных технологическим процессам в новом строительстве, в том числе по возведению новых конструктивных элементов ОЗП=1,15; ЭМ=1,25 к расх.; ЗПМ=1,25; ТЗ=1,15; ТЗМ=1,25 | [23 empty] | При применении сметных норм, включенных в сборники ГЭСН (ФЕР, ТЕР), аналогичных технологическим процессам в новом строительстве, в том числе по возведению новых конструктивных элементов ОЗП=1,15; ЭМ=1,25 к расх.; ЗПМ=1,25; ТЗ=1,15; ТЗМ=1,25
| Приказ от 07.07.2022 № 557/пр прил.8 табл.2 п.1.1 | Производство работ осуществляется в помещениях эксплуатируемого объекта капитального строительства без остановки рабочего процесса, при этом: в зоне производства работ отсутствуют загромождающие помещение предметы ОЗП=1,2; ЭМ=1,2 к расх.; ЗПМ=1,2; ТЗ=1,2; ТЗМ=1,2 | [23 empty] | Производство работ осуществляется в помещениях эксплуатируемого объекта капитального строительства без остановки рабочего процесса, при этом: в зоне производства работ отсутствуют загромождающие помещение предметы ОЗП=1,2; ЭМ=1,2 к расх.; ЗПМ=1,2; ТЗ=1,2; ТЗМ=1,2
| 1 | ОТ |  |  | 8: 15.79; 9: 1.38; 10: 266.71; 11: 44.77; 12: 11940.61 | [13 empty] | ОТ
| 4 | М |  |  | 8: 134.28; 10: 1643.59; 11: 8.16; 12: 13411.69 | [13 empty] | М
|  | ЗТ |  |  | 4: чел.-ч; 5: 1.7; 6: 1.38; 7: 28.715 | [14 empty] | ЗТ
|  | Итого по расценке |  |  | 8: 150.07; 10: 1910.3; 12: 25352.3 | [15 empty] | Итого по расценке
|  | ФОТ |  |  | 10: 266.71; 12: 11940.61 | [14 empty] | ФОТ
| Приказ № 812/пр от 21.12.2020 Прил. п.15 | НР Отделочные работы |  |  | 4: %; 5: 100; 7: 100; 10: 266.71; 12: 11940.61 | [14 empty] | НР Отделочные работы
| Приказ № 774/пр от 11.12.2020 Прил. п.15, Приказ № 774/пр от 11.12.2020 п.16 | СП Отделочные работы |  |  | % | 49 | 0.85 | 41.65 |  |  | 111.08 |  | 4973.26 | [14 empty] | СП Отделочные работы
|  | Всего по позиции |  |  | 10: 2288.09; 12: 42266.17 | [16 empty] | Всего по позиции
174 | ФЕР09-04-013-04 | Установка противопожарных дверей: двупольных остекленных |  |  | 4: м2; 5: 2.52; 6: 1; 7: 2.52 | [11 empty] | Установка противопожарных дверей: двупольных остекленных
|  | Объем=2,1*1,2*1 | [28 empty] | Объем=2,1*1,2*1
| Приказ от 04.08.2020 № 421/пр п.58б | При применении сметных норм, включенных в сборники ГЭСН (ФЕР, ТЕР), аналогичных технологическим процессам в новом строительстве, в том числе по возведению новых конструктивных элементов ОЗП=1,15; ЭМ=1,25 к расх.; ЗПМ=1,25; ТЗ=1,15; ТЗМ=1,25 | [23 empty] | При применении сметных норм, включенных в сборники ГЭСН (ФЕР, ТЕР), аналогичных технологическим процессам в новом строительстве, в том числе по возведению новых конструктивных элементов ОЗП=1,15; ЭМ=1,25 к расх.; ЗПМ=1,25; ТЗ=1,15; ТЗМ=1,25
| Приказ от 07.07.2022 № 557/пр прил.8 табл.2 п.1.1 | Производство работ осуществляется в помещениях эксплуатируемого объекта капитального строительства без остановки рабочего процесса, при этом: в зоне производства работ отсутствуют загромождающие помещение предметы ОЗП=1,2; ЭМ=1,2 к расх.; ЗПМ=1,2; ТЗ=1,2; ТЗМ=1,2 | [23 empty] | Производство работ осуществляется в помещениях эксплуатируемого объекта капитального строительства без остановки рабочего процесса, при этом: в зоне производства работ отсутствуют загромождающие помещение предметы ОЗП=1,2; ЭМ=1,2 к расх.; ЗПМ=1,2; ТЗ=1,2; ТЗМ=1,2
| 1 | ОТ |  |  | 8: 23.74; 9: 1.38; 10: 82.56; 11: 44.77; 12: 3696.21 | [13 empty] | ОТ
| 2 | ЭМ |  |  | 8: 5.6; 9: 1.5; 10: 21.17; 11: 13.24; 12: 280.29 | [13 empty] | ЭМ
| 3 | в т.ч. ОТм |  |  | 8: 0.23; 9: 1.5; 10: 0.87; 11: 44.77; 12: 38.95 | [13 empty] | в т.ч. ОТм
| 4 | М |  |  | 8: 51.95; 10: 130.91; 11: 8.16; 12: 1068.23 | [13 empty] | М
|  | ЗТ |  |  | 4: чел.-ч; 5: 2.36; 6: 1.38; 7: 8.2071 | [14 empty] | ЗТ
|  | ЗТм |  |  | 4: чел.-ч; 5: 0.02; 6: 1.5; 7: 0.0756 | [14 empty] | ЗТм
|  | Итого по расценке |  |  | 8: 81.29; 10: 234.64; 12: 5044.73 | [15 empty] | Итого по расценке
|  | ФОТ |  |  | 10: 83.43; 12: 3735.16 | [14 empty] | ФОТ
| Приказ № 812/пр от 21.12.2020 Прил. п.9 | НР Строительные металлические конструкции |  |  | 4: %; 5: 93; 7: 93; 10: 77.59; 12: 3473.7 | [14 empty] | НР Строительные металлические конструкции
| Приказ № 774/пр от 11.12.2020 Прил. п.9, Приказ № 774/пр от 11.12.2020 п.16 | СП Строительные металлические конструкции |  |  | % | 62 | 0.85 | 52.7 |  |  | 43.97 |  | 1968.43 | [14 empty] | СП Строительные металлические конструкции
|  | Всего по позиции |  |  | 10: 356.2; 12: 10486.86 | [16 empty] | Всего по позиции
175 | ООО "Алексинский завод РУБИН" КП-№0337 от 21.11.2023 г. п.2 | Дверь противопожарная EI30, внутренняя, двупольная, с доводчиком металлическая, с остеклением 400x800 (h), низ остекления на высоте 1000 мм от уровня пола 1200x2100(6) |  |  | шт | 1 | 1 | 1 | 6928.92 | 1.012 | 7012.07 | 8.16 | 57218.49 | [11 empty] | Дверь противопожарная EI30, внутренняя, двупольная, с доводчиком металлическая, с остеклением 400x800 (h), низ остекления на высоте 1000 мм от уровня пола 1200x2100(6)
|  | Цена=67848/1,2/8,16 | [30 empty] | Цена=67848/1,2/8,16
|  | ЗГСР МАТ=1,012 к расх. | [23 empty] | ЗГСР МАТ=1,012 к расх.
|  | Всего по позиции |  |  | 10: 7012.07; 12: 57218.49 | [16 empty] | Всего по позиции
176 | ФЕР15-01-070-02 | Облицовка: дверных проемов в наружных стенах откосной планкой из оцинкованной стали с полимерным покрытием с установкой наличников из оцинкованной стали с полимерным покрытием |  |  | 4: м2; 5: 3.24; 6: 1; 7: 3.24 | [11 empty] | Облицовка: дверных проемов в наружных стенах откосной планкой из оцинкованной стали с полимерным покрытием с установкой наличников из оцинкованной стали с полимерным покрытием
| Приказ от 04.08.2020 № 421/пр п.58б | При применении сметных норм, включенных в сборники ГЭСН (ФЕР, ТЕР), аналогичных технологическим процессам в новом строительстве, в том числе по возведению новых конструктивных элементов ОЗП=1,15; ЭМ=1,25 к расх.; ЗПМ=1,25; ТЗ=1,15; ТЗМ=1,25 | [23 empty] | При применении сметных норм, включенных в сборники ГЭСН (ФЕР, ТЕР), аналогичных технологическим процессам в новом строительстве, в том числе по возведению новых конструктивных элементов ОЗП=1,15; ЭМ=1,25 к расх.; ЗПМ=1,25; ТЗ=1,15; ТЗМ=1,25
| Приказ от 07.07.2022 № 557/пр прил.8 табл.2 п.1.1 | Производство работ осуществляется в помещениях эксплуатируемого объекта капитального строительства без остановки рабочего процесса, при этом: в зоне производства работ отсутствуют загромождающие помещение предметы ОЗП=1,2; ЭМ=1,2 к расх.; ЗПМ=1,2; ТЗ=1,2; ТЗМ=1,2 | [23 empty] | Производство работ осуществляется в помещениях эксплуатируемого объекта капитального строительства без остановки рабочего процесса, при этом: в зоне производства работ отсутствуют загромождающие помещение предметы ОЗП=1,2; ЭМ=1,2 к расх.; ЗПМ=1,2; ТЗ=1,2; ТЗМ=1,2
| 1 | ОТ |  |  | 8: 15.79; 9: 1.38; 10: 70.6; 11: 44.77; 12: 3160.76 | [13 empty] | ОТ
| 4 | М |  |  | 8: 134.28; 10: 435.07; 11: 8.16; 12: 3550.17 | [13 empty] | М
|  | ЗТ |  |  | 4: чел.-ч; 5: 1.7; 6: 1.38; 7: 7.601 | [14 empty] | ЗТ
|  | Итого по расценке |  |  | 8: 150.07; 10: 505.67; 12: 6710.93 | [15 empty] | Итого по расценке
|  | ФОТ |  |  | 10: 70.6; 12: 3160.76 | [14 empty] | ФОТ
| Приказ № 812/пр от 21.12.2020 Прил. п.15 | НР Отделочные работы |  |  | 4: %; 5: 100; 7: 100; 10: 70.6; 12: 3160.76 | [14 empty] | НР Отделочные работы
| Приказ № 774/пр от 11.12.2020 Прил. п.15, Приказ № 774/пр от 11.12.2020 п.16 | СП Отделочные работы |  |  | % | 49 | 0.85 | 41.65 |  |  | 29.4 |  | 1316.46 | [14 empty] | СП Отделочные работы
|  | Всего по позиции |  |  | 10: 605.67; 12: 11188.15 | [16 empty] | Всего по позиции
Внутренние двери | [23 empty] | Внутренние двери
177 | ФЕР10-01-047-04 | Установка блоков из ПВХ в наружных и внутренних дверных проемах: в перегородках и деревянных нерубленных стенах площадью проема до 3 м2 |  |  | 4: 100 м2; 5: 1.124; 6: 1; 7: 1.124 | [11 empty] | Установка блоков из ПВХ в наружных и внутренних дверных проемах: в перегородках и деревянных нерубленных стенах площадью проема до 3 м2
|  | Объем=((2,1*0,9*7)+(2,1*0,9*9)+(2,1*0,7*9)+(2,1*07*4)+(2,1*0,8*5)+(2,1*0,8*1)) / 100 | [28 empty] | Объем=((2,1*0,9*7)+(2,1*0,9*9)+(2,1*0,7*9)+(2,1*07*4)+(2,1*0,8*5)+(2,1*0,8*1)) / 100
| Приказ от 04.08.2020 № 421/пр п.58б | При применении сметных норм, включенных в сборники ГЭСН (ФЕР, ТЕР), аналогичных технологическим процессам в новом строительстве, в том числе по возведению новых конструктивных элементов ОЗП=1,15; ЭМ=1,25 к расх.; ЗПМ=1,25; ТЗ=1,15; ТЗМ=1,25 | [23 empty] | При применении сметных норм, включенных в сборники ГЭСН (ФЕР, ТЕР), аналогичных технологическим процессам в новом строительстве, в том числе по возведению новых конструктивных элементов ОЗП=1,15; ЭМ=1,25 к расх.; ЗПМ=1,25; ТЗ=1,15; ТЗМ=1,25
| Приказ от 07.07.2022 № 557/пр прил.8 табл.2 п.1.1 | Производство работ осуществляется в помещениях эксплуатируемого объекта капитального строительства без остановки рабочего процесса, при этом: в зоне производства работ отсутствуют загромождающие помещение предметы ОЗП=1,2; ЭМ=1,2 к расх.; ЗПМ=1,2; ТЗ=1,2; ТЗМ=1,2 | [23 empty] | Производство работ осуществляется в помещениях эксплуатируемого объекта капитального строительства без остановки рабочего процесса, при этом: в зоне производства работ отсутствуют загромождающие помещение предметы ОЗП=1,2; ЭМ=1,2 к расх.; ЗПМ=1,2; ТЗ=1,2; ТЗМ=1,2
| 1 | ОТ |  |  | 8: 1376.7; 9: 1.38; 10: 2135.43; 11: 44.77; 12: 95603.2 | [13 empty] | ОТ
| 2 | ЭМ |  |  | 8: 248.35; 9: 1.5; 10: 418.72; 11: 13.24; 12: 5543.85 | [13 empty] | ЭМ
| 3 | в т.ч. ОТм |  |  | 8: 52.23; 9: 1.5; 10: 88.06; 11: 44.77; 12: 3942.45 | [13 empty] | в т.ч. ОТм
| 4 | М |  |  | 8: 3133.95; 10: 3522.56; 11: 8.16; 12: 28744.09 | [13 empty] | М
|  | ЗТ |  |  | 4: чел.-ч; 5: 159.34; 6: 1.38; 7: 247.1555 | [14 empty] | ЗТ
|  | ЗТм |  |  | 4: чел.-ч; 5: 4.33; 6: 1.5; 7: 7.3004 | [14 empty] | ЗТм
|  | Итого по расценке |  |  | 8: 4759; 10: 6076.71; 12: 129891.14 | [15 empty] | Итого по расценке
|  | ФОТ |  |  | 10: 2223.49; 12: 99545.65 | [14 empty] | ФОТ
| Пр/812-010.0-1 | НР Деревянные конструкции |  |  | 4: %; 5: 108; 7: 108; 10: 2401.37; 12: 107509.3 | [14 empty] | НР Деревянные конструкции
| Пр/774-010.0, Приказ № 774/пр от 11.12.2020 п.16 | СП Деревянные конструкции |  |  | % | 55 | 0.85 | 46.75 |  |  | 1039.48 |  | 46537.59 | [14 empty] | СП Деревянные конструкции
|  | Всего по позиции |  |  | 10: 9517.56; 12: 283938.03 | [16 empty] | Всего по позиции
178 | ООО "Пластика Окон" счет №Д2147505358 от 11.11.23 г. п.1 | ДПВ Г Бпр On Пр 2100x900 |  |  | шт | 7 | 1 | 7 | 10973.19 | 1.0424 | 80066.1 | 8.16 | 653339.38 | [11 empty] | ДПВ Г Бпр On Пр 2100x900
|  | Цена=107449,52/1,2/8,16 | [30 empty] | Цена=107449,52/1,2/8,16
|  | ТР МАТ=1,03 к расх. | [23 empty] | ТР МАТ=1,03 к расх.
|  | ЗГСР МАТ=1,012 к расх. | [23 empty] | ЗГСР МАТ=1,012 к расх.
|  | Всего по позиции |  |  | 10: 80066.1; 12: 653339.38 | [16 empty] | Всего по позиции
179 | ООО "Пластика Окон" счет №Д2147505358 от 11.11.23 г. п.2 | ДПВ Г Бпр On Л 2100x900 |  |  | шт | 9 | 1 | 9 | 10962.67 | 1.0424 | 102843.44 | 8.16 | 839202.47 | [11 empty] | ДПВ Г Бпр On Л 2100x900
|  | Цена=107346,43/1,2/8,16 | [30 empty] | Цена=107346,43/1,2/8,16
|  | ТР МАТ=1,03 к расх. | [23 empty] | ТР МАТ=1,03 к расх.
|  | ЗГСР МАТ=1,012 к расх. | [23 empty] | ЗГСР МАТ=1,012 к расх.
|  | Всего по позиции |  |  | 10: 102843.44; 12: 839202.47 | [16 empty] | Всего по позиции
180 | ООО "Пластика Окон" счет №Д2147505358 от 11.11.23 г. п.5 | ДПВ Г Бпр Оп Л 2100х700 |  |  | шт | 9 | 1 | 9 | 10356.15 | 1.0424 | 97153.53 | 8.16 | 792772.8 | [11 empty] | ДПВ Г Бпр Оп Л 2100х700
|  | Цена=101407,43/1,2/8,16 | [30 empty] | Цена=101407,43/1,2/8,16
|  | ТР МАТ=1,03 к расх. | [23 empty] | ТР МАТ=1,03 к расх.
|  | ЗГСР МАТ=1,012 к расх. | [23 empty] | ЗГСР МАТ=1,012 к расх.
|  | Всего по позиции |  |  | 10: 97153.53; 12: 792772.8 | [16 empty] | Всего по позиции
181 | ООО "Пластика Окон" счет №Д2147505358 от 11.11.23 г. п.6 | ДПВ Г Бпр Оп Пр 2100х700 |  |  | шт | 4 | 1 | 4 | 10345.62 | 1.0424 | 43135.44 | 8.16 | 351985.19 | [11 empty] | ДПВ Г Бпр Оп Пр 2100х700
|  | Цена=101304,34/1,2/8,16 | [30 empty] | Цена=101304,34/1,2/8,16
|  | ТР МАТ=1,03 к расх. | [23 empty] | ТР МАТ=1,03 к расх.
|  | ЗГСР МАТ=1,012 к расх. | [23 empty] | ЗГСР МАТ=1,012 к расх.
|  | Всего по позиции |  |  | 10: 43135.44; 12: 351985.19 | [16 empty] | Всего по позиции
182 | ООО "Пластика Окон" счет №Д2147505358 от 11.11.23 г. п.7 | ДПВ Г Бпр Оп Л 2100х800 |  |  | шт | 5 | 1 | 5 | 10652.22 | 1.0424 | 55517.24 | 8.16 | 453020.68 | [11 empty] | ДПВ Г Бпр Оп Л 2100х800
|  | Цена=104306,58/1,2/8,16 | [30 empty] | Цена=104306,58/1,2/8,16
|  | ТР МАТ=1,03 к расх. | [23 empty] | ТР МАТ=1,03 к расх.
|  | ЗГСР МАТ=1,012 к расх. | [23 empty] | ЗГСР МАТ=1,012 к расх.
|  | Всего по позиции |  |  | 10: 55517.24; 12: 453020.68 | [16 empty] | Всего по позиции
183 | ООО "Пластика Окон" счет №Д2147505358 от 11.11.23 г. п.7 | ДПВ Г Бпр Оп Пр 2100х800 |  |  | шт | 1 | 1 | 1 | 10652.22 | 1.0424 | 11103.45 | 8.16 | 90604.15 | [11 empty] | ДПВ Г Бпр Оп Пр 2100х800
|  | Цена=104306,58/1,2/8,16 | [30 empty] | Цена=104306,58/1,2/8,16
|  | ТР МАТ=1,03 к расх. | [23 empty] | ТР МАТ=1,03 к расх.
|  | ЗГСР МАТ=1,012 к расх. | [23 empty] | ЗГСР МАТ=1,012 к расх.
|  | Всего по позиции |  |  | 10: 11103.45; 12: 90604.15 | [16 empty] | Всего по позиции
184 | ФЕР10-01-047-01 | Установка блоков из ПВХ в наружных и внутренних дверных проемах: в каменных стенах площадью проема до 3 м2 |  |  | 4: 100 м2; 5: 0.0756; 6: 1; 7: 0.0756 | [11 empty] | Установка блоков из ПВХ в наружных и внутренних дверных проемах: в каменных стенах площадью проема до 3 м2
|  | Объем=(2,1*1,2*3) / 100 | [28 empty] | Объем=(2,1*1,2*3) / 100
| Приказ от 04.08.2020 № 421/пр п.58б | При применении сметных норм, включенных в сборники ГЭСН (ФЕР, ТЕР), аналогичных технологическим процессам в новом строительстве, в том числе по возведению новых конструктивных элементов ОЗП=1,15; ЭМ=1,25 к расх.; ЗПМ=1,25; ТЗ=1,15; ТЗМ=1,25 | [23 empty] | При применении сметных норм, включенных в сборники ГЭСН (ФЕР, ТЕР), аналогичных технологическим процессам в новом строительстве, в том числе по возведению новых конструктивных элементов ОЗП=1,15; ЭМ=1,25 к расх.; ЗПМ=1,25; ТЗ=1,15; ТЗМ=1,25
| Приказ от 07.07.2022 № 557/пр прил.8 табл.2 п.1.1 | Производство работ осуществляется в помещениях эксплуатируемого объекта капитального строительства без остановки рабочего процесса, при этом: в зоне производства работ отсутствуют загромождающие помещение предметы ОЗП=1,2; ЭМ=1,2 к расх.; ЗПМ=1,2; ТЗ=1,2; ТЗМ=1,2 | [23 empty] | Производство работ осуществляется в помещениях эксплуатируемого объекта капитального строительства без остановки рабочего процесса, при этом: в зоне производства работ отсутствуют загромождающие помещение предметы ОЗП=1,2; ЭМ=1,2 к расх.; ЗПМ=1,2; ТЗ=1,2; ТЗМ=1,2
| 1 | ОТ |  |  | 8: 1763.23; 9: 1.38; 10: 183.95; 11: 44.77; 12: 8235.44 | [13 empty] | ОТ
| 2 | ЭМ |  |  | 8: 248.35; 9: 1.5; 10: 28.16; 11: 13.24; 12: 372.84 | [13 empty] | ЭМ
| 3 | в т.ч. ОТм |  |  | 8: 52.23; 9: 1.5; 10: 5.92; 11: 44.77; 12: 265.04 | [13 empty] | в т.ч. ОТм
| 4 | М |  |  | 8: 9983.74; 10: 754.77; 11: 8.16; 12: 6158.92 | [13 empty] | М
|  | ЗТ |  |  | 4: чел.-ч; 5: 199.01; 6: 1.38; 7: 20.7623 | [14 empty] | ЗТ
|  | ЗТм |  |  | 4: чел.-ч; 5: 4.33; 6: 1.5; 7: 0.49102 | [14 empty] | ЗТм
|  | Итого по расценке |  |  | 8: 11995.32; 10: 966.88; 12: 14767.2 | [15 empty] | Итого по расценке
|  | ФОТ |  |  | 10: 189.87; 12: 8500.48 | [14 empty] | ФОТ
| Пр/812-010.0-1 | НР Деревянные конструкции |  |  | 4: %; 5: 108; 7: 108; 10: 205.06; 12: 9180.52 | [14 empty] | НР Деревянные конструкции
| Пр/774-010.0, Приказ № 774/пр от 11.12.2020 п.16 | СП Деревянные конструкции |  |  | % | 55 | 0.85 | 46.75 |  |  | 88.76 |  | 3973.97 | [14 empty] | СП Деревянные конструкции
|  | Всего по позиции |  |  | 10: 1260.7; 12: 27921.69 | [16 empty] | Всего по позиции
185 | ООО "Пластика Окон" счет №Д2147505358 от 11.11.23 г. п.3 + п.10 | ДПВ О Бпр Дп 2100x1200 с доводчиком |  |  | шт | 2 | 1 | 2 | 18136.95 | 1.0424 | 37810.46 | 8.16 | 308533.35 | [11 empty] | ДПВ О Бпр Дп 2100x1200 с доводчиком
|  | Цена=(165251,78+12345,25)/1,2/8,16 | [30 empty] | Цена=(165251,78+12345,25)/1,2/8,16
|  | ТР МАТ=1,03 к расх. | [23 empty] | ТР МАТ=1,03 к расх.
|  | ЗГСР МАТ=1,012 к расх. | [23 empty] | ЗГСР МАТ=1,012 к расх.
|  | Всего по позиции |  |  | 10: 37810.46; 12: 308533.35 | [16 empty] | Всего по позиции
186 | ООО "УК Центр АПП" КП №5643 от 21.06.2024 г. п.1+ п.2 | ДПН О Дп Двз 2100х1200 с доводчиком (наружная) |  |  | шт | 1 | 1 | 1 | 4544.83 | 1.0424 | 4737.35 | 8.16 | 38656.78 | [11 empty] | ДПН О Дп Двз 2100х1200 с доводчиком (наружная)
|  | Цена=(39253+5250)/1,2/8,16 | [30 empty] | Цена=(39253+5250)/1,2/8,16
|  | ТР МАТ=1,03 к расх. | [23 empty] | ТР МАТ=1,03 к расх.
|  | ЗГСР МАТ=1,012 к расх. | [23 empty] | ЗГСР МАТ=1,012 к расх.
|  | Всего по позиции |  |  | 10: 4737.35; 12: 38656.78 | [16 empty] | Всего по позиции
|  | Итого по разделу 10 Двери |  |  | 10: 485793.86; 12: 4245784.08 | [18 empty] | Итого по разделу 10 Двери
Раздел 11. Лестничная клетка | [22 empty] | Раздел 11. Лестничная клетка
187 | ФЕР08-04-003-03 | Кладка перегородок из газобетонных блоков на клее толщиной: 200 мм при высоте этажа до 4 м |  |  | 4: 100 м2; 5: 0.165; 6: 1; 7: 0.165 | [11 empty] | Кладка перегородок из газобетонных блоков на клее толщиной: 200 мм при высоте этажа до 4 м
|  | Объем=16,5 / 100 | [28 empty] | Объем=16,5 / 100
| Приказ от 04.08.2020 № 421/пр п.58б | При применении сметных норм, включенных в сборники ГЭСН (ФЕР, ТЕР), аналогичных технологическим процессам в новом строительстве, в том числе по возведению новых конструктивных элементов ОЗП=1,15; ЭМ=1,25 к расх.; ЗПМ=1,25; ТЗ=1,15; ТЗМ=1,25 | [23 empty] | При применении сметных норм, включенных в сборники ГЭСН (ФЕР, ТЕР), аналогичных технологическим процессам в новом строительстве, в том числе по возведению новых конструктивных элементов ОЗП=1,15; ЭМ=1,25 к расх.; ЗПМ=1,25; ТЗ=1,15; ТЗМ=1,25
| Приказ от 07.07.2022 № 557/пр прил.8 табл.2 п.1.1 | Производство работ осуществляется в помещениях эксплуатируемого объекта капитального строительства без остановки рабочего процесса, при этом: в зоне производства работ отсутствуют загромождающие помещение предметы ОЗП=1,2; ЭМ=1,2 к расх.; ЗПМ=1,2; ТЗ=1,2; ТЗМ=1,2 | [23 empty] | Производство работ осуществляется в помещениях эксплуатируемого объекта капитального строительства без остановки рабочего процесса, при этом: в зоне производства работ отсутствуют загромождающие помещение предметы ОЗП=1,2; ЭМ=1,2 к расх.; ЗПМ=1,2; ТЗ=1,2; ТЗМ=1,2
| 1 | ОТ |  |  | 8: 678.41; 9: 1.38; 10: 154.47; 11: 44.77; 12: 6915.62 | [13 empty] | ОТ
| 2 | ЭМ |  |  | 8: 222.11; 9: 1.5; 10: 54.97; 11: 13.24; 12: 727.8 | [13 empty] | ЭМ
| 3 | в т.ч. ОТм |  |  | 8: 31.95; 9: 1.5; 10: 7.91; 11: 44.77; 12: 354.13 | [13 empty] | в т.ч. ОТм
| 4 | М |  |  | 8: 272.85; 10: 45.02; 11: 8.16; 12: 367.36 | [13 empty] | М
|  | ЗТ |  |  | 4: чел.-ч; 5: 80.19; 6: 1.38; 7: 18.2593 | [14 empty] | ЗТ
|  | ЗТм |  |  | 4: чел.-ч; 5: 2.5; 6: 1.5; 7: 0.61875 | [14 empty] | ЗТм
|  | Итого по расценке |  |  | 8: 1173.37; 10: 254.46; 12: 8010.78 | [15 empty] | Итого по расценке
|  | ФОТ |  |  | 10: 162.38; 12: 7269.75 | [14 empty] | ФОТ
| Приказ № 812/пр от 21.12.2020 Прил. п.8 | НР Конструкции из кирпича и блоков |  |  | 4: %; 5: 110; 7: 110; 10: 178.62; 12: 7996.73 | [14 empty] | НР Конструкции из кирпича и блоков
| Приказ № 774/пр от 11.12.2020 Прил. п.8, Приказ № 774/пр от 11.12.2020 п.16 | СП Конструкции из кирпича и блоков |  |  | % | 69 | 0.85 | 58.65 |  |  | 95.24 |  | 4263.71 | [14 empty] | СП Конструкции из кирпича и блоков
|  | Всего по позиции |  |  | 10: 528.32; 12: 20271.22 | [16 empty] | Всего по позиции
188 | ФССЦ-05.2.02.09-0017 | Блоки из ячеистых бетонов стеновые 1 категории, объемная масса 600 кг/м3, класс B 3,5 |  |  | м3 | 3.333 | 1 | 3.333 | 632.31 |  | 2107.49 | 8.16 | 17197.12 | [11 empty] | Блоки из ячеистых бетонов стеновые 1 категории, объемная масса 600 кг/м3, класс B 3,5
|  | Всего по позиции |  |  | 10: 2107.49; 12: 17197.12 | [16 empty] | Всего по позиции
189 | ФССЦ-14.1.06.04-0008 | Клей монтажный для укладки ячеистых блоков |  |  | т | 0.067647 | 1 | 0.067647 | 2591.54 |  | 175.31 | 8.16 | 1430.53 | [11 empty] | Клей монтажный для укладки ячеистых блоков
|  | Объем=67,6467/1000 | [28 empty] | Объем=67,6467/1000
|  | Всего по позиции |  |  | 10: 175.31; 12: 1430.53 | [16 empty] | Всего по позиции
190 | ФЕР08-02-007-01 | Армирование кладки стен и других конструкций |  |  | 4: т; 5: 0.1136; 6: 1; 7: 0.1136 | [11 empty] | Армирование кладки стен и других конструкций
|  | Объем=0,027+8,66*10/1000 | [28 empty] | Объем=0,027+8,66*10/1000
| Приказ от 04.08.2020 № 421/пр п.58б | При применении сметных норм, включенных в сборники ГЭСН (ФЕР, ТЕР), аналогичных технологическим процессам в новом строительстве, в том числе по возведению новых конструктивных элементов ОЗП=1,15; ЭМ=1,25 к расх.; ЗПМ=1,25; ТЗ=1,15; ТЗМ=1,25 | [23 empty] | При применении сметных норм, включенных в сборники ГЭСН (ФЕР, ТЕР), аналогичных технологическим процессам в новом строительстве, в том числе по возведению новых конструктивных элементов ОЗП=1,15; ЭМ=1,25 к расх.; ЗПМ=1,25; ТЗ=1,15; ТЗМ=1,25
| Приказ от 07.07.2022 № 557/пр прил.8 табл.2 п.1.1 | Производство работ осуществляется в помещениях эксплуатируемого объекта капитального строительства без остановки рабочего процесса, при этом: в зоне производства работ отсутствуют загромождающие помещение предметы ОЗП=1,2; ЭМ=1,2 к расх.; ЗПМ=1,2; ТЗ=1,2; ТЗМ=1,2 | [23 empty] | Производство работ осуществляется в помещениях эксплуатируемого объекта капитального строительства без остановки рабочего процесса, при этом: в зоне производства работ отсутствуют загромождающие помещение предметы ОЗП=1,2; ЭМ=1,2 к расх.; ЗПМ=1,2; ТЗ=1,2; ТЗМ=1,2
| 1 | ОТ |  |  | 8: 447.82; 9: 1.38; 10: 70.2; 11: 44.77; 12: 3142.85 | [13 empty] | ОТ
| 2 | ЭМ |  |  | 8: 38.27; 9: 1.5; 10: 6.52; 11: 13.24; 12: 86.32 | [13 empty] | ЭМ
| 3 | в т.ч. ОТм |  |  | 8: 6.36; 9: 1.5; 10: 1.08; 11: 44.77; 12: 48.35 | [13 empty] | в т.ч. ОТм
|  | ЗТ |  |  | 4: чел.-ч; 5: 56.4; 6: 1.38; 7: 8.8417 | [14 empty] | ЗТ
|  | ЗТм |  |  | 4: чел.-ч; 5: 0.51; 6: 1.5; 7: 0.086904 | [14 empty] | ЗТм
|  | Итого по расценке |  |  | 8: 486.09; 10: 76.72; 12: 3229.17 | [15 empty] | Итого по расценке
|  | ФОТ |  |  | 10: 71.28; 12: 3191.2 | [14 empty] | ФОТ
| Приказ № 812/пр от 21.12.2020 Прил. п.8 | НР Конструкции из кирпича и блоков |  |  | 4: %; 5: 110; 7: 110; 10: 78.41; 12: 3510.32 | [14 empty] | НР Конструкции из кирпича и блоков
| Приказ № 774/пр от 11.12.2020 Прил. п.8, Приказ № 774/пр от 11.12.2020 п.16 | СП Конструкции из кирпича и блоков |  |  | % | 69 | 0.85 | 58.65 |  |  | 41.81 |  | 1871.64 | [14 empty] | СП Конструкции из кирпича и блоков
|  | Всего по позиции |  |  | 10: 196.94; 12: 8611.13 | [16 empty] | Всего по позиции
191 | ФССЦ-08.1.02.17-0041 | Сетка плетеная из проволоки, оцинкованная, диаметр проволоки 3 мм, размер ячейки 50х50 мм |  |  | м2 | 20 | 1 | 20 | 12.52 |  | 250.4 | 8.16 | 2043.26 | [11 empty] | Сетка плетеная из проволоки, оцинкованная, диаметр проволоки 3 мм, размер ячейки 50х50 мм
|  | Всего по позиции |  |  | 10: 250.4; 12: 2043.26 | [16 empty] | Всего по позиции
192 | ФССЦ-07.2.06.04-0044 | Лента стальная монтажная перфорированная оцинкованная, ширина 20 мм, толщина 0,9 мм/применит. |  |  | 10 м | 1 | 1 | 1 | 13.74 |  | 13.74 | 8.16 | 112.12 | [11 empty] | Лента стальная монтажная перфорированная оцинкованная, ширина 20 мм, толщина 0,9 мм/применит.
|  | Объем=10 / 10 | [28 empty] | Объем=10 / 10
|  | Всего по позиции |  |  | 10: 13.74; 12: 112.12 | [16 empty] | Всего по позиции
193 | ФЕР09-05-003-01 | Постановка болтов: строительных с гайками и шайбами |  |  | 4: 100 шт; 5: 0.84; 6: 1; 7: 0.84 | [11 empty] | Постановка болтов: строительных с гайками и шайбами
|  | Объем=(42+42) / 100 | [28 empty] | Объем=(42+42) / 100
| Приказ от 04.08.2020 № 421/пр п.58б | При применении сметных норм, включенных в сборники ГЭСН (ФЕР, ТЕР), аналогичных технологическим процессам в новом строительстве, в том числе по возведению новых конструктивных элементов ОЗП=1,15; ЭМ=1,25 к расх.; ЗПМ=1,25; ТЗ=1,15; ТЗМ=1,25 | [23 empty] | При применении сметных норм, включенных в сборники ГЭСН (ФЕР, ТЕР), аналогичных технологическим процессам в новом строительстве, в том числе по возведению новых конструктивных элементов ОЗП=1,15; ЭМ=1,25 к расх.; ЗПМ=1,25; ТЗ=1,15; ТЗМ=1,25
| Приказ от 07.07.2022 № 557/пр прил.8 табл.2 п.1.1 | Производство работ осуществляется в помещениях эксплуатируемого объекта капитального строительства без остановки рабочего процесса, при этом: в зоне производства работ отсутствуют загромождающие помещение предметы ОЗП=1,2; ЭМ=1,2 к расх.; ЗПМ=1,2; ТЗ=1,2; ТЗМ=1,2 | [23 empty] | Производство работ осуществляется в помещениях эксплуатируемого объекта капитального строительства без остановки рабочего процесса, при этом: в зоне производства работ отсутствуют загромождающие помещение предметы ОЗП=1,2; ЭМ=1,2 к расх.; ЗПМ=1,2; ТЗ=1,2; ТЗМ=1,2
| 1 | ОТ |  |  | 8: 107.93; 9: 1.38; 10: 125.11; 11: 44.77; 12: 5601.17 | [13 empty] | ОТ
| 2 | ЭМ |  |  | 8: 1.84; 9: 1.5; 10: 2.32; 11: 13.24; 12: 30.72 | [13 empty] | ЭМ
| 3 | в т.ч. ОТм |  |  | 8: 0.32; 9: 1.5; 10: 0.4; 11: 44.77; 12: 17.91 | [13 empty] | в т.ч. ОТм
|  | ЗТ |  |  | 4: чел.-ч; 5: 11.9; 6: 1.38; 7: 13.7945 | [14 empty] | ЗТ
|  | ЗТм |  |  | 4: чел.-ч; 5: 0.03; 6: 1.5; 7: 0.0378 | [14 empty] | ЗТм
|  | Итого по расценке |  |  | 8: 109.77; 10: 127.43; 12: 5631.89 | [15 empty] | Итого по расценке
|  | ФОТ |  |  | 10: 125.51; 12: 5619.08 | [14 empty] | ФОТ
| Приказ № 812/пр от 21.12.2020 Прил. п.9 | НР Строительные металлические конструкции |  |  | 4: %; 5: 93; 7: 93; 10: 116.72; 12: 5225.74 | [14 empty] | НР Строительные металлические конструкции
| Приказ № 774/пр от 11.12.2020 Прил. п.9, Приказ № 774/пр от 11.12.2020 п.16 | СП Строительные металлические конструкции |  |  | % | 62 | 0.85 | 52.7 |  |  | 66.14 |  | 2961.26 | [14 empty] | СП Строительные металлические конструкции
|  | Всего по позиции |  |  | 10: 310.29; 12: 13818.89 | [16 empty] | Всего по позиции
194 | ФССЦ-01.7.15.07-0082 | Дюбель-гвозди, размер 6х39 мм. Прим.6х60 |  |  | 100 шт | 0.42 | 1 | 0.42 | 70 |  | 29.4 | 8.16 | 239.9 | [11 empty] | Дюбель-гвозди, размер 6х39 мм. Прим.6х60
|  | Объем=42 / 100 | [28 empty] | Объем=42 / 100
|  | Всего по позиции |  |  | 10: 29.4; 12: 239.9 | [16 empty] | Всего по позиции
195 | ФССЦ-01.7.15.07-0082 | Дюбель-гвозди, размер 6х39 мм. Прим. дюбель по газобетону 6х60 мм. |  |  | 100 шт | 0.42 | 1 | 0.42 | 70 |  | 29.4 | 8.16 | 239.9 | [11 empty] | Дюбель-гвозди, размер 6х39 мм. Прим. дюбель по газобетону 6х60 мм.
|  | Объем=42 / 100 | [28 empty] | Объем=42 / 100
|  | Всего по позиции |  |  | 10: 29.4; 12: 239.9 | [16 empty] | Всего по позиции
196 | ФЕР09-05-002-02 | Электродуговая сварка при монтаже одноэтажных производственных зданий: опорных частей каркасов (колонны, подкрановые балки) |  |  | 4: 10 т; 5: 0.0135; 6: 1; 7: 0.0135 | [11 empty] | Электродуговая сварка при монтаже одноэтажных производственных зданий: опорных частей каркасов (колонны, подкрановые балки)
|  | Объем=0,135 / 10 | [28 empty] | Объем=0,135 / 10
| Приказ от 04.08.2020 № 421/пр п.58б | При применении сметных норм, включенных в сборники ГЭСН (ФЕР, ТЕР), аналогичных технологическим процессам в новом строительстве, в том числе по возведению новых конструктивных элементов ОЗП=1,15; ЭМ=1,25 к расх.; ЗПМ=1,25; ТЗ=1,15; ТЗМ=1,25 | [23 empty] | При применении сметных норм, включенных в сборники ГЭСН (ФЕР, ТЕР), аналогичных технологическим процессам в новом строительстве, в том числе по возведению новых конструктивных элементов ОЗП=1,15; ЭМ=1,25 к расх.; ЗПМ=1,25; ТЗ=1,15; ТЗМ=1,25
| Приказ от 07.07.2022 № 557/пр прил.8 табл.2 п.1.1 | Производство работ осуществляется в помещениях эксплуатируемого объекта капитального строительства без остановки рабочего процесса, при этом: в зоне производства работ отсутствуют загромождающие помещение предметы ОЗП=1,2; ЭМ=1,2 к расх.; ЗПМ=1,2; ТЗ=1,2; ТЗМ=1,2 | [23 empty] | Производство работ осуществляется в помещениях эксплуатируемого объекта капитального строительства без остановки рабочего процесса, при этом: в зоне производства работ отсутствуют загромождающие помещение предметы ОЗП=1,2; ЭМ=1,2 к расх.; ЗПМ=1,2; ТЗ=1,2; ТЗМ=1,2
| 1 | ОТ |  |  | 8: 158.39; 9: 1.38; 10: 2.95; 11: 44.77; 12: 132.07 | [13 empty] | ОТ
| 2 | ЭМ |  |  | 8: 165.61; 9: 1.5; 10: 3.35; 11: 13.24; 12: 44.35 | [13 empty] | ЭМ
| 3 | в т.ч. ОТм |  |  | 8: 0.12; 9: 1.5; 10: 0; 11: 44.77 | [13 empty] | в т.ч. ОТм
| 4 | М |  |  | 8: 139.75; 10: 1.89; 11: 8.16; 12: 15.42 | [13 empty] | М
|  | ЗТ |  |  | 4: чел.-ч; 5: 13.4; 6: 1.38; 7: 0.24964 | [14 empty] | ЗТ
|  | ЗТм |  |  | 4: чел.-ч; 5: 0.01; 6: 1.5; 7: 0.0002025 | [14 empty] | ЗТм
|  | Итого по расценке |  |  | 8: 463.75; 10: 8.19; 12: 191.84 | [15 empty] | Итого по расценке
|  | ФОТ |  |  | 10: 2.95; 12: 132.07 | [14 empty] | ФОТ
| Приказ № 812/пр от 21.12.2020 Прил. п.9 | НР Строительные металлические конструкции |  |  | 4: %; 5: 93; 7: 93; 10: 2.74; 12: 122.83 | [14 empty] | НР Строительные металлические конструкции
| Приказ № 774/пр от 11.12.2020 Прил. п.9, Приказ № 774/пр от 11.12.2020 п.16 | СП Строительные металлические конструкции |  |  | % | 62 | 0.85 | 52.7 |  |  | 1.55 |  | 69.6 | [14 empty] | СП Строительные металлические конструкции
|  | Всего по позиции |  |  | 10: 12.48; 12: 384.27 | [16 empty] | Всего по позиции
Опорные подушки (ОП-1) | [23 empty] | Опорные подушки (ОП-1)
197 | ФЕР07-05-007-10 | Укладка перемычек массой до 0,3 т |  |  | 4: 100 шт; 5: 0.09; 6: 1; 7: 0.09 | [11 empty] | Укладка перемычек массой до 0,3 т
|  | Объем=9 / 100 | [28 empty] | Объем=9 / 100
| Приказ от 04.08.2020 № 421/пр п.58б | При применении сметных норм, включенных в сборники ГЭСН (ФЕР, ТЕР), аналогичных технологическим процессам в новом строительстве, в том числе по возведению новых конструктивных элементов ОЗП=1,15; ЭМ=1,25 к расх.; ЗПМ=1,25; ТЗ=1,15; ТЗМ=1,25 | [23 empty] | При применении сметных норм, включенных в сборники ГЭСН (ФЕР, ТЕР), аналогичных технологическим процессам в новом строительстве, в том числе по возведению новых конструктивных элементов ОЗП=1,15; ЭМ=1,25 к расх.; ЗПМ=1,25; ТЗ=1,15; ТЗМ=1,25
| Приказ от 07.07.2022 № 557/пр прил.8 табл.2 п.1.1 | Производство работ осуществляется в помещениях эксплуатируемого объекта капитального строительства без остановки рабочего процесса, при этом: в зоне производства работ отсутствуют загромождающие помещение предметы ОЗП=1,2; ЭМ=1,2 к расх.; ЗПМ=1,2; ТЗ=1,2; ТЗМ=1,2 | [23 empty] | Производство работ осуществляется в помещениях эксплуатируемого объекта капитального строительства без остановки рабочего процесса, при этом: в зоне производства работ отсутствуют загромождающие помещение предметы ОЗП=1,2; ЭМ=1,2 к расх.; ЗПМ=1,2; ТЗ=1,2; ТЗМ=1,2
| 1 | ОТ |  |  | 8: 129.35; 9: 1.38; 10: 16.07; 11: 44.77; 12: 719.45 | [13 empty] | ОТ
| 2 | ЭМ |  |  | 8: 784.51; 9: 1.5; 10: 105.91; 11: 13.24; 12: 1402.25 | [13 empty] | ЭМ
| 3 | в т.ч. ОТм |  |  | 8: 122.58; 9: 1.5; 10: 16.55; 11: 44.77; 12: 740.94 | [13 empty] | в т.ч. ОТм
| 4 | М |  |  | 8: 129.95; 10: 11.7; 11: 8.16; 12: 95.47 | [13 empty] | М
|  | ЗТ |  |  | 4: чел.-ч; 5: 14.8; 6: 1.38; 7: 1.8382 | [14 empty] | ЗТ
|  | ЗТм |  |  | 4: чел.-ч; 5: 9.08; 6: 1.5; 7: 1.2258 | [14 empty] | ЗТм
|  | Итого по расценке |  |  | 8: 1043.81; 10: 133.68; 12: 2217.17 | [15 empty] | Итого по расценке
|  | ФОТ |  |  | 10: 32.62; 12: 1460.39 | [14 empty] | ФОТ
| Пр/812-007.1-1 | НР Бетонные и железобетонные сборные конструкции жилых, общественных и административно-бытовых зданий промышленных предприятий |  |  | 4: %; 5: 116; 7: 116; 10: 37.84; 12: 1694.05 | [14 empty] | НР Бетонные и железобетонные сборные конструкции жилых, общественных и административно-бытовых зданий промышленных предприятий
| Пр/774-007.1, Приказ № 774/пр от 11.12.2020 п.16 | СП Бетонные и железобетонные сборные конструкции жилых, общественных и административно-бытовых зданий промышленных предприятий |  |  | % | 80 | 0.85 | 68 |  |  | 22.18 |  | 993.07 | [14 empty] | СП Бетонные и железобетонные сборные конструкции жилых, общественных и административно-бытовых зданий промышленных предприятий
|  | Всего по позиции |  |  | 10: 193.7; 12: 4904.29 | [16 empty] | Всего по позиции
198 | ФССЦ-05.1.08.08-0003 | Плиты подкладные и опорные подушки, бетон B15, расход арматуры 70 кг/м3, объем до 0,1 м3 |  |  | м3 | 0.12 | 1 | 0.12 | 2316.5 |  | 277.98 | 8.16 | 2268.32 | [11 empty] | Плиты подкладные и опорные подушки, бетон B15, расход арматуры 70 кг/м3, объем до 0,1 м3
|  | Объем=0,013*9 | [28 empty] | Объем=0,013*9
|  | Всего по позиции |  |  | 10: 277.98; 12: 2268.32 | [16 empty] | Всего по позиции
Перемычки | [23 empty] | Перемычки
199 | ФЕР07-05-007-10 | Укладка перемычек массой до 0,3 т |  |  | 4: 100 шт; 5: 0.04; 6: 1; 7: 0.04 | [11 empty] | Укладка перемычек массой до 0,3 т
|  | Объем=4 / 100 | [28 empty] | Объем=4 / 100
| Приказ от 04.08.2020 № 421/пр п.58б | При применении сметных норм, включенных в сборники ГЭСН (ФЕР, ТЕР), аналогичных технологическим процессам в новом строительстве, в том числе по возведению новых конструктивных элементов ОЗП=1,15; ЭМ=1,25 к расх.; ЗПМ=1,25; ТЗ=1,15; ТЗМ=1,25 | [23 empty] | При применении сметных норм, включенных в сборники ГЭСН (ФЕР, ТЕР), аналогичных технологическим процессам в новом строительстве, в том числе по возведению новых конструктивных элементов ОЗП=1,15; ЭМ=1,25 к расх.; ЗПМ=1,25; ТЗ=1,15; ТЗМ=1,25
| Приказ от 07.07.2022 № 557/пр прил.8 табл.2 п.1.1 | Производство работ осуществляется в помещениях эксплуатируемого объекта капитального строительства без остановки рабочего процесса, при этом: в зоне производства работ отсутствуют загромождающие помещение предметы ОЗП=1,2; ЭМ=1,2 к расх.; ЗПМ=1,2; ТЗ=1,2; ТЗМ=1,2 | [23 empty] | Производство работ осуществляется в помещениях эксплуатируемого объекта капитального строительства без остановки рабочего процесса, при этом: в зоне производства работ отсутствуют загромождающие помещение предметы ОЗП=1,2; ЭМ=1,2 к расх.; ЗПМ=1,2; ТЗ=1,2; ТЗМ=1,2
| 1 | ОТ |  |  | 8: 129.35; 9: 1.38; 10: 7.14; 11: 44.77; 12: 319.66 | [13 empty] | ОТ
| 2 | ЭМ |  |  | 8: 784.51; 9: 1.5; 10: 47.07; 11: 13.24; 12: 623.21 | [13 empty] | ЭМ
| 3 | в т.ч. ОТм |  |  | 8: 122.58; 9: 1.5; 10: 7.35; 11: 44.77; 12: 329.06 | [13 empty] | в т.ч. ОТм
| 4 | М |  |  | 8: 129.95; 10: 5.2; 11: 8.16; 12: 42.43 | [13 empty] | М
|  | ЗТ |  |  | 4: чел.-ч; 5: 14.8; 6: 1.38; 7: 0.81696 | [14 empty] | ЗТ
|  | ЗТм |  |  | 4: чел.-ч; 5: 9.08; 6: 1.5; 7: 0.5448 | [14 empty] | ЗТм
|  | Итого по расценке |  |  | 8: 1043.81; 10: 59.41; 12: 985.3 | [15 empty] | Итого по расценке
|  | ФОТ |  |  | 10: 14.49; 12: 648.72 | [14 empty] | ФОТ
| Пр/812-007.1-1 | НР Бетонные и железобетонные сборные конструкции жилых, общественных и административно-бытовых зданий промышленных предприятий |  |  | 4: %; 5: 116; 7: 116; 10: 16.81; 12: 752.52 | [14 empty] | НР Бетонные и железобетонные сборные конструкции жилых, общественных и административно-бытовых зданий промышленных предприятий
| Пр/774-007.1, Приказ № 774/пр от 11.12.2020 п.16 | СП Бетонные и железобетонные сборные конструкции жилых, общественных и административно-бытовых зданий промышленных предприятий |  |  | % | 80 | 0.85 | 68 |  |  | 9.85 |  | 441.13 | [14 empty] | СП Бетонные и железобетонные сборные конструкции жилых, общественных и административно-бытовых зданий промышленных предприятий
|  | Всего по позиции |  |  | 10: 86.07; 12: 2178.95 | [16 empty] | Всего по позиции
200 | ФССЦ-05.1.03.09-0016 | Перемычка брусковая 3ПБ16-37-п, бетон B15, объем 0,041 м3, расход арматуры 3,26 кг |  |  | шт | 4 | 1 | 4 | 61.93 |  | 247.72 | 8.16 | 2021.4 | [11 empty] | Перемычка брусковая 3ПБ16-37-п, бетон B15, объем 0,041 м3, расход арматуры 3,26 кг
|  | Всего по позиции |  |  | 10: 247.72; 12: 2021.4 | [16 empty] | Всего по позиции
Монолитный пояс | [23 empty] | Монолитный пояс
201 | ФЕР06-07-002-01 | Устройство поясов: в опалубке |  |  | 4: 100 м3; 5: 0.0081; 6: 1; 7: 0.0081 | [11 empty] | Устройство поясов: в опалубке
|  | Объем=0,81 / 100 | [28 empty] | Объем=0,81 / 100
| Приказ от 04.08.2020 № 421/пр п.58б | При применении сметных норм, включенных в сборники ГЭСН (ФЕР, ТЕР), аналогичных технологическим процессам в новом строительстве, в том числе по возведению новых конструктивных элементов ОЗП=1,15; ЭМ=1,25 к расх.; ЗПМ=1,25; ТЗ=1,15; ТЗМ=1,25 | [23 empty] | При применении сметных норм, включенных в сборники ГЭСН (ФЕР, ТЕР), аналогичных технологическим процессам в новом строительстве, в том числе по возведению новых конструктивных элементов ОЗП=1,15; ЭМ=1,25 к расх.; ЗПМ=1,25; ТЗ=1,15; ТЗМ=1,25
| Приказ от 07.07.2022 № 557/пр прил.8 табл.2 п.1.1 | Производство работ осуществляется в помещениях эксплуатируемого объекта капитального строительства без остановки рабочего процесса, при этом: в зоне производства работ отсутствуют загромождающие помещение предметы ОЗП=1,2; ЭМ=1,2 к расх.; ЗПМ=1,2; ТЗ=1,2; ТЗМ=1,2 | [23 empty] | Производство работ осуществляется в помещениях эксплуатируемого объекта капитального строительства без остановки рабочего процесса, при этом: в зоне производства работ отсутствуют загромождающие помещение предметы ОЗП=1,2; ЭМ=1,2 к расх.; ЗПМ=1,2; ТЗ=1,2; ТЗМ=1,2
| 1 | ОТ |  |  | 8: 7400.25; 9: 1.38; 10: 82.72; 11: 44.77; 12: 3703.37 | [13 empty] | ОТ
| 2 | ЭМ |  |  | 8: 7726.9; 9: 1.5; 10: 93.88; 11: 13.24; 12: 1242.97 | [13 empty] | ЭМ
| 3 | в т.ч. ОТм |  |  | 8: 970.63; 9: 1.5; 10: 11.79; 11: 44.77; 12: 527.84 | [13 empty] | в т.ч. ОТм
| 4 | М |  |  | 8: 7788.56; 10: 63.09; 11: 8.16; 12: 514.81 | [13 empty] | М
|  | ЗТ |  |  | 4: чел.-ч; 5: 825; 6: 1.38; 7: 9.2218 | [14 empty] | ЗТ
|  | ЗТм |  |  | 4: чел.-ч; 5: 72.12; 6: 1.5; 7: 0.87626 | [14 empty] | ЗТм
|  | Итого по расценке |  |  | 8: 22915.71; 10: 239.69; 12: 5461.15 | [15 empty] | Итого по расценке
|  | ФОТ |  |  | 10: 94.51; 12: 4231.21 | [14 empty] | ФОТ
| Приказ № 812/пр от 21.12.2020 Прил. п.6 | НР Бетонные и железобетонные монолитные конструкции и работы в строительстве |  |  | 4: %; 5: 102; 7: 102; 10: 96.4; 12: 4315.83 | [14 empty] | НР Бетонные и железобетонные монолитные конструкции и работы в строительстве
| Приказ № 774/пр от 11.12.2020 Прил. п.6, Приказ № 774/пр от 11.12.2020 п.16 | СП Бетонные и железобетонные монолитные конструкции и работы в строительстве |  |  | % | 58 | 0.85 | 49.3 |  |  | 46.59 |  | 2085.99 | [14 empty] | СП Бетонные и железобетонные монолитные конструкции и работы в строительстве
|  | Всего по позиции |  |  | 10: 382.68; 12: 11862.97 | [16 empty] | Всего по позиции
202 | ФССЦ-04.1.02.05-0007 | Смеси бетонные тяжелого бетона (БСТ), класс B20 (М250) |  |  | м3 | 0.82215 | 1 | 0.82215 | 665 |  | 546.73 | 8.16 | 4461.32 | [11 empty] | Смеси бетонные тяжелого бетона (БСТ), класс B20 (М250)
|  | Всего по позиции |  |  | 10: 546.73; 12: 4461.32 | [16 empty] | Всего по позиции
203 | ФССЦ-08.4.03.03-0003 | Сталь арматурная рифленая свариваемая, класс А500С, диаметр 10 мм |  |  | т | 0.028 | 1 | 0.028 | 5802.77 |  | 162.48 | 8.16 | 1325.84 | [11 empty] | Сталь арматурная рифленая свариваемая, класс А500С, диаметр 10 мм
|  | Всего по позиции |  |  | 10: 162.48; 12: 1325.84 | [16 empty] | Всего по позиции
204 | ФССЦ-08.4.03.02-0003 | Сталь арматурная, горячекатаная, гладкая, класс А-I, диаметр 10 мм |  |  | т | 0.035 | 1 | 0.035 | 6726.18 |  | 235.42 | 8.16 | 1921.03 | [11 empty] | Сталь арматурная, горячекатаная, гладкая, класс А-I, диаметр 10 мм
|  | Всего по позиции |  |  | 10: 235.42; 12: 1921.03 | [16 empty] | Всего по позиции
205 | ФЕР46-03-013-45 | Сверление горизонтальных отверстий в бетонных конструкциях стен перфоратором глубиной 200 мм диаметром: до 20 мм |  |  | 4: 100 отверстий; 5: 0.04; 6: 1; 7: 0.04 | [11 empty] | Сверление горизонтальных отверстий в бетонных конструкциях стен перфоратором глубиной 200 мм диаметром: до 20 мм
|  | Объем=4 / 100 | [28 empty] | Объем=4 / 100
| Приказ от 07.07.2022 № 557/пр прил.8 табл.2 п.1.1 | Производство работ осуществляется в помещениях эксплуатируемого объекта капитального строительства без остановки рабочего процесса, при этом: в зоне производства работ отсутствуют загромождающие помещение предметы ОЗП=1,2; ЭМ=1,2 к расх.; ЗПМ=1,2; ТЗ=1,2; ТЗМ=1,2 | [23 empty] | Производство работ осуществляется в помещениях эксплуатируемого объекта капитального строительства без остановки рабочего процесса, при этом: в зоне производства работ отсутствуют загромождающие помещение предметы ОЗП=1,2; ЭМ=1,2 к расх.; ЗПМ=1,2; ТЗ=1,2; ТЗМ=1,2
| 1 | ОТ |  |  | 8: 47.26; 9: 1.2; 10: 2.27; 11: 44.77; 12: 101.63 | [13 empty] | ОТ
|  | ЗТ |  |  | 4: чел.-ч; 5: 5.54; 6: 1.2; 7: 0.26592 | [14 empty] | ЗТ
|  | Итого по расценке |  |  | 8: 47.26; 10: 2.27; 12: 101.63 | [15 empty] | Итого по расценке
|  | ФОТ |  |  | 10: 2.27; 12: 101.63 | [14 empty] | ФОТ
| Приказ № 812/пр от 21.12.2020 Прил. п.40.1 | НР Работы по реконструкции зданий и сооружений: усиление и замена существующих конструкций, возведение отдельных конструктивных элементов |  |  | 4: %; 5: 103; 7: 103; 10: 2.34; 12: 104.68 | [14 empty] | НР Работы по реконструкции зданий и сооружений: усиление и замена существующих конструкций, возведение отдельных конструктивных элементов
| Приказ № 774/пр от 11.12.2020 Прил. п.40.1 | СП Работы по реконструкции зданий и сооружений: усиление и замена существующих конструкций, возведение отдельных конструктивных элементов |  |  | 4: %; 5: 59; 7: 59; 10: 1.34; 12: 59.96 | [14 empty] | СП Работы по реконструкции зданий и сооружений: усиление и замена существующих конструкций, возведение отдельных конструктивных элементов
|  | Всего по позиции |  |  | 10: 5.95; 12: 266.27 | [16 empty] | Всего по позиции
206 | ФЕР46-03-013-58 | На каждые 10 мм изменения глубины сверления добавлять или исключать: к расценке 46-03-013-45 |  |  | 4: 100 отверстий; 5: -0.04; 6: 1; 7: -0.04 | [11 empty] | На каждые 10 мм изменения глубины сверления добавлять или исключать: к расценке 46-03-013-45
|  | Объем=-4 / 100 | [28 empty] | Объем=-4 / 100
|  | до глубины 100мм.(200-100)/10 ПЗ=10 (ОЗП=10; ЭМ=10 к расх.; ЗПМ=10; МАТ=10 к расх.; ТЗ=10; ТЗМ=10) | [23 empty] | до глубины 100мм.(200-100)/10 ПЗ=10 (ОЗП=10; ЭМ=10 к расх.; ЗПМ=10; МАТ=10 к расх.; ТЗ=10; ТЗМ=10)
| Приказ от 07.07.2022 № 557/пр прил.8 табл.2 п.1.1 | Производство работ осуществляется в помещениях эксплуатируемого объекта капитального строительства без остановки рабочего процесса, при этом: в зоне производства работ отсутствуют загромождающие помещение предметы ОЗП=1,2; ЭМ=1,2 к расх.; ЗПМ=1,2; ТЗ=1,2; ТЗМ=1,2 | [23 empty] | Производство работ осуществляется в помещениях эксплуатируемого объекта капитального строительства без остановки рабочего процесса, при этом: в зоне производства работ отсутствуют загромождающие помещение предметы ОЗП=1,2; ЭМ=1,2 к расх.; ЗПМ=1,2; ТЗ=1,2; ТЗМ=1,2
| 1 | ОТ |  |  | 8: 1.79; 9: 12; 10: -0.86; 11: 44.77; 12: -38.5 | [13 empty] | ОТ
|  | ЗТ |  |  | 4: чел.-ч; 5: 0.21; 6: 12; 7: -0.1008 | [14 empty] | ЗТ
|  | Итого по расценке |  |  | 8: 1.79; 10: -0.86; 12: -38.5 | [15 empty] | Итого по расценке
|  | ФОТ |  |  | 10: -0.86; 12: -38.5 | [14 empty] | ФОТ
| Приказ № 812/пр от 21.12.2020 Прил. п.40.1 | НР Работы по реконструкции зданий и сооружений: усиление и замена существующих конструкций, возведение отдельных конструктивных элементов |  |  | 4: %; 5: 103; 7: 103; 10: -0.89; 12: -39.66 | [14 empty] | НР Работы по реконструкции зданий и сооружений: усиление и замена существующих конструкций, возведение отдельных конструктивных элементов
| Приказ № 774/пр от 11.12.2020 Прил. п.40.1 | СП Работы по реконструкции зданий и сооружений: усиление и замена существующих конструкций, возведение отдельных конструктивных элементов |  |  | 4: %; 5: 59; 7: 59; 10: -0.51; 12: -22.72 | [14 empty] | СП Работы по реконструкции зданий и сооружений: усиление и замена существующих конструкций, возведение отдельных конструктивных элементов
|  | Всего по позиции |  |  | 10: -2.26; 12: -100.88 | [16 empty] | Всего по позиции
207 | ФССЦ-01.7.17.09-0062 | Сверло кольцевое алмазное, диаметр 20 мм |  |  | шт | 0.1 | 1 | 0.1 | 452.4 |  | 45.24 | 8.16 | 369.16 | [11 empty] | Сверло кольцевое алмазное, диаметр 20 мм
|  | Всего по позиции |  |  | 10: 45.24; 12: 369.16 | [16 empty] | Всего по позиции
Стальное покрытие (Б1, Пр1) | [23 empty] | Стальное покрытие (Б1, Пр1)
208 | ФЕР09-03-015-01 | Монтаж прогонов при шаге ферм до 12 м при высоте здания: до 25 м |  |  | 4: т; 5: 0.135; 6: 1; 7: 0.135 | [11 empty] | Монтаж прогонов при шаге ферм до 12 м при высоте здания: до 25 м
| Прил.9.3 п.2 | Монтаж конструктивных элементов по железобетонным и каменным опорам ОЗП=1,1; ТЗ=1,1 | [23 empty] | Монтаж конструктивных элементов по железобетонным и каменным опорам ОЗП=1,1; ТЗ=1,1
| Приказ от 04.08.2020 № 421/пр п.58б | При применении сметных норм, включенных в сборники ГЭСН (ФЕР, ТЕР), аналогичных технологическим процессам в новом строительстве, в том числе по возведению новых конструктивных элементов ОЗП=1,15; ЭМ=1,25 к расх.; ЗПМ=1,25; ТЗ=1,15; ТЗМ=1,25 | [23 empty] | При применении сметных норм, включенных в сборники ГЭСН (ФЕР, ТЕР), аналогичных технологическим процессам в новом строительстве, в том числе по возведению новых конструктивных элементов ОЗП=1,15; ЭМ=1,25 к расх.; ЗПМ=1,25; ТЗ=1,15; ТЗМ=1,25
| Приказ от 07.07.2022 № 557/пр прил.8 табл.2 п.1.1 | Производство работ осуществляется в помещениях эксплуатируемого объекта капитального строительства без остановки рабочего процесса, при этом: в зоне производства работ отсутствуют загромождающие помещение предметы ОЗП=1,2; ЭМ=1,2 к расх.; ЗПМ=1,2; ТЗ=1,2; ТЗМ=1,2 | [23 empty] | Производство работ осуществляется в помещениях эксплуатируемого объекта капитального строительства без остановки рабочего процесса, при этом: в зоне производства работ отсутствуют загромождающие помещение предметы ОЗП=1,2; ЭМ=1,2 к расх.; ЗПМ=1,2; ТЗ=1,2; ТЗМ=1,2
| 1 | ОТ |  |  | 8: 123.23; 9: 1.518; 10: 25.25; 11: 44.77; 12: 1130.44 | [13 empty] | ОТ
| 2 | ЭМ |  |  | 8: 280.93; 9: 1.5; 10: 56.89; 11: 13.24; 12: 753.22 | [13 empty] | ЭМ
| 3 | в т.ч. ОТм |  |  | 8: 24.65; 9: 1.5; 10: 4.99; 11: 44.77; 12: 223.4 | [13 empty] | в т.ч. ОТм
| 4 | М |  |  | 8: 85.49; 10: 11.54; 11: 8.16; 12: 94.17 | [13 empty] | М
|  | ЗТ |  |  | 4: чел.-ч; 5: 14.1; 6: 1.518; 7: 2.8895 | [14 empty] | ЗТ
|  | ЗТм |  |  | 4: чел.-ч; 5: 1.75; 6: 1.5; 7: 0.35437 | [14 empty] | ЗТм
|  | Итого по расценке |  |  | 8: 489.65; 10: 93.68; 12: 1977.83 | [15 empty] | Итого по расценке
|  | ФОТ |  |  | 10: 30.24; 12: 1353.84 | [14 empty] | ФОТ
| Приказ № 812/пр от 21.12.2020 Прил. п.9 | НР Строительные металлические конструкции |  |  | 4: %; 5: 93; 7: 93; 10: 28.12; 12: 1259.07 | [14 empty] | НР Строительные металлические конструкции
| Приказ № 774/пр от 11.12.2020 Прил. п.9, Приказ № 774/пр от 11.12.2020 п.16 | СП Строительные металлические конструкции |  |  | % | 62 | 0.85 | 52.7 |  |  | 15.94 |  | 713.47 | [14 empty] | СП Строительные металлические конструкции
|  | Всего по позиции |  |  | 10: 137.74; 12: 3950.37 | [16 empty] | Всего по позиции
209 | ФССЦ-07.2.07.12-0020 | Элементы конструктивные зданий и сооружений с преобладанием горячекатаных профилей, средняя масса сборочной единицы от 0,1 до 0,5 т |  |  | т | 0.13507 | 1 | 0.13507 | 7712 |  | 1041.66 | 8.16 | 8499.95 | [11 empty] | Элементы конструктивные зданий и сооружений с преобладанием горячекатаных профилей, средняя масса сборочной единицы от 0,1 до 0,5 т
|  | Объем=0,12+0,01507 | [28 empty] | Объем=0,12+0,01507
|  | Всего по позиции |  |  | 10: 1041.66; 12: 8499.95 | [16 empty] | Всего по позиции
210 | ФЕР09-03-002-12 | Монтаж балок, ригелей перекрытия, покрытия и под установку оборудования многоэтажных зданий при высоте здания: до 25 м |  |  | 4: т; 5: 0.125; 6: 1; 7: 0.125 | [11 empty] | Монтаж балок, ригелей перекрытия, покрытия и под установку оборудования многоэтажных зданий при высоте здания: до 25 м
| Прил.9.3 п.2 | Монтаж конструктивных элементов по железобетонным и каменным опорам ОЗП=1,1; ТЗ=1,1 | [23 empty] | Монтаж конструктивных элементов по железобетонным и каменным опорам ОЗП=1,1; ТЗ=1,1
| Приказ от 04.08.2020 № 421/пр п.58б | При применении сметных норм, включенных в сборники ГЭСН (ФЕР, ТЕР), аналогичных технологическим процессам в новом строительстве, в том числе по возведению новых конструктивных элементов ОЗП=1,15; ЭМ=1,25 к расх.; ЗПМ=1,25; ТЗ=1,15; ТЗМ=1,25 | [23 empty] | При применении сметных норм, включенных в сборники ГЭСН (ФЕР, ТЕР), аналогичных технологическим процессам в новом строительстве, в том числе по возведению новых конструктивных элементов ОЗП=1,15; ЭМ=1,25 к расх.; ЗПМ=1,25; ТЗ=1,15; ТЗМ=1,25
| Приказ от 07.07.2022 № 557/пр прил.8 табл.2 п.1.1 | Производство работ осуществляется в помещениях эксплуатируемого объекта капитального строительства без остановки рабочего процесса, при этом: в зоне производства работ отсутствуют загромождающие помещение предметы ОЗП=1,2; ЭМ=1,2 к расх.; ЗПМ=1,2; ТЗ=1,2; ТЗМ=1,2 | [23 empty] | Производство работ осуществляется в помещениях эксплуатируемого объекта капитального строительства без остановки рабочего процесса, при этом: в зоне производства работ отсутствуют загромождающие помещение предметы ОЗП=1,2; ЭМ=1,2 к расх.; ЗПМ=1,2; ТЗ=1,2; ТЗМ=1,2
| 1 | ОТ |  |  | 8: 159.28; 9: 1.518; 10: 30.22; 11: 44.77; 12: 1352.95 | [13 empty] | ОТ
| 2 | ЭМ |  |  | 8: 467.67; 9: 1.5; 10: 87.69; 11: 13.24; 12: 1161.02 | [13 empty] | ЭМ
| 3 | в т.ч. ОТм |  |  | 8: 42.84; 9: 1.5; 10: 8.03; 11: 44.77; 12: 359.5 | [13 empty] | в т.ч. ОТм
| 4 | М |  |  | 8: 106.34; 10: 13.29; 11: 8.16; 12: 108.45 | [13 empty] | М
|  | ЗТ |  |  | 4: чел.-ч; 5: 15.6; 6: 1.518; 7: 2.9601 | [14 empty] | ЗТ
|  | ЗТм |  |  | 4: чел.-ч; 5: 2.88; 6: 1.5; 7: 0.54 | [14 empty] | ЗТм
|  | Итого по расценке |  |  | 8: 733.29; 10: 131.2; 12: 2622.42 | [15 empty] | Итого по расценке
|  | ФОТ |  |  | 10: 38.25; 12: 1712.45 | [14 empty] | ФОТ
| Приказ № 812/пр от 21.12.2020 Прил. п.9 | НР Строительные металлические конструкции |  |  | 4: %; 5: 93; 7: 93; 10: 35.57; 12: 1592.58 | [14 empty] | НР Строительные металлические конструкции
| Приказ № 774/пр от 11.12.2020 Прил. п.9, Приказ № 774/пр от 11.12.2020 п.16 | СП Строительные металлические конструкции |  |  | % | 62 | 0.85 | 52.7 |  |  | 20.16 |  | 902.46 | [14 empty] | СП Строительные металлические конструкции
|  | Всего по позиции |  |  | 10: 186.93; 12: 5117.46 | [16 empty] | Всего по позиции
211 | ФССЦ-07.2.07.12-0020 | Элементы конструктивные зданий и сооружений с преобладанием горячекатаных профилей, средняя масса сборочной единицы от 0,1 до 0,5 т |  |  | т | 0.12484 | 1 | 0.12484 | 7712 |  | 962.77 | 8.16 | 7856.2 | [11 empty] | Элементы конструктивные зданий и сооружений с преобладанием горячекатаных профилей, средняя масса сборочной единицы от 0,1 до 0,5 т
|  | Объем=0,105+0,01984 | [28 empty] | Объем=0,105+0,01984
|  | Всего по позиции |  |  | 10: 962.77; 12: 7856.2 | [16 empty] | Всего по позиции
212 | ФССЦ-01.7.15.01-0093 | Шпилька анкерная Hilti: HIT-V-5,8 М16х300 (HAS) для использования с химическими анкерами HIT/применит. Химический анкер, шпилька М16х165 |  |  | шт | 12 | 1 | 12 | 45.23 |  | 542.76 | 8.16 | 4428.92 | [11 empty] | Шпилька анкерная Hilti: HIT-V-5,8 М16х300 (HAS) для использования с химическими анкерами HIT/применит. Химический анкер, шпилька М16х165
|  | Всего по позиции |  |  | 10: 542.76; 12: 4428.92 | [16 empty] | Всего по позиции
213 | ФССЦ-01.7.15.01-0093 | Шпилька анкерная Hilti: HIT-V-5,8 М16х300 (HAS) для использования с химическими анкерами HIT/применит. Химический анкер, шпилька М12х120 |  |  | шт | 8 | 1 | 8 | 45.23 |  | 361.84 | 8.16 | 2952.61 | [11 empty] | Шпилька анкерная Hilti: HIT-V-5,8 М16х300 (HAS) для использования с химическими анкерами HIT/применит. Химический анкер, шпилька М12х120
|  | Всего по позиции |  |  | 10: 361.84; 12: 2952.61 | [16 empty] | Всего по позиции
214 | ФССЦ-01.7.15.02-0037 | Болты анкерные с гайкой, размер 10,0х75 мм./применит. Распорный анкер типа Hilti HSA M10х83 |  |  | 100 шт | 0.08 | 1 | 0.08 | 149 |  | 11.92 | 8.16 | 97.27 | [11 empty] | Болты анкерные с гайкой, размер 10,0х75 мм./применит. Распорный анкер типа Hilti HSA M10х83
|  | Объем=8 / 100 | [28 empty] | Объем=8 / 100
|  | Всего по позиции |  |  | 10: 11.92; 12: 97.27 | [16 empty] | Всего по позиции
215 | ФЕР26-02-011-01 | Огнезащитное покрытие металлоконструкций краской по подготовленной поверхности,: толщина покрытия 1 мм/применит. 0,85 мм |  |  | 4: 100 м2; 5: 0.08; 6: 1; 7: 0.08 | [11 empty] | Огнезащитное покрытие металлоконструкций краской по подготовленной поверхности,: толщина покрытия 1 мм/применит. 0,85 мм
|  | Объем=8 / 100 | [28 empty] | Объем=8 / 100
| Приказ от 04.08.2020 № 421/пр п.58б | При применении сметных норм, включенных в сборники ГЭСН (ФЕР, ТЕР), аналогичных технологическим процессам в новом строительстве, в том числе по возведению новых конструктивных элементов ОЗП=1,15; ЭМ=1,25 к расх.; ЗПМ=1,25; ТЗ=1,15; ТЗМ=1,25 | [23 empty] | При применении сметных норм, включенных в сборники ГЭСН (ФЕР, ТЕР), аналогичных технологическим процессам в новом строительстве, в том числе по возведению новых конструктивных элементов ОЗП=1,15; ЭМ=1,25 к расх.; ЗПМ=1,25; ТЗ=1,15; ТЗМ=1,25
| Приказ от 07.07.2022 № 557/пр прил.8 табл.2 п.1.1 | Производство работ осуществляется в помещениях эксплуатируемого объекта капитального строительства без остановки рабочего процесса, при этом: в зоне производства работ отсутствуют загромождающие помещение предметы ОЗП=1,2; ЭМ=1,2 к расх.; ЗПМ=1,2; ТЗ=1,2; ТЗМ=1,2 | [23 empty] | Производство работ осуществляется в помещениях эксплуатируемого объекта капитального строительства без остановки рабочего процесса, при этом: в зоне производства работ отсутствуют загромождающие помещение предметы ОЗП=1,2; ЭМ=1,2 к расх.; ЗПМ=1,2; ТЗ=1,2; ТЗМ=1,2
| 1 | ОТ |  |  | 8: 104.26; 9: 1.38; 10: 11.51; 11: 44.77; 12: 515.3 | [13 empty] | ОТ
| 2 | ЭМ |  |  | 8: 58.06; 9: 1.5; 10: 6.97; 11: 13.24; 12: 92.28 | [13 empty] | ЭМ
| 3 | в т.ч. ОТм |  |  | 8: 0.1; 9: 1.5; 10: 0.01; 11: 44.77; 12: 0.45 | [13 empty] | в т.ч. ОТм
| 4 | М |  |  | 8: 214.65; 10: 17.17; 11: 8.16; 12: 140.11 | [13 empty] | М
|  | ЗТ |  |  | 4: чел.-ч; 5: 9.79; 6: 1.38; 7: 1.0808 | [14 empty] | ЗТ
|  | ЗТм |  |  | 4: чел.-ч; 5: 0.01; 6: 1.5; 7: 0.0012 | [14 empty] | ЗТм
|  | Итого по расценке |  |  | 8: 376.97; 10: 35.65; 12: 747.69 | [15 empty] | Итого по расценке
|  | ФОТ |  |  | 10: 11.52; 12: 515.75 | [14 empty] | ФОТ
| Приказ № 812/пр от 21.12.2020 Прил. п.20 | НР Теплоизоляционные работы |  |  | 4: %; 5: 97; 7: 97; 10: 11.17; 12: 500.28 | [14 empty] | НР Теплоизоляционные работы
| Приказ № 774/пр от 11.12.2020 Прил. п.20, Приказ № 774/пр от 11.12.2020 п.16 | СП Теплоизоляционные работы |  |  | % | 55 | 0.85 | 46.75 |  |  | 5.39 |  | 241.11 | [14 empty] | СП Теплоизоляционные работы
|  | Всего по позиции |  |  | 10: 52.21; 12: 1489.08 | [16 empty] | Всего по позиции
216 | ФССЦ-14.2.02.03-0015 | Краска огнезащитная на водной основе для повышения предела огнестойкости стальных конструкций до 90 мин, плотность 1,25 г/см3, расход 1,8 кг/м2 / применит. |  |  | кг | 13.36 | 1 | 13.36 | 91.85 |  | 1227.12 | 8.16 | 10013.3 | [11 empty] | Краска огнезащитная на водной основе для повышения предела огнестойкости стальных конструкций до 90 мин, плотность 1,25 г/см3, расход 1,8 кг/м2 / применит.
|  | Объем=1,67 *8 | [28 empty] | Объем=1,67 *8
|  | Всего по позиции |  |  | 10: 1227.12; 12: 10013.3 | [16 empty] | Всего по позиции
Устройство стен из газобетонных блоков | [23 empty] | Устройство стен из газобетонных блоков
Стеновые сэндвич-панели | [23 empty] | Стеновые сэндвич-панели
217 | ФЕР09-04-006-04 | Монтаж ограждающих конструкций стен: из многослойных панелей заводской готовности при высоте здания до 50 м |  |  | 4: 100 м2; 5: 0.21; 6: 1; 7: 0.21 | [11 empty] | Монтаж ограждающих конструкций стен: из многослойных панелей заводской готовности при высоте здания до 50 м
|  | Объем=21 / 100 | [28 empty] | Объем=21 / 100
| Приказ от 04.08.2020 № 421/пр п.58б | При применении сметных норм, включенных в сборники ГЭСН (ФЕР, ТЕР), аналогичных технологическим процессам в новом строительстве, в том числе по возведению новых конструктивных элементов ОЗП=1,15; ЭМ=1,25 к расх.; ЗПМ=1,25; ТЗ=1,15; ТЗМ=1,25 | [23 empty] | При применении сметных норм, включенных в сборники ГЭСН (ФЕР, ТЕР), аналогичных технологическим процессам в новом строительстве, в том числе по возведению новых конструктивных элементов ОЗП=1,15; ЭМ=1,25 к расх.; ЗПМ=1,25; ТЗ=1,15; ТЗМ=1,25
| Приказ от 07.07.2022 № 557/пр прил.8 табл.2 п.1.1 | Производство работ осуществляется в помещениях эксплуатируемого объекта капитального строительства без остановки рабочего процесса, при этом: в зоне производства работ отсутствуют загромождающие помещение предметы ОЗП=1,2; ЭМ=1,2 к расх.; ЗПМ=1,2; ТЗ=1,2; ТЗМ=1,2 | [23 empty] | Производство работ осуществляется в помещениях эксплуатируемого объекта капитального строительства без остановки рабочего процесса, при этом: в зоне производства работ отсутствуют загромождающие помещение предметы ОЗП=1,2; ЭМ=1,2 к расх.; ЗПМ=1,2; ТЗ=1,2; ТЗМ=1,2
| 1 | ОТ |  |  | 8: 1428.8; 9: 1.38; 10: 414.07; 11: 44.77; 12: 18537.91 | [13 empty] | ОТ
| 2 | ЭМ |  |  | 8: 5157.63; 9: 1.5; 10: 1624.65; 11: 13.24; 12: 21510.37 | [13 empty] | ЭМ
| 3 | в т.ч. ОТм |  |  | 8: 453.43; 9: 1.5; 10: 142.83; 11: 44.77; 12: 6394.5 | [13 empty] | в т.ч. ОТм
| 4 | М |  |  | 8: 427.44; 10: 89.76; 11: 8.16; 12: 732.44 | [13 empty] | М
|  | ЗТ |  |  | 4: чел.-ч; 5: 152; 6: 1.38; 7: 44.0496 | [14 empty] | ЗТ
|  | ЗТм |  |  | 4: чел.-ч; 5: 36.14; 6: 1.5; 7: 11.3841 | [14 empty] | ЗТм
|  | Итого по расценке |  |  | 8: 7013.87; 10: 2128.48; 12: 40780.72 | [15 empty] | Итого по расценке
|  | ФОТ |  |  | 10: 556.9; 12: 24932.41 | [14 empty] | ФОТ
| Приказ № 812/пр от 21.12.2020 Прил. п.9 | НР Строительные металлические конструкции |  |  | 4: %; 5: 93; 7: 93; 10: 517.92; 12: 23187.14 | [14 empty] | НР Строительные металлические конструкции
| Приказ № 774/пр от 11.12.2020 Прил. п.9, Приказ № 774/пр от 11.12.2020 п.16 | СП Строительные металлические конструкции |  |  | % | 62 | 0.85 | 52.7 |  |  | 293.49 |  | 13139.38 | [14 empty] | СП Строительные металлические конструкции
|  | Всего по позиции |  |  | 10: 2939.89; 12: 77107.24 | [16 empty] | Всего по позиции
218 | ООО ТК «Теплопанель», счет №ЦБ-1960 от 20.11.2023 г. (п.2) | Сэндвич-панели кровельные 1000 МВУ 0,5мм/0,5мм (100, 6,82 м, верхняя облицовка: Н32, RAL 9002 (серо-белый), нижняя облицовка: Т135, RAL 9002 (серо-белый)) |  |  | м2 | 21 | 1 | 21 | 498.57 | 1.0424 | 10913.48 | 8.16 | 89054 | [11 empty] | Сэндвич-панели кровельные 1000 МВУ 0,5мм/0,5мм (100, 6,82 м, верхняя облицовка: Н32, RAL 9002 (серо-белый), нижняя облицовка: Т135, RAL 9002 (серо-белый))
|  | Цена=4882,00/1,2/8,16 | [30 empty] | Цена=4882,00/1,2/8,16
|  | ТР МАТ=1,03 к расх. | [23 empty] | ТР МАТ=1,03 к расх.
|  | ЗГСР МАТ=1,012 к расх. | [23 empty] | ЗГСР МАТ=1,012 к расх.
|  | Всего по позиции |  |  | 10: 10913.48; 12: 89054 | [16 empty] | Всего по позиции
219 | ФЕР09-05-006-01 | Резка стального профилированного настила/применит. резка панели П* |  |  | 4: м реза; 5: 6.2; 6: 1; 7: 6.2 | [11 empty] | Резка стального профилированного настила/применит. резка панели П*
| Приказ от 04.08.2020 № 421/пр п.58б | При применении сметных норм, включенных в сборники ГЭСН (ФЕР, ТЕР), аналогичных технологическим процессам в новом строительстве, в том числе по возведению новых конструктивных элементов ОЗП=1,15; ЭМ=1,25 к расх.; ЗПМ=1,25; ТЗ=1,15; ТЗМ=1,25 | [23 empty] | При применении сметных норм, включенных в сборники ГЭСН (ФЕР, ТЕР), аналогичных технологическим процессам в новом строительстве, в том числе по возведению новых конструктивных элементов ОЗП=1,15; ЭМ=1,25 к расх.; ЗПМ=1,25; ТЗ=1,15; ТЗМ=1,25
| Приказ от 07.07.2022 № 557/пр прил.8 табл.2 п.1.1 | Производство работ осуществляется в помещениях эксплуатируемого объекта капитального строительства без остановки рабочего процесса, при этом: в зоне производства работ отсутствуют загромождающие помещение предметы ОЗП=1,2; ЭМ=1,2 к расх.; ЗПМ=1,2; ТЗ=1,2; ТЗМ=1,2 | [23 empty] | Производство работ осуществляется в помещениях эксплуатируемого объекта капитального строительства без остановки рабочего процесса, при этом: в зоне производства работ отсутствуют загромождающие помещение предметы ОЗП=1,2; ЭМ=1,2 к расх.; ЗПМ=1,2; ТЗ=1,2; ТЗМ=1,2
| 1 | ОТ |  |  | 8: 3.05; 9: 1.38; 10: 26.1; 11: 44.77; 12: 1168.5 | [13 empty] | ОТ
|  | ЗТ |  |  | 4: чел.-ч; 5: 0.34; 6: 1.38; 7: 2.909 | [14 empty] | ЗТ
|  | Итого по расценке |  |  | 8: 3.05; 10: 26.1; 12: 1168.5 | [15 empty] | Итого по расценке
|  | ФОТ |  |  | 10: 26.1; 12: 1168.5 | [14 empty] | ФОТ
| Приказ № 812/пр от 21.12.2020 Прил. п.9 | НР Строительные металлические конструкции |  |  | 4: %; 5: 93; 7: 93; 10: 24.27; 12: 1086.71 | [14 empty] | НР Строительные металлические конструкции
| Приказ № 774/пр от 11.12.2020 Прил. п.9, Приказ № 774/пр от 11.12.2020 п.16 | СП Строительные металлические конструкции |  |  | % | 62 | 0.85 | 52.7 |  |  | 13.75 |  | 615.8 | [14 empty] | СП Строительные металлические конструкции
|  | Всего по позиции |  |  | 10: 64.12; 12: 2871.01 | [16 empty] | Всего по позиции
Примыкание (узел 4,5,6) | [23 empty] | Примыкание (узел 4,5,6)
220 | ФЕР12-01-010-01 | Устройство мелких покрытий (брандмауэры, парапеты, свесы и т.п.) из листовой оцинкованной стали |  |  | 4: 100 м2; 5: 0.217; 6: 1; 7: 0.217 | [11 empty] | Устройство мелких покрытий (брандмауэры, парапеты, свесы и т.п.) из листовой оцинкованной стали
|  | Объем=21,7 / 100 | [28 empty] | Объем=21,7 / 100
| Приказ от 04.08.2020 № 421/пр п.58б | При применении сметных норм, включенных в сборники ГЭСН (ФЕР, ТЕР), аналогичных технологическим процессам в новом строительстве, в том числе по возведению новых конструктивных элементов ОЗП=1,15; ЭМ=1,25 к расх.; ЗПМ=1,25; ТЗ=1,15; ТЗМ=1,25 | [23 empty] | При применении сметных норм, включенных в сборники ГЭСН (ФЕР, ТЕР), аналогичных технологическим процессам в новом строительстве, в том числе по возведению новых конструктивных элементов ОЗП=1,15; ЭМ=1,25 к расх.; ЗПМ=1,25; ТЗ=1,15; ТЗМ=1,25
| Приказ от 07.07.2022 № 557/пр прил.8 табл.2 п.1.1 | Производство работ осуществляется в помещениях эксплуатируемого объекта капитального строительства без остановки рабочего процесса, при этом: в зоне производства работ отсутствуют загромождающие помещение предметы ОЗП=1,2; ЭМ=1,2 к расх.; ЗПМ=1,2; ТЗ=1,2; ТЗМ=1,2 | [23 empty] | Производство работ осуществляется в помещениях эксплуатируемого объекта капитального строительства без остановки рабочего процесса, при этом: в зоне производства работ отсутствуют загромождающие помещение предметы ОЗП=1,2; ЭМ=1,2 к расх.; ЗПМ=1,2; ТЗ=1,2; ТЗМ=1,2
| 1 | ОТ |  |  | 8: 829.12; 9: 1.38; 10: 248.29; 11: 44.77; 12: 11115.94 | [13 empty] | ОТ
| 2 | ЭМ |  |  | 8: 21.88; 9: 1.5; 10: 7.12; 11: 13.24; 12: 94.27 | [13 empty] | ЭМ
| 3 | в т.ч. ОТм |  |  | 8: 3.51; 9: 1.5; 10: 1.14; 11: 44.77; 12: 51.04 | [13 empty] | в т.ч. ОТм
| 4 | М |  |  | 8: 6516.18; 10: 1414.01; 11: 8.16; 12: 11538.32 | [13 empty] | М
|  | ЗТ |  |  | 4: чел.-ч; 5: 97.2; 6: 1.38; 7: 29.1075 | [14 empty] | ЗТ
|  | ЗТм |  |  | 4: чел.-ч; 5: 0.27; 6: 1.5; 7: 0.087885 | [14 empty] | ЗТм
|  | Итого по расценке |  |  | 8: 7367.18; 10: 1669.42; 12: 22748.53 | [15 empty] | Итого по расценке
|  | ФОТ |  |  | 10: 249.43; 12: 11166.98 | [14 empty] | ФОТ
| Приказ № 812/пр от 21.12.2020 Прил. п.12 | НР Кровли |  |  | 4: %; 5: 109; 7: 109; 10: 271.88; 12: 12172.01 | [14 empty] | НР Кровли
| Приказ № 774/пр от 11.12.2020 Прил. п.12, Приказ № 774/пр от 11.12.2020 п.16 | СП Кровли |  |  | % | 57 | 0.85 | 48.45 |  |  | 120.85 |  | 5410.4 | [14 empty] | СП Кровли
|  | Всего по позиции |  |  | 10: 2062.15; 12: 40330.94 | [16 empty] | Всего по позиции
221 | ФЕР26-01-011-01 | Изоляция плоских и криволинейных поверхностей матами минераловатными прошивными безобкладочными и в обкладках, плитами минераловатными на синтетическом связующем, плитами из стеклянного штапельного волокна |  |  | 4: м3; 5: 0.52; 6: 1; 7: 0.52 | [11 empty] | Изоляция плоских и криволинейных поверхностей матами минераловатными прошивными безобкладочными и в обкладках, плитами минераловатными на синтетическом связующем, плитами из стеклянного штапельного волокна
| Приказ от 04.08.2020 № 421/пр п.58б | При применении сметных норм, включенных в сборники ГЭСН (ФЕР, ТЕР), аналогичных технологическим процессам в новом строительстве, в том числе по возведению новых конструктивных элементов ОЗП=1,15; ЭМ=1,25 к расх.; ЗПМ=1,25; ТЗ=1,15; ТЗМ=1,25 | [23 empty] | При применении сметных норм, включенных в сборники ГЭСН (ФЕР, ТЕР), аналогичных технологическим процессам в новом строительстве, в том числе по возведению новых конструктивных элементов ОЗП=1,15; ЭМ=1,25 к расх.; ЗПМ=1,25; ТЗ=1,15; ТЗМ=1,25
| Приказ от 07.07.2022 № 557/пр прил.8 табл.2 п.1.1 | Производство работ осуществляется в помещениях эксплуатируемого объекта капитального строительства без остановки рабочего процесса, при этом: в зоне производства работ отсутствуют загромождающие помещение предметы ОЗП=1,2; ЭМ=1,2 к расх.; ЗПМ=1,2; ТЗ=1,2; ТЗМ=1,2 | [23 empty] | Производство работ осуществляется в помещениях эксплуатируемого объекта капитального строительства без остановки рабочего процесса, при этом: в зоне производства работ отсутствуют загромождающие помещение предметы ОЗП=1,2; ЭМ=1,2 к расх.; ЗПМ=1,2; ТЗ=1,2; ТЗМ=1,2
| 1 | ОТ |  |  | 8: 137.49; 9: 1.38; 10: 98.66; 11: 44.77; 12: 4417.01 | [13 empty] | ОТ
| 2 | ЭМ |  |  | 8: 33.94; 9: 1.5; 10: 26.47; 11: 13.24; 12: 350.46 | [13 empty] | ЭМ
| 3 | в т.ч. ОТм |  |  | 8: 5.92; 9: 1.5; 10: 4.62; 11: 44.77; 12: 206.84 | [13 empty] | в т.ч. ОТм
| 4 | М |  |  | 8: 135.18; 10: 70.29; 11: 8.16; 12: 573.57 | [13 empty] | М
|  | ЗТ |  |  | 4: чел.-ч; 5: 14.8; 6: 1.38; 7: 10.6205 | [14 empty] | ЗТ
|  | ЗТм |  |  | 4: чел.-ч; 5: 0.51; 6: 1.5; 7: 0.3978 | [14 empty] | ЗТм
|  | Итого по расценке |  |  | 8: 306.61; 10: 195.42; 12: 5341.04 | [15 empty] | Итого по расценке
|  | ФОТ |  |  | 10: 103.28; 12: 4623.85 | [14 empty] | ФОТ
| Приказ № 812/пр от 21.12.2020 Прил. п.20 | НР Теплоизоляционные работы |  |  | 4: %; 5: 97; 7: 97; 10: 100.18; 12: 4485.13 | [14 empty] | НР Теплоизоляционные работы
| Приказ № 774/пр от 11.12.2020 Прил. п.20, Приказ № 774/пр от 11.12.2020 п.16 | СП Теплоизоляционные работы |  |  | % | 55 | 0.85 | 46.75 |  |  | 48.28 |  | 2161.65 | [14 empty] | СП Теплоизоляционные работы
|  | Всего по позиции |  |  | 10: 343.88; 12: 11987.82 | [16 empty] | Всего по позиции
222 | ФССЦ-12.2.03.02-0002 | Вата минеральная |  |  | м3 | 0.5616 | 1 | 0.5616 | 200 |  | 112.32 | 8.16 | 916.53 | [11 empty] | Вата минеральная
|  | Всего по позиции |  |  | 10: 112.32; 12: 916.53 | [16 empty] | Всего по позиции
223 | ФЕРр53-21-7 | Ремонт и восстановление герметизации горизонтальных и вертикальных стыков стеновых панелей мастикой: герметизирующей нетвердеющей или силиконовыми и акриловыми герметиками |  |  | 4: 100 м; 5: 1.44; 6: 1; 7: 1.44 | [11 empty] | Ремонт и восстановление герметизации горизонтальных и вертикальных стыков стеновых панелей мастикой: герметизирующей нетвердеющей или силиконовыми и акриловыми герметиками
|  | Объем=144 / 100 | [28 empty] | Объем=144 / 100
| Приказ от 07.07.2022 № 557/пр прил.8 табл.2 п.1.1 | Производство работ осуществляется в помещениях эксплуатируемого объекта капитального строительства без остановки рабочего процесса, при этом: в зоне производства работ отсутствуют загромождающие помещение предметы ОЗП=1,2; ЭМ=1,2 к расх.; ЗПМ=1,2; ТЗ=1,2; ТЗМ=1,2 | [23 empty] | Производство работ осуществляется в помещениях эксплуатируемого объекта капитального строительства без остановки рабочего процесса, при этом: в зоне производства работ отсутствуют загромождающие помещение предметы ОЗП=1,2; ЭМ=1,2 к расх.; ЗПМ=1,2; ТЗ=1,2; ТЗМ=1,2
| 1 | ОТ |  |  | 8: 309.68; 9: 1.2; 10: 535.13; 11: 44.77; 12: 23957.77 | [13 empty] | ОТ
| 2 | ЭМ |  |  | 8: 5977.33; 9: 1.2; 10: 10328.83; 11: 13.24; 12: 136753.71 | [13 empty] | ЭМ
| 3 | в т.ч. ОТм |  |  | 8: 259.27; 9: 1.2; 10: 448.02; 11: 44.77; 12: 20057.86 | [13 empty] | в т.ч. ОТм
|  | ЗТ |  |  | 4: чел.-ч; 5: 31.73; 6: 1.2; 7: 54.8294 | [14 empty] | ЗТ
|  | ЗТм |  |  | 4: чел.-ч; 5: 21.21; 6: 1.2; 7: 36.6509 | [14 empty] | ЗТм
|  | Итого по расценке |  |  | 8: 6287.01; 10: 10863.96; 12: 160711.48 | [15 empty] | Итого по расценке
|  | ФОТ |  |  | 10: 983.15; 12: 44015.63 | [14 empty] | ФОТ
| Пр/812-087.0-1 | НР Стены (ремонтно-строительные) |  |  | 4: %; 5: 92; 7: 92; 10: 904.5; 12: 40494.38 | [14 empty] | НР Стены (ремонтно-строительные)
| Пр/774-087.0 | СП Стены (ремонтно-строительные) |  |  | 4: %; 5: 52; 7: 52; 10: 511.24; 12: 22888.13 | [14 empty] | СП Стены (ремонтно-строительные)
|  | Всего по позиции |  |  | 10: 12279.7; 12: 224093.99 | [16 empty] | Всего по позиции
224 | ФССЦ-14.5.01.03-0007 | Герметик полисульфидный, тиоколовый, двухкомпонентный, для герметизации швов строительных конструкций с деформацией до 25%, стыков, щелей и трещин фасадов зданий, металлических примыканий кровли/применит. |  |  | кг | 24.7 | 1 | 24.7 | 24.69 |  | 609.84 | 8.16 | 4976.29 | [11 empty] | Герметик полисульфидный, тиоколовый, двухкомпонентный, для герметизации швов строительных конструкций с деформацией до 25%, стыков, щелей и трещин фасадов зданий, металлических примыканий кровли/применит.
|  | Всего по позиции |  |  | 10: 609.84; 12: 4976.29 | [16 empty] | Всего по позиции
225 | ФССЦ-01.7.06.10-0021 | Лента термоуплотнительная самоклеящаяся |  |  | 10 м | 1.3 | 1 | 1.3 | 101.1 |  | 131.43 | 8.16 | 1072.47 | [11 empty] | Лента термоуплотнительная самоклеящаяся
|  | Объем=13 / 10 | [28 empty] | Объем=13 / 10
|  | Всего по позиции |  |  | 10: 131.43; 12: 1072.47 | [16 empty] | Всего по позиции
226 | ФССЦ-01.7.15.04-0057 | Винты самонарезающие, с уплотнительной прокладкой, размер 4,8х80 мм/применит. |  |  | 100 шт | 4.04 | 1 | 4.04 | 24 |  | 96.96 | 8.16 | 791.19 | [11 empty] | Винты самонарезающие, с уплотнительной прокладкой, размер 4,8х80 мм/применит.
|  | Объем=404 / 100 | [28 empty] | Объем=404 / 100
|  | Всего по позиции |  |  | 10: 96.96; 12: 791.19 | [16 empty] | Всего по позиции
227 | ФССЦ-01.7.15.07-0006 | Дюбели монтажные стальные |  |  | 10 шт | 23.5 | 1 | 23.5 | 7.6 |  | 178.6 | 8.16 | 1457.38 | [11 empty] | Дюбели монтажные стальные
|  | Объем=(95+140) / 10 | [28 empty] | Объем=(95+140) / 10
|  | Всего по позиции |  |  | 10: 178.6; 12: 1457.38 | [16 empty] | Всего по позиции
228 | ФССЦ-01.7.15.08-0012 | Заклепки с полукруглой головкой класс точности B и C |  |  | кг | 0.33705 | 1 | 0.33705 | 110 |  | 37.08 | 8.16 | 302.57 | [11 empty] | Заклепки с полукруглой головкой класс точности B и C
|  | Объем=0.00107*315 | [28 empty] | Объем=0.00107*315
|  | Всего по позиции |  |  | 10: 37.08; 12: 302.57 | [16 empty] | Всего по позиции
229 | ФЕР13-03-002-04 | Огрунтовка металлических поверхностей за один раз: грунтовкой ГФ-021 |  |  | 4: 100 м2; 5: 0.08; 6: 1; 7: 0.08 | [11 empty] | Огрунтовка металлических поверхностей за один раз: грунтовкой ГФ-021
|  | Объем=8 / 100 | [28 empty] | Объем=8 / 100
| Приказ от 04.08.2020 № 421/пр п.58б | При применении сметных норм, включенных в сборники ГЭСН (ФЕР, ТЕР), аналогичных технологическим процессам в новом строительстве, в том числе по возведению новых конструктивных элементов ОЗП=1,15; ЭМ=1,25 к расх.; ЗПМ=1,25; ТЗ=1,15; ТЗМ=1,25 | [23 empty] | При применении сметных норм, включенных в сборники ГЭСН (ФЕР, ТЕР), аналогичных технологическим процессам в новом строительстве, в том числе по возведению новых конструктивных элементов ОЗП=1,15; ЭМ=1,25 к расх.; ЗПМ=1,25; ТЗ=1,15; ТЗМ=1,25
| Приказ от 07.07.2022 № 557/пр прил.8 табл.2 п.1.1 | Производство работ осуществляется в помещениях эксплуатируемого объекта капитального строительства без остановки рабочего процесса, при этом: в зоне производства работ отсутствуют загромождающие помещение предметы ОЗП=1,2; ЭМ=1,2 к расх.; ЗПМ=1,2; ТЗ=1,2; ТЗМ=1,2 | [23 empty] | Производство работ осуществляется в помещениях эксплуатируемого объекта капитального строительства без остановки рабочего процесса, при этом: в зоне производства работ отсутствуют загромождающие помещение предметы ОЗП=1,2; ЭМ=1,2 к расх.; ЗПМ=1,2; ТЗ=1,2; ТЗМ=1,2
| 1 | ОТ |  |  | 8: 56.55; 9: 1.38; 10: 6.24; 11: 44.77; 12: 279.36 | [13 empty] | ОТ
| 2 | ЭМ |  |  | 8: 9.22; 9: 1.5; 10: 1.11; 11: 13.24; 12: 14.7 | [13 empty] | ЭМ
| 3 | в т.ч. ОТм |  |  | 8: 0.22; 9: 1.5; 10: 0.03; 11: 44.77; 12: 1.34 | [13 empty] | в т.ч. ОТм
| 4 | М |  |  | 8: 152.04; 10: 12.16; 11: 8.16; 12: 99.23 | [13 empty] | М
|  | ЗТ |  |  | 4: чел.-ч; 5: 5.31; 6: 1.38; 7: 0.58622 | [14 empty] | ЗТ
|  | ЗТм |  |  | 4: чел.-ч; 5: 0.02; 6: 1.5; 7: 0.0024 | [14 empty] | ЗТм
|  | Итого по расценке |  |  | 8: 217.81; 10: 19.51; 12: 393.29 | [15 empty] | Итого по расценке
|  | ФОТ |  |  | 10: 6.27; 12: 280.7 | [14 empty] | ФОТ
| Приказ № 812/пр от 21.12.2020 Прил. п.13 | НР Защита строительных конструкций и оборудования от коррозии |  |  | 4: %; 5: 94; 7: 94; 10: 5.89; 12: 263.86 | [14 empty] | НР Защита строительных конструкций и оборудования от коррозии
| Приказ № 774/пр от 11.12.2020 Прил. п.13, Приказ № 774/пр от 11.12.2020 п.16 | СП Защита строительных конструкций и оборудования от коррозии |  |  | % | 51 | 0.85 | 43.35 |  |  | 2.72 |  | 121.68 | [14 empty] | СП Защита строительных конструкций и оборудования от коррозии
|  | Всего по позиции |  |  | 10: 28.12; 12: 778.83 | [16 empty] | Всего по позиции
230 | ФЕР26-02-011-01 | Огнезащитное покрытие металлоконструкций краской по подготовленной поверхности,: толщина покрытия 1 мм/применит. 0,85 мм |  |  | 4: 100 м2; 5: 0.08; 6: 1; 7: 0.08 | [11 empty] | Огнезащитное покрытие металлоконструкций краской по подготовленной поверхности,: толщина покрытия 1 мм/применит. 0,85 мм
|  | Объем=8 / 100 | [28 empty] | Объем=8 / 100
| Приказ от 04.08.2020 № 421/пр п.58б | При применении сметных норм, включенных в сборники ГЭСН (ФЕР, ТЕР), аналогичных технологическим процессам в новом строительстве, в том числе по возведению новых конструктивных элементов ОЗП=1,15; ЭМ=1,25 к расх.; ЗПМ=1,25; ТЗ=1,15; ТЗМ=1,25 | [23 empty] | При применении сметных норм, включенных в сборники ГЭСН (ФЕР, ТЕР), аналогичных технологическим процессам в новом строительстве, в том числе по возведению новых конструктивных элементов ОЗП=1,15; ЭМ=1,25 к расх.; ЗПМ=1,25; ТЗ=1,15; ТЗМ=1,25
| Приказ от 07.07.2022 № 557/пр прил.8 табл.2 п.1.1 | Производство работ осуществляется в помещениях эксплуатируемого объекта капитального строительства без остановки рабочего процесса, при этом: в зоне производства работ отсутствуют загромождающие помещение предметы ОЗП=1,2; ЭМ=1,2 к расх.; ЗПМ=1,2; ТЗ=1,2; ТЗМ=1,2 | [23 empty] | Производство работ осуществляется в помещениях эксплуатируемого объекта капитального строительства без остановки рабочего процесса, при этом: в зоне производства работ отсутствуют загромождающие помещение предметы ОЗП=1,2; ЭМ=1,2 к расх.; ЗПМ=1,2; ТЗ=1,2; ТЗМ=1,2
| 1 | ОТ |  |  | 8: 104.26; 9: 1.38; 10: 11.51; 11: 44.77; 12: 515.3 | [13 empty] | ОТ
| 2 | ЭМ |  |  | 8: 58.06; 9: 1.5; 10: 6.97; 11: 13.24; 12: 92.28 | [13 empty] | ЭМ
| 3 | в т.ч. ОТм |  |  | 8: 0.1; 9: 1.5; 10: 0.01; 11: 44.77; 12: 0.45 | [13 empty] | в т.ч. ОТм
| 4 | М |  |  | 8: 214.65; 10: 17.17; 11: 8.16; 12: 140.11 | [13 empty] | М
|  | ЗТ |  |  | 4: чел.-ч; 5: 9.79; 6: 1.38; 7: 1.0808 | [14 empty] | ЗТ
|  | ЗТм |  |  | 4: чел.-ч; 5: 0.01; 6: 1.5; 7: 0.0012 | [14 empty] | ЗТм
|  | Итого по расценке |  |  | 8: 376.97; 10: 35.65; 12: 747.69 | [15 empty] | Итого по расценке
|  | ФОТ |  |  | 10: 11.52; 12: 515.75 | [14 empty] | ФОТ
| Приказ № 812/пр от 21.12.2020 Прил. п.20 | НР Теплоизоляционные работы |  |  | 4: %; 5: 97; 7: 97; 10: 11.17; 12: 500.28 | [14 empty] | НР Теплоизоляционные работы
| Приказ № 774/пр от 11.12.2020 Прил. п.20, Приказ № 774/пр от 11.12.2020 п.16 | СП Теплоизоляционные работы |  |  | % | 55 | 0.85 | 46.75 |  |  | 5.39 |  | 241.11 | [14 empty] | СП Теплоизоляционные работы
|  | Всего по позиции |  |  | 10: 52.21; 12: 1489.08 | [16 empty] | Всего по позиции
231 | ФССЦ-14.2.02.03-0015 | Краска огнезащитная на водной основе для повышения предела огнестойкости стальных конструкций до 90 мин, плотность 1,25 г/см3, расход 1,8 кг/м2 / применит. |  |  | кг | 13.36 | 1 | 13.36 | 91.85 |  | 1227.12 | 8.16 | 10013.3 | [11 empty] | Краска огнезащитная на водной основе для повышения предела огнестойкости стальных конструкций до 90 мин, плотность 1,25 г/см3, расход 1,8 кг/м2 / применит.
|  | Объем=1,67 *8 | [28 empty] | Объем=1,67 *8
|  | Всего по позиции |  |  | 10: 1227.12; 12: 10013.3 | [16 empty] | Всего по позиции
|  | Итого по разделу 11 Лестничная клетка |  |  | 10: 41437.33; 12: 607474.81 | [18 empty] | Итого по разделу 11 Лестничная клетка
Раздел 12. Лестничные марши | [22 empty] | Раздел 12. Лестничные марши
Площадки (Пл1,Пл2) | [23 empty] | Площадки (Пл1,Пл2)
232 | ФЕР06-20-001-01 | Установка монолитных лестничных площадок в индустриальной мелкощитовой опалубке |  |  | 4: 100 м3; 5: 0.007; 6: 1; 7: 0.007 | [11 empty] | Установка монолитных лестничных площадок в индустриальной мелкощитовой опалубке
|  | Объем=(0,33+0,37) / 100 | [28 empty] | Объем=(0,33+0,37) / 100
| Приказ от 04.08.2020 № 421/пр п.58б | При применении сметных норм, включенных в сборники ГЭСН (ФЕР, ТЕР), аналогичных технологическим процессам в новом строительстве, в том числе по возведению новых конструктивных элементов ОЗП=1,15; ЭМ=1,25 к расх.; ЗПМ=1,25; ТЗ=1,15; ТЗМ=1,25 | [23 empty] | При применении сметных норм, включенных в сборники ГЭСН (ФЕР, ТЕР), аналогичных технологическим процессам в новом строительстве, в том числе по возведению новых конструктивных элементов ОЗП=1,15; ЭМ=1,25 к расх.; ЗПМ=1,25; ТЗ=1,15; ТЗМ=1,25
| Приказ от 07.07.2022 № 557/пр прил.8 табл.2 п.1.1 | Производство работ осуществляется в помещениях эксплуатируемого объекта капитального строительства без остановки рабочего процесса, при этом: в зоне производства работ отсутствуют загромождающие помещение предметы ОЗП=1,2; ЭМ=1,2 к расх.; ЗПМ=1,2; ТЗ=1,2; ТЗМ=1,2 | [23 empty] | Производство работ осуществляется в помещениях эксплуатируемого объекта капитального строительства без остановки рабочего процесса, при этом: в зоне производства работ отсутствуют загромождающие помещение предметы ОЗП=1,2; ЭМ=1,2 к расх.; ЗПМ=1,2; ТЗ=1,2; ТЗМ=1,2
| 1 | ОТ |  |  | 8: 26357.62; 9: 1.38; 10: 254.61; 11: 44.77; 12: 11398.89 | [13 empty] | ОТ
| 2 | ЭМ |  |  | 8: 21610.23; 9: 1.5; 10: 226.91; 11: 13.24; 12: 3004.29 | [13 empty] | ЭМ
| 3 | в т.ч. ОТм |  |  | 8: 3180.2; 9: 1.5; 10: 33.39; 11: 44.77; 12: 1494.87 | [13 empty] | в т.ч. ОТм
| 4 | М |  |  | 8: 68827.62; 10: 481.79; 11: 8.16; 12: 3931.41 | [13 empty] | М
|  | ЗТ |  |  | 4: чел.-ч; 5: 3050.65; 6: 1.38; 7: 29.4693 | [14 empty] | ЗТ
|  | ЗТм |  |  | 4: чел.-ч; 5: 235.96; 6: 1.5; 7: 2.4776 | [14 empty] | ЗТм
|  | Итого по расценке |  |  | 8: 116795.47; 10: 963.31; 12: 18334.59 | [15 empty] | Итого по расценке
|  | ФОТ |  |  | 10: 288; 12: 12893.76 | [14 empty] | ФОТ
| Пр/812-006.1-1 | НР Бетонные и железобетонные монолитные конструкции и работы в строительстве с применением индустриальных видов опалубки |  |  | 4: %; 5: 108; 7: 108; 10: 311.04; 12: 13925.26 | [14 empty] | НР Бетонные и железобетонные монолитные конструкции и работы в строительстве с применением индустриальных видов опалубки
| Пр/774-006.1, Приказ № 774/пр от 11.12.2020 п.16 | СП Бетонные и железобетонные монолитные конструкции и работы в строительстве с применением индустриальных видов опалубки |  |  | % | 55 | 0.85 | 46.75 |  |  | 134.64 |  | 6027.83 | [14 empty] | СП Бетонные и железобетонные монолитные конструкции и работы в строительстве с применением индустриальных видов опалубки
|  | Всего по позиции |  |  | 10: 1408.99; 12: 38287.68 | [16 empty] | Всего по позиции
233 | ФССЦ-04.1.02.05-0007 | Смеси бетонные тяжелого бетона (БСТ), класс B20 (М250) |  |  | м3 | 0.7105 | 1 | 0.7105 | 665 |  | 472.48 | 8.16 | 3855.44 | [11 empty] | Смеси бетонные тяжелого бетона (БСТ), класс B20 (М250)
|  | Всего по позиции |  |  | 10: 472.48; 12: 3855.44 | [16 empty] | Всего по позиции
234 | ФССЦ-08.4.03.03-0003 | Сталь арматурная рифленая свариваемая, класс А500С, диаметр 10 мм |  |  | т | 0.044 | 1 | 0.044 | 5802.77 |  | 255.32 | 8.16 | 2083.41 | [11 empty] | Сталь арматурная рифленая свариваемая, класс А500С, диаметр 10 мм
|  | Всего по позиции |  |  | 10: 255.32; 12: 2083.41 | [16 empty] | Всего по позиции
235 | ФЕР46-03-002-01 | Сверление установками алмазного бурения в железобетонных конструкциях горизонтальных отверстий глубиной 200 мм диаметром: 20 мм |  |  | 4: 100 отверстий; 5: 0.14; 6: 1; 7: 0.14 | [11 empty] | Сверление установками алмазного бурения в железобетонных конструкциях горизонтальных отверстий глубиной 200 мм диаметром: 20 мм
|  | Объем=14 / 100 | [28 empty] | Объем=14 / 100
| Приказ от 07.07.2022 № 557/пр прил.8 табл.2 п.1.1 | Производство работ осуществляется в помещениях эксплуатируемого объекта капитального строительства без остановки рабочего процесса, при этом: в зоне производства работ отсутствуют загромождающие помещение предметы ОЗП=1,2; ЭМ=1,2 к расх.; ЗПМ=1,2; ТЗ=1,2; ТЗМ=1,2 | [23 empty] | Производство работ осуществляется в помещениях эксплуатируемого объекта капитального строительства без остановки рабочего процесса, при этом: в зоне производства работ отсутствуют загромождающие помещение предметы ОЗП=1,2; ЭМ=1,2 к расх.; ЗПМ=1,2; ТЗ=1,2; ТЗМ=1,2
| 1 | ОТ |  |  | 8: 224.15; 9: 1.2; 10: 37.66; 11: 44.77; 12: 1686.04 | [13 empty] | ОТ
| 2 | ЭМ |  |  | 8: 721.52; 9: 1.2; 10: 121.22; 11: 13.24; 12: 1604.95 | [13 empty] | ЭМ
| 3 | в т.ч. ОТм |  |  | 8: 276.08; 9: 1.2; 10: 46.38; 11: 44.77; 12: 2076.43 | [13 empty] | в т.ч. ОТм
| 4 | М |  |  | 8: 1.45; 10: 0.2; 11: 8.16; 12: 1.63 | [13 empty] | М
|  | ЗТ |  |  | 4: чел.-ч; 5: 23.3; 6: 1.2; 7: 3.9144 | [14 empty] | ЗТ
|  | ЗТм |  |  | 4: чел.-ч; 5: 23.8; 6: 1.2; 7: 3.9984 | [14 empty] | ЗТм
|  | Итого по расценке |  |  | 8: 947.12; 10: 159.08; 12: 3292.62 | [15 empty] | Итого по расценке
|  | ФОТ |  |  | 10: 84.04; 12: 3762.47 | [14 empty] | ФОТ
| Приказ № 812/пр от 21.12.2020 Прил. п.40.1 | НР Работы по реконструкции зданий и сооружений: усиление и замена существующих конструкций, возведение отдельных конструктивных элементов |  |  | 4: %; 5: 103; 7: 103; 10: 86.56; 12: 3875.34 | [14 empty] | НР Работы по реконструкции зданий и сооружений: усиление и замена существующих конструкций, возведение отдельных конструктивных элементов
| Приказ № 774/пр от 11.12.2020 Прил. п.40.1 | СП Работы по реконструкции зданий и сооружений: усиление и замена существующих конструкций, возведение отдельных конструктивных элементов |  |  | 4: %; 5: 59; 7: 59; 10: 49.58; 12: 2219.86 | [14 empty] | СП Работы по реконструкции зданий и сооружений: усиление и замена существующих конструкций, возведение отдельных конструктивных элементов
|  | Всего по позиции |  |  | 10: 295.22; 12: 9387.82 | [16 empty] | Всего по позиции
236 | ФЕР46-03-002-17 | На каждые 10 мм изменения глубины сверления добавляется или исключается: к расценке 46-03-002-01 |  |  | 4: 100 отверстий; 5: -0.14; 6: 1; 7: -0.14 | [11 empty] | На каждые 10 мм изменения глубины сверления добавляется или исключается: к расценке 46-03-002-01
|  | Объем=-14 / 100 | [28 empty] | Объем=-14 / 100
|  | до 170 мм (200-170)/10 ПЗ=3 (ОЗП=3; ЭМ=3 к расх.; ЗПМ=3; МАТ=3 к расх.; ТЗ=3; ТЗМ=3) | [23 empty] | до 170 мм (200-170)/10 ПЗ=3 (ОЗП=3; ЭМ=3 к расх.; ЗПМ=3; МАТ=3 к расх.; ТЗ=3; ТЗМ=3)
| Приказ от 07.07.2022 № 557/пр прил.8 табл.2 п.1.1 | Производство работ осуществляется в помещениях эксплуатируемого объекта капитального строительства без остановки рабочего процесса, при этом: в зоне производства работ отсутствуют загромождающие помещение предметы ОЗП=1,2; ЭМ=1,2 к расх.; ЗПМ=1,2; ТЗ=1,2; ТЗМ=1,2 | [23 empty] | Производство работ осуществляется в помещениях эксплуатируемого объекта капитального строительства без остановки рабочего процесса, при этом: в зоне производства работ отсутствуют загромождающие помещение предметы ОЗП=1,2; ЭМ=1,2 к расх.; ЗПМ=1,2; ТЗ=1,2; ТЗМ=1,2
| 1 | ОТ |  |  | 8: 3.56; 9: 3.6; 10: -1.79; 11: 44.77; 12: -80.14 | [13 empty] | ОТ
| 2 | ЭМ |  |  | 8: 30.16; 9: 3.6; 10: -15.2; 11: 13.24; 12: -201.25 | [13 empty] | ЭМ
| 3 | в т.ч. ОТм |  |  | 8: 12.76; 9: 3.6; 10: -6.43; 11: 44.77; 12: -287.87 | [13 empty] | в т.ч. ОТм
| 4 | М |  |  | 8: 0.07; 9: 3; 10: -0.03; 11: 8.16; 12: -0.24 | [13 empty] | М
|  | ЗТ |  |  | 4: чел.-ч; 5: 0.37; 6: 3.6; 7: -0.18648 | [14 empty] | ЗТ
|  | ЗТм |  |  | 4: чел.-ч; 5: 1.1; 6: 3.6; 7: -0.5544 | [14 empty] | ЗТм
|  | Итого по расценке |  |  | 8: 33.79; 10: -17.02; 12: -281.63 | [15 empty] | Итого по расценке
|  | ФОТ |  |  | 10: -8.22; 12: -368.01 | [14 empty] | ФОТ
| Приказ № 812/пр от 21.12.2020 Прил. п.40.1 | НР Работы по реконструкции зданий и сооружений: усиление и замена существующих конструкций, возведение отдельных конструктивных элементов |  |  | 4: %; 5: 103; 7: 103; 10: -8.47; 12: -379.05 | [14 empty] | НР Работы по реконструкции зданий и сооружений: усиление и замена существующих конструкций, возведение отдельных конструктивных элементов
| Приказ № 774/пр от 11.12.2020 Прил. п.40.1 | СП Работы по реконструкции зданий и сооружений: усиление и замена существующих конструкций, возведение отдельных конструктивных элементов |  |  | 4: %; 5: 59; 7: 59; 10: -4.85; 12: -217.13 | [14 empty] | СП Работы по реконструкции зданий и сооружений: усиление и замена существующих конструкций, возведение отдельных конструктивных элементов
|  | Всего по позиции |  |  | 10: -30.34; 12: -877.81 | [16 empty] | Всего по позиции
237 | ФССЦ-01.7.17.09-0062 | Сверло кольцевое алмазное, диаметр 20 мм |  |  | шт | 0.35 | 1 | 0.35 | 452.4 |  | 158.34 | 8.16 | 1292.05 | [11 empty] | Сверло кольцевое алмазное, диаметр 20 мм
|  | Объем=2,52*14/100 | [28 empty] | Объем=2,52*14/100
|  | Всего по позиции |  |  | 10: 158.34; 12: 1292.05 | [16 empty] | Всего по позиции
238 | ФЕР06-03-004-07 | Установка анкерных болтов: химических |  |  | 4: 100 шт; 5: 0.14; 6: 1; 7: 0.14 | [11 empty] | Установка анкерных болтов: химических
|  | Объем=14 / 100 | [28 empty] | Объем=14 / 100
| Приказ от 04.08.2020 № 421/пр п.58б | При применении сметных норм, включенных в сборники ГЭСН (ФЕР, ТЕР), аналогичных технологическим процессам в новом строительстве, в том числе по возведению новых конструктивных элементов ОЗП=1,15; ЭМ=1,25 к расх.; ЗПМ=1,25; ТЗ=1,15; ТЗМ=1,25 | [23 empty] | При применении сметных норм, включенных в сборники ГЭСН (ФЕР, ТЕР), аналогичных технологическим процессам в новом строительстве, в том числе по возведению новых конструктивных элементов ОЗП=1,15; ЭМ=1,25 к расх.; ЗПМ=1,25; ТЗ=1,15; ТЗМ=1,25
| Приказ от 07.07.2022 № 557/пр прил.8 табл.2 п.1.1 | Производство работ осуществляется в помещениях эксплуатируемого объекта капитального строительства без остановки рабочего процесса, при этом: в зоне производства работ отсутствуют загромождающие помещение предметы ОЗП=1,2; ЭМ=1,2 к расх.; ЗПМ=1,2; ТЗ=1,2; ТЗМ=1,2 | [23 empty] | Производство работ осуществляется в помещениях эксплуатируемого объекта капитального строительства без остановки рабочего процесса, при этом: в зоне производства работ отсутствуют загромождающие помещение предметы ОЗП=1,2; ЭМ=1,2 к расх.; ЗПМ=1,2; ТЗ=1,2; ТЗМ=1,2
| 1 | ОТ |  |  | 8: 91.13; 9: 1.38; 10: 17.61; 11: 44.77; 12: 788.4 | [13 empty] | ОТ
| 2 | ЭМ |  |  | 8: 7.59; 9: 1.5; 10: 1.59; 11: 13.24; 12: 21.05 | [13 empty] | ЭМ
| 3 | в т.ч. ОТм |  |  | 8: 0.7; 9: 1.5; 10: 0.15; 11: 44.77; 12: 6.72 | [13 empty] | в т.ч. ОТм
| 4 | М |  |  | 8: 100; 10: 14; 11: 8.16; 12: 114.24 | [13 empty] | М
|  | ЗТ |  |  | 4: чел.-ч; 5: 9.81; 6: 1.38; 7: 1.8953 | [14 empty] | ЗТ
|  | ЗТм |  |  | 4: чел.-ч; 5: 0.06; 6: 1.5; 7: 0.0126 | [14 empty] | ЗТм
|  | Итого по расценке |  |  | 8: 198.72; 10: 33.2; 12: 923.69 | [15 empty] | Итого по расценке
|  | ФОТ |  |  | 10: 17.76; 12: 795.12 | [14 empty] | ФОТ
| Приказ № 812/пр от 21.12.2020 Прил. п.6 | НР Бетонные и железобетонные монолитные конструкции и работы в строительстве |  |  | 4: %; 5: 102; 7: 102; 10: 18.12; 12: 811.02 | [14 empty] | НР Бетонные и железобетонные монолитные конструкции и работы в строительстве
| Приказ № 774/пр от 11.12.2020 Прил. п.6, Приказ № 774/пр от 11.12.2020 п.16 | СП Бетонные и железобетонные монолитные конструкции и работы в строительстве |  |  | % | 58 | 0.85 | 49.3 |  |  | 8.76 |  | 391.99 | [14 empty] | СП Бетонные и железобетонные монолитные конструкции и работы в строительстве
|  | Всего по позиции |  |  | 10: 60.08; 12: 2126.7 | [16 empty] | Всего по позиции
239 | ФССЦ-01.7.15.02-0037 | Болты анкерные с гайкой, размер 10,0х75 мм. (Прим.HSA Распорный клиновой анкер HILTI для бетона без трещин оцинкованный, M10x83/20/10 мм) |  |  | 100 шт | 0.14 | 1 | 0.14 | 149 |  | 20.86 | 8.16 | 170.22 | [11 empty] | Болты анкерные с гайкой, размер 10,0х75 мм. (Прим.HSA Распорный клиновой анкер HILTI для бетона без трещин оцинкованный, M10x83/20/10 мм)
|  | Объем=14 / 100 | [28 empty] | Объем=14 / 100
|  | Всего по позиции |  |  | 10: 20.86; 12: 170.22 | [16 empty] | Всего по позиции
240 | ФССЦ-01.7.15.01-0093 | Шпилька анкерная Hilti: HIT-V-5,8 М16х300 (HAS) для использования с химическими анкерами HIT/применит. |  |  | шт | 14 | 1 | 14 | 45.23 |  | 633.22 | 8.16 | 5167.08 | [11 empty] | Шпилька анкерная Hilti: HIT-V-5,8 М16х300 (HAS) для использования с химическими анкерами HIT/применит.
|  | Всего по позиции |  |  | 10: 633.22; 12: 5167.08 | [16 empty] | Всего по позиции
241 | ФССЦ-01.7.15.02-0043 | Болты анкерные с гайкой, диаметр 16 мм, длина 150 мм |  |  | 100 шт | 0.14 | 1 | 0.14 | 643 |  | 90.02 | 8.16 | 734.56 | [11 empty] | Болты анкерные с гайкой, диаметр 16 мм, длина 150 мм
|  | Объем=14 / 100 | [28 empty] | Объем=14 / 100
|  | Всего по позиции |  |  | 10: 90.02; 12: 734.56 | [16 empty] | Всего по позиции
Металлические конструкции | [23 empty] | Металлические конструкции
242 | ФЕР09-03-029-01 | Монтаж лестниц прямолинейных и криволинейных, пожарных с ограждением |  |  | 4: т; 5: 0.136; 6: 1; 7: 0.136 | [11 empty] | Монтаж лестниц прямолинейных и криволинейных, пожарных с ограждением
| Прил.9.3 п.2 | Монтаж конструктивных элементов по железобетонным и каменным опорам ОЗП=1,1; ТЗ=1,1 | [23 empty] | Монтаж конструктивных элементов по железобетонным и каменным опорам ОЗП=1,1; ТЗ=1,1
| Приказ от 04.08.2020 № 421/пр п.58б | При применении сметных норм, включенных в сборники ГЭСН (ФЕР, ТЕР), аналогичных технологическим процессам в новом строительстве, в том числе по возведению новых конструктивных элементов ОЗП=1,15; ЭМ=1,25 к расх.; ЗПМ=1,25; ТЗ=1,15; ТЗМ=1,25 | [23 empty] | При применении сметных норм, включенных в сборники ГЭСН (ФЕР, ТЕР), аналогичных технологическим процессам в новом строительстве, в том числе по возведению новых конструктивных элементов ОЗП=1,15; ЭМ=1,25 к расх.; ЗПМ=1,25; ТЗ=1,15; ТЗМ=1,25
| Приказ от 07.07.2022 № 557/пр прил.8 табл.2 п.1.1 | Производство работ осуществляется в помещениях эксплуатируемого объекта капитального строительства без остановки рабочего процесса, при этом: в зоне производства работ отсутствуют загромождающие помещение предметы ОЗП=1,2; ЭМ=1,2 к расх.; ЗПМ=1,2; ТЗ=1,2; ТЗМ=1,2 | [23 empty] | Производство работ осуществляется в помещениях эксплуатируемого объекта капитального строительства без остановки рабочего процесса, при этом: в зоне производства работ отсутствуют загромождающие помещение предметы ОЗП=1,2; ЭМ=1,2 к расх.; ЗПМ=1,2; ТЗ=1,2; ТЗМ=1,2
| 1 | ОТ |  |  | 8: 271.66; 9: 1.518; 10: 56.08; 11: 44.77; 12: 2510.7 | [13 empty] | ОТ
| 2 | ЭМ |  |  | 8: 671.33; 9: 1.5; 10: 136.95; 11: 13.24; 12: 1813.22 | [13 empty] | ЭМ
| 3 | в т.ч. ОТм |  |  | 8: 78.48; 9: 1.5; 10: 16.01; 11: 44.77; 12: 716.77 | [13 empty] | в т.ч. ОТм
| 4 | М |  |  | 8: 88.49; 10: 12.03; 11: 8.16; 12: 98.16 | [13 empty] | М
|  | ЗТ |  |  | 4: чел.-ч; 5: 28.9; 6: 1.518; 7: 5.9663 | [14 empty] | ЗТ
|  | ЗТм |  |  | 4: чел.-ч; 5: 5.83; 6: 1.5; 7: 1.1893 | [14 empty] | ЗТм
|  | Итого по расценке |  |  | 8: 1031.48; 10: 205.06; 12: 4422.08 | [15 empty] | Итого по расценке
|  | ФОТ |  |  | 10: 72.09; 12: 3227.47 | [14 empty] | ФОТ
| Приказ № 812/пр от 21.12.2020 Прил. п.9 | НР Строительные металлические конструкции |  |  | 4: %; 5: 93; 7: 93; 10: 67.04; 12: 3001.55 | [14 empty] | НР Строительные металлические конструкции
| Приказ № 774/пр от 11.12.2020 Прил. п.9, Приказ № 774/пр от 11.12.2020 п.16 | СП Строительные металлические конструкции |  |  | % | 62 | 0.85 | 52.7 |  |  | 37.99 |  | 1700.88 | [14 empty] | СП Строительные металлические конструкции
|  | Всего по позиции |  |  | 10: 310.09; 12: 9124.51 | [16 empty] | Всего по позиции
243 | ФССЦ-08.3.12.02-0003 | Балки перекрытий и под установку оборудования из двутавров с параллельными гранями полок, масса отправочной марки до 1 т |  |  | т | 0.136 | 1 | 0.136 | 5316.86 |  | 723.09 | 8.16 | 5900.41 | [11 empty] | Балки перекрытий и под установку оборудования из двутавров с параллельными гранями полок, масса отправочной марки до 1 т
|  | Объем=136/1000 | [28 empty] | Объем=136/1000
|  | Всего по позиции |  |  | 10: 723.09; 12: 5900.41 | [16 empty] | Всего по позиции
244 | ФЕР09-03-029-01 | Монтаж лестниц прямолинейных и криволинейных, пожарных с ограждением |  |  | 4: т; 5: 0.548; 6: 1; 7: 0.548 | [11 empty] | Монтаж лестниц прямолинейных и криволинейных, пожарных с ограждением
| Прил.9.3 п.2 | Монтаж конструктивных элементов по железобетонным и каменным опорам ОЗП=1,1; ТЗ=1,1 | [23 empty] | Монтаж конструктивных элементов по железобетонным и каменным опорам ОЗП=1,1; ТЗ=1,1
| Приказ от 04.08.2020 № 421/пр п.58б | При применении сметных норм, включенных в сборники ГЭСН (ФЕР, ТЕР), аналогичных технологическим процессам в новом строительстве, в том числе по возведению новых конструктивных элементов ОЗП=1,15; ЭМ=1,25 к расх.; ЗПМ=1,25; ТЗ=1,15; ТЗМ=1,25 | [23 empty] | При применении сметных норм, включенных в сборники ГЭСН (ФЕР, ТЕР), аналогичных технологическим процессам в новом строительстве, в том числе по возведению новых конструктивных элементов ОЗП=1,15; ЭМ=1,25 к расх.; ЗПМ=1,25; ТЗ=1,15; ТЗМ=1,25
| Приказ от 07.07.2022 № 557/пр прил.8 табл.2 п.1.1 | Производство работ осуществляется в помещениях эксплуатируемого объекта капитального строительства без остановки рабочего процесса, при этом: в зоне производства работ отсутствуют загромождающие помещение предметы ОЗП=1,2; ЭМ=1,2 к расх.; ЗПМ=1,2; ТЗ=1,2; ТЗМ=1,2 | [23 empty] | Производство работ осуществляется в помещениях эксплуатируемого объекта капитального строительства без остановки рабочего процесса, при этом: в зоне производства работ отсутствуют загромождающие помещение предметы ОЗП=1,2; ЭМ=1,2 к расх.; ЗПМ=1,2; ТЗ=1,2; ТЗМ=1,2
| 1 | ОТ |  |  | 8: 271.66; 9: 1.518; 10: 225.98; 11: 44.77; 12: 10117.12 | [13 empty] | ОТ
| 2 | ЭМ |  |  | 8: 671.33; 9: 1.5; 10: 551.83; 11: 13.24; 12: 7306.23 | [13 empty] | ЭМ
| 3 | в т.ч. ОТм |  |  | 8: 78.48; 9: 1.5; 10: 64.51; 11: 44.77; 12: 2888.11 | [13 empty] | в т.ч. ОТм
| 4 | М |  |  | 8: 88.49; 10: 48.49; 11: 8.16; 12: 395.68 | [13 empty] | М
|  | ЗТ |  |  | 4: чел.-ч; 5: 28.9; 6: 1.518; 7: 24.0409 | [14 empty] | ЗТ
|  | ЗТм |  |  | 4: чел.-ч; 5: 5.83; 6: 1.5; 7: 4.7923 | [14 empty] | ЗТм
|  | Итого по расценке |  |  | 8: 1031.48; 10: 826.3; 12: 17819.03 | [15 empty] | Итого по расценке
|  | ФОТ |  |  | 10: 290.49; 12: 13005.23 | [14 empty] | ФОТ
| Приказ № 812/пр от 21.12.2020 Прил. п.9 | НР Строительные металлические конструкции |  |  | 4: %; 5: 93; 7: 93; 10: 270.16; 12: 12094.86 | [14 empty] | НР Строительные металлические конструкции
| Приказ № 774/пр от 11.12.2020 Прил. п.9, Приказ № 774/пр от 11.12.2020 п.16 | СП Строительные металлические конструкции |  |  | % | 62 | 0.85 | 52.7 |  |  | 153.09 |  | 6853.76 | [14 empty] | СП Строительные металлические конструкции
|  | Всего по позиции |  |  | 10: 1249.55; 12: 36767.65 | [16 empty] | Всего по позиции
245 | ФССЦ-07.2.05.01-0001 | Косоуры |  |  | т | 0.548 | 1 | 0.548 | 9820.99 |  | 5381.9 | 8.16 | 43916.3 | [11 empty] | Косоуры
|  | Всего по позиции |  |  | 10: 5381.9; 12: 43916.3 | [16 empty] | Всего по позиции
246 | ФЕР09-03-029-01 | Монтаж лестниц прямолинейных и криволинейных, пожарных с ограждением |  |  | 4: т; 5: 0.173; 6: 1; 7: 0.173 | [11 empty] | Монтаж лестниц прямолинейных и криволинейных, пожарных с ограждением
| Прил.9.3 п.2 | Монтаж конструктивных элементов по железобетонным и каменным опорам ОЗП=1,1; ТЗ=1,1 | [23 empty] | Монтаж конструктивных элементов по железобетонным и каменным опорам ОЗП=1,1; ТЗ=1,1
| Приказ от 04.08.2020 № 421/пр п.58б | При применении сметных норм, включенных в сборники ГЭСН (ФЕР, ТЕР), аналогичных технологическим процессам в новом строительстве, в том числе по возведению новых конструктивных элементов ОЗП=1,15; ЭМ=1,25 к расх.; ЗПМ=1,25; ТЗ=1,15; ТЗМ=1,25 | [23 empty] | При применении сметных норм, включенных в сборники ГЭСН (ФЕР, ТЕР), аналогичных технологическим процессам в новом строительстве, в том числе по возведению новых конструктивных элементов ОЗП=1,15; ЭМ=1,25 к расх.; ЗПМ=1,25; ТЗ=1,15; ТЗМ=1,25
| Приказ от 07.07.2022 № 557/пр прил.8 табл.2 п.1.1 | Производство работ осуществляется в помещениях эксплуатируемого объекта капитального строительства без остановки рабочего процесса, при этом: в зоне производства работ отсутствуют загромождающие помещение предметы ОЗП=1,2; ЭМ=1,2 к расх.; ЗПМ=1,2; ТЗ=1,2; ТЗМ=1,2 | [23 empty] | Производство работ осуществляется в помещениях эксплуатируемого объекта капитального строительства без остановки рабочего процесса, при этом: в зоне производства работ отсутствуют загромождающие помещение предметы ОЗП=1,2; ЭМ=1,2 к расх.; ЗПМ=1,2; ТЗ=1,2; ТЗМ=1,2
| 1 | ОТ |  |  | 8: 271.66; 9: 1.518; 10: 71.34; 11: 44.77; 12: 3193.89 | [13 empty] | ОТ
| 2 | ЭМ |  |  | 8: 671.33; 9: 1.5; 10: 174.21; 11: 13.24; 12: 2306.54 | [13 empty] | ЭМ
| 3 | в т.ч. ОТм |  |  | 8: 78.48; 9: 1.5; 10: 20.37; 11: 44.77; 12: 911.96 | [13 empty] | в т.ч. ОТм
| 4 | М |  |  | 8: 88.49; 10: 15.31; 11: 8.16; 12: 124.93 | [13 empty] | М
|  | ЗТ |  |  | 4: чел.-ч; 5: 28.9; 6: 1.518; 7: 7.5895 | [14 empty] | ЗТ
|  | ЗТм |  |  | 4: чел.-ч; 5: 5.83; 6: 1.5; 7: 1.5129 | [14 empty] | ЗТм
|  | Итого по расценке |  |  | 8: 1031.48; 10: 260.86; 12: 5625.36 | [15 empty] | Итого по расценке
|  | ФОТ |  |  | 10: 91.71; 12: 4105.85 | [14 empty] | ФОТ
| Приказ № 812/пр от 21.12.2020 Прил. п.9 | НР Строительные металлические конструкции |  |  | 4: %; 5: 93; 7: 93; 10: 85.29; 12: 3818.44 | [14 empty] | НР Строительные металлические конструкции
| Приказ № 774/пр от 11.12.2020 Прил. п.9, Приказ № 774/пр от 11.12.2020 п.16 | СП Строительные металлические конструкции |  |  | % | 62 | 0.85 | 52.7 |  |  | 48.33 |  | 2163.78 | [14 empty] | СП Строительные металлические конструкции
|  | Всего по позиции |  |  | 10: 394.48; 12: 11607.58 | [16 empty] | Всего по позиции
247 | ФССЦ-07.2.05.01-0031 | Ограждения лестниц маршевых |  |  | м | 74.2 | 1 | 74.2 | 93.61 |  | 6945.86 | 8.16 | 56678.22 | [11 empty] | Ограждения лестниц маршевых
|  | Объем=41,8+32,4 | [28 empty] | Объем=41,8+32,4
|  | Всего по позиции |  |  | 10: 6945.86; 12: 56678.22 | [16 empty] | Всего по позиции
248 | ФЕР27-07-011-01 | Резка гранитных и бетонных малоразмерных плит в построечных условиях |  |  | 4: 100 м; 5: 0.012; 6: 1; 7: 0.012 | [11 empty] | Резка гранитных и бетонных малоразмерных плит в построечных условиях
|  | Объем=1,2 / 100 | [28 empty] | Объем=1,2 / 100
| Приказ от 04.08.2020 № 421/пр п.58б | При применении сметных норм, включенных в сборники ГЭСН (ФЕР, ТЕР), аналогичных технологическим процессам в новом строительстве, в том числе по возведению новых конструктивных элементов ОЗП=1,15; ЭМ=1,25 к расх.; ЗПМ=1,25; ТЗ=1,15; ТЗМ=1,25 | [23 empty] | При применении сметных норм, включенных в сборники ГЭСН (ФЕР, ТЕР), аналогичных технологическим процессам в новом строительстве, в том числе по возведению новых конструктивных элементов ОЗП=1,15; ЭМ=1,25 к расх.; ЗПМ=1,25; ТЗ=1,15; ТЗМ=1,25
| Приказ от 07.07.2022 № 557/пр прил.8 табл.2 п.1.1 | Производство работ осуществляется в помещениях эксплуатируемого объекта капитального строительства без остановки рабочего процесса, при этом: в зоне производства работ отсутствуют загромождающие помещение предметы ОЗП=1,2; ЭМ=1,2 к расх.; ЗПМ=1,2; ТЗ=1,2; ТЗМ=1,2 | [23 empty] | Производство работ осуществляется в помещениях эксплуатируемого объекта капитального строительства без остановки рабочего процесса, при этом: в зоне производства работ отсутствуют загромождающие помещение предметы ОЗП=1,2; ЭМ=1,2 к расх.; ЗПМ=1,2; ТЗ=1,2; ТЗМ=1,2
| 1 | ОТ |  |  | 8: 209.07; 9: 1.38; 10: 3.46; 11: 44.77; 12: 154.9 | [13 empty] | ОТ
| 2 | ЭМ |  |  | 8: 520.2; 9: 1.5; 10: 9.36; 11: 13.24; 12: 123.93 | [13 empty] | ЭМ
| 3 | в т.ч. ОТм |  |  | 8: 100.6; 9: 1.5; 10: 1.81; 11: 44.77; 12: 81.03 | [13 empty] | в т.ч. ОТм
| 4 | М |  |  | 8: 0.81; 10: 0.01; 11: 8.16; 12: 0.08 | [13 empty] | М
|  | ЗТ |  |  | 4: чел.-ч; 5: 20.2; 6: 1.38; 7: 0.33451 | [14 empty] | ЗТ
|  | ЗТм |  |  | 4: чел.-ч; 5: 10; 6: 1.5; 7: 0.18 | [14 empty] | ЗТм
|  | Итого по расценке |  |  | 8: 730.08; 10: 12.83; 12: 278.91 | [15 empty] | Итого по расценке
|  | ФОТ |  |  | 10: 5.27; 12: 235.93 | [14 empty] | ФОТ
| Приказ № 812/пр от 21.12.2020 Прил. п.21.1 | НР Устройство покрытий дорожек, тротуаров, мостовых и площадок и прочее |  |  | 4: %; 5: 113; 7: 113; 10: 5.96; 12: 266.6 | [14 empty] | НР Устройство покрытий дорожек, тротуаров, мостовых и площадок и прочее
| Приказ № 774/пр от 11.12.2020 Прил. п.21.1, Приказ № 774/пр от 11.12.2020 п.16 | СП Устройство покрытий дорожек, тротуаров, мостовых и площадок и прочее |  |  | % | 77 | 0.85 | 65.45 |  |  | 3.45 |  | 154.42 | [14 empty] | СП Устройство покрытий дорожек, тротуаров, мостовых и площадок и прочее
|  | Всего по позиции |  |  | 10: 22.24; 12: 699.93 | [16 empty] | Всего по позиции
249 | ФССЦ-01.7.17.06-0061 | Диск алмазный для твердых материалов, диаметр 350 мм |  |  | шт | 0.00768 | 1 | 0.00768 | 737 |  | 5.66 | 8.16 | 46.19 | [11 empty] | Диск алмазный для твердых материалов, диаметр 350 мм
|  | Всего по позиции |  |  | 10: 5.66; 12: 46.19 | [16 empty] | Всего по позиции
250 | ФЕР26-02-011-01 | Огнезащитное покрытие металлоконструкций краской по подготовленной поверхности,: толщина покрытия 1 мм/применит. 0,85 мм |  |  | 4: 100 м2; 5: 0.25; 6: 1; 7: 0.25 | [11 empty] | Огнезащитное покрытие металлоконструкций краской по подготовленной поверхности,: толщина покрытия 1 мм/применит. 0,85 мм
|  | Объем=25 / 100 | [28 empty] | Объем=25 / 100
| Приказ от 04.08.2020 № 421/пр п.58б | При применении сметных норм, включенных в сборники ГЭСН (ФЕР, ТЕР), аналогичных технологическим процессам в новом строительстве, в том числе по возведению новых конструктивных элементов ОЗП=1,15; ЭМ=1,25 к расх.; ЗПМ=1,25; ТЗ=1,15; ТЗМ=1,25 | [23 empty] | При применении сметных норм, включенных в сборники ГЭСН (ФЕР, ТЕР), аналогичных технологическим процессам в новом строительстве, в том числе по возведению новых конструктивных элементов ОЗП=1,15; ЭМ=1,25 к расх.; ЗПМ=1,25; ТЗ=1,15; ТЗМ=1,25
| Приказ от 07.07.2022 № 557/пр прил.8 табл.2 п.1.1 | Производство работ осуществляется в помещениях эксплуатируемого объекта капитального строительства без остановки рабочего процесса, при этом: в зоне производства работ отсутствуют загромождающие помещение предметы ОЗП=1,2; ЭМ=1,2 к расх.; ЗПМ=1,2; ТЗ=1,2; ТЗМ=1,2 | [23 empty] | Производство работ осуществляется в помещениях эксплуатируемого объекта капитального строительства без остановки рабочего процесса, при этом: в зоне производства работ отсутствуют загромождающие помещение предметы ОЗП=1,2; ЭМ=1,2 к расх.; ЗПМ=1,2; ТЗ=1,2; ТЗМ=1,2
| 1 | ОТ |  |  | 8: 104.26; 9: 1.38; 10: 35.97; 11: 44.77; 12: 1610.38 | [13 empty] | ОТ
| 2 | ЭМ |  |  | 8: 58.06; 9: 1.5; 10: 21.77; 11: 13.24; 12: 288.23 | [13 empty] | ЭМ
| 3 | в т.ч. ОТм |  |  | 8: 0.1; 9: 1.5; 10: 0.04; 11: 44.77; 12: 1.79 | [13 empty] | в т.ч. ОТм
| 4 | М |  |  | 8: 214.65; 10: 53.66; 11: 8.16; 12: 437.87 | [13 empty] | М
|  | ЗТ |  |  | 4: чел.-ч; 5: 9.79; 6: 1.38; 7: 3.3775 | [14 empty] | ЗТ
|  | ЗТм |  |  | 4: чел.-ч; 5: 0.01; 6: 1.5; 7: 0.00375 | [14 empty] | ЗТм
|  | Итого по расценке |  |  | 8: 376.97; 10: 111.4; 12: 2336.48 | [15 empty] | Итого по расценке
|  | ФОТ |  |  | 10: 36.01; 12: 1612.17 | [14 empty] | ФОТ
| Приказ № 812/пр от 21.12.2020 Прил. п.20 | НР Теплоизоляционные работы |  |  | 4: %; 5: 97; 7: 97; 10: 34.93; 12: 1563.8 | [14 empty] | НР Теплоизоляционные работы
| Приказ № 774/пр от 11.12.2020 Прил. п.20, Приказ № 774/пр от 11.12.2020 п.16 | СП Теплоизоляционные работы |  |  | % | 55 | 0.85 | 46.75 |  |  | 16.83 |  | 753.69 | [14 empty] | СП Теплоизоляционные работы
|  | Всего по позиции |  |  | 10: 163.16; 12: 4653.97 | [16 empty] | Всего по позиции
251 | ФССЦ-14.2.02.03-0015 | Краска огнезащитная на водной основе для повышения предела огнестойкости стальных конструкций до 90 мин, плотность 1,25 г/см3, расход 1,8 кг/м2 / применит. |  |  | кг | 41.75 | 1 | 41.75 | 91.85 |  | 3834.74 | 8.16 | 31291.48 | [11 empty] | Краска огнезащитная на водной основе для повышения предела огнестойкости стальных конструкций до 90 мин, плотность 1,25 г/см3, расход 1,8 кг/м2 / применит.
|  | Объем=1,67 *25 | [28 empty] | Объем=1,67 *25
|  | Всего по позиции |  |  | 10: 3834.74; 12: 31291.48 | [16 empty] | Всего по позиции
Ступени | [23 empty] | Ступени
252 | ФЕР07-05-015-01 | Установка ступеней отдельных: гладких по готовому основанию |  |  | 4: 100 м ступеней; 5: 0.288; 6: 1; 7: 0.288 | [11 empty] | Установка ступеней отдельных: гладких по готовому основанию
|  | Объем=(1,2*24) / 100 | [28 empty] | Объем=(1,2*24) / 100
| Приказ от 04.08.2020 № 421/пр п.58б | При применении сметных норм, включенных в сборники ГЭСН (ФЕР, ТЕР), аналогичных технологическим процессам в новом строительстве, в том числе по возведению новых конструктивных элементов ОЗП=1,15; ЭМ=1,25 к расх.; ЗПМ=1,25; ТЗ=1,15; ТЗМ=1,25 | [23 empty] | При применении сметных норм, включенных в сборники ГЭСН (ФЕР, ТЕР), аналогичных технологическим процессам в новом строительстве, в том числе по возведению новых конструктивных элементов ОЗП=1,15; ЭМ=1,25 к расх.; ЗПМ=1,25; ТЗ=1,15; ТЗМ=1,25
| Приказ от 07.07.2022 № 557/пр прил.8 табл.2 п.1.1 | Производство работ осуществляется в помещениях эксплуатируемого объекта капитального строительства без остановки рабочего процесса, при этом: в зоне производства работ отсутствуют загромождающие помещение предметы ОЗП=1,2; ЭМ=1,2 к расх.; ЗПМ=1,2; ТЗ=1,2; ТЗМ=1,2 | [23 empty] | Производство работ осуществляется в помещениях эксплуатируемого объекта капитального строительства без остановки рабочего процесса, при этом: в зоне производства работ отсутствуют загромождающие помещение предметы ОЗП=1,2; ЭМ=1,2 к расх.; ЗПМ=1,2; ТЗ=1,2; ТЗМ=1,2
| 1 | ОТ |  |  | 8: 979.56; 9: 1.38; 10: 389.32; 11: 44.77; 12: 17429.86 | [13 empty] | ОТ
| 2 | ЭМ |  |  | 8: 125.91; 9: 1.5; 10: 54.39; 11: 13.24; 12: 720.12 | [13 empty] | ЭМ
| 3 | в т.ч. ОТм |  |  | 8: 18.18; 9: 1.5; 10: 7.85; 11: 44.77; 12: 351.44 | [13 empty] | в т.ч. ОТм
| 4 | М |  |  | 8: 121.48; 10: 34.99; 11: 8.16; 12: 285.52 | [13 empty] | М
|  | ЗТ |  |  | 4: чел.-ч; 5: 108; 6: 1.38; 7: 42.9235 | [14 empty] | ЗТ
|  | ЗТм |  |  | 4: чел.-ч; 5: 1.47; 6: 1.5; 7: 0.63504 | [14 empty] | ЗТм
|  | Итого по расценке |  |  | 8: 1226.95; 10: 478.7; 12: 18435.5 | [15 empty] | Итого по расценке
|  | ФОТ |  |  | 10: 397.17; 12: 17781.3 | [14 empty] | ФОТ
| Пр/812-007.1-1 | НР Бетонные и железобетонные сборные конструкции жилых, общественных и административно-бытовых зданий промышленных предприятий |  |  | 4: %; 5: 116; 7: 116; 10: 460.72; 12: 20626.31 | [14 empty] | НР Бетонные и железобетонные сборные конструкции жилых, общественных и административно-бытовых зданий промышленных предприятий
| Пр/774-007.1, Приказ № 774/пр от 11.12.2020 п.16 | СП Бетонные и железобетонные сборные конструкции жилых, общественных и административно-бытовых зданий промышленных предприятий |  |  | % | 80 | 0.85 | 68 |  |  | 270.08 |  | 12091.28 | [14 empty] | СП Бетонные и железобетонные сборные конструкции жилых, общественных и административно-бытовых зданий промышленных предприятий
|  | Всего по позиции |  |  | 10: 1209.5; 12: 51153.09 | [16 empty] | Всего по позиции
253 | ФССЦ-04.3.01.09-0012 | Раствор готовый кладочный, цементный, М50 |  |  | м3 | -0.072 | 1 | -0.072 | 485.9 |  | -34.98 | 8.16 | -285.44 | [11 empty] | Раствор готовый кладочный, цементный, М50
|  | Всего по позиции |  |  | 10: -34.98; 12: -285.44 | [16 empty] | Всего по позиции
254 | ФССЦ-04.3.01.09-0014 | Раствор готовый кладочный, цементный, М100 |  |  | м3 | 0.072 | 1 | 0.072 | 519.8 |  | 37.43 | 8.16 | 305.43 | [11 empty] | Раствор готовый кладочный, цементный, М100
|  | Всего по позиции |  |  | 10: 37.43; 12: 305.43 | [16 empty] | Всего по позиции
255 | ФССЦ-05.1.07.28-0050 | Ступени железобетонные лестничные ЛС 12, бетон B15, объем 0,053 м3, расход арматуры 0,69 кг |  |  | шт | 24 | 1 | 24 | 82.98 |  | 1991.52 | 8.16 | 16250.8 | [11 empty] | Ступени железобетонные лестничные ЛС 12, бетон B15, объем 0,053 м3, расход арматуры 0,69 кг
|  | Всего по позиции |  |  | 10: 1991.52; 12: 16250.8 | [16 empty] | Всего по позиции
|  | Итого по разделу 12 Лестничные марши |  |  | 10: 25598.43; 12: 330337.27 | [18 empty] | Итого по разделу 12 Лестничные марши
Раздел 13. Перекрытие (130-23, л.10) | [22 empty] | Раздел 13. Перекрытие (130-23, л.10)
256 | ФЕР06-08-001-01 | Устройство перекрытий безбалочных толщиной: до 200 мм на высоте от опорной площади до 6 м |  |  | 4: 100 м3; 5: 0.412; 6: 1; 7: 0.412 | [11 empty] | Устройство перекрытий безбалочных толщиной: до 200 мм на высоте от опорной площади до 6 м
|  | Объем=41,2 / 100 | [28 empty] | Объем=41,2 / 100
| Приказ от 04.08.2020 № 421/пр п.58б | При применении сметных норм, включенных в сборники ГЭСН (ФЕР, ТЕР), аналогичных технологическим процессам в новом строительстве, в том числе по возведению новых конструктивных элементов ОЗП=1,15; ЭМ=1,25 к расх.; ЗПМ=1,25; ТЗ=1,15; ТЗМ=1,25 | [23 empty] | При применении сметных норм, включенных в сборники ГЭСН (ФЕР, ТЕР), аналогичных технологическим процессам в новом строительстве, в том числе по возведению новых конструктивных элементов ОЗП=1,15; ЭМ=1,25 к расх.; ЗПМ=1,25; ТЗ=1,15; ТЗМ=1,25
| Приказ от 07.07.2022 № 557/пр прил.8 табл.2 п.1.1 | Производство работ осуществляется в помещениях эксплуатируемого объекта капитального строительства без остановки рабочего процесса, при этом: в зоне производства работ отсутствуют загромождающие помещение предметы ОЗП=1,2; ЭМ=1,2 к расх.; ЗПМ=1,2; ТЗ=1,2; ТЗМ=1,2 | [23 empty] | Производство работ осуществляется в помещениях эксплуатируемого объекта капитального строительства без остановки рабочего процесса, при этом: в зоне производства работ отсутствуют загромождающие помещение предметы ОЗП=1,2; ЭМ=1,2 к расх.; ЗПМ=1,2; ТЗ=1,2; ТЗМ=1,2
| 1 | ОТ |  |  | 8: 6963.84; 9: 1.38; 10: 3959.36; 11: 44.77; 12: 177260.55 | [13 empty] | ОТ
| 2 | ЭМ |  |  | 8: 2693.58; 9: 1.5; 10: 1664.63; 11: 13.24; 12: 22039.7 | [13 empty] | ЭМ
| 3 | в т.ч. ОТм |  |  | 8: 414.54; 9: 1.5; 10: 256.19; 11: 44.77; 12: 11469.63 | [13 empty] | в т.ч. ОТм
| 4 | М |  |  | 8: 20857.83; 10: 8593.43; 11: 8.16; 12: 70122.39 | [13 empty] | М
|  | ЗТ |  |  | 4: чел.-ч; 5: 806; 6: 1.38; 7: 458.2594 | [14 empty] | ЗТ
|  | ЗТм |  |  | 4: чел.-ч; 5: 30.95; 6: 1.5; 7: 19.1271 | [14 empty] | ЗТм
|  | Итого по расценке |  |  | 8: 30515.25; 10: 14217.42; 12: 269422.64 | [15 empty] | Итого по расценке
|  | ФОТ |  |  | 10: 4215.55; 12: 188730.18 | [14 empty] | ФОТ
| Приказ № 812/пр от 21.12.2020 Прил. п.6 | НР Бетонные и железобетонные монолитные конструкции и работы в строительстве |  |  | 4: %; 5: 102; 7: 102; 10: 4299.86; 12: 192504.78 | [14 empty] | НР Бетонные и железобетонные монолитные конструкции и работы в строительстве
| Приказ № 774/пр от 11.12.2020 Прил. п.6, Приказ № 774/пр от 11.12.2020 п.16 | СП Бетонные и железобетонные монолитные конструкции и работы в строительстве |  |  | % | 58 | 0.85 | 49.3 |  |  | 2078.27 |  | 93043.98 | [14 empty] | СП Бетонные и железобетонные монолитные конструкции и работы в строительстве
|  | Всего по позиции |  |  | 10: 20595.55; 12: 554971.4 | [16 empty] | Всего по позиции
257 | ФССЦ-04.1.02.05-0007 | Смеси бетонные тяжелого бетона (БСТ), класс B20 (М250) |  |  | м3 | 41.818 | 1 | 41.818 | 665 |  | 27808.97 | 8.16 | 226921.2 | [11 empty] | Смеси бетонные тяжелого бетона (БСТ), класс B20 (М250)
|  | Всего по позиции |  |  | 10: 27808.97; 12: 226921.2 | [16 empty] | Всего по позиции
258 | ФССЦ-08.1.02.17-0097 | Сетка сварная из арматурной проволоки без покрытия, диаметр проволоки 5,0 мм, размер ячейки 100х100 мм |  |  | м2 | 370 | 1 | 370 | 23.76 |  | 8791.2 | 8.16 | 71736.19 | [11 empty] | Сетка сварная из арматурной проволоки без покрытия, диаметр проволоки 5,0 мм, размер ячейки 100х100 мм
|  | Всего по позиции |  |  | 10: 8791.2; 12: 71736.19 | [16 empty] | Всего по позиции
259 | ФССЦ-08.4.03.03-0003 | Сталь арматурная рифленая свариваемая, класс А500С, диаметр 10 мм |  |  | т | 2.796 | 1 | 2.796 | 5802.77 |  | 16224.54 | 8.16 | 132392.25 | [11 empty] | Сталь арматурная рифленая свариваемая, класс А500С, диаметр 10 мм
|  | Всего по позиции |  |  | 10: 16224.54; 12: 132392.25 | [16 empty] | Всего по позиции
260 | ФЕР09-04-002-01 | Монтаж кровельного покрытия: из профилированного листа при высоте здания до 25 м/применит. |  |  | 4: 100 м2; 5: 3.825; 6: 1; 7: 3.825 | [11 empty] | Монтаж кровельного покрытия: из профилированного листа при высоте здания до 25 м/применит.
|  | Объем=382,5 / 100 | [28 empty] | Объем=382,5 / 100
| Приказ от 04.08.2020 № 421/пр п.58б | При применении сметных норм, включенных в сборники ГЭСН (ФЕР, ТЕР), аналогичных технологическим процессам в новом строительстве, в том числе по возведению новых конструктивных элементов ОЗП=1,15; ЭМ=1,25 к расх.; ЗПМ=1,25; ТЗ=1,15; ТЗМ=1,25 | [23 empty] | При применении сметных норм, включенных в сборники ГЭСН (ФЕР, ТЕР), аналогичных технологическим процессам в новом строительстве, в том числе по возведению новых конструктивных элементов ОЗП=1,15; ЭМ=1,25 к расх.; ЗПМ=1,25; ТЗ=1,15; ТЗМ=1,25
| Приказ от 07.07.2022 № 557/пр прил.8 табл.2 п.1.1 | Производство работ осуществляется в помещениях эксплуатируемого объекта капитального строительства без остановки рабочего процесса, при этом: в зоне производства работ отсутствуют загромождающие помещение предметы ОЗП=1,2; ЭМ=1,2 к расх.; ЗПМ=1,2; ТЗ=1,2; ТЗМ=1,2 | [23 empty] | Производство работ осуществляется в помещениях эксплуатируемого объекта капитального строительства без остановки рабочего процесса, при этом: в зоне производства работ отсутствуют загромождающие помещение предметы ОЗП=1,2; ЭМ=1,2 к расх.; ЗПМ=1,2; ТЗ=1,2; ТЗМ=1,2
| 1 | ОТ |  |  | 8: 277.06; 9: 1.38; 10: 1462.46; 11: 44.77; 12: 65474.33 | [13 empty] | ОТ
| 2 | ЭМ |  |  | 8: 469.17; 9: 1.5; 10: 2691.86; 11: 13.24; 12: 35640.23 | [13 empty] | ЭМ
| 3 | в т.ч. ОТм |  |  | 8: 41.15; 9: 1.5; 10: 236.1; 11: 44.77; 12: 10570.2 | [13 empty] | в т.ч. ОТм
| 4 | М |  |  | 8: 153.96; 10: 588.9; 11: 8.16; 12: 4805.42 | [13 empty] | М
|  | ЗТ |  |  | 4: чел.-ч; 5: 31.7; 6: 1.38; 7: 167.3285 | [14 empty] | ЗТ
|  | ЗТм |  |  | 4: чел.-ч; 5: 2.93; 6: 1.5; 7: 16.8109 | [14 empty] | ЗТм
|  | Итого по расценке |  |  | 8: 900.19; 10: 4743.22; 12: 105919.98 | [15 empty] | Итого по расценке
|  | ФОТ |  |  | 10: 1698.56; 12: 76044.53 | [14 empty] | ФОТ
| Приказ № 812/пр от 21.12.2020 Прил. п.9 | НР Строительные металлические конструкции |  |  | 4: %; 5: 93; 7: 93; 10: 1579.66; 12: 70721.41 | [14 empty] | НР Строительные металлические конструкции
| Приказ № 774/пр от 11.12.2020 Прил. п.9, Приказ № 774/пр от 11.12.2020 п.16 | СП Строительные металлические конструкции |  |  | % | 62 | 0.85 | 52.7 |  |  | 895.14 |  | 40075.47 | [14 empty] | СП Строительные металлические конструкции
|  | Всего по позиции |  |  | 10: 7218.02; 12: 216716.86 | [16 empty] | Всего по позиции
261 | ФССЦ-08.3.09.01-0010 | Профилированный лист оцинкованный: Н75-750-0,8 |  |  | т | 4.284 | 1 | 4.284 | 9380.49 |  | 40186.02 | 8.16 | 327917.92 | [11 empty] | Профилированный лист оцинкованный: Н75-750-0,8
|  | Объем=8,4/1000*510 | [28 empty] | Объем=8,4/1000*510
|  | Всего по позиции |  |  | 10: 40186.02; 12: 327917.92 | [16 empty] | Всего по позиции
262 | ФЕР09-07-030-04 | Установка закладных деталей: до 4 кг |  |  | 4: т; 5: 0.088; 6: 1; 7: 0.088 | [11 empty] | Установка закладных деталей: до 4 кг
| Прил.9.3 п.2 | Монтаж конструктивных элементов по железобетонным и каменным опорам ОЗП=1,1; ТЗ=1,1 | [23 empty] | Монтаж конструктивных элементов по железобетонным и каменным опорам ОЗП=1,1; ТЗ=1,1
| Приказ от 04.08.2020 № 421/пр п.58б | При применении сметных норм, включенных в сборники ГЭСН (ФЕР, ТЕР), аналогичных технологическим процессам в новом строительстве, в том числе по возведению новых конструктивных элементов ОЗП=1,15; ЭМ=1,25 к расх.; ЗПМ=1,25; ТЗ=1,15; ТЗМ=1,25 | [23 empty] | При применении сметных норм, включенных в сборники ГЭСН (ФЕР, ТЕР), аналогичных технологическим процессам в новом строительстве, в том числе по возведению новых конструктивных элементов ОЗП=1,15; ЭМ=1,25 к расх.; ЗПМ=1,25; ТЗ=1,15; ТЗМ=1,25
| Приказ от 07.07.2022 № 557/пр прил.8 табл.2 п.1.1 | Производство работ осуществляется в помещениях эксплуатируемого объекта капитального строительства без остановки рабочего процесса, при этом: в зоне производства работ отсутствуют загромождающие помещение предметы ОЗП=1,2; ЭМ=1,2 к расх.; ЗПМ=1,2; ТЗ=1,2; ТЗМ=1,2 | [23 empty] | Производство работ осуществляется в помещениях эксплуатируемого объекта капитального строительства без остановки рабочего процесса, при этом: в зоне производства работ отсутствуют загромождающие помещение предметы ОЗП=1,2; ЭМ=1,2 к расх.; ЗПМ=1,2; ТЗ=1,2; ТЗМ=1,2
| 1 | ОТ |  |  | 8: 2385.41; 9: 1.518; 10: 318.65; 11: 44.77; 12: 14265.96 | [13 empty] | ОТ
| 2 | ЭМ |  |  | 8: 154.82; 9: 1.5; 10: 20.44; 11: 13.24; 12: 270.63 | [13 empty] | ЭМ
| 3 | в т.ч. ОТм |  |  | 8: 5.45; 9: 1.5; 10: 0.72; 11: 44.77; 12: 32.23 | [13 empty] | в т.ч. ОТм
|  | ЗТ |  |  | 4: чел.-ч; 5: 263; 6: 1.518; 7: 35.1326 | [14 empty] | ЗТ
|  | ЗТм |  |  | 4: чел.-ч; 5: 0.44; 6: 1.5; 7: 0.05808 | [14 empty] | ЗТм
|  | Итого по расценке |  |  | 8: 2540.23; 10: 339.09; 12: 14536.59 | [15 empty] | Итого по расценке
|  | ФОТ |  |  | 10: 319.37; 12: 14298.19 | [14 empty] | ФОТ
| Пр/812-009.1-1 | НР Строительные металлические конструкции атомных электрических станций |  |  | 4: %; 5: 111; 7: 111; 10: 354.5; 12: 15870.99 | [14 empty] | НР Строительные металлические конструкции атомных электрических станций
| Пр/774-09.1, Приказ № 774/пр от 11.12.2020 п.16 | СП Строительные металлические конструкции атомных электрических станций |  |  | % | 85 | 0.85 | 72.25 |  |  | 230.74 |  | 10330.44 | [14 empty] | СП Строительные металлические конструкции атомных электрических станций
|  | Всего по позиции |  |  | 10: 924.33; 12: 40738.02 | [16 empty] | Всего по позиции
263 | ФССЦ-08.4.01.02-0001 | Детали закладные, вес до 1 кг (Уголок 75х6 мм.) |  |  | т | 0.088 | 1 | 0.088 | 11684 |  | 1028.19 | 8.16 | 8390.03 | [11 empty] | Детали закладные, вес до 1 кг (Уголок 75х6 мм.)
|  | Всего по позиции |  |  | 10: 1028.19; 12: 8390.03 | [16 empty] | Всего по позиции
264 | ФССЦ-01.7.15.02-0037 | Болты анкерные с гайкой, размер 10,0х75 мм. (Прим.HSA Распорный клиновой анкер HILTI для бетона без трещин оцинкованный, M10x83/20/10 мм) |  |  | 100 шт | 0.48 | 1 | 0.48 | 149 |  | 71.52 | 8.16 | 583.6 | [11 empty] | Болты анкерные с гайкой, размер 10,0х75 мм. (Прим.HSA Распорный клиновой анкер HILTI для бетона без трещин оцинкованный, M10x83/20/10 мм)
|  | Объем=48 / 100 | [28 empty] | Объем=48 / 100
|  | Всего по позиции |  |  | 10: 71.52; 12: 583.6 | [16 empty] | Всего по позиции
|  | Итого по разделу 13 Перекрытие (130-23, л.10) |  |  | 10: 122848.34; 12: 1580367.47 | [18 empty] | Итого по разделу 13 Перекрытие (130-23, л.10)
Раздел 14. Усиление металлических колонн | [22 empty] | Раздел 14. Усиление металлических колонн
265 | ФЕР46-01-012-04 | Усиление: узла сопряжения колонны с подкрановой балкой с креплением на высокопрочных болтах |  |  | 4: т усиления; 5: 0.058; 6: 1; 7: 0.058 | [11 empty] | Усиление: узла сопряжения колонны с подкрановой балкой с креплением на высокопрочных болтах
| Приказ от 07.07.2022 № 557/пр прил.8 табл.2 п.1.1 | Производство работ осуществляется в помещениях эксплуатируемого объекта капитального строительства без остановки рабочего процесса, при этом: в зоне производства работ отсутствуют загромождающие помещение предметы ОЗП=1,2; ЭМ=1,2 к расх.; ЗПМ=1,2; ТЗ=1,2; ТЗМ=1,2 | [23 empty] | Производство работ осуществляется в помещениях эксплуатируемого объекта капитального строительства без остановки рабочего процесса, при этом: в зоне производства работ отсутствуют загромождающие помещение предметы ОЗП=1,2; ЭМ=1,2 к расх.; ЗПМ=1,2; ТЗ=1,2; ТЗМ=1,2
| 1 | ОТ |  |  | 8: 3079.36; 9: 1.2; 10: 214.32; 11: 44.77; 12: 9595.11 | [13 empty] | ОТ
| 2 | ЭМ |  |  | 8: 1104.51; 9: 1.2; 10: 76.87; 11: 13.24; 12: 1017.76 | [13 empty] | ЭМ
| 3 | в т.ч. ОТм |  |  | 8: 17.72; 9: 1.2; 10: 1.23; 11: 44.77; 12: 55.07 | [13 empty] | в т.ч. ОТм
| 4 | М |  |  | 8: 7352.89; 10: 426.47; 11: 8.16; 12: 3480 | [13 empty] | М
|  | ЗТ |  |  | 4: чел.-ч; 5: 320.1; 6: 1.2; 7: 22.279 | [14 empty] | ЗТ
|  | ЗТм |  |  | 4: чел.-ч; 5: 1.47; 6: 1.2; 7: 0.10231 | [14 empty] | ЗТм
|  | Итого по расценке |  |  | 8: 11536.76; 10: 717.66; 12: 14092.87 | [15 empty] | Итого по расценке
|  | ФОТ |  |  | 10: 215.55; 12: 9650.18 | [14 empty] | ФОТ
| Приказ № 812/пр от 21.12.2020 Прил. п.40.1 | НР Работы по реконструкции зданий и сооружений: усиление и замена существующих конструкций, возведение отдельных конструктивных элементов |  |  | 4: %; 5: 103; 7: 103; 10: 222.02; 12: 9939.69 | [14 empty] | НР Работы по реконструкции зданий и сооружений: усиление и замена существующих конструкций, возведение отдельных конструктивных элементов
| Приказ № 774/пр от 11.12.2020 Прил. п.40.1 | СП Работы по реконструкции зданий и сооружений: усиление и замена существующих конструкций, возведение отдельных конструктивных элементов |  |  | 4: %; 5: 59; 7: 59; 10: 127.17; 12: 5693.61 | [14 empty] | СП Работы по реконструкции зданий и сооружений: усиление и замена существующих конструкций, возведение отдельных конструктивных элементов
|  | Всего по позиции |  |  | 10: 1066.85; 12: 29726.17 | [16 empty] | Всего по позиции
266 | ФССЦ-01.7.15.02-0055 | Болты высокопрочные |  |  | т | -0.01392 | 1 | -0.01392 | 27595 |  | -384.12 | 8.16 | -3134.42 | [11 empty] | Болты высокопрочные
|  | Всего по позиции |  |  | 10: -384.12; 12: -3134.42 | [16 empty] | Всего по позиции
267 | ФССЦ-07.2.07.12-0024 | Элементы конструктивные зданий и сооружений с преобладанием толстолистовой стали, средняя масса сборочной единицы до 0,5 т |  |  | т | 0.058 | 1 | 0.058 | 8128 |  | 471.42 | 8.16 | 3846.79 | [11 empty] | Элементы конструктивные зданий и сооружений с преобладанием толстолистовой стали, средняя масса сборочной единицы до 0,5 т
|  | Всего по позиции |  |  | 10: 471.42; 12: 3846.79 | [16 empty] | Всего по позиции
268 | ФЕР46-08-012-02 | Установка анкеров в отверстия глубиной 100 мм с применением составов на цементно-эпоксидной основе, диаметр анкера: 10 мм/применит. |  |  | 4: 100 шт; 5: 0.36; 6: 1; 7: 0.36 | [11 empty] | Установка анкеров в отверстия глубиной 100 мм с применением составов на цементно-эпоксидной основе, диаметр анкера: 10 мм/применит.
|  | Объем=36 / 100 | [28 empty] | Объем=36 / 100
| Приказ от 07.07.2022 № 557/пр прил.8 табл.2 п.1.1 | Производство работ осуществляется в помещениях эксплуатируемого объекта капитального строительства без остановки рабочего процесса, при этом: в зоне производства работ отсутствуют загромождающие помещение предметы ОЗП=1,2; ЭМ=1,2 к расх.; ЗПМ=1,2; ТЗ=1,2; ТЗМ=1,2 | [23 empty] | Производство работ осуществляется в помещениях эксплуатируемого объекта капитального строительства без остановки рабочего процесса, при этом: в зоне производства работ отсутствуют загромождающие помещение предметы ОЗП=1,2; ЭМ=1,2 к расх.; ЗПМ=1,2; ТЗ=1,2; ТЗМ=1,2
| 1 | ОТ |  |  | 8: 64.32; 9: 1.2; 10: 27.79; 11: 44.77; 12: 1244.16 | [13 empty] | ОТ
| 2 | ЭМ |  |  | 8: 7.8; 9: 1.2; 10: 3.37; 11: 13.24; 12: 44.62 | [13 empty] | ЭМ
|  | ЗТ |  |  | 4: чел.-ч; 5: 7.54; 6: 1.2; 7: 3.2573 | [14 empty] | ЗТ
|  | Итого по расценке |  |  | 8: 72.12; 10: 31.16; 12: 1288.78 | [15 empty] | Итого по расценке
|  | ФОТ |  |  | 10: 27.79; 12: 1244.16 | [14 empty] | ФОТ
| Приказ № 812/пр от 21.12.2020 Прил. п.40.1 | НР Работы по реконструкции зданий и сооружений: усиление и замена существующих конструкций, возведение отдельных конструктивных элементов |  |  | 4: %; 5: 103; 7: 103; 10: 28.62; 12: 1281.48 | [14 empty] | НР Работы по реконструкции зданий и сооружений: усиление и замена существующих конструкций, возведение отдельных конструктивных элементов
| Приказ № 774/пр от 11.12.2020 Прил. п.40.1 | СП Работы по реконструкции зданий и сооружений: усиление и замена существующих конструкций, возведение отдельных конструктивных элементов |  |  | 4: %; 5: 59; 7: 59; 10: 16.4; 12: 734.05 | [14 empty] | СП Работы по реконструкции зданий и сооружений: усиление и замена существующих конструкций, возведение отдельных конструктивных элементов
|  | Всего по позиции |  |  | 10: 76.18; 12: 3304.31 | [16 empty] | Всего по позиции
269 | ФССЦ-01.7.15.02-0037 | Болты анкерные с гайкой, размер 10,0х75 мм. (Прим.HSA Распорный клиновой анкер HILTI для бетона без трещин оцинкованный, M10x83/20/10 мм) |  |  | 100 шт | 0.36 | 1 | 0.36 | 149 |  | 53.64 | 8.16 | 437.7 | [11 empty] | Болты анкерные с гайкой, размер 10,0х75 мм. (Прим.HSA Распорный клиновой анкер HILTI для бетона без трещин оцинкованный, M10x83/20/10 мм)
|  | Объем=36 / 100 | [28 empty] | Объем=36 / 100
|  | Всего по позиции |  |  | 10: 53.64; 12: 437.7 | [16 empty] | Всего по позиции
|  | Итого по разделу 14 Усиление металлических колонн |  |  | 10: 1283.97; 12: 34180.55 | [18 empty] | Итого по разделу 14 Усиление металлических колонн
Раздел 15. Устройство металлической лестницы | [22 empty] | Раздел 15. Устройство металлической лестницы
270 | ФЕР09-03-029-01 | Монтаж лестниц прямолинейных и криволинейных, пожарных с ограждением |  |  | 4: т; 5: 0.111; 6: 1; 7: 0.111 | [11 empty] | Монтаж лестниц прямолинейных и криволинейных, пожарных с ограждением
|  | Объем=0,078+0,033 | [28 empty] | Объем=0,078+0,033
| Прил.9.3 п.2 | Монтаж конструктивных элементов по железобетонным и каменным опорам ОЗП=1,1; ТЗ=1,1 | [23 empty] | Монтаж конструктивных элементов по железобетонным и каменным опорам ОЗП=1,1; ТЗ=1,1
| Приказ от 04.08.2020 № 421/пр п.58б | При применении сметных норм, включенных в сборники ГЭСН (ФЕР, ТЕР), аналогичных технологическим процессам в новом строительстве, в том числе по возведению новых конструктивных элементов ОЗП=1,15; ЭМ=1,25 к расх.; ЗПМ=1,25; ТЗ=1,15; ТЗМ=1,25 | [23 empty] | При применении сметных норм, включенных в сборники ГЭСН (ФЕР, ТЕР), аналогичных технологическим процессам в новом строительстве, в том числе по возведению новых конструктивных элементов ОЗП=1,15; ЭМ=1,25 к расх.; ЗПМ=1,25; ТЗ=1,15; ТЗМ=1,25
| Приказ от 07.07.2022 № 557/пр прил.8 табл.2 п.1.1 | Производство работ осуществляется в помещениях эксплуатируемого объекта капитального строительства без остановки рабочего процесса, при этом: в зоне производства работ отсутствуют загромождающие помещение предметы ОЗП=1,2; ЭМ=1,2 к расх.; ЗПМ=1,2; ТЗ=1,2; ТЗМ=1,2 | [23 empty] | Производство работ осуществляется в помещениях эксплуатируемого объекта капитального строительства без остановки рабочего процесса, при этом: в зоне производства работ отсутствуют загромождающие помещение предметы ОЗП=1,2; ЭМ=1,2 к расх.; ЗПМ=1,2; ТЗ=1,2; ТЗМ=1,2
| 1 | ОТ |  |  | 8: 271.66; 9: 1.518; 10: 45.77; 11: 44.77; 12: 2049.12 | [13 empty] | ОТ
| 2 | ЭМ |  |  | 8: 671.33; 9: 1.5; 10: 111.78; 11: 13.24; 12: 1479.97 | [13 empty] | ЭМ
| 3 | в т.ч. ОТм |  |  | 8: 78.48; 9: 1.5; 10: 13.07; 11: 44.77; 12: 585.14 | [13 empty] | в т.ч. ОТм
| 4 | М |  |  | 8: 88.49; 10: 9.82; 11: 8.16; 12: 80.13 | [13 empty] | М
|  | ЗТ |  |  | 4: чел.-ч; 5: 28.9; 6: 1.518; 7: 4.8696 | [14 empty] | ЗТ
|  | ЗТм |  |  | 4: чел.-ч; 5: 5.83; 6: 1.5; 7: 0.97069 | [14 empty] | ЗТм
|  | Итого по расценке |  |  | 8: 1031.48; 10: 167.37; 12: 3609.22 | [15 empty] | Итого по расценке
|  | ФОТ |  |  | 10: 58.84; 12: 2634.26 | [14 empty] | ФОТ
| Приказ № 812/пр от 21.12.2020 Прил. п.9 | НР Строительные металлические конструкции |  |  | 4: %; 5: 93; 7: 93; 10: 54.72; 12: 2449.86 | [14 empty] | НР Строительные металлические конструкции
| Приказ № 774/пр от 11.12.2020 Прил. п.9, Приказ № 774/пр от 11.12.2020 п.16 | СП Строительные металлические конструкции |  |  | % | 62 | 0.85 | 52.7 |  |  | 31.01 |  | 1388.26 | [14 empty] | СП Строительные металлические конструкции
|  | Всего по позиции |  |  | 10: 253.1; 12: 7447.34 | [16 empty] | Всего по позиции
271 | ФССЦ-07.2.05.01-0001 | Косоуры (прим. швеллер стального гнутого равнополочного 160х80х4 сталь марки С245) |  |  | т | 0.078 | 1 | 0.078 | 9820.99 |  | 766.04 | 8.16 | 6250.89 | [11 empty] | Косоуры (прим. швеллер стального гнутого равнополочного 160х80х4 сталь марки С245)
|  | Всего по позиции |  |  | 10: 766.04; 12: 6250.89 | [16 empty] | Всего по позиции
272 | ФССЦ-07.2.05.01-0001 | Косоуры (прим.листовая сталь марки С245) |  |  | т | 0.033 | 1 | 0.033 | 9820.99 |  | 324.09 | 8.16 | 2644.57 | [11 empty] | Косоуры (прим.листовая сталь марки С245)
|  | Объем=(0,06*78,5+0,9*31,4)/1000 | [28 empty] | Объем=(0,06*78,5+0,9*31,4)/1000
|  | Всего по позиции |  |  | 10: 324.09; 12: 2644.57 | [16 empty] | Всего по позиции
273 | ФЕР09-03-029-01 | Монтаж лестниц прямолинейных и криволинейных, пожарных с ограждением |  |  | 4: т; 5: 0.219; 6: 1; 7: 0.219 | [11 empty] | Монтаж лестниц прямолинейных и криволинейных, пожарных с ограждением
|  | Объем=(18*3,11+5,8*1,39+4,8*32,2)/1000 | [28 empty] | Объем=(18*3,11+5,8*1,39+4,8*32,2)/1000
| Прил.9.3 п.2 | Монтаж конструктивных элементов по железобетонным и каменным опорам ОЗП=1,1; ТЗ=1,1 | [23 empty] | Монтаж конструктивных элементов по железобетонным и каменным опорам ОЗП=1,1; ТЗ=1,1
| Приказ от 04.08.2020 № 421/пр п.58б | При применении сметных норм, включенных в сборники ГЭСН (ФЕР, ТЕР), аналогичных технологическим процессам в новом строительстве, в том числе по возведению новых конструктивных элементов ОЗП=1,15; ЭМ=1,25 к расх.; ЗПМ=1,25; ТЗ=1,15; ТЗМ=1,25 | [23 empty] | При применении сметных норм, включенных в сборники ГЭСН (ФЕР, ТЕР), аналогичных технологическим процессам в новом строительстве, в том числе по возведению новых конструктивных элементов ОЗП=1,15; ЭМ=1,25 к расх.; ЗПМ=1,25; ТЗ=1,15; ТЗМ=1,25
| Приказ от 07.07.2022 № 557/пр прил.8 табл.2 п.1.1 | Производство работ осуществляется в помещениях эксплуатируемого объекта капитального строительства без остановки рабочего процесса, при этом: в зоне производства работ отсутствуют загромождающие помещение предметы ОЗП=1,2; ЭМ=1,2 к расх.; ЗПМ=1,2; ТЗ=1,2; ТЗМ=1,2 | [23 empty] | Производство работ осуществляется в помещениях эксплуатируемого объекта капитального строительства без остановки рабочего процесса, при этом: в зоне производства работ отсутствуют загромождающие помещение предметы ОЗП=1,2; ЭМ=1,2 к расх.; ЗПМ=1,2; ТЗ=1,2; ТЗМ=1,2
| 1 | ОТ |  |  | 8: 271.66; 9: 1.518; 10: 90.31; 11: 44.77; 12: 4043.18 | [13 empty] | ОТ
| 2 | ЭМ |  |  | 8: 671.33; 9: 1.5; 10: 220.53; 11: 13.24; 12: 2919.82 | [13 empty] | ЭМ
| 3 | в т.ч. ОТм |  |  | 8: 78.48; 9: 1.5; 10: 25.78; 11: 44.77; 12: 1154.17 | [13 empty] | в т.ч. ОТм
| 4 | М |  |  | 8: 88.49; 10: 19.38; 11: 8.16; 12: 158.14 | [13 empty] | М
|  | ЗТ |  |  | 4: чел.-ч; 5: 28.9; 6: 1.518; 7: 9.6076 | [14 empty] | ЗТ
|  | ЗТм |  |  | 4: чел.-ч; 5: 5.83; 6: 1.5; 7: 1.9152 | [14 empty] | ЗТм
|  | Итого по расценке |  |  | 8: 1031.48; 10: 330.22; 12: 7121.14 | [15 empty] | Итого по расценке
|  | ФОТ |  |  | 10: 116.09; 12: 5197.35 | [14 empty] | ФОТ
| Приказ № 812/пр от 21.12.2020 Прил. п.9 | НР Строительные металлические конструкции |  |  | 4: %; 5: 93; 7: 93; 10: 107.96; 12: 4833.54 | [14 empty] | НР Строительные металлические конструкции
| Приказ № 774/пр от 11.12.2020 Прил. п.9, Приказ № 774/пр от 11.12.2020 п.16 | СП Строительные металлические конструкции |  |  | % | 62 | 0.85 | 52.7 |  |  | 61.18 |  | 2739 | [14 empty] | СП Строительные металлические конструкции
|  | Всего по позиции |  |  | 10: 499.36; 12: 14693.68 | [16 empty] | Всего по позиции
274 | ФССЦ-07.2.05.01-0032 | Ограждения лестничных проемов, лестничные марши, пожарные лестницы |  |  | т | 0.219 | 1 | 0.219 | 7571 |  | 1658.05 | 8.16 | 13529.69 | [11 empty] | Ограждения лестничных проемов, лестничные марши, пожарные лестницы
|  | Объем=(18*3,11+5,8*1,39+4,8*32,2)/1000 | [28 empty] | Объем=(18*3,11+5,8*1,39+4,8*32,2)/1000
|  | Всего по позиции |  |  | 10: 1658.05; 12: 13529.69 | [16 empty] | Всего по позиции
275 | ФССЦ-01.7.15.02-0037 | Болты анкерные с гайкой, размер 10,0х75 мм. (Прим.HSA Распорный клиновой анкер HILTI для бетона без трещин оцинкованный, M10x83/20/10 мм) |  |  | 100 шт | 0.04 | 1 | 0.04 | 149 |  | 5.96 | 8.16 | 48.63 | [11 empty] | Болты анкерные с гайкой, размер 10,0х75 мм. (Прим.HSA Распорный клиновой анкер HILTI для бетона без трещин оцинкованный, M10x83/20/10 мм)
|  | Объем=4 / 100 | [28 empty] | Объем=4 / 100
|  | Всего по позиции |  |  | 10: 5.96; 12: 48.63 | [16 empty] | Всего по позиции
|  | Итого по разделу 15 Устройство металлической лестницы |  |  | 10: 3506.6; 12: 44614.8 | [18 empty] | Итого по разделу 15 Устройство металлической лестницы
Раздел 16. Подстилающий пол АБК | [22 empty] | Раздел 16. Подстилающий пол АБК
276 | ФЕР13-06-003-01 | Очистка поверхности щетками |  |  | 4: м2; 5: 387; 6: 1; 7: 387 | [11 empty] | Очистка поверхности щетками
| Приказ от 07.07.2022 № 557/пр прил.8 табл.2 п.1.1 | Производство работ осуществляется в помещениях эксплуатируемого объекта капитального строительства без остановки рабочего процесса, при этом: в зоне производства работ отсутствуют загромождающие помещение предметы ОЗП=1,2; ЭМ=1,2 к расх.; ЗПМ=1,2; ТЗ=1,2; ТЗМ=1,2 | [23 empty] | Производство работ осуществляется в помещениях эксплуатируемого объекта капитального строительства без остановки рабочего процесса, при этом: в зоне производства работ отсутствуют загромождающие помещение предметы ОЗП=1,2; ЭМ=1,2 к расх.; ЗПМ=1,2; ТЗ=1,2; ТЗМ=1,2
| 1 | ОТ |  |  | 8: 7.68; 9: 1.2; 10: 3566.59; 11: 44.77; 12: 159676.23 | [13 empty] | ОТ
|  | ЗТ |  |  | 4: чел.-ч; 5: 0.9; 6: 1.2; 7: 417.96 | [14 empty] | ЗТ
|  | Итого по расценке |  |  | 8: 7.68; 10: 3566.59; 12: 159676.23 | [15 empty] | Итого по расценке
|  | ФОТ |  |  | 10: 3566.59; 12: 159676.23 | [14 empty] | ФОТ
| Приказ № 812/пр от 21.12.2020 Прил. п.13 | НР Защита строительных конструкций и оборудования от коррозии |  |  | 4: %; 5: 94; 7: 94; 10: 3352.59; 12: 150095.66 | [14 empty] | НР Защита строительных конструкций и оборудования от коррозии
| Приказ № 774/пр от 11.12.2020 Прил. п.13, Приказ № 774/пр от 11.12.2020 п.16 | СП Защита строительных конструкций и оборудования от коррозии |  |  | % | 51 | 0.85 | 43.35 |  |  | 1546.12 |  | 69219.65 | [14 empty] | СП Защита строительных конструкций и оборудования от коррозии
|  | Всего по позиции |  |  | 10: 8465.3; 12: 378991.54 | [16 empty] | Всего по позиции
277 | ФЕР13-06-005-01 | Гидроструйная очистка бетонных поверхностей |  |  | 4: м2; 5: 387; 6: 1; 7: 387 | [11 empty] | Гидроструйная очистка бетонных поверхностей
| Приказ от 04.08.2020 № 421/пр п.58б | При применении сметных норм, включенных в сборники ГЭСН (ФЕР, ТЕР), аналогичных технологическим процессам в новом строительстве, в том числе по возведению новых конструктивных элементов ОЗП=1,15; ЭМ=1,25 к расх.; ЗПМ=1,25; ТЗ=1,15; ТЗМ=1,25 | [23 empty] | При применении сметных норм, включенных в сборники ГЭСН (ФЕР, ТЕР), аналогичных технологическим процессам в новом строительстве, в том числе по возведению новых конструктивных элементов ОЗП=1,15; ЭМ=1,25 к расх.; ЗПМ=1,25; ТЗ=1,15; ТЗМ=1,25
| Приказ от 07.07.2022 № 557/пр прил.8 табл.2 п.1.1 | Производство работ осуществляется в помещениях эксплуатируемого объекта капитального строительства без остановки рабочего процесса, при этом: в зоне производства работ отсутствуют загромождающие помещение предметы ОЗП=1,2; ЭМ=1,2 к расх.; ЗПМ=1,2; ТЗ=1,2; ТЗМ=1,2 | [23 empty] | Производство работ осуществляется в помещениях эксплуатируемого объекта капитального строительства без остановки рабочего процесса, при этом: в зоне производства работ отсутствуют загромождающие помещение предметы ОЗП=1,2; ЭМ=1,2 к расх.; ЗПМ=1,2; ТЗ=1,2; ТЗМ=1,2
| 1 | ОТ |  |  | 8: 1.54; 9: 1.38; 10: 822.45; 11: 44.77; 12: 36821.09 | [13 empty] | ОТ
| 2 | ЭМ |  |  | 8: 15.84; 9: 1.5; 10: 9195.12; 11: 13.24; 12: 121743.39 | [13 empty] | ЭМ
| 4 | М |  |  | 8: 0.5; 10: 193.5; 11: 8.16; 12: 1578.96 | [13 empty] | М
|  | ЗТ |  |  | 4: чел.-ч; 5: 0.18; 6: 1.38; 7: 96.1308 | [14 empty] | ЗТ
|  | Итого по расценке |  |  | 8: 17.88; 10: 10211.07; 12: 160143.44 | [15 empty] | Итого по расценке
|  | ФОТ |  |  | 10: 822.45; 12: 36821.09 | [14 empty] | ФОТ
| Приказ № 812/пр от 21.12.2020 Прил. п.13 | НР Защита строительных конструкций и оборудования от коррозии |  |  | 4: %; 5: 94; 7: 94; 10: 773.1; 12: 34611.82 | [14 empty] | НР Защита строительных конструкций и оборудования от коррозии
| Приказ № 774/пр от 11.12.2020 Прил. п.13, Приказ № 774/пр от 11.12.2020 п.16 | СП Защита строительных конструкций и оборудования от коррозии |  |  | % | 51 | 0.85 | 43.35 |  |  | 356.53 |  | 15961.94 | [14 empty] | СП Защита строительных конструкций и оборудования от коррозии
|  | Всего по позиции |  |  | 10: 11340.7; 12: 210717.2 | [16 empty] | Всего по позиции
278 | ФЕР15-07-003-02 | Нанесение водно-дисперсионной грунтовки на поверхности: пористые (камень, кирпич, бетон и т.д.) |  |  | 4: 100 м2; 5: 3.87; 6: 1; 7: 3.87 | [11 empty] | Нанесение водно-дисперсионной грунтовки на поверхности: пористые (камень, кирпич, бетон и т.д.)
|  | Объем=387 / 100 | [28 empty] | Объем=387 / 100
| Приказ от 04.08.2020 № 421/пр п.58б | При применении сметных норм, включенных в сборники ГЭСН (ФЕР, ТЕР), аналогичных технологическим процессам в новом строительстве, в том числе по возведению новых конструктивных элементов ОЗП=1,15; ЭМ=1,25 к расх.; ЗПМ=1,25; ТЗ=1,15; ТЗМ=1,25 | [23 empty] | При применении сметных норм, включенных в сборники ГЭСН (ФЕР, ТЕР), аналогичных технологическим процессам в новом строительстве, в том числе по возведению новых конструктивных элементов ОЗП=1,15; ЭМ=1,25 к расх.; ЗПМ=1,25; ТЗ=1,15; ТЗМ=1,25
| Приказ от 07.07.2022 № 557/пр прил.8 табл.2 п.1.1 | Производство работ осуществляется в помещениях эксплуатируемого объекта капитального строительства без остановки рабочего процесса, при этом: в зоне производства работ отсутствуют загромождающие помещение предметы ОЗП=1,2; ЭМ=1,2 к расх.; ЗПМ=1,2; ТЗ=1,2; ТЗМ=1,2 | [23 empty] | Производство работ осуществляется в помещениях эксплуатируемого объекта капитального строительства без остановки рабочего процесса, при этом: в зоне производства работ отсутствуют загромождающие помещение предметы ОЗП=1,2; ЭМ=1,2 к расх.; ЗПМ=1,2; ТЗ=1,2; ТЗМ=1,2
| 1 | ОТ |  |  | 8: 33.87; 9: 1.38; 10: 180.89; 11: 44.77; 12: 8098.45 | [13 empty] | ОТ
| 2 | ЭМ |  |  | 8: 22.14; 9: 1.5; 10: 128.52; 11: 13.24; 12: 1701.6 | [13 empty] | ЭМ
| 3 | в т.ч. ОТм |  |  | 8: 0.58; 9: 1.5; 10: 3.37; 11: 44.77; 12: 150.87 | [13 empty] | в т.ч. ОТм
| 4 | М |  |  | 8: 1.84; 10: 7.12; 11: 8.16; 12: 58.1 | [13 empty] | М
|  | ЗТ |  |  | 4: чел.-ч; 5: 3.69; 6: 1.38; 7: 19.7068 | [14 empty] | ЗТ
|  | ЗТм |  |  | 4: чел.-ч; 5: 0.05; 6: 1.5; 7: 0.29025 | [14 empty] | ЗТм
|  | Итого по расценке |  |  | 8: 57.85; 10: 316.53; 12: 9858.15 | [15 empty] | Итого по расценке
|  | ФОТ |  |  | 10: 184.26; 12: 8249.32 | [14 empty] | ФОТ
| Приказ № 812/пр от 21.12.2020 Прил. п.15 | НР Отделочные работы |  |  | 4: %; 5: 100; 7: 100; 10: 184.26; 12: 8249.32 | [14 empty] | НР Отделочные работы
| Приказ № 774/пр от 11.12.2020 Прил. п.15, Приказ № 774/пр от 11.12.2020 п.16 | СП Отделочные работы |  |  | % | 49 | 0.85 | 41.65 |  |  | 76.74 |  | 3435.84 | [14 empty] | СП Отделочные работы
|  | Всего по позиции |  |  | 10: 577.53; 12: 21543.31 | [16 empty] | Всего по позиции
279 | ФССЦ-14.4.01.02-0012 | Грунтовка укрепляющая, глубокого проникновения, быстросохнущая, паропроницаемая |  |  | кг | 53.406 | 1 | 53.406 | 13.08 |  | 698.55 | 8.16 | 5700.17 | [11 empty] | Грунтовка укрепляющая, глубокого проникновения, быстросохнущая, паропроницаемая
|  | Всего по позиции |  |  | 10: 698.55; 12: 5700.17 | [16 empty] | Всего по позиции
280 | ФЕРр61-27-4 | Насечка под штукатурку поверхностей потолков, лестничных маршей, цилиндрических колонн, балок, карнизов и других мелких поверхностей: по бетону/применит. |  |  | 4: 100 м2; 5: 3.87; 6: 1; 7: 3.87 | [11 empty] | Насечка под штукатурку поверхностей потолков, лестничных маршей, цилиндрических колонн, балок, карнизов и других мелких поверхностей: по бетону/применит.
|  | Объем=387 / 100 | [28 empty] | Объем=387 / 100
| Приказ от 07.07.2022 № 557/пр прил.8 табл.2 п.1.1 | Производство работ осуществляется в помещениях эксплуатируемого объекта капитального строительства без остановки рабочего процесса, при этом: в зоне производства работ отсутствуют загромождающие помещение предметы ОЗП=1,2; ЭМ=1,2 к расх.; ЗПМ=1,2; ТЗ=1,2; ТЗМ=1,2 | [23 empty] | Производство работ осуществляется в помещениях эксплуатируемого объекта капитального строительства без остановки рабочего процесса, при этом: в зоне производства работ отсутствуют загромождающие помещение предметы ОЗП=1,2; ЭМ=1,2 к расх.; ЗПМ=1,2; ТЗ=1,2; ТЗМ=1,2
| 1 | ОТ |  |  | 8: 480.37; 9: 1.2; 10: 2230.84; 11: 44.77; 12: 99874.71 | [13 empty] | ОТ
| 2 | ЭМ |  |  | 8: 349.36; 9: 1.2; 10: 1622.43; 11: 13.24; 12: 21480.97 | [13 empty] | ЭМ
|  | ЗТ |  |  | 4: чел.-ч; 5: 60.5; 6: 1.2; 7: 280.962 | [14 empty] | ЗТ
|  | Итого по расценке |  |  | 8: 829.73; 10: 3853.27; 12: 121355.68 | [15 empty] | Итого по расценке
|  | ФОТ |  |  | 10: 2230.84; 12: 99874.71 | [14 empty] | ФОТ
| Пр/812-095.0-1 | НР Штукатурные работы (ремонтно-строительные) |  |  | 4: %; 5: 89; 7: 89; 10: 1985.45; 12: 88888.49 | [14 empty] | НР Штукатурные работы (ремонтно-строительные)
| Пр/774-095.0 | СП Штукатурные работы (ремонтно-строительные) |  |  | 4: %; 5: 44; 7: 44; 10: 981.57; 12: 43944.87 | [14 empty] | СП Штукатурные работы (ремонтно-строительные)
|  | Всего по позиции |  |  | 10: 6820.29; 12: 254189.04 | [16 empty] | Всего по позиции
281 | ФЕР11-01-002-09 | Устройство подстилающих слоев: бетонных |  |  | 4: м3; 5: 31; 6: 1; 7: 31 | [11 empty] | Устройство подстилающих слоев: бетонных
| Приказ от 04.08.2020 № 421/пр п.58б | При применении сметных норм, включенных в сборники ГЭСН (ФЕР, ТЕР), аналогичных технологическим процессам в новом строительстве, в том числе по возведению новых конструктивных элементов ОЗП=1,15; ЭМ=1,25 к расх.; ЗПМ=1,25; ТЗ=1,15; ТЗМ=1,25 | [23 empty] | При применении сметных норм, включенных в сборники ГЭСН (ФЕР, ТЕР), аналогичных технологическим процессам в новом строительстве, в том числе по возведению новых конструктивных элементов ОЗП=1,15; ЭМ=1,25 к расх.; ЗПМ=1,25; ТЗ=1,15; ТЗМ=1,25
| Приказ от 07.07.2022 № 557/пр прил.8 табл.2 п.1.1 | Производство работ осуществляется в помещениях эксплуатируемого объекта капитального строительства без остановки рабочего процесса, при этом: в зоне производства работ отсутствуют загромождающие помещение предметы ОЗП=1,2; ЭМ=1,2 к расх.; ЗПМ=1,2; ТЗ=1,2; ТЗМ=1,2 | [23 empty] | Производство работ осуществляется в помещениях эксплуатируемого объекта капитального строительства без остановки рабочего процесса, при этом: в зоне производства работ отсутствуют загромождающие помещение предметы ОЗП=1,2; ЭМ=1,2 к расх.; ЗПМ=1,2; ТЗ=1,2; ТЗМ=1,2
| 1 | ОТ |  |  | 8: 30.67; 9: 1.38; 10: 1312.06; 11: 44.77; 12: 58740.93 | [13 empty] | ОТ
| 2 | ЭМ |  |  | 8: 0.24; 9: 1.5; 10: 11.16; 11: 13.24; 12: 147.76 | [13 empty] | ЭМ
| 4 | М |  |  | 8: 7.53; 10: 233.43; 11: 8.16; 12: 1904.79 | [13 empty] | М
|  | ЗТ |  |  | 4: чел.-ч; 5: 3.66; 6: 1.38; 7: 156.5748 | [14 empty] | ЗТ
|  | Итого по расценке |  |  | 8: 38.44; 10: 1556.65; 12: 60793.48 | [15 empty] | Итого по расценке
|  | ФОТ |  |  | 10: 1312.06; 12: 58740.93 | [14 empty] | ФОТ
| Приказ № 812/пр от 21.12.2020 Прил. п.11 | НР Полы |  |  | 4: %; 5: 112; 7: 112; 10: 1469.51; 12: 65789.84 | [14 empty] | НР Полы
| Приказ № 774/пр от 11.12.2020 Прил. п.11, Приказ № 774/пр от 11.12.2020 п.16 | СП Полы |  |  | % | 65 | 0.85 | 55.25 |  |  | 724.91 |  | 32454.36 | [14 empty] | СП Полы
|  | Всего по позиции |  |  | 10: 3751.07; 12: 159037.68 | [16 empty] | Всего по позиции
282 | ФССЦ-04.1.02.05-0009 | Смеси бетонные тяжелого бетона (БСТ), класс B25 (М350) |  |  | м3 | 31.62 | 1 | 31.62 | 725.69 |  | 22946.32 | 8.16 | 187241.97 | [11 empty] | Смеси бетонные тяжелого бетона (БСТ), класс B25 (М350)
|  | Всего по позиции |  |  | 10: 22946.32; 12: 187241.97 | [16 empty] | Всего по позиции
283 | ФЕР06-03-004-12 | Армирование подстилающих слоев и набетонок |  |  | 4: т; 5: 3.64; 6: 1; 7: 3.64 | [11 empty] | Армирование подстилающих слоев и набетонок
|  | Объем=3640/1000 | [28 empty] | Объем=3640/1000
| Приказ от 04.08.2020 № 421/пр п.58б | При применении сметных норм, включенных в сборники ГЭСН (ФЕР, ТЕР), аналогичных технологическим процессам в новом строительстве, в том числе по возведению новых конструктивных элементов ОЗП=1,15; ЭМ=1,25 к расх.; ЗПМ=1,25; ТЗ=1,15; ТЗМ=1,25 | [23 empty] | При применении сметных норм, включенных в сборники ГЭСН (ФЕР, ТЕР), аналогичных технологическим процессам в новом строительстве, в том числе по возведению новых конструктивных элементов ОЗП=1,15; ЭМ=1,25 к расх.; ЗПМ=1,25; ТЗ=1,15; ТЗМ=1,25
| Приказ от 07.07.2022 № 557/пр прил.8 табл.2 п.1.1 | Производство работ осуществляется в помещениях эксплуатируемого объекта капитального строительства без остановки рабочего процесса, при этом: в зоне производства работ отсутствуют загромождающие помещение предметы ОЗП=1,2; ЭМ=1,2 к расх.; ЗПМ=1,2; ТЗ=1,2; ТЗМ=1,2 | [23 empty] | Производство работ осуществляется в помещениях эксплуатируемого объекта капитального строительства без остановки рабочего процесса, при этом: в зоне производства работ отсутствуют загромождающие помещение предметы ОЗП=1,2; ЭМ=1,2 к расх.; ЗПМ=1,2; ТЗ=1,2; ТЗМ=1,2
| 1 | ОТ |  |  | 8: 102.78; 9: 1.38; 10: 516.28; 11: 44.77; 12: 23113.86 | [13 empty] | ОТ
| 2 | ЭМ |  |  | 8: 30.45; 9: 1.5; 10: 166.26; 11: 13.24; 12: 2201.28 | [13 empty] | ЭМ
| 3 | в т.ч. ОТм |  |  | 8: 4.35; 9: 1.5; 10: 23.75; 11: 44.77; 12: 1063.29 | [13 empty] | в т.ч. ОТм
| 4 | М |  |  | 8: 285.6; 10: 1039.58; 11: 8.16; 12: 8482.97 | [13 empty] | М
|  | ЗТ |  |  | 4: чел.-ч; 5: 11.6; 6: 1.38; 7: 58.2691 | [14 empty] | ЗТ
|  | ЗТм |  |  | 4: чел.-ч; 5: 0.35; 6: 1.5; 7: 1.911 | [14 empty] | ЗТм
|  | Итого по расценке |  |  | 8: 418.83; 10: 1722.12; 12: 33798.11 | [15 empty] | Итого по расценке
|  | ФОТ |  |  | 10: 540.03; 12: 24177.15 | [14 empty] | ФОТ
| Приказ № 812/пр от 21.12.2020 Прил. п.6 | НР Бетонные и железобетонные монолитные конструкции и работы в строительстве |  |  | 4: %; 5: 102; 7: 102; 10: 550.83; 12: 24660.69 | [14 empty] | НР Бетонные и железобетонные монолитные конструкции и работы в строительстве
| Приказ № 774/пр от 11.12.2020 Прил. п.6, Приказ № 774/пр от 11.12.2020 п.16 | СП Бетонные и железобетонные монолитные конструкции и работы в строительстве |  |  | % | 58 | 0.85 | 49.3 |  |  | 266.23 |  | 11919.33 | [14 empty] | СП Бетонные и железобетонные монолитные конструкции и работы в строительстве
|  | Всего по позиции |  |  | 10: 2539.18; 12: 70378.13 | [16 empty] | Всего по позиции
284 | ФССЦ-08.4.03.03-0004 | Сталь арматурная рифленая свариваемая, класс А500С, диаметр 12 мм |  |  | т | 3.64 | 1 | 3.64 | 5584.58 |  | 20327.87 | 8.16 | 165875.42 | [11 empty] | Сталь арматурная рифленая свариваемая, класс А500С, диаметр 12 мм
|  | Всего по позиции |  |  | 10: 20327.87; 12: 165875.42 | [16 empty] | Всего по позиции
285 | ФЕР46-08-012-04 | Установка анкеров в отверстия глубиной 100 мм с применением составов на цементно-эпоксидной основе, диаметр анкера: 16 мм |  |  | 4: 100 шт; 5: 0.8; 6: 1; 7: 0.8 | [11 empty] | Установка анкеров в отверстия глубиной 100 мм с применением составов на цементно-эпоксидной основе, диаметр анкера: 16 мм
|  | Объем=80 / 100 | [28 empty] | Объем=80 / 100
| Приказ от 07.07.2022 № 557/пр прил.8 табл.2 п.1.1 | Производство работ осуществляется в помещениях эксплуатируемого объекта капитального строительства без остановки рабочего процесса, при этом: в зоне производства работ отсутствуют загромождающие помещение предметы ОЗП=1,2; ЭМ=1,2 к расх.; ЗПМ=1,2; ТЗ=1,2; ТЗМ=1,2 | [23 empty] | Производство работ осуществляется в помещениях эксплуатируемого объекта капитального строительства без остановки рабочего процесса, при этом: в зоне производства работ отсутствуют загромождающие помещение предметы ОЗП=1,2; ЭМ=1,2 к расх.; ЗПМ=1,2; ТЗ=1,2; ТЗМ=1,2
| 1 | ОТ |  |  | 8: 96.05; 9: 1.2; 10: 92.21; 11: 44.77; 12: 4128.24 | [13 empty] | ОТ
| 2 | ЭМ |  |  | 8: 13.33; 9: 1.2; 10: 12.8; 11: 13.24; 12: 169.47 | [13 empty] | ЭМ
|  | ЗТ |  |  | 4: чел.-ч; 5: 11.26; 6: 1.2; 7: 10.8096 | [14 empty] | ЗТ
|  | Итого по расценке |  |  | 8: 109.38; 10: 105.01; 12: 4297.71 | [15 empty] | Итого по расценке
|  | ФОТ |  |  | 10: 92.21; 12: 4128.24 | [14 empty] | ФОТ
| Приказ № 812/пр от 21.12.2020 Прил. п.40.1 | НР Работы по реконструкции зданий и сооружений: усиление и замена существующих конструкций, возведение отдельных конструктивных элементов |  |  | 4: %; 5: 103; 7: 103; 10: 94.98; 12: 4252.09 | [14 empty] | НР Работы по реконструкции зданий и сооружений: усиление и замена существующих конструкций, возведение отдельных конструктивных элементов
| Приказ № 774/пр от 11.12.2020 Прил. п.40.1 | СП Работы по реконструкции зданий и сооружений: усиление и замена существующих конструкций, возведение отдельных конструктивных элементов |  |  | 4: %; 5: 59; 7: 59; 10: 54.4; 12: 2435.66 | [14 empty] | СП Работы по реконструкции зданий и сооружений: усиление и замена существующих конструкций, возведение отдельных конструктивных элементов
|  | Всего по позиции |  |  | 10: 254.39; 12: 10985.46 | [16 empty] | Всего по позиции
286 | ФЕР46-08-012-09 | На каждые 10 мм изменения глубины отверстия добавлять (уменьшать) к расценке: 46-08-012-04 |  |  | 4: 100 шт; 5: 0.8; 6: 1; 7: 0.8 | [11 empty] | На каждые 10 мм изменения глубины отверстия добавлять (уменьшать) к расценке: 46-08-012-04
|  | Объем=80 / 100 | [28 empty] | Объем=80 / 100
|  | 155 (155-100/10= ПЗ=5,5 (ОЗП=5,5; ЭМ=5,5 к расх.; ЗПМ=5,5; МАТ=5,5 к расх.; ТЗ=5,5; ТЗМ=5,5) | [23 empty] | 155 (155-100/10= ПЗ=5,5 (ОЗП=5,5; ЭМ=5,5 к расх.; ЗПМ=5,5; МАТ=5,5 к расх.; ТЗ=5,5; ТЗМ=5,5)
| Приказ от 07.07.2022 № 557/пр прил.8 табл.2 п.1.1 | Производство работ осуществляется в помещениях эксплуатируемого объекта капитального строительства без остановки рабочего процесса, при этом: в зоне производства работ отсутствуют загромождающие помещение предметы ОЗП=1,2; ЭМ=1,2 к расх.; ЗПМ=1,2; ТЗ=1,2; ТЗМ=1,2 | [23 empty] | Производство работ осуществляется в помещениях эксплуатируемого объекта капитального строительства без остановки рабочего процесса, при этом: в зоне производства работ отсутствуют загромождающие помещение предметы ОЗП=1,2; ЭМ=1,2 к расх.; ЗПМ=1,2; ТЗ=1,2; ТЗМ=1,2
| 1 | ОТ |  |  | 8: 9.13; 9: 6.6; 10: 48.21; 11: 44.77; 12: 2158.36 | [13 empty] | ОТ
| 2 | ЭМ |  |  | 8: 1.3; 9: 6.6; 10: 6.86; 11: 13.24; 12: 90.83 | [13 empty] | ЭМ
|  | ЗТ |  |  | 4: чел.-ч; 5: 1.07; 6: 6.6; 7: 5.6496 | [14 empty] | ЗТ
|  | Итого по расценке |  |  | 8: 10.43; 10: 55.07; 12: 2249.19 | [15 empty] | Итого по расценке
|  | ФОТ |  |  | 10: 48.21; 12: 2158.36 | [14 empty] | ФОТ
| Приказ № 812/пр от 21.12.2020 Прил. п.40.1 | НР Работы по реконструкции зданий и сооружений: усиление и замена существующих конструкций, возведение отдельных конструктивных элементов |  |  | 4: %; 5: 103; 7: 103; 10: 49.66; 12: 2223.11 | [14 empty] | НР Работы по реконструкции зданий и сооружений: усиление и замена существующих конструкций, возведение отдельных конструктивных элементов
| Приказ № 774/пр от 11.12.2020 Прил. п.40.1 | СП Работы по реконструкции зданий и сооружений: усиление и замена существующих конструкций, возведение отдельных конструктивных элементов |  |  | 4: %; 5: 59; 7: 59; 10: 28.44; 12: 1273.43 | [14 empty] | СП Работы по реконструкции зданий и сооружений: усиление и замена существующих конструкций, возведение отдельных конструктивных элементов
|  | Всего по позиции |  |  | 10: 133.17; 12: 5745.73 | [16 empty] | Всего по позиции
287 | ФССЦ-01.7.15.01-0093 | Шпилька анкерная Hilti: HIT-V-5,8 М16х300 (HAS) для использования с химическими анкерами HIT/применит. |  |  | шт | 80 | 1 | 80 | 45.23 |  | 3618.4 | 8.16 | 29526.14 | [11 empty] | Шпилька анкерная Hilti: HIT-V-5,8 М16х300 (HAS) для использования с химическими анкерами HIT/применит.
|  | Всего по позиции |  |  | 10: 3618.4; 12: 29526.14 | [16 empty] | Всего по позиции
288 | ФССЦ-14.1.06.06-1028 | Состав клеевой двухкомпонентный инъекционный на основе полиэстерной смолы без стирола для легкого и тяжелого бетона, температура эксплуатации от - 5 °C до +30 °C, объем 300 мл |  |  | шт | 6 | 1 | 6 | 87.12 |  | 522.72 | 8.16 | 4265.4 | [11 empty] | Состав клеевой двухкомпонентный инъекционный на основе полиэстерной смолы без стирола для легкого и тяжелого бетона, температура эксплуатации от - 5 °C до +30 °C, объем 300 мл
|  | Всего по позиции |  |  | 10: 522.72; 12: 4265.4 | [16 empty] | Всего по позиции
289 | ФЕР46-08-012-01 | Установка анкеров в отверстия глубиной 100 мм с применением составов на цементно-эпоксидной основе, диаметр анкера: до 8 мм |  |  | 4: 100 шт; 5: 5.9; 6: 1; 7: 5.9 | [11 empty] | Установка анкеров в отверстия глубиной 100 мм с применением составов на цементно-эпоксидной основе, диаметр анкера: до 8 мм
|  | Объем=590 / 100 | [28 empty] | Объем=590 / 100
| Приказ от 07.07.2022 № 557/пр прил.8 табл.2 п.1.1 | Производство работ осуществляется в помещениях эксплуатируемого объекта капитального строительства без остановки рабочего процесса, при этом: в зоне производства работ отсутствуют загромождающие помещение предметы ОЗП=1,2; ЭМ=1,2 к расх.; ЗПМ=1,2; ТЗ=1,2; ТЗМ=1,2 | [23 empty] | Производство работ осуществляется в помещениях эксплуатируемого объекта капитального строительства без остановки рабочего процесса, при этом: в зоне производства работ отсутствуют загромождающие помещение предметы ОЗП=1,2; ЭМ=1,2 к расх.; ЗПМ=1,2; ТЗ=1,2; ТЗМ=1,2
| 1 | ОТ |  |  | 8: 56.9; 9: 1.2; 10: 402.85; 11: 44.77; 12: 18035.59 | [13 empty] | ОТ
| 2 | ЭМ |  |  | 8: 7.15; 9: 1.2; 10: 50.62; 11: 13.24; 12: 670.21 | [13 empty] | ЭМ
|  | ЗТ |  |  | 4: чел.-ч; 5: 6.67; 6: 1.2; 7: 47.2236 | [14 empty] | ЗТ
|  | Итого по расценке |  |  | 8: 64.05; 10: 453.47; 12: 18705.8 | [15 empty] | Итого по расценке
|  | ФОТ |  |  | 10: 402.85; 12: 18035.59 | [14 empty] | ФОТ
| Приказ № 812/пр от 21.12.2020 Прил. п.40.1 | НР Работы по реконструкции зданий и сооружений: усиление и замена существующих конструкций, возведение отдельных конструктивных элементов |  |  | 4: %; 5: 103; 7: 103; 10: 414.94; 12: 18576.66 | [14 empty] | НР Работы по реконструкции зданий и сооружений: усиление и замена существующих конструкций, возведение отдельных конструктивных элементов
| Приказ № 774/пр от 11.12.2020 Прил. п.40.1 | СП Работы по реконструкции зданий и сооружений: усиление и замена существующих конструкций, возведение отдельных конструктивных элементов |  |  | 4: %; 5: 59; 7: 59; 10: 237.68; 12: 10641 | [14 empty] | СП Работы по реконструкции зданий и сооружений: усиление и замена существующих конструкций, возведение отдельных конструктивных элементов
|  | Всего по позиции |  |  | 10: 1106.09; 12: 47923.46 | [16 empty] | Всего по позиции
290 | ФССЦ-08.4.03.03-0002 | Сталь арматурная рифленая свариваемая, класс А500С, диаметр 8 мм |  |  | т | 0.047 | 1 | 0.047 | 6213.48 |  | 292.03 | 8.16 | 2382.96 | [11 empty] | Сталь арматурная рифленая свариваемая, класс А500С, диаметр 8 мм
|  | Всего по позиции |  |  | 10: 292.03; 12: 2382.96 | [16 empty] | Всего по позиции
291 | ФЕР31-01-065-01 | Резка затвердевшего покрытия прямолинейными участками длиной от 0,1 до 20 м нарезчиком швов с алмазными дисками при ширине пропила 3 мм: железобетонного на глубину 50 мм |  |  | 4: 100 м; 5: 1.21; 6: 1; 7: 1.21 | [11 empty] | Резка затвердевшего покрытия прямолинейными участками длиной от 0,1 до 20 м нарезчиком швов с алмазными дисками при ширине пропила 3 мм: железобетонного на глубину 50 мм
|  | Объем=121 / 100 | [28 empty] | Объем=121 / 100
| Приказ от 04.08.2020 № 421/пр п.58б | При применении сметных норм, включенных в сборники ГЭСН (ФЕР, ТЕР), аналогичных технологическим процессам в новом строительстве, в том числе по возведению новых конструктивных элементов ОЗП=1,15; ЭМ=1,25 к расх.; ЗПМ=1,25; ТЗ=1,15; ТЗМ=1,25 | [23 empty] | При применении сметных норм, включенных в сборники ГЭСН (ФЕР, ТЕР), аналогичных технологическим процессам в новом строительстве, в том числе по возведению новых конструктивных элементов ОЗП=1,15; ЭМ=1,25 к расх.; ЗПМ=1,25; ТЗ=1,15; ТЗМ=1,25
| Приказ от 07.07.2022 № 557/пр прил.8 табл.2 п.1.1 | Производство работ осуществляется в помещениях эксплуатируемого объекта капитального строительства без остановки рабочего процесса, при этом: в зоне производства работ отсутствуют загромождающие помещение предметы ОЗП=1,2; ЭМ=1,2 к расх.; ЗПМ=1,2; ТЗ=1,2; ТЗМ=1,2 | [23 empty] | Производство работ осуществляется в помещениях эксплуатируемого объекта капитального строительства без остановки рабочего процесса, при этом: в зоне производства работ отсутствуют загромождающие помещение предметы ОЗП=1,2; ЭМ=1,2 к расх.; ЗПМ=1,2; ТЗ=1,2; ТЗМ=1,2
| 1 | ОТ |  |  | 8: 184.51; 9: 1.38; 10: 308.09; 11: 44.77; 12: 13793.19 | [13 empty] | ОТ
| 2 | ЭМ |  |  | 8: 1167.87; 9: 1.5; 10: 2119.68; 11: 13.24; 12: 28064.56 | [13 empty] | ЭМ
| 4 | М |  |  | 8: 840.18; 10: 1016.62; 11: 8.16; 12: 8295.62 | [13 empty] | М
|  | ЗТ |  |  | 4: чел.-ч; 5: 19.18; 6: 1.38; 7: 32.0268 | [14 empty] | ЗТ
|  | Итого по расценке |  |  | 8: 2192.56; 10: 3444.39; 12: 50153.37 | [15 empty] | Итого по расценке
|  | ФОТ |  |  | 10: 308.09; 12: 13793.19 | [14 empty] | ФОТ
| Пр/812-025.0-1 | НР Аэродромы |  |  | 4: %; 5: 107; 7: 107; 10: 329.66; 12: 14758.71 | [14 empty] | НР Аэродромы
| Пр/774-025.0, Приказ № 774/пр от 11.12.2020 п.16 | СП Аэродромы |  |  | % | 69 | 0.85 | 58.65 |  |  | 180.69 |  | 8089.71 | [14 empty] | СП Аэродромы
|  | Всего по позиции |  |  | 10: 3954.74; 12: 73001.79 | [16 empty] | Всего по позиции
292 | ФЕР46-08-022-03 | Гидроизоляция полиуретановым герметиком с уплотнением пенополиэтиленовым прокладочным шнуром: горизонтальных швов |  |  | 4: 100 м; 5: 1.21; 6: 1; 7: 1.21 | [11 empty] | Гидроизоляция полиуретановым герметиком с уплотнением пенополиэтиленовым прокладочным шнуром: горизонтальных швов
|  | Объем=(63+58) / 100 | [28 empty] | Объем=(63+58) / 100
| Приказ от 07.07.2022 № 557/пр прил.8 табл.2 п.1.1 | Производство работ осуществляется в помещениях эксплуатируемого объекта капитального строительства без остановки рабочего процесса, при этом: в зоне производства работ отсутствуют загромождающие помещение предметы ОЗП=1,2; ЭМ=1,2 к расх.; ЗПМ=1,2; ТЗ=1,2; ТЗМ=1,2 | [23 empty] | Производство работ осуществляется в помещениях эксплуатируемого объекта капитального строительства без остановки рабочего процесса, при этом: в зоне производства работ отсутствуют загромождающие помещение предметы ОЗП=1,2; ЭМ=1,2 к расх.; ЗПМ=1,2; ТЗ=1,2; ТЗМ=1,2
| 1 | ОТ |  |  | 8: 89.85; 9: 1.2; 10: 130.46; 11: 44.77; 12: 5840.69 | [13 empty] | ОТ
| 2 | ЭМ |  |  | 8: 2.63; 9: 1.2; 10: 3.82; 11: 13.24; 12: 50.58 | [13 empty] | ЭМ
| 3 | в т.ч. ОТм |  |  | 8: 0.46; 9: 1.2; 10: 0.67; 11: 44.77; 12: 30 | [13 empty] | в т.ч. ОТм
|  | ЗТ |  |  | 4: чел.-ч; 5: 9.34; 6: 1.2; 7: 13.5617 | [14 empty] | ЗТ
|  | ЗТм |  |  | 4: чел.-ч; 5: 0.04; 6: 1.2; 7: 0.05808 | [14 empty] | ЗТм
|  | Итого по расценке |  |  | 8: 92.48; 10: 134.28; 12: 5891.27 | [15 empty] | Итого по расценке
|  | ФОТ |  |  | 10: 131.13; 12: 5870.69 | [14 empty] | ФОТ
| Приказ № 812/пр от 21.12.2020 Прил. п.40.1 | НР Работы по реконструкции зданий и сооружений: усиление и замена существующих конструкций, возведение отдельных конструктивных элементов |  |  | 4: %; 5: 103; 7: 103; 10: 135.06; 12: 6046.81 | [14 empty] | НР Работы по реконструкции зданий и сооружений: усиление и замена существующих конструкций, возведение отдельных конструктивных элементов
| Приказ № 774/пр от 11.12.2020 Прил. п.40.1 | СП Работы по реконструкции зданий и сооружений: усиление и замена существующих конструкций, возведение отдельных конструктивных элементов |  |  | 4: %; 5: 59; 7: 59; 10: 77.37; 12: 3463.71 | [14 empty] | СП Работы по реконструкции зданий и сооружений: усиление и замена существующих конструкций, возведение отдельных конструктивных элементов
|  | Всего по позиции |  |  | 10: 346.71; 12: 15401.79 | [16 empty] | Всего по позиции
293 | ФССЦ-01.7.07.26-0024 | Шнур пенополиэтиленовый теплоизоляционный прокладочный "Вилатерм",: сечение круглое сплошное, диаметр 8 мм/применит. |  |  | 100 м | 1.2318 | 1 | 1.2318 | 204 |  | 251.28 | 8.16 | 2050.44 | [11 empty] | Шнур пенополиэтиленовый теплоизоляционный прокладочный "Вилатерм",: сечение круглое сплошное, диаметр 8 мм/применит.
|  | Объем=123,178/100 | [28 empty] | Объем=123,178/100
|  | Всего по позиции |  |  | 10: 251.28; 12: 2050.44 | [16 empty] | Всего по позиции
294 | ФССЦ-14.5.01.03-0007 | Герметик полисульфидный, тиоколовый, двухкомпонентный, для герметизации швов строительных конструкций с деформацией до 25%, стыков, щелей и трещин фасадов зданий, металлических примыканий кровли |  |  | кг | 94.38 | 1 | 94.38 | 24.69 |  | 2330.24 | 8.16 | 19014.76 | [11 empty] | Герметик полисульфидный, тиоколовый, двухкомпонентный, для герметизации швов строительных конструкций с деформацией до 25%, стыков, щелей и трещин фасадов зданий, металлических примыканий кровли
|  | Всего по позиции |  |  | 10: 2330.24; 12: 19014.76 | [16 empty] | Всего по позиции
Замена опорных частей | [23 empty] | Замена опорных частей
295 | ФЕР09-03-002-01 | Монтаж колонн одноэтажных и многоэтажных зданий и крановых эстакад высотой: до 25 м цельного сечения массой до 1,0 т/Демонтаж |  |  | 4: т; 5: 0.56; 6: 1; 7: 0.56 | [11 empty] | Монтаж колонн одноэтажных и многоэтажных зданий и крановых эстакад высотой: до 25 м цельного сечения массой до 1,0 т/Демонтаж
|  | Объем=560/1000 | [28 empty] | Объем=560/1000
| Приказ от 14.07.2022 № 571/пр п.83 табл.2 | Демонтаж (разборка) металлических, металлокомпозитных, композитных конструкций ОЗП=0,7; ЭМ=0,7 к расх.; ЗПМ=0,7; МАТ=0 к расх.; ТЗ=0,7; ТЗМ=0,7 | [23 empty] | Демонтаж (разборка) металлических, металлокомпозитных, композитных конструкций ОЗП=0,7; ЭМ=0,7 к расх.; ЗПМ=0,7; МАТ=0 к расх.; ТЗ=0,7; ТЗМ=0,7
| Приказ от 04.08.2020 № 421/пр п.58б | При применении сметных норм, включенных в сборники ГЭСН (ФЕР, ТЕР), аналогичных технологическим процессам в новом строительстве, в том числе по возведению новых конструктивных элементов ОЗП=1,15; ЭМ=1,25 к расх.; ЗПМ=1,25; ТЗ=1,15; ТЗМ=1,25 | [23 empty] | При применении сметных норм, включенных в сборники ГЭСН (ФЕР, ТЕР), аналогичных технологическим процессам в новом строительстве, в том числе по возведению новых конструктивных элементов ОЗП=1,15; ЭМ=1,25 к расх.; ЗПМ=1,25; ТЗ=1,15; ТЗМ=1,25
| Приказ от 07.07.2022 № 557/пр прил.8 табл.2 п.1.1 | Производство работ осуществляется в помещениях эксплуатируемого объекта капитального строительства без остановки рабочего процесса, при этом: в зоне производства работ отсутствуют загромождающие помещение предметы ОЗП=1,2; ЭМ=1,2 к расх.; ЗПМ=1,2; ТЗ=1,2; ТЗМ=1,2 | [23 empty] | Производство работ осуществляется в помещениях эксплуатируемого объекта капитального строительства без остановки рабочего процесса, при этом: в зоне производства работ отсутствуют загромождающие помещение предметы ОЗП=1,2; ЭМ=1,2 к расх.; ЗПМ=1,2; ТЗ=1,2; ТЗМ=1,2
| 1 | ОТ |  |  | 8: 85.83; 9: 0.966; 10: 46.43; 11: 44.77; 12: 2078.67 | [13 empty] | ОТ
| 2 | ЭМ |  |  | 8: 257.59; 9: 1.05; 10: 151.46; 11: 13.24; 12: 2005.33 | [13 empty] | ЭМ
| 3 | в т.ч. ОТм |  |  | 8: 28.96; 9: 1.05; 10: 17.03; 11: 44.77; 12: 762.43 | [13 empty] | в т.ч. ОТм
| 4 | М |  |  | 8: 40.96; 9: 0; 10: 0; 11: 8.16 | [13 empty] | М
|  | ЗТ |  |  | 4: чел.-ч; 5: 9.35; 6: 0.966; 7: 5.058 | [14 empty] | ЗТ
|  | ЗТм |  |  | 4: чел.-ч; 5: 2.17; 6: 1.05; 7: 1.276 | [14 empty] | ЗТм
|  | Итого по расценке |  |  | 8: 384.38; 10: 197.89; 12: 4084 | [15 empty] | Итого по расценке
|  | ФОТ |  |  | 10: 63.46; 12: 2841.1 | [14 empty] | ФОТ
| Приказ № 812/пр от 21.12.2020 Прил. п.9 | НР Строительные металлические конструкции |  |  | 4: %; 5: 93; 7: 93; 10: 59.02; 12: 2642.22 | [14 empty] | НР Строительные металлические конструкции
| Приказ № 774/пр от 11.12.2020 Прил. п.9, Приказ № 774/пр от 11.12.2020 п.16 | СП Строительные металлические конструкции |  |  | % | 62 | 0.85 | 52.7 |  |  | 33.44 |  | 1497.26 | [14 empty] | СП Строительные металлические конструкции
|  | Всего по позиции |  |  | 10: 290.35; 12: 8223.48 | [16 empty] | Всего по позиции
296 | ФССЦпг-01-01-01-015 | Погрузка при автомобильных перевозках металлических конструкций массой до 1 т |  |  | 1 т груза | 0.56 | 1 | 0.56 | 22.33 |  | 12.5 | 13.24 | 165.5 | [11 empty] | Погрузка при автомобильных перевозках металлических конструкций массой до 1 т
|  | Всего по позиции |  |  | 10: 12.5; 12: 165.5 | [16 empty] | Всего по позиции
297 | ФССЦпг-03-02-01-001 | Перевозка грузов I класса автомобилями бортовыми грузоподъемностью до 5 т на расстояние до 1 км |  |  | 1 т груза | 0.56 | 1 | 0.56 | 8.79 |  | 4.92 | 13.62 | 67.01 | [11 empty] | Перевозка грузов I класса автомобилями бортовыми грузоподъемностью до 5 т на расстояние до 1 км
|  | Всего по позиции |  |  | 10: 4.92; 12: 67.01 | [16 empty] | Всего по позиции
298 | ФССЦпг-01-01-02-015 | Разгрузка при автомобильных перевозках металлических конструкций массой до 1 т |  |  | 1 т груза | 0.56 | 1 | 0.56 | 22.33 |  | 12.5 | 13.24 | 165.5 | [11 empty] | Разгрузка при автомобильных перевозках металлических конструкций массой до 1 т
|  | Всего по позиции |  |  | 10: 12.5; 12: 165.5 | [16 empty] | Всего по позиции
299 | ФЕР09-03-002-01 | Монтаж колонн одноэтажных и многоэтажных зданий и крановых эстакад высотой: до 25 м цельного сечения массой до 1,0 т |  |  | 4: т; 5: 0.556; 6: 1; 7: 0.556 | [11 empty] | Монтаж колонн одноэтажных и многоэтажных зданий и крановых эстакад высотой: до 25 м цельного сечения массой до 1,0 т
| Прил.9.3 п.2 | Монтаж конструктивных элементов по железобетонным и каменным опорам ОЗП=1,1; ТЗ=1,1 | [23 empty] | Монтаж конструктивных элементов по железобетонным и каменным опорам ОЗП=1,1; ТЗ=1,1
| Приказ от 04.08.2020 № 421/пр п.58б | При применении сметных норм, включенных в сборники ГЭСН (ФЕР, ТЕР), аналогичных технологическим процессам в новом строительстве, в том числе по возведению новых конструктивных элементов ОЗП=1,15; ЭМ=1,25 к расх.; ЗПМ=1,25; ТЗ=1,15; ТЗМ=1,25 | [23 empty] | При применении сметных норм, включенных в сборники ГЭСН (ФЕР, ТЕР), аналогичных технологическим процессам в новом строительстве, в том числе по возведению новых конструктивных элементов ОЗП=1,15; ЭМ=1,25 к расх.; ЗПМ=1,25; ТЗ=1,15; ТЗМ=1,25
| Приказ от 07.07.2022 № 557/пр прил.8 табл.2 п.1.1 | Производство работ осуществляется в помещениях эксплуатируемого объекта капитального строительства без остановки рабочего процесса, при этом: в зоне производства работ отсутствуют загромождающие помещение предметы ОЗП=1,2; ЭМ=1,2 к расх.; ЗПМ=1,2; ТЗ=1,2; ТЗМ=1,2 | [23 empty] | Производство работ осуществляется в помещениях эксплуатируемого объекта капитального строительства без остановки рабочего процесса, при этом: в зоне производства работ отсутствуют загромождающие помещение предметы ОЗП=1,2; ЭМ=1,2 к расх.; ЗПМ=1,2; ТЗ=1,2; ТЗМ=1,2
| 1 | ОТ |  |  | 8: 85.83; 9: 1.518; 10: 72.44; 11: 44.77; 12: 3243.14 | [13 empty] | ОТ
| 2 | ЭМ |  |  | 8: 257.59; 9: 1.5; 10: 214.83; 11: 13.24; 12: 2844.35 | [13 empty] | ЭМ
| 3 | в т.ч. ОТм |  |  | 8: 28.96; 9: 1.5; 10: 24.15; 11: 44.77; 12: 1081.2 | [13 empty] | в т.ч. ОТм
| 4 | М |  |  | 8: 40.96; 10: 22.77; 11: 8.16; 12: 185.8 | [13 empty] | М
|  | ЗТ |  |  | 4: чел.-ч; 5: 9.35; 6: 1.518; 7: 7.8915 | [14 empty] | ЗТ
|  | ЗТм |  |  | 4: чел.-ч; 5: 2.17; 6: 1.5; 7: 1.8098 | [14 empty] | ЗТм
|  | Итого по расценке |  |  | 8: 384.38; 10: 310.04; 12: 6273.29 | [15 empty] | Итого по расценке
|  | ФОТ |  |  | 10: 96.59; 12: 4324.34 | [14 empty] | ФОТ
| Приказ № 812/пр от 21.12.2020 Прил. п.9 | НР Строительные металлические конструкции |  |  | 4: %; 5: 93; 7: 93; 10: 89.83; 12: 4021.64 | [14 empty] | НР Строительные металлические конструкции
| Приказ № 774/пр от 11.12.2020 Прил. п.9, Приказ № 774/пр от 11.12.2020 п.16 | СП Строительные металлические конструкции |  |  | % | 62 | 0.85 | 52.7 |  |  | 50.9 |  | 2278.93 | [14 empty] | СП Строительные металлические конструкции
|  | Всего по позиции |  |  | 10: 450.77; 12: 12573.86 | [16 empty] | Всего по позиции
300 | ФССЦ-07.2.07.12-0019 | Элементы конструктивные зданий и сооружений с преобладанием горячекатаных профилей, средняя масса сборочной единицы до 0,1 т |  |  | т | 0.0278 | 1 | 0.0278 | 8060 |  | 224.07 | 8.16 | 1828.41 | [11 empty] | Элементы конструктивные зданий и сооружений с преобладанием горячекатаных профилей, средняя масса сборочной единицы до 0,1 т
|  | Объем=0,556/20 | [28 empty] | Объем=0,556/20
|  | Всего по позиции |  |  | 10: 224.07; 12: 1828.41 | [16 empty] | Всего по позиции
|  | Итого по разделу 16 Подстилающий пол АБК |  |  | 10: 91271.69; 12: 1686996.15 | [18 empty] | Итого по разделу 16 Подстилающий пол АБК
Раздел 17. Устройство отверстия на кровле в осях В/32-33 | [22 empty] | Раздел 17. Устройство отверстия на кровле в осях В/32-33
301 | ФЕР46-04-008-01 | Разборка покрытий кровель: из рулонных материалов |  |  | 4: 100 м2; 5: 15; 6: 1; 7: 15 | [11 empty] | Разборка покрытий кровель: из рулонных материалов
| Приказ от 07.07.2022 № 557/пр прил.8 табл.2 п.1.1 | Производство работ осуществляется в помещениях эксплуатируемого объекта капитального строительства без остановки рабочего процесса, при этом: в зоне производства работ отсутствуют загромождающие помещение предметы ОЗП=1,2; ЭМ=1,2 к расх.; ЗПМ=1,2; ТЗ=1,2; ТЗМ=1,2 | [23 empty] | Производство работ осуществляется в помещениях эксплуатируемого объекта капитального строительства без остановки рабочего процесса, при этом: в зоне производства работ отсутствуют загромождающие помещение предметы ОЗП=1,2; ЭМ=1,2 к расх.; ЗПМ=1,2; ТЗ=1,2; ТЗМ=1,2
| 1 | ОТ |  |  | 8: 112.16; 9: 1.2; 10: 2018.88; 11: 44.77; 12: 90385.26 | [13 empty] | ОТ
| 2 | ЭМ |  |  | 8: 41.43; 9: 1.2; 10: 745.74; 11: 13.24; 12: 9873.6 | [13 empty] | ЭМ
|  | ЗТ |  |  | 4: чел.-ч; 5: 14.38; 6: 1.2; 7: 258.84 | [14 empty] | ЗТ
|  | Итого по расценке |  |  | 8: 153.59; 10: 2764.62; 12: 100258.86 | [15 empty] | Итого по расценке
|  | ФОТ |  |  | 10: 2018.88; 12: 90385.26 | [14 empty] | ФОТ
| Приказ № 812/пр от 21.12.2020 Прил. п.40.2 | НР Работы по реконструкции зданий и сооружений: разборка отдельных конструктивных элементов здания (сооружения), а также зданий (сооружений) в целом |  |  | 4: %; 5: 91; 7: 91; 10: 1837.18; 12: 82250.59 | [14 empty] | НР Работы по реконструкции зданий и сооружений: разборка отдельных конструктивных элементов здания (сооружения), а также зданий (сооружений) в целом
| Приказ № 774/пр от 11.12.2020 Прил. п.40.2 | СП Работы по реконструкции зданий и сооружений: разборка отдельных конструктивных элементов здания (сооружения), а также зданий (сооружений) в целом |  |  | 4: %; 5: 52; 7: 52; 10: 1049.82; 12: 47000.34 | [14 empty] | СП Работы по реконструкции зданий и сооружений: разборка отдельных конструктивных элементов здания (сооружения), а также зданий (сооружений) в целом
|  | Всего по позиции |  |  | 10: 5651.62; 12: 229509.79 | [16 empty] | Всего по позиции
302 | ФЕР46-04-016-01 | Резка дисковыми стенорезными машинами бетонных и железобетонных конструкций стен, перегородок и перекрытий глубиной 230 мм |  |  | 4: м реза; 5: 3; 6: 1; 7: 3 | [11 empty] | Резка дисковыми стенорезными машинами бетонных и железобетонных конструкций стен, перегородок и перекрытий глубиной 230 мм
|  | Объем=(0,9+0,6+0,9+0,6)*1 | [28 empty] | Объем=(0,9+0,6+0,9+0,6)*1
| Приказ от 07.07.2022 № 557/пр прил.8 табл.2 п.1.1 | Производство работ осуществляется в помещениях эксплуатируемого объекта капитального строительства без остановки рабочего процесса, при этом: в зоне производства работ отсутствуют загромождающие помещение предметы ОЗП=1,2; ЭМ=1,2 к расх.; ЗПМ=1,2; ТЗ=1,2; ТЗМ=1,2 | [23 empty] | Производство работ осуществляется в помещениях эксплуатируемого объекта капитального строительства без остановки рабочего процесса, при этом: в зоне производства работ отсутствуют загромождающие помещение предметы ОЗП=1,2; ЭМ=1,2 к расх.; ЗПМ=1,2; ТЗ=1,2; ТЗМ=1,2
| 1 | ОТ |  |  | 8: 43.47; 9: 1.2; 10: 156.49; 11: 44.77; 12: 7006.06 | [13 empty] | ОТ
| 2 | ЭМ |  |  | 8: 279.79; 9: 1.2; 10: 1007.24; 11: 13.24; 12: 13335.86 | [13 empty] | ЭМ
| 4 | М |  |  | 8: 10.34; 10: 31.02; 11: 8.16; 12: 253.12 | [13 empty] | М
|  | ЗТ |  |  | 4: чел.-ч; 5: 3.92; 6: 1.2; 7: 14.112 | [14 empty] | ЗТ
|  | Итого по расценке |  |  | 8: 333.6; 10: 1194.75; 12: 20595.04 | [15 empty] | Итого по расценке
|  | ФОТ |  |  | 10: 156.49; 12: 7006.06 | [14 empty] | ФОТ
| Приказ № 812/пр от 21.12.2020 Прил. п.40.2 | НР Работы по реконструкции зданий и сооружений: разборка отдельных конструктивных элементов здания (сооружения), а также зданий (сооружений) в целом |  |  | 4: %; 5: 91; 7: 91; 10: 142.41; 12: 6375.51 | [14 empty] | НР Работы по реконструкции зданий и сооружений: разборка отдельных конструктивных элементов здания (сооружения), а также зданий (сооружений) в целом
| Приказ № 774/пр от 11.12.2020 Прил. п.40.2 | СП Работы по реконструкции зданий и сооружений: разборка отдельных конструктивных элементов здания (сооружения), а также зданий (сооружений) в целом |  |  | 4: %; 5: 52; 7: 52; 10: 81.37; 12: 3643.15 | [14 empty] | СП Работы по реконструкции зданий и сооружений: разборка отдельных конструктивных элементов здания (сооружения), а также зданий (сооружений) в целом
|  | Всего по позиции |  |  | 10: 1418.53; 12: 30613.7 | [16 empty] | Всего по позиции
303 | ФЕР46-04-016-02 | На каждые 100 мм увеличения глубины реза добавлять к расценке 46-04-016-01 |  |  | 4: м реза; 5: -3; 6: 1; 7: -3 | [11 empty] | На каждые 100 мм увеличения глубины реза добавлять к расценке 46-04-016-01
|  | Объем=-(0,9+0,6+0,9+0,6)*1 | [28 empty] | Объем=-(0,9+0,6+0,9+0,6)*1
|  | 50 (50-230=180/100=1,8) ПЗ=1,8 (ОЗП=1,8; ЭМ=1,8 к расх.; ЗПМ=1,8; МАТ=1,8 к расх.; ТЗ=1,8; ТЗМ=1,8) | [23 empty] | 50 (50-230=180/100=1,8) ПЗ=1,8 (ОЗП=1,8; ЭМ=1,8 к расх.; ЗПМ=1,8; МАТ=1,8 к расх.; ТЗ=1,8; ТЗМ=1,8)
| Приказ от 07.07.2022 № 557/пр прил.8 табл.2 п.1.1 | Производство работ осуществляется в помещениях эксплуатируемого объекта капитального строительства без остановки рабочего процесса, при этом: в зоне производства работ отсутствуют загромождающие помещение предметы ОЗП=1,2; ЭМ=1,2 к расх.; ЗПМ=1,2; ТЗ=1,2; ТЗМ=1,2 | [23 empty] | Производство работ осуществляется в помещениях эксплуатируемого объекта капитального строительства без остановки рабочего процесса, при этом: в зоне производства работ отсутствуют загромождающие помещение предметы ОЗП=1,2; ЭМ=1,2 к расх.; ЗПМ=1,2; ТЗ=1,2; ТЗМ=1,2
| 1 | ОТ |  |  | 8: 10.76; 9: 2.16; 10: -69.72; 11: 44.77; 12: -3121.36 | [13 empty] | ОТ
| 2 | ЭМ |  |  | 8: 71.82; 9: 2.16; 10: -465.39; 11: 13.24; 12: -6161.76 | [13 empty] | ЭМ
| 4 | М |  |  | 8: 0.16; 9: 1.8; 10: -0.86; 11: 8.16; 12: -7.02 | [13 empty] | М
|  | ЗТ |  |  | 4: чел.-ч; 5: 0.97; 6: 2.16; 7: -6.2856 | [14 empty] | ЗТ
|  | Итого по расценке |  |  | 8: 82.74; 10: -535.97; 12: -9290.14 | [15 empty] | Итого по расценке
|  | ФОТ |  |  | 10: -69.72; 12: -3121.36 | [14 empty] | ФОТ
| Приказ № 812/пр от 21.12.2020 Прил. п.40.2 | НР Работы по реконструкции зданий и сооружений: разборка отдельных конструктивных элементов здания (сооружения), а также зданий (сооружений) в целом |  |  | 4: %; 5: 91; 7: 91; 10: -63.45; 12: -2840.44 | [14 empty] | НР Работы по реконструкции зданий и сооружений: разборка отдельных конструктивных элементов здания (сооружения), а также зданий (сооружений) в целом
| Приказ № 774/пр от 11.12.2020 Прил. п.40.2 | СП Работы по реконструкции зданий и сооружений: разборка отдельных конструктивных элементов здания (сооружения), а также зданий (сооружений) в целом |  |  | 4: %; 5: 52; 7: 52; 10: -36.25; 12: -1623.11 | [14 empty] | СП Работы по реконструкции зданий и сооружений: разборка отдельных конструктивных элементов здания (сооружения), а также зданий (сооружений) в целом
|  | Всего по позиции |  |  | 10: -635.67; 12: -13753.69 | [16 empty] | Всего по позиции
304 | ФССЦ-01.7.17.06-0019 | Диск алмазный для стенорезных машин, диаметр 600 мм, сегмент 4,4х10х40 мм |  |  | шт | 1 | 1 | 1 | 8830.1 |  | 8830.1 | 8.16 | 72053.62 | [11 empty] | Диск алмазный для стенорезных машин, диаметр 600 мм, сегмент 4,4х10х40 мм
|  | Всего по позиции |  |  | 10: 8830.1; 12: 72053.62 | [16 empty] | Всего по позиции
305 | ФЕР13-06-003-01 | Очистка поверхности щетками |  |  | 4: м2; 5: 6; 6: 1; 7: 6 | [11 empty] | Очистка поверхности щетками
| Приказ от 07.07.2022 № 557/пр прил.8 табл.2 п.1.1 | Производство работ осуществляется в помещениях эксплуатируемого объекта капитального строительства без остановки рабочего процесса, при этом: в зоне производства работ отсутствуют загромождающие помещение предметы ОЗП=1,2; ЭМ=1,2 к расх.; ЗПМ=1,2; ТЗ=1,2; ТЗМ=1,2 | [23 empty] | Производство работ осуществляется в помещениях эксплуатируемого объекта капитального строительства без остановки рабочего процесса, при этом: в зоне производства работ отсутствуют загромождающие помещение предметы ОЗП=1,2; ЭМ=1,2 к расх.; ЗПМ=1,2; ТЗ=1,2; ТЗМ=1,2
| 1 | ОТ |  |  | 8: 7.68; 9: 1.2; 10: 55.3; 11: 44.77; 12: 2475.78 | [13 empty] | ОТ
|  | ЗТ |  |  | 4: чел.-ч; 5: 0.9; 6: 1.2; 7: 6.48 | [14 empty] | ЗТ
|  | Итого по расценке |  |  | 8: 7.68; 10: 55.3; 12: 2475.78 | [15 empty] | Итого по расценке
|  | ФОТ |  |  | 10: 55.3; 12: 2475.78 | [14 empty] | ФОТ
| Приказ № 812/пр от 21.12.2020 Прил. п.13 | НР Защита строительных конструкций и оборудования от коррозии |  |  | 4: %; 5: 94; 7: 94; 10: 51.98; 12: 2327.23 | [14 empty] | НР Защита строительных конструкций и оборудования от коррозии
| Приказ № 774/пр от 11.12.2020 Прил. п.13, Приказ № 774/пр от 11.12.2020 п.16 | СП Защита строительных конструкций и оборудования от коррозии |  |  | % | 51 | 0.85 | 43.35 |  |  | 23.97 |  | 1073.25 | [14 empty] | СП Защита строительных конструкций и оборудования от коррозии
|  | Всего по позиции |  |  | 10: 131.25; 12: 5876.26 | [16 empty] | Всего по позиции
306 | ФЕРр61-27-4 | Насечка под штукатурку поверхностей потолков, лестничных маршей, цилиндрических колонн, балок, карнизов и других мелких поверхностей: по бетону/применит. |  |  | 4: 100 м2; 5: 0.06; 6: 1; 7: 0.06 | [11 empty] | Насечка под штукатурку поверхностей потолков, лестничных маршей, цилиндрических колонн, балок, карнизов и других мелких поверхностей: по бетону/применит.
|  | Объем=6 / 100 | [28 empty] | Объем=6 / 100
| Приказ от 07.07.2022 № 557/пр прил.8 табл.2 п.1.1 | Производство работ осуществляется в помещениях эксплуатируемого объекта капитального строительства без остановки рабочего процесса, при этом: в зоне производства работ отсутствуют загромождающие помещение предметы ОЗП=1,2; ЭМ=1,2 к расх.; ЗПМ=1,2; ТЗ=1,2; ТЗМ=1,2 | [23 empty] | Производство работ осуществляется в помещениях эксплуатируемого объекта капитального строительства без остановки рабочего процесса, при этом: в зоне производства работ отсутствуют загромождающие помещение предметы ОЗП=1,2; ЭМ=1,2 к расх.; ЗПМ=1,2; ТЗ=1,2; ТЗМ=1,2
| 1 | ОТ |  |  | 8: 480.37; 9: 1.2; 10: 34.59; 11: 44.77; 12: 1548.59 | [13 empty] | ОТ
| 2 | ЭМ |  |  | 8: 349.36; 9: 1.2; 10: 25.15; 11: 13.24; 12: 332.99 | [13 empty] | ЭМ
|  | ЗТ |  |  | 4: чел.-ч; 5: 60.5; 6: 1.2; 7: 4.356 | [14 empty] | ЗТ
|  | Итого по расценке |  |  | 8: 829.73; 10: 59.74; 12: 1881.58 | [15 empty] | Итого по расценке
|  | ФОТ |  |  | 10: 34.59; 12: 1548.59 | [14 empty] | ФОТ
| Пр/812-095.0-1 | НР Штукатурные работы (ремонтно-строительные) |  |  | 4: %; 5: 89; 7: 89; 10: 30.79; 12: 1378.25 | [14 empty] | НР Штукатурные работы (ремонтно-строительные)
| Пр/774-095.0 | СП Штукатурные работы (ремонтно-строительные) |  |  | 4: %; 5: 44; 7: 44; 10: 15.22; 12: 681.38 | [14 empty] | СП Штукатурные работы (ремонтно-строительные)
|  | Всего по позиции |  |  | 10: 105.75; 12: 3941.21 | [16 empty] | Всего по позиции
307 | ФЕР11-01-002-09 | Устройство подстилающих слоев: бетонных |  |  | 4: м3; 5: 0.1; 6: 1; 7: 0.1 | [11 empty] | Устройство подстилающих слоев: бетонных
| Приказ от 04.08.2020 № 421/пр п.58б | При применении сметных норм, включенных в сборники ГЭСН (ФЕР, ТЕР), аналогичных технологическим процессам в новом строительстве, в том числе по возведению новых конструктивных элементов ОЗП=1,15; ЭМ=1,25 к расх.; ЗПМ=1,25; ТЗ=1,15; ТЗМ=1,25 | [23 empty] | При применении сметных норм, включенных в сборники ГЭСН (ФЕР, ТЕР), аналогичных технологическим процессам в новом строительстве, в том числе по возведению новых конструктивных элементов ОЗП=1,15; ЭМ=1,25 к расх.; ЗПМ=1,25; ТЗ=1,15; ТЗМ=1,25
| Приказ от 07.07.2022 № 557/пр прил.8 табл.2 п.1.1 | Производство работ осуществляется в помещениях эксплуатируемого объекта капитального строительства без остановки рабочего процесса, при этом: в зоне производства работ отсутствуют загромождающие помещение предметы ОЗП=1,2; ЭМ=1,2 к расх.; ЗПМ=1,2; ТЗ=1,2; ТЗМ=1,2 | [23 empty] | Производство работ осуществляется в помещениях эксплуатируемого объекта капитального строительства без остановки рабочего процесса, при этом: в зоне производства работ отсутствуют загромождающие помещение предметы ОЗП=1,2; ЭМ=1,2 к расх.; ЗПМ=1,2; ТЗ=1,2; ТЗМ=1,2
| 1 | ОТ |  |  | 8: 30.67; 9: 1.38; 10: 4.23; 11: 44.77; 12: 189.38 | [13 empty] | ОТ
| 2 | ЭМ |  |  | 8: 0.24; 9: 1.5; 10: 0.04; 11: 13.24; 12: 0.53 | [13 empty] | ЭМ
| 4 | М |  |  | 8: 7.53; 10: 0.75; 11: 8.16; 12: 6.12 | [13 empty] | М
|  | ЗТ |  |  | 4: чел.-ч; 5: 3.66; 6: 1.38; 7: 0.50508 | [14 empty] | ЗТ
|  | Итого по расценке |  |  | 8: 38.44; 10: 5.02; 12: 196.03 | [15 empty] | Итого по расценке
|  | ФОТ |  |  | 10: 4.23; 12: 189.38 | [14 empty] | ФОТ
| Приказ № 812/пр от 21.12.2020 Прил. п.11 | НР Полы |  |  | 4: %; 5: 112; 7: 112; 10: 4.74; 12: 212.11 | [14 empty] | НР Полы
| Приказ № 774/пр от 11.12.2020 Прил. п.11, Приказ № 774/пр от 11.12.2020 п.16 | СП Полы |  |  | % | 65 | 0.85 | 55.25 |  |  | 2.34 |  | 104.63 | [14 empty] | СП Полы
|  | Всего по позиции |  |  | 10: 12.1; 12: 512.77 | [16 empty] | Всего по позиции
308 | ФССЦ-04.1.02.05-0009 | Смеси бетонные тяжелого бетона (БСТ), класс B25 (М350) |  |  | м3 | 0.102 | 1 | 0.102 | 725.69 |  | 74.02 | 8.16 | 604 | [11 empty] | Смеси бетонные тяжелого бетона (БСТ), класс B25 (М350)
|  | Всего по позиции |  |  | 10: 74.02; 12: 604 | [16 empty] | Всего по позиции
309 | ФЕР06-03-004-12 | Армирование подстилающих слоев и набетонок |  |  | 4: т; 5: 0.012; 6: 1; 7: 0.012 | [11 empty] | Армирование подстилающих слоев и набетонок
| Приказ от 04.08.2020 № 421/пр п.58б | При применении сметных норм, включенных в сборники ГЭСН (ФЕР, ТЕР), аналогичных технологическим процессам в новом строительстве, в том числе по возведению новых конструктивных элементов ОЗП=1,15; ЭМ=1,25 к расх.; ЗПМ=1,25; ТЗ=1,15; ТЗМ=1,25 | [23 empty] | При применении сметных норм, включенных в сборники ГЭСН (ФЕР, ТЕР), аналогичных технологическим процессам в новом строительстве, в том числе по возведению новых конструктивных элементов ОЗП=1,15; ЭМ=1,25 к расх.; ЗПМ=1,25; ТЗ=1,15; ТЗМ=1,25
| Приказ от 07.07.2022 № 557/пр прил.8 табл.2 п.1.1 | Производство работ осуществляется в помещениях эксплуатируемого объекта капитального строительства без остановки рабочего процесса, при этом: в зоне производства работ отсутствуют загромождающие помещение предметы ОЗП=1,2; ЭМ=1,2 к расх.; ЗПМ=1,2; ТЗ=1,2; ТЗМ=1,2 | [23 empty] | Производство работ осуществляется в помещениях эксплуатируемого объекта капитального строительства без остановки рабочего процесса, при этом: в зоне производства работ отсутствуют загромождающие помещение предметы ОЗП=1,2; ЭМ=1,2 к расх.; ЗПМ=1,2; ТЗ=1,2; ТЗМ=1,2
| 1 | ОТ |  |  | 8: 102.78; 9: 1.38; 10: 1.7; 11: 44.77; 12: 76.11 | [13 empty] | ОТ
| 2 | ЭМ |  |  | 8: 30.45; 9: 1.5; 10: 0.55; 11: 13.24; 12: 7.28 | [13 empty] | ЭМ
| 3 | в т.ч. ОТм |  |  | 8: 4.35; 9: 1.5; 10: 0.08; 11: 44.77; 12: 3.58 | [13 empty] | в т.ч. ОТм
| 4 | М |  |  | 8: 285.6; 10: 3.43; 11: 8.16; 12: 27.99 | [13 empty] | М
|  | ЗТ |  |  | 4: чел.-ч; 5: 11.6; 6: 1.38; 7: 0.1921 | [14 empty] | ЗТ
|  | ЗТм |  |  | 4: чел.-ч; 5: 0.35; 6: 1.5; 7: 0.0063 | [14 empty] | ЗТм
|  | Итого по расценке |  |  | 8: 418.83; 10: 5.68; 12: 111.38 | [15 empty] | Итого по расценке
|  | ФОТ |  |  | 10: 1.78; 12: 79.69 | [14 empty] | ФОТ
| Приказ № 812/пр от 21.12.2020 Прил. п.6 | НР Бетонные и железобетонные монолитные конструкции и работы в строительстве |  |  | 4: %; 5: 102; 7: 102; 10: 1.82; 12: 81.28 | [14 empty] | НР Бетонные и железобетонные монолитные конструкции и работы в строительстве
| Приказ № 774/пр от 11.12.2020 Прил. п.6, Приказ № 774/пр от 11.12.2020 п.16 | СП Бетонные и железобетонные монолитные конструкции и работы в строительстве |  |  | % | 58 | 0.85 | 49.3 |  |  | 0.88 |  | 39.29 | [14 empty] | СП Бетонные и железобетонные монолитные конструкции и работы в строительстве
|  | Всего по позиции |  |  | 10: 8.38; 12: 231.95 | [16 empty] | Всего по позиции
310 | ФССЦ-08.4.03.03-0021 | Сталь арматурная, горячекатаная, периодического профиля, класс А-II, диаметр 10 мм |  |  | т | 0.012 | 1 | 0.012 | 6147.2 |  | 73.77 | 8.16 | 601.96 | [11 empty] | Сталь арматурная, горячекатаная, периодического профиля, класс А-II, диаметр 10 мм
|  | Всего по позиции |  |  | 10: 73.77; 12: 601.96 | [16 empty] | Всего по позиции
311 | ФЕР09-03-039-05 | Монтаж опорных конструкций: этажерочного типа |  |  | 4: т; 5: 0.015; 6: 1; 7: 0.015 | [11 empty] | Монтаж опорных конструкций: этажерочного типа
| Приказ от 04.08.2020 № 421/пр п.58б | При применении сметных норм, включенных в сборники ГЭСН (ФЕР, ТЕР), аналогичных технологическим процессам в новом строительстве, в том числе по возведению новых конструктивных элементов ОЗП=1,15; ЭМ=1,25 к расх.; ЗПМ=1,25; ТЗ=1,15; ТЗМ=1,25 | [23 empty] | При применении сметных норм, включенных в сборники ГЭСН (ФЕР, ТЕР), аналогичных технологическим процессам в новом строительстве, в том числе по возведению новых конструктивных элементов ОЗП=1,15; ЭМ=1,25 к расх.; ЗПМ=1,25; ТЗ=1,15; ТЗМ=1,25
| Приказ от 07.07.2022 № 557/пр прил.8 табл.2 п.1.1 | Производство работ осуществляется в помещениях эксплуатируемого объекта капитального строительства без остановки рабочего процесса, при этом: в зоне производства работ отсутствуют загромождающие помещение предметы ОЗП=1,2; ЭМ=1,2 к расх.; ЗПМ=1,2; ТЗ=1,2; ТЗМ=1,2 | [23 empty] | Производство работ осуществляется в помещениях эксплуатируемого объекта капитального строительства без остановки рабочего процесса, при этом: в зоне производства работ отсутствуют загромождающие помещение предметы ОЗП=1,2; ЭМ=1,2 к расх.; ЗПМ=1,2; ТЗ=1,2; ТЗМ=1,2
| 1 | ОТ |  |  | 8: 162.62; 9: 1.38; 10: 3.37; 11: 44.77; 12: 150.87 | [13 empty] | ОТ
| 2 | ЭМ |  |  | 8: 228.99; 9: 1.5; 10: 5.15; 11: 13.24; 12: 68.19 | [13 empty] | ЭМ
| 3 | в т.ч. ОТм |  |  | 8: 19.67; 9: 1.5; 10: 0.44; 11: 44.77; 12: 19.7 | [13 empty] | в т.ч. ОТм
| 4 | М |  |  | 8: 450.45; 10: 6.76; 11: 8.16; 12: 55.16 | [13 empty] | М
|  | ЗТ |  |  | 4: чел.-ч; 5: 17.3; 6: 1.38; 7: 0.35811 | [14 empty] | ЗТ
|  | ЗТм |  |  | 4: чел.-ч; 5: 1.47; 6: 1.5; 7: 0.033075 | [14 empty] | ЗТм
|  | Итого по расценке |  |  | 8: 842.06; 10: 15.28; 12: 274.22 | [15 empty] | Итого по расценке
|  | ФОТ |  |  | 10: 3.81; 12: 170.57 | [14 empty] | ФОТ
| Приказ № 812/пр от 21.12.2020 Прил. п.9 | НР Строительные металлические конструкции |  |  | 4: %; 5: 93; 7: 93; 10: 3.54; 12: 158.63 | [14 empty] | НР Строительные металлические конструкции
| Приказ № 774/пр от 11.12.2020 Прил. п.9, Приказ № 774/пр от 11.12.2020 п.16 | СП Строительные металлические конструкции |  |  | % | 62 | 0.85 | 52.7 |  |  | 2.01 |  | 89.89 | [14 empty] | СП Строительные металлические конструкции
|  | Всего по позиции |  |  | 10: 20.83; 12: 522.74 | [16 empty] | Всего по позиции
312 | ФССЦ-08.3.07.01-0064 | Прокат полосовой горячекатаный перфорированный, ширина 30-40 мм, марка стали Ст3, толщина 2-6 мм (Прим. оцинкованный перфорированный уголок 80х4 мм.) |  |  | т | 0.015 | 1 | 0.015 | 8084.97 |  | 121.27 | 8.16 | 989.56 | [11 empty] | Прокат полосовой горячекатаный перфорированный, ширина 30-40 мм, марка стали Ст3, толщина 2-6 мм (Прим. оцинкованный перфорированный уголок 80х4 мм.)
|  | Всего по позиции |  |  | 10: 121.27; 12: 989.56 | [16 empty] | Всего по позиции
313 | ФЕР12-01-010-01 | Устройство мелких покрытий (брандмауэры, парапеты, свесы и т.п.) из листовой оцинкованной стали |  |  | 4: 100 м2; 5: 0.013; 6: 1; 7: 0.013 | [11 empty] | Устройство мелких покрытий (брандмауэры, парапеты, свесы и т.п.) из листовой оцинкованной стали
|  | Объем=1,3 / 100 | [28 empty] | Объем=1,3 / 100
| Приказ от 04.08.2020 № 421/пр п.58б | При применении сметных норм, включенных в сборники ГЭСН (ФЕР, ТЕР), аналогичных технологическим процессам в новом строительстве, в том числе по возведению новых конструктивных элементов ОЗП=1,15; ЭМ=1,25 к расх.; ЗПМ=1,25; ТЗ=1,15; ТЗМ=1,25 | [23 empty] | При применении сметных норм, включенных в сборники ГЭСН (ФЕР, ТЕР), аналогичных технологическим процессам в новом строительстве, в том числе по возведению новых конструктивных элементов ОЗП=1,15; ЭМ=1,25 к расх.; ЗПМ=1,25; ТЗ=1,15; ТЗМ=1,25
| Приказ от 07.07.2022 № 557/пр прил.8 табл.2 п.1.1 | Производство работ осуществляется в помещениях эксплуатируемого объекта капитального строительства без остановки рабочего процесса, при этом: в зоне производства работ отсутствуют загромождающие помещение предметы ОЗП=1,2; ЭМ=1,2 к расх.; ЗПМ=1,2; ТЗ=1,2; ТЗМ=1,2 | [23 empty] | Производство работ осуществляется в помещениях эксплуатируемого объекта капитального строительства без остановки рабочего процесса, при этом: в зоне производства работ отсутствуют загромождающие помещение предметы ОЗП=1,2; ЭМ=1,2 к расх.; ЗПМ=1,2; ТЗ=1,2; ТЗМ=1,2
| 1 | ОТ |  |  | 8: 829.12; 9: 1.38; 10: 14.87; 11: 44.77; 12: 665.73 | [13 empty] | ОТ
| 2 | ЭМ |  |  | 8: 21.88; 9: 1.5; 10: 0.43; 11: 13.24; 12: 5.69 | [13 empty] | ЭМ
| 3 | в т.ч. ОТм |  |  | 8: 3.51; 9: 1.5; 10: 0.07; 11: 44.77; 12: 3.13 | [13 empty] | в т.ч. ОТм
| 4 | М |  |  | 8: 6516.18; 10: 84.71; 11: 8.16; 12: 691.23 | [13 empty] | М
|  | ЗТ |  |  | 4: чел.-ч; 5: 97.2; 6: 1.38; 7: 1.7438 | [14 empty] | ЗТ
|  | ЗТм |  |  | 4: чел.-ч; 5: 0.27; 6: 1.5; 7: 0.005265 | [14 empty] | ЗТм
|  | Итого по расценке |  |  | 8: 7367.18; 10: 100.01; 12: 1362.65 | [15 empty] | Итого по расценке
|  | ФОТ |  |  | 10: 14.94; 12: 668.86 | [14 empty] | ФОТ
| Приказ № 812/пр от 21.12.2020 Прил. п.12 | НР Кровли |  |  | 4: %; 5: 109; 7: 109; 10: 16.28; 12: 729.06 | [14 empty] | НР Кровли
| Приказ № 774/пр от 11.12.2020 Прил. п.12, Приказ № 774/пр от 11.12.2020 п.16 | СП Кровли |  |  | % | 57 | 0.85 | 48.45 |  |  | 7.24 |  | 324.06 | [14 empty] | СП Кровли
|  | Всего по позиции |  |  | 10: 123.53; 12: 2415.77 | [16 empty] | Всего по позиции
314 | ФЕР06-01-004-03 | Устройство: бетонных крылец (Прим. устройство бортика из цементно-песчанного раствора) |  |  | 4: м3; 5: 0.15; 6: 1; 7: 0.15 | [11 empty] | Устройство: бетонных крылец (Прим. устройство бортика из цементно-песчанного раствора)
| Приказ от 04.08.2020 № 421/пр п.58б | При применении сметных норм, включенных в сборники ГЭСН (ФЕР, ТЕР), аналогичных технологическим процессам в новом строительстве, в том числе по возведению новых конструктивных элементов ОЗП=1,15; ЭМ=1,25 к расх.; ЗПМ=1,25; ТЗ=1,15; ТЗМ=1,25 | [23 empty] | При применении сметных норм, включенных в сборники ГЭСН (ФЕР, ТЕР), аналогичных технологическим процессам в новом строительстве, в том числе по возведению новых конструктивных элементов ОЗП=1,15; ЭМ=1,25 к расх.; ЗПМ=1,25; ТЗ=1,15; ТЗМ=1,25
| Приказ от 07.07.2022 № 557/пр прил.8 табл.2 п.1.1 | Производство работ осуществляется в помещениях эксплуатируемого объекта капитального строительства без остановки рабочего процесса, при этом: в зоне производства работ отсутствуют загромождающие помещение предметы ОЗП=1,2; ЭМ=1,2 к расх.; ЗПМ=1,2; ТЗ=1,2; ТЗМ=1,2 | [23 empty] | Производство работ осуществляется в помещениях эксплуатируемого объекта капитального строительства без остановки рабочего процесса, при этом: в зоне производства работ отсутствуют загромождающие помещение предметы ОЗП=1,2; ЭМ=1,2 к расх.; ЗПМ=1,2; ТЗ=1,2; ТЗМ=1,2
| 1 | ОТ |  |  | 8: 30.28; 9: 1.38; 10: 6.27; 11: 44.77; 12: 280.71 | [13 empty] | ОТ
| 2 | ЭМ |  |  | 8: 7.43; 9: 1.5; 10: 1.67; 11: 13.24; 12: 22.11 | [13 empty] | ЭМ
| 3 | в т.ч. ОТм |  |  | 8: 1.18; 9: 1.5; 10: 0.27; 11: 44.77; 12: 12.09 | [13 empty] | в т.ч. ОТм
| 4 | М |  |  | 8: 176.35; 10: 26.45; 11: 8.16; 12: 215.83 | [13 empty] | М
|  | ЗТ |  |  | 4: чел.-ч; 5: 3.55; 6: 1.38; 7: 0.73485 | [14 empty] | ЗТ
|  | ЗТм |  |  | 4: чел.-ч; 5: 0.1; 6: 1.5; 7: 0.0225 | [14 empty] | ЗТм
|  | Итого по расценке |  |  | 8: 214.06; 10: 34.39; 12: 518.65 | [15 empty] | Итого по расценке
|  | ФОТ |  |  | 10: 6.54; 12: 292.8 | [14 empty] | ФОТ
| Приказ № 812/пр от 21.12.2020 Прил. п.6 | НР Бетонные и железобетонные монолитные конструкции и работы в строительстве |  |  | 4: %; 5: 102; 7: 102; 10: 6.67; 12: 298.66 | [14 empty] | НР Бетонные и железобетонные монолитные конструкции и работы в строительстве
| Приказ № 774/пр от 11.12.2020 Прил. п.6, Приказ № 774/пр от 11.12.2020 п.16 | СП Бетонные и железобетонные монолитные конструкции и работы в строительстве |  |  | % | 58 | 0.85 | 49.3 |  |  | 3.22 |  | 144.35 | [14 empty] | СП Бетонные и железобетонные монолитные конструкции и работы в строительстве
|  | Всего по позиции |  |  | 10: 44.28; 12: 961.66 | [16 empty] | Всего по позиции
315 | ФССЦ-04.3.01.09-0014 | Раствор готовый кладочный, цементный, М100 |  |  | м3 | 0.153 | 1 | 0.153 | 519.8 |  | 79.53 | 8.16 | 648.96 | [11 empty] | Раствор готовый кладочный, цементный, М100
|  | Всего по позиции |  |  | 10: 79.53; 12: 648.96 | [16 empty] | Всего по позиции
316 | ФЕР12-01-002-09 | Устройство кровель плоских из наплавляемых материалов: в два слоя |  |  | 4: 100 м2; 5: 0.18; 6: 1; 7: 0.18 | [11 empty] | Устройство кровель плоских из наплавляемых материалов: в два слоя
|  | Объем=18 / 100 | [28 empty] | Объем=18 / 100
| Приказ от 04.08.2020 № 421/пр п.58б | При применении сметных норм, включенных в сборники ГЭСН (ФЕР, ТЕР), аналогичных технологическим процессам в новом строительстве, в том числе по возведению новых конструктивных элементов ОЗП=1,15; ЭМ=1,25 к расх.; ЗПМ=1,25; ТЗ=1,15; ТЗМ=1,25 | [23 empty] | При применении сметных норм, включенных в сборники ГЭСН (ФЕР, ТЕР), аналогичных технологическим процессам в новом строительстве, в том числе по возведению новых конструктивных элементов ОЗП=1,15; ЭМ=1,25 к расх.; ЗПМ=1,25; ТЗ=1,15; ТЗМ=1,25
| Приказ от 07.07.2022 № 557/пр прил.8 табл.2 п.1.1 | Производство работ осуществляется в помещениях эксплуатируемого объекта капитального строительства без остановки рабочего процесса, при этом: в зоне производства работ отсутствуют загромождающие помещение предметы ОЗП=1,2; ЭМ=1,2 к расх.; ЗПМ=1,2; ТЗ=1,2; ТЗМ=1,2 | [23 empty] | Производство работ осуществляется в помещениях эксплуатируемого объекта капитального строительства без остановки рабочего процесса, при этом: в зоне производства работ отсутствуют загромождающие помещение предметы ОЗП=1,2; ЭМ=1,2 к расх.; ЗПМ=1,2; ТЗ=1,2; ТЗМ=1,2
| 1 | ОТ |  |  | 8: 134.98; 9: 1.38; 10: 33.53; 11: 44.77; 12: 1501.14 | [13 empty] | ОТ
| 2 | ЭМ |  |  | 8: 24.64; 9: 1.5; 10: 6.65; 11: 13.24; 12: 88.05 | [13 empty] | ЭМ
| 3 | в т.ч. ОТм |  |  | 8: 3.75; 9: 1.5; 10: 1.01; 11: 44.77; 12: 45.22 | [13 empty] | в т.ч. ОТм
| 4 | М |  |  | 8: 182.33; 10: 32.82; 11: 8.16; 12: 267.81 | [13 empty] | М
|  | ЗТ |  |  | 4: чел.-ч; 5: 14.36; 6: 1.38; 7: 3.567 | [14 empty] | ЗТ
|  | ЗТм |  |  | 4: чел.-ч; 5: 0.29; 6: 1.5; 7: 0.0783 | [14 empty] | ЗТм
|  | Итого по расценке |  |  | 8: 341.95; 10: 73; 12: 1857 | [15 empty] | Итого по расценке
|  | ФОТ |  |  | 10: 34.54; 12: 1546.36 | [14 empty] | ФОТ
| Приказ № 812/пр от 21.12.2020 Прил. п.12 | НР Кровли |  |  | 4: %; 5: 109; 7: 109; 10: 37.65; 12: 1685.53 | [14 empty] | НР Кровли
| Приказ № 774/пр от 11.12.2020 Прил. п.12, Приказ № 774/пр от 11.12.2020 п.16 | СП Кровли |  |  | % | 57 | 0.85 | 48.45 |  |  | 16.73 |  | 749.21 | [14 empty] | СП Кровли
|  | Всего по позиции |  |  | 10: 127.38; 12: 4291.74 | [16 empty] | Всего по позиции
317 | ФССЦ-12.1.02.03-0002 | Материал рулонный битумно-полимерный кровельный и гидроизоляционный наплавляемый ЭКП, для верхнего слоя кровли, основа полиэстер, гибкость не выше -20 °C, масса 1 м2 до 5,0 кг, прочность не менее 343 Н, теплостойкость не менее 90 °C |  |  | м2 | 20.52 | 1 | 20.52 | 24.7 |  | 506.84 | 8.16 | 4135.81 | [11 empty] | Материал рулонный битумно-полимерный кровельный и гидроизоляционный наплавляемый ЭКП, для верхнего слоя кровли, основа полиэстер, гибкость не выше -20 °C, масса 1 м2 до 5,0 кг, прочность не менее 343 Н, теплостойкость не менее 90 °C
|  | Всего по позиции |  |  | 10: 506.84; 12: 4135.81 | [16 empty] | Всего по позиции
318 | ФССЦ-12.1.02.03-0011 | Материал рулонный битумно-полимерный кровельный и гидроизоляционный наплавляемый ЭПП, для нижних слоев, верхнего слоя кровли с защитным слоем и гидроизоляции, основа полиэстер, гибкость не выше -20 °C, масса 1м2 до 4,0 кг, прочность не менее 343 Н, теплостойкость не менее 90 °C |  |  | м2 | 20.88 | 1 | 20.88 | 24.62 |  | 514.07 | 8.16 | 4194.81 | [11 empty] | Материал рулонный битумно-полимерный кровельный и гидроизоляционный наплавляемый ЭПП, для нижних слоев, верхнего слоя кровли с защитным слоем и гидроизоляции, основа полиэстер, гибкость не выше -20 °C, масса 1м2 до 4,0 кг, прочность не менее 343 Н, теплостойкость не менее 90 °C
|  | Всего по позиции |  |  | 10: 514.07; 12: 4194.81 | [16 empty] | Всего по позиции
319 | ФЕР12-01-002-10 | Устройство кровель плоских из наплавляемых материалов: в один слой |  |  | 4: 100 м2; 5: 0.11; 6: 1; 7: 0.11 | [11 empty] | Устройство кровель плоских из наплавляемых материалов: в один слой
|  | Объем=11 / 100 | [28 empty] | Объем=11 / 100
| Приказ от 04.08.2020 № 421/пр п.58б | При применении сметных норм, включенных в сборники ГЭСН (ФЕР, ТЕР), аналогичных технологическим процессам в новом строительстве, в том числе по возведению новых конструктивных элементов ОЗП=1,15; ЭМ=1,25 к расх.; ЗПМ=1,25; ТЗ=1,15; ТЗМ=1,25 | [23 empty] | При применении сметных норм, включенных в сборники ГЭСН (ФЕР, ТЕР), аналогичных технологическим процессам в новом строительстве, в том числе по возведению новых конструктивных элементов ОЗП=1,15; ЭМ=1,25 к расх.; ЗПМ=1,25; ТЗ=1,15; ТЗМ=1,25
| Приказ от 07.07.2022 № 557/пр прил.8 табл.2 п.1.1 | Производство работ осуществляется в помещениях эксплуатируемого объекта капитального строительства без остановки рабочего процесса, при этом: в зоне производства работ отсутствуют загромождающие помещение предметы ОЗП=1,2; ЭМ=1,2 к расх.; ЗПМ=1,2; ТЗ=1,2; ТЗМ=1,2 | [23 empty] | Производство работ осуществляется в помещениях эксплуатируемого объекта капитального строительства без остановки рабочего процесса, при этом: в зоне производства работ отсутствуют загромождающие помещение предметы ОЗП=1,2; ЭМ=1,2 к расх.; ЗПМ=1,2; ТЗ=1,2; ТЗМ=1,2
| 1 | ОТ |  |  | 8: 79.34; 9: 1.38; 10: 12.04; 11: 44.77; 12: 539.03 | [13 empty] | ОТ
| 2 | ЭМ |  |  | 8: 13.66; 9: 1.5; 10: 2.25; 11: 13.24; 12: 29.79 | [13 empty] | ЭМ
| 3 | в т.ч. ОТм |  |  | 8: 2.07; 9: 1.5; 10: 0.34; 11: 44.77; 12: 15.22 | [13 empty] | в т.ч. ОТм
| 4 | М |  |  | 8: 91.47; 10: 10.06; 11: 8.16; 12: 82.09 | [13 empty] | М
|  | ЗТ |  |  | 4: чел.-ч; 5: 8.44; 6: 1.38; 7: 1.2812 | [14 empty] | ЗТ
|  | ЗТм |  |  | 4: чел.-ч; 5: 0.16; 6: 1.5; 7: 0.0264 | [14 empty] | ЗТм
|  | Итого по расценке |  |  | 8: 184.47; 10: 24.35; 12: 650.91 | [15 empty] | Итого по расценке
|  | ФОТ |  |  | 10: 12.38; 12: 554.25 | [14 empty] | ФОТ
| Приказ № 812/пр от 21.12.2020 Прил. п.12 | НР Кровли |  |  | 4: %; 5: 109; 7: 109; 10: 13.49; 12: 604.13 | [14 empty] | НР Кровли
| Приказ № 774/пр от 11.12.2020 Прил. п.12, Приказ № 774/пр от 11.12.2020 п.16 | СП Кровли |  |  | % | 57 | 0.85 | 48.45 |  |  | 6 |  | 268.53 | [14 empty] | СП Кровли
|  | Всего по позиции |  |  | 10: 43.84; 12: 1523.57 | [16 empty] | Всего по позиции
320 | ФССЦ-12.1.02.03-0002 | Материал рулонный битумно-полимерный кровельный и гидроизоляционный наплавляемый ЭКП, для верхнего слоя кровли, основа полиэстер, гибкость не выше -20 °C, масса 1 м2 до 5,0 кг, прочность не менее 343 Н, теплостойкость не менее 90 °C |  |  | м2 | 12.76 | 1 | 12.76 | 24.7 |  | 315.17 | 8.16 | 2571.79 | [11 empty] | Материал рулонный битумно-полимерный кровельный и гидроизоляционный наплавляемый ЭКП, для верхнего слоя кровли, основа полиэстер, гибкость не выше -20 °C, масса 1 м2 до 5,0 кг, прочность не менее 343 Н, теплостойкость не менее 90 °C
|  | Всего по позиции |  |  | 10: 315.17; 12: 2571.79 | [16 empty] | Всего по позиции
321 | ФЕРр53-21-7 | Ремонт и восстановление герметизации горизонтальных и вертикальных стыков стеновых панелей мастикой: герметизирующей нетвердеющей или силиконовыми и акриловыми герметиками |  |  | 4: 100 м; 5: 0.03; 6: 1; 7: 0.03 | [11 empty] | Ремонт и восстановление герметизации горизонтальных и вертикальных стыков стеновых панелей мастикой: герметизирующей нетвердеющей или силиконовыми и акриловыми герметиками
|  | Объем=3 / 100 | [28 empty] | Объем=3 / 100
| Приказ от 07.07.2022 № 557/пр прил.8 табл.2 п.1.1 | Производство работ осуществляется в помещениях эксплуатируемого объекта капитального строительства без остановки рабочего процесса, при этом: в зоне производства работ отсутствуют загромождающие помещение предметы ОЗП=1,2; ЭМ=1,2 к расх.; ЗПМ=1,2; ТЗ=1,2; ТЗМ=1,2 | [23 empty] | Производство работ осуществляется в помещениях эксплуатируемого объекта капитального строительства без остановки рабочего процесса, при этом: в зоне производства работ отсутствуют загромождающие помещение предметы ОЗП=1,2; ЭМ=1,2 к расх.; ЗПМ=1,2; ТЗ=1,2; ТЗМ=1,2
| 1 | ОТ |  |  | 8: 309.68; 9: 1.2; 10: 11.15; 11: 44.77; 12: 499.19 | [13 empty] | ОТ
| 2 | ЭМ |  |  | 8: 5977.33; 9: 1.2; 10: 215.18; 11: 13.24; 12: 2848.98 | [13 empty] | ЭМ
| 3 | в т.ч. ОТм |  |  | 8: 259.27; 9: 1.2; 10: 9.33; 11: 44.77; 12: 417.7 | [13 empty] | в т.ч. ОТм
|  | ЗТ |  |  | 4: чел.-ч; 5: 31.73; 6: 1.2; 7: 1.1423 | [14 empty] | ЗТ
|  | ЗТм |  |  | 4: чел.-ч; 5: 21.21; 6: 1.2; 7: 0.76356 | [14 empty] | ЗТм
|  | Итого по расценке |  |  | 8: 6287.01; 10: 226.33; 12: 3348.17 | [15 empty] | Итого по расценке
|  | ФОТ |  |  | 10: 20.48; 12: 916.89 | [14 empty] | ФОТ
| Пр/812-087.0-1 | НР Стены (ремонтно-строительные) |  |  | 4: %; 5: 92; 7: 92; 10: 18.84; 12: 843.54 | [14 empty] | НР Стены (ремонтно-строительные)
| Пр/774-087.0 | СП Стены (ремонтно-строительные) |  |  | 4: %; 5: 52; 7: 52; 10: 10.65; 12: 476.78 | [14 empty] | СП Стены (ремонтно-строительные)
|  | Всего по позиции |  |  | 10: 255.82; 12: 4668.49 | [16 empty] | Всего по позиции
322 | ФССЦ-14.2.02.12-0801 | Пена противопожарная, марка "PROMAFOAM-C" (700 мл) |  |  | шт | 1 | 1 | 1 | 357.6 |  | 357.6 | 8.16 | 2918.02 | [11 empty] | Пена противопожарная, марка "PROMAFOAM-C" (700 мл)
|  | Всего по позиции |  |  | 10: 357.6; 12: 2918.02 | [16 empty] | Всего по позиции
323 | ФССЦ-01.7.06.10-0021 | Лента термоуплотнительная самоклеящаяся |  |  | 10 м | 0.3 | 1 | 0.3 | 101.1 |  | 30.33 | 8.16 | 247.49 | [11 empty] | Лента термоуплотнительная самоклеящаяся
|  | Объем=3 / 10 | [28 empty] | Объем=3 / 10
|  | Всего по позиции |  |  | 10: 30.33; 12: 247.49 | [16 empty] | Всего по позиции
324 | ФССЦ-01.7.15.04-0057 | Винты самонарезающие, с уплотнительной прокладкой, размер 4,8х80 мм/применит. |  |  | 100 шт | 0.32 | 1 | 0.32 | 24 |  | 7.68 | 8.16 | 62.67 | [11 empty] | Винты самонарезающие, с уплотнительной прокладкой, размер 4,8х80 мм/применит.
|  | Объем=32 / 100 | [28 empty] | Объем=32 / 100
|  | Всего по позиции |  |  | 10: 7.68; 12: 62.67 | [16 empty] | Всего по позиции
|  | Итого по разделу 17 Устройство отверстия на кровле в осях В/32-33 |  |  | 10: 18218.02; 12: 360344.65 | [18 empty] | Итого по разделу 17 Устройство отверстия на кровле в осях В/32-33
Раздел 18. Проходка воздуховодов сквозь кровлю АБК | [22 empty] | Раздел 18. Проходка воздуховодов сквозь кровлю АБК
325 | ФЕР09-05-006-01 | Резка стального профилированного настила |  |  | 4: м реза; 5: 25; 6: 1; 7: 25 | [11 empty] | Резка стального профилированного настила
|  | Объем=(0,2+0,2+0,2+0,2)*2+(0,3+0,3+0,3+0,3)*1+(0,35+0,35+0,35+0,35)*3+(0,9+0,9+0,6+0,6)*2+(1,1+1,1+0,7+0,7)*1+(0,7+0,7+0,7+0,7)*3 | [28 empty] | Объем=(0,2+0,2+0,2+0,2)*2+(0,3+0,3+0,3+0,3)*1+(0,35+0,35+0,35+0,35)*3+(0,9+0,9+0,6+0,6)*2+(1,1+1,1+0,7+0,7)*1+(0,7+0,7+0,7+0,7)*3
| Приказ от 04.08.2020 № 421/пр п.58б | При применении сметных норм, включенных в сборники ГЭСН (ФЕР, ТЕР), аналогичных технологическим процессам в новом строительстве, в том числе по возведению новых конструктивных элементов ОЗП=1,15; ЭМ=1,25 к расх.; ЗПМ=1,25; ТЗ=1,15; ТЗМ=1,25 | [23 empty] | При применении сметных норм, включенных в сборники ГЭСН (ФЕР, ТЕР), аналогичных технологическим процессам в новом строительстве, в том числе по возведению новых конструктивных элементов ОЗП=1,15; ЭМ=1,25 к расх.; ЗПМ=1,25; ТЗ=1,15; ТЗМ=1,25
| Приказ от 07.07.2022 № 557/пр прил.8 табл.2 п.1.1 | Производство работ осуществляется в помещениях эксплуатируемого объекта капитального строительства без остановки рабочего процесса, при этом: в зоне производства работ отсутствуют загромождающие помещение предметы ОЗП=1,2; ЭМ=1,2 к расх.; ЗПМ=1,2; ТЗ=1,2; ТЗМ=1,2 | [23 empty] | Производство работ осуществляется в помещениях эксплуатируемого объекта капитального строительства без остановки рабочего процесса, при этом: в зоне производства работ отсутствуют загромождающие помещение предметы ОЗП=1,2; ЭМ=1,2 к расх.; ЗПМ=1,2; ТЗ=1,2; ТЗМ=1,2
| 1 | ОТ |  |  | 8: 3.05; 9: 1.38; 10: 105.23; 11: 44.77; 12: 4711.15 | [13 empty] | ОТ
|  | ЗТ |  |  | 4: чел.-ч; 5: 0.34; 6: 1.38; 7: 11.73 | [14 empty] | ЗТ
|  | Итого по расценке |  |  | 8: 3.05; 10: 105.23; 12: 4711.15 | [15 empty] | Итого по расценке
|  | ФОТ |  |  | 10: 105.23; 12: 4711.15 | [14 empty] | ФОТ
| Приказ № 812/пр от 21.12.2020 Прил. п.9 | НР Строительные металлические конструкции |  |  | 4: %; 5: 93; 7: 93; 10: 97.86; 12: 4381.37 | [14 empty] | НР Строительные металлические конструкции
| Приказ № 774/пр от 11.12.2020 Прил. п.9, Приказ № 774/пр от 11.12.2020 п.16 | СП Строительные металлические конструкции |  |  | % | 62 | 0.85 | 52.7 |  |  | 55.46 |  | 2482.78 | [14 empty] | СП Строительные металлические конструкции
|  | Всего по позиции |  |  | 10: 258.55; 12: 11575.3 | [16 empty] | Всего по позиции
326 | ФЕР12-01-010-01 | Устройство мелких покрытий (брандмауэры, парапеты, свесы и т.п.) из листовой оцинкованной стали |  |  | 4: 100 м2; 5: 0.13; 6: 1; 7: 0.13 | [11 empty] | Устройство мелких покрытий (брандмауэры, парапеты, свесы и т.п.) из листовой оцинкованной стали
|  | Объем=13 / 100 | [28 empty] | Объем=13 / 100
| Приказ от 04.08.2020 № 421/пр п.58б | При применении сметных норм, включенных в сборники ГЭСН (ФЕР, ТЕР), аналогичных технологическим процессам в новом строительстве, в том числе по возведению новых конструктивных элементов ОЗП=1,15; ЭМ=1,25 к расх.; ЗПМ=1,25; ТЗ=1,15; ТЗМ=1,25 | [23 empty] | При применении сметных норм, включенных в сборники ГЭСН (ФЕР, ТЕР), аналогичных технологическим процессам в новом строительстве, в том числе по возведению новых конструктивных элементов ОЗП=1,15; ЭМ=1,25 к расх.; ЗПМ=1,25; ТЗ=1,15; ТЗМ=1,25
| Приказ от 07.07.2022 № 557/пр прил.8 табл.2 п.1.1 | Производство работ осуществляется в помещениях эксплуатируемого объекта капитального строительства без остановки рабочего процесса, при этом: в зоне производства работ отсутствуют загромождающие помещение предметы ОЗП=1,2; ЭМ=1,2 к расх.; ЗПМ=1,2; ТЗ=1,2; ТЗМ=1,2 | [23 empty] | Производство работ осуществляется в помещениях эксплуатируемого объекта капитального строительства без остановки рабочего процесса, при этом: в зоне производства работ отсутствуют загромождающие помещение предметы ОЗП=1,2; ЭМ=1,2 к расх.; ЗПМ=1,2; ТЗ=1,2; ТЗМ=1,2
| 1 | ОТ |  |  | 8: 829.12; 9: 1.38; 10: 148.74; 11: 44.77; 12: 6659.09 | [13 empty] | ОТ
| 2 | ЭМ |  |  | 8: 21.88; 9: 1.5; 10: 4.27; 11: 13.24; 12: 56.53 | [13 empty] | ЭМ
| 3 | в т.ч. ОТм |  |  | 8: 3.51; 9: 1.5; 10: 0.68; 11: 44.77; 12: 30.44 | [13 empty] | в т.ч. ОТм
| 4 | М |  |  | 8: 6516.18; 10: 847.1; 11: 8.16; 12: 6912.34 | [13 empty] | М
|  | ЗТ |  |  | 4: чел.-ч; 5: 97.2; 6: 1.38; 7: 17.4377 | [14 empty] | ЗТ
|  | ЗТм |  |  | 4: чел.-ч; 5: 0.27; 6: 1.5; 7: 0.05265 | [14 empty] | ЗТм
|  | Итого по расценке |  |  | 8: 7367.18; 10: 1000.11; 12: 13627.96 | [15 empty] | Итого по расценке
|  | ФОТ |  |  | 10: 149.42; 12: 6689.53 | [14 empty] | ФОТ
| Приказ № 812/пр от 21.12.2020 Прил. п.12 | НР Кровли |  |  | 4: %; 5: 109; 7: 109; 10: 162.87; 12: 7291.59 | [14 empty] | НР Кровли
| Приказ № 774/пр от 11.12.2020 Прил. п.12, Приказ № 774/пр от 11.12.2020 п.16 | СП Кровли |  |  | % | 57 | 0.85 | 48.45 |  |  | 72.39 |  | 3241.08 | [14 empty] | СП Кровли
|  | Всего по позиции |  |  | 10: 1235.37; 12: 24160.63 | [16 empty] | Всего по позиции
327 | ФЕРр53-21-7 | Ремонт и восстановление герметизации горизонтальных и вертикальных стыков стеновых панелей мастикой: герметизирующей нетвердеющей или силиконовыми и акриловыми герметиками |  |  | 4: 100 м; 5: 0.25; 6: 1; 7: 0.25 | [11 empty] | Ремонт и восстановление герметизации горизонтальных и вертикальных стыков стеновых панелей мастикой: герметизирующей нетвердеющей или силиконовыми и акриловыми герметиками
|  | Объем=((0,2+0,2+0,2+0,2)*2+(0,3+0,3+0,3+0,3)*1+(0,35+0,35+0,35+0,35)*3+(0,9+0,9+0,6+0,6)*2+(1,1+1,1+0,7+0,7)*1+(0,7+0,7+0,7+0,7)*3) / 100 | [28 empty] | Объем=((0,2+0,2+0,2+0,2)*2+(0,3+0,3+0,3+0,3)*1+(0,35+0,35+0,35+0,35)*3+(0,9+0,9+0,6+0,6)*2+(1,1+1,1+0,7+0,7)*1+(0,7+0,7+0,7+0,7)*3) / 100
| Приказ от 07.07.2022 № 557/пр прил.8 табл.2 п.1.1 | Производство работ осуществляется в помещениях эксплуатируемого объекта капитального строительства без остановки рабочего процесса, при этом: в зоне производства работ отсутствуют загромождающие помещение предметы ОЗП=1,2; ЭМ=1,2 к расх.; ЗПМ=1,2; ТЗ=1,2; ТЗМ=1,2 | [23 empty] | Производство работ осуществляется в помещениях эксплуатируемого объекта капитального строительства без остановки рабочего процесса, при этом: в зоне производства работ отсутствуют загромождающие помещение предметы ОЗП=1,2; ЭМ=1,2 к расх.; ЗПМ=1,2; ТЗ=1,2; ТЗМ=1,2
| 1 | ОТ |  |  | 8: 309.68; 9: 1.2; 10: 92.9; 11: 44.77; 12: 4159.13 | [13 empty] | ОТ
| 2 | ЭМ |  |  | 8: 5977.33; 9: 1.2; 10: 1793.2; 11: 13.24; 12: 23741.97 | [13 empty] | ЭМ
| 3 | в т.ч. ОТм |  |  | 8: 259.27; 9: 1.2; 10: 77.78; 11: 44.77; 12: 3482.21 | [13 empty] | в т.ч. ОТм
|  | ЗТ |  |  | 4: чел.-ч; 5: 31.73; 6: 1.2; 7: 9.519 | [14 empty] | ЗТ
|  | ЗТм |  |  | 4: чел.-ч; 5: 21.21; 6: 1.2; 7: 6.363 | [14 empty] | ЗТм
|  | Итого по расценке |  |  | 8: 6287.01; 10: 1886.1; 12: 27901.1 | [15 empty] | Итого по расценке
|  | ФОТ |  |  | 10: 170.68; 12: 7641.34 | [14 empty] | ФОТ
| Пр/812-087.0-1 | НР Стены (ремонтно-строительные) |  |  | 4: %; 5: 92; 7: 92; 10: 157.03; 12: 7030.03 | [14 empty] | НР Стены (ремонтно-строительные)
| Пр/774-087.0 | СП Стены (ремонтно-строительные) |  |  | 4: %; 5: 52; 7: 52; 10: 88.75; 12: 3973.5 | [14 empty] | СП Стены (ремонтно-строительные)
|  | Всего по позиции |  |  | 10: 2131.88; 12: 38904.63 | [16 empty] | Всего по позиции
328 | ФССЦ-14.2.02.12-0801 | Пена противопожарная, марка "PROMAFOAM-C" (700 мл) |  |  | шт | 6 | 1 | 6 | 357.6 |  | 2145.6 | 8.16 | 17508.1 | [11 empty] | Пена противопожарная, марка "PROMAFOAM-C" (700 мл)
|  | Всего по позиции |  |  | 10: 2145.6; 12: 17508.1 | [16 empty] | Всего по позиции
329 | ФССЦ-14.5.01.03-0007 | Герметик полисульфидный, тиоколовый, двухкомпонентный, для герметизации швов строительных конструкций с деформацией до 25%, стыков, щелей и трещин фасадов зданий, металлических примыканий кровли |  |  | кг | 3 | 1 | 3 | 24.69 |  | 74.07 | 8.16 | 604.41 | [11 empty] | Герметик полисульфидный, тиоколовый, двухкомпонентный, для герметизации швов строительных конструкций с деформацией до 25%, стыков, щелей и трещин фасадов зданий, металлических примыканий кровли
|  | Всего по позиции |  |  | 10: 74.07; 12: 604.41 | [16 empty] | Всего по позиции
|  | Итого по разделу 18 Проходка воздуховодов сквозь кровлю АБК |  |  | 10: 5845.47; 12: 92753.07 | [18 empty] | Итого по разделу 18 Проходка воздуховодов сквозь кровлю АБК
Раздел 19. Устройство мк отверстий диам.400 мм. в покрытии здания | [22 empty] | Раздел 19. Устройство мк отверстий диам.400 мм. в покрытии здания
330 | ФЕР46-04-008-01 | Разборка покрытий кровель: из рулонных материалов |  |  | 4: 100 м2; 5: 0.45; 6: 1; 7: 0.45 | [11 empty] | Разборка покрытий кровель: из рулонных материалов
|  | Объем=45 / 100 | [28 empty] | Объем=45 / 100
| Приказ от 07.07.2022 № 557/пр прил.8 табл.2 п.1.1 | Производство работ осуществляется в помещениях эксплуатируемого объекта капитального строительства без остановки рабочего процесса, при этом: в зоне производства работ отсутствуют загромождающие помещение предметы ОЗП=1,2; ЭМ=1,2 к расх.; ЗПМ=1,2; ТЗ=1,2; ТЗМ=1,2 | [23 empty] | Производство работ осуществляется в помещениях эксплуатируемого объекта капитального строительства без остановки рабочего процесса, при этом: в зоне производства работ отсутствуют загромождающие помещение предметы ОЗП=1,2; ЭМ=1,2 к расх.; ЗПМ=1,2; ТЗ=1,2; ТЗМ=1,2
| 1 | ОТ |  |  | 8: 112.16; 9: 1.2; 10: 60.57; 11: 44.77; 12: 2711.72 | [13 empty] | ОТ
| 2 | ЭМ |  |  | 8: 41.43; 9: 1.2; 10: 22.37; 11: 13.24; 12: 296.18 | [13 empty] | ЭМ
|  | ЗТ |  |  | 4: чел.-ч; 5: 14.38; 6: 1.2; 7: 7.7652 | [14 empty] | ЗТ
|  | Итого по расценке |  |  | 8: 153.59; 10: 82.94; 12: 3007.9 | [15 empty] | Итого по расценке
|  | ФОТ |  |  | 10: 60.57; 12: 2711.72 | [14 empty] | ФОТ
| Приказ № 812/пр от 21.12.2020 Прил. п.40.2 | НР Работы по реконструкции зданий и сооружений: разборка отдельных конструктивных элементов здания (сооружения), а также зданий (сооружений) в целом |  |  | 4: %; 5: 91; 7: 91; 10: 55.12; 12: 2467.67 | [14 empty] | НР Работы по реконструкции зданий и сооружений: разборка отдельных конструктивных элементов здания (сооружения), а также зданий (сооружений) в целом
| Приказ № 774/пр от 11.12.2020 Прил. п.40.2 | СП Работы по реконструкции зданий и сооружений: разборка отдельных конструктивных элементов здания (сооружения), а также зданий (сооружений) в целом |  |  | 4: %; 5: 52; 7: 52; 10: 31.5; 12: 1410.09 | [14 empty] | СП Работы по реконструкции зданий и сооружений: разборка отдельных конструктивных элементов здания (сооружения), а также зданий (сооружений) в целом
|  | Всего по позиции |  |  | 10: 169.56; 12: 6885.66 | [16 empty] | Всего по позиции
331 | ФЕР13-06-003-01 | Очистка поверхности щетками |  |  | 4: м2; 5: 45; 6: 1; 7: 45 | [11 empty] | Очистка поверхности щетками
| Приказ от 07.07.2022 № 557/пр прил.8 табл.2 п.1.1 | Производство работ осуществляется в помещениях эксплуатируемого объекта капитального строительства без остановки рабочего процесса, при этом: в зоне производства работ отсутствуют загромождающие помещение предметы ОЗП=1,2; ЭМ=1,2 к расх.; ЗПМ=1,2; ТЗ=1,2; ТЗМ=1,2 | [23 empty] | Производство работ осуществляется в помещениях эксплуатируемого объекта капитального строительства без остановки рабочего процесса, при этом: в зоне производства работ отсутствуют загромождающие помещение предметы ОЗП=1,2; ЭМ=1,2 к расх.; ЗПМ=1,2; ТЗ=1,2; ТЗМ=1,2
| 1 | ОТ |  |  | 8: 7.68; 9: 1.2; 10: 414.72; 11: 44.77; 12: 18567.01 | [13 empty] | ОТ
|  | ЗТ |  |  | 4: чел.-ч; 5: 0.9; 6: 1.2; 7: 48.6 | [14 empty] | ЗТ
|  | Итого по расценке |  |  | 8: 7.68; 10: 414.72; 12: 18567.01 | [15 empty] | Итого по расценке
|  | ФОТ |  |  | 10: 414.72; 12: 18567.01 | [14 empty] | ФОТ
| Приказ № 812/пр от 21.12.2020 Прил. п.13 | НР Защита строительных конструкций и оборудования от коррозии |  |  | 4: %; 5: 94; 7: 94; 10: 389.84; 12: 17452.99 | [14 empty] | НР Защита строительных конструкций и оборудования от коррозии
| Приказ № 774/пр от 11.12.2020 Прил. п.13, Приказ № 774/пр от 11.12.2020 п.16 | СП Защита строительных конструкций и оборудования от коррозии |  |  | % | 51 | 0.85 | 43.35 |  |  | 179.78 |  | 8048.8 | [14 empty] | СП Защита строительных конструкций и оборудования от коррозии
|  | Всего по позиции |  |  | 10: 984.34; 12: 44068.8 | [16 empty] | Всего по позиции
332 | ФЕР46-03-004-17 | Сверление установками алмазного бурения горизонтальных отверстий в густоармированных железобетонных конструкциях глубиной 200 мм диаметром: 400 мм |  |  | 4: 100 отверстий; 5: 0.05; 6: 1; 7: 0.05 | [11 empty] | Сверление установками алмазного бурения горизонтальных отверстий в густоармированных железобетонных конструкциях глубиной 200 мм диаметром: 400 мм
|  | Объем=5 / 100 | [28 empty] | Объем=5 / 100
| Приказ от 07.07.2022 № 557/пр прил.8 табл.2 п.1.1 | Производство работ осуществляется в помещениях эксплуатируемого объекта капитального строительства без остановки рабочего процесса, при этом: в зоне производства работ отсутствуют загромождающие помещение предметы ОЗП=1,2; ЭМ=1,2 к расх.; ЗПМ=1,2; ТЗ=1,2; ТЗМ=1,2 | [23 empty] | Производство работ осуществляется в помещениях эксплуатируемого объекта капитального строительства без остановки рабочего процесса, при этом: в зоне производства работ отсутствуют загромождающие помещение предметы ОЗП=1,2; ЭМ=1,2 к расх.; ЗПМ=1,2; ТЗ=1,2; ТЗМ=1,2
| 1 | ОТ |  |  | 8: 2437.53; 9: 1.2; 10: 146.25; 11: 44.77; 12: 6547.61 | [13 empty] | ОТ
| 2 | ЭМ |  |  | 8: 8973.04; 9: 1.2; 10: 538.38; 11: 13.24; 12: 7128.15 | [13 empty] | ЭМ
| 3 | в т.ч. ОТм |  |  | 8: 2983.87; 9: 1.2; 10: 179.03; 11: 44.77; 12: 8015.17 | [13 empty] | в т.ч. ОТм
| 4 | М |  |  | 8: 15.35; 10: 0.77; 11: 8.16; 12: 6.28 | [13 empty] | М
|  | ЗТ |  |  | 4: чел.-ч; 5: 285.76; 6: 1.2; 7: 17.1456 | [14 empty] | ЗТ
|  | ЗТм |  |  | 4: чел.-ч; 5: 257.23; 6: 1.2; 7: 15.4338 | [14 empty] | ЗТм
|  | Итого по расценке |  |  | 8: 11425.92; 10: 685.4; 12: 13682.04 | [15 empty] | Итого по расценке
|  | ФОТ |  |  | 10: 325.28; 12: 14562.78 | [14 empty] | ФОТ
| Приказ № 812/пр от 21.12.2020 Прил. п.40.1 | НР Работы по реконструкции зданий и сооружений: усиление и замена существующих конструкций, возведение отдельных конструктивных элементов |  |  | 4: %; 5: 103; 7: 103; 10: 335.04; 12: 14999.66 | [14 empty] | НР Работы по реконструкции зданий и сооружений: усиление и замена существующих конструкций, возведение отдельных конструктивных элементов
| Приказ № 774/пр от 11.12.2020 Прил. п.40.1 | СП Работы по реконструкции зданий и сооружений: усиление и замена существующих конструкций, возведение отдельных конструктивных элементов |  |  | 4: %; 5: 59; 7: 59; 10: 191.92; 12: 8592.04 | [14 empty] | СП Работы по реконструкции зданий и сооружений: усиление и замена существующих конструкций, возведение отдельных конструктивных элементов
|  | Всего по позиции |  |  | 10: 1212.36; 12: 37273.74 | [16 empty] | Всего по позиции
333 | ФССЦ-01.7.17.09-1185 | Сверло кольцевое алмазное высокоскоростное по железобетону с быстросъемным хвостовиком для бурения на станине в мокром режиме, лазерная пайка сегментов, длина 450 мм, диаметр 400 мм |  |  | шт | 0.26 | 1 | 0.26 | 8396.42 |  | 2183.07 | 8.16 | 17813.85 | [11 empty] | Сверло кольцевое алмазное высокоскоростное по железобетону с быстросъемным хвостовиком для бурения на станине в мокром режиме, лазерная пайка сегментов, длина 450 мм, диаметр 400 мм
|  | Всего по позиции |  |  | 10: 2183.07; 12: 17813.85 | [16 empty] | Всего по позиции
334 | ФЕР46-03-004-36 | На каждые 10 мм изменения глубины сверления добавлять или исключать: к расценке 46-03-004-17 |  |  | 4: 100 отверстий; 5: -0.05; 6: 1; 7: -0.05 | [11 empty] | На каждые 10 мм изменения глубины сверления добавлять или исключать: к расценке 46-03-004-17
|  | Объем=-5 / 100 | [28 empty] | Объем=-5 / 100
|  | 50 (50-200)/10=-15 ПЗ=15 (ОЗП=15; ЭМ=15 к расх.; ЗПМ=15; МАТ=15 к расх.; ТЗ=15; ТЗМ=15) | [23 empty] | 50 (50-200)/10=-15 ПЗ=15 (ОЗП=15; ЭМ=15 к расх.; ЗПМ=15; МАТ=15 к расх.; ТЗ=15; ТЗМ=15)
| Приказ от 07.07.2022 № 557/пр прил.8 табл.2 п.1.1 | Производство работ осуществляется в помещениях эксплуатируемого объекта капитального строительства без остановки рабочего процесса, при этом: в зоне производства работ отсутствуют загромождающие помещение предметы ОЗП=1,2; ЭМ=1,2 к расх.; ЗПМ=1,2; ТЗ=1,2; ТЗМ=1,2 | [23 empty] | Производство работ осуществляется в помещениях эксплуатируемого объекта капитального строительства без остановки рабочего процесса, при этом: в зоне производства работ отсутствуют загромождающие помещение предметы ОЗП=1,2; ЭМ=1,2 к расх.; ЗПМ=1,2; ТЗ=1,2; ТЗМ=1,2
| 1 | ОТ |  |  | 8: 98.86; 9: 18; 10: -88.97; 11: 44.77; 12: -3983.19 | [13 empty] | ОТ
| 2 | ЭМ |  |  | 8: 373.25; 9: 18; 10: -335.93; 11: 13.24; 12: -4447.71 | [13 empty] | ЭМ
| 3 | в т.ч. ОТм |  |  | 8: 125.28; 9: 18; 10: -112.75; 11: 44.77; 12: -5047.82 | [13 empty] | в т.ч. ОТм
| 4 | М |  |  | 8: 0.77; 9: 15; 10: -0.58; 11: 8.16; 12: -4.73 | [13 empty] | М
|  | ЗТ |  |  | 4: чел.-ч; 5: 11.59; 6: 18; 7: -10.431 | [14 empty] | ЗТ
|  | ЗТм |  |  | 4: чел.-ч; 5: 10.8; 6: 18; 7: -9.72 | [14 empty] | ЗТм
|  | Итого по расценке |  |  | 8: 472.88; 10: -425.48; 12: -8435.63 | [15 empty] | Итого по расценке
|  | ФОТ |  |  | 10: -201.72; 12: -9031.01 | [14 empty] | ФОТ
| Приказ № 812/пр от 21.12.2020 Прил. п.40.1 | НР Работы по реконструкции зданий и сооружений: усиление и замена существующих конструкций, возведение отдельных конструктивных элементов |  |  | 4: %; 5: 103; 7: 103; 10: -207.77; 12: -9301.94 | [14 empty] | НР Работы по реконструкции зданий и сооружений: усиление и замена существующих конструкций, возведение отдельных конструктивных элементов
| Приказ № 774/пр от 11.12.2020 Прил. п.40.1 | СП Работы по реконструкции зданий и сооружений: усиление и замена существующих конструкций, возведение отдельных конструктивных элементов |  |  | 4: %; 5: 59; 7: 59; 10: -119.01; 12: -5328.3 | [14 empty] | СП Работы по реконструкции зданий и сооружений: усиление и замена существующих конструкций, возведение отдельных конструктивных элементов
|  | Всего по позиции |  |  | 10: -752.26; 12: -23065.87 | [16 empty] | Всего по позиции
335 | ФССЦ-01.7.17.09-1185 | Сверло кольцевое алмазное высокоскоростное по железобетону с быстросъемным хвостовиком для бурения на станине в мокром режиме, лазерная пайка сегментов, длина 450 мм, диаметр 400 мм |  |  | шт | -0.12 | 1 | -0.12 | 8396.42 |  | -1007.57 | 8.16 | -8221.77 | [11 empty] | Сверло кольцевое алмазное высокоскоростное по железобетону с быстросъемным хвостовиком для бурения на станине в мокром режиме, лазерная пайка сегментов, длина 450 мм, диаметр 400 мм
|  | Всего по позиции |  |  | 10: -1007.57; 12: -8221.77 | [16 empty] | Всего по позиции
336 | ФЕР09-03-030-01 | Монтаж площадок с настилом и ограждением из листовой, рифленой, просечной и круглой стали |  |  | 4: т; 5: 0.309; 6: 1; 7: 0.309 | [11 empty] | Монтаж площадок с настилом и ограждением из листовой, рифленой, просечной и круглой стали
|  | Объем=0,024+0,075+0,042*5 | [28 empty] | Объем=0,024+0,075+0,042*5
| Приказ от 04.08.2020 № 421/пр п.58б | При применении сметных норм, включенных в сборники ГЭСН (ФЕР, ТЕР), аналогичных технологическим процессам в новом строительстве, в том числе по возведению новых конструктивных элементов ОЗП=1,15; ЭМ=1,25 к расх.; ЗПМ=1,25; ТЗ=1,15; ТЗМ=1,25 | [23 empty] | При применении сметных норм, включенных в сборники ГЭСН (ФЕР, ТЕР), аналогичных технологическим процессам в новом строительстве, в том числе по возведению новых конструктивных элементов ОЗП=1,15; ЭМ=1,25 к расх.; ЗПМ=1,25; ТЗ=1,15; ТЗМ=1,25
| Приказ от 07.07.2022 № 557/пр прил.8 табл.2 п.1.1 | Производство работ осуществляется в помещениях эксплуатируемого объекта капитального строительства без остановки рабочего процесса, при этом: в зоне производства работ отсутствуют загромождающие помещение предметы ОЗП=1,2; ЭМ=1,2 к расх.; ЗПМ=1,2; ТЗ=1,2; ТЗМ=1,2 | [23 empty] | Производство работ осуществляется в помещениях эксплуатируемого объекта капитального строительства без остановки рабочего процесса, при этом: в зоне производства работ отсутствуют загромождающие помещение предметы ОЗП=1,2; ЭМ=1,2 к расх.; ЗПМ=1,2; ТЗ=1,2; ТЗМ=1,2
| 1 | ОТ |  |  | 8: 329.56; 9: 1.38; 10: 140.53; 11: 44.77; 12: 6291.53 | [13 empty] | ОТ
| 2 | ЭМ |  |  | 8: 581.74; 9: 1.5; 10: 269.64; 11: 13.24; 12: 3570.03 | [13 empty] | ЭМ
| 3 | в т.ч. ОТм |  |  | 8: 59.5; 9: 1.5; 10: 27.58; 11: 44.77; 12: 1234.76 | [13 empty] | в т.ч. ОТм
| 4 | М |  |  | 8: 88.49; 10: 27.34; 11: 8.16; 12: 223.09 | [13 empty] | М
|  | ЗТ |  |  | 4: чел.-ч; 5: 35.9; 6: 1.38; 7: 15.3085 | [14 empty] | ЗТ
|  | ЗТм |  |  | 4: чел.-ч; 5: 4.42; 6: 1.5; 7: 2.0487 | [14 empty] | ЗТм
|  | Итого по расценке |  |  | 8: 999.79; 10: 437.51; 12: 10084.65 | [15 empty] | Итого по расценке
|  | ФОТ |  |  | 10: 168.11; 12: 7526.29 | [14 empty] | ФОТ
| Приказ № 812/пр от 21.12.2020 Прил. п.9 | НР Строительные металлические конструкции |  |  | 4: %; 5: 93; 7: 93; 10: 156.34; 12: 6999.45 | [14 empty] | НР Строительные металлические конструкции
| Приказ № 774/пр от 11.12.2020 Прил. п.9, Приказ № 774/пр от 11.12.2020 п.16 | СП Строительные металлические конструкции |  |  | % | 62 | 0.85 | 52.7 |  |  | 88.59 |  | 3966.35 | [14 empty] | СП Строительные металлические конструкции
|  | Всего по позиции |  |  | 10: 682.44; 12: 21050.45 | [16 empty] | Всего по позиции
337 | ФССЦ-08.3.08.02-0024 | Уголок горячекатаный, размер 63х63 мм |  |  | т | 0.024 | 1 | 0.024 | 5636.21 |  | 135.27 | 8.16 | 1103.8 | [11 empty] | Уголок горячекатаный, размер 63х63 мм
|  | Объем=(1,9*10+0,5*10)/1000 | [28 empty] | Объем=(1,9*10+0,5*10)/1000
|  | Всего по позиции |  |  | 10: 135.27; 12: 1103.8 | [16 empty] | Всего по позиции
338 | ФССЦ-08.3.08.02-0025 | Уголок горячекатаный, размер 75х75 мм |  |  | т | 0.075 | 1 | 0.075 | 5531.93 |  | 414.89 | 8.16 | 3385.5 | [11 empty] | Уголок горячекатаный, размер 75х75 мм
|  | Объем=7,5*10/1000 | [28 empty] | Объем=7,5*10/1000
|  | Всего по позиции |  |  | 10: 414.89; 12: 3385.5 | [16 empty] | Всего по позиции
339 | ФССЦ-07.2.07.04-0011 | Конструкции сварные индивидуальные прочие, масса сборочной единицы до 0,1 т (Прим. Стакан металлический С1) |  |  | т | 0.21 | 1 | 0.21 | 10508 |  | 2206.68 | 8.16 | 18006.51 | [11 empty] | Конструкции сварные индивидуальные прочие, масса сборочной единицы до 0,1 т (Прим. Стакан металлический С1)
|  | Объем=42*5/1000 | [28 empty] | Объем=42*5/1000
|  | Всего по позиции |  |  | 10: 2206.68; 12: 18006.51 | [16 empty] | Всего по позиции
340 | ФЕР13-03-002-17 | Огрунтовка металлических поверхностей за один раз: грунтовкой цинконаполненной. Прим. |  |  | 4: 100 м2; 5: 0.032; 6: 1; 7: 0.032 | [11 empty] | Огрунтовка металлических поверхностей за один раз: грунтовкой цинконаполненной. Прим.
|  | Объем=3,2 / 100 | [28 empty] | Объем=3,2 / 100
| Приказ от 04.08.2020 № 421/пр п.58б | При применении сметных норм, включенных в сборники ГЭСН (ФЕР, ТЕР), аналогичных технологическим процессам в новом строительстве, в том числе по возведению новых конструктивных элементов ОЗП=1,15; ЭМ=1,25 к расх.; ЗПМ=1,25; ТЗ=1,15; ТЗМ=1,25 | [23 empty] | При применении сметных норм, включенных в сборники ГЭСН (ФЕР, ТЕР), аналогичных технологическим процессам в новом строительстве, в том числе по возведению новых конструктивных элементов ОЗП=1,15; ЭМ=1,25 к расх.; ЗПМ=1,25; ТЗ=1,15; ТЗМ=1,25
| Приказ от 07.07.2022 № 557/пр прил.8 табл.2 п.1.1 | Производство работ осуществляется в помещениях эксплуатируемого объекта капитального строительства без остановки рабочего процесса, при этом: в зоне производства работ отсутствуют загромождающие помещение предметы ОЗП=1,2; ЭМ=1,2 к расх.; ЗПМ=1,2; ТЗ=1,2; ТЗМ=1,2 | [23 empty] | Производство работ осуществляется в помещениях эксплуатируемого объекта капитального строительства без остановки рабочего процесса, при этом: в зоне производства работ отсутствуют загромождающие помещение предметы ОЗП=1,2; ЭМ=1,2 к расх.; ЗПМ=1,2; ТЗ=1,2; ТЗМ=1,2
| 1 | ОТ |  |  | 8: 40.02; 9: 1.38; 10: 1.77; 11: 44.77; 12: 79.24 | [13 empty] | ОТ
| 2 | ЭМ |  |  | 8: 15.9; 9: 1.5; 10: 0.76; 11: 13.24; 12: 10.06 | [13 empty] | ЭМ
| 3 | в т.ч. ОТм |  |  | 8: 0.22; 9: 1.5; 10: 0.01; 11: 44.77; 12: 0.45 | [13 empty] | в т.ч. ОТм
| 4 | М |  |  | 8: 1308.99; 10: 41.89; 11: 8.16; 12: 341.82 | [13 empty] | М
|  | ЗТ |  |  | 4: чел.-ч; 5: 4.1; 6: 1.38; 7: 0.18106 | [14 empty] | ЗТ
|  | ЗТм |  |  | 4: чел.-ч; 5: 0.02; 6: 1.5; 7: 0.00096 | [14 empty] | ЗТм
|  | Итого по расценке |  |  | 8: 1364.91; 10: 44.42; 12: 431.12 | [15 empty] | Итого по расценке
|  | ФОТ |  |  | 10: 1.78; 12: 79.69 | [14 empty] | ФОТ
| Приказ № 812/пр от 21.12.2020 Прил. п.13 | НР Защита строительных конструкций и оборудования от коррозии |  |  | 4: %; 5: 94; 7: 94; 10: 1.67; 12: 74.91 | [14 empty] | НР Защита строительных конструкций и оборудования от коррозии
| Приказ № 774/пр от 11.12.2020 Прил. п.13, Приказ № 774/пр от 11.12.2020 п.16 | СП Защита строительных конструкций и оборудования от коррозии |  |  | % | 51 | 0.85 | 43.35 |  |  | 0.77 |  | 34.55 | [14 empty] | СП Защита строительных конструкций и оборудования от коррозии
|  | Всего по позиции |  |  | 10: 46.86; 12: 540.58 | [16 empty] | Всего по позиции
341 | ФЕР13-03-004-28 | Окраска металлических огрунтованных поверхностей: грунт-краской цинконаполненной однокомпонентной полиуретановой. Прим. |  |  | 4: 100 м2; 5: 0.032; 6: 1; 7: 0.032 | [11 empty] | Окраска металлических огрунтованных поверхностей: грунт-краской цинконаполненной однокомпонентной полиуретановой. Прим.
|  | Объем=3,2 / 100 | [28 empty] | Объем=3,2 / 100
|  | два слоя ПЗ=2 (ОЗП=2; ЭМ=2 к расх.; ЗПМ=2; МАТ=2 к расх.; ТЗ=2; ТЗМ=2) | [23 empty] | два слоя ПЗ=2 (ОЗП=2; ЭМ=2 к расх.; ЗПМ=2; МАТ=2 к расх.; ТЗ=2; ТЗМ=2)
| Приказ от 04.08.2020 № 421/пр п.58б | При применении сметных норм, включенных в сборники ГЭСН (ФЕР, ТЕР), аналогичных технологическим процессам в новом строительстве, в том числе по возведению новых конструктивных элементов ОЗП=1,15; ЭМ=1,25 к расх.; ЗПМ=1,25; ТЗ=1,15; ТЗМ=1,25 | [23 empty] | При применении сметных норм, включенных в сборники ГЭСН (ФЕР, ТЕР), аналогичных технологическим процессам в новом строительстве, в том числе по возведению новых конструктивных элементов ОЗП=1,15; ЭМ=1,25 к расх.; ЗПМ=1,25; ТЗ=1,15; ТЗМ=1,25
| Приказ от 07.07.2022 № 557/пр прил.8 табл.2 п.1.1 | Производство работ осуществляется в помещениях эксплуатируемого объекта капитального строительства без остановки рабочего процесса, при этом: в зоне производства работ отсутствуют загромождающие помещение предметы ОЗП=1,2; ЭМ=1,2 к расх.; ЗПМ=1,2; ТЗ=1,2; ТЗМ=1,2 | [23 empty] | Производство работ осуществляется в помещениях эксплуатируемого объекта капитального строительства без остановки рабочего процесса, при этом: в зоне производства работ отсутствуют загромождающие помещение предметы ОЗП=1,2; ЭМ=1,2 к расх.; ЗПМ=1,2; ТЗ=1,2; ТЗМ=1,2
| 1 | ОТ |  |  | 8: 22.04; 9: 2.76; 10: 1.95; 11: 44.77; 12: 87.3 | [13 empty] | ОТ
| 2 | ЭМ |  |  | 8: 7.39; 9: 3; 10: 0.71; 11: 13.24; 12: 9.4 | [13 empty] | ЭМ
| 3 | в т.ч. ОТм |  |  | 8: 0.22; 9: 3; 10: 0.02; 11: 44.77; 12: 0.9 | [13 empty] | в т.ч. ОТм
| 4 | М |  |  | 8: 1963.57; 9: 2; 10: 125.67; 11: 8.16; 12: 1025.47 | [13 empty] | М
|  | ЗТ |  |  | 4: чел.-ч; 5: 2.43; 6: 2.76; 7: 0.21462 | [14 empty] | ЗТ
|  | ЗТм |  |  | 4: чел.-ч; 5: 0.02; 6: 3; 7: 0.00192 | [14 empty] | ЗТм
|  | Итого по расценке |  |  | 8: 1993; 10: 128.33; 12: 1122.17 | [15 empty] | Итого по расценке
|  | ФОТ |  |  | 10: 1.97; 12: 88.2 | [14 empty] | ФОТ
| Приказ № 812/пр от 21.12.2020 Прил. п.13 | НР Защита строительных конструкций и оборудования от коррозии |  |  | 4: %; 5: 94; 7: 94; 10: 1.85; 12: 82.91 | [14 empty] | НР Защита строительных конструкций и оборудования от коррозии
| Приказ № 774/пр от 11.12.2020 Прил. п.13, Приказ № 774/пр от 11.12.2020 п.16 | СП Защита строительных конструкций и оборудования от коррозии |  |  | % | 51 | 0.85 | 43.35 |  |  | 0.85 |  | 38.23 | [14 empty] | СП Защита строительных конструкций и оборудования от коррозии
|  | Всего по позиции |  |  | 10: 131.03; 12: 1243.31 | [16 empty] | Всего по позиции
342 | ФЕР46-08-012-01 | Установка анкеров в отверстия глубиной 100 мм с применением составов на цементно-эпоксидной основе, диаметр анкера: до 8 мм |  |  | 4: 100 шт; 5: 0.2; 6: 1; 7: 0.2 | [11 empty] | Установка анкеров в отверстия глубиной 100 мм с применением составов на цементно-эпоксидной основе, диаметр анкера: до 8 мм
|  | Объем=20 / 100 | [28 empty] | Объем=20 / 100
| Приказ от 07.07.2022 № 557/пр прил.8 табл.2 п.1.1 | Производство работ осуществляется в помещениях эксплуатируемого объекта капитального строительства без остановки рабочего процесса, при этом: в зоне производства работ отсутствуют загромождающие помещение предметы ОЗП=1,2; ЭМ=1,2 к расх.; ЗПМ=1,2; ТЗ=1,2; ТЗМ=1,2 | [23 empty] | Производство работ осуществляется в помещениях эксплуатируемого объекта капитального строительства без остановки рабочего процесса, при этом: в зоне производства работ отсутствуют загромождающие помещение предметы ОЗП=1,2; ЭМ=1,2 к расх.; ЗПМ=1,2; ТЗ=1,2; ТЗМ=1,2
| 1 | ОТ |  |  | 8: 56.9; 9: 1.2; 10: 13.66; 11: 44.77; 12: 611.56 | [13 empty] | ОТ
| 2 | ЭМ |  |  | 8: 7.15; 9: 1.2; 10: 1.72; 11: 13.24; 12: 22.77 | [13 empty] | ЭМ
|  | ЗТ |  |  | 4: чел.-ч; 5: 6.67; 6: 1.2; 7: 1.6008 | [14 empty] | ЗТ
|  | Итого по расценке |  |  | 8: 64.05; 10: 15.38; 12: 634.33 | [15 empty] | Итого по расценке
|  | ФОТ |  |  | 10: 13.66; 12: 611.56 | [14 empty] | ФОТ
| Приказ № 812/пр от 21.12.2020 Прил. п.40.1 | НР Работы по реконструкции зданий и сооружений: усиление и замена существующих конструкций, возведение отдельных конструктивных элементов |  |  | 4: %; 5: 103; 7: 103; 10: 14.07; 12: 629.91 | [14 empty] | НР Работы по реконструкции зданий и сооружений: усиление и замена существующих конструкций, возведение отдельных конструктивных элементов
| Приказ № 774/пр от 11.12.2020 Прил. п.40.1 | СП Работы по реконструкции зданий и сооружений: усиление и замена существующих конструкций, возведение отдельных конструктивных элементов |  |  | 4: %; 5: 59; 7: 59; 10: 8.06; 12: 360.82 | [14 empty] | СП Работы по реконструкции зданий и сооружений: усиление и замена существующих конструкций, возведение отдельных конструктивных элементов
|  | Всего по позиции |  |  | 10: 37.51; 12: 1625.06 | [16 empty] | Всего по позиции
343 | ФССЦ-01.7.15.01-0038 | Анкер забивной распорный, из нержавеющей стали, M6. Прим. устройство распорных анкеров HST-М8/10 |  |  | 100 шт | 0.2 | 1 | 0.2 | 49 |  | 9.8 | 8.16 | 79.97 | [11 empty] | Анкер забивной распорный, из нержавеющей стали, M6. Прим. устройство распорных анкеров HST-М8/10
|  | Объем=20 / 100 | [28 empty] | Объем=20 / 100
|  | Всего по позиции |  |  | 10: 9.8; 12: 79.97 | [16 empty] | Всего по позиции
344 | ФЕР09-03-039-05 | Монтаж опорных конструкций: этажерочного типа |  |  | 4: т; 5: 0.046; 6: 1; 7: 0.046 | [11 empty] | Монтаж опорных конструкций: этажерочного типа
| Приказ от 04.08.2020 № 421/пр п.58б | При применении сметных норм, включенных в сборники ГЭСН (ФЕР, ТЕР), аналогичных технологическим процессам в новом строительстве, в том числе по возведению новых конструктивных элементов ОЗП=1,15; ЭМ=1,25 к расх.; ЗПМ=1,25; ТЗ=1,15; ТЗМ=1,25 | [23 empty] | При применении сметных норм, включенных в сборники ГЭСН (ФЕР, ТЕР), аналогичных технологическим процессам в новом строительстве, в том числе по возведению новых конструктивных элементов ОЗП=1,15; ЭМ=1,25 к расх.; ЗПМ=1,25; ТЗ=1,15; ТЗМ=1,25
| Приказ от 07.07.2022 № 557/пр прил.8 табл.2 п.1.1 | Производство работ осуществляется в помещениях эксплуатируемого объекта капитального строительства без остановки рабочего процесса, при этом: в зоне производства работ отсутствуют загромождающие помещение предметы ОЗП=1,2; ЭМ=1,2 к расх.; ЗПМ=1,2; ТЗ=1,2; ТЗМ=1,2 | [23 empty] | Производство работ осуществляется в помещениях эксплуатируемого объекта капитального строительства без остановки рабочего процесса, при этом: в зоне производства работ отсутствуют загромождающие помещение предметы ОЗП=1,2; ЭМ=1,2 к расх.; ЗПМ=1,2; ТЗ=1,2; ТЗМ=1,2
| 1 | ОТ |  |  | 8: 162.62; 9: 1.38; 10: 10.32; 11: 44.77; 12: 462.03 | [13 empty] | ОТ
| 2 | ЭМ |  |  | 8: 228.99; 9: 1.5; 10: 15.8; 11: 13.24; 12: 209.19 | [13 empty] | ЭМ
| 3 | в т.ч. ОТм |  |  | 8: 19.67; 9: 1.5; 10: 1.36; 11: 44.77; 12: 60.89 | [13 empty] | в т.ч. ОТм
| 4 | М |  |  | 8: 450.45; 10: 20.72; 11: 8.16; 12: 169.08 | [13 empty] | М
|  | ЗТ |  |  | 4: чел.-ч; 5: 17.3; 6: 1.38; 7: 1.0982 | [14 empty] | ЗТ
|  | ЗТм |  |  | 4: чел.-ч; 5: 1.47; 6: 1.5; 7: 0.10143 | [14 empty] | ЗТм
|  | Итого по расценке |  |  | 8: 842.06; 10: 46.84; 12: 840.3 | [15 empty] | Итого по расценке
|  | ФОТ |  |  | 10: 11.68; 12: 522.92 | [14 empty] | ФОТ
| Приказ № 812/пр от 21.12.2020 Прил. п.9 | НР Строительные металлические конструкции |  |  | 4: %; 5: 93; 7: 93; 10: 10.86; 12: 486.32 | [14 empty] | НР Строительные металлические конструкции
| Приказ № 774/пр от 11.12.2020 Прил. п.9, Приказ № 774/пр от 11.12.2020 п.16 | СП Строительные металлические конструкции |  |  | % | 62 | 0.85 | 52.7 |  |  | 6.16 |  | 275.58 | [14 empty] | СП Строительные металлические конструкции
|  | Всего по позиции |  |  | 10: 63.86; 12: 1602.2 | [16 empty] | Всего по позиции
345 | ФССЦ-07.2.05.01-0032 | Ограждения лестничных проемов, лестничные марши, пожарные лестницы. Прим.установка мкдеталей пропуска |  |  | т | 0.046 | 1 | 0.046 | 7571 |  | 348.27 | 8.16 | 2841.88 | [11 empty] | Ограждения лестничных проемов, лестничные марши, пожарные лестницы. Прим.установка мкдеталей пропуска
|  | Всего по позиции |  |  | 10: 348.27; 12: 2841.88 | [16 empty] | Всего по позиции
346 | ФЕР12-01-002-08 | Устройство кровель плоских из наплавляемых материалов: в три слоя |  |  | 4: 100 м2; 5: 0.3; 6: 1; 7: 0.3 | [11 empty] | Устройство кровель плоских из наплавляемых материалов: в три слоя
|  | Объем=30 / 100 | [28 empty] | Объем=30 / 100
| Приказ от 04.08.2020 № 421/пр п.58б | При применении сметных норм, включенных в сборники ГЭСН (ФЕР, ТЕР), аналогичных технологическим процессам в новом строительстве, в том числе по возведению новых конструктивных элементов ОЗП=1,15; ЭМ=1,25 к расх.; ЗПМ=1,25; ТЗ=1,15; ТЗМ=1,25 | [23 empty] | При применении сметных норм, включенных в сборники ГЭСН (ФЕР, ТЕР), аналогичных технологическим процессам в новом строительстве, в том числе по возведению новых конструктивных элементов ОЗП=1,15; ЭМ=1,25 к расх.; ЗПМ=1,25; ТЗ=1,15; ТЗМ=1,25
| Приказ от 07.07.2022 № 557/пр прил.8 табл.2 п.1.1 | Производство работ осуществляется в помещениях эксплуатируемого объекта капитального строительства без остановки рабочего процесса, при этом: в зоне производства работ отсутствуют загромождающие помещение предметы ОЗП=1,2; ЭМ=1,2 к расх.; ЗПМ=1,2; ТЗ=1,2; ТЗМ=1,2 | [23 empty] | Производство работ осуществляется в помещениях эксплуатируемого объекта капитального строительства без остановки рабочего процесса, при этом: в зоне производства работ отсутствуют загромождающие помещение предметы ОЗП=1,2; ЭМ=1,2 к расх.; ЗПМ=1,2; ТЗ=1,2; ТЗМ=1,2
| 1 | ОТ |  |  | 8: 190.73; 9: 1.38; 10: 78.96; 11: 44.77; 12: 3535.04 | [13 empty] | ОТ
| 2 | ЭМ |  |  | 8: 36.99; 9: 1.5; 10: 16.65; 11: 13.24; 12: 220.45 | [13 empty] | ЭМ
| 3 | в т.ч. ОТм |  |  | 8: 5.58; 9: 1.5; 10: 2.51; 11: 44.77; 12: 112.37 | [13 empty] | в т.ч. ОТм
| 4 | М |  |  | 8: 273.44; 10: 82.03; 11: 8.16; 12: 669.36 | [13 empty] | М
|  | ЗТ |  |  | 4: чел.-ч; 5: 20.29; 6: 1.38; 7: 8.4001 | [14 empty] | ЗТ
|  | ЗТм |  |  | 4: чел.-ч; 5: 0.43; 6: 1.5; 7: 0.1935 | [14 empty] | ЗТм
|  | Итого по расценке |  |  | 8: 501.16; 10: 177.64; 12: 4424.85 | [15 empty] | Итого по расценке
|  | ФОТ |  |  | 10: 81.47; 12: 3647.41 | [14 empty] | ФОТ
| Приказ № 812/пр от 21.12.2020 Прил. п.12 | НР Кровли |  |  | 4: %; 5: 109; 7: 109; 10: 88.8; 12: 3975.68 | [14 empty] | НР Кровли
| Приказ № 774/пр от 11.12.2020 Прил. п.12, Приказ № 774/пр от 11.12.2020 п.16 | СП Кровли |  |  | % | 57 | 0.85 | 48.45 |  |  | 39.47 |  | 1767.17 | [14 empty] | СП Кровли
|  | Всего по позиции |  |  | 10: 305.91; 12: 10167.7 | [16 empty] | Всего по позиции
347 | ФССЦ-12.1.02.03-0002 | Материал рулонный битумно-полимерный кровельный и гидроизоляционный наплавляемый ЭКП, для верхнего слоя кровли, основа полиэстер, гибкость не выше -20 °C, масса 1 м2 до 5,0 кг, прочность не менее 343 Н, теплостойкость не менее 90 °C |  |  | м2 | 34.5 | 1 | 34.5 | 24.7 |  | 852.15 | 8.16 | 6953.54 | [11 empty] | Материал рулонный битумно-полимерный кровельный и гидроизоляционный наплавляемый ЭКП, для верхнего слоя кровли, основа полиэстер, гибкость не выше -20 °C, масса 1 м2 до 5,0 кг, прочность не менее 343 Н, теплостойкость не менее 90 °C
|  | Всего по позиции |  |  | 10: 852.15; 12: 6953.54 | [16 empty] | Всего по позиции
348 | ФССЦ-12.1.02.03-0011 | Материал рулонный битумно-полимерный кровельный и гидроизоляционный наплавляемый ЭПП, для нижних слоев, верхнего слоя кровли с защитным слоем и гидроизоляции, основа полиэстер, гибкость не выше -20 °C, масса 1м2 до 4,0 кг, прочность не менее 343 Н, теплостойкость не менее 90 °C |  |  | м2 | 69 | 1 | 69 | 24.62 |  | 1698.78 | 8.16 | 13862.04 | [11 empty] | Материал рулонный битумно-полимерный кровельный и гидроизоляционный наплавляемый ЭПП, для нижних слоев, верхнего слоя кровли с защитным слоем и гидроизоляции, основа полиэстер, гибкость не выше -20 °C, масса 1м2 до 4,0 кг, прочность не менее 343 Н, теплостойкость не менее 90 °C
|  | Всего по позиции |  |  | 10: 1698.78; 12: 13862.04 | [16 empty] | Всего по позиции
349 | ФЕР06-01-004-03 | Устройство: бетонных крылец (Прим. устройство бортика из цементно-песчанного раствора) |  |  | 4: м3; 5: 0.15; 6: 1; 7: 0.15 | [11 empty] | Устройство: бетонных крылец (Прим. устройство бортика из цементно-песчанного раствора)
| Приказ от 04.08.2020 № 421/пр п.58б | При применении сметных норм, включенных в сборники ГЭСН (ФЕР, ТЕР), аналогичных технологическим процессам в новом строительстве, в том числе по возведению новых конструктивных элементов ОЗП=1,15; ЭМ=1,25 к расх.; ЗПМ=1,25; ТЗ=1,15; ТЗМ=1,25 | [23 empty] | При применении сметных норм, включенных в сборники ГЭСН (ФЕР, ТЕР), аналогичных технологическим процессам в новом строительстве, в том числе по возведению новых конструктивных элементов ОЗП=1,15; ЭМ=1,25 к расх.; ЗПМ=1,25; ТЗ=1,15; ТЗМ=1,25
| Приказ от 07.07.2022 № 557/пр прил.8 табл.2 п.1.1 | Производство работ осуществляется в помещениях эксплуатируемого объекта капитального строительства без остановки рабочего процесса, при этом: в зоне производства работ отсутствуют загромождающие помещение предметы ОЗП=1,2; ЭМ=1,2 к расх.; ЗПМ=1,2; ТЗ=1,2; ТЗМ=1,2 | [23 empty] | Производство работ осуществляется в помещениях эксплуатируемого объекта капитального строительства без остановки рабочего процесса, при этом: в зоне производства работ отсутствуют загромождающие помещение предметы ОЗП=1,2; ЭМ=1,2 к расх.; ЗПМ=1,2; ТЗ=1,2; ТЗМ=1,2
| 1 | ОТ |  |  | 8: 30.28; 9: 1.38; 10: 6.27; 11: 44.77; 12: 280.71 | [13 empty] | ОТ
| 2 | ЭМ |  |  | 8: 7.43; 9: 1.5; 10: 1.67; 11: 13.24; 12: 22.11 | [13 empty] | ЭМ
| 3 | в т.ч. ОТм |  |  | 8: 1.18; 9: 1.5; 10: 0.27; 11: 44.77; 12: 12.09 | [13 empty] | в т.ч. ОТм
| 4 | М |  |  | 8: 176.35; 10: 26.45; 11: 8.16; 12: 215.83 | [13 empty] | М
|  | ЗТ |  |  | 4: чел.-ч; 5: 3.55; 6: 1.38; 7: 0.73485 | [14 empty] | ЗТ
|  | ЗТм |  |  | 4: чел.-ч; 5: 0.1; 6: 1.5; 7: 0.0225 | [14 empty] | ЗТм
|  | Итого по расценке |  |  | 8: 214.06; 10: 34.39; 12: 518.65 | [15 empty] | Итого по расценке
|  | ФОТ |  |  | 10: 6.54; 12: 292.8 | [14 empty] | ФОТ
| Приказ № 812/пр от 21.12.2020 Прил. п.6 | НР Бетонные и железобетонные монолитные конструкции и работы в строительстве |  |  | 4: %; 5: 102; 7: 102; 10: 6.67; 12: 298.66 | [14 empty] | НР Бетонные и железобетонные монолитные конструкции и работы в строительстве
| Приказ № 774/пр от 11.12.2020 Прил. п.6, Приказ № 774/пр от 11.12.2020 п.16 | СП Бетонные и железобетонные монолитные конструкции и работы в строительстве |  |  | % | 58 | 0.85 | 49.3 |  |  | 3.22 |  | 144.35 | [14 empty] | СП Бетонные и железобетонные монолитные конструкции и работы в строительстве
|  | Всего по позиции |  |  | 10: 44.28; 12: 961.66 | [16 empty] | Всего по позиции
350 | ФССЦ-04.3.01.09-0014 | Раствор готовый кладочный, цементный, М100 |  |  | м3 | 0.153 | 1 | 0.153 | 519.8 |  | 79.53 | 8.16 | 648.96 | [11 empty] | Раствор готовый кладочный, цементный, М100
|  | Всего по позиции |  |  | 10: 79.53; 12: 648.96 | [16 empty] | Всего по позиции
351 | ФЕРр53-21-7 | Ремонт и восстановление герметизации горизонтальных и вертикальных стыков стеновых панелей мастикой: герметизирующей нетвердеющей или силиконовыми и акриловыми герметиками |  |  | 4: 100 м; 5: 0.0628; 6: 1; 7: 0.0628 | [11 empty] | Ремонт и восстановление герметизации горизонтальных и вертикальных стыков стеновых панелей мастикой: герметизирующей нетвердеющей или силиконовыми и акриловыми герметиками
|  | Объем=(2*3,14*0,2*5) / 100 | [28 empty] | Объем=(2*3,14*0,2*5) / 100
| Приказ от 07.07.2022 № 557/пр прил.8 табл.2 п.1.1 | Производство работ осуществляется в помещениях эксплуатируемого объекта капитального строительства без остановки рабочего процесса, при этом: в зоне производства работ отсутствуют загромождающие помещение предметы ОЗП=1,2; ЭМ=1,2 к расх.; ЗПМ=1,2; ТЗ=1,2; ТЗМ=1,2 | [23 empty] | Производство работ осуществляется в помещениях эксплуатируемого объекта капитального строительства без остановки рабочего процесса, при этом: в зоне производства работ отсутствуют загромождающие помещение предметы ОЗП=1,2; ЭМ=1,2 к расх.; ЗПМ=1,2; ТЗ=1,2; ТЗМ=1,2
| 1 | ОТ |  |  | 8: 309.68; 9: 1.2; 10: 23.34; 11: 44.77; 12: 1044.93 | [13 empty] | ОТ
| 2 | ЭМ |  |  | 8: 5977.33; 9: 1.2; 10: 450.45; 11: 13.24; 12: 5963.96 | [13 empty] | ЭМ
| 3 | в т.ч. ОТм |  |  | 8: 259.27; 9: 1.2; 10: 19.54; 11: 44.77; 12: 874.81 | [13 empty] | в т.ч. ОТм
|  | ЗТ |  |  | 4: чел.-ч; 5: 31.73; 6: 1.2; 7: 2.3912 | [14 empty] | ЗТ
|  | ЗТм |  |  | 4: чел.-ч; 5: 21.21; 6: 1.2; 7: 1.5984 | [14 empty] | ЗТм
|  | Итого по расценке |  |  | 8: 6287.01; 10: 473.79; 12: 7008.89 | [15 empty] | Итого по расценке
|  | ФОТ |  |  | 10: 42.88; 12: 1919.74 | [14 empty] | ФОТ
| Пр/812-087.0-1 | НР Стены (ремонтно-строительные) |  |  | 4: %; 5: 92; 7: 92; 10: 39.45; 12: 1766.16 | [14 empty] | НР Стены (ремонтно-строительные)
| Пр/774-087.0 | СП Стены (ремонтно-строительные) |  |  | 4: %; 5: 52; 7: 52; 10: 22.3; 12: 998.26 | [14 empty] | СП Стены (ремонтно-строительные)
|  | Всего по позиции |  |  | 10: 535.54; 12: 9773.31 | [16 empty] | Всего по позиции
352 | ФССЦ-14.2.02.12-0801 | Пена противопожарная, марка "PROMAFOAM-C" (700 мл) |  |  | шт | 3 | 1 | 3 | 357.6 |  | 1072.8 | 8.16 | 8754.05 | [11 empty] | Пена противопожарная, марка "PROMAFOAM-C" (700 мл)
|  | Всего по позиции |  |  | 10: 1072.8; 12: 8754.05 | [16 empty] | Всего по позиции
|  | Итого по разделу 19 Устройство мк отверстий диам.400 мм. в покрытии здания |  |  | 10: 11455.1; 12: 177354.93 | [18 empty] | Итого по разделу 19 Устройство мк отверстий диам.400 мм. в покрытии здания
|  | Итоги по смете: | [31 empty] | Итоги по смете:
|  | Итого прямые затраты (справочно) |  |  | 10: 2099728.89; 12: 21590159.08 | [21 empty] | Итого прямые затраты (справочно)
|  | в том числе: | [32 empty] | в том числе:
|  | Оплата труда рабочих |  |  | 10: 108931.93; 12: 4876882.47 | [21 empty] | Оплата труда рабочих
|  | Эксплуатация машин |  |  | 10: 91837.61; 12: 1215929.93 | [21 empty] | Эксплуатация машин
|  | в том числе оплата труда машинистов (Отм) |  |  | 10: 7370.5; 12: 329977.27 | [21 empty] | в том числе оплата труда машинистов (Отм)
|  | Материалы |  |  | 10: 1898900.56; 12: 15496545.96 | [21 empty] | Материалы
|  | в том числе: | [32 empty] | в том числе:
|  | Материалы без учета дополнительной перевозки |  |  | 10: 1898601.84; 12: 15492590.9 | [21 empty] | Материалы без учета дополнительной перевозки
|  | Дополнительная перевозка |  |  | 10: 298.72; 12: 3955.06 | [21 empty] | Дополнительная перевозка
|  | Перевозка |  |  | 10: 58.79; 12: 800.72 | [21 empty] | Перевозка
|  | Строительные работы |  |  | 10: 2274584.31; 12: 29418437.88 | [21 empty] | Строительные работы
|  | Строительные работы |  |  | 10: 2274226.8; 12: 29413682.1 | [21 empty] | Строительные работы
|  | в том числе: | [32 empty] | в том числе:
|  | оплата труда |  |  | 10: 108931.93; 12: 4876882.47 | [21 empty] | оплата труда
|  | эксплуатация машин и механизмов |  |  | 10: 91837.61; 12: 1215929.93 | [21 empty] | эксплуатация машин и механизмов
|  | в том числе оплата труда машинистов (ОТм) |  |  | 10: 7370.5; 12: 329977.27 | [21 empty] | в том числе оплата труда машинистов (ОТм)
|  | материалы |  |  | 10: 1898601.84; 12: 15492590.9 | [21 empty] | материалы
|  | накладные расходы |  |  | 10: 118124.51; 12: 5288435.05 | [21 empty] | накладные расходы
|  | сметная прибыль |  |  | 10: 56730.91; 12: 2539843.75 | [21 empty] | сметная прибыль
|  | Перевозка |  |  | 10: 58.79; 12: 800.72 | [21 empty] | Перевозка
|  | Дополнительная перевозка, относимая на стоимость строительных работ |  |  | 10: 298.72; 12: 3955.06 | [21 empty] | Дополнительная перевозка, относимая на стоимость строительных работ
|  | Итого ФОТ (справочно) |  |  | 10: 116302.43; 12: 5206859.74 | [21 empty] | Итого ФОТ (справочно)
|  | Итого накладные расходы (справочно) |  |  | 10: 118124.51; 12: 5288435.05 | [21 empty] | Итого накладные расходы (справочно)
|  | Итого сметная прибыль (справочно) |  |  | 10: 56730.91; 12: 2539843.75 | [21 empty] | Итого сметная прибыль (справочно)
|  | ВСЕГО по смете |  |  | 10: 2274584.31; 12: 29418437.88 | [22 empty] | ВСЕГО по смете
Составил:
[должность, подпись (инициалы, фамилия)]
Проверил:
[должность, подпись (инициалы, фамилия)]
¹ Зарегистрирован Министерством юстиции Российской Федерации 10 сентября 2019 г., регистрационный № 55869), с изменениями, внесенными приказом Министерства строительства и жилищно-коммунального хозяйства Российской Федерации от 20 февраля 2021 г. № 79/пр (зарегистрирован Министерством юстиции Российской Федерации 9 августа 2021 г., регистрационный № 64577)
² Под прочими затратами понимаются затраты, учитываемые в соответствии с пунктом 184 Методики.
³ Под прочими работами понимаются затраты, учитываемые в соответствии с пунктами 122-128 Методики.

## 02-01-02 АС2 изм.2
Приложение № 2
Утверждено приказом № 421 от 4 августа 2020 г. Минстроя РФ в редакции приказа № 557 от 7 июля 2022 г.
Наименование программного продукта | [5 empty] | ГРАНД-Смета, версия 2023.3
Наименование редакции сметных нормативов | [5 empty] | Изменения в сметные нормы, федеральные единичные расценки и отдельные составляющие к ним, включенные в федеральный реестр сметных нормативов приказами Минстроя России от 26 декабря 2019 г. № 871/пр, 872/пр, 873/пр, 874/пр, 875/пр, 876/пр (в ред. приказов от 30.03.2020 № 171/пр, 172/пр, от 01.06.2020 № 294/пр, 295/пр, от 30.06.2020 № 352/пр, 353/пр, от 20.10.2020 № 635/пр, 636/пр, от 09.02.2021 № 50/пр, 51/пр, от 24.05.2021 № 320/пр, 321/пр, от 24.06.2021 № 407/пр, 408/пр, от 14.10.2021 № 745/пр, 746/пр), от 20.12.2021 № 961/пр, 962/пр) | [9 empty] | Изменения в сметные нормы, федеральные единичные расценки и отдельные составляющие к ним, включенные в федеральный реестр сметных нормативов приказами Минстроя России от 26 декабря 2019 г. № 871/пр, 872/пр, 873/пр, 874/пр, 875/пр, 876/пр (в ред. приказов от 30.03.2020 № 171/пр, 172/пр, от 01.06.2020 № 294/пр, 295/пр, от 30.06.2020 № 352/пр, 353/пр, от 20.10.2020 № 635/пр, 636/пр, от 09.02.2021 № 50/пр, 51/пр, от 24.05.2021 № 320/пр, 321/пр, от 24.06.2021 № 407/пр, 408/пр, от 14.10.2021 № 745/пр, 746/пр), от 20.12.2021 № 961/пр, 962/пр)
Реквизиты приказа Минстроя России об утверждении дополнений и изменений к сметным нормативам | [5 empty] | Приказы Минстроя России от 26.12.2019 г. № 871/пр, 872/пр, 873/пр, 874/пр, 875/пр, 876/пр, от 30.03.2020 № 171/пр, 172/пр, от 01.06.2020 № 294/пр, 295/пр, от 30.06.2020 № 352/пр, 353/пр, от 20.10.2020 № 635/пр, 636/пр, от 09.02.2021 № 50/пр, 51/пр, от 24.05.2021 № 320/пр, 321/пр, от 24.06.2021 № 407/пр, 408/пр, от 14.10.2021 № 745/пр, 746/пр), от 20.12.2021 № 961/пр, 962/пр | [7 empty] | Реквизиты приказа Минстроя России об утверждении дополнений и изменений к сметным нормативам | Приказы Минстроя России от 26.12.2019 г. № 871/пр, 872/пр, 873/пр, 874/пр, 875/пр, 876/пр, от 30.03.2020 № 171/пр, 172/пр, от 01.06.2020 № 294/пр, 295/пр, от 30.06.2020 № 352/пр, 353/пр, от 20.10.2020 № 635/пр, 636/пр, от 09.02.2021 № 50/пр, 51/пр, от 24.05.2021 № 320/пр, 321/пр, от 24.06.2021 № 407/пр, 408/пр, от 14.10.2021 № 745/пр, 746/пр), от 20.12.2021 № 961/пр, 962/пр |  | Приказы Минстроя России от 26.12.2019 г. № 871/пр, 872/пр, 873/пр, 874/пр, 875/пр, 876/пр, от 30.03.2020 № 171/пр, 172/пр, от 01.06.2020 № 294/пр, 295/пр, от 30.06.2020 № 352/пр, 353/пр, от 20.10.2020 № 635/пр, 636/пр, от 09.02.2021 № 50/пр, 51/пр, от 24.05.2021 № 320/пр, 321/пр, от 24.06.2021 № 407/пр, 408/пр, от 14.10.2021 № 745/пр, 746/пр), от 20.12.2021 № 961/пр, 962/пр
Реквизиты письма Минстроя России об индексах изменения сметной стоимости строительства, включаемые в федеральный реестр сметных нормативов и размещаемые в федеральной государственной информационной системе ценообразования в строительстве, подготовленного в соответствии пунктом 85 Методики расчета индексов изменения сметной стоимости строительства, утвержденной приказом Министерства строительства и жилищно-коммунального хозяйства Российской Федерации от 5 июня 2019 г. № 326/пр¹ | [13 empty] | Реквизиты письма Минстроя России об индексах изменения сметной стоимости строительства, включаемые в федеральный реестр сметных нормативов и размещаемые в федеральной государственной информационной системе ценообразования в строительстве, подготовленного в соответствии пунктом 85 Методики расчета индексов изменения сметной стоимости строительства, утвержденной приказом Министерства строительства и жилищно-коммунального хозяйства Российской Федерации от 5 июня 2019 г. № 326/пр¹
Реквизиты нормативного правового акта об утверждении оплаты труда, утверждаемый в соответствии с пунктом 22(1) Правилами мониторинга цен, утвержденными постановлением Правительства Российской Федерации от 23 декабря 2016 г. № 1452 | [13 empty] | Реквизиты нормативного правового акта об утверждении оплаты труда, утверждаемый в соответствии с пунктом 22(1) Правилами мониторинга цен, утвержденными постановлением Правительства Российской Федерации от 23 декабря 2016 г. № 1452
Наименование субъекта Российской Федерации | [5 empty] | 50. Московская область | [11 empty] | 50. Московская область
Наименование зоны субъекта Российской Федерации
Цех №8, расположенный по адресу: Московская область, г.о. Мытищи, ул. Колонцова, 4. Капитальный ремонт | [18 empty] | Цех №8, расположенный по адресу: Московская область, г.о. Мытищи, ул. Колонцова, 4. Капитальный ремонт
(наименование стройки)
Цех №8, расположенный по адресу: Московская область, г.о. Мытищи, ул. Колонцова, 4. Капитальный ремонт | [19 empty] | Цех №8, расположенный по адресу: Московская область, г.о. Мытищи, ул. Колонцова, 4. Капитальный ремонт
(наименование объекта капитального строительства)
ЛОКАЛЬНЫЙ СМЕТНЫЙ РАСЧЕТ (СМЕТА) № 02-01-02
Полы. Архитектурно-строительные решения.АС2 | [20 empty] | Полы. Архитектурно-строительные решения.АС2
(наименование работ и затрат)
Составлен | базисно-индексным | методом
Основание | Проект ООО "КиКГЕОСТРОЙ" 130-23-АС2.ВР
(проектная и (или) иная техническая документация)
Составлен(а) в текущем (базисном) уровне цен |  |  | II квартал 2023 года (01.01.2000) | [18 empty] | II квартал 2023 года (01.01.2000)
Сметная стоимость |  | 60190.53 | (3969,89) | тыс.руб.
в том числе:
| строительных работ | 49990.16 | (3085,21) | тыс.руб. |  | Средства на оплату труда рабочих |  |  |  |  | 13837.98 | (309,09) | тыс.руб.
| монтажных работ | 6408.18 | (213,49) | тыс.руб. |  | Нормативные затраты труда рабочих |  |  |  |  | 34617.09 |  | чел.час.
| оборудования | 3792.2 | (671,19) | тыс.руб. |  | Нормативные затраты труда машинистов |  |  |  |  | 1209.18 |  | чел.час.
| прочих затрат | 0 | (0) | тыс.руб.
№ п/п | Обоснование | Наименование работ и затрат |  |  | Единица измерения | Количество |  |  | Сметная стоимость в базисном уровне цен (в текущем уровне цен (гр. 8) для ресурсов, отсутствующих в ФРСН), руб. |  |  | Индексы | Сметная стоимость в текущем уровне цен, руб.
[6 empty] | на единицу | коэффициенты | всего с учетом коэффициентов | на единицу | коэффициенты | всего
1 | 2 | 3 |  |  | 4 | 5 | 6 | 7 | 8 | 9 | 10 | 11 | 12
Раздел 1. Заполнение проёмов | [22 empty] | Раздел 1. Заполнение проёмов
1 | ФЕР09-04-013-02 | Установка противопожарных дверей: двупольных глухих |  |  | 4: м2; 5: 11.97; 6: 1; 7: 11.97 | [10 empty] | Установка противопожарных дверей: двупольных глухих
|  | Объем=2,1*1,5*3+2,1*1,2*1 | [22 empty] | Объем=2,1*1,5*3+2,1*1,2*1
| Приказ от 04.08.2020 № 421/пр п.58б | При применении сметных норм, включенных в сборники ГЭСН (ФЕР, ТЕР), аналогичных технологическим процессам в новом строительстве, в том числе по возведению новых конструктивных элементов ОЗП=1,15; ЭМ=1,25 к расх.; ЗПМ=1,25; ТЗ=1,15; ТЗМ=1,25 | [23 empty] | При применении сметных норм, включенных в сборники ГЭСН (ФЕР, ТЕР), аналогичных технологическим процессам в новом строительстве, в том числе по возведению новых конструктивных элементов ОЗП=1,15; ЭМ=1,25 к расх.; ЗПМ=1,25; ТЗ=1,15; ТЗМ=1,25
| Приказ от 07.07.2022 № 557/пр прил.8 табл.2 п.1.1 | Производство работ осуществляется в помещениях эксплуатируемого объекта капитального строительства без остановки рабочего процесса, при этом: в зоне производства работ отсутствуют загромождающие помещение предметы ОЗП=1,2; ЭМ=1,2 к расх.; ЗПМ=1,2; ТЗ=1,2; ТЗМ=1,2 | [23 empty] | Производство работ осуществляется в помещениях эксплуатируемого объекта капитального строительства без остановки рабочего процесса, при этом: в зоне производства работ отсутствуют загромождающие помещение предметы ОЗП=1,2; ЭМ=1,2 к расх.; ЗПМ=1,2; ТЗ=1,2; ТЗМ=1,2
| 1 | ОТ |  |  | 8: 27.97; 9: 1.38; 10: 462.03; 11: 44.77; 12: 20685.08 | [13 empty] | ОТ
| 2 | ЭМ |  |  | 8: 7.22; 9: 1.5; 10: 129.64; 11: 13.24; 12: 1716.43 | [13 empty] | ЭМ
| 3 | в т.ч. ОТм |  |  | 8: 0.23; 9: 1.5; 10: 4.13; 11: 44.77; 12: 184.9 | [13 empty] | в т.ч. ОТм
| 4 | М |  |  | 8: 51.95; 10: 621.84; 11: 8.16; 12: 5074.21 | [13 empty] | М
|  | ЗТ |  |  | 4: чел.-ч; 5: 2.78; 6: 1.38; 7: 45.9217 | [14 empty] | ЗТ
|  | ЗТм |  |  | 4: чел.-ч; 5: 0.02; 6: 1.5; 7: 0.3591 | [14 empty] | ЗТм
|  | Итого по расценке |  |  | 8: 87.14; 10: 1213.51; 12: 27475.72 | [15 empty] | Итого по расценке
|  | ФОТ |  |  | 10: 466.16; 12: 20869.98 | [14 empty] | ФОТ
| Приказ № 812/пр от 21.12.2020 Прил. п.9 | НР Строительные металлические конструкции |  |  | 4: %; 5: 93; 7: 93; 10: 433.53; 12: 19409.08 | [14 empty] | НР Строительные металлические конструкции
| Приказ № 774/пр от 11.12.2020 Прил. п.9, Приказ № 774/пр от 11.12.2020 п.16 | СП Строительные металлические конструкции |  |  | % | 62 | 0.85 | 52.7 |  |  | 245.67 |  | 10998.48 | [14 empty] | СП Строительные металлические конструкции
|  | Всего по позиции |  |  | 10: 1892.71; 12: 57883.28 | [16 empty] | Всего по позиции
2 | ООО "Противопожарные преграды" Счет №218 от 26.03.24 г. п.1 | Дверь противопожарная 2100х1500 EI-30 двупольная, внутренняя глухая, с доводчиком и ручкой типа "антипаника" |  |  | шт | 3 | 1 | 3 | 7398.9 | 1.0424 | 23136.95 | 8.16 | 188797.51 | [10 empty] | Дверь противопожарная 2100х1500 EI-30 двупольная, внутренняя глухая, с доводчиком и ручкой типа "антипаника"
|  | Цена=72450/1,2/8,16 | [28 empty] | Цена=72450/1,2/8,16
|  | ТР МАТ=1,03 к расх. | [23 empty] | ТР МАТ=1,03 к расх.
|  | ЗСР МАТ=1,012 к расх. | [23 empty] | ЗСР МАТ=1,012 к расх.
|  | Всего по позиции |  |  | 10: 23136.95; 12: 188797.51 | [16 empty] | Всего по позиции
3 | ООО "Противопожарные преграды" Счет №218 от 26.03.24 г. п.2 | Дверь противопожарная 2100х1200 EI-30 правая, внутренняя глухая, с доводчиком и ручкой типа "антипаника" |  |  | шт | 1 | 1 | 1 | 4595.59 | 1.0424 | 4790.26 | 8.16 | 39088.52 | [10 empty] | Дверь противопожарная 2100х1200 EI-30 правая, внутренняя глухая, с доводчиком и ручкой типа "антипаника"
|  | Цена=45000/1,2/8,16 | [28 empty] | Цена=45000/1,2/8,16
|  | ТР МАТ=1,03 к расх. | [23 empty] | ТР МАТ=1,03 к расх.
|  | ЗСР МАТ=1,012 к расх. | [23 empty] | ЗСР МАТ=1,012 к расх.
|  | Всего по позиции |  |  | 10: 4790.26; 12: 39088.52 | [16 empty] | Всего по позиции
4 | ФЕР10-01-049-02 | Установка: дверного доводчика |  |  | 4: 100 шт; 5: 3; 6: 1; 7: 3 | [10 empty] | Установка: дверного доводчика
| Приказ от 04.08.2020 № 421/пр п.58б | При применении сметных норм, включенных в сборники ГЭСН (ФЕР, ТЕР), аналогичных технологическим процессам в новом строительстве, в том числе по возведению новых конструктивных элементов ОЗП=1,15; ЭМ=1,25 к расх.; ЗПМ=1,25; ТЗ=1,15; ТЗМ=1,25 | [23 empty] | При применении сметных норм, включенных в сборники ГЭСН (ФЕР, ТЕР), аналогичных технологическим процессам в новом строительстве, в том числе по возведению новых конструктивных элементов ОЗП=1,15; ЭМ=1,25 к расх.; ЗПМ=1,25; ТЗ=1,15; ТЗМ=1,25
| Приказ от 07.07.2022 № 557/пр прил.8 табл.2 п.1.1 | Производство работ осуществляется в помещениях эксплуатируемого объекта капитального строительства без остановки рабочего процесса, при этом: в зоне производства работ отсутствуют загромождающие помещение предметы ОЗП=1,2; ЭМ=1,2 к расх.; ЗПМ=1,2; ТЗ=1,2; ТЗМ=1,2 | [23 empty] | Производство работ осуществляется в помещениях эксплуатируемого объекта капитального строительства без остановки рабочего процесса, при этом: в зоне производства работ отсутствуют загромождающие помещение предметы ОЗП=1,2; ЭМ=1,2 к расх.; ЗПМ=1,2; ТЗ=1,2; ТЗМ=1,2
| 1 | ОТ |  |  | 8: 252.59; 9: 1.38; 10: 1045.72; 11: 44.77; 12: 46816.88 | [13 empty] | ОТ
| 2 | ЭМ |  |  | 8: 13.68; 9: 1.5; 10: 61.56; 11: 13.24; 12: 815.05 | [13 empty] | ЭМ
| 3 | в т.ч. ОТм |  |  | 8: 1.8; 9: 1.5; 10: 8.1; 11: 44.77; 12: 362.64 | [13 empty] | в т.ч. ОТм
| 4 | М |  |  | 8: 2.2; 10: 6.6; 11: 8.16; 12: 53.86 | [13 empty] | М
|  | ЗТ |  |  | 4: чел.-ч; 5: 26.56; 6: 1.38; 7: 109.9584 | [14 empty] | ЗТ
|  | ЗТм |  |  | 4: чел.-ч; 5: 0.14; 6: 1.5; 7: 0.63 | [14 empty] | ЗТм
|  | Итого по расценке |  |  | 8: 268.47; 10: 1113.88; 12: 47685.79 | [15 empty] | Итого по расценке
|  | ФОТ |  |  | 10: 1053.82; 12: 47179.52 | [14 empty] | ФОТ
| Приказ № 812/пр от 21.12.2020 Прил. п.10 | НР Деревянные конструкции |  |  | 4: %; 5: 108; 7: 108; 10: 1138.13; 12: 50953.88 | [14 empty] | НР Деревянные конструкции
| Приказ № 774/пр от 11.12.2020 Прил. п.10, Приказ № 774/пр от 11.12.2020 п.16 | СП Деревянные конструкции |  |  | % | 55 | 0.85 | 46.75 |  |  | 492.66 |  | 22056.43 | [14 empty] | СП Деревянные конструкции
|  | Всего по позиции |  |  | 10: 2744.67; 12: 120696.1 | [16 empty] | Всего по позиции
5 | ФССЦ-01.7.04.01-0001 | Доводчик дверной DS 73 BC "Серия Premium", усилие закрывания EN2-5 |  |  | шт | 3 | 1 | 3 | 371.2 |  | 1113.6 | 8.16 | 9086.98 | [10 empty] | Доводчик дверной DS 73 BC "Серия Premium", усилие закрывания EN2-5
|  | Всего по позиции |  |  | 10: 1113.6; 12: 9086.98 | [16 empty] | Всего по позиции
6 | ФЕР07-01-055-12 | Устройство откатных ворот с ручным управлением |  |  | 4: 100 шт; 5: 0.01; 6: 1; 7: 0.01 | [10 empty] | Устройство откатных ворот с ручным управлением
|  | Объем=1 / 100 | [22 empty] | Объем=1 / 100
| Приказ от 04.08.2020 № 421/пр п.58б | При применении сметных норм, включенных в сборники ГЭСН (ФЕР, ТЕР), аналогичных технологическим процессам в новом строительстве, в том числе по возведению новых конструктивных элементов ОЗП=1,15; ЭМ=1,25 к расх.; ЗПМ=1,25; ТЗ=1,15; ТЗМ=1,25 | [23 empty] | При применении сметных норм, включенных в сборники ГЭСН (ФЕР, ТЕР), аналогичных технологическим процессам в новом строительстве, в том числе по возведению новых конструктивных элементов ОЗП=1,15; ЭМ=1,25 к расх.; ЗПМ=1,25; ТЗ=1,15; ТЗМ=1,25
| Приказ от 07.07.2022 № 557/пр прил.8 табл.2 п.1.1 | Производство работ осуществляется в помещениях эксплуатируемого объекта капитального строительства без остановки рабочего процесса, при этом: в зоне производства работ отсутствуют загромождающие помещение предметы ОЗП=1,2; ЭМ=1,2 к расх.; ЗПМ=1,2; ТЗ=1,2; ТЗМ=1,2 | [23 empty] | Производство работ осуществляется в помещениях эксплуатируемого объекта капитального строительства без остановки рабочего процесса, при этом: в зоне производства работ отсутствуют загромождающие помещение предметы ОЗП=1,2; ЭМ=1,2 к расх.; ЗПМ=1,2; ТЗ=1,2; ТЗМ=1,2
| 1 | ОТ |  |  | 8: 9363.6; 9: 1.38; 10: 129.22; 11: 44.77; 12: 5785.18 | [13 empty] | ОТ
| 2 | ЭМ |  |  | 8: 1360.82; 9: 1.5; 10: 20.41; 11: 13.24; 12: 270.23 | [13 empty] | ЭМ
| 3 | в т.ч. ОТм |  |  | 8: 121.99; 9: 1.5; 10: 1.83; 11: 44.77; 12: 81.93 | [13 empty] | в т.ч. ОТм
| 4 | М |  |  | 8: 282.72; 10: 2.83; 11: 8.16; 12: 23.09 | [13 empty] | М
|  | ЗТ |  |  | 4: чел.-ч; 5: 1056.84; 6: 1.38; 7: 14.5844 | [14 empty] | ЗТ
|  | ЗТм |  |  | 4: чел.-ч; 5: 10.49; 6: 1.5; 7: 0.15735 | [14 empty] | ЗТм
|  | Итого по расценке |  |  | 8: 11007.14; 10: 152.46; 12: 6078.5 | [15 empty] | Итого по расценке
|  | ФОТ |  |  | 10: 131.05; 12: 5867.11 | [14 empty] | ФОТ
| Пр/812-007.0-1 | НР Бетонные и железобетонные сборные конструкции и работы в строительстве |  |  | 4: %; 5: 110; 7: 110; 10: 144.16; 12: 6453.82 | [14 empty] | НР Бетонные и железобетонные сборные конструкции и работы в строительстве
| Пр/774-007.0, Приказ № 774/пр от 11.12.2020 п.16 | СП Бетонные и железобетонные сборные конструкции и работы в строительстве |  |  | % | 73 | 0.85 | 62.05 |  |  | 81.32 |  | 3640.54 | [14 empty] | СП Бетонные и железобетонные сборные конструкции и работы в строительстве
|  | Всего по позиции |  |  | 10: 377.94; 12: 16172.86 | [16 empty] | Всего по позиции
7 | ООО "Ворота.ру" КП от 12.07.23 г. п. 1 | Ворота откатные противопожарные 8000х4500h EI-30 |  |  | шт | 1 | 1 | 1 | 149611.93 | 1.0424 | 155949.49 | 8.16 | 1272547.84 | [10 empty] | Ворота откатные противопожарные 8000х4500h EI-30
|  | Цена=1465000/1,2/8,16 | [28 empty] | Цена=1465000/1,2/8,16
|  | ТР МАТ=1,03 к расх. | [23 empty] | ТР МАТ=1,03 к расх.
|  | ЗСР МАТ=1,012 к расх. | [23 empty] | ЗСР МАТ=1,012 к расх.
|  | Всего по позиции |  |  | 10: 155949.49; 12: 1272547.84 | [16 empty] | Всего по позиции
90 | ФЕР09-04-011-01 | Монтаж каркасов ворот большепролетных зданий, ангаров и др. без механизмов открывания |  |  | 4: т; 5: 3.05; 6: 1; 7: 3.05 | [10 empty] | Монтаж каркасов ворот большепролетных зданий, ангаров и др. без механизмов открывания
|  | Объем=0,4*2+0,45*5 | [22 empty] | Объем=0,4*2+0,45*5
| Приказ от 04.08.2020 № 421/пр п.58б | При применении сметных норм, включенных в сборники ГЭСН (ФЕР, ТЕР), аналогичных технологическим процессам в новом строительстве, в том числе по возведению новых конструктивных элементов ОЗП=1,15; ЭМ=1,25 к расх.; ЗПМ=1,25; ТЗ=1,15; ТЗМ=1,25 | [23 empty] | При применении сметных норм, включенных в сборники ГЭСН (ФЕР, ТЕР), аналогичных технологическим процессам в новом строительстве, в том числе по возведению новых конструктивных элементов ОЗП=1,15; ЭМ=1,25 к расх.; ЗПМ=1,25; ТЗ=1,15; ТЗМ=1,25
| Приказ от 07.07.2022 № 557/пр прил.8 табл.2 п.1.1 | Производство работ осуществляется в помещениях эксплуатируемого объекта капитального строительства без остановки рабочего процесса, при этом: в зоне производства работ отсутствуют загромождающие помещение предметы ОЗП=1,2; ЭМ=1,2 к расх.; ЗПМ=1,2; ТЗ=1,2; ТЗМ=1,2 | [23 empty] | Производство работ осуществляется в помещениях эксплуатируемого объекта капитального строительства без остановки рабочего процесса, при этом: в зоне производства работ отсутствуют загромождающие помещение предметы ОЗП=1,2; ЭМ=1,2 к расх.; ЗПМ=1,2; ТЗ=1,2; ТЗМ=1,2
| 1 | ОТ |  |  | 8: 416.48; 9: 1.38; 10: 1752.96; 11: 44.77; 12: 78480.02 | [13 empty] | ОТ
| 2 | ЭМ |  |  | 8: 2416.02; 9: 1.5; 10: 11053.29; 11: 13.24; 12: 146345.56 | [13 empty] | ЭМ
| 3 | в т.ч. ОТм |  |  | 8: 123.85; 9: 1.5; 10: 566.61; 11: 44.77; 12: 25367.13 | [13 empty] | в т.ч. ОТм
| 4 | М |  |  | 8: 490.24; 10: 1495.23; 11: 8.16; 12: 12201.08 | [13 empty] | М
|  | ЗТ |  |  | 4: чел.-ч; 5: 41.4; 6: 1.38; 7: 174.2526 | [14 empty] | ЗТ
|  | ЗТм |  |  | 4: чел.-ч; 5: 8.87; 6: 1.5; 7: 40.5802 | [14 empty] | ЗТм
|  | Итого по расценке |  |  | 8: 3322.74; 10: 14301.48; 12: 237026.66 | [15 empty] | Итого по расценке
|  | ФОТ |  |  | 10: 2319.57; 12: 103847.15 | [14 empty] | ФОТ
| Приказ № 812/пр от 21.12.2020 Прил. п.9 | НР Строительные металлические конструкции |  |  | 4: %; 5: 93; 7: 93; 10: 2157.2; 12: 96577.85 | [14 empty] | НР Строительные металлические конструкции
| Приказ № 774/пр от 11.12.2020 Прил. п.9, Приказ № 774/пр от 11.12.2020 п.16 | СП Строительные металлические конструкции |  |  | % | 62 | 0.85 | 52.7 |  |  | 1222.41 |  | 54727.45 | [14 empty] | СП Строительные металлические конструкции
|  | Всего по позиции |  |  | 10: 17681.09; 12: 388331.96 | [16 empty] | Всего по позиции
8 | ООО "ТСК" КП №5398918 от 05.12.2023 г. п.1 | Ворота подъемно-секционные утепленные. (Промышленные ворота Alutech.Высота проема -5000 мм. Ширина проема -4000 мм Калитка встроенная) |  |  | шт | 2 | 1 | 2 | 62478.04 | 1.0424 | 130249.22 | 8.16 | 1062833.64 | [10 empty] | Ворота подъемно-секционные утепленные. (Промышленные ворота Alutech.Высота проема -5000 мм. Ширина проема -4000 мм Калитка встроенная)
|  | Цена=611785/1,2/8,16 | [28 empty] | Цена=611785/1,2/8,16
|  | ТР МАТ=1,03 к расх. | [23 empty] | ТР МАТ=1,03 к расх.
|  | ЗСР МАТ=1,012 к расх. | [23 empty] | ЗСР МАТ=1,012 к расх.
|  | Всего по позиции |  |  | 10: 130249.22; 12: 1062833.64 | [16 empty] | Всего по позиции
9 | ООО "ТСК" КП №5398918 от 05.12.2023 г. п.2 | Ворота подъемно-секционные утепленные. (Промышленные ворота Alutech. Высота проема -5000 мм. Ширина проема -4700 мм Калитка встроенная). |  |  | шт | 5 | 1 | 5 | 72397.98 | 1.0424 | 377323.79 | 8.16 | 3078962.13 | [10 empty] | Ворота подъемно-секционные утепленные. (Промышленные ворота Alutech. Высота проема -5000 мм. Ширина проема -4700 мм Калитка встроенная).
|  | Цена=708921/1,2/8,16 | [28 empty] | Цена=708921/1,2/8,16
|  | ТР МАТ=1,03 к расх. | [23 empty] | ТР МАТ=1,03 к расх.
|  | ЗСР МАТ=1,012 к расх. | [23 empty] | ЗСР МАТ=1,012 к расх.
|  | Всего по позиции |  |  | 10: 377323.79; 12: 3078962.13 | [16 empty] | Всего по позиции
41 | ООО "ТСК" КП №5398918 от 05.12.2023 г. | Комплект для автоматизации промышленных ворот (Alutech) – кнопка и 2 пульта ДУ |  |  | шт | 7 | 1 | 7 | 9879.8 | 1.0424 | 72088.16 | 8.16 | 588239.39 | [10 empty] | Комплект для автоматизации промышленных ворот (Alutech) – кнопка и 2 пульта ДУ
|  | Цена=96743/1,2/8,16 | [28 empty] | Цена=96743/1,2/8,16
|  | ТР МАТ=1,03 к расх. | [23 empty] | ТР МАТ=1,03 к расх.
|  | ЗСР МАТ=1,012 к расх. | [23 empty] | ЗСР МАТ=1,012 к расх.
|  | Всего по позиции |  |  | 10: 72088.16; 12: 588239.39 | [16 empty] | Всего по позиции
|  | Итого по разделу 1 Заполнение проёмов |  |  | 10: 787347.88; 12: 6822640.21 | [18 empty] | Итого по разделу 1 Заполнение проёмов
Раздел 2. Установка кабинетов мастеров | [22 empty] | Раздел 2. Установка кабинетов мастеров
Кабинет №1 | [32 empty] | Кабинет №1
96 | ФЕРм37-01-002-08 | Монтаж сосудов и аппаратов без механизмов в помещении, масса сосудов и аппаратов: 3 т (прим. монтаж блок-модуля МД-6 вес 2,2 т) |  |  | 4: шт; 5: 4; 6: 1; 7: 4 | [10 empty] | Монтаж сосудов и аппаратов без механизмов в помещении, масса сосудов и аппаратов: 3 т (прим. монтаж блок-модуля МД-6 вес 2,2 т)
| Приказ от 04.08.2020 № 421/пр п.58б | При применении сметных норм, включенных в сборники ГЭСН (ФЕР, ТЕР), аналогичных технологическим процессам в новом строительстве, в том числе по возведению новых конструктивных элементов ОЗП=1,15; ЭМ=1,25 к расх.; ЗПМ=1,25; ТЗ=1,15; ТЗМ=1,25 | [23 empty] | При применении сметных норм, включенных в сборники ГЭСН (ФЕР, ТЕР), аналогичных технологическим процессам в новом строительстве, в том числе по возведению новых конструктивных элементов ОЗП=1,15; ЭМ=1,25 к расх.; ЗПМ=1,25; ТЗ=1,15; ТЗМ=1,25
| Приказ от 07.07.2022 № 557/пр прил.8 табл.2 п.1.1 | Производство работ осуществляется в помещениях эксплуатируемого объекта капитального строительства без остановки рабочего процесса, при этом: в зоне производства работ отсутствуют загромождающие помещение предметы ОЗП=1,2; ЭМ=1,2 к расх.; ЗПМ=1,2; ТЗ=1,2; ТЗМ=1,2 | [23 empty] | Производство работ осуществляется в помещениях эксплуатируемого объекта капитального строительства без остановки рабочего процесса, при этом: в зоне производства работ отсутствуют загромождающие помещение предметы ОЗП=1,2; ЭМ=1,2 к расх.; ЗПМ=1,2; ТЗ=1,2; ТЗМ=1,2
| 1 | ОТ |  |  | 8: 927.18; 9: 1.38; 10: 5118.03; 11: 44.77; 12: 229134.2 | [13 empty] | ОТ
| 2 | ЭМ |  |  | 8: 799.99; 9: 1.5; 10: 4799.94; 11: 13.24; 12: 63551.21 | [13 empty] | ЭМ
| 3 | в т.ч. ОТм |  |  | 8: 113.44; 9: 1.5; 10: 680.64; 11: 44.77; 12: 30472.25 | [13 empty] | в т.ч. ОТм
| 4 | М |  |  | 8: 1298.03; 10: 5192.12; 11: 8.16; 12: 42367.7 | [13 empty] | М
|  | ЗТ |  |  | 4: чел.-ч; 5: 101; 6: 1.38; 7: 557.52 | [14 empty] | ЗТ
|  | ЗТм |  |  | 4: чел.-ч; 5: 8.6; 6: 1.5; 7: 51.6 | [14 empty] | ЗТм
|  | Итого по расценке |  |  | 8: 3025.2; 10: 15110.09; 12: 335053.11 | [15 empty] | Итого по расценке
|  | ФОТ |  |  | 10: 5798.67; 12: 259606.45 | [14 empty] | ФОТ
| Пр/812-079.0-1 | НР Оборудование общего назначения |  |  | 4: %; 5: 92; 7: 92; 10: 5334.78; 12: 238837.93 | [14 empty] | НР Оборудование общего назначения
| Пр/774-079.0 | СП Оборудование общего назначения |  |  | 4: %; 5: 49; 7: 49; 10: 2841.35; 12: 127207.16 | [14 empty] | СП Оборудование общего назначения
|  | Всего по позиции |  |  | 10: 23286.22; 12: 701098.2 | [16 empty] | Всего по позиции
97 | ФЕР09-03-029-01 | Монтаж лестниц прямолинейных и криволинейных, пожарных с ограждением |  |  | 4: т; 5: 0.75; 6: 1; 7: 0.75 | [10 empty] | Монтаж лестниц прямолинейных и криволинейных, пожарных с ограждением
| Приказ от 04.08.2020 № 421/пр п.58б | При применении сметных норм, включенных в сборники ГЭСН (ФЕР, ТЕР), аналогичных технологическим процессам в новом строительстве, в том числе по возведению новых конструктивных элементов ОЗП=1,15; ЭМ=1,25 к расх.; ЗПМ=1,25; ТЗ=1,15; ТЗМ=1,25 | [23 empty] | При применении сметных норм, включенных в сборники ГЭСН (ФЕР, ТЕР), аналогичных технологическим процессам в новом строительстве, в том числе по возведению новых конструктивных элементов ОЗП=1,15; ЭМ=1,25 к расх.; ЗПМ=1,25; ТЗ=1,15; ТЗМ=1,25
| Приказ от 07.07.2022 № 557/пр прил.8 табл.2 п.1.1 | Производство работ осуществляется в помещениях эксплуатируемого объекта капитального строительства без остановки рабочего процесса, при этом: в зоне производства работ отсутствуют загромождающие помещение предметы ОЗП=1,2; ЭМ=1,2 к расх.; ЗПМ=1,2; ТЗ=1,2; ТЗМ=1,2 | [23 empty] | Производство работ осуществляется в помещениях эксплуатируемого объекта капитального строительства без остановки рабочего процесса, при этом: в зоне производства работ отсутствуют загромождающие помещение предметы ОЗП=1,2; ЭМ=1,2 к расх.; ЗПМ=1,2; ТЗ=1,2; ТЗМ=1,2
| 1 | ОТ |  |  | 8: 271.66; 9: 1.38; 10: 281.17; 11: 44.77; 12: 12587.98 | [13 empty] | ОТ
| 2 | ЭМ |  |  | 8: 671.33; 9: 1.5; 10: 755.25; 11: 13.24; 12: 9999.51 | [13 empty] | ЭМ
| 3 | в т.ч. ОТм |  |  | 8: 78.48; 9: 1.5; 10: 88.29; 11: 44.77; 12: 3952.74 | [13 empty] | в т.ч. ОТм
| 4 | М |  |  | 8: 88.49; 10: 66.37; 11: 8.16; 12: 541.58 | [13 empty] | М
|  | ЗТ |  |  | 4: чел.-ч; 5: 28.9; 6: 1.38; 7: 29.9115 | [14 empty] | ЗТ
|  | ЗТм |  |  | 4: чел.-ч; 5: 5.83; 6: 1.5; 7: 6.5587 | [14 empty] | ЗТм
|  | Итого по расценке |  |  | 8: 1031.48; 10: 1102.79; 12: 23129.07 | [15 empty] | Итого по расценке
|  | ФОТ |  |  | 10: 369.46; 12: 16540.72 | [14 empty] | ФОТ
| Приказ № 812/пр от 21.12.2020 Прил. п.9 | НР Строительные металлические конструкции |  |  | 4: %; 5: 93; 7: 93; 10: 343.6; 12: 15382.87 | [14 empty] | НР Строительные металлические конструкции
| Приказ № 774/пр от 11.12.2020 Прил. п.9, Приказ № 774/пр от 11.12.2020 п.16 | СП Строительные металлические конструкции |  |  | % | 62 | 0.85 | 52.7 |  |  | 194.71 |  | 8716.96 | [14 empty] | СП Строительные металлические конструкции
|  | Всего по позиции |  |  | 10: 1641.1; 12: 47228.9 | [16 empty] | Всего по позиции
98 О | ООО "ТД ВЗВТ" Исх.№ТА-КП0000154 от 13.10.23 г. (п.1, п.3) | Здание модульное КОНВЕЙТ.Модульный офис 4МД 6 |  |  | шт | 4 | 1 | 4 | 93361.39 |  | 373445.56 | 5.65 | 2109967.41 | [10 empty] | Здание модульное КОНВЕЙТ.Модульный офис 4МД 6
|  | Цена=(2342960,99+94500*2)/4/1,2/5,65 | [28 empty] | Цена=(2342960,99+94500*2)/4/1,2/5,65
|  | Всего по позиции |  |  | 10: 373445.56; 12: 2109967.41 | [16 empty] | Всего по позиции
99 | ФЕР46-08-022-05 | Гидроизоляция набухающей самоклеящейся лентой: горизонтальных швов |  |  | 4: 100 п. м шва; 5: 0.5; 6: 1; 7: 0.5 | [10 empty] | Гидроизоляция набухающей самоклеящейся лентой: горизонтальных швов
|  | Объем=50 / 100 | [22 empty] | Объем=50 / 100
| Приказ от 07.07.2022 № 557/пр прил.8 табл.2 п.1.1 | Производство работ осуществляется в помещениях эксплуатируемого объекта капитального строительства без остановки рабочего процесса, при этом: в зоне производства работ отсутствуют загромождающие помещение предметы ОЗП=1,2; ЭМ=1,2 к расх.; ЗПМ=1,2; ТЗ=1,2; ТЗМ=1,2 | [23 empty] | Производство работ осуществляется в помещениях эксплуатируемого объекта капитального строительства без остановки рабочего процесса, при этом: в зоне производства работ отсутствуют загромождающие помещение предметы ОЗП=1,2; ЭМ=1,2 к расх.; ЗПМ=1,2; ТЗ=1,2; ТЗМ=1,2
| 1 | ОТ |  |  | 8: 31.55; 9: 1.2; 10: 18.93; 11: 44.77; 12: 847.5 | [13 empty] | ОТ
| 2 | ЭМ |  |  | 8: 106.88; 9: 1.2; 10: 64.13; 11: 13.24; 12: 849.08 | [13 empty] | ЭМ
|  | ЗТ |  |  | 4: чел.-ч; 5: 3.28; 6: 1.2; 7: 1.968 | [14 empty] | ЗТ
|  | Итого по расценке |  |  | 8: 138.43; 10: 83.06; 12: 1696.58 | [15 empty] | Итого по расценке
|  | ФОТ |  |  | 10: 18.93; 12: 847.5 | [14 empty] | ФОТ
| Пр/812-040.1-1 | НР Работы по реконструкции зданий и сооружений: усиление и замена существующих конструкций, возведение отдельных конструктивных элементов |  |  | 4: %; 5: 103; 7: 103; 10: 19.5; 12: 872.93 | [14 empty] | НР Работы по реконструкции зданий и сооружений: усиление и замена существующих конструкций, возведение отдельных конструктивных элементов
| Пр/774-040.1 | СП Работы по реконструкции зданий и сооружений: усиление и замена существующих конструкций, возведение отдельных конструктивных элементов |  |  | 4: %; 5: 59; 7: 59; 10: 11.17; 12: 500.03 | [14 empty] | СП Работы по реконструкции зданий и сооружений: усиление и замена существующих конструкций, возведение отдельных конструктивных элементов
|  | Всего по позиции |  |  | 10: 113.73; 12: 3069.54 | [16 empty] | Всего по позиции
100 | ФССЦ-101-7361 | Лента гидроактивная полиакрилатная прямоугольного сечения для гидроизоляции конструкционных швов MasterSeal 910 (MASTERFLEX 610), размером 20х10 мм |  |  | п.м | 50.9 | 1 | 50.9 | 106.25 |  | 5408.13 | 8.16 | 44130.34 | [10 empty] | Лента гидроактивная полиакрилатная прямоугольного сечения для гидроизоляции конструкционных швов MasterSeal 910 (MASTERFLEX 610), размером 20х10 мм
|  | Всего по позиции |  |  | 10: 5408.13; 12: 44130.34 | [16 empty] | Всего по позиции
Кабинет №2 | [32 empty] | Кабинет №2
101 | ФЕРм37-01-002-07 | Монтаж оборудования без механизмов в помещении, масса оборудования: 2 т (прим. монтаж блок-модуля МД-5 вес 1,9 т) |  |  | 4: 1 шт.; 5: 2; 6: 1; 7: 2 | [10 empty] | Монтаж оборудования без механизмов в помещении, масса оборудования: 2 т (прим. монтаж блок-модуля МД-5 вес 1,9 т)
| Приказ от 04.08.2020 № 421/пр п.58б | При применении сметных норм, включенных в сборники ГЭСН (ФЕР, ТЕР), аналогичных технологическим процессам в новом строительстве, в том числе по возведению новых конструктивных элементов ОЗП=1,15; ЭМ=1,25 к расх.; ЗПМ=1,25; ТЗ=1,15; ТЗМ=1,25 | [23 empty] | При применении сметных норм, включенных в сборники ГЭСН (ФЕР, ТЕР), аналогичных технологическим процессам в новом строительстве, в том числе по возведению новых конструктивных элементов ОЗП=1,15; ЭМ=1,25 к расх.; ЗПМ=1,25; ТЗ=1,15; ТЗМ=1,25
| Приказ от 07.07.2022 № 557/пр прил.8 табл.2 п.1.1 | Производство работ осуществляется в помещениях эксплуатируемого объекта капитального строительства без остановки рабочего процесса, при этом: в зоне производства работ отсутствуют загромождающие помещение предметы ОЗП=1,2; ЭМ=1,2 к расх.; ЗПМ=1,2; ТЗ=1,2; ТЗМ=1,2 | [23 empty] | Производство работ осуществляется в помещениях эксплуатируемого объекта капитального строительства без остановки рабочего процесса, при этом: в зоне производства работ отсутствуют загромождающие помещение предметы ОЗП=1,2; ЭМ=1,2 к расх.; ЗПМ=1,2; ТЗ=1,2; ТЗМ=1,2
| 1 | ОТ |  |  | 8: 836.3; 9: 1.38; 10: 2308.19; 11: 44.77; 12: 103337.67 | [13 empty] | ОТ
| 2 | ЭМ |  |  | 8: 732; 9: 1.5; 10: 2196; 11: 13.24; 12: 29075.04 | [13 empty] | ЭМ
| 3 | в т.ч. ОТм |  |  | 8: 73.04; 9: 1.5; 10: 219.12; 11: 44.77; 12: 9810 | [13 empty] | в т.ч. ОТм
| 4 | М |  |  | 8: 1289.3; 10: 2578.6; 11: 8.16; 12: 21041.38 | [13 empty] | М
|  | ЗТ |  |  | 4: чел.-ч; 5: 91.1; 6: 1.38; 7: 251.436 | [14 empty] | ЗТ
|  | ЗТм |  |  | 4: чел.-ч; 5: 5.41; 6: 1.5; 7: 16.23 | [14 empty] | ЗТм
|  | Итого по расценке |  |  | 8: 2857.6; 10: 7082.79; 12: 153454.09 | [15 empty] | Итого по расценке
|  | ФОТ |  |  | 10: 2527.31; 12: 113147.67 | [14 empty] | ФОТ
| Пр/812-051.1-1 | НР Прокладка и монтаж сетей связи |  |  | 4: %; 5: 90; 7: 90; 10: 2274.58; 12: 101832.9 | [14 empty] | НР Прокладка и монтаж сетей связи
| Пр/774-051.1 | СП Прокладка и монтаж сетей связи |  |  | 4: %; 5: 46; 7: 46; 10: 1162.56; 12: 52047.93 | [14 empty] | СП Прокладка и монтаж сетей связи
|  | Всего по позиции |  |  | 10: 10519.93; 12: 307334.92 | [16 empty] | Всего по позиции
102 | ФЕР09-03-029-01 | Монтаж лестниц прямолинейных и криволинейных, пожарных с ограждением |  |  | 4: т; 5: 0.75; 6: 1; 7: 0.75 | [10 empty] | Монтаж лестниц прямолинейных и криволинейных, пожарных с ограждением
| Приказ от 04.08.2020 № 421/пр п.58б | При применении сметных норм, включенных в сборники ГЭСН (ФЕР, ТЕР), аналогичных технологическим процессам в новом строительстве, в том числе по возведению новых конструктивных элементов ОЗП=1,15; ЭМ=1,25 к расх.; ЗПМ=1,25; ТЗ=1,15; ТЗМ=1,25 | [23 empty] | При применении сметных норм, включенных в сборники ГЭСН (ФЕР, ТЕР), аналогичных технологическим процессам в новом строительстве, в том числе по возведению новых конструктивных элементов ОЗП=1,15; ЭМ=1,25 к расх.; ЗПМ=1,25; ТЗ=1,15; ТЗМ=1,25
| Приказ от 07.07.2022 № 557/пр прил.8 табл.2 п.1.1 | Производство работ осуществляется в помещениях эксплуатируемого объекта капитального строительства без остановки рабочего процесса, при этом: в зоне производства работ отсутствуют загромождающие помещение предметы ОЗП=1,2; ЭМ=1,2 к расх.; ЗПМ=1,2; ТЗ=1,2; ТЗМ=1,2 | [23 empty] | Производство работ осуществляется в помещениях эксплуатируемого объекта капитального строительства без остановки рабочего процесса, при этом: в зоне производства работ отсутствуют загромождающие помещение предметы ОЗП=1,2; ЭМ=1,2 к расх.; ЗПМ=1,2; ТЗ=1,2; ТЗМ=1,2
| 1 | ОТ |  |  | 8: 271.66; 9: 1.38; 10: 281.17; 11: 44.77; 12: 12587.98 | [13 empty] | ОТ
| 2 | ЭМ |  |  | 8: 671.33; 9: 1.5; 10: 755.25; 11: 13.24; 12: 9999.51 | [13 empty] | ЭМ
| 3 | в т.ч. ОТм |  |  | 8: 78.48; 9: 1.5; 10: 88.29; 11: 44.77; 12: 3952.74 | [13 empty] | в т.ч. ОТм
| 4 | М |  |  | 8: 88.49; 10: 66.37; 11: 8.16; 12: 541.58 | [13 empty] | М
|  | ЗТ |  |  | 4: чел.-ч; 5: 28.9; 6: 1.38; 7: 29.9115 | [14 empty] | ЗТ
|  | ЗТм |  |  | 4: чел.-ч; 5: 5.83; 6: 1.5; 7: 6.5587 | [14 empty] | ЗТм
|  | Итого по расценке |  |  | 8: 1031.48; 10: 1102.79; 12: 23129.07 | [15 empty] | Итого по расценке
|  | ФОТ |  |  | 10: 369.46; 12: 16540.72 | [14 empty] | ФОТ
| Приказ № 812/пр от 21.12.2020 Прил. п.9 | НР Строительные металлические конструкции |  |  | 4: %; 5: 93; 7: 93; 10: 343.6; 12: 15382.87 | [14 empty] | НР Строительные металлические конструкции
| Приказ № 774/пр от 11.12.2020 Прил. п.9, Приказ № 774/пр от 11.12.2020 п.16 | СП Строительные металлические конструкции |  |  | % | 62 | 0.85 | 52.7 |  |  | 194.71 |  | 8716.96 | [14 empty] | СП Строительные металлические конструкции
|  | Всего по позиции |  |  | 10: 1641.1; 12: 47228.9 | [16 empty] | Всего по позиции
103 О | ООО "ТД ВЗВТ" Исх.№ТА-КП0000149 от 13.10.23 г. (п.1, п.3) | Здание модульное КОНВЕЙТ. Модульный офис 2МД5 |  |  | шт | 2 | 1 | 2 | 110708.97 |  | 221417.94 | 5.65 | 1251011.36 | [10 empty] | Здание модульное КОНВЕЙТ. Модульный офис 2МД5
|  | Цена=(1406713,68+94500)/2/1,2/5,65 | [28 empty] | Цена=(1406713,68+94500)/2/1,2/5,65
|  | Всего по позиции |  |  | 10: 221417.94; 12: 1251011.36 | [16 empty] | Всего по позиции
104 | ФЕР46-08-022-05 | Гидроизоляция набухающей самоклеящейся лентой: горизонтальных швов |  |  | 4: 100 п. м шва; 5: 0.25; 6: 1; 7: 0.25 | [10 empty] | Гидроизоляция набухающей самоклеящейся лентой: горизонтальных швов
|  | Объем=25 / 100 | [22 empty] | Объем=25 / 100
| Приказ от 07.07.2022 № 557/пр прил.8 табл.2 п.1.1 | Производство работ осуществляется в помещениях эксплуатируемого объекта капитального строительства без остановки рабочего процесса, при этом: в зоне производства работ отсутствуют загромождающие помещение предметы ОЗП=1,2; ЭМ=1,2 к расх.; ЗПМ=1,2; ТЗ=1,2; ТЗМ=1,2 | [23 empty] | Производство работ осуществляется в помещениях эксплуатируемого объекта капитального строительства без остановки рабочего процесса, при этом: в зоне производства работ отсутствуют загромождающие помещение предметы ОЗП=1,2; ЭМ=1,2 к расх.; ЗПМ=1,2; ТЗ=1,2; ТЗМ=1,2
| 1 | ОТ |  |  | 8: 31.55; 9: 1.2; 10: 9.47; 11: 44.77; 12: 423.97 | [13 empty] | ОТ
| 2 | ЭМ |  |  | 8: 106.88; 9: 1.2; 10: 32.06; 11: 13.24; 12: 424.47 | [13 empty] | ЭМ
|  | ЗТ |  |  | 4: чел.-ч; 5: 3.28; 6: 1.2; 7: 0.984 | [14 empty] | ЗТ
|  | Итого по расценке |  |  | 8: 138.43; 10: 41.53; 12: 848.44 | [15 empty] | Итого по расценке
|  | ФОТ |  |  | 10: 9.47; 12: 423.97 | [14 empty] | ФОТ
| Пр/812-040.1-1 | НР Работы по реконструкции зданий и сооружений: усиление и замена существующих конструкций, возведение отдельных конструктивных элементов |  |  | 4: %; 5: 103; 7: 103; 10: 9.75; 12: 436.69 | [14 empty] | НР Работы по реконструкции зданий и сооружений: усиление и замена существующих конструкций, возведение отдельных конструктивных элементов
| Пр/774-040.1 | СП Работы по реконструкции зданий и сооружений: усиление и замена существующих конструкций, возведение отдельных конструктивных элементов |  |  | 4: %; 5: 59; 7: 59; 10: 5.59; 12: 250.14 | [14 empty] | СП Работы по реконструкции зданий и сооружений: усиление и замена существующих конструкций, возведение отдельных конструктивных элементов
|  | Всего по позиции |  |  | 10: 56.87; 12: 1535.27 | [16 empty] | Всего по позиции
105 | ФССЦ-101-7361 | Лента гидроактивная полиакрилатная прямоугольного сечения для гидроизоляции конструкционных швов MasterSeal 910 (MASTERFLEX 610), размером 20х10 мм |  |  | п.м | 25.45 | 1 | 25.45 | 106.25 |  | 2704.06 | 8.16 | 22065.13 | [10 empty] | Лента гидроактивная полиакрилатная прямоугольного сечения для гидроизоляции конструкционных швов MasterSeal 910 (MASTERFLEX 610), размером 20х10 мм
|  | Всего по позиции |  |  | 10: 2704.06; 12: 22065.13 | [16 empty] | Всего по позиции
|  | Итого по разделу 2 Установка кабинетов мастеров |  |  | 10: 640234.64; 12: 4534669.97 | [18 empty] | Итого по разделу 2 Установка кабинетов мастеров
Раздел 3. Установка автомата газирования воды | [22 empty] | Раздел 3. Установка автомата газирования воды
106 | ФЕРм37-01-014-03 | Монтаж машин и механизмов в помещении, масса машин и механизмов: 0,1 т |  |  | 4: шт; 5: 2; 6: 1; 7: 2 | [10 empty] | Монтаж машин и механизмов в помещении, масса машин и механизмов: 0,1 т
| Приказ от 04.08.2020 № 421/пр п.58б | При применении сметных норм, включенных в сборники ГЭСН (ФЕР, ТЕР), аналогичных технологическим процессам в новом строительстве, в том числе по возведению новых конструктивных элементов ОЗП=1,15; ЭМ=1,25 к расх.; ЗПМ=1,25; ТЗ=1,15; ТЗМ=1,25 | [23 empty] | При применении сметных норм, включенных в сборники ГЭСН (ФЕР, ТЕР), аналогичных технологическим процессам в новом строительстве, в том числе по возведению новых конструктивных элементов ОЗП=1,15; ЭМ=1,25 к расх.; ЗПМ=1,25; ТЗ=1,15; ТЗМ=1,25
| Приказ от 07.07.2022 № 557/пр прил.8 табл.2 п.1.1 | Производство работ осуществляется в помещениях эксплуатируемого объекта капитального строительства без остановки рабочего процесса, при этом: в зоне производства работ отсутствуют загромождающие помещение предметы ОЗП=1,2; ЭМ=1,2 к расх.; ЗПМ=1,2; ТЗ=1,2; ТЗМ=1,2 | [23 empty] | Производство работ осуществляется в помещениях эксплуатируемого объекта капитального строительства без остановки рабочего процесса, при этом: в зоне производства работ отсутствуют загромождающие помещение предметы ОЗП=1,2; ЭМ=1,2 к расх.; ЗПМ=1,2; ТЗ=1,2; ТЗМ=1,2
| 1 | ОТ |  |  | 8: 274.48; 9: 1.38; 10: 757.56; 11: 44.77; 12: 33915.96 | [13 empty] | ОТ
| 2 | ЭМ |  |  | 8: 439.83; 9: 1.5; 10: 1319.49; 11: 13.24; 12: 17470.05 | [13 empty] | ЭМ
| 3 | в т.ч. ОТм |  |  | 8: 38.74; 9: 1.5; 10: 116.22; 11: 44.77; 12: 5203.17 | [13 empty] | в т.ч. ОТм
| 4 | М |  |  | 8: 248.92; 10: 497.84; 11: 8.16; 12: 4062.37 | [13 empty] | М
|  | ЗТ |  |  | 4: чел.-ч; 5: 29.2; 6: 1.38; 7: 80.592 | [14 empty] | ЗТ
|  | ЗТм |  |  | 4: чел.-ч; 5: 3.29; 6: 1.5; 7: 9.87 | [14 empty] | ЗТм
|  | Итого по расценке |  |  | 8: 963.23; 10: 2574.89; 12: 55448.38 | [15 empty] | Итого по расценке
|  | ФОТ |  |  | 10: 873.78; 12: 39119.13 | [14 empty] | ФОТ
| Пр/812-079.0-1 | НР Оборудование общего назначения |  |  | 4: %; 5: 92; 7: 92; 10: 803.88; 12: 35989.6 | [14 empty] | НР Оборудование общего назначения
| Пр/774-079.0 | СП Оборудование общего назначения |  |  | 4: %; 5: 49; 7: 49; 10: 428.15; 12: 19168.37 | [14 empty] | СП Оборудование общего назначения
|  | Всего по позиции |  |  | 10: 3806.92; 12: 110606.35 | [16 empty] | Всего по позиции
107 О | ТКП ООО "Вендпром" Исх.№237 от 14.02.2024 г. п.1 | Автомат газированной воды серии "Евро" модель "М-150СБ" |  |  | шт | 2 | 1 | 2 | 38161.06 |  | 76322.12 | 5.65 | 431219.98 | [10 empty] | Автомат газированной воды серии "Евро" модель "М-150СБ"
|  | Цена=258732/1,2/5,65 | [28 empty] | Цена=258732/1,2/5,65
|  | Всего по позиции |  |  | 10: 76322.12; 12: 431219.98 | [16 empty] | Всего по позиции
|  | Итого по разделу 3 Установка автомата газирования воды |  |  | 10: 80129.04; 12: 541826.33 | [18 empty] | Итого по разделу 3 Установка автомата газирования воды
Раздел 4. Устройство перемычек - 7 шт | [22 empty] | Раздел 4. Устройство перемычек - 7 шт
10 | ФЕР06-07-001-09 | Устройство перемычек |  |  | 4: 100 м3; 5: 0.061; 6: 1; 7: 0.061 | [10 empty] | Устройство перемычек
|  | Объем=6,1 / 100 | [22 empty] | Объем=6,1 / 100
| Приказ от 04.08.2020 № 421/пр п.58б | При применении сметных норм, включенных в сборники ГЭСН (ФЕР, ТЕР), аналогичных технологическим процессам в новом строительстве, в том числе по возведению новых конструктивных элементов ОЗП=1,15; ЭМ=1,25 к расх.; ЗПМ=1,25; ТЗ=1,15; ТЗМ=1,25 | [23 empty] | При применении сметных норм, включенных в сборники ГЭСН (ФЕР, ТЕР), аналогичных технологическим процессам в новом строительстве, в том числе по возведению новых конструктивных элементов ОЗП=1,15; ЭМ=1,25 к расх.; ЗПМ=1,25; ТЗ=1,15; ТЗМ=1,25
| Приказ от 07.07.2022 № 557/пр прил.8 табл.2 п.1.1 | Производство работ осуществляется в помещениях эксплуатируемого объекта капитального строительства без остановки рабочего процесса, при этом: в зоне производства работ отсутствуют загромождающие помещение предметы ОЗП=1,2; ЭМ=1,2 к расх.; ЗПМ=1,2; ТЗ=1,2; ТЗМ=1,2 | [23 empty] | Производство работ осуществляется в помещениях эксплуатируемого объекта капитального строительства без остановки рабочего процесса, при этом: в зоне производства работ отсутствуют загромождающие помещение предметы ОЗП=1,2; ЭМ=1,2 к расх.; ЗПМ=1,2; ТЗ=1,2; ТЗМ=1,2
| 1 | ОТ |  |  | 8: 11318.4; 9: 1.38; 10: 952.78; 11: 44.77; 12: 42655.96 | [13 empty] | ОТ
| 2 | ЭМ |  |  | 8: 7193.72; 9: 1.5; 10: 658.23; 11: 13.24; 12: 8714.97 | [13 empty] | ЭМ
| 3 | в т.ч. ОТм |  |  | 8: 896.96; 9: 1.5; 10: 82.07; 11: 44.77; 12: 3674.27 | [13 empty] | в т.ч. ОТм
| 4 | М |  |  | 8: 27543.12; 10: 1680.13; 11: 8.16; 12: 13709.86 | [13 empty] | М
|  | ЗТ |  |  | 4: чел.-ч; 5: 1310; 6: 1.38; 7: 110.2758 | [14 empty] | ЗТ
|  | ЗТм |  |  | 4: чел.-ч; 5: 66.73; 6: 1.5; 7: 6.1058 | [14 empty] | ЗТм
|  | Итого по расценке |  |  | 8: 46055.24; 10: 3291.14; 12: 65080.79 | [15 empty] | Итого по расценке
|  | ФОТ |  |  | 10: 1034.85; 12: 46330.23 | [14 empty] | ФОТ
| Приказ № 812/пр от 21.12.2020 Прил. п.6 | НР Бетонные и железобетонные монолитные конструкции и работы в строительстве |  |  | 4: %; 5: 102; 7: 102; 10: 1055.55; 12: 47256.83 | [14 empty] | НР Бетонные и железобетонные монолитные конструкции и работы в строительстве
| Приказ № 774/пр от 11.12.2020 Прил. п.6, Приказ № 774/пр от 11.12.2020 п.16 | СП Бетонные и железобетонные монолитные конструкции и работы в строительстве |  |  | % | 58 | 0.85 | 49.3 |  |  | 510.18 |  | 22840.8 | [14 empty] | СП Бетонные и железобетонные монолитные конструкции и работы в строительстве
|  | Всего по позиции |  |  | 10: 4856.87; 12: 135178.42 | [16 empty] | Всего по позиции
11 | ФССЦ-04.1.02.05-0009 | Смеси бетонные тяжелого бетона (БСТ), класс В25 (М350) |  |  | м3 | 6.192 | 1 | 6.192 | 725.69 |  | 4493.47 | 8.16 | 36666.72 | [10 empty] | Смеси бетонные тяжелого бетона (БСТ), класс В25 (М350)
|  | Всего по позиции |  |  | 10: 4493.47; 12: 36666.72 | [16 empty] | Всего по позиции
12 | ФССЦ-08.4.03.03-0006 | Сталь арматурная рифленая свариваемая, класс А500С, диаметр 16 мм |  |  | т | 0.3302 | 1 | 0.3302 | 5488.69 |  | 1812.37 | 8.16 | 14788.94 | [10 empty] | Сталь арматурная рифленая свариваемая, класс А500С, диаметр 16 мм
|  | Всего по позиции |  |  | 10: 1812.37; 12: 14788.94 | [16 empty] | Всего по позиции
13 | ФССЦ-08.4.03.02-0001 | Сталь арматурная, горячекатаная, гладкая, класс А-I, диаметр 6 мм |  |  | т | 0.0658 | 1 | 0.0658 | 7418.82 |  | 488.16 | 8.16 | 3983.39 | [10 empty] | Сталь арматурная, горячекатаная, гладкая, класс А-I, диаметр 6 мм
|  | Всего по позиции |  |  | 10: 488.16; 12: 3983.39 | [16 empty] | Всего по позиции
14 | ФЕР46-02-007-01 | Кладка отдельных участков кирпичных стен и заделка проемов в кирпичных стенах при объеме кладки в одном месте: до 5 м3 |  |  | 4: м3; 5: 21.8; 6: 1; 7: 21.8 | [10 empty] | Кладка отдельных участков кирпичных стен и заделка проемов в кирпичных стенах при объеме кладки в одном месте: до 5 м3
| Приказ от 07.07.2022 № 557/пр прил.8 табл.2 п.1.1 | Производство работ осуществляется в помещениях эксплуатируемого объекта капитального строительства без остановки рабочего процесса, при этом: в зоне производства работ отсутствуют загромождающие помещение предметы ОЗП=1,2; ЭМ=1,2 к расх.; ЗПМ=1,2; ТЗ=1,2; ТЗМ=1,2 | [23 empty] | Производство работ осуществляется в помещениях эксплуатируемого объекта капитального строительства без остановки рабочего процесса, при этом: в зоне производства работ отсутствуют загромождающие помещение предметы ОЗП=1,2; ЭМ=1,2 к расх.; ЗПМ=1,2; ТЗ=1,2; ТЗМ=1,2
| 1 | ОТ |  |  | 8: 119.53; 9: 1.2; 10: 3126.9; 11: 44.77; 12: 139991.31 | [13 empty] | ОТ
| 2 | ЭМ |  |  | 8: 2.13; 9: 1.2; 10: 55.72; 11: 13.24; 12: 737.73 | [13 empty] | ЭМ
| 4 | М |  |  | 8: 124.75; 10: 2719.55; 11: 8.16; 12: 22191.53 | [13 empty] | М
|  | ЗТ |  |  | 4: чел.-ч; 5: 14.63; 6: 1.2; 7: 382.7208 | [14 empty] | ЗТ
|  | Итого по расценке |  |  | 8: 246.41; 10: 5902.17; 12: 162920.57 | [15 empty] | Итого по расценке
|  | ФОТ |  |  | 10: 3126.9; 12: 139991.31 | [14 empty] | ФОТ
| Пр/812-040.1-1 | НР Работы по реконструкции зданий и сооружений: усиление и замена существующих конструкций, возведение отдельных конструктивных элементов |  |  | 4: %; 5: 103; 7: 103; 10: 3220.71; 12: 144191.05 | [14 empty] | НР Работы по реконструкции зданий и сооружений: усиление и замена существующих конструкций, возведение отдельных конструктивных элементов
| Пр/774-040.1 | СП Работы по реконструкции зданий и сооружений: усиление и замена существующих конструкций, возведение отдельных конструктивных элементов |  |  | 4: %; 5: 59; 7: 59; 10: 1844.87; 12: 82594.87 | [14 empty] | СП Работы по реконструкции зданий и сооружений: усиление и замена существующих конструкций, возведение отдельных конструктивных элементов
|  | Всего по позиции |  |  | 10: 10967.75; 12: 389706.49 | [16 empty] | Всего по позиции
15 | ФССЦ-06.1.01.05-0097 | Кирпич керамический полнотелый утолщенный, размер 250х120х88 мм, марка 150 |  |  | 1000 шт | 8.72 | 1 | 8.72 | 2249.41 |  | 19614.86 | 8.16 | 160057.26 | [10 empty] | Кирпич керамический полнотелый утолщенный, размер 250х120х88 мм, марка 150
|  | Всего по позиции |  |  | 10: 19614.86; 12: 160057.26 | [16 empty] | Всего по позиции
16 | ФССЦ-04.3.01.12-0006 | Раствор кладочный, цементно-известковый, М150 |  |  | м3 | 5.1 | 1 | 5.1 | 559.23 |  | 2852.07 | 8.16 | 23272.89 | [10 empty] | Раствор кладочный, цементно-известковый, М150
|  | Всего по позиции |  |  | 10: 2852.07; 12: 23272.89 | [16 empty] | Всего по позиции
17 | ФЕР15-02-016-03 | Штукатурка поверхностей внутри здания цементно-известковым или цементным раствором по камню и бетону: улучшенная стен |  |  | 4: 100 м2; 5: 0.91; 6: 1; 7: 0.91 | [10 empty] | Штукатурка поверхностей внутри здания цементно-известковым или цементным раствором по камню и бетону: улучшенная стен
|  | Объем=91 / 100 | [22 empty] | Объем=91 / 100
| Приказ от 04.08.2020 № 421/пр п.58б | При применении сметных норм, включенных в сборники ГЭСН (ФЕР, ТЕР), аналогичных технологическим процессам в новом строительстве, в том числе по возведению новых конструктивных элементов ОЗП=1,15; ЭМ=1,25 к расх.; ЗПМ=1,25; ТЗ=1,15; ТЗМ=1,25 | [23 empty] | При применении сметных норм, включенных в сборники ГЭСН (ФЕР, ТЕР), аналогичных технологическим процессам в новом строительстве, в том числе по возведению новых конструктивных элементов ОЗП=1,15; ЭМ=1,25 к расх.; ЗПМ=1,25; ТЗ=1,15; ТЗМ=1,25
| Приказ от 07.07.2022 № 557/пр прил.8 табл.2 п.1.1 | Производство работ осуществляется в помещениях эксплуатируемого объекта капитального строительства без остановки рабочего процесса, при этом: в зоне производства работ отсутствуют загромождающие помещение предметы ОЗП=1,2; ЭМ=1,2 к расх.; ЗПМ=1,2; ТЗ=1,2; ТЗМ=1,2 | [23 empty] | Производство работ осуществляется в помещениях эксплуатируемого объекта капитального строительства без остановки рабочего процесса, при этом: в зоне производства работ отсутствуют загромождающие помещение предметы ОЗП=1,2; ЭМ=1,2 к расх.; ЗПМ=1,2; ТЗ=1,2; ТЗМ=1,2
| 1 | ОТ |  |  | 8: 695.6; 9: 1.38; 10: 873.53; 11: 44.77; 12: 39107.94 | [13 empty] | ОТ
| 2 | ЭМ |  |  | 8: 92.77; 9: 1.5; 10: 126.63; 11: 13.24; 12: 1676.58 | [13 empty] | ЭМ
| 3 | в т.ч. ОТм |  |  | 8: 53.22; 9: 1.5; 10: 72.65; 11: 44.77; 12: 3252.54 | [13 empty] | в т.ч. ОТм
| 4 | М |  |  | 8: 1130.4; 10: 1028.66; 11: 8.16; 12: 8393.87 | [13 empty] | М
|  | ЗТ |  |  | 4: чел.-ч; 5: 74; 6: 1.38; 7: 92.9292 | [14 empty] | ЗТ
|  | ЗТм |  |  | 4: чел.-ч; 5: 5.54; 6: 1.5; 7: 7.5621 | [14 empty] | ЗТм
|  | Итого по расценке |  |  | 8: 1918.77; 10: 2028.82; 12: 49178.39 | [15 empty] | Итого по расценке
|  | ФОТ |  |  | 10: 946.18; 12: 42360.48 | [14 empty] | ФОТ
| Приказ № 812/пр от 21.12.2020 Прил. п.15 | НР Отделочные работы |  |  | 4: %; 5: 100; 7: 100; 10: 946.18; 12: 42360.48 | [14 empty] | НР Отделочные работы
| Приказ № 774/пр от 11.12.2020 Прил. п.15, Приказ № 774/пр от 11.12.2020 п.16 | СП Отделочные работы |  |  | % | 49 | 0.85 | 41.65 |  |  | 394.08 |  | 17643.14 | [14 empty] | СП Отделочные работы
|  | Всего по позиции |  |  | 10: 3369.08; 12: 109182.01 | [16 empty] | Всего по позиции
91 | ФССЦ-04.3.01.12-0111 | Раствор готовый отделочный тяжелый, цементно-известковый, состав 1:1:6 |  |  | м3 | -1.7017 | 1 | -1.7017 | 517.91 |  | -881.33 | 8.16 | -7191.65 | [10 empty] | Раствор готовый отделочный тяжелый, цементно-известковый, состав 1:1:6
|  | Всего по позиции |  |  | 10: -881.33; 12: -7191.65 | [16 empty] | Всего по позиции
92 | ФССЦ-04.3.01.09-0014 | Раствор готовый кладочный, цементный, М100 |  |  | м3 | 1.7017 | 1 | 1.7017 | 519.8 |  | 884.54 | 8.16 | 7217.85 | [10 empty] | Раствор готовый кладочный, цементный, М100
|  | Всего по позиции |  |  | 10: 884.54; 12: 7217.85 | [16 empty] | Всего по позиции
|  | Итого по разделу 4 Устройство перемычек - 7 шт |  |  | 10: 48457.84; 12: 872862.32 | [18 empty] | Итого по разделу 4 Устройство перемычек - 7 шт
Раздел 5. Подстилающий слой пола вокруг ж/д путей | [22 empty] | Раздел 5. Подстилающий слой пола вокруг ж/д путей
108 | ФЕРр57-2-4 | Разборка покрытий полов: цементных толщиной 150 мм |  |  | 4: 100 м2; 5: 10.39; 6: 1; 7: 10.39 | [10 empty] | Разборка покрытий полов: цементных толщиной 150 мм
|  | Объем=1039 / 100 | [22 empty] | Объем=1039 / 100
| Приказ от 07.07.2022 № 557/пр прил.8 табл.2 п.1.1 | Производство работ осуществляется в помещениях эксплуатируемого объекта капитального строительства без остановки рабочего процесса, при этом: в зоне производства работ отсутствуют загромождающие помещение предметы ОЗП=1,2; ЭМ=1,2 к расх.; ЗПМ=1,2; ТЗ=1,2; ТЗМ=1,2 | [23 empty] | Производство работ осуществляется в помещениях эксплуатируемого объекта капитального строительства без остановки рабочего процесса, при этом: в зоне производства работ отсутствуют загромождающие помещение предметы ОЗП=1,2; ЭМ=1,2 к расх.; ЗПМ=1,2; ТЗ=1,2; ТЗМ=1,2
| 1 | ОТ |  |  | 8: 948.54; 9: 1.2; 10: 11826.4; 11: 44.77; 12: 529467.93 | [13 empty] | ОТ
| 2 | ЭМ |  |  | 8: 1052.17; 9: 1.2; 10: 13118.46; 11: 13.24; 12: 173688.41 | [13 empty] | ЭМ
| 3 | в т.ч. ОТм |  |  | 8: 24.3; 9: 1.2; 10: 302.97; 11: 44.77; 12: 13563.97 | [13 empty] | в т.ч. ОТм
|  | ЗТ |  |  | 4: чел.-ч; 5: 111.2; 6: 1.2; 7: 1386.4416 | [14 empty] | ЗТ
|  | ЗТм |  |  | 4: чел.-ч; 5: 1.8; 6: 1.2; 7: 22.4424 | [14 empty] | ЗТм
|  | Итого по расценке |  |  | 8: 2000.71; 10: 24944.86; 12: 703156.34 | [15 empty] | Итого по расценке
|  | ФОТ |  |  | 10: 12129.37; 12: 543031.9 | [14 empty] | ФОТ
| Пр/812-091.0-1 | НР Полы (ремонтно-строительные) |  |  | 4: %; 5: 89; 7: 89; 10: 10795.14; 12: 483298.39 | [14 empty] | НР Полы (ремонтно-строительные)
| Пр/774-091.0 | СП Полы (ремонтно-строительные) |  |  | 4: %; 5: 49; 7: 49; 10: 5943.39; 12: 266085.63 | [14 empty] | СП Полы (ремонтно-строительные)
|  | Всего по позиции |  |  | 10: 41683.39; 12: 1452540.36 | [16 empty] | Всего по позиции
94 | ФЕРр57-2-9 | Добавлять или исключать на каждые 5 мм изменения толщины покрытия к расценке 57-2-4. толщин. 200 мм. |  |  | 4: 100 м2; 5: 10.39; 6: 1; 7: 10.39 | [10 empty] | Добавлять или исключать на каждые 5 мм изменения толщины покрытия к расценке 57-2-4. толщин. 200 мм.
|  | Объем=1039 / 100 | [22 empty] | Объем=1039 / 100
|  | 200-150=50/5=10 ПЗ=10 (ОЗП=10; ЭМ=10 к расх.; ЗПМ=10; МАТ=10 к расх.; ТЗ=10; ТЗМ=10) | [23 empty] | 200-150=50/5=10 ПЗ=10 (ОЗП=10; ЭМ=10 к расх.; ЗПМ=10; МАТ=10 к расх.; ТЗ=10; ТЗМ=10)
| Приказ от 07.07.2022 № 557/пр прил.8 табл.2 п.1.1 | Производство работ осуществляется в помещениях эксплуатируемого объекта капитального строительства без остановки рабочего процесса, при этом: в зоне производства работ отсутствуют загромождающие помещение предметы ОЗП=1,2; ЭМ=1,2 к расх.; ЗПМ=1,2; ТЗ=1,2; ТЗМ=1,2 | [23 empty] | Производство работ осуществляется в помещениях эксплуатируемого объекта капитального строительства без остановки рабочего процесса, при этом: в зоне производства работ отсутствуют загромождающие помещение предметы ОЗП=1,2; ЭМ=1,2 к расх.; ЗПМ=1,2; ТЗ=1,2; ТЗМ=1,2
| 1 | ОТ |  |  | 8: 23.2; 9: 12; 10: 2892.58; 11: 44.77; 12: 129500.81 | [13 empty] | ОТ
|  | ЗТ |  |  | 4: чел.-ч; 5: 2.72; 6: 12; 7: 339.1296 | [14 empty] | ЗТ
|  | Итого по расценке |  |  | 8: 23.2; 10: 2892.58; 12: 129500.81 | [15 empty] | Итого по расценке
|  | ФОТ |  |  | 10: 2892.58; 12: 129500.81 | [14 empty] | ФОТ
| Пр/812-091.0-1 | НР Полы (ремонтно-строительные) |  |  | 4: %; 5: 89; 7: 89; 10: 2574.4; 12: 115255.72 | [14 empty] | НР Полы (ремонтно-строительные)
| Пр/774-091.0 | СП Полы (ремонтно-строительные) |  |  | 4: %; 5: 49; 7: 49; 10: 1417.36; 12: 63455.4 | [14 empty] | СП Полы (ремонтно-строительные)
|  | Всего по позиции |  |  | 10: 6884.34; 12: 308211.93 | [16 empty] | Всего по позиции
21 | ФССЦпг-01-01-01-043 | Погрузка при автомобильных перевозках мусора строительного с погрузкой экскаваторами емкостью ковша до 0,5 м3 |  |  | 1 т груза | 519.5 | 1 | 519.5 | 3.28 |  | 1703.96 | 13.24 | 22560.43 | [10 empty] | Погрузка при автомобильных перевозках мусора строительного с погрузкой экскаваторами емкостью ковша до 0,5 м3
|  | Объем=207,8*2,5 | [22 empty] | Объем=207,8*2,5
|  | Всего по позиции |  |  | 10: 1703.96; 12: 22560.43 | [16 empty] | Всего по позиции
22 | Цена поставщика ООО "Террус" | Перевозка и утилизация отходов 4-5 класса опасности |  |  | м3 | 207.8 | 1 | 207.8 | 162.38 |  | 33742.56 | 8.16 | 275339.29 | [10 empty] | Перевозка и утилизация отходов 4-5 класса опасности
|  | Цена=1590/1,2/8,16 | [28 empty] | Цена=1590/1,2/8,16
|  | Всего по позиции |  |  | 10: 33742.56; 12: 275339.29 | [16 empty] | Всего по позиции
109 | ФЕР11-01-011-01 | Устройство стяжек: цементных толщиной 20 мм / применит. проливка балласта |  |  | 4: 100 м2; 5: 8.79; 6: 1; 7: 8.79 | [10 empty] | Устройство стяжек: цементных толщиной 20 мм / применит. проливка балласта
|  | Объем=879 / 100 | [22 empty] | Объем=879 / 100
| Приказ от 04.08.2020 № 421/пр п.58б | При применении сметных норм, включенных в сборники ГЭСН (ФЕР, ТЕР), аналогичных технологическим процессам в новом строительстве, в том числе по возведению новых конструктивных элементов ОЗП=1,15; ЭМ=1,25 к расх.; ЗПМ=1,25; ТЗ=1,15; ТЗМ=1,25 | [23 empty] | При применении сметных норм, включенных в сборники ГЭСН (ФЕР, ТЕР), аналогичных технологическим процессам в новом строительстве, в том числе по возведению новых конструктивных элементов ОЗП=1,15; ЭМ=1,25 к расх.; ЗПМ=1,25; ТЗ=1,15; ТЗМ=1,25
| Приказ от 07.07.2022 № 557/пр прил.8 табл.2 п.1.1 | Производство работ осуществляется в помещениях эксплуатируемого объекта капитального строительства без остановки рабочего процесса, при этом: в зоне производства работ отсутствуют загромождающие помещение предметы ОЗП=1,2; ЭМ=1,2 к расх.; ЗПМ=1,2; ТЗ=1,2; ТЗМ=1,2 | [23 empty] | Производство работ осуществляется в помещениях эксплуатируемого объекта капитального строительства без остановки рабочего процесса, при этом: в зоне производства работ отсутствуют загромождающие помещение предметы ОЗП=1,2; ЭМ=1,2 к расх.; ЗПМ=1,2; ТЗ=1,2; ТЗМ=1,2
| 1 | ОТ |  |  | 8: 282.66; 9: 1.38; 10: 3428.72; 11: 44.77; 12: 153503.79 | [13 empty] | ОТ
| 2 | ЭМ |  |  | 8: 43.61; 9: 1.5; 10: 575; 11: 13.24; 12: 7613 | [13 empty] | ЭМ
| 3 | в т.ч. ОТм |  |  | 8: 17.15; 9: 1.5; 10: 226.12; 11: 44.77; 12: 10123.39 | [13 empty] | в т.ч. ОТм
| 4 | М |  |  | 8: 8.54; 10: 75.07; 11: 8.16; 12: 612.57 | [13 empty] | М
|  | ЗТ |  |  | 4: чел.-ч; 5: 35.6; 6: 1.38; 7: 431.8351 | [14 empty] | ЗТ
|  | ЗТм |  |  | 4: чел.-ч; 5: 1.27; 6: 1.5; 7: 16.7449 | [14 empty] | ЗТм
|  | Итого по расценке |  |  | 8: 334.81; 10: 4078.79; 12: 161729.36 | [15 empty] | Итого по расценке
|  | ФОТ |  |  | 10: 3654.84; 12: 163627.18 | [14 empty] | ФОТ
| Приказ № 812/пр от 21.12.2020 Прил. п.11 | НР Полы |  |  | 4: %; 5: 112; 7: 112; 10: 4093.42; 12: 183262.44 | [14 empty] | НР Полы
| Приказ № 774/пр от 11.12.2020 Прил. п.11, Приказ № 774/пр от 11.12.2020 п.16 | СП Полы |  |  | % | 65 | 0.85 | 55.25 |  |  | 2019.3 |  | 90404.02 | [14 empty] | СП Полы
|  | Всего по позиции |  |  | 10: 10191.51; 12: 435395.82 | [16 empty] | Всего по позиции
111 | ФССЦ-04.3.01.09-0014 | Раствор готовый кладочный, цементный, М100 |  |  | м3 | 17.9316 | 1 | 17.9316 | 519.8 |  | 9320.85 | 8.16 | 76058.14 | [10 empty] | Раствор готовый кладочный, цементный, М100
|  | Всего по позиции |  |  | 10: 9320.85; 12: 76058.14 | [16 empty] | Всего по позиции
110 | ФЕР11-01-011-02 | Устройство стяжек: на каждые 5 мм изменения толщины стяжки добавлять или исключать к расценке 11-01-011-01 |  |  | 4: 100 м2; 5: 8.79; 6: 1; 7: 8.79 | [10 empty] | Устройство стяжек: на каждые 5 мм изменения толщины стяжки добавлять или исключать к расценке 11-01-011-01
|  | Объем=879 / 100 | [22 empty] | Объем=879 / 100
|  | до толщины 50 мм ПЗ=6 (ОЗП=6; ЭМ=6 к расх.; ЗПМ=6; МАТ=6 к расх.; ТЗ=6; ТЗМ=6) | [23 empty] | до толщины 50 мм ПЗ=6 (ОЗП=6; ЭМ=6 к расх.; ЗПМ=6; МАТ=6 к расх.; ТЗ=6; ТЗМ=6)
| Приказ от 04.08.2020 № 421/пр п.58б | При применении сметных норм, включенных в сборники ГЭСН (ФЕР, ТЕР), аналогичных технологическим процессам в новом строительстве, в том числе по возведению новых конструктивных элементов ОЗП=1,15; ЭМ=1,25 к расх.; ЗПМ=1,25; ТЗ=1,15; ТЗМ=1,25 | [23 empty] | При применении сметных норм, включенных в сборники ГЭСН (ФЕР, ТЕР), аналогичных технологическим процессам в новом строительстве, в том числе по возведению новых конструктивных элементов ОЗП=1,15; ЭМ=1,25 к расх.; ЗПМ=1,25; ТЗ=1,15; ТЗМ=1,25
| Приказ от 07.07.2022 № 557/пр прил.8 табл.2 п.1.1 | Производство работ осуществляется в помещениях эксплуатируемого объекта капитального строительства без остановки рабочего процесса, при этом: в зоне производства работ отсутствуют загромождающие помещение предметы ОЗП=1,2; ЭМ=1,2 к расх.; ЗПМ=1,2; ТЗ=1,2; ТЗМ=1,2 | [23 empty] | Производство работ осуществляется в помещениях эксплуатируемого объекта капитального строительства без остановки рабочего процесса, при этом: в зоне производства работ отсутствуют загромождающие помещение предметы ОЗП=1,2; ЭМ=1,2 к расх.; ЗПМ=1,2; ТЗ=1,2; ТЗМ=1,2
| 1 | ОТ |  |  | 8: 3.49; 9: 8.28; 10: 254.01; 11: 44.77; 12: 11372.03 | [13 empty] | ОТ
| 2 | ЭМ |  |  | 8: 7.56; 9: 9; 10: 598.07; 11: 13.24; 12: 7918.45 | [13 empty] | ЭМ
| 3 | в т.ч. ОТм |  |  | 8: 2.84; 9: 9; 10: 224.67; 11: 44.77; 12: 10058.48 | [13 empty] | в т.ч. ОТм
|  | ЗТ |  |  | 4: чел.-ч; 5: 0.44; 6: 8.28; 7: 32.0237 | [14 empty] | ЗТ
|  | ЗТм |  |  | 4: чел.-ч; 5: 0.21; 6: 9; 7: 16.6131 | [14 empty] | ЗТм
|  | Итого по расценке |  |  | 8: 11.05; 10: 852.08; 12: 19290.48 | [15 empty] | Итого по расценке
|  | ФОТ |  |  | 10: 478.68; 12: 21430.51 | [14 empty] | ФОТ
| Приказ № 812/пр от 21.12.2020 Прил. п.11 | НР Полы |  |  | 4: %; 5: 112; 7: 112; 10: 536.12; 12: 24002.17 | [14 empty] | НР Полы
| Приказ № 774/пр от 11.12.2020 Прил. п.11, Приказ № 774/пр от 11.12.2020 п.16 | СП Полы |  |  | % | 65 | 0.85 | 55.25 |  |  | 264.47 |  | 11840.36 | [14 empty] | СП Полы
|  | Всего по позиции |  |  | 10: 1652.67; 12: 55133.01 | [16 empty] | Всего по позиции
112 | ФССЦ-04.3.01.09-0014 | Раствор готовый кладочный, цементный, М100 |  |  | м3 | 26.8974 | 1 | 26.8974 | 519.8 |  | 13981.27 | 8.16 | 114087.16 | [10 empty] | Раствор готовый кладочный, цементный, М100
|  | Всего по позиции |  |  | 10: 13981.27; 12: 114087.16 | [16 empty] | Всего по позиции
18 | ФЕР06-01-001-16 | Устройство фундаментных плит железобетонных: плоских |  |  | 4: 100 м3; 5: 2.588; 6: 1; 7: 2.588 | [10 empty] | Устройство фундаментных плит железобетонных: плоских
|  | Объем=258,8 / 100 | [22 empty] | Объем=258,8 / 100
| Приказ от 04.08.2020 № 421/пр п.58б | При применении сметных норм, включенных в сборники ГЭСН (ФЕР, ТЕР), аналогичных технологическим процессам в новом строительстве, в том числе по возведению новых конструктивных элементов ОЗП=1,15; ЭМ=1,25 к расх.; ЗПМ=1,25; ТЗ=1,15; ТЗМ=1,25 | [23 empty] | При применении сметных норм, включенных в сборники ГЭСН (ФЕР, ТЕР), аналогичных технологическим процессам в новом строительстве, в том числе по возведению новых конструктивных элементов ОЗП=1,15; ЭМ=1,25 к расх.; ЗПМ=1,25; ТЗ=1,15; ТЗМ=1,25
| Приказ от 07.07.2022 № 557/пр прил.8 табл.2 п.1.1 | Производство работ осуществляется в помещениях эксплуатируемого объекта капитального строительства без остановки рабочего процесса, при этом: в зоне производства работ отсутствуют загромождающие помещение предметы ОЗП=1,2; ЭМ=1,2 к расх.; ЗПМ=1,2; ТЗ=1,2; ТЗМ=1,2 | [23 empty] | Производство работ осуществляется в помещениях эксплуатируемого объекта капитального строительства без остановки рабочего процесса, при этом: в зоне производства работ отсутствуют загромождающие помещение предметы ОЗП=1,2; ЭМ=1,2 к расх.; ЗПМ=1,2; ТЗ=1,2; ТЗМ=1,2
| 1 | ОТ |  |  | 8: 1526.87; 9: 1.38; 10: 5453.12; 11: 44.77; 12: 244136.18 | [13 empty] | ОТ
| 2 | ЭМ |  |  | 8: 2518.58; 9: 1.5; 10: 9777.13; 11: 13.24; 12: 129449.2 | [13 empty] | ЭМ
| 3 | в т.ч. ОТм |  |  | 8: 382.14; 9: 1.5; 10: 1483.47; 11: 44.77; 12: 66414.95 | [13 empty] | в т.ч. ОТм
| 4 | М |  |  | 8: 488.42; 10: 1264.03; 11: 8.16; 12: 10314.48 | [13 empty] | М
|  | ЗТ |  |  | 4: чел.-ч; 5: 179; 6: 1.38; 7: 639.2878 | [14 empty] | ЗТ
|  | ЗТм |  |  | 4: чел.-ч; 5: 28.56; 6: 1.5; 7: 110.8699 | [14 empty] | ЗТм
|  | Итого по расценке |  |  | 8: 4533.87; 10: 16494.28; 12: 383899.86 | [15 empty] | Итого по расценке
|  | ФОТ |  |  | 10: 6936.59; 12: 310551.13 | [14 empty] | ФОТ
| Приказ № 812/пр от 21.12.2020 Прил. п.6 | НР Бетонные и железобетонные монолитные конструкции и работы в строительстве |  |  | 4: %; 5: 102; 7: 102; 10: 7075.32; 12: 316762.15 | [14 empty] | НР Бетонные и железобетонные монолитные конструкции и работы в строительстве
| Приказ № 774/пр от 11.12.2020 Прил. п.6, Приказ № 774/пр от 11.12.2020 п.16 | СП Бетонные и железобетонные монолитные конструкции и работы в строительстве |  |  | % | 58 | 0.85 | 49.3 |  |  | 3419.74 |  | 153101.71 | [14 empty] | СП Бетонные и железобетонные монолитные конструкции и работы в строительстве
|  | Всего по позиции |  |  | 10: 26989.34; 12: 853763.72 | [16 empty] | Всего по позиции
19 | ФССЦ-04.1.02.05-0009 | Смеси бетонные тяжелого бетона (БСТ), класс В25 (М350) |  |  | м3 | 325.1 | 1 | 325.1 | 725.69 |  | 235921.82 | 8.16 | 1925122.05 | [10 empty] | Смеси бетонные тяжелого бетона (БСТ), класс В25 (М350)
|  | Всего по позиции |  |  | 10: 235921.82; 12: 1925122.05 | [16 empty] | Всего по позиции
20 | ФССЦ-08.4.03.03-0002 | Сталь арматурная рифленая свариваемая, класс А500С, диаметр 8 мм |  |  | т | 5.3585 | 1 | 5.3585 | 6213.48 |  | 33294.93 | 8.16 | 271686.63 | [10 empty] | Сталь арматурная рифленая свариваемая, класс А500С, диаметр 8 мм
|  | Всего по позиции |  |  | 10: 33294.93; 12: 271686.63 | [16 empty] | Всего по позиции
113 | ФЕР08-01-002-01 | Устройство основания под фундаменты: песчаного |  |  | 4: м3; 5: 71.9; 6: 1; 7: 71.9 | [10 empty] | Устройство основания под фундаменты: песчаного
| Приказ от 04.08.2020 № 421/пр п.58б | При применении сметных норм, включенных в сборники ГЭСН (ФЕР, ТЕР), аналогичных технологическим процессам в новом строительстве, в том числе по возведению новых конструктивных элементов ОЗП=1,15; ЭМ=1,25 к расх.; ЗПМ=1,25; ТЗ=1,15; ТЗМ=1,25 | [23 empty] | При применении сметных норм, включенных в сборники ГЭСН (ФЕР, ТЕР), аналогичных технологическим процессам в новом строительстве, в том числе по возведению новых конструктивных элементов ОЗП=1,15; ЭМ=1,25 к расх.; ЗПМ=1,25; ТЗ=1,15; ТЗМ=1,25
| Приказ от 07.07.2022 № 557/пр прил.8 табл.2 п.1.1 | Производство работ осуществляется в помещениях эксплуатируемого объекта капитального строительства без остановки рабочего процесса, при этом: в зоне производства работ отсутствуют загромождающие помещение предметы ОЗП=1,2; ЭМ=1,2 к расх.; ЗПМ=1,2; ТЗ=1,2; ТЗМ=1,2 | [23 empty] | Производство работ осуществляется в помещениях эксплуатируемого объекта капитального строительства без остановки рабочего процесса, при этом: в зоне производства работ отсутствуют загромождающие помещение предметы ОЗП=1,2; ЭМ=1,2 к расх.; ЗПМ=1,2; ТЗ=1,2; ТЗМ=1,2
| 1 | ОТ |  |  | 8: 6.19; 9: 1.38; 10: 614.18; 11: 44.77; 12: 27496.84 | [13 empty] | ОТ
| 2 | ЭМ |  |  | 8: 8.1; 9: 1.5; 10: 873.59; 11: 13.24; 12: 11566.33 | [13 empty] | ЭМ
| 3 | в т.ч. ОТм |  |  | 8: 0.81; 9: 1.5; 10: 87.36; 11: 44.77; 12: 3911.11 | [13 empty] | в т.ч. ОТм
| 4 | М |  |  | 8: 0.37; 10: 26.6; 11: 8.16; 12: 217.06 | [13 empty] | М
|  | ЗТ |  |  | 4: чел.-ч; 5: 0.78; 6: 1.38; 7: 77.3932 | [14 empty] | ЗТ
|  | ЗТм |  |  | 4: чел.-ч; 5: 0.07; 6: 1.5; 7: 7.5495 | [14 empty] | ЗТм
|  | Итого по расценке |  |  | 8: 14.66; 10: 1514.37; 12: 39280.23 | [15 empty] | Итого по расценке
|  | ФОТ |  |  | 10: 701.54; 12: 31407.95 | [14 empty] | ФОТ
| Приказ № 812/пр от 21.12.2020 Прил. п.8 | НР Конструкции из кирпича и блоков |  |  | 4: %; 5: 110; 7: 110; 10: 771.69; 12: 34548.75 | [14 empty] | НР Конструкции из кирпича и блоков
| Приказ № 774/пр от 11.12.2020 Прил. п.8, Приказ № 774/пр от 11.12.2020 п.16 | СП Конструкции из кирпича и блоков |  |  | % | 69 | 0.85 | 58.65 |  |  | 411.45 |  | 18420.76 | [14 empty] | СП Конструкции из кирпича и блоков
|  | Всего по позиции |  |  | 10: 2697.51; 12: 92249.74 | [16 empty] | Всего по позиции
114 | ФССЦ-408-0124 | Песок природный для строительных работ: работ мелкий |  |  | м3 | 79.09 | 1 | 79.09 | 59.99 |  | 4744.61 | 8.16 | 38716.02 | [10 empty] | Песок природный для строительных работ: работ мелкий
|  | Всего по позиции |  |  | 10: 4744.61; 12: 38716.02 | [16 empty] | Всего по позиции
115 | ФЕР11-01-055-01 | Устройство упрочненных (топпинговых) покрытий бетонных полов |  |  | 4: 100 м2; 5: 8.16; 6: 1; 7: 8.16 | [10 empty] | Устройство упрочненных (топпинговых) покрытий бетонных полов
|  | Объем=816 / 100 | [22 empty] | Объем=816 / 100
| Приказ от 04.08.2020 № 421/пр п.58б | При применении сметных норм, включенных в сборники ГЭСН (ФЕР, ТЕР), аналогичных технологическим процессам в новом строительстве, в том числе по возведению новых конструктивных элементов ОЗП=1,15; ЭМ=1,25 к расх.; ЗПМ=1,25; ТЗ=1,15; ТЗМ=1,25 | [23 empty] | При применении сметных норм, включенных в сборники ГЭСН (ФЕР, ТЕР), аналогичных технологическим процессам в новом строительстве, в том числе по возведению новых конструктивных элементов ОЗП=1,15; ЭМ=1,25 к расх.; ЗПМ=1,25; ТЗ=1,15; ТЗМ=1,25
| Приказ от 07.07.2022 № 557/пр прил.8 табл.2 п.1.1 | Производство работ осуществляется в помещениях эксплуатируемого объекта капитального строительства без остановки рабочего процесса, при этом: в зоне производства работ отсутствуют загромождающие помещение предметы ОЗП=1,2; ЭМ=1,2 к расх.; ЗПМ=1,2; ТЗ=1,2; ТЗМ=1,2 | [23 empty] | Производство работ осуществляется в помещениях эксплуатируемого объекта капитального строительства без остановки рабочего процесса, при этом: в зоне производства работ отсутствуют загромождающие помещение предметы ОЗП=1,2; ЭМ=1,2 к расх.; ЗПМ=1,2; ТЗ=1,2; ТЗМ=1,2
| 1 | ОТ |  |  | 8: 196.84; 9: 1.38; 10: 2216.58; 11: 44.77; 12: 99236.29 | [13 empty] | ОТ
| 2 | ЭМ |  |  | 8: 259.89; 9: 1.5; 10: 3181.05; 11: 13.24; 12: 42117.1 | [13 empty] | ЭМ
| 4 | М |  |  | 8: 3562.07; 10: 29066.49; 11: 8.16; 12: 237182.56 | [13 empty] | М
|  | ЗТ |  |  | 4: чел.-ч; 5: 20.94; 6: 1.38; 7: 235.8012 | [14 empty] | ЗТ
|  | Итого по расценке |  |  | 8: 4018.8; 10: 34464.12; 12: 378535.95 | [15 empty] | Итого по расценке
|  | ФОТ |  |  | 10: 2216.58; 12: 99236.29 | [14 empty] | ФОТ
| Приказ № 812/пр от 21.12.2020 Прил. п.11 | НР Полы |  |  | 4: %; 5: 112; 7: 112; 10: 2482.57; 12: 111144.64 | [14 empty] | НР Полы
| Приказ № 774/пр от 11.12.2020 Прил. п.11, Приказ № 774/пр от 11.12.2020 п.16 | СП Полы |  |  | % | 65 | 0.85 | 55.25 |  |  | 1224.66 |  | 54828.05 | [14 empty] | СП Полы
|  | Всего по позиции |  |  | 10: 38171.35; 12: 544508.64 | [16 empty] | Всего по позиции
116 | ФССЦ-101-8040 | Герметик Сазиласт 201, для герметизации швов, деформативность 50% |  |  | т | 0.0009792 | 1 | 0.0009792 | 34070.71 |  | 33.36 | 8.16 | 272.22 | [10 empty] | Герметик Сазиласт 201, для герметизации швов, деформативность 50%
|  | Объем=0,9792/1000 | [22 empty] | Объем=0,9792/1000
|  | Всего по позиции |  |  | 10: 33.36; 12: 272.22 | [16 empty] | Всего по позиции
117 | ФЕР11-01-044-02 | Нарезка швов в бетоне: с заполнением швов герметиком при устройстве полимерных наливных полов |  |  | 4: 100 м; 5: 15.82; 6: 1; 7: 15.82 | [10 empty] | Нарезка швов в бетоне: с заполнением швов герметиком при устройстве полимерных наливных полов
|  | Объем=(208+61+1194+119) / 100 | [22 empty] | Объем=(208+61+1194+119) / 100
| Приказ от 04.08.2020 № 421/пр п.58б | При применении сметных норм, включенных в сборники ГЭСН (ФЕР, ТЕР), аналогичных технологическим процессам в новом строительстве, в том числе по возведению новых конструктивных элементов ОЗП=1,15; ЭМ=1,25 к расх.; ЗПМ=1,25; ТЗ=1,15; ТЗМ=1,25 | [23 empty] | При применении сметных норм, включенных в сборники ГЭСН (ФЕР, ТЕР), аналогичных технологическим процессам в новом строительстве, в том числе по возведению новых конструктивных элементов ОЗП=1,15; ЭМ=1,25 к расх.; ЗПМ=1,25; ТЗ=1,15; ТЗМ=1,25
| Приказ от 07.07.2022 № 557/пр прил.8 табл.2 п.1.1 | Производство работ осуществляется в помещениях эксплуатируемого объекта капитального строительства без остановки рабочего процесса, при этом: в зоне производства работ отсутствуют загромождающие помещение предметы ОЗП=1,2; ЭМ=1,2 к расх.; ЗПМ=1,2; ТЗ=1,2; ТЗМ=1,2 | [23 empty] | Производство работ осуществляется в помещениях эксплуатируемого объекта капитального строительства без остановки рабочего процесса, при этом: в зоне производства работ отсутствуют загромождающие помещение предметы ОЗП=1,2; ЭМ=1,2 к расх.; ЗПМ=1,2; ТЗ=1,2; ТЗМ=1,2
| 1 | ОТ |  |  | 8: 80.69; 9: 1.38; 10: 1761.59; 11: 44.77; 12: 78866.38 | [13 empty] | ОТ
| 2 | ЭМ |  |  | 8: 688.48; 9: 1.5; 10: 16337.63; 11: 13.24; 12: 216310.22 | [13 empty] | ЭМ
| 3 | в т.ч. ОТм |  |  | 8: 37.92; 9: 1.5; 10: 899.84; 11: 44.77; 12: 40285.84 | [13 empty] | в т.ч. ОТм
| 4 | М |  |  | 8: 109.78; 10: 1736.72; 11: 8.16; 12: 14171.64 | [13 empty] | М
|  | ЗТ |  |  | 4: чел.-ч; 5: 9.71; 6: 1.38; 7: 211.9848 | [14 empty] | ЗТ
|  | ЗТм |  |  | 4: чел.-ч; 5: 2.81; 6: 1.5; 7: 66.6813 | [14 empty] | ЗТм
|  | Итого по расценке |  |  | 8: 878.95; 10: 19835.94; 12: 309348.24 | [15 empty] | Итого по расценке
|  | ФОТ |  |  | 10: 2661.43; 12: 119152.22 | [14 empty] | ФОТ
| Приказ № 812/пр от 21.12.2020 Прил. п.11 | НР Полы |  |  | 4: %; 5: 112; 7: 112; 10: 2980.8; 12: 133450.49 | [14 empty] | НР Полы
| Приказ № 774/пр от 11.12.2020 Прил. п.11, Приказ № 774/пр от 11.12.2020 п.16 | СП Полы |  |  | % | 65 | 0.85 | 55.25 |  |  | 1470.44 |  | 65831.6 | [14 empty] | СП Полы
|  | Всего по позиции |  |  | 10: 24287.18; 12: 508630.33 | [16 empty] | Всего по позиции
118 | ФЕР01-02-001-01 | Уплотнение грунта прицепными катками на пневмоколесном ходу 25 т на первый проход по одному следу при толщине слоя: 25 см |  |  | 4: 1000 м3; 5: 0.769; 6: 1; 7: 0.769 | [10 empty] | Уплотнение грунта прицепными катками на пневмоколесном ходу 25 т на первый проход по одному следу при толщине слоя: 25 см
|  | Объем=769 / 1000 | [22 empty] | Объем=769 / 1000
| Приказ от 04.08.2020 № 421/пр п.58б | При применении сметных норм, включенных в сборники ГЭСН (ФЕР, ТЕР), аналогичных технологическим процессам в новом строительстве, в том числе по возведению новых конструктивных элементов ОЗП=1,15; ЭМ=1,25 к расх.; ЗПМ=1,25; ТЗ=1,15; ТЗМ=1,25 | [23 empty] | При применении сметных норм, включенных в сборники ГЭСН (ФЕР, ТЕР), аналогичных технологическим процессам в новом строительстве, в том числе по возведению новых конструктивных элементов ОЗП=1,15; ЭМ=1,25 к расх.; ЗПМ=1,25; ТЗ=1,15; ТЗМ=1,25
| Приказ от 07.07.2022 № 557/пр прил.8 табл.2 п.1.1 | Производство работ осуществляется в помещениях эксплуатируемого объекта капитального строительства без остановки рабочего процесса, при этом: в зоне производства работ отсутствуют загромождающие помещение предметы ОЗП=1,2; ЭМ=1,2 к расх.; ЗПМ=1,2; ТЗ=1,2; ТЗМ=1,2 | [23 empty] | Производство работ осуществляется в помещениях эксплуатируемого объекта капитального строительства без остановки рабочего процесса, при этом: в зоне производства работ отсутствуют загромождающие помещение предметы ОЗП=1,2; ЭМ=1,2 к расх.; ЗПМ=1,2; ТЗ=1,2; ТЗМ=1,2
| 2 | ЭМ |  |  | 8: 1299.08; 9: 1.5; 10: 1498.49; 11: 13.24; 12: 19840.01 | [13 empty] | ЭМ
| 3 | в т.ч. ОТм |  |  | 8: 212.78; 9: 1.5; 10: 245.44; 11: 44.77; 12: 10988.35 | [13 empty] | в т.ч. ОТм
|  | ЗТм |  |  | 4: чел.-ч; 5: 15.67; 6: 1.5; 7: 18.0753 | [14 empty] | ЗТм
|  | Итого по расценке |  |  | 8: 1299.08; 10: 1498.49; 12: 19840.01 | [15 empty] | Итого по расценке
|  | ФОТ |  |  | 10: 245.44; 12: 10988.35 | [14 empty] | ФОТ
| Приказ № 812/пр от 21.12.2020 Прил. п.1.1 | НР Земляные работы, выполняемые механизированным способом |  |  | 4: %; 5: 92; 7: 92; 10: 225.8; 12: 10109.28 | [14 empty] | НР Земляные работы, выполняемые механизированным способом
| Приказ № 774/пр от 11.12.2020 Прил. п.1.1, Приказ № 774/пр от 11.12.2020 п.16 | СП Земляные работы, выполняемые механизированным способом |  |  | % | 46 | 0.85 | 39.1 |  |  | 95.97 |  | 4296.44 | [14 empty] | СП Земляные работы, выполняемые механизированным способом
|  | Всего по позиции |  |  | 10: 1820.26; 12: 34245.73 | [16 empty] | Всего по позиции
119 | ФЕР01-02-001-07 | На каждый последующий проход по одному следу добавлять: к расценке 01-02-001-01 |  |  | 4: 1000 м3; 5: 0.769; 6: 1; 7: 0.769 | [10 empty] | На каждый последующий проход по одному следу добавлять: к расценке 01-02-001-01
|  | Объем=769 / 1000 | [22 empty] | Объем=769 / 1000
|  | до 6 проходов ПЗ=5 (ОЗП=5; ЭМ=5 к расх.; ЗПМ=5; МАТ=5 к расх.; ТЗ=5; ТЗМ=5) | [23 empty] | до 6 проходов ПЗ=5 (ОЗП=5; ЭМ=5 к расх.; ЗПМ=5; МАТ=5 к расх.; ТЗ=5; ТЗМ=5)
| Приказ от 04.08.2020 № 421/пр п.58б | При применении сметных норм, включенных в сборники ГЭСН (ФЕР, ТЕР), аналогичных технологическим процессам в новом строительстве, в том числе по возведению новых конструктивных элементов ОЗП=1,15; ЭМ=1,25 к расх.; ЗПМ=1,25; ТЗ=1,15; ТЗМ=1,25 | [23 empty] | При применении сметных норм, включенных в сборники ГЭСН (ФЕР, ТЕР), аналогичных технологическим процессам в новом строительстве, в том числе по возведению новых конструктивных элементов ОЗП=1,15; ЭМ=1,25 к расх.; ЗПМ=1,25; ТЗ=1,15; ТЗМ=1,25
| Приказ от 07.07.2022 № 557/пр прил.8 табл.2 п.1.1 | Производство работ осуществляется в помещениях эксплуатируемого объекта капитального строительства без остановки рабочего процесса, при этом: в зоне производства работ отсутствуют загромождающие помещение предметы ОЗП=1,2; ЭМ=1,2 к расх.; ЗПМ=1,2; ТЗ=1,2; ТЗМ=1,2 | [23 empty] | Производство работ осуществляется в помещениях эксплуатируемого объекта капитального строительства без остановки рабочего процесса, при этом: в зоне производства работ отсутствуют загромождающие помещение предметы ОЗП=1,2; ЭМ=1,2 к расх.; ЗПМ=1,2; ТЗ=1,2; ТЗМ=1,2
| 2 | ЭМ |  |  | 8: 168.38; 9: 7.5; 10: 971.13; 11: 13.24; 12: 12857.76 | [13 empty] | ЭМ
| 3 | в т.ч. ОТм |  |  | 8: 19.73; 9: 7.5; 10: 113.79; 11: 44.77; 12: 5094.38 | [13 empty] | в т.ч. ОТм
|  | ЗТм |  |  | 4: чел.-ч; 5: 1.37; 6: 7.5; 7: 7.9015 | [14 empty] | ЗТм
|  | Итого по расценке |  |  | 8: 168.38; 10: 971.13; 12: 12857.76 | [15 empty] | Итого по расценке
|  | ФОТ |  |  | 10: 113.79; 12: 5094.38 | [14 empty] | ФОТ
| Приказ № 812/пр от 21.12.2020 Прил. п.1.1 | НР Земляные работы, выполняемые механизированным способом |  |  | 4: %; 5: 92; 7: 92; 10: 104.69; 12: 4686.83 | [14 empty] | НР Земляные работы, выполняемые механизированным способом
| Приказ № 774/пр от 11.12.2020 Прил. п.1.1, Приказ № 774/пр от 11.12.2020 п.16 | СП Земляные работы, выполняемые механизированным способом |  |  | % | 46 | 0.85 | 39.1 |  |  | 44.49 |  | 1991.9 | [14 empty] | СП Земляные работы, выполняемые механизированным способом
|  | Всего по позиции |  |  | 10: 1120.31; 12: 19536.49 | [16 empty] | Всего по позиции
120 | ФЕР01-02-001-01 | Уплотнение грунта прицепными катками на пневмоколесном ходу 25 т на первый проход по одному следу при толщине слоя: 25 см |  |  | 4: 1000 м3; 5: 0.879; 6: 1; 7: 0.879 | [10 empty] | Уплотнение грунта прицепными катками на пневмоколесном ходу 25 т на первый проход по одному следу при толщине слоя: 25 см
|  | Объем=879 / 1000 | [22 empty] | Объем=879 / 1000
| Приказ от 04.08.2020 № 421/пр п.58б | При применении сметных норм, включенных в сборники ГЭСН (ФЕР, ТЕР), аналогичных технологическим процессам в новом строительстве, в том числе по возведению новых конструктивных элементов ОЗП=1,15; ЭМ=1,25 к расх.; ЗПМ=1,25; ТЗ=1,15; ТЗМ=1,25 | [23 empty] | При применении сметных норм, включенных в сборники ГЭСН (ФЕР, ТЕР), аналогичных технологическим процессам в новом строительстве, в том числе по возведению новых конструктивных элементов ОЗП=1,15; ЭМ=1,25 к расх.; ЗПМ=1,25; ТЗ=1,15; ТЗМ=1,25
| Приказ от 07.07.2022 № 557/пр прил.8 табл.2 п.1.1 | Производство работ осуществляется в помещениях эксплуатируемого объекта капитального строительства без остановки рабочего процесса, при этом: в зоне производства работ отсутствуют загромождающие помещение предметы ОЗП=1,2; ЭМ=1,2 к расх.; ЗПМ=1,2; ТЗ=1,2; ТЗМ=1,2 | [23 empty] | Производство работ осуществляется в помещениях эксплуатируемого объекта капитального строительства без остановки рабочего процесса, при этом: в зоне производства работ отсутствуют загромождающие помещение предметы ОЗП=1,2; ЭМ=1,2 к расх.; ЗПМ=1,2; ТЗ=1,2; ТЗМ=1,2
| 2 | ЭМ |  |  | 8: 1299.08; 9: 1.5; 10: 1712.84; 11: 13.24; 12: 22678 | [13 empty] | ЭМ
| 3 | в т.ч. ОТм |  |  | 8: 212.78; 9: 1.5; 10: 280.55; 11: 44.77; 12: 12560.22 | [13 empty] | в т.ч. ОТм
|  | ЗТм |  |  | 4: чел.-ч; 5: 15.67; 6: 1.5; 7: 20.6609 | [14 empty] | ЗТм
|  | Итого по расценке |  |  | 8: 1299.08; 10: 1712.84; 12: 22678 | [15 empty] | Итого по расценке
|  | ФОТ |  |  | 10: 280.55; 12: 12560.22 | [14 empty] | ФОТ
| Приказ № 812/пр от 21.12.2020 Прил. п.1.1 | НР Земляные работы, выполняемые механизированным способом |  |  | 4: %; 5: 92; 7: 92; 10: 258.11; 12: 11555.4 | [14 empty] | НР Земляные работы, выполняемые механизированным способом
| Приказ № 774/пр от 11.12.2020 Прил. п.1.1, Приказ № 774/пр от 11.12.2020 п.16 | СП Земляные работы, выполняемые механизированным способом |  |  | % | 46 | 0.85 | 39.1 |  |  | 109.7 |  | 4911.05 | [14 empty] | СП Земляные работы, выполняемые механизированным способом
|  | Всего по позиции |  |  | 10: 2080.65; 12: 39144.45 | [16 empty] | Всего по позиции
121 | ФЕР01-02-001-07 | На каждый последующий проход по одному следу добавлять: к расценке 01-02-001-01 |  |  | 4: 1000 м3; 5: 0.879; 6: 1; 7: 0.879 | [10 empty] | На каждый последующий проход по одному следу добавлять: к расценке 01-02-001-01
|  | Объем=879 / 1000 | [22 empty] | Объем=879 / 1000
|  | до 6 проходов ПЗ=5 (ОЗП=5; ЭМ=5 к расх.; ЗПМ=5; МАТ=5 к расх.; ТЗ=5; ТЗМ=5) | [23 empty] | до 6 проходов ПЗ=5 (ОЗП=5; ЭМ=5 к расх.; ЗПМ=5; МАТ=5 к расх.; ТЗ=5; ТЗМ=5)
| Приказ от 04.08.2020 № 421/пр п.58б | При применении сметных норм, включенных в сборники ГЭСН (ФЕР, ТЕР), аналогичных технологическим процессам в новом строительстве, в том числе по возведению новых конструктивных элементов ОЗП=1,15; ЭМ=1,25 к расх.; ЗПМ=1,25; ТЗ=1,15; ТЗМ=1,25 | [23 empty] | При применении сметных норм, включенных в сборники ГЭСН (ФЕР, ТЕР), аналогичных технологическим процессам в новом строительстве, в том числе по возведению новых конструктивных элементов ОЗП=1,15; ЭМ=1,25 к расх.; ЗПМ=1,25; ТЗ=1,15; ТЗМ=1,25
| Приказ от 07.07.2022 № 557/пр прил.8 табл.2 п.1.1 | Производство работ осуществляется в помещениях эксплуатируемого объекта капитального строительства без остановки рабочего процесса, при этом: в зоне производства работ отсутствуют загромождающие помещение предметы ОЗП=1,2; ЭМ=1,2 к расх.; ЗПМ=1,2; ТЗ=1,2; ТЗМ=1,2 | [23 empty] | Производство работ осуществляется в помещениях эксплуатируемого объекта капитального строительства без остановки рабочего процесса, при этом: в зоне производства работ отсутствуют загромождающие помещение предметы ОЗП=1,2; ЭМ=1,2 к расх.; ЗПМ=1,2; ТЗ=1,2; ТЗМ=1,2
| 2 | ЭМ |  |  | 8: 168.38; 9: 7.5; 10: 1110.05; 11: 13.24; 12: 14697.06 | [13 empty] | ЭМ
| 3 | в т.ч. ОТм |  |  | 8: 19.73; 9: 7.5; 10: 130.07; 11: 44.77; 12: 5823.23 | [13 empty] | в т.ч. ОТм
|  | ЗТм |  |  | 4: чел.-ч; 5: 1.37; 6: 7.5; 7: 9.0317 | [14 empty] | ЗТм
|  | Итого по расценке |  |  | 8: 168.38; 10: 1110.05; 12: 14697.06 | [15 empty] | Итого по расценке
|  | ФОТ |  |  | 10: 130.07; 12: 5823.23 | [14 empty] | ФОТ
| Приказ № 812/пр от 21.12.2020 Прил. п.1.1 | НР Земляные работы, выполняемые механизированным способом |  |  | 4: %; 5: 92; 7: 92; 10: 119.66; 12: 5357.37 | [14 empty] | НР Земляные работы, выполняемые механизированным способом
| Приказ № 774/пр от 11.12.2020 Прил. п.1.1, Приказ № 774/пр от 11.12.2020 п.16 | СП Земляные работы, выполняемые механизированным способом |  |  | % | 46 | 0.85 | 39.1 |  |  | 50.86 |  | 2276.88 | [14 empty] | СП Земляные работы, выполняемые механизированным способом
|  | Всего по позиции |  |  | 10: 1280.57; 12: 22331.31 | [16 empty] | Всего по позиции
122 | ФЕР08-01-007-01 | Устройство прокладочной гидроизоляции фундаментов рулонными материалами в один слой насухо |  |  | 4: 100 м2; 5: 12.94; 6: 1; 7: 12.94 | [10 empty] | Устройство прокладочной гидроизоляции фундаментов рулонными материалами в один слой насухо
|  | Объем=1294 / 100 | [22 empty] | Объем=1294 / 100
| Приказ от 04.08.2020 № 421/пр п.58б | При применении сметных норм, включенных в сборники ГЭСН (ФЕР, ТЕР), аналогичных технологическим процессам в новом строительстве, в том числе по возведению новых конструктивных элементов ОЗП=1,15; ЭМ=1,25 к расх.; ЗПМ=1,25; ТЗ=1,15; ТЗМ=1,25 | [23 empty] | При применении сметных норм, включенных в сборники ГЭСН (ФЕР, ТЕР), аналогичных технологическим процессам в новом строительстве, в том числе по возведению новых конструктивных элементов ОЗП=1,15; ЭМ=1,25 к расх.; ЗПМ=1,25; ТЗ=1,15; ТЗМ=1,25
| Приказ от 07.07.2022 № 557/пр прил.8 табл.2 п.1.1 | Производство работ осуществляется в помещениях эксплуатируемого объекта капитального строительства без остановки рабочего процесса, при этом: в зоне производства работ отсутствуют загромождающие помещение предметы ОЗП=1,2; ЭМ=1,2 к расх.; ЗПМ=1,2; ТЗ=1,2; ТЗМ=1,2 | [23 empty] | Производство работ осуществляется в помещениях эксплуатируемого объекта капитального строительства без остановки рабочего процесса, при этом: в зоне производства работ отсутствуют загромождающие помещение предметы ОЗП=1,2; ЭМ=1,2 к расх.; ЗПМ=1,2; ТЗ=1,2; ТЗМ=1,2
| 1 | ОТ |  |  | 8: 26.06; 9: 1.38; 10: 465.36; 11: 44.77; 12: 20834.17 | [13 empty] | ОТ
| 2 | ЭМ |  |  | 8: 0.07; 9: 1.5; 10: 1.36; 11: 13.24; 12: 18.01 | [13 empty] | ЭМ
| 3 | в т.ч. ОТм |  |  | 8: 0.01; 9: 1.5; 10: 0.19; 11: 44.77; 12: 8.51 | [13 empty] | в т.ч. ОТм
|  | ЗТ |  |  | 4: чел.-ч; 5: 3.19; 6: 1.38; 7: 56.9645 | [14 empty] | ЗТ
|  | Итого по расценке |  |  | 8: 26.13; 10: 466.72; 12: 20852.18 | [15 empty] | Итого по расценке
|  | ФОТ |  |  | 10: 465.55; 12: 20842.68 | [14 empty] | ФОТ
| Приказ № 812/пр от 21.12.2020 Прил. п.8 | НР Конструкции из кирпича и блоков |  |  | 4: %; 5: 110; 7: 110; 10: 512.11; 12: 22926.95 | [14 empty] | НР Конструкции из кирпича и блоков
| Приказ № 774/пр от 11.12.2020 Прил. п.8, Приказ № 774/пр от 11.12.2020 п.16 | СП Конструкции из кирпича и блоков |  |  | % | 69 | 0.85 | 58.65 |  |  | 273.05 |  | 12224.23 | [14 empty] | СП Конструкции из кирпича и блоков
|  | Всего по позиции |  |  | 10: 1251.88; 12: 56003.36 | [16 empty] | Всего по позиции
123 | ФССЦ-12.1.02.10-1352 | Мембрана полимерная гидроизоляционная ЭПДМ, толщина 1,5 мм |  |  | м2 | 1423.4 | 1 | 1423.4 | 84.07 |  | 119665.24 | 8.16 | 976468.36 | [10 empty] | Мембрана полимерная гидроизоляционная ЭПДМ, толщина 1,5 мм
|  | Всего по позиции |  |  | 10: 119665.24; 12: 976468.36 | [16 empty] | Всего по позиции
|  | Итого по разделу 5 Подстилающий слой пола вокруг ж/д путей |  |  | 10: 612519.56; 12: 8122005.19 | [18 empty] | Итого по разделу 5 Подстилающий слой пола вокруг ж/д путей
Раздел 6. Полы сварочного цеха (л.4) | [22 empty] | Раздел 6. Полы сварочного цеха (л.4)
124 | ФЕР11-01-055-01 | Устройство упрочненных (топпинговых) покрытий бетонных полов |  |  | 4: 100 м2; 5: 35.06; 6: 1; 7: 35.06 | [10 empty] | Устройство упрочненных (топпинговых) покрытий бетонных полов
|  | Объем=3506 / 100 | [22 empty] | Объем=3506 / 100
| Приказ от 04.08.2020 № 421/пр п.58б | При применении сметных норм, включенных в сборники ГЭСН (ФЕР, ТЕР), аналогичных технологическим процессам в новом строительстве, в том числе по возведению новых конструктивных элементов ОЗП=1,15; ЭМ=1,25 к расх.; ЗПМ=1,25; ТЗ=1,15; ТЗМ=1,25 | [23 empty] | При применении сметных норм, включенных в сборники ГЭСН (ФЕР, ТЕР), аналогичных технологическим процессам в новом строительстве, в том числе по возведению новых конструктивных элементов ОЗП=1,15; ЭМ=1,25 к расх.; ЗПМ=1,25; ТЗ=1,15; ТЗМ=1,25
| Приказ от 07.07.2022 № 557/пр прил.8 табл.2 п.1.1 | Производство работ осуществляется в помещениях эксплуатируемого объекта капитального строительства без остановки рабочего процесса, при этом: в зоне производства работ отсутствуют загромождающие помещение предметы ОЗП=1,2; ЭМ=1,2 к расх.; ЗПМ=1,2; ТЗ=1,2; ТЗМ=1,2 | [23 empty] | Производство работ осуществляется в помещениях эксплуатируемого объекта капитального строительства без остановки рабочего процесса, при этом: в зоне производства работ отсутствуют загромождающие помещение предметы ОЗП=1,2; ЭМ=1,2 к расх.; ЗПМ=1,2; ТЗ=1,2; ТЗМ=1,2
| 1 | ОТ |  |  | 8: 196.84; 9: 1.38; 10: 9523.67; 11: 44.77; 12: 426374.71 | [13 empty] | ОТ
| 2 | ЭМ |  |  | 8: 259.89; 9: 1.5; 10: 13667.62; 11: 13.24; 12: 180959.29 | [13 empty] | ЭМ
| 4 | М |  |  | 8: 3562.07; 10: 124886.17; 11: 8.16; 12: 1019071.15 | [13 empty] | М
|  | ЗТ |  |  | 4: чел.-ч; 5: 20.94; 6: 1.38; 7: 1013.1358 | [14 empty] | ЗТ
|  | Итого по расценке |  |  | 8: 4018.8; 10: 148077.46; 12: 1626405.15 | [15 empty] | Итого по расценке
|  | ФОТ |  |  | 10: 9523.67; 12: 426374.71 | [14 empty] | ФОТ
| Приказ № 812/пр от 21.12.2020 Прил. п.11 | НР Полы |  |  | 4: %; 5: 112; 7: 112; 10: 10666.51; 12: 477539.68 | [14 empty] | НР Полы
| Приказ № 774/пр от 11.12.2020 Прил. п.11, Приказ № 774/пр от 11.12.2020 п.16 | СП Полы |  |  | % | 65 | 0.85 | 55.25 |  |  | 5261.83 |  | 235572.03 | [14 empty] | СП Полы
|  | Всего по позиции |  |  | 10: 164005.8; 12: 2339516.86 | [16 empty] | Всего по позиции
125 | ФССЦ-101-8040 | Герметик Сазиласт 201, для герметизации швов, деформативность 50% |  |  | т | 0.00421 | 1 | 0.00421 | 34070.71 |  | 143.44 | 8.16 | 1170.47 | [10 empty] | Герметик Сазиласт 201, для герметизации швов, деформативность 50%
|  | Объем=4,21/1000 | [22 empty] | Объем=4,21/1000
|  | Всего по позиции |  |  | 10: 143.44; 12: 1170.47 | [16 empty] | Всего по позиции
|  | Итого по разделу 6 Полы сварочного цеха (л.4) |  |  | 10: 164149.24; 12: 2340687.33 | [18 empty] | Итого по разделу 6 Полы сварочного цеха (л.4)
Раздел 7. Фундаменты под домкраты ФМ-1 - 6 шт. (л.5) | [22 empty] | Раздел 7. Фундаменты под домкраты ФМ-1 - 6 шт. (л.5)
126 | ФЕРр57-2-4 | Разборка покрытий полов: цементных толщиной 150 мм / прим. толщина 400 мм |  |  | 4: 100 м2; 5: 0.6; 6: 1; 7: 0.6 | [10 empty] | Разборка покрытий полов: цементных толщиной 150 мм / прим. толщина 400 мм
|  | Объем=60 / 100 | [22 empty] | Объем=60 / 100
|  | до толщины 400 мм ПЗ=2,66 (ОЗП=2,66; ЭМ=2,66 к расх.; ЗПМ=2,66; МАТ=2,66 к расх.; ТЗ=2,66; ТЗМ=2,66) | [23 empty] | до толщины 400 мм ПЗ=2,66 (ОЗП=2,66; ЭМ=2,66 к расх.; ЗПМ=2,66; МАТ=2,66 к расх.; ТЗ=2,66; ТЗМ=2,66)
| Приказ от 07.07.2022 № 557/пр прил.8 табл.2 п.1.1 | Производство работ осуществляется в помещениях эксплуатируемого объекта капитального строительства без остановки рабочего процесса, при этом: в зоне производства работ отсутствуют загромождающие помещение предметы ОЗП=1,2; ЭМ=1,2 к расх.; ЗПМ=1,2; ТЗ=1,2; ТЗМ=1,2 | [23 empty] | Производство работ осуществляется в помещениях эксплуатируемого объекта капитального строительства без остановки рабочего процесса, при этом: в зоне производства работ отсутствуют загромождающие помещение предметы ОЗП=1,2; ЭМ=1,2 к расх.; ЗПМ=1,2; ТЗ=1,2; ТЗМ=1,2
| 1 | ОТ |  |  | 8: 948.54; 9: 3.192; 10: 1816.64; 11: 44.77; 12: 81330.97 | [13 empty] | ОТ
| 2 | ЭМ |  |  | 8: 1052.17; 9: 3.192; 10: 2015.12; 11: 13.24; 12: 26680.19 | [13 empty] | ЭМ
| 3 | в т.ч. ОТм |  |  | 8: 24.3; 9: 3.192; 10: 46.54; 11: 44.77; 12: 2083.6 | [13 empty] | в т.ч. ОТм
|  | ЗТ |  |  | 4: чел.-ч; 5: 111.2; 6: 3.192; 7: 212.9702 | [14 empty] | ЗТ
|  | ЗТм |  |  | 4: чел.-ч; 5: 1.8; 6: 3.192; 7: 3.4474 | [14 empty] | ЗТм
|  | Итого по расценке |  |  | 8: 2000.71; 10: 3831.76; 12: 108011.16 | [15 empty] | Итого по расценке
|  | ФОТ |  |  | 10: 1863.18; 12: 83414.57 | [14 empty] | ФОТ
| Пр/812-091.0-1 | НР Полы (ремонтно-строительные) |  |  | 4: %; 5: 89; 7: 89; 10: 1658.23; 12: 74238.97 | [14 empty] | НР Полы (ремонтно-строительные)
| Пр/774-091.0 | СП Полы (ремонтно-строительные) |  |  | 4: %; 5: 49; 7: 49; 10: 912.96; 12: 40873.14 | [14 empty] | СП Полы (ремонтно-строительные)
|  | Всего по позиции |  |  | 10: 6402.95; 12: 223123.27 | [16 empty] | Всего по позиции
95 | ФЕРр57-2-9 | Добавлять или исключать на каждые 5 мм изменения толщины покрытия к расценке 57-2-4. толщин. 400 мм. |  |  | 4: 100 м2; 5: 0.6; 6: 1; 7: 0.6 | [10 empty] | Добавлять или исключать на каждые 5 мм изменения толщины покрытия к расценке 57-2-4. толщин. 400 мм.
|  | Объем=60 / 100 | [22 empty] | Объем=60 / 100
|  | 400-150=250/5=50 ПЗ=50 (ОЗП=50; ЭМ=50 к расх.; ЗПМ=50; МАТ=50 к расх.; ТЗ=50; ТЗМ=50) | [23 empty] | 400-150=250/5=50 ПЗ=50 (ОЗП=50; ЭМ=50 к расх.; ЗПМ=50; МАТ=50 к расх.; ТЗ=50; ТЗМ=50)
| Приказ от 07.07.2022 № 557/пр прил.8 табл.2 п.1.1 | Производство работ осуществляется в помещениях эксплуатируемого объекта капитального строительства без остановки рабочего процесса, при этом: в зоне производства работ отсутствуют загромождающие помещение предметы ОЗП=1,2; ЭМ=1,2 к расх.; ЗПМ=1,2; ТЗ=1,2; ТЗМ=1,2 | [23 empty] | Производство работ осуществляется в помещениях эксплуатируемого объекта капитального строительства без остановки рабочего процесса, при этом: в зоне производства работ отсутствуют загромождающие помещение предметы ОЗП=1,2; ЭМ=1,2 к расх.; ЗПМ=1,2; ТЗ=1,2; ТЗМ=1,2
| 1 | ОТ |  |  | 8: 23.2; 9: 60; 10: 835.2; 11: 44.77; 12: 37391.9 | [13 empty] | ОТ
|  | ЗТ |  |  | 4: чел.-ч; 5: 2.72; 6: 60; 7: 97.92 | [14 empty] | ЗТ
|  | Итого по расценке |  |  | 8: 23.2; 10: 835.2; 12: 37391.9 | [15 empty] | Итого по расценке
|  | ФОТ |  |  | 10: 835.2; 12: 37391.9 | [14 empty] | ФОТ
| Пр/812-091.0-1 | НР Полы (ремонтно-строительные) |  |  | 4: %; 5: 89; 7: 89; 10: 743.33; 12: 33278.79 | [14 empty] | НР Полы (ремонтно-строительные)
| Пр/774-091.0 | СП Полы (ремонтно-строительные) |  |  | 4: %; 5: 49; 7: 49; 10: 409.25; 12: 18322.03 | [14 empty] | СП Полы (ремонтно-строительные)
|  | Всего по позиции |  |  | 10: 1987.78; 12: 88992.72 | [16 empty] | Всего по позиции
23 | ФССЦпг-01-01-01-043 | Погрузка при автомобильных перевозках мусора строительного с погрузкой экскаваторами емкостью ковша до 0,5 м3 |  |  | 1 т груза | 60 | 1 | 60 | 3.28 |  | 196.8 | 13.24 | 2605.63 | [10 empty] | Погрузка при автомобильных перевозках мусора строительного с погрузкой экскаваторами емкостью ковша до 0,5 м3
|  | Объем=24*2,5 | [22 empty] | Объем=24*2,5
|  | Всего по позиции |  |  | 10: 196.8; 12: 2605.63 | [16 empty] | Всего по позиции
24 | Цена поставщика ООО "Террус" | Перевозка и утилизация отходов 4-5 класса опасности |  |  | м3 | 24 | 1 | 24 | 162.38 |  | 3897.12 | 8.16 | 31800.5 | [10 empty] | Перевозка и утилизация отходов 4-5 класса опасности
|  | Цена=1590/1,2/8,16 | [28 empty] | Цена=1590/1,2/8,16
|  | Всего по позиции |  |  | 10: 3897.12; 12: 31800.5 | [16 empty] | Всего по позиции
129 | ФЕР06-01-001-01 | Устройство бетонной подготовки |  |  | 4: 100 м3; 5: 0.154; 6: 1; 7: 0.154 | [10 empty] | Устройство бетонной подготовки
|  | Объем=15,4 / 100 | [22 empty] | Объем=15,4 / 100
| Приказ от 04.08.2020 № 421/пр п.58б | При применении сметных норм, включенных в сборники ГЭСН (ФЕР, ТЕР), аналогичных технологическим процессам в новом строительстве, в том числе по возведению новых конструктивных элементов ОЗП=1,15; ЭМ=1,25 к расх.; ЗПМ=1,25; ТЗ=1,15; ТЗМ=1,25 | [23 empty] | При применении сметных норм, включенных в сборники ГЭСН (ФЕР, ТЕР), аналогичных технологическим процессам в новом строительстве, в том числе по возведению новых конструктивных элементов ОЗП=1,15; ЭМ=1,25 к расх.; ЗПМ=1,25; ТЗ=1,15; ТЗМ=1,25
| Приказ от 07.07.2022 № 557/пр прил.8 табл.2 п.1.1 | Производство работ осуществляется в помещениях эксплуатируемого объекта капитального строительства без остановки рабочего процесса, при этом: в зоне производства работ отсутствуют загромождающие помещение предметы ОЗП=1,2; ЭМ=1,2 к расх.; ЗПМ=1,2; ТЗ=1,2; ТЗМ=1,2 | [23 empty] | Производство работ осуществляется в помещениях эксплуатируемого объекта капитального строительства без остановки рабочего процесса, при этом: в зоне производства работ отсутствуют загромождающие помещение предметы ОЗП=1,2; ЭМ=1,2 к расх.; ЗПМ=1,2; ТЗ=1,2; ТЗМ=1,2
| 1 | ОТ |  |  | 8: 1053; 9: 1.38; 10: 223.78; 11: 44.77; 12: 10018.63 | [13 empty] | ОТ
| 2 | ЭМ |  |  | 8: 1566.06; 9: 1.5; 10: 361.76; 11: 13.24; 12: 4789.7 | [13 empty] | ЭМ
| 3 | в т.ч. ОТм |  |  | 8: 244.39; 9: 1.5; 10: 56.45; 11: 44.77; 12: 2527.27 | [13 empty] | в т.ч. ОТм
| 4 | М |  |  | 8: 909.27; 10: 140.03; 11: 8.16; 12: 1142.64 | [13 empty] | М
|  | ЗТ |  |  | 4: чел.-ч; 5: 135; 6: 1.38; 7: 28.6902 | [14 empty] | ЗТ
|  | ЗТм |  |  | 4: чел.-ч; 5: 18.12; 6: 1.5; 7: 4.1857 | [14 empty] | ЗТм
|  | Итого по расценке |  |  | 8: 3528.33; 10: 725.57; 12: 15950.97 | [15 empty] | Итого по расценке
|  | ФОТ |  |  | 10: 280.23; 12: 12545.9 | [14 empty] | ФОТ
| Приказ № 812/пр от 21.12.2020 Прил. п.6 | НР Бетонные и железобетонные монолитные конструкции и работы в строительстве |  |  | 4: %; 5: 102; 7: 102; 10: 285.83; 12: 12796.82 | [14 empty] | НР Бетонные и железобетонные монолитные конструкции и работы в строительстве
| Приказ № 774/пр от 11.12.2020 Прил. п.6, Приказ № 774/пр от 11.12.2020 п.16 | СП Бетонные и железобетонные монолитные конструкции и работы в строительстве |  |  | % | 58 | 0.85 | 49.3 |  |  | 138.15 |  | 6185.13 | [14 empty] | СП Бетонные и железобетонные монолитные конструкции и работы в строительстве
|  | Всего по позиции |  |  | 10: 1149.55; 12: 34932.92 | [16 empty] | Всего по позиции
130 | ФССЦ-04.1.02.05-0003 | Смеси бетонные тяжелого бетона (БСТ), класс В7,5 (М100) |  |  | м3 | 15.708 | 1 | 15.708 | 560 |  | 8796.48 | 8.16 | 71779.28 | [10 empty] | Смеси бетонные тяжелого бетона (БСТ), класс В7,5 (М100)
|  | Всего по позиции |  |  | 10: 8796.48; 12: 71779.28 | [16 empty] | Всего по позиции
131 | ФЕР06-02-001-04 | Устройство железобетонных фундаментов общего назначения объемом: до 5 м3 |  |  | 4: 100 м3; 5: 0.72; 6: 1; 7: 0.72 | [10 empty] | Устройство железобетонных фундаментов общего назначения объемом: до 5 м3
|  | Объем=(12*6) / 100 | [22 empty] | Объем=(12*6) / 100
| Приказ от 04.08.2020 № 421/пр п.58б | При применении сметных норм, включенных в сборники ГЭСН (ФЕР, ТЕР), аналогичных технологическим процессам в новом строительстве, в том числе по возведению новых конструктивных элементов ОЗП=1,15; ЭМ=1,25 к расх.; ЗПМ=1,25; ТЗ=1,15; ТЗМ=1,25 | [23 empty] | При применении сметных норм, включенных в сборники ГЭСН (ФЕР, ТЕР), аналогичных технологическим процессам в новом строительстве, в том числе по возведению новых конструктивных элементов ОЗП=1,15; ЭМ=1,25 к расх.; ЗПМ=1,25; ТЗ=1,15; ТЗМ=1,25
| Приказ от 07.07.2022 № 557/пр прил.8 табл.2 п.1.1 | Производство работ осуществляется в помещениях эксплуатируемого объекта капитального строительства без остановки рабочего процесса, при этом: в зоне производства работ отсутствуют загромождающие помещение предметы ОЗП=1,2; ЭМ=1,2 к расх.; ЗПМ=1,2; ТЗ=1,2; ТЗМ=1,2 | [23 empty] | Производство работ осуществляется в помещениях эксплуатируемого объекта капитального строительства без остановки рабочего процесса, при этом: в зоне производства работ отсутствуют загромождающие помещение предметы ОЗП=1,2; ЭМ=1,2 к расх.; ЗПМ=1,2; ТЗ=1,2; ТЗМ=1,2
| 1 | ОТ |  |  | 8: 3426.3; 9: 1.38; 10: 3404.37; 11: 44.77; 12: 152413.64 | [13 empty] | ОТ
| 2 | ЭМ |  |  | 8: 2470.51; 9: 1.5; 10: 2668.15; 11: 13.24; 12: 35326.31 | [13 empty] | ЭМ
| 3 | в т.ч. ОТм |  |  | 8: 339.05; 9: 1.5; 10: 366.17; 11: 44.77; 12: 16393.43 | [13 empty] | в т.ч. ОТм
| 4 | М |  |  | 8: 3932.21; 10: 2831.19; 11: 8.16; 12: 23102.51 | [13 empty] | М
|  | ЗТ |  |  | 4: чел.-ч; 5: 405; 6: 1.38; 7: 402.408 | [14 empty] | ЗТ
|  | ЗТм |  |  | 4: чел.-ч; 5: 25.39; 6: 1.5; 7: 27.4212 | [14 empty] | ЗТм
|  | Итого по расценке |  |  | 8: 9829.02; 10: 8903.71; 12: 210842.46 | [15 empty] | Итого по расценке
|  | ФОТ |  |  | 10: 3770.54; 12: 168807.07 | [14 empty] | ФОТ
| Приказ № 812/пр от 21.12.2020 Прил. п.6 | НР Бетонные и железобетонные монолитные конструкции и работы в строительстве |  |  | 4: %; 5: 102; 7: 102; 10: 3845.95; 12: 172183.21 | [14 empty] | НР Бетонные и железобетонные монолитные конструкции и работы в строительстве
| Приказ № 774/пр от 11.12.2020 Прил. п.6, Приказ № 774/пр от 11.12.2020 п.16 | СП Бетонные и железобетонные монолитные конструкции и работы в строительстве |  |  | % | 58 | 0.85 | 49.3 |  |  | 1858.88 |  | 83221.89 | [14 empty] | СП Бетонные и железобетонные монолитные конструкции и работы в строительстве
|  | Всего по позиции |  |  | 10: 14608.54; 12: 466247.56 | [16 empty] | Всего по позиции
132 | ФССЦ-04.1.02.05-0009 | Смеси бетонные тяжелого бетона (БСТ), класс В25 (М350) |  |  | м3 | 73.08 | 1 | 73.08 | 725.69 |  | 53033.43 | 8.16 | 432752.79 | [10 empty] | Смеси бетонные тяжелого бетона (БСТ), класс В25 (М350)
|  | Всего по позиции |  |  | 10: 53033.43; 12: 432752.79 | [16 empty] | Всего по позиции
133 | ФССЦ-08.4.03.03-0004 | Сталь арматурная рифленая свариваемая, класс А500С, диаметр 12 мм |  |  | т | 1.7202 | 1 | 1.7202 | 5584.58 |  | 9606.59 | 8.16 | 78389.77 | [10 empty] | Сталь арматурная рифленая свариваемая, класс А500С, диаметр 12 мм
|  | Объем=286,7/1000*6 | [22 empty] | Объем=286,7/1000*6
|  | Всего по позиции |  |  | 10: 9606.59; 12: 78389.77 | [16 empty] | Всего по позиции
134 | ФССЦ-08.4.03.03-0006 | Сталь арматурная рифленая свариваемая, класс А500С, диаметр 16 мм |  |  | т | 8.0472 | 1 | 8.0472 | 5488.69 |  | 44168.59 | 8.16 | 360415.69 | [10 empty] | Сталь арматурная рифленая свариваемая, класс А500С, диаметр 16 мм
|  | Объем=1341,2/1000*6 | [22 empty] | Объем=1341,2/1000*6
|  | Всего по позиции |  |  | 10: 44168.59; 12: 360415.69 | [16 empty] | Всего по позиции
135 | ФЕР06-03-004-03 | Установка анкерных болтов: при бетонировании со связями из арматуры |  |  | 4: т; 5: 0.521; 6: 1; 7: 0.521 | [10 empty] | Установка анкерных болтов: при бетонировании со связями из арматуры
|  | Объем=521/1000 | [22 empty] | Объем=521/1000
| Приказ от 04.08.2020 № 421/пр п.58б | При применении сметных норм, включенных в сборники ГЭСН (ФЕР, ТЕР), аналогичных технологическим процессам в новом строительстве, в том числе по возведению новых конструктивных элементов ОЗП=1,15; ЭМ=1,25 к расх.; ЗПМ=1,25; ТЗ=1,15; ТЗМ=1,25 | [23 empty] | При применении сметных норм, включенных в сборники ГЭСН (ФЕР, ТЕР), аналогичных технологическим процессам в новом строительстве, в том числе по возведению новых конструктивных элементов ОЗП=1,15; ЭМ=1,25 к расх.; ЗПМ=1,25; ТЗ=1,15; ТЗМ=1,25
| Приказ от 07.07.2022 № 557/пр прил.8 табл.2 п.1.1 | Производство работ осуществляется в помещениях эксплуатируемого объекта капитального строительства без остановки рабочего процесса, при этом: в зоне производства работ отсутствуют загромождающие помещение предметы ОЗП=1,2; ЭМ=1,2 к расх.; ЗПМ=1,2; ТЗ=1,2; ТЗМ=1,2 | [23 empty] | Производство работ осуществляется в помещениях эксплуатируемого объекта капитального строительства без остановки рабочего процесса, при этом: в зоне производства работ отсутствуют загромождающие помещение предметы ОЗП=1,2; ЭМ=1,2 к расх.; ЗПМ=1,2; ТЗ=1,2; ТЗМ=1,2
| 1 | ОТ |  |  | 8: 1070.26; 9: 1.38; 10: 769.5; 11: 44.77; 12: 34450.52 | [13 empty] | ОТ
| 2 | ЭМ |  |  | 8: 55.86; 9: 1.5; 10: 43.65; 11: 13.24; 12: 577.93 | [13 empty] | ЭМ
| 3 | в т.ч. ОТм |  |  | 8: 6.22; 9: 1.5; 10: 4.86; 11: 44.77; 12: 217.58 | [13 empty] | в т.ч. ОТм
| 4 | М |  |  | 8: 10682.99; 10: 5565.84; 11: 8.16; 12: 45417.25 | [13 empty] | М
|  | ЗТ |  |  | 4: чел.-ч; 5: 118; 6: 1.38; 7: 84.8396 | [14 empty] | ЗТ
|  | ЗТм |  |  | 4: чел.-ч; 5: 0.5; 6: 1.5; 7: 0.39075 | [14 empty] | ЗТм
|  | Итого по расценке |  |  | 8: 11809.11; 10: 6378.99; 12: 80445.7 | [15 empty] | Итого по расценке
|  | ФОТ |  |  | 10: 774.36; 12: 34668.1 | [14 empty] | ФОТ
| Приказ № 812/пр от 21.12.2020 Прил. п.6 | НР Бетонные и железобетонные монолитные конструкции и работы в строительстве |  |  | 4: %; 5: 102; 7: 102; 10: 789.85; 12: 35361.46 | [14 empty] | НР Бетонные и железобетонные монолитные конструкции и работы в строительстве
| Приказ № 774/пр от 11.12.2020 Прил. п.6, Приказ № 774/пр от 11.12.2020 п.16 | СП Бетонные и железобетонные монолитные конструкции и работы в строительстве |  |  | % | 58 | 0.85 | 49.3 |  |  | 381.76 |  | 17091.37 | [14 empty] | СП Бетонные и железобетонные монолитные конструкции и работы в строительстве
|  | Всего по позиции |  |  | 10: 7550.6; 12: 132898.53 | [16 empty] | Всего по позиции
136 | ФССЦ-08.4.01.01-0022 | Детали анкерные с резьбой из прямых или гнутых круглых стержней |  |  | т | -0.521 | 1 | -0.521 | 10100 |  | -5262.1 | 8.16 | -42938.74 | [10 empty] | Детали анкерные с резьбой из прямых или гнутых круглых стержней
|  | Всего по позиции |  |  | 10: -5262.1; 12: -42938.74 | [16 empty] | Всего по позиции
141 | ФССЦ-08.4.03.02-0005 | Сталь арматурная, горячекатаная, гладкая, класс А-I, диаметр 14 мм |  |  | т | -0.04689 | 1 | -0.04689 | 6210 |  | -291.19 | 8.16 | -2376.11 | [10 empty] | Сталь арматурная, горячекатаная, гладкая, класс А-I, диаметр 14 мм
|  | Всего по позиции |  |  | 10: -291.19; 12: -2376.11 | [16 empty] | Всего по позиции
137 | ФССЦ-01.7.15.03-0036 | Болты с гайками и шайбами оцинкованные, диаметр 24 мм |  |  | кг | 521 | 1 | 521 | 24.79 |  | 12915.59 | 8.16 | 105391.21 | [10 empty] | Болты с гайками и шайбами оцинкованные, диаметр 24 мм
|  | Всего по позиции |  |  | 10: 12915.59; 12: 105391.21 | [16 empty] | Всего по позиции
138 | ФЕР08-01-003-07 | Гидроизоляция боковая обмазочная битумная в 2 слоя по выровненной поверхности бутовой кладки, кирпичу, бетону |  |  | 4: 100 м2; 5: 1.746; 6: 1; 7: 1.746 | [10 empty] | Гидроизоляция боковая обмазочная битумная в 2 слоя по выровненной поверхности бутовой кладки, кирпичу, бетону
|  | Объем=174,6 / 100 | [22 empty] | Объем=174,6 / 100
| Приказ от 04.08.2020 № 421/пр п.58б | При применении сметных норм, включенных в сборники ГЭСН (ФЕР, ТЕР), аналогичных технологическим процессам в новом строительстве, в том числе по возведению новых конструктивных элементов ОЗП=1,15; ЭМ=1,25 к расх.; ЗПМ=1,25; ТЗ=1,15; ТЗМ=1,25 | [23 empty] | При применении сметных норм, включенных в сборники ГЭСН (ФЕР, ТЕР), аналогичных технологическим процессам в новом строительстве, в том числе по возведению новых конструктивных элементов ОЗП=1,15; ЭМ=1,25 к расх.; ЗПМ=1,25; ТЗ=1,15; ТЗМ=1,25
| Приказ от 07.07.2022 № 557/пр прил.8 табл.2 п.1.1 | Производство работ осуществляется в помещениях эксплуатируемого объекта капитального строительства без остановки рабочего процесса, при этом: в зоне производства работ отсутствуют загромождающие помещение предметы ОЗП=1,2; ЭМ=1,2 к расх.; ЗПМ=1,2; ТЗ=1,2; ТЗМ=1,2 | [23 empty] | Производство работ осуществляется в помещениях эксплуатируемого объекта капитального строительства без остановки рабочего процесса, при этом: в зоне производства работ отсутствуют загромождающие помещение предметы ОЗП=1,2; ЭМ=1,2 к расх.; ЗПМ=1,2; ТЗ=1,2; ТЗМ=1,2
| 1 | ОТ |  |  | 8: 201.61; 9: 1.38; 10: 485.78; 11: 44.77; 12: 21748.37 | [13 empty] | ОТ
| 2 | ЭМ |  |  | 8: 71.64; 9: 1.5; 10: 187.63; 11: 13.24; 12: 2484.22 | [13 empty] | ЭМ
| 3 | в т.ч. ОТм |  |  | 8: 2.32; 9: 1.5; 10: 6.08; 11: 44.77; 12: 272.2 | [13 empty] | в т.ч. ОТм
| 4 | М |  |  | 8: 62.75; 10: 109.56; 11: 8.16; 12: 894.01 | [13 empty] | М
|  | ЗТ |  |  | 4: чел.-ч; 5: 21.2; 6: 1.38; 7: 51.081 | [14 empty] | ЗТ
|  | ЗТм |  |  | 4: чел.-ч; 5: 0.2; 6: 1.5; 7: 0.5238 | [14 empty] | ЗТм
|  | Итого по расценке |  |  | 8: 336; 10: 782.97; 12: 25126.6 | [15 empty] | Итого по расценке
|  | ФОТ |  |  | 10: 491.86; 12: 22020.57 | [14 empty] | ФОТ
| Приказ № 812/пр от 21.12.2020 Прил. п.8 | НР Конструкции из кирпича и блоков |  |  | 4: %; 5: 110; 7: 110; 10: 541.05; 12: 24222.63 | [14 empty] | НР Конструкции из кирпича и блоков
| Приказ № 774/пр от 11.12.2020 Прил. п.8, Приказ № 774/пр от 11.12.2020 п.16 | СП Конструкции из кирпича и блоков |  |  | % | 69 | 0.85 | 58.65 |  |  | 288.48 |  | 12915.06 | [14 empty] | СП Конструкции из кирпича и блоков
|  | Всего по позиции |  |  | 10: 1612.5; 12: 62264.29 | [16 empty] | Всего по позиции
139 | ФССЦ-01.2.03.05-0011 | Праймер битумный ТЕХНОНИКОЛЬ №01 (расход 0,3 л/м2) |  |  | л | 52.38 | 1 | 52.38 | 8.44 |  | 442.09 | 8.16 | 3607.45 | [10 empty] | Праймер битумный ТЕХНОНИКОЛЬ №01 (расход 0,3 л/м2)
|  | Объем=0,3*174,6 | [22 empty] | Объем=0,3*174,6
|  | Всего по позиции |  |  | 10: 442.09; 12: 3607.45 | [16 empty] | Всего по позиции
140 | ФССЦ-14.5.04.08-0001 | Мастика битумная кровельная холодная |  |  | т | 0.41904 | 1 | 0.41904 | 6533.7 |  | 2737.88 | 8.16 | 22341.1 | [10 empty] | Мастика битумная кровельная холодная
|  | Всего по позиции |  |  | 10: 2737.88; 12: 22341.1 | [16 empty] | Всего по позиции
|  | Итого по разделу 7 Фундаменты под домкраты ФМ-1 - 6 шт. (л.5) |  |  | 10: 163553.2; 12: 2072227.86 | [18 empty] | Итого по разделу 7 Фундаменты под домкраты ФМ-1 - 6 шт. (л.5)
Раздел 8. Смотровая яма (л.8-11) | [22 empty] | Раздел 8. Смотровая яма (л.8-11)
142 | ФЕРр57-2-4 | Разборка покрытий полов: цементных толщиной 150 мм |  |  | 4: 100 м2; 5: 0.74; 6: 1; 7: 0.74 | [10 empty] | Разборка покрытий полов: цементных толщиной 150 мм
|  | Объем=74 / 100 | [22 empty] | Объем=74 / 100
|  | до толщины 400 мм ПЗ=2,66 (ОЗП=2,66; ЭМ=2,66 к расх.; ЗПМ=2,66; МАТ=2,66 к расх.; ТЗ=2,66; ТЗМ=2,66) | [23 empty] | до толщины 400 мм ПЗ=2,66 (ОЗП=2,66; ЭМ=2,66 к расх.; ЗПМ=2,66; МАТ=2,66 к расх.; ТЗ=2,66; ТЗМ=2,66)
| Приказ от 07.07.2022 № 557/пр прил.8 табл.2 п.1.1 | Производство работ осуществляется в помещениях эксплуатируемого объекта капитального строительства без остановки рабочего процесса, при этом: в зоне производства работ отсутствуют загромождающие помещение предметы ОЗП=1,2; ЭМ=1,2 к расх.; ЗПМ=1,2; ТЗ=1,2; ТЗМ=1,2 | [23 empty] | Производство работ осуществляется в помещениях эксплуатируемого объекта капитального строительства без остановки рабочего процесса, при этом: в зоне производства работ отсутствуют загромождающие помещение предметы ОЗП=1,2; ЭМ=1,2 к расх.; ЗПМ=1,2; ТЗ=1,2; ТЗМ=1,2
| 1 | ОТ |  |  | 8: 948.54; 9: 3.192; 10: 2240.53; 11: 44.77; 12: 100308.53 | [13 empty] | ОТ
| 2 | ЭМ |  |  | 8: 1052.17; 9: 3.192; 10: 2485.31; 11: 13.24; 12: 32905.5 | [13 empty] | ЭМ
| 3 | в т.ч. ОТм |  |  | 8: 24.3; 9: 3.192; 10: 57.4; 11: 44.77; 12: 2569.8 | [13 empty] | в т.ч. ОТм
|  | ЗТ |  |  | 4: чел.-ч; 5: 111.2; 6: 3.192; 7: 262.6633 | [14 empty] | ЗТ
|  | ЗТм |  |  | 4: чел.-ч; 5: 1.8; 6: 3.192; 7: 4.2517 | [14 empty] | ЗТм
|  | Итого по расценке |  |  | 8: 2000.71; 10: 4725.84; 12: 133214.03 | [15 empty] | Итого по расценке
|  | ФОТ |  |  | 10: 2297.93; 12: 102878.33 | [14 empty] | ФОТ
| Пр/812-091.0-1 | НР Полы (ремонтно-строительные) |  |  | 4: %; 5: 89; 7: 89; 10: 2045.16; 12: 91561.71 | [14 empty] | НР Полы (ремонтно-строительные)
| Пр/774-091.0 | СП Полы (ремонтно-строительные) |  |  | 4: %; 5: 49; 7: 49; 10: 1125.99; 12: 50410.38 | [14 empty] | СП Полы (ремонтно-строительные)
|  | Всего по позиции |  |  | 10: 7896.99; 12: 275186.12 | [16 empty] | Всего по позиции
127 | ФЕРр57-2-9 | Добавлять или исключать на каждые 5 мм изменения толщины покрытия к расценке 57-2-4. толщин. 400 мм. |  |  | 4: 100 м2; 5: 0.74; 6: 1; 7: 0.74 | [10 empty] | Добавлять или исключать на каждые 5 мм изменения толщины покрытия к расценке 57-2-4. толщин. 400 мм.
|  | Объем=74 / 100 | [22 empty] | Объем=74 / 100
|  | 400-150=250/5=50 ПЗ=50 (ОЗП=50; ЭМ=50 к расх.; ЗПМ=50; МАТ=50 к расх.; ТЗ=50; ТЗМ=50) | [23 empty] | 400-150=250/5=50 ПЗ=50 (ОЗП=50; ЭМ=50 к расх.; ЗПМ=50; МАТ=50 к расх.; ТЗ=50; ТЗМ=50)
| Приказ от 07.07.2022 № 557/пр прил.8 табл.2 п.1.1 | Производство работ осуществляется в помещениях эксплуатируемого объекта капитального строительства без остановки рабочего процесса, при этом: в зоне производства работ отсутствуют загромождающие помещение предметы ОЗП=1,2; ЭМ=1,2 к расх.; ЗПМ=1,2; ТЗ=1,2; ТЗМ=1,2 | [23 empty] | Производство работ осуществляется в помещениях эксплуатируемого объекта капитального строительства без остановки рабочего процесса, при этом: в зоне производства работ отсутствуют загромождающие помещение предметы ОЗП=1,2; ЭМ=1,2 к расх.; ЗПМ=1,2; ТЗ=1,2; ТЗМ=1,2
| 1 | ОТ |  |  | 8: 23.2; 9: 60; 10: 1030.08; 11: 44.77; 12: 46116.68 | [13 empty] | ОТ
|  | ЗТ |  |  | 4: чел.-ч; 5: 2.72; 6: 60; 7: 120.768 | [14 empty] | ЗТ
|  | Итого по расценке |  |  | 8: 23.2; 10: 1030.08; 12: 46116.68 | [15 empty] | Итого по расценке
|  | ФОТ |  |  | 10: 1030.08; 12: 46116.68 | [14 empty] | ФОТ
| Пр/812-091.0-1 | НР Полы (ремонтно-строительные) |  |  | 4: %; 5: 89; 7: 89; 10: 916.77; 12: 41043.85 | [14 empty] | НР Полы (ремонтно-строительные)
| Пр/774-091.0 | СП Полы (ремонтно-строительные) |  |  | 4: %; 5: 49; 7: 49; 10: 504.74; 12: 22597.17 | [14 empty] | СП Полы (ремонтно-строительные)
|  | Всего по позиции |  |  | 10: 2451.59; 12: 109757.7 | [16 empty] | Всего по позиции
25 | ФССЦпг-01-01-01-043 | Погрузка при автомобильных перевозках мусора строительного с погрузкой экскаваторами емкостью ковша до 0,5 м3 |  |  | 1 т груза | 74 | 1 | 74 | 3.28 |  | 242.72 | 13.24 | 3213.61 | [10 empty] | Погрузка при автомобильных перевозках мусора строительного с погрузкой экскаваторами емкостью ковша до 0,5 м3
|  | Объем=29,6*2,5 | [22 empty] | Объем=29,6*2,5
|  | Всего по позиции |  |  | 10: 242.72; 12: 3213.61 | [16 empty] | Всего по позиции
26 | Цена поставщика ООО "Террус" | Перевозка и утилизация отходов 4-5 класса опасности |  |  | м3 | 29.6 | 1 | 29.6 | 162.38 |  | 4806.45 | 8.16 | 39220.63 | [10 empty] | Перевозка и утилизация отходов 4-5 класса опасности
|  | Цена=1590/1,2/8,16 | [28 empty] | Цена=1590/1,2/8,16
|  | Всего по позиции |  |  | 10: 4806.45; 12: 39220.63 | [16 empty] | Всего по позиции
145 | ФЕР01-01-014-11 | Разработка грунта с погрузкой в автомобили-самосвалы экскаваторами импортного производства с ковшом вместимостью 0,25 м3, группа грунтов: 2 |  |  | 4: 1000 м3; 5: 0.402; 6: 1; 7: 0.402 | [10 empty] | Разработка грунта с погрузкой в автомобили-самосвалы экскаваторами импортного производства с ковшом вместимостью 0,25 м3, группа грунтов: 2
|  | Объем=402 / 1000 | [22 empty] | Объем=402 / 1000
| Приказ от 04.08.2020 № 421/пр п.58б | При применении сметных норм, включенных в сборники ГЭСН (ФЕР, ТЕР), аналогичных технологическим процессам в новом строительстве, в том числе по возведению новых конструктивных элементов ОЗП=1,15; ЭМ=1,25 к расх.; ЗПМ=1,25; ТЗ=1,15; ТЗМ=1,25 | [23 empty] | При применении сметных норм, включенных в сборники ГЭСН (ФЕР, ТЕР), аналогичных технологическим процессам в новом строительстве, в том числе по возведению новых конструктивных элементов ОЗП=1,15; ЭМ=1,25 к расх.; ЗПМ=1,25; ТЗ=1,15; ТЗМ=1,25
| Приказ от 07.07.2022 № 557/пр прил.8 табл.2 п.1.1 | Производство работ осуществляется в помещениях эксплуатируемого объекта капитального строительства без остановки рабочего процесса, при этом: в зоне производства работ отсутствуют загромождающие помещение предметы ОЗП=1,2; ЭМ=1,2 к расх.; ЗПМ=1,2; ТЗ=1,2; ТЗМ=1,2 | [23 empty] | Производство работ осуществляется в помещениях эксплуатируемого объекта капитального строительства без остановки рабочего процесса, при этом: в зоне производства работ отсутствуют загромождающие помещение предметы ОЗП=1,2; ЭМ=1,2 к расх.; ЗПМ=1,2; ТЗ=1,2; ТЗМ=1,2
| 1 | ОТ |  |  | 8: 172.22; 9: 1.38; 10: 95.54; 11: 44.77; 12: 4277.33 | [13 empty] | ОТ
| 2 | ЭМ |  |  | 8: 7374.96; 9: 1.5; 10: 4447.1; 11: 13.24; 12: 58879.6 | [13 empty] | ЭМ
| 3 | в т.ч. ОТм |  |  | 8: 824.72; 9: 1.5; 10: 497.31; 11: 44.77; 12: 22264.57 | [13 empty] | в т.ч. ОТм
| 4 | М |  |  | 8: 13.01; 10: 5.23; 11: 8.16; 12: 42.68 | [13 empty] | М
|  | ЗТ |  |  | 4: чел.-ч; 5: 22.08; 6: 1.38; 7: 12.2491 | [14 empty] | ЗТ
|  | ЗТм |  |  | 4: чел.-ч; 5: 61.09; 6: 1.5; 7: 36.8373 | [14 empty] | ЗТм
|  | Итого по расценке |  |  | 8: 7560.19; 10: 4547.87; 12: 63199.61 | [15 empty] | Итого по расценке
|  | ФОТ |  |  | 10: 592.85; 12: 26541.9 | [14 empty] | ФОТ
| Приказ № 812/пр от 21.12.2020 Прил. п.1.1 | НР Земляные работы, выполняемые механизированным способом |  |  | 4: %; 5: 92; 7: 92; 10: 545.42; 12: 24418.55 | [14 empty] | НР Земляные работы, выполняемые механизированным способом
| Приказ № 774/пр от 11.12.2020 Прил. п.1.1, Приказ № 774/пр от 11.12.2020 п.16 | СП Земляные работы, выполняемые механизированным способом |  |  | % | 46 | 0.85 | 39.1 |  |  | 231.8 |  | 10377.88 | [14 empty] | СП Земляные работы, выполняемые механизированным способом
|  | Всего по позиции |  |  | 10: 5325.09; 12: 97996.04 | [16 empty] | Всего по позиции
146 | ФЕР01-02-061-01 | Засыпка вручную траншей, пазух котлованов и ям, группа грунтов: 1 |  |  | 4: 100 м3; 5: 2.43; 6: 1; 7: 2.43 | [10 empty] | Засыпка вручную траншей, пазух котлованов и ям, группа грунтов: 1
|  | Объем=243 / 100 | [22 empty] | Объем=243 / 100
| Приказ от 04.08.2020 № 421/пр п.58б | При применении сметных норм, включенных в сборники ГЭСН (ФЕР, ТЕР), аналогичных технологическим процессам в новом строительстве, в том числе по возведению новых конструктивных элементов ОЗП=1,15; ЭМ=1,25 к расх.; ЗПМ=1,25; ТЗ=1,15; ТЗМ=1,25 | [23 empty] | При применении сметных норм, включенных в сборники ГЭСН (ФЕР, ТЕР), аналогичных технологическим процессам в новом строительстве, в том числе по возведению новых конструктивных элементов ОЗП=1,15; ЭМ=1,25 к расх.; ЗПМ=1,25; ТЗ=1,15; ТЗМ=1,25
| Приказ от 07.07.2022 № 557/пр прил.8 табл.2 п.1.1 | Производство работ осуществляется в помещениях эксплуатируемого объекта капитального строительства без остановки рабочего процесса, при этом: в зоне производства работ отсутствуют загромождающие помещение предметы ОЗП=1,2; ЭМ=1,2 к расх.; ЗПМ=1,2; ТЗ=1,2; ТЗМ=1,2 | [23 empty] | Производство работ осуществляется в помещениях эксплуатируемого объекта капитального строительства без остановки рабочего процесса, при этом: в зоне производства работ отсутствуют загромождающие помещение предметы ОЗП=1,2; ЭМ=1,2 к расх.; ЗПМ=1,2; ТЗ=1,2; ТЗМ=1,2
| 1 | ОТ |  |  | 8: 663.75; 9: 1.38; 10: 2225.82; 11: 44.77; 12: 99649.96 | [13 empty] | ОТ
|  | ЗТ |  |  | 4: чел.-ч; 5: 88.5; 6: 1.38; 7: 296.7759 | [14 empty] | ЗТ
|  | Итого по расценке |  |  | 8: 663.75; 10: 2225.82; 12: 99649.96 | [15 empty] | Итого по расценке
|  | ФОТ |  |  | 10: 2225.82; 12: 99649.96 | [14 empty] | ФОТ
| Приказ № 812/пр от 21.12.2020 Прил. п.1.2 | НР Земляные работы, выполняемые ручным способом |  |  | 4: %; 5: 89; 7: 89; 10: 1980.98; 12: 88688.46 | [14 empty] | НР Земляные работы, выполняемые ручным способом
| Приказ № 774/пр от 11.12.2020 Прил. п.1.2, Приказ № 774/пр от 11.12.2020 п.16 | СП Земляные работы, выполняемые ручным способом |  |  | % | 40 | 0.85 | 34 |  |  | 756.78 |  | 33880.99 | [14 empty] | СП Земляные работы, выполняемые ручным способом
|  | Всего по позиции |  |  | 10: 4963.58; 12: 222219.41 | [16 empty] | Всего по позиции
147 | ФССЦпг-03-21-01-005 | Перевозка грузов автомобилями-самосвалами грузоподъемностью 10 т работающих вне карьера на расстояние: I класс груза до 5 км |  |  | 1 т груза | 270.3 | 1 | 270.3 | 6.69 |  | 1808.31 | 13.62 | 24629.18 | [10 empty] | Перевозка грузов автомобилями-самосвалами грузоподъемностью 10 т работающих вне карьера на расстояние: I класс груза до 5 км
|  | Объем=159*1,7 | [22 empty] | Объем=159*1,7
|  | Всего по позиции |  |  | 10: 1808.31; 12: 24629.18 | [16 empty] | Всего по позиции
148 | ФЕР06-01-001-01 | Устройство бетонной подготовки |  |  | 4: 100 м3; 5: 0.092; 6: 1; 7: 0.092 | [10 empty] | Устройство бетонной подготовки
|  | Объем=9,2 / 100 | [22 empty] | Объем=9,2 / 100
| Приказ от 04.08.2020 № 421/пр п.58б | При применении сметных норм, включенных в сборники ГЭСН (ФЕР, ТЕР), аналогичных технологическим процессам в новом строительстве, в том числе по возведению новых конструктивных элементов ОЗП=1,15; ЭМ=1,25 к расх.; ЗПМ=1,25; ТЗ=1,15; ТЗМ=1,25 | [23 empty] | При применении сметных норм, включенных в сборники ГЭСН (ФЕР, ТЕР), аналогичных технологическим процессам в новом строительстве, в том числе по возведению новых конструктивных элементов ОЗП=1,15; ЭМ=1,25 к расх.; ЗПМ=1,25; ТЗ=1,15; ТЗМ=1,25
| Приказ от 07.07.2022 № 557/пр прил.8 табл.2 п.1.1 | Производство работ осуществляется в помещениях эксплуатируемого объекта капитального строительства без остановки рабочего процесса, при этом: в зоне производства работ отсутствуют загромождающие помещение предметы ОЗП=1,2; ЭМ=1,2 к расх.; ЗПМ=1,2; ТЗ=1,2; ТЗМ=1,2 | [23 empty] | Производство работ осуществляется в помещениях эксплуатируемого объекта капитального строительства без остановки рабочего процесса, при этом: в зоне производства работ отсутствуют загромождающие помещение предметы ОЗП=1,2; ЭМ=1,2 к расх.; ЗПМ=1,2; ТЗ=1,2; ТЗМ=1,2
| 1 | ОТ |  |  | 8: 1053; 9: 1.38; 10: 133.69; 11: 44.77; 12: 5985.3 | [13 empty] | ОТ
| 2 | ЭМ |  |  | 8: 1566.06; 9: 1.5; 10: 216.12; 11: 13.24; 12: 2861.43 | [13 empty] | ЭМ
| 3 | в т.ч. ОТм |  |  | 8: 244.39; 9: 1.5; 10: 33.73; 11: 44.77; 12: 1510.09 | [13 empty] | в т.ч. ОТм
| 4 | М |  |  | 8: 909.27; 10: 83.65; 11: 8.16; 12: 682.58 | [13 empty] | М
|  | ЗТ |  |  | 4: чел.-ч; 5: 135; 6: 1.38; 7: 17.1396 | [14 empty] | ЗТ
|  | ЗТм |  |  | 4: чел.-ч; 5: 18.12; 6: 1.5; 7: 2.5006 | [14 empty] | ЗТм
|  | Итого по расценке |  |  | 8: 3528.33; 10: 433.46; 12: 9529.31 | [15 empty] | Итого по расценке
|  | ФОТ |  |  | 10: 167.42; 12: 7495.39 | [14 empty] | ФОТ
| Приказ № 812/пр от 21.12.2020 Прил. п.6 | НР Бетонные и железобетонные монолитные конструкции и работы в строительстве |  |  | 4: %; 5: 102; 7: 102; 10: 170.77; 12: 7645.3 | [14 empty] | НР Бетонные и железобетонные монолитные конструкции и работы в строительстве
| Приказ № 774/пр от 11.12.2020 Прил. п.6, Приказ № 774/пр от 11.12.2020 п.16 | СП Бетонные и железобетонные монолитные конструкции и работы в строительстве |  |  | % | 58 | 0.85 | 49.3 |  |  | 82.54 |  | 3695.23 | [14 empty] | СП Бетонные и железобетонные монолитные конструкции и работы в строительстве
|  | Всего по позиции |  |  | 10: 686.77; 12: 20869.84 | [16 empty] | Всего по позиции
149 | ФССЦ-04.1.02.05-0003 | Смеси бетонные тяжелого бетона (БСТ), класс В7,5 (М100) |  |  | м3 | 9.384 | 1 | 9.384 | 560 |  | 5255.04 | 8.16 | 42881.13 | [10 empty] | Смеси бетонные тяжелого бетона (БСТ), класс В7,5 (М100)
|  | Всего по позиции |  |  | 10: 5255.04; 12: 42881.13 | [16 empty] | Всего по позиции
150 | ФЕР06-13-001-04 | Устройство стен и плоских днищ при толщине: более 150 мм прямоугольных сооружений |  |  | 4: 100 м3; 5: 0.925; 6: 1; 7: 0.925 | [10 empty] | Устройство стен и плоских днищ при толщине: более 150 мм прямоугольных сооружений
|  | Объем=92,5 / 100 | [22 empty] | Объем=92,5 / 100
| Приказ от 04.08.2020 № 421/пр п.58б | При применении сметных норм, включенных в сборники ГЭСН (ФЕР, ТЕР), аналогичных технологическим процессам в новом строительстве, в том числе по возведению новых конструктивных элементов ОЗП=1,15; ЭМ=1,25 к расх.; ЗПМ=1,25; ТЗ=1,15; ТЗМ=1,25 | [23 empty] | При применении сметных норм, включенных в сборники ГЭСН (ФЕР, ТЕР), аналогичных технологическим процессам в новом строительстве, в том числе по возведению новых конструктивных элементов ОЗП=1,15; ЭМ=1,25 к расх.; ЗПМ=1,25; ТЗ=1,15; ТЗМ=1,25
| Приказ от 07.07.2022 № 557/пр прил.8 табл.2 п.1.1 | Производство работ осуществляется в помещениях эксплуатируемого объекта капитального строительства без остановки рабочего процесса, при этом: в зоне производства работ отсутствуют загромождающие помещение предметы ОЗП=1,2; ЭМ=1,2 к расх.; ЗПМ=1,2; ТЗ=1,2; ТЗМ=1,2 | [23 empty] | Производство работ осуществляется в помещениях эксплуатируемого объекта капитального строительства без остановки рабочего процесса, при этом: в зоне производства работ отсутствуют загромождающие помещение предметы ОЗП=1,2; ЭМ=1,2 к расх.; ЗПМ=1,2; ТЗ=1,2; ТЗМ=1,2
| 1 | ОТ |  |  | 8: 6119.4; 9: 1.38; 10: 7811.41; 11: 44.77; 12: 349716.83 | [13 empty] | ОТ
| 2 | ЭМ |  |  | 8: 7845.94; 9: 1.5; 10: 10886.24; 11: 13.24; 12: 144133.82 | [13 empty] | ЭМ
| 3 | в т.ч. ОТм |  |  | 8: 1056.48; 9: 1.5; 10: 1465.87; 11: 44.77; 12: 65627 | [13 empty] | в т.ч. ОТм
| 4 | М |  |  | 8: 4000.1; 10: 3700.09; 11: 8.16; 12: 30192.73 | [13 empty] | М
|  | ЗТ |  |  | 4: чел.-ч; 5: 651; 6: 1.38; 7: 831.0015 | [14 empty] | ЗТ
|  | ЗТм |  |  | 4: чел.-ч; 5: 78.84; 6: 1.5; 7: 109.3905 | [14 empty] | ЗТм
|  | Итого по расценке |  |  | 8: 17965.44; 10: 22397.74; 12: 524043.38 | [15 empty] | Итого по расценке
|  | ФОТ |  |  | 10: 9277.28; 12: 415343.83 | [14 empty] | ФОТ
| Приказ № 812/пр от 21.12.2020 Прил. п.6 | НР Бетонные и железобетонные монолитные конструкции и работы в строительстве |  |  | 4: %; 5: 102; 7: 102; 10: 9462.83; 12: 423650.71 | [14 empty] | НР Бетонные и железобетонные монолитные конструкции и работы в строительстве
| Приказ № 774/пр от 11.12.2020 Прил. п.6, Приказ № 774/пр от 11.12.2020 п.16 | СП Бетонные и железобетонные монолитные конструкции и работы в строительстве |  |  | % | 58 | 0.85 | 49.3 |  |  | 4573.7 |  | 204764.51 | [14 empty] | СП Бетонные и железобетонные монолитные конструкции и работы в строительстве
|  | Всего по позиции |  |  | 10: 36434.27; 12: 1152458.6 | [16 empty] | Всего по позиции
151 | ФССЦ-04.1.02.05-0009 | Смеси бетонные тяжелого бетона (БСТ), класс В25 (М350) |  |  | м3 | 93.8875 | 1 | 93.8875 | 725.69 |  | 68133.22 | 8.16 | 555967.08 | [10 empty] | Смеси бетонные тяжелого бетона (БСТ), класс В25 (М350)
|  | Всего по позиции |  |  | 10: 68133.22; 12: 555967.08 | [16 empty] | Всего по позиции
152 | ФССЦ-08.4.03.02-0001 | Сталь арматурная, горячекатаная, гладкая, класс А-I, диаметр 6 мм |  |  | т | 0.1427 | 1 | 0.1427 | 7418.82 |  | 1058.67 | 8.16 | 8638.75 | [10 empty] | Сталь арматурная, горячекатаная, гладкая, класс А-I, диаметр 6 мм
|  | Объем=142,7/1000 | [22 empty] | Объем=142,7/1000
|  | Всего по позиции |  |  | 10: 1058.67; 12: 8638.75 | [16 empty] | Всего по позиции
153 | ФЕР06-03-010-01 | Изготовление арматурных пространственных каркасов в построечных условиях, диаметром: 6 мм |  |  | 4: т; 5: 0.1427; 6: 1; 7: 0.1427 | [10 empty] | Изготовление арматурных пространственных каркасов в построечных условиях, диаметром: 6 мм
| Приказ от 04.08.2020 № 421/пр п.58б | При применении сметных норм, включенных в сборники ГЭСН (ФЕР, ТЕР), аналогичных технологическим процессам в новом строительстве, в том числе по возведению новых конструктивных элементов ОЗП=1,15; ЭМ=1,25 к расх.; ЗПМ=1,25; ТЗ=1,15; ТЗМ=1,25 | [23 empty] | При применении сметных норм, включенных в сборники ГЭСН (ФЕР, ТЕР), аналогичных технологическим процессам в новом строительстве, в том числе по возведению новых конструктивных элементов ОЗП=1,15; ЭМ=1,25 к расх.; ЗПМ=1,25; ТЗ=1,15; ТЗМ=1,25
| Приказ от 07.07.2022 № 557/пр прил.8 табл.2 п.1.1 | Производство работ осуществляется в помещениях эксплуатируемого объекта капитального строительства без остановки рабочего процесса, при этом: в зоне производства работ отсутствуют загромождающие помещение предметы ОЗП=1,2; ЭМ=1,2 к расх.; ЗПМ=1,2; ТЗ=1,2; ТЗМ=1,2 | [23 empty] | Производство работ осуществляется в помещениях эксплуатируемого объекта капитального строительства без остановки рабочего процесса, при этом: в зоне производства работ отсутствуют загромождающие помещение предметы ОЗП=1,2; ЭМ=1,2 к расх.; ЗПМ=1,2; ТЗ=1,2; ТЗМ=1,2
| 1 | ОТ |  |  | 8: 761.86; 9: 1.38; 10: 150.03; 11: 44.77; 12: 6716.84 | [13 empty] | ОТ
| 2 | ЭМ |  |  | 8: 660.26; 9: 1.5; 10: 141.33; 11: 13.24; 12: 1871.21 | [13 empty] | ЭМ
| 3 | в т.ч. ОТм |  |  | 8: 1.22; 9: 1.5; 10: 0.26; 11: 44.77; 12: 11.64 | [13 empty] | в т.ч. ОТм
| 4 | М |  |  | 8: 336.27; 10: 47.99; 11: 8.16; 12: 391.6 | [13 empty] | М
|  | ЗТ |  |  | 4: чел.-ч; 5: 73.61; 6: 1.38; 7: 14.4957 | [14 empty] | ЗТ
|  | ЗТм |  |  | 4: чел.-ч; 5: 0.09; 6: 1.5; 7: 0.019265 | [14 empty] | ЗТм
|  | Итого по расценке |  |  | 8: 1758.39; 10: 339.35; 12: 8979.65 | [15 empty] | Итого по расценке
|  | ФОТ |  |  | 10: 150.29; 12: 6728.48 | [14 empty] | ФОТ
| Пр/812-108.0-1 | НР Изготовление в построечных условиях материалов, полуфабрикатов, металлических и трубопроводных заготовок |  |  | 4: %; 5: 73; 7: 73; 10: 109.71; 12: 4911.79 | [14 empty] | НР Изготовление в построечных условиях материалов, полуфабрикатов, металлических и трубопроводных заготовок
| Пр/774-108.0 | СП Изготовление в построечных условиях материалов, полуфабрикатов, металлических и трубопроводных заготовок |  |  | 4: %; 5: 34; 7: 34; 10: 51.1; 12: 2287.68 | [14 empty] | СП Изготовление в построечных условиях материалов, полуфабрикатов, металлических и трубопроводных заготовок
|  | Всего по позиции |  |  | 10: 500.16; 12: 16179.12 | [16 empty] | Всего по позиции
154 | ФССЦ-08.4.03.03-0002 | Сталь арматурная рифленая свариваемая, класс A500С, диаметр 8 мм |  |  | т | 0.1797 | 1 | 0.1797 | 6213.48 |  | 1116.56 | 8.16 | 9111.13 | [10 empty] | Сталь арматурная рифленая свариваемая, класс A500С, диаметр 8 мм
|  | Объем=179,7/1000 | [22 empty] | Объем=179,7/1000
|  | Всего по позиции |  |  | 10: 1116.56; 12: 9111.13 | [16 empty] | Всего по позиции
155 | ФЕР06-03-010-02 | Изготовление арматурных пространственных каркасов в построечных условиях, диаметром: 8 мм |  |  | 4: т; 5: 0.1797; 6: 1; 7: 0.1797 | [10 empty] | Изготовление арматурных пространственных каркасов в построечных условиях, диаметром: 8 мм
| Приказ от 04.08.2020 № 421/пр п.58б | При применении сметных норм, включенных в сборники ГЭСН (ФЕР, ТЕР), аналогичных технологическим процессам в новом строительстве, в том числе по возведению новых конструктивных элементов ОЗП=1,15; ЭМ=1,25 к расх.; ЗПМ=1,25; ТЗ=1,15; ТЗМ=1,25 | [23 empty] | При применении сметных норм, включенных в сборники ГЭСН (ФЕР, ТЕР), аналогичных технологическим процессам в новом строительстве, в том числе по возведению новых конструктивных элементов ОЗП=1,15; ЭМ=1,25 к расх.; ЗПМ=1,25; ТЗ=1,15; ТЗМ=1,25
| Приказ от 07.07.2022 № 557/пр прил.8 табл.2 п.1.1 | Производство работ осуществляется в помещениях эксплуатируемого объекта капитального строительства без остановки рабочего процесса, при этом: в зоне производства работ отсутствуют загромождающие помещение предметы ОЗП=1,2; ЭМ=1,2 к расх.; ЗПМ=1,2; ТЗ=1,2; ТЗМ=1,2 | [23 empty] | Производство работ осуществляется в помещениях эксплуатируемого объекта капитального строительства без остановки рабочего процесса, при этом: в зоне производства работ отсутствуют загромождающие помещение предметы ОЗП=1,2; ЭМ=1,2 к расх.; ЗПМ=1,2; ТЗ=1,2; ТЗМ=1,2
| 1 | ОТ |  |  | 8: 536.6; 9: 1.38; 10: 133.07; 11: 44.77; 12: 5957.54 | [13 empty] | ОТ
| 2 | ЭМ |  |  | 8: 448.29; 9: 1.5; 10: 120.84; 11: 13.24; 12: 1599.92 | [13 empty] | ЭМ
| 3 | в т.ч. ОТм |  |  | 8: 1.22; 9: 1.5; 10: 0.33; 11: 44.77; 12: 14.77 | [13 empty] | в т.ч. ОТм
| 4 | М |  |  | 8: 188.76; 10: 33.92; 11: 8.16; 12: 276.79 | [13 empty] | М
|  | ЗТ |  |  | 4: чел.-ч; 5: 53.34; 6: 1.38; 7: 13.2276 | [14 empty] | ЗТ
|  | ЗТм |  |  | 4: чел.-ч; 5: 0.09; 6: 1.5; 7: 0.024259 | [14 empty] | ЗТм
|  | Итого по расценке |  |  | 8: 1173.65; 10: 287.83; 12: 7834.25 | [15 empty] | Итого по расценке
|  | ФОТ |  |  | 10: 133.4; 12: 5972.31 | [14 empty] | ФОТ
| Пр/812-108.0-1 | НР Изготовление в построечных условиях материалов, полуфабрикатов, металлических и трубопроводных заготовок |  |  | 4: %; 5: 73; 7: 73; 10: 97.38; 12: 4359.79 | [14 empty] | НР Изготовление в построечных условиях материалов, полуфабрикатов, металлических и трубопроводных заготовок
| Пр/774-108.0 | СП Изготовление в построечных условиях материалов, полуфабрикатов, металлических и трубопроводных заготовок |  |  | 4: %; 5: 34; 7: 34; 10: 45.36; 12: 2030.59 | [14 empty] | СП Изготовление в построечных условиях материалов, полуфабрикатов, металлических и трубопроводных заготовок
|  | Всего по позиции |  |  | 10: 430.57; 12: 14224.63 | [16 empty] | Всего по позиции
156 | ФССЦ-08.4.03.03-0004 | Сталь арматурная рифленая свариваемая, класс A500С, диаметр 12 мм |  |  | т | 5.3502 | 1 | 5.3502 | 5584.58 |  | 29878.62 | 8.16 | 243809.54 | [10 empty] | Сталь арматурная рифленая свариваемая, класс A500С, диаметр 12 мм
|  | Объем=5350,2/1000 | [22 empty] | Объем=5350,2/1000
|  | Всего по позиции |  |  | 10: 29878.62; 12: 243809.54 | [16 empty] | Всего по позиции
157 | ФЕР06-03-010-04 | Изготовление арматурных пространственных каркасов в построечных условиях, диаметром: 12 мм |  |  | 4: т; 5: 5.3502; 6: 1; 7: 5.3502 | [10 empty] | Изготовление арматурных пространственных каркасов в построечных условиях, диаметром: 12 мм
| Приказ от 04.08.2020 № 421/пр п.58б | При применении сметных норм, включенных в сборники ГЭСН (ФЕР, ТЕР), аналогичных технологическим процессам в новом строительстве, в том числе по возведению новых конструктивных элементов ОЗП=1,15; ЭМ=1,25 к расх.; ЗПМ=1,25; ТЗ=1,15; ТЗМ=1,25 | [23 empty] | При применении сметных норм, включенных в сборники ГЭСН (ФЕР, ТЕР), аналогичных технологическим процессам в новом строительстве, в том числе по возведению новых конструктивных элементов ОЗП=1,15; ЭМ=1,25 к расх.; ЗПМ=1,25; ТЗ=1,15; ТЗМ=1,25
| Приказ от 07.07.2022 № 557/пр прил.8 табл.2 п.1.1 | Производство работ осуществляется в помещениях эксплуатируемого объекта капитального строительства без остановки рабочего процесса, при этом: в зоне производства работ отсутствуют загромождающие помещение предметы ОЗП=1,2; ЭМ=1,2 к расх.; ЗПМ=1,2; ТЗ=1,2; ТЗМ=1,2 | [23 empty] | Производство работ осуществляется в помещениях эксплуатируемого объекта капитального строительства без остановки рабочего процесса, при этом: в зоне производства работ отсутствуют загромождающие помещение предметы ОЗП=1,2; ЭМ=1,2 к расх.; ЗПМ=1,2; ТЗ=1,2; ТЗМ=1,2
| 1 | ОТ |  |  | 8: 356.63; 9: 1.38; 10: 2633.1; 11: 44.77; 12: 117883.89 | [13 empty] | ОТ
| 2 | ЭМ |  |  | 8: 267.53; 9: 1.5; 10: 2147.01; 11: 13.24; 12: 28426.41 | [13 empty] | ЭМ
| 3 | в т.ч. ОТм |  |  | 8: 1.22; 9: 1.5; 10: 9.79; 11: 44.77; 12: 438.3 | [13 empty] | в т.ч. ОТм
| 4 | М |  |  | 8: 77.28; 10: 413.46; 11: 8.16; 12: 3373.83 | [13 empty] | М
|  | ЗТ |  |  | 4: чел.-ч; 5: 36.54; 6: 1.38; 7: 269.7849 | [14 empty] | ЗТ
|  | ЗТм |  |  | 4: чел.-ч; 5: 0.09; 6: 1.5; 7: 0.72228 | [14 empty] | ЗТм
|  | Итого по расценке |  |  | 8: 701.44; 10: 5193.57; 12: 149684.13 | [15 empty] | Итого по расценке
|  | ФОТ |  |  | 10: 2642.89; 12: 118322.19 | [14 empty] | ФОТ
| Пр/812-108.0-1 | НР Изготовление в построечных условиях материалов, полуфабрикатов, металлических и трубопроводных заготовок |  |  | 4: %; 5: 73; 7: 73; 10: 1929.31; 12: 86375.2 | [14 empty] | НР Изготовление в построечных условиях материалов, полуфабрикатов, металлических и трубопроводных заготовок
| Пр/774-108.0 | СП Изготовление в построечных условиях материалов, полуфабрикатов, металлических и трубопроводных заготовок |  |  | 4: %; 5: 34; 7: 34; 10: 898.58; 12: 40229.54 | [14 empty] | СП Изготовление в построечных условиях материалов, полуфабрикатов, металлических и трубопроводных заготовок
|  | Всего по позиции |  |  | 10: 8021.46; 12: 276288.87 | [16 empty] | Всего по позиции
158 | ФССЦ-08.4.03.03-0008 | Сталь арматурная рифленая свариваемая, класс A500С, диаметр 20 мм |  |  | т | 0.2073 | 1 | 0.2073 | 5488.69 |  | 1137.81 | 8.16 | 9284.53 | [10 empty] | Сталь арматурная рифленая свариваемая, класс A500С, диаметр 20 мм
|  | Объем=207,3/1000 | [22 empty] | Объем=207,3/1000
|  | Всего по позиции |  |  | 10: 1137.81; 12: 9284.53 | [16 empty] | Всего по позиции
159 | ФЕР06-03-010-08 | Изготовление арматурных пространственных каркасов в построечных условиях, диаметром: 20 мм |  |  | 4: т; 5: 0.2073; 6: 1; 7: 0.2073 | [10 empty] | Изготовление арматурных пространственных каркасов в построечных условиях, диаметром: 20 мм
| Приказ от 04.08.2020 № 421/пр п.58б | При применении сметных норм, включенных в сборники ГЭСН (ФЕР, ТЕР), аналогичных технологическим процессам в новом строительстве, в том числе по возведению новых конструктивных элементов ОЗП=1,15; ЭМ=1,25 к расх.; ЗПМ=1,25; ТЗ=1,15; ТЗМ=1,25 | [23 empty] | При применении сметных норм, включенных в сборники ГЭСН (ФЕР, ТЕР), аналогичных технологическим процессам в новом строительстве, в том числе по возведению новых конструктивных элементов ОЗП=1,15; ЭМ=1,25 к расх.; ЗПМ=1,25; ТЗ=1,15; ТЗМ=1,25
| Приказ от 07.07.2022 № 557/пр прил.8 табл.2 п.1.1 | Производство работ осуществляется в помещениях эксплуатируемого объекта капитального строительства без остановки рабочего процесса, при этом: в зоне производства работ отсутствуют загромождающие помещение предметы ОЗП=1,2; ЭМ=1,2 к расх.; ЗПМ=1,2; ТЗ=1,2; ТЗМ=1,2 | [23 empty] | Производство работ осуществляется в помещениях эксплуатируемого объекта капитального строительства без остановки рабочего процесса, при этом: в зоне производства работ отсутствуют загромождающие помещение предметы ОЗП=1,2; ЭМ=1,2 к расх.; ЗПМ=1,2; ТЗ=1,2; ТЗМ=1,2
| 1 | ОТ |  |  | 8: 260.29; 9: 1.38; 10: 74.46; 11: 44.77; 12: 3333.57 | [13 empty] | ОТ
| 2 | ЭМ |  |  | 8: 155.07; 9: 1.5; 10: 48.22; 11: 13.24; 12: 638.43 | [13 empty] | ЭМ
| 3 | в т.ч. ОТм |  |  | 8: 1.22; 9: 1.5; 10: 0.38; 11: 44.77; 12: 17.01 | [13 empty] | в т.ч. ОТм
| 4 | М |  |  | 8: 32.98; 10: 6.84; 11: 8.16; 12: 55.81 | [13 empty] | М
|  | ЗТ |  |  | 4: чел.-ч; 5: 27.69; 6: 1.38; 7: 7.9214 | [14 empty] | ЗТ
|  | ЗТм |  |  | 4: чел.-ч; 5: 0.09; 6: 1.5; 7: 0.027985 | [14 empty] | ЗТм
|  | Итого по расценке |  |  | 8: 448.34; 10: 129.52; 12: 4027.81 | [15 empty] | Итого по расценке
|  | ФОТ |  |  | 10: 74.84; 12: 3350.58 | [14 empty] | ФОТ
| Пр/812-108.0-1 | НР Изготовление в построечных условиях материалов, полуфабрикатов, металлических и трубопроводных заготовок |  |  | 4: %; 5: 73; 7: 73; 10: 54.63; 12: 2445.92 | [14 empty] | НР Изготовление в построечных условиях материалов, полуфабрикатов, металлических и трубопроводных заготовок
| Пр/774-108.0 | СП Изготовление в построечных условиях материалов, полуфабрикатов, металлических и трубопроводных заготовок |  |  | 4: %; 5: 34; 7: 34; 10: 25.45; 12: 1139.2 | [14 empty] | СП Изготовление в построечных условиях материалов, полуфабрикатов, металлических и трубопроводных заготовок
|  | Всего по позиции |  |  | 10: 209.6; 12: 7612.93 | [16 empty] | Всего по позиции
160 | ФЕР06-01-004-01 | Устройство: бетонных ступеней |  |  | 4: м3; 5: 5; 6: 1; 7: 5 | [10 empty] | Устройство: бетонных ступеней
| Приказ от 04.08.2020 № 421/пр п.58б | При применении сметных норм, включенных в сборники ГЭСН (ФЕР, ТЕР), аналогичных технологическим процессам в новом строительстве, в том числе по возведению новых конструктивных элементов ОЗП=1,15; ЭМ=1,25 к расх.; ЗПМ=1,25; ТЗ=1,15; ТЗМ=1,25 | [23 empty] | При применении сметных норм, включенных в сборники ГЭСН (ФЕР, ТЕР), аналогичных технологическим процессам в новом строительстве, в том числе по возведению новых конструктивных элементов ОЗП=1,15; ЭМ=1,25 к расх.; ЗПМ=1,25; ТЗ=1,15; ТЗМ=1,25
| Приказ от 07.07.2022 № 557/пр прил.8 табл.2 п.1.1 | Производство работ осуществляется в помещениях эксплуатируемого объекта капитального строительства без остановки рабочего процесса, при этом: в зоне производства работ отсутствуют загромождающие помещение предметы ОЗП=1,2; ЭМ=1,2 к расх.; ЗПМ=1,2; ТЗ=1,2; ТЗМ=1,2 | [23 empty] | Производство работ осуществляется в помещениях эксплуатируемого объекта капитального строительства без остановки рабочего процесса, при этом: в зоне производства работ отсутствуют загромождающие помещение предметы ОЗП=1,2; ЭМ=1,2 к расх.; ЗПМ=1,2; ТЗ=1,2; ТЗМ=1,2
| 1 | ОТ |  |  | 8: 99.63; 9: 1.38; 10: 687.45; 11: 44.77; 12: 30777.14 | [13 empty] | ОТ
| 2 | ЭМ |  |  | 8: 18.5; 9: 1.5; 10: 138.75; 11: 13.24; 12: 1837.05 | [13 empty] | ЭМ
| 3 | в т.ч. ОТм |  |  | 8: 2.23; 9: 1.5; 10: 16.73; 11: 44.77; 12: 749 | [13 empty] | в т.ч. ОТм
| 4 | М |  |  | 8: 431.91; 10: 2159.55; 11: 8.16; 12: 17621.93 | [13 empty] | М
|  | ЗТ |  |  | 4: чел.-ч; 5: 11.68; 6: 1.38; 7: 80.592 | [14 empty] | ЗТ
|  | ЗТм |  |  | 4: чел.-ч; 5: 0.19; 6: 1.5; 7: 1.425 | [14 empty] | ЗТм
|  | Итого по расценке |  |  | 8: 550.04; 10: 2985.75; 12: 50236.12 | [15 empty] | Итого по расценке
|  | ФОТ |  |  | 10: 704.18; 12: 31526.14 | [14 empty] | ФОТ
| Приказ № 812/пр от 21.12.2020 Прил. п.6 | НР Бетонные и железобетонные монолитные конструкции и работы в строительстве |  |  | 4: %; 5: 102; 7: 102; 10: 718.26; 12: 32156.66 | [14 empty] | НР Бетонные и железобетонные монолитные конструкции и работы в строительстве
| Приказ № 774/пр от 11.12.2020 Прил. п.6, Приказ № 774/пр от 11.12.2020 п.16 | СП Бетонные и железобетонные монолитные конструкции и работы в строительстве |  |  | % | 58 | 0.85 | 49.3 |  |  | 347.16 |  | 15542.39 | [14 empty] | СП Бетонные и железобетонные монолитные конструкции и работы в строительстве
|  | Всего по позиции |  |  | 10: 4051.17; 12: 97935.17 | [16 empty] | Всего по позиции
161 | ФССЦ-04.1.02.05-0007 | Смеси бетонные тяжелого бетона (БСТ), класс В20 (М250) |  |  | м3 | 5.1 | 1 | 5.1 | 665 |  | 3391.5 | 8.16 | 27674.64 | [10 empty] | Смеси бетонные тяжелого бетона (БСТ), класс В20 (М250)
|  | Всего по позиции |  |  | 10: 3391.5; 12: 27674.64 | [16 empty] | Всего по позиции
162 | ФЕР06-01-015-08 | Установка закладных деталей весом: до 20 кг |  |  | 4: 1 т; 5: 1.1126; 6: 1; 7: 1.1126 | [10 empty] | Установка закладных деталей весом: до 20 кг
|  | Объем=1112,6/1000 | [22 empty] | Объем=1112,6/1000
| Приказ от 04.08.2020 № 421/пр п.58б | При применении сметных норм, включенных в сборники ГЭСН (ФЕР, ТЕР), аналогичных технологическим процессам в новом строительстве, в том числе по возведению новых конструктивных элементов ОЗП=1,15; ЭМ=1,25 к расх.; ЗПМ=1,25; ТЗ=1,15; ТЗМ=1,25 | [23 empty] | При применении сметных норм, включенных в сборники ГЭСН (ФЕР, ТЕР), аналогичных технологическим процессам в новом строительстве, в том числе по возведению новых конструктивных элементов ОЗП=1,15; ЭМ=1,25 к расх.; ЗПМ=1,25; ТЗ=1,15; ТЗМ=1,25
| Приказ от 07.07.2022 № 557/пр прил.8 табл.2 п.1.1 | Производство работ осуществляется в помещениях эксплуатируемого объекта капитального строительства без остановки рабочего процесса, при этом: в зоне производства работ отсутствуют загромождающие помещение предметы ОЗП=1,2; ЭМ=1,2 к расх.; ЗПМ=1,2; ТЗ=1,2; ТЗМ=1,2 | [23 empty] | Производство работ осуществляется в помещениях эксплуатируемого объекта капитального строительства без остановки рабочего процесса, при этом: в зоне производства работ отсутствуют загромождающие помещение предметы ОЗП=1,2; ЭМ=1,2 к расх.; ЗПМ=1,2; ТЗ=1,2; ТЗМ=1,2
| 1 | ОТ |  |  | 8: 573.41; 9: 1.38; 10: 880.41; 11: 44.77; 12: 39415.96 | [13 empty] | ОТ
| 2 | ЭМ |  |  | 8: 35.1; 9: 1.5; 10: 58.58; 11: 13.24; 12: 775.6 | [13 empty] | ЭМ
| 3 | в т.ч. ОТм |  |  | 8: 2.03; 9: 1.5; 10: 3.39; 11: 44.77; 12: 151.77 | [13 empty] | в т.ч. ОТм
| 4 | М |  |  | 8: 6800; 10: 7565.68; 11: 8.16; 12: 61735.95 | [13 empty] | М
|  | ЗТ |  |  | 4: чел.-ч; 5: 63.22; 6: 1.38; 7: 97.0672 | [14 empty] | ЗТ
|  | ЗТм |  |  | 4: чел.-ч; 5: 0.15; 6: 1.5; 7: 0.25033 | [14 empty] | ЗТм
|  | Итого по расценке |  |  | 8: 7408.51; 10: 8504.67; 12: 101927.51 | [15 empty] | Итого по расценке
|  | ФОТ |  |  | 10: 883.8; 12: 39567.73 | [14 empty] | ФОТ
| Приказ № 812/пр от 21.12.2020 Прил. п.6 | НР Бетонные и железобетонные монолитные конструкции и работы в строительстве |  |  | 4: %; 5: 102; 7: 102; 10: 901.48; 12: 40359.08 | [14 empty] | НР Бетонные и железобетонные монолитные конструкции и работы в строительстве
| Приказ № 774/пр от 11.12.2020 Прил. п.6, Приказ № 774/пр от 11.12.2020 п.16 | СП Бетонные и железобетонные монолитные конструкции и работы в строительстве |  |  | % | 58 | 0.85 | 49.3 |  |  | 435.71 |  | 19506.89 | [14 empty] | СП Бетонные и железобетонные монолитные конструкции и работы в строительстве
|  | Всего по позиции |  |  | 10: 9841.86; 12: 161793.48 | [16 empty] | Всего по позиции
163 | ФЕР08-01-003-07 | Гидроизоляция боковая обмазочная битумная в 2 слоя по выровненной поверхности бутовой кладки, кирпичу, бетону |  |  | 4: 100 м2; 5: 1.77; 6: 1; 7: 1.77 | [10 empty] | Гидроизоляция боковая обмазочная битумная в 2 слоя по выровненной поверхности бутовой кладки, кирпичу, бетону
|  | Объем=177 / 100 | [22 empty] | Объем=177 / 100
| Приказ от 04.08.2020 № 421/пр п.58б | При применении сметных норм, включенных в сборники ГЭСН (ФЕР, ТЕР), аналогичных технологическим процессам в новом строительстве, в том числе по возведению новых конструктивных элементов ОЗП=1,15; ЭМ=1,25 к расх.; ЗПМ=1,25; ТЗ=1,15; ТЗМ=1,25 | [23 empty] | При применении сметных норм, включенных в сборники ГЭСН (ФЕР, ТЕР), аналогичных технологическим процессам в новом строительстве, в том числе по возведению новых конструктивных элементов ОЗП=1,15; ЭМ=1,25 к расх.; ЗПМ=1,25; ТЗ=1,15; ТЗМ=1,25
| Приказ от 07.07.2022 № 557/пр прил.8 табл.2 п.1.1 | Производство работ осуществляется в помещениях эксплуатируемого объекта капитального строительства без остановки рабочего процесса, при этом: в зоне производства работ отсутствуют загромождающие помещение предметы ОЗП=1,2; ЭМ=1,2 к расх.; ЗПМ=1,2; ТЗ=1,2; ТЗМ=1,2 | [23 empty] | Производство работ осуществляется в помещениях эксплуатируемого объекта капитального строительства без остановки рабочего процесса, при этом: в зоне производства работ отсутствуют загромождающие помещение предметы ОЗП=1,2; ЭМ=1,2 к расх.; ЗПМ=1,2; ТЗ=1,2; ТЗМ=1,2
| 1 | ОТ |  |  | 8: 201.61; 9: 1.38; 10: 492.45; 11: 44.77; 12: 22046.99 | [13 empty] | ОТ
| 2 | ЭМ |  |  | 8: 71.64; 9: 1.5; 10: 190.2; 11: 13.24; 12: 2518.25 | [13 empty] | ЭМ
| 3 | в т.ч. ОТм |  |  | 8: 2.32; 9: 1.5; 10: 6.16; 11: 44.77; 12: 275.78 | [13 empty] | в т.ч. ОТм
| 4 | М |  |  | 8: 62.75; 10: 111.07; 11: 8.16; 12: 906.33 | [13 empty] | М
|  | ЗТ |  |  | 4: чел.-ч; 5: 21.2; 6: 1.38; 7: 51.7831 | [14 empty] | ЗТ
|  | ЗТм |  |  | 4: чел.-ч; 5: 0.2; 6: 1.5; 7: 0.531 | [14 empty] | ЗТм
|  | Итого по расценке |  |  | 8: 336; 10: 793.72; 12: 25471.57 | [15 empty] | Итого по расценке
|  | ФОТ |  |  | 10: 498.61; 12: 22322.77 | [14 empty] | ФОТ
| Приказ № 812/пр от 21.12.2020 Прил. п.8 | НР Конструкции из кирпича и блоков |  |  | 4: %; 5: 110; 7: 110; 10: 548.47; 12: 24555.05 | [14 empty] | НР Конструкции из кирпича и блоков
| Приказ № 774/пр от 11.12.2020 Прил. п.8, Приказ № 774/пр от 11.12.2020 п.16 | СП Конструкции из кирпича и блоков |  |  | % | 69 | 0.85 | 58.65 |  |  | 292.43 |  | 13092.3 | [14 empty] | СП Конструкции из кирпича и блоков
|  | Всего по позиции |  |  | 10: 1634.62; 12: 63118.92 | [16 empty] | Всего по позиции
164 | ФССЦ-01.2.03.05-0011 | Праймер битумный ТЕХНОНИКОЛЬ №01 (расход 0,3 л/м2) |  |  | л | 53.1 | 1 | 53.1 | 8.44 |  | 448.16 | 8.16 | 3656.99 | [10 empty] | Праймер битумный ТЕХНОНИКОЛЬ №01 (расход 0,3 л/м2)
|  | Объем=0,3*177 | [22 empty] | Объем=0,3*177
|  | Всего по позиции |  |  | 10: 448.16; 12: 3656.99 | [16 empty] | Всего по позиции
165 | ФССЦ-14.5.04.08-0001 | Мастика битумная кровельная холодная |  |  | т | 0.4248 | 1 | 0.4248 | 6533.7 |  | 2775.52 | 8.16 | 22648.24 | [10 empty] | Мастика битумная кровельная холодная
|  | Всего по позиции |  |  | 10: 2775.52; 12: 22648.24 | [16 empty] | Всего по позиции
166 | ФЕР07-01-037-02 | Заполнение вертикальных швов стеновых панелей: упругими прокладками / приенит. устройство гидрошпонки |  |  | 4: 100 м шва; 5: 0.58; 6: 1; 7: 0.58 | [10 empty] | Заполнение вертикальных швов стеновых панелей: упругими прокладками / приенит. устройство гидрошпонки
|  | Объем=58 / 100 | [22 empty] | Объем=58 / 100
| Приказ от 04.08.2020 № 421/пр п.58б | При применении сметных норм, включенных в сборники ГЭСН (ФЕР, ТЕР), аналогичных технологическим процессам в новом строительстве, в том числе по возведению новых конструктивных элементов ОЗП=1,15; ЭМ=1,25 к расх.; ЗПМ=1,25; ТЗ=1,15; ТЗМ=1,25 | [23 empty] | При применении сметных норм, включенных в сборники ГЭСН (ФЕР, ТЕР), аналогичных технологическим процессам в новом строительстве, в том числе по возведению новых конструктивных элементов ОЗП=1,15; ЭМ=1,25 к расх.; ЗПМ=1,25; ТЗ=1,15; ТЗМ=1,25
| Приказ от 07.07.2022 № 557/пр прил.8 табл.2 п.1.1 | Производство работ осуществляется в помещениях эксплуатируемого объекта капитального строительства без остановки рабочего процесса, при этом: в зоне производства работ отсутствуют загромождающие помещение предметы ОЗП=1,2; ЭМ=1,2 к расх.; ЗПМ=1,2; ТЗ=1,2; ТЗМ=1,2 | [23 empty] | Производство работ осуществляется в помещениях эксплуатируемого объекта капитального строительства без остановки рабочего процесса, при этом: в зоне производства работ отсутствуют загромождающие помещение предметы ОЗП=1,2; ЭМ=1,2 к расх.; ЗПМ=1,2; ТЗ=1,2; ТЗМ=1,2
| 1 | ОТ |  |  | 8: 59.05; 9: 1.38; 10: 47.26; 11: 44.77; 12: 2115.83 | [13 empty] | ОТ
| 2 | ЭМ |  |  | 8: 156.22; 9: 1.5; 10: 135.91; 11: 13.24; 12: 1799.45 | [13 empty] | ЭМ
| 4 | М |  |  | 8: 617.46; 10: 358.13; 11: 8.16; 12: 2922.34 | [13 empty] | М
|  | ЗТ |  |  | 4: чел.-ч; 5: 6.51; 6: 1.38; 7: 5.2106 | [14 empty] | ЗТ
|  | Итого по расценке |  |  | 8: 832.73; 10: 541.3; 12: 6837.62 | [15 empty] | Итого по расценке
|  | ФОТ |  |  | 10: 47.26; 12: 2115.83 | [14 empty] | ФОТ
| Пр/812-007.0-1 | НР Бетонные и железобетонные сборные конструкции и работы в строительстве |  |  | 4: %; 5: 110; 7: 110; 10: 51.99; 12: 2327.41 | [14 empty] | НР Бетонные и железобетонные сборные конструкции и работы в строительстве
| Пр/774-007.0, Приказ № 774/пр от 11.12.2020 п.16 | СП Бетонные и железобетонные сборные конструкции и работы в строительстве |  |  | % | 73 | 0.85 | 62.05 |  |  | 29.32 |  | 1312.87 | [14 empty] | СП Бетонные и железобетонные сборные конструкции и работы в строительстве
|  | Всего по позиции |  |  | 10: 622.61; 12: 10477.9 | [16 empty] | Всего по позиции
167 | ФССЦ-101-1701 | Гермит (шнур диаметром 40 мм) |  |  | кг | -20.097 | 1 | -20.097 | 17.82 |  | -358.13 | 8.16 | -2922.34 | [10 empty] | Гермит (шнур диаметром 40 мм)
|  | Всего по позиции |  |  | 10: -358.13; 12: -2922.34 | [16 empty] | Всего по позиции
168 | ФССЦ-01.7.07.27-0011 | Шпонка ПВХ гидроизоляционная, наружного заложения для деформационных швов, марка "Sika Waterbar WP DF-28" |  |  | м | 58 | 1 | 58 | 358.51 |  | 20793.58 | 8.16 | 169675.61 | [10 empty] | Шпонка ПВХ гидроизоляционная, наружного заложения для деформационных швов, марка "Sika Waterbar WP DF-28"
|  | Всего по позиции |  |  | 10: 20793.58; 12: 169675.61 | [16 empty] | Всего по позиции
169 | ФЕР11-01-011-01 | Устройство стяжек: цементных толщиной 20 мм |  |  | 4: 100 м2; 5: 0.222; 6: 1; 7: 0.222 | [10 empty] | Устройство стяжек: цементных толщиной 20 мм
|  | Объем=22,2 / 100 | [22 empty] | Объем=22,2 / 100
| Приказ от 04.08.2020 № 421/пр п.58б | При применении сметных норм, включенных в сборники ГЭСН (ФЕР, ТЕР), аналогичных технологическим процессам в новом строительстве, в том числе по возведению новых конструктивных элементов ОЗП=1,15; ЭМ=1,25 к расх.; ЗПМ=1,25; ТЗ=1,15; ТЗМ=1,25 | [23 empty] | При применении сметных норм, включенных в сборники ГЭСН (ФЕР, ТЕР), аналогичных технологическим процессам в новом строительстве, в том числе по возведению новых конструктивных элементов ОЗП=1,15; ЭМ=1,25 к расх.; ЗПМ=1,25; ТЗ=1,15; ТЗМ=1,25
| Приказ от 07.07.2022 № 557/пр прил.8 табл.2 п.1.1 | Производство работ осуществляется в помещениях эксплуатируемого объекта капитального строительства без остановки рабочего процесса, при этом: в зоне производства работ отсутствуют загромождающие помещение предметы ОЗП=1,2; ЭМ=1,2 к расх.; ЗПМ=1,2; ТЗ=1,2; ТЗМ=1,2 | [23 empty] | Производство работ осуществляется в помещениях эксплуатируемого объекта капитального строительства без остановки рабочего процесса, при этом: в зоне производства работ отсутствуют загромождающие помещение предметы ОЗП=1,2; ЭМ=1,2 к расх.; ЗПМ=1,2; ТЗ=1,2; ТЗМ=1,2
| 1 | ОТ |  |  | 8: 282.66; 9: 1.38; 10: 86.6; 11: 44.77; 12: 3877.08 | [13 empty] | ОТ
| 2 | ЭМ |  |  | 8: 43.61; 9: 1.5; 10: 14.52; 11: 13.24; 12: 192.24 | [13 empty] | ЭМ
| 3 | в т.ч. ОТм |  |  | 8: 17.15; 9: 1.5; 10: 5.71; 11: 44.77; 12: 255.64 | [13 empty] | в т.ч. ОТм
| 4 | М |  |  | 8: 8.54; 10: 1.9; 11: 8.16; 12: 15.5 | [13 empty] | М
|  | ЗТ |  |  | 4: чел.-ч; 5: 35.6; 6: 1.38; 7: 10.9064 | [14 empty] | ЗТ
|  | ЗТм |  |  | 4: чел.-ч; 5: 1.27; 6: 1.5; 7: 0.42291 | [14 empty] | ЗТм
|  | Итого по расценке |  |  | 8: 334.81; 10: 103.02; 12: 4084.82 | [15 empty] | Итого по расценке
|  | ФОТ |  |  | 10: 92.31; 12: 4132.72 | [14 empty] | ФОТ
| Приказ № 812/пр от 21.12.2020 Прил. п.11 | НР Полы |  |  | 4: %; 5: 112; 7: 112; 10: 103.39; 12: 4628.65 | [14 empty] | НР Полы
| Приказ № 774/пр от 11.12.2020 Прил. п.11, Приказ № 774/пр от 11.12.2020 п.16 | СП Полы |  |  | % | 65 | 0.85 | 55.25 |  |  | 51 |  | 2283.33 | [14 empty] | СП Полы
|  | Всего по позиции |  |  | 10: 257.41; 12: 10996.8 | [16 empty] | Всего по позиции
170 | ФССЦ-402-0006 | Раствор готовый кладочный цементный марки 200 |  |  | м3 | 0.45288 | 1 | 0.45288 | 600 |  | 271.73 | 8.16 | 2217.32 | [10 empty] | Раствор готовый кладочный цементный марки 200
|  | Всего по позиции |  |  | 10: 271.73; 12: 2217.32 | [16 empty] | Всего по позиции
171 | ФЕР11-01-027-02 | Устройство покрытий на цементном растворе из плиток: керамических для полов многоцветных |  |  | 4: 100 м2; 5: 1.09; 6: 1; 7: 1.09 | [10 empty] | Устройство покрытий на цементном растворе из плиток: керамических для полов многоцветных
|  | Объем=(29+10+70) / 100 | [22 empty] | Объем=(29+10+70) / 100
| Приказ от 04.08.2020 № 421/пр п.58б | При применении сметных норм, включенных в сборники ГЭСН (ФЕР, ТЕР), аналогичных технологическим процессам в новом строительстве, в том числе по возведению новых конструктивных элементов ОЗП=1,15; ЭМ=1,25 к расх.; ЗПМ=1,25; ТЗ=1,15; ТЗМ=1,25 | [23 empty] | При применении сметных норм, включенных в сборники ГЭСН (ФЕР, ТЕР), аналогичных технологическим процессам в новом строительстве, в том числе по возведению новых конструктивных элементов ОЗП=1,15; ЭМ=1,25 к расх.; ЗПМ=1,25; ТЗ=1,15; ТЗМ=1,25
| Приказ от 07.07.2022 № 557/пр прил.8 табл.2 п.1.1 | Производство работ осуществляется в помещениях эксплуатируемого объекта капитального строительства без остановки рабочего процесса, при этом: в зоне производства работ отсутствуют загромождающие помещение предметы ОЗП=1,2; ЭМ=1,2 к расх.; ЗПМ=1,2; ТЗ=1,2; ТЗМ=1,2 | [23 empty] | Производство работ осуществляется в помещениях эксплуатируемого объекта капитального строительства без остановки рабочего процесса, при этом: в зоне производства работ отсутствуют загромождающие помещение предметы ОЗП=1,2; ЭМ=1,2 к расх.; ЗПМ=1,2; ТЗ=1,2; ТЗМ=1,2
| 1 | ОТ |  |  | 8: 926.44; 9: 1.38; 10: 1393.55; 11: 44.77; 12: 62389.23 | [13 empty] | ОТ
| 2 | ЭМ |  |  | 8: 122.7; 9: 1.5; 10: 200.61; 11: 13.24; 12: 2656.08 | [13 empty] | ЭМ
| 3 | в т.ч. ОТм |  |  | 8: 37.92; 9: 1.5; 10: 62; 11: 44.77; 12: 2775.74 | [13 empty] | в т.ч. ОТм
| 4 | М |  |  | 8: 7811.85; 10: 8514.92; 11: 8.16; 12: 69481.75 | [13 empty] | М
|  | ЗТ |  |  | 4: чел.-ч; 5: 106; 6: 1.38; 7: 159.4452 | [14 empty] | ЗТ
|  | ЗТм |  |  | 4: чел.-ч; 5: 2.94; 6: 1.5; 7: 4.8069 | [14 empty] | ЗТм
|  | Итого по расценке |  |  | 8: 8860.99; 10: 10109.08; 12: 134527.06 | [15 empty] | Итого по расценке
|  | ФОТ |  |  | 10: 1455.55; 12: 65164.97 | [14 empty] | ФОТ
| Приказ № 812/пр от 21.12.2020 Прил. п.11 | НР Полы |  |  | 4: %; 5: 112; 7: 112; 10: 1630.22; 12: 72984.77 | [14 empty] | НР Полы
| Приказ № 774/пр от 11.12.2020 Прил. п.11, Приказ № 774/пр от 11.12.2020 п.16 | СП Полы |  |  | % | 65 | 0.85 | 55.25 |  |  | 804.19 |  | 36003.65 | [14 empty] | СП Полы
|  | Всего по позиции |  |  | 10: 12543.49; 12: 243515.48 | [16 empty] | Всего по позиции
|  | Итого по разделу 8 Смотровая яма (л.8-11) |  |  | 10: 236631; 12: 3940337.05 | [18 empty] | Итого по разделу 8 Смотровая яма (л.8-11)
Раздел 9. Кабельные лотки | [22 empty] | Раздел 9. Кабельные лотки
143 | ФЕР46-03-015-07 | Устройство в бетонных конструкциях полов и стен борозд с использованием штробореза площадью сечения: свыше 50 см2 до 100 см2 / применит. Вырез в существующем полу канала габаритами 500х320 мм |  |  | 4: 100 м; 5: 2.88; 6: 1; 7: 2.88 | [10 empty] | Устройство в бетонных конструкциях полов и стен борозд с использованием штробореза площадью сечения: свыше 50 см2 до 100 см2 / применит. Вырез в существующем полу канала габаритами 500х320 мм
|  | Объем=288 / 100 | [22 empty] | Объем=288 / 100
| Приказ от 07.07.2022 № 557/пр прил.8 табл.2 п.1.1 | Производство работ осуществляется в помещениях эксплуатируемого объекта капитального строительства без остановки рабочего процесса, при этом: в зоне производства работ отсутствуют загромождающие помещение предметы ОЗП=1,2; ЭМ=1,2 к расх.; ЗПМ=1,2; ТЗ=1,2; ТЗМ=1,2 | [23 empty] | Производство работ осуществляется в помещениях эксплуатируемого объекта капитального строительства без остановки рабочего процесса, при этом: в зоне производства работ отсутствуют загромождающие помещение предметы ОЗП=1,2; ЭМ=1,2 к расх.; ЗПМ=1,2; ТЗ=1,2; ТЗМ=1,2
| 1 | ОТ |  |  | 8: 274.92; 9: 1.2; 10: 950.12; 11: 44.77; 12: 42536.87 | [13 empty] | ОТ
|  | ЗТ |  |  | 4: чел.-ч; 5: 32.23; 6: 1.2; 7: 111.3869 | [14 empty] | ЗТ
|  | Итого по расценке |  |  | 8: 274.92; 10: 950.12; 12: 42536.87 | [15 empty] | Итого по расценке
|  | ФОТ |  |  | 10: 950.12; 12: 42536.87 | [14 empty] | ФОТ
| Пр/812-040.1-1 | НР Работы по реконструкции зданий и сооружений: усиление и замена существующих конструкций, возведение отдельных конструктивных элементов |  |  | 4: %; 5: 103; 7: 103; 10: 978.62; 12: 43812.98 | [14 empty] | НР Работы по реконструкции зданий и сооружений: усиление и замена существующих конструкций, возведение отдельных конструктивных элементов
| Пр/774-040.1 | СП Работы по реконструкции зданий и сооружений: усиление и замена существующих конструкций, возведение отдельных конструктивных элементов |  |  | 4: %; 5: 59; 7: 59; 10: 560.57; 12: 25096.75 | [14 empty] | СП Работы по реконструкции зданий и сооружений: усиление и замена существующих конструкций, возведение отдельных конструктивных элементов
|  | Всего по позиции |  |  | 10: 2489.31; 12: 111446.6 | [16 empty] | Всего по позиции
144 | ФЕРр57-2-4 | Разборка покрытий полов: цементных толщиной 150 мм |  |  | 4: 100 м2; 5: 1.21; 6: 1; 7: 1.21 | [10 empty] | Разборка покрытий полов: цементных толщиной 150 мм
|  | Объем=121 / 100 | [22 empty] | Объем=121 / 100
|  | до толщины 400 мм ПЗ=2,66 (ОЗП=2,66; ЭМ=2,66 к расх.; ЗПМ=2,66; МАТ=2,66 к расх.; ТЗ=2,66; ТЗМ=2,66) | [23 empty] | до толщины 400 мм ПЗ=2,66 (ОЗП=2,66; ЭМ=2,66 к расх.; ЗПМ=2,66; МАТ=2,66 к расх.; ТЗ=2,66; ТЗМ=2,66)
| Приказ от 07.07.2022 № 557/пр прил.8 табл.2 п.1.1 | Производство работ осуществляется в помещениях эксплуатируемого объекта капитального строительства без остановки рабочего процесса, при этом: в зоне производства работ отсутствуют загромождающие помещение предметы ОЗП=1,2; ЭМ=1,2 к расх.; ЗПМ=1,2; ТЗ=1,2; ТЗМ=1,2 | [23 empty] | Производство работ осуществляется в помещениях эксплуатируемого объекта капитального строительства без остановки рабочего процесса, при этом: в зоне производства работ отсутствуют загромождающие помещение предметы ОЗП=1,2; ЭМ=1,2 к расх.; ЗПМ=1,2; ТЗ=1,2; ТЗМ=1,2
| 1 | ОТ |  |  | 8: 948.54; 9: 3.192; 10: 3663.57; 11: 44.77; 12: 164018.03 | [13 empty] | ОТ
| 2 | ЭМ |  |  | 8: 1052.17; 9: 3.192; 10: 4063.82; 11: 13.24; 12: 53804.98 | [13 empty] | ЭМ
| 3 | в т.ч. ОТм |  |  | 8: 24.3; 9: 3.192; 10: 93.85; 11: 44.77; 12: 4201.66 | [13 empty] | в т.ч. ОТм
|  | ЗТ |  |  | 4: чел.-ч; 5: 111.2; 6: 3.192; 7: 429.49 | [14 empty] | ЗТ
|  | ЗТм |  |  | 4: чел.-ч; 5: 1.8; 6: 3.192; 7: 6.9522 | [14 empty] | ЗТм
|  | Итого по расценке |  |  | 8: 2000.71; 10: 7727.39; 12: 217823.01 | [15 empty] | Итого по расценке
|  | ФОТ |  |  | 10: 3757.42; 12: 168219.69 | [14 empty] | ФОТ
| Пр/812-091.0-1 | НР Полы (ремонтно-строительные) |  |  | 4: %; 5: 89; 7: 89; 10: 3344.1; 12: 149715.52 | [14 empty] | НР Полы (ремонтно-строительные)
| Пр/774-091.0 | СП Полы (ремонтно-строительные) |  |  | 4: %; 5: 49; 7: 49; 10: 1841.14; 12: 82427.65 | [14 empty] | СП Полы (ремонтно-строительные)
|  | Всего по позиции |  |  | 10: 12912.63; 12: 449966.18 | [16 empty] | Всего по позиции
27 | ФЕРр57-2-9 | Добавлять или исключать на каждые 5 мм изменения толщины покрытия к расценке 57-2-4. толщин. 400 мм. |  |  | 4: 100 м2; 5: 1.21; 6: 1; 7: 1.21 | [10 empty] | Добавлять или исключать на каждые 5 мм изменения толщины покрытия к расценке 57-2-4. толщин. 400 мм.
|  | Объем=121 / 100 | [22 empty] | Объем=121 / 100
|  | 400-150=250/5=50 ПЗ=50 (ОЗП=50; ЭМ=50 к расх.; ЗПМ=50; МАТ=50 к расх.; ТЗ=50; ТЗМ=50) | [23 empty] | 400-150=250/5=50 ПЗ=50 (ОЗП=50; ЭМ=50 к расх.; ЗПМ=50; МАТ=50 к расх.; ТЗ=50; ТЗМ=50)
| Приказ от 07.07.2022 № 557/пр прил.8 табл.2 п.1.1 | Производство работ осуществляется в помещениях эксплуатируемого объекта капитального строительства без остановки рабочего процесса, при этом: в зоне производства работ отсутствуют загромождающие помещение предметы ОЗП=1,2; ЭМ=1,2 к расх.; ЗПМ=1,2; ТЗ=1,2; ТЗМ=1,2 | [23 empty] | Производство работ осуществляется в помещениях эксплуатируемого объекта капитального строительства без остановки рабочего процесса, при этом: в зоне производства работ отсутствуют загромождающие помещение предметы ОЗП=1,2; ЭМ=1,2 к расх.; ЗПМ=1,2; ТЗ=1,2; ТЗМ=1,2
| 1 | ОТ |  |  | 8: 23.2; 9: 60; 10: 1684.32; 11: 44.77; 12: 75407.01 | [13 empty] | ОТ
|  | ЗТ |  |  | 4: чел.-ч; 5: 2.72; 6: 60; 7: 197.472 | [14 empty] | ЗТ
|  | Итого по расценке |  |  | 8: 23.2; 10: 1684.32; 12: 75407.01 | [15 empty] | Итого по расценке
|  | ФОТ |  |  | 10: 1684.32; 12: 75407.01 | [14 empty] | ФОТ
| Пр/812-091.0-1 | НР Полы (ремонтно-строительные) |  |  | 4: %; 5: 89; 7: 89; 10: 1499.04; 12: 67112.24 | [14 empty] | НР Полы (ремонтно-строительные)
| Пр/774-091.0 | СП Полы (ремонтно-строительные) |  |  | 4: %; 5: 49; 7: 49; 10: 825.32; 12: 36949.43 | [14 empty] | СП Полы (ремонтно-строительные)
|  | Всего по позиции |  |  | 10: 4008.68; 12: 179468.68 | [16 empty] | Всего по позиции
28 | ФССЦпг-01-01-01-043 | Погрузка при автомобильных перевозках мусора строительного с погрузкой экскаваторами емкостью ковша до 0,5 м3 |  |  | 1 т груза | 230.5 | 1 | 230.5 | 3.28 |  | 756.04 | 13.24 | 10009.97 | [10 empty] | Погрузка при автомобильных перевозках мусора строительного с погрузкой экскаваторами емкостью ковша до 0,5 м3
|  | Объем=92,2*2,5 | [22 empty] | Объем=92,2*2,5
|  | Всего по позиции |  |  | 10: 756.04; 12: 10009.97 | [16 empty] | Всего по позиции
29 | Цена поставщика ООО "Террус" | Перевозка и утилизация отходов 4-5 класса опасности |  |  | м3 | 92.2 | 1 | 92.2 | 162.38 |  | 14971.44 | 8.16 | 122166.95 | [10 empty] | Перевозка и утилизация отходов 4-5 класса опасности
|  | Цена=1590/1,2/8,16 | [28 empty] | Цена=1590/1,2/8,16
|  | Всего по позиции |  |  | 10: 14971.44; 12: 122166.95 | [16 empty] | Всего по позиции
57 | ФЕР08-01-002-01 | Устройство основания под фундаменты: песчаного |  |  | 4: м3; 5: 13.5; 6: 1; 7: 13.5 | [10 empty] | Устройство основания под фундаменты: песчаного
| Приказ от 04.08.2020 № 421/пр п.58б | При применении сметных норм, включенных в сборники ГЭСН (ФЕР, ТЕР), аналогичных технологическим процессам в новом строительстве, в том числе по возведению новых конструктивных элементов ОЗП=1,15; ЭМ=1,25 к расх.; ЗПМ=1,25; ТЗ=1,15; ТЗМ=1,25 | [23 empty] | При применении сметных норм, включенных в сборники ГЭСН (ФЕР, ТЕР), аналогичных технологическим процессам в новом строительстве, в том числе по возведению новых конструктивных элементов ОЗП=1,15; ЭМ=1,25 к расх.; ЗПМ=1,25; ТЗ=1,15; ТЗМ=1,25
| Приказ от 07.07.2022 № 557/пр прил.8 табл.2 п.1.1 | Производство работ осуществляется в помещениях эксплуатируемого объекта капитального строительства без остановки рабочего процесса, при этом: в зоне производства работ отсутствуют загромождающие помещение предметы ОЗП=1,2; ЭМ=1,2 к расх.; ЗПМ=1,2; ТЗ=1,2; ТЗМ=1,2 | [23 empty] | Производство работ осуществляется в помещениях эксплуатируемого объекта капитального строительства без остановки рабочего процесса, при этом: в зоне производства работ отсутствуют загромождающие помещение предметы ОЗП=1,2; ЭМ=1,2 к расх.; ЗПМ=1,2; ТЗ=1,2; ТЗМ=1,2
| 1 | ОТ |  |  | 8: 6.19; 9: 1.38; 10: 115.32; 11: 44.77; 12: 5162.88 | [13 empty] | ОТ
| 2 | ЭМ |  |  | 8: 8.1; 9: 1.5; 10: 164.03; 11: 13.24; 12: 2171.76 | [13 empty] | ЭМ
| 3 | в т.ч. ОТм |  |  | 8: 0.81; 9: 1.5; 10: 16.4; 11: 44.77; 12: 734.23 | [13 empty] | в т.ч. ОТм
| 4 | М |  |  | 8: 0.37; 10: 5; 11: 8.16; 12: 40.8 | [13 empty] | М
|  | ЗТ |  |  | 4: чел.-ч; 5: 0.78; 6: 1.38; 7: 14.5314 | [14 empty] | ЗТ
|  | ЗТм |  |  | 4: чел.-ч; 5: 0.07; 6: 1.5; 7: 1.4175 | [14 empty] | ЗТм
|  | Итого по расценке |  |  | 8: 14.66; 10: 284.35; 12: 7375.44 | [15 empty] | Итого по расценке
|  | ФОТ |  |  | 10: 131.72; 12: 5897.11 | [14 empty] | ФОТ
| Приказ № 812/пр от 21.12.2020 Прил. п.8 | НР Конструкции из кирпича и блоков |  |  | 4: %; 5: 110; 7: 110; 10: 144.89; 12: 6486.82 | [14 empty] | НР Конструкции из кирпича и блоков
| Приказ № 774/пр от 11.12.2020 Прил. п.8, Приказ № 774/пр от 11.12.2020 п.16 | СП Конструкции из кирпича и блоков |  |  | % | 69 | 0.85 | 58.65 |  |  | 77.25 |  | 3458.66 | [14 empty] | СП Конструкции из кирпича и блоков
|  | Всего по позиции |  |  | 10: 506.49; 12: 17320.92 | [16 empty] | Всего по позиции
172 | ФССЦ-408-0124 | Песок природный для строительных работ: работ мелкий |  |  | м3 | 14.85 | 1 | 14.85 | 59.99 |  | 890.85 | 8.16 | 7269.34 | [10 empty] | Песок природный для строительных работ: работ мелкий
|  | Всего по позиции |  |  | 10: 890.85; 12: 7269.34 | [16 empty] | Всего по позиции
173 | ФЕР07-06-001-01 | Устройство непроходных каналов: одноячейковых, перекрываемых или опирающихся на плиту |  |  | 4: 100 м3 сборных конструкций; 5: 0.27597; 6: 1; 7: 0.27597 | [10 empty] | Устройство непроходных каналов: одноячейковых, перекрываемых или опирающихся на плиту
|  | Объем=(217*0,12+15*0,052+21*0,037) / 100 | [22 empty] | Объем=(217*0,12+15*0,052+21*0,037) / 100
| Приказ от 04.08.2020 № 421/пр п.58б | При применении сметных норм, включенных в сборники ГЭСН (ФЕР, ТЕР), аналогичных технологическим процессам в новом строительстве, в том числе по возведению новых конструктивных элементов ОЗП=1,15; ЭМ=1,25 к расх.; ЗПМ=1,25; ТЗ=1,15; ТЗМ=1,25 | [23 empty] | При применении сметных норм, включенных в сборники ГЭСН (ФЕР, ТЕР), аналогичных технологическим процессам в новом строительстве, в том числе по возведению новых конструктивных элементов ОЗП=1,15; ЭМ=1,25 к расх.; ЗПМ=1,25; ТЗ=1,15; ТЗМ=1,25
| Приказ от 07.07.2022 № 557/пр прил.8 табл.2 п.1.1 | Производство работ осуществляется в помещениях эксплуатируемого объекта капитального строительства без остановки рабочего процесса, при этом: в зоне производства работ отсутствуют загромождающие помещение предметы ОЗП=1,2; ЭМ=1,2 к расх.; ЗПМ=1,2; ТЗ=1,2; ТЗМ=1,2 | [23 empty] | Производство работ осуществляется в помещениях эксплуатируемого объекта капитального строительства без остановки рабочего процесса, при этом: в зоне производства работ отсутствуют загромождающие помещение предметы ОЗП=1,2; ЭМ=1,2 к расх.; ЗПМ=1,2; ТЗ=1,2; ТЗМ=1,2
| 1 | ОТ |  |  | 8: 3423.77; 9: 1.38; 10: 1303.9; 11: 44.77; 12: 58375.6 | [13 empty] | ОТ
| 2 | ЭМ |  |  | 8: 7446.56; 9: 1.5; 10: 3082.54; 11: 13.24; 12: 40812.83 | [13 empty] | ЭМ
| 3 | в т.ч. ОТм |  |  | 8: 753.3; 9: 1.5; 10: 311.83; 11: 44.77; 12: 13960.63 | [13 empty] | в т.ч. ОТм
| 4 | М |  |  | 8: 6764.2; 10: 1866.72; 11: 8.16; 12: 15232.44 | [13 empty] | М
|  | ЗТ |  |  | 4: чел.-ч; 5: 372.96; 6: 1.38; 7: 142.0376 | [14 empty] | ЗТ
|  | ЗТм |  |  | 4: чел.-ч; 5: 55.8; 6: 1.5; 7: 23.0987 | [14 empty] | ЗТм
|  | Итого по расценке |  |  | 8: 17634.53; 10: 6253.16; 12: 114420.87 | [15 empty] | Итого по расценке
|  | ФОТ |  |  | 10: 1615.73; 12: 72336.23 | [14 empty] | ФОТ
| Пр/812-007.0-1 | НР Бетонные и железобетонные сборные конструкции и работы в строительстве |  |  | 4: %; 5: 110; 7: 110; 10: 1777.3; 12: 79569.85 | [14 empty] | НР Бетонные и железобетонные сборные конструкции и работы в строительстве
| Пр/774-007.0, Приказ № 774/пр от 11.12.2020 п.16 | СП Бетонные и железобетонные сборные конструкции и работы в строительстве |  |  | % | 73 | 0.85 | 62.05 |  |  | 1002.56 |  | 44884.63 | [14 empty] | СП Бетонные и железобетонные сборные конструкции и работы в строительстве
|  | Всего по позиции |  |  | 10: 9033.02; 12: 238875.35 | [16 empty] | Всего по позиции
174 | ФССЦ-403-0144 | Лотки каналов и тоннелей железобетонные для прокладки коммуникаций |  |  | м3 | 26.82 | 1 | 26.82 | 1837.28 |  | 49275.85 | 8.16 | 402090.94 | [10 empty] | Лотки каналов и тоннелей железобетонные для прокладки коммуникаций
|  | Объем=217*0,12+15*0,052 | [22 empty] | Объем=217*0,12+15*0,052
|  | Всего по позиции |  |  | 10: 49275.85; 12: 402090.94 | [16 empty] | Всего по позиции
175 | ФССЦ-05.1.06.14-0032 | Плиты покрытий железобетонные из легких бетонов плотностью 1600 кг/м3 и более |  |  | м3 | 0.777 | 1 | 0.777 | 2449.56 |  | 1903.31 | 8.16 | 15531.01 | [10 empty] | Плиты покрытий железобетонные из легких бетонов плотностью 1600 кг/м3 и более
|  | Объем=0,037*21 | [22 empty] | Объем=0,037*21
|  | Всего по позиции |  |  | 10: 1903.31; 12: 15531.01 | [16 empty] | Всего по позиции
176 | ФЕРм08-02-410-03 | Труба полиэтиленовая по основанию пола, диаметр: до 63 мм |  |  | 4: 100 м; 5: 1.297; 6: 1; 7: 1.297 | [10 empty] | Труба полиэтиленовая по основанию пола, диаметр: до 63 мм
|  | Объем=129,7 / 100 | [22 empty] | Объем=129,7 / 100
| Приказ от 04.08.2020 № 421/пр п.58б | При применении сметных норм, включенных в сборники ГЭСН (ФЕР, ТЕР), аналогичных технологическим процессам в новом строительстве, в том числе по возведению новых конструктивных элементов ОЗП=1,15; ЭМ=1,25 к расх.; ЗПМ=1,25; ТЗ=1,15; ТЗМ=1,25 | [23 empty] | При применении сметных норм, включенных в сборники ГЭСН (ФЕР, ТЕР), аналогичных технологическим процессам в новом строительстве, в том числе по возведению новых конструктивных элементов ОЗП=1,15; ЭМ=1,25 к расх.; ЗПМ=1,25; ТЗ=1,15; ТЗМ=1,25
| Приказ от 07.07.2022 № 557/пр прил.8 табл.2 п.1.1 | Производство работ осуществляется в помещениях эксплуатируемого объекта капитального строительства без остановки рабочего процесса, при этом: в зоне производства работ отсутствуют загромождающие помещение предметы ОЗП=1,2; ЭМ=1,2 к расх.; ЗПМ=1,2; ТЗ=1,2; ТЗМ=1,2 | [23 empty] | Производство работ осуществляется в помещениях эксплуатируемого объекта капитального строительства без остановки рабочего процесса, при этом: в зоне производства работ отсутствуют загромождающие помещение предметы ОЗП=1,2; ЭМ=1,2 к расх.; ЗПМ=1,2; ТЗ=1,2; ТЗМ=1,2
| 1 | ОТ |  |  | 8: 143.63; 9: 1.38; 10: 257.08; 11: 44.77; 12: 11509.47 | [13 empty] | ОТ
| 2 | ЭМ |  |  | 8: 32.6; 9: 1.5; 10: 63.42; 11: 13.24; 12: 839.68 | [13 empty] | ЭМ
| 3 | в т.ч. ОТм |  |  | 8: 4.52; 9: 1.5; 10: 8.79; 11: 44.77; 12: 393.53 | [13 empty] | в т.ч. ОТм
| 4 | М |  |  | 8: 71.71; 10: 93.01; 11: 8.16; 12: 758.96 | [13 empty] | М
|  | ЗТ |  |  | 4: чел.-ч; 5: 15.28; 6: 1.38; 7: 27.3491 | [14 empty] | ЗТ
|  | ЗТм |  |  | 4: чел.-ч; 5: 0.36; 6: 1.5; 7: 0.70038 | [14 empty] | ЗТм
|  | Итого по расценке |  |  | 8: 247.94; 10: 413.51; 12: 13108.11 | [15 empty] | Итого по расценке
|  | ФОТ |  |  | 10: 265.87; 12: 11903 | [14 empty] | ФОТ
| Пр/812-049.3-1 | НР Электротехнические установки на других объектах |  |  | 4: %; 5: 97; 7: 97; 10: 257.89; 12: 11545.91 | [14 empty] | НР Электротехнические установки на других объектах
| Пр/774-049.3 | СП Электротехнические установки на других объектах |  |  | 4: %; 5: 51; 7: 51; 10: 135.59; 12: 6070.53 | [14 empty] | СП Электротехнические установки на других объектах
|  | Всего по позиции |  |  | 10: 806.99; 12: 30724.55 | [16 empty] | Всего по позиции
177 | ФССЦ-24.3.04.06-0015 | Труба защитная полимерная термостойкая электротехническая, класс кольцевой жесткости SDR17, размер 63х3,8 мм |  |  | м | 129.7 | 1 | 129.7 | 61.7 |  | 8002.49 | 8.16 | 65300.32 | [10 empty] | Труба защитная полимерная термостойкая электротехническая, класс кольцевой жесткости SDR17, размер 63х3,8 мм
|  | Всего по позиции |  |  | 10: 8002.49; 12: 65300.32 | [16 empty] | Всего по позиции
178 | ФЕР46-03-013-53 | Сверление горизонтальных отверстий в бетонных конструкциях стен перфоратором глубиной 200 мм диаметром: 80 мм |  |  | 4: 100 отверстий; 5: 0.16; 6: 1; 7: 0.16 | [10 empty] | Сверление горизонтальных отверстий в бетонных конструкциях стен перфоратором глубиной 200 мм диаметром: 80 мм
|  | Объем=16 / 100 | [22 empty] | Объем=16 / 100
| Приказ от 07.07.2022 № 557/пр прил.8 табл.2 п.1.1 | Производство работ осуществляется в помещениях эксплуатируемого объекта капитального строительства без остановки рабочего процесса, при этом: в зоне производства работ отсутствуют загромождающие помещение предметы ОЗП=1,2; ЭМ=1,2 к расх.; ЗПМ=1,2; ТЗ=1,2; ТЗМ=1,2 | [23 empty] | Производство работ осуществляется в помещениях эксплуатируемого объекта капитального строительства без остановки рабочего процесса, при этом: в зоне производства работ отсутствуют загромождающие помещение предметы ОЗП=1,2; ЭМ=1,2 к расх.; ЗПМ=1,2; ТЗ=1,2; ТЗМ=1,2
| 1 | ОТ |  |  | 8: 348.96; 9: 1.2; 10: 67; 11: 44.77; 12: 2999.59 | [13 empty] | ОТ
| 2 | ЭМ |  |  | 8: 986.33; 9: 1.2; 10: 189.38; 11: 13.24; 12: 2507.39 | [13 empty] | ЭМ
|  | ЗТ |  |  | 4: чел.-ч; 5: 40.91; 6: 1.2; 7: 7.8547 | [14 empty] | ЗТ
|  | Итого по расценке |  |  | 8: 1335.29; 10: 256.38; 12: 5506.98 | [15 empty] | Итого по расценке
|  | ФОТ |  |  | 10: 67; 12: 2999.59 | [14 empty] | ФОТ
| Пр/812-040.1-1 | НР Работы по реконструкции зданий и сооружений: усиление и замена существующих конструкций, возведение отдельных конструктивных элементов |  |  | 4: %; 5: 103; 7: 103; 10: 69.01; 12: 3089.58 | [14 empty] | НР Работы по реконструкции зданий и сооружений: усиление и замена существующих конструкций, возведение отдельных конструктивных элементов
| Пр/774-040.1 | СП Работы по реконструкции зданий и сооружений: усиление и замена существующих конструкций, возведение отдельных конструктивных элементов |  |  | 4: %; 5: 59; 7: 59; 10: 39.53; 12: 1769.76 | [14 empty] | СП Работы по реконструкции зданий и сооружений: усиление и замена существующих конструкций, возведение отдельных конструктивных элементов
|  | Всего по позиции |  |  | 10: 364.92; 12: 10366.32 | [16 empty] | Всего по позиции
179 | ФЕР46-03-015-07 | Устройство в бетонных конструкциях полов и стен борозд с использованием штробореза площадью сечения: свыше 50 см2 до 100 см2 / применит. Срезка стен каналов |  |  | 4: 100 м; 5: 0.0333; 6: 1; 7: 0.0333 | [10 empty] | Устройство в бетонных конструкциях полов и стен борозд с использованием штробореза площадью сечения: свыше 50 см2 до 100 см2 / применит. Срезка стен каналов
|  | Объем=3,33 / 100 | [22 empty] | Объем=3,33 / 100
| Приказ от 07.07.2022 № 557/пр прил.8 табл.2 п.1.1 | Производство работ осуществляется в помещениях эксплуатируемого объекта капитального строительства без остановки рабочего процесса, при этом: в зоне производства работ отсутствуют загромождающие помещение предметы ОЗП=1,2; ЭМ=1,2 к расх.; ЗПМ=1,2; ТЗ=1,2; ТЗМ=1,2 | [23 empty] | Производство работ осуществляется в помещениях эксплуатируемого объекта капитального строительства без остановки рабочего процесса, при этом: в зоне производства работ отсутствуют загромождающие помещение предметы ОЗП=1,2; ЭМ=1,2 к расх.; ЗПМ=1,2; ТЗ=1,2; ТЗМ=1,2
| 1 | ОТ |  |  | 8: 274.92; 9: 1.2; 10: 10.99; 11: 44.77; 12: 492.02 | [13 empty] | ОТ
|  | ЗТ |  |  | 4: чел.-ч; 5: 32.23; 6: 1.2; 7: 1.2879 | [14 empty] | ЗТ
|  | Итого по расценке |  |  | 8: 274.92; 10: 10.99; 12: 492.02 | [15 empty] | Итого по расценке
|  | ФОТ |  |  | 10: 10.99; 12: 492.02 | [14 empty] | ФОТ
| Пр/812-040.1-1 | НР Работы по реконструкции зданий и сооружений: усиление и замена существующих конструкций, возведение отдельных конструктивных элементов |  |  | 4: %; 5: 103; 7: 103; 10: 11.32; 12: 506.78 | [14 empty] | НР Работы по реконструкции зданий и сооружений: усиление и замена существующих конструкций, возведение отдельных конструктивных элементов
| Пр/774-040.1 | СП Работы по реконструкции зданий и сооружений: усиление и замена существующих конструкций, возведение отдельных конструктивных элементов |  |  | 4: %; 5: 59; 7: 59; 10: 6.48; 12: 290.29 | [14 empty] | СП Работы по реконструкции зданий и сооружений: усиление и замена существующих конструкций, возведение отдельных конструктивных элементов
|  | Всего по позиции |  |  | 10: 28.79; 12: 1289.09 | [16 empty] | Всего по позиции
180 | ФЕР06-04-001-01 | Устройство стен подвалов и подпорных стен: бетонных |  |  | 4: 100 м3; 5: 0.002; 6: 1; 7: 0.002 | [10 empty] | Устройство стен подвалов и подпорных стен: бетонных
|  | Объем=0,2 / 100 | [22 empty] | Объем=0,2 / 100
| Приказ от 04.08.2020 № 421/пр п.58б | При применении сметных норм, включенных в сборники ГЭСН (ФЕР, ТЕР), аналогичных технологическим процессам в новом строительстве, в том числе по возведению новых конструктивных элементов ОЗП=1,15; ЭМ=1,25 к расх.; ЗПМ=1,25; ТЗ=1,15; ТЗМ=1,25 | [23 empty] | При применении сметных норм, включенных в сборники ГЭСН (ФЕР, ТЕР), аналогичных технологическим процессам в новом строительстве, в том числе по возведению новых конструктивных элементов ОЗП=1,15; ЭМ=1,25 к расх.; ЗПМ=1,25; ТЗ=1,15; ТЗМ=1,25
| Приказ от 07.07.2022 № 557/пр прил.8 табл.2 п.1.1 | Производство работ осуществляется в помещениях эксплуатируемого объекта капитального строительства без остановки рабочего процесса, при этом: в зоне производства работ отсутствуют загромождающие помещение предметы ОЗП=1,2; ЭМ=1,2 к расх.; ЗПМ=1,2; ТЗ=1,2; ТЗМ=1,2 | [23 empty] | Производство работ осуществляется в помещениях эксплуатируемого объекта капитального строительства без остановки рабочего процесса, при этом: в зоне производства работ отсутствуют загромождающие помещение предметы ОЗП=1,2; ЭМ=1,2 к расх.; ЗПМ=1,2; ТЗ=1,2; ТЗМ=1,2
| 1 | ОТ |  |  | 8: 2674.44; 9: 1.38; 10: 7.38; 11: 44.77; 12: 330.4 | [13 empty] | ОТ
| 2 | ЭМ |  |  | 8: 1974.13; 9: 1.5; 10: 5.92; 11: 13.24; 12: 78.38 | [13 empty] | ЭМ
| 3 | в т.ч. ОТм |  |  | 8: 299.35; 9: 1.5; 10: 0.9; 11: 44.77; 12: 40.29 | [13 empty] | в т.ч. ОТм
| 4 | М |  |  | 8: 3405.79; 10: 6.81; 11: 8.16; 12: 55.57 | [13 empty] | М
|  | ЗТ |  |  | 4: чел.-ч; 5: 306; 6: 1.38; 7: 0.84456 | [14 empty] | ЗТ
|  | ЗТм |  |  | 4: чел.-ч; 5: 22.53; 6: 1.5; 7: 0.06759 | [14 empty] | ЗТм
|  | Итого по расценке |  |  | 8: 8054.36; 10: 20.11; 12: 464.35 | [15 empty] | Итого по расценке
|  | ФОТ |  |  | 10: 8.28; 12: 370.69 | [14 empty] | ФОТ
| Приказ № 812/пр от 21.12.2020 Прил. п.6 | НР Бетонные и железобетонные монолитные конструкции и работы в строительстве |  |  | 4: %; 5: 102; 7: 102; 10: 8.45; 12: 378.1 | [14 empty] | НР Бетонные и железобетонные монолитные конструкции и работы в строительстве
| Приказ № 774/пр от 11.12.2020 Прил. п.6, Приказ № 774/пр от 11.12.2020 п.16 | СП Бетонные и железобетонные монолитные конструкции и работы в строительстве |  |  | % | 58 | 0.85 | 49.3 |  |  | 4.08 |  | 182.75 | [14 empty] | СП Бетонные и железобетонные монолитные конструкции и работы в строительстве
|  | Всего по позиции |  |  | 10: 32.64; 12: 1025.2 | [16 empty] | Всего по позиции
181 | ФССЦ-04.1.02.05-0007 | Смеси бетонные тяжелого бетона (БСТ), класс В20 (М250) |  |  | м3 | 0.204 | 1 | 0.204 | 665 |  | 135.66 | 8.16 | 1106.99 | [10 empty] | Смеси бетонные тяжелого бетона (БСТ), класс В20 (М250)
|  | Всего по позиции |  |  | 10: 135.66; 12: 1106.99 | [16 empty] | Всего по позиции
182 | ФЕР08-01-003-07 | Гидроизоляция боковая обмазочная битумная в 2 слоя по выровненной поверхности бутовой кладки, кирпичу, бетону |  |  | 4: 100 м2; 5: 7.96; 6: 1; 7: 7.96 | [10 empty] | Гидроизоляция боковая обмазочная битумная в 2 слоя по выровненной поверхности бутовой кладки, кирпичу, бетону
|  | Объем=796 / 100 | [22 empty] | Объем=796 / 100
| Приказ от 04.08.2020 № 421/пр п.58б | При применении сметных норм, включенных в сборники ГЭСН (ФЕР, ТЕР), аналогичных технологическим процессам в новом строительстве, в том числе по возведению новых конструктивных элементов ОЗП=1,15; ЭМ=1,25 к расх.; ЗПМ=1,25; ТЗ=1,15; ТЗМ=1,25 | [23 empty] | При применении сметных норм, включенных в сборники ГЭСН (ФЕР, ТЕР), аналогичных технологическим процессам в новом строительстве, в том числе по возведению новых конструктивных элементов ОЗП=1,15; ЭМ=1,25 к расх.; ЗПМ=1,25; ТЗ=1,15; ТЗМ=1,25
| Приказ от 07.07.2022 № 557/пр прил.8 табл.2 п.1.1 | Производство работ осуществляется в помещениях эксплуатируемого объекта капитального строительства без остановки рабочего процесса, при этом: в зоне производства работ отсутствуют загромождающие помещение предметы ОЗП=1,2; ЭМ=1,2 к расх.; ЗПМ=1,2; ТЗ=1,2; ТЗМ=1,2 | [23 empty] | Производство работ осуществляется в помещениях эксплуатируемого объекта капитального строительства без остановки рабочего процесса, при этом: в зоне производства работ отсутствуют загромождающие помещение предметы ОЗП=1,2; ЭМ=1,2 к расх.; ЗПМ=1,2; ТЗ=1,2; ТЗМ=1,2
| 1 | ОТ |  |  | 8: 201.61; 9: 1.38; 10: 2214.65; 11: 44.77; 12: 99149.88 | [13 empty] | ОТ
| 2 | ЭМ |  |  | 8: 71.64; 9: 1.5; 10: 855.38; 11: 13.24; 12: 11325.23 | [13 empty] | ЭМ
| 3 | в т.ч. ОТм |  |  | 8: 2.32; 9: 1.5; 10: 27.7; 11: 44.77; 12: 1240.13 | [13 empty] | в т.ч. ОТм
| 4 | М |  |  | 8: 62.75; 10: 499.49; 11: 8.16; 12: 4075.84 | [13 empty] | М
|  | ЗТ |  |  | 4: чел.-ч; 5: 21.2; 6: 1.38; 7: 232.8778 | [14 empty] | ЗТ
|  | ЗТм |  |  | 4: чел.-ч; 5: 0.2; 6: 1.5; 7: 2.388 | [14 empty] | ЗТм
|  | Итого по расценке |  |  | 8: 336; 10: 3569.52; 12: 114550.95 | [15 empty] | Итого по расценке
|  | ФОТ |  |  | 10: 2242.35; 12: 100390.01 | [14 empty] | ФОТ
| Приказ № 812/пр от 21.12.2020 Прил. п.8 | НР Конструкции из кирпича и блоков |  |  | 4: %; 5: 110; 7: 110; 10: 2466.59; 12: 110429.01 | [14 empty] | НР Конструкции из кирпича и блоков
| Приказ № 774/пр от 11.12.2020 Прил. п.8, Приказ № 774/пр от 11.12.2020 п.16 | СП Конструкции из кирпича и блоков |  |  | % | 69 | 0.85 | 58.65 |  |  | 1315.14 |  | 58878.74 | [14 empty] | СП Конструкции из кирпича и блоков
|  | Всего по позиции |  |  | 10: 7351.25; 12: 283858.7 | [16 empty] | Всего по позиции
183 | ФССЦ-01.2.03.05-0011 | Праймер битумный ТЕХНОНИКОЛЬ №01 (расход 0,3 л/м2) |  |  | л | 238.8 | 1 | 238.8 | 8.44 |  | 2015.47 | 8.16 | 16446.24 | [10 empty] | Праймер битумный ТЕХНОНИКОЛЬ №01 (расход 0,3 л/м2)
|  | Объем=0,3*796 | [22 empty] | Объем=0,3*796
|  | Всего по позиции |  |  | 10: 2015.47; 12: 16446.24 | [16 empty] | Всего по позиции
184 | ФССЦ-14.5.04.08-0001 | Мастика битумная кровельная холодная |  |  | т | 1.9104 | 1 | 1.9104 | 6533.7 |  | 12481.98 | 8.16 | 101852.96 | [10 empty] | Мастика битумная кровельная холодная
|  | Всего по позиции |  |  | 10: 12481.98; 12: 101852.96 | [16 empty] | Всего по позиции
185 | ФЕРм38-01-006-07 | Сборка с помощью лебедок ручных (с установкой и снятием их в процессе работы) или вручную (мелких деталей): листовые конструкции массой до 0,5 т (бачки, течки, воронки, желоба, лотки и пр.) |  |  | 4: т; 5: 15.758; 6: 1; 7: 15.758 | [10 empty] | Сборка с помощью лебедок ручных (с установкой и снятием их в процессе работы) или вручную (мелких деталей): листовые конструкции массой до 0,5 т (бачки, течки, воронки, желоба, лотки и пр.)
| Приказ от 04.08.2020 № 421/пр п.58б | При применении сметных норм, включенных в сборники ГЭСН (ФЕР, ТЕР), аналогичных технологическим процессам в новом строительстве, в том числе по возведению новых конструктивных элементов ОЗП=1,15; ЭМ=1,25 к расх.; ЗПМ=1,25; ТЗ=1,15; ТЗМ=1,25 | [23 empty] | При применении сметных норм, включенных в сборники ГЭСН (ФЕР, ТЕР), аналогичных технологическим процессам в новом строительстве, в том числе по возведению новых конструктивных элементов ОЗП=1,15; ЭМ=1,25 к расх.; ЗПМ=1,25; ТЗ=1,15; ТЗМ=1,25
| Приказ от 07.07.2022 № 557/пр прил.8 табл.2 п.1.1 | Производство работ осуществляется в помещениях эксплуатируемого объекта капитального строительства без остановки рабочего процесса, при этом: в зоне производства работ отсутствуют загромождающие помещение предметы ОЗП=1,2; ЭМ=1,2 к расх.; ЗПМ=1,2; ТЗ=1,2; ТЗМ=1,2 | [23 empty] | Производство работ осуществляется в помещениях эксплуатируемого объекта капитального строительства без остановки рабочего процесса, при этом: в зоне производства работ отсутствуют загромождающие помещение предметы ОЗП=1,2; ЭМ=1,2 к расх.; ЗПМ=1,2; ТЗ=1,2; ТЗМ=1,2
| 1 | ОТ |  |  | 8: 1823.6; 9: 1.38; 10: 39656.08; 11: 44.77; 12: 1775402.7 | [13 empty] | ОТ
| 2 | ЭМ |  |  | 8: 3066.27; 9: 1.5; 10: 72477.42; 11: 13.24; 12: 959601.04 | [13 empty] | ЭМ
| 3 | в т.ч. ОТм |  |  | 8: 42.73; 9: 1.5; 10: 1010.01; 11: 44.77; 12: 45218.15 | [13 empty] | в т.ч. ОТм
| 4 | М |  |  | 8: 509.95; 10: 8035.79; 11: 8.16; 12: 65572.05 | [13 empty] | М
|  | ЗТ |  |  | 4: чел.-ч; 5: 194; 6: 1.38; 7: 4218.7318 | [14 empty] | ЗТ
|  | ЗТм |  |  | 4: чел.-ч; 5: 4; 6: 1.5; 7: 94.548 | [14 empty] | ЗТм
|  | Итого по расценке |  |  | 8: 5399.82; 10: 120169.29; 12: 2800575.79 | [15 empty] | Итого по расценке
|  | ФОТ |  |  | 10: 40666.09; 12: 1820620.85 | [14 empty] | ФОТ
| Пр/812-080.0-1 | НР Изготовление технологических металлических конструкций в условиях производственных баз |  |  | 4: %; 5: 90; 7: 90; 10: 36599.48; 12: 1638558.77 | [14 empty] | НР Изготовление технологических металлических конструкций в условиях производственных баз
| Пр/774-080.0 | СП Изготовление технологических металлических конструкций в условиях производственных баз |  |  | 4: %; 5: 45; 7: 45; 10: 18299.74; 12: 819279.38 | [14 empty] | СП Изготовление технологических металлических конструкций в условиях производственных баз
|  | Всего по позиции |  |  | 10: 175068.51; 12: 5258413.94 | [16 empty] | Всего по позиции
186 | ФССЦ-08.3.06.01-0014 | Прокат рифленый чечевичного рифления, шириной от 1 до 1,9 м из горячекатаных листов с обрезными кромками сталь С235, толщиной: 6 мм |  |  | т | 15.758 | 1 | 15.758 | 6839.73 |  | 107780.47 | 8.16 | 879488.64 | [10 empty] | Прокат рифленый чечевичного рифления, шириной от 1 до 1,9 м из горячекатаных листов с обрезными кромками сталь С235, толщиной: 6 мм
|  | Всего по позиции |  |  | 10: 107780.47; 12: 879488.64 | [16 empty] | Всего по позиции
187 | ФЕР09-03-049-01 | Монтаж съемных металлических полов из плит размером 500х500 мм: стальных штампованных |  |  | 4: 100 м2; 5: 2.3257; 6: 1; 7: 2.3257 | [10 empty] | Монтаж съемных металлических полов из плит размером 500х500 мм: стальных штампованных
|  | Объем=(0,998*0,48*479+0,498*0,48*13) / 100 | [22 empty] | Объем=(0,998*0,48*479+0,498*0,48*13) / 100
| Приказ от 04.08.2020 № 421/пр п.58б | При применении сметных норм, включенных в сборники ГЭСН (ФЕР, ТЕР), аналогичных технологическим процессам в новом строительстве, в том числе по возведению новых конструктивных элементов ОЗП=1,15; ЭМ=1,25 к расх.; ЗПМ=1,25; ТЗ=1,15; ТЗМ=1,25 | [23 empty] | При применении сметных норм, включенных в сборники ГЭСН (ФЕР, ТЕР), аналогичных технологическим процессам в новом строительстве, в том числе по возведению новых конструктивных элементов ОЗП=1,15; ЭМ=1,25 к расх.; ЗПМ=1,25; ТЗ=1,15; ТЗМ=1,25
| Приказ от 07.07.2022 № 557/пр прил.8 табл.2 п.1.1 | Производство работ осуществляется в помещениях эксплуатируемого объекта капитального строительства без остановки рабочего процесса, при этом: в зоне производства работ отсутствуют загромождающие помещение предметы ОЗП=1,2; ЭМ=1,2 к расх.; ЗПМ=1,2; ТЗ=1,2; ТЗМ=1,2 | [23 empty] | Производство работ осуществляется в помещениях эксплуатируемого объекта капитального строительства без остановки рабочего процесса, при этом: в зоне производства работ отсутствуют загромождающие помещение предметы ОЗП=1,2; ЭМ=1,2 к расх.; ЗПМ=1,2; ТЗ=1,2; ТЗМ=1,2
| 1 | ОТ |  |  | 8: 4332.68; 9: 1.38; 10: 13905.59; 11: 44.77; 12: 622553.26 | [13 empty] | ОТ
| 2 | ЭМ |  |  | 8: 113.41; 9: 1.5; 10: 395.64; 11: 13.24; 12: 5238.27 | [13 empty] | ЭМ
| 3 | в т.ч. ОТм |  |  | 8: 16.25; 9: 1.5; 10: 56.69; 11: 44.77; 12: 2538.01 | [13 empty] | в т.ч. ОТм
|  | ЗТ |  |  | 4: чел.-ч; 5: 471.97; 6: 1.38; 7: 1514.7717 | [14 empty] | ЗТ
|  | ЗТм |  |  | 4: чел.-ч; 5: 1.31; 6: 1.5; 7: 4.57 | [14 empty] | ЗТм
|  | Итого по расценке |  |  | 8: 4446.09; 10: 14301.23; 12: 627791.53 | [15 empty] | Итого по расценке
|  | ФОТ |  |  | 10: 13962.28; 12: 625091.27 | [14 empty] | ФОТ
| Приказ № 812/пр от 21.12.2020 Прил. п.9 | НР Строительные металлические конструкции |  |  | 4: %; 5: 93; 7: 93; 10: 12984.92; 12: 581334.88 | [14 empty] | НР Строительные металлические конструкции
| Приказ № 774/пр от 11.12.2020 Прил. п.9, Приказ № 774/пр от 11.12.2020 п.16 | СП Строительные металлические конструкции |  |  | % | 62 | 0.85 | 52.7 |  |  | 7358.12 |  | 329423.1 | [14 empty] | СП Строительные металлические конструкции
|  | Всего по позиции |  |  | 10: 34644.27; 12: 1538549.51 | [16 empty] | Всего по позиции
188 | ФЕР06-04-001-01 | Устройство стен подвалов и подпорных стен: бетонных/ применит. заделка торцев каналов |  |  | 4: 100 м3; 5: 0.004; 6: 1; 7: 0.004 | [10 empty] | Устройство стен подвалов и подпорных стен: бетонных/ применит. заделка торцев каналов
|  | Объем=0,4 / 100 | [22 empty] | Объем=0,4 / 100
| Приказ от 04.08.2020 № 421/пр п.58б | При применении сметных норм, включенных в сборники ГЭСН (ФЕР, ТЕР), аналогичных технологическим процессам в новом строительстве, в том числе по возведению новых конструктивных элементов ОЗП=1,15; ЭМ=1,25 к расх.; ЗПМ=1,25; ТЗ=1,15; ТЗМ=1,25 | [23 empty] | При применении сметных норм, включенных в сборники ГЭСН (ФЕР, ТЕР), аналогичных технологическим процессам в новом строительстве, в том числе по возведению новых конструктивных элементов ОЗП=1,15; ЭМ=1,25 к расх.; ЗПМ=1,25; ТЗ=1,15; ТЗМ=1,25
| Приказ от 07.07.2022 № 557/пр прил.8 табл.2 п.1.1 | Производство работ осуществляется в помещениях эксплуатируемого объекта капитального строительства без остановки рабочего процесса, при этом: в зоне производства работ отсутствуют загромождающие помещение предметы ОЗП=1,2; ЭМ=1,2 к расх.; ЗПМ=1,2; ТЗ=1,2; ТЗМ=1,2 | [23 empty] | Производство работ осуществляется в помещениях эксплуатируемого объекта капитального строительства без остановки рабочего процесса, при этом: в зоне производства работ отсутствуют загромождающие помещение предметы ОЗП=1,2; ЭМ=1,2 к расх.; ЗПМ=1,2; ТЗ=1,2; ТЗМ=1,2
| 1 | ОТ |  |  | 8: 2674.44; 9: 1.38; 10: 14.76; 11: 44.77; 12: 660.81 | [13 empty] | ОТ
| 2 | ЭМ |  |  | 8: 1974.13; 9: 1.5; 10: 11.84; 11: 13.24; 12: 156.76 | [13 empty] | ЭМ
| 3 | в т.ч. ОТм |  |  | 8: 299.35; 9: 1.5; 10: 1.8; 11: 44.77; 12: 80.59 | [13 empty] | в т.ч. ОТм
| 4 | М |  |  | 8: 3405.79; 10: 13.62; 11: 8.16; 12: 111.14 | [13 empty] | М
|  | ЗТ |  |  | 4: чел.-ч; 5: 306; 6: 1.38; 7: 1.6891 | [14 empty] | ЗТ
|  | ЗТм |  |  | 4: чел.-ч; 5: 22.53; 6: 1.5; 7: 0.13518 | [14 empty] | ЗТм
|  | Итого по расценке |  |  | 8: 8054.36; 10: 40.22; 12: 928.71 | [15 empty] | Итого по расценке
|  | ФОТ |  |  | 10: 16.56; 12: 741.4 | [14 empty] | ФОТ
| Приказ № 812/пр от 21.12.2020 Прил. п.6 | НР Бетонные и железобетонные монолитные конструкции и работы в строительстве |  |  | 4: %; 5: 102; 7: 102; 10: 16.89; 12: 756.23 | [14 empty] | НР Бетонные и железобетонные монолитные конструкции и работы в строительстве
| Приказ № 774/пр от 11.12.2020 Прил. п.6, Приказ № 774/пр от 11.12.2020 п.16 | СП Бетонные и железобетонные монолитные конструкции и работы в строительстве |  |  | % | 58 | 0.85 | 49.3 |  |  | 8.16 |  | 365.51 | [14 empty] | СП Бетонные и железобетонные монолитные конструкции и работы в строительстве
|  | Всего по позиции |  |  | 10: 65.27; 12: 2050.45 | [16 empty] | Всего по позиции
189 | ФССЦ-04.1.02.05-0007 | Смеси бетонные тяжелого бетона (БСТ), класс В20 (М250) |  |  | м3 | 0.408 | 1 | 0.408 | 665 |  | 271.32 | 8.16 | 2213.97 | [10 empty] | Смеси бетонные тяжелого бетона (БСТ), класс В20 (М250)
|  | Всего по позиции |  |  | 10: 271.32; 12: 2213.97 | [16 empty] | Всего по позиции
190 | ФЕР13-03-002-04 | Огрунтовка металлических поверхностей за один раз: грунтовкой ГФ-021 |  |  | 4: 100 м2; 5: 2.3257; 6: 1; 7: 2.3257 | [10 empty] | Огрунтовка металлических поверхностей за один раз: грунтовкой ГФ-021
|  | Объем=232,57 / 100 | [22 empty] | Объем=232,57 / 100
|  | 2 слоя ПЗ=2 (ОЗП=2; ЭМ=2 к расх.; ЗПМ=2; МАТ=2 к расх.; ТЗ=2; ТЗМ=2) | [23 empty] | 2 слоя ПЗ=2 (ОЗП=2; ЭМ=2 к расх.; ЗПМ=2; МАТ=2 к расх.; ТЗ=2; ТЗМ=2)
| Приказ от 04.08.2020 № 421/пр п.58б | При применении сметных норм, включенных в сборники ГЭСН (ФЕР, ТЕР), аналогичных технологическим процессам в новом строительстве, в том числе по возведению новых конструктивных элементов ОЗП=1,15; ЭМ=1,25 к расх.; ЗПМ=1,25; ТЗ=1,15; ТЗМ=1,25 | [23 empty] | При применении сметных норм, включенных в сборники ГЭСН (ФЕР, ТЕР), аналогичных технологическим процессам в новом строительстве, в том числе по возведению новых конструктивных элементов ОЗП=1,15; ЭМ=1,25 к расх.; ЗПМ=1,25; ТЗ=1,15; ТЗМ=1,25
| Приказ от 07.07.2022 № 557/пр прил.8 табл.2 п.1.1 | Производство работ осуществляется в помещениях эксплуатируемого объекта капитального строительства без остановки рабочего процесса, при этом: в зоне производства работ отсутствуют загромождающие помещение предметы ОЗП=1,2; ЭМ=1,2 к расх.; ЗПМ=1,2; ТЗ=1,2; ТЗМ=1,2 | [23 empty] | Производство работ осуществляется в помещениях эксплуатируемого объекта капитального строительства без остановки рабочего процесса, при этом: в зоне производства работ отсутствуют загромождающие помещение предметы ОЗП=1,2; ЭМ=1,2 к расх.; ЗПМ=1,2; ТЗ=1,2; ТЗМ=1,2
| 1 | ОТ |  |  | 8: 56.55; 9: 2.76; 10: 362.99; 11: 44.77; 12: 16251.06 | [13 empty] | ОТ
| 2 | ЭМ |  |  | 8: 9.22; 9: 3; 10: 64.33; 11: 13.24; 12: 851.73 | [13 empty] | ЭМ
| 3 | в т.ч. ОТм |  |  | 8: 0.22; 9: 3; 10: 1.53; 11: 44.77; 12: 68.5 | [13 empty] | в т.ч. ОТм
| 4 | М |  |  | 8: 152.04; 9: 2; 10: 707.2; 11: 8.16; 12: 5770.75 | [13 empty] | М
|  | ЗТ |  |  | 4: чел.-ч; 5: 5.31; 6: 2.76; 7: 34.0845 | [14 empty] | ЗТ
|  | ЗТм |  |  | 4: чел.-ч; 5: 0.02; 6: 3; 7: 0.13954 | [14 empty] | ЗТм
|  | Итого по расценке |  |  | 8: 217.81; 10: 1134.52; 12: 22873.54 | [15 empty] | Итого по расценке
|  | ФОТ |  |  | 10: 364.52; 12: 16319.56 | [14 empty] | ФОТ
| Приказ № 812/пр от 21.12.2020 Прил. п.13 | НР Защита строительных конструкций и оборудования от коррозии |  |  | 4: %; 5: 94; 7: 94; 10: 342.65; 12: 15340.39 | [14 empty] | НР Защита строительных конструкций и оборудования от коррозии
| Приказ № 774/пр от 11.12.2020 Прил. п.13, Приказ № 774/пр от 11.12.2020 п.16 | СП Защита строительных конструкций и оборудования от коррозии |  |  | % | 51 | 0.85 | 43.35 |  |  | 158.02 |  | 7074.53 | [14 empty] | СП Защита строительных конструкций и оборудования от коррозии
|  | Всего по позиции |  |  | 10: 1635.19; 12: 45288.46 | [16 empty] | Всего по позиции
191 | ФЕР13-03-004-26 | Окраска металлических огрунтованных поверхностей: эмалью ПФ-115 |  |  | 4: 100 м2; 5: 2.3257; 6: 1; 7: 2.3257 | [10 empty] | Окраска металлических огрунтованных поверхностей: эмалью ПФ-115
|  | 2 слоя ПЗ=2 (ОЗП=2; ЭМ=2 к расх.; ЗПМ=2; МАТ=2 к расх.; ТЗ=2; ТЗМ=2) | [23 empty] | 2 слоя ПЗ=2 (ОЗП=2; ЭМ=2 к расх.; ЗПМ=2; МАТ=2 к расх.; ТЗ=2; ТЗМ=2)
| Приказ от 04.08.2020 № 421/пр п.58б | При применении сметных норм, включенных в сборники ГЭСН (ФЕР, ТЕР), аналогичных технологическим процессам в новом строительстве, в том числе по возведению новых конструктивных элементов ОЗП=1,15; ЭМ=1,25 к расх.; ЗПМ=1,25; ТЗ=1,15; ТЗМ=1,25 | [23 empty] | При применении сметных норм, включенных в сборники ГЭСН (ФЕР, ТЕР), аналогичных технологическим процессам в новом строительстве, в том числе по возведению новых конструктивных элементов ОЗП=1,15; ЭМ=1,25 к расх.; ЗПМ=1,25; ТЗ=1,15; ТЗМ=1,25
| Приказ от 07.07.2022 № 557/пр прил.8 табл.2 п.1.1 | Производство работ осуществляется в помещениях эксплуатируемого объекта капитального строительства без остановки рабочего процесса, при этом: в зоне производства работ отсутствуют загромождающие помещение предметы ОЗП=1,2; ЭМ=1,2 к расх.; ЗПМ=1,2; ТЗ=1,2; ТЗМ=1,2 | [23 empty] | Производство работ осуществляется в помещениях эксплуатируемого объекта капитального строительства без остановки рабочего процесса, при этом: в зоне производства работ отсутствуют загромождающие помещение предметы ОЗП=1,2; ЭМ=1,2 к расх.; ЗПМ=1,2; ТЗ=1,2; ТЗМ=1,2
| 1 | ОТ |  |  | 8: 19.32; 9: 2.76; 10: 124.01; 11: 44.77; 12: 5551.93 | [13 empty] | ОТ
| 2 | ЭМ |  |  | 8: 6.01; 9: 3; 10: 41.93; 11: 13.24; 12: 555.15 | [13 empty] | ЭМ
| 3 | в т.ч. ОТм |  |  | 8: 0.22; 9: 3; 10: 1.53; 11: 44.77; 12: 68.5 | [13 empty] | в т.ч. ОТм
| 4 | М |  |  | 8: 138.16; 9: 2; 10: 642.64; 11: 8.16; 12: 5243.94 | [13 empty] | М
|  | ЗТ |  |  | 4: чел.-ч; 5: 2.13; 6: 2.76; 7: 13.6723 | [14 empty] | ЗТ
|  | ЗТм |  |  | 4: чел.-ч; 5: 0.02; 6: 3; 7: 0.13954 | [14 empty] | ЗТм
|  | Итого по расценке |  |  | 8: 163.49; 10: 808.58; 12: 11351.02 | [15 empty] | Итого по расценке
|  | ФОТ |  |  | 10: 125.54; 12: 5620.43 | [14 empty] | ФОТ
| Приказ № 812/пр от 21.12.2020 Прил. п.13 | НР Защита строительных конструкций и оборудования от коррозии |  |  | 4: %; 5: 94; 7: 94; 10: 118.01; 12: 5283.2 | [14 empty] | НР Защита строительных конструкций и оборудования от коррозии
| Приказ № 774/пр от 11.12.2020 Прил. п.13, Приказ № 774/пр от 11.12.2020 п.16 | СП Защита строительных конструкций и оборудования от коррозии |  |  | % | 51 | 0.85 | 43.35 |  |  | 54.42 |  | 2436.46 | [14 empty] | СП Защита строительных конструкций и оборудования от коррозии
|  | Всего по позиции |  |  | 10: 981.01; 12: 19070.68 | [16 empty] | Всего по позиции
|  | Итого по разделу 9 Кабельные лотки |  |  | 10: 448413.85; 12: 9811191.96 | [18 empty] | Итого по разделу 9 Кабельные лотки
Раздел 10. Ремонт примыкания кровли к проходкам труб | [22 empty] | Раздел 10. Ремонт примыкания кровли к проходкам труб
75 | ФЕР12-01-004-04 | Устройство примыканий кровель из наплавляемых материалов к стенам и парапетам высотой: до 600 мм без фартуков |  |  | 4: 100 м; 5: 0.094; 6: 1; 7: 0.094 | [10 empty] | Устройство примыканий кровель из наплавляемых материалов к стенам и парапетам высотой: до 600 мм без фартуков
|  | Объем=9,4 / 100 | [22 empty] | Объем=9,4 / 100
| Приказ от 04.08.2020 № 421/пр п.58б | При применении сметных норм, включенных в сборники ГЭСН (ФЕР, ТЕР), аналогичных технологическим процессам в новом строительстве, в том числе по возведению новых конструктивных элементов ОЗП=1,15; ЭМ=1,25 к расх.; ЗПМ=1,25; ТЗ=1,15; ТЗМ=1,25 | [23 empty] | При применении сметных норм, включенных в сборники ГЭСН (ФЕР, ТЕР), аналогичных технологическим процессам в новом строительстве, в том числе по возведению новых конструктивных элементов ОЗП=1,15; ЭМ=1,25 к расх.; ЗПМ=1,25; ТЗ=1,15; ТЗМ=1,25
| Приказ от 07.07.2022 № 557/пр прил.8 табл.2 п.1.1 | Производство работ осуществляется в помещениях эксплуатируемого объекта капитального строительства без остановки рабочего процесса, при этом: в зоне производства работ отсутствуют загромождающие помещение предметы ОЗП=1,2; ЭМ=1,2 к расх.; ЗПМ=1,2; ТЗ=1,2; ТЗМ=1,2 | [23 empty] | Производство работ осуществляется в помещениях эксплуатируемого объекта капитального строительства без остановки рабочего процесса, при этом: в зоне производства работ отсутствуют загромождающие помещение предметы ОЗП=1,2; ЭМ=1,2 к расх.; ЗПМ=1,2; ТЗ=1,2; ТЗМ=1,2
| 1 | ОТ |  |  | 8: 325.89; 9: 1.38; 10: 42.27; 11: 44.77; 12: 1892.43 | [13 empty] | ОТ
| 2 | ЭМ |  |  | 8: 74.1; 9: 1.5; 10: 10.45; 11: 13.24; 12: 138.36 | [13 empty] | ЭМ
| 3 | в т.ч. ОТм |  |  | 8: 11.33; 9: 1.5; 10: 1.6; 11: 44.77; 12: 71.63 | [13 empty] | в т.ч. ОТм
| 4 | М |  |  | 8: 462.96; 10: 43.52; 11: 8.16; 12: 355.12 | [13 empty] | М
|  | ЗТ |  |  | 4: чел.-ч; 5: 35.5; 6: 1.38; 7: 4.6051 | [14 empty] | ЗТ
|  | ЗТм |  |  | 4: чел.-ч; 5: 0.86; 6: 1.5; 7: 0.12126 | [14 empty] | ЗТм
|  | Итого по расценке |  |  | 8: 862.95; 10: 96.24; 12: 2385.91 | [15 empty] | Итого по расценке
|  | ФОТ |  |  | 10: 43.87; 12: 1964.06 | [14 empty] | ФОТ
| Пр/812-012.0-1 | НР Кровли |  |  | 4: %; 5: 109; 7: 109; 10: 47.82; 12: 2140.83 | [14 empty] | НР Кровли
| Пр/774-012.0, Приказ № 774/пр от 11.12.2020 п.16 | СП Кровли |  |  | % | 57 | 0.85 | 48.45 |  |  | 21.26 |  | 951.59 | [14 empty] | СП Кровли
|  | Всего по позиции |  |  | 10: 165.32; 12: 5478.33 | [16 empty] | Всего по позиции
79 | ФССЦ-12.1.02.03-0011 | Материал рулонный битумно-полимерный кровельный и гидроизоляционный наплавляемый ЭПП, для нижних слоев, верхнего слоя кровли с защитным слоем и гидроизоляции, основа полиэстер, гибкость не выше-20 °C, масса 1м2 до 4,0 кг, прочность не менее 343 Н, теплостойкость не менее 90 °C |  |  | м2 | 23.688 | 1 | 23.688 | 24.62 |  | 583.2 | 8.16 | 4758.91 | [10 empty] | Материал рулонный битумно-полимерный кровельный и гидроизоляционный наплавляемый ЭПП, для нижних слоев, верхнего слоя кровли с защитным слоем и гидроизоляции, основа полиэстер, гибкость не выше-20 °C, масса 1м2 до 4,0 кг, прочность не менее 343 Н, теплостойкость не менее 90 °C
|  | Всего по позиции |  |  | 10: 583.2; 12: 4758.91 | [16 empty] | Всего по позиции
30 | ФЕР12-01-015-04 | Устройство пароизоляции: обмазочной в один слой |  |  | 4: 100 м2; 5: 0.21; 6: 1; 7: 0.21 | [10 empty] | Устройство пароизоляции: обмазочной в один слой
|  | Объем=21 / 100 | [22 empty] | Объем=21 / 100
| Приказ от 04.08.2020 № 421/пр п.58б | При применении сметных норм, включенных в сборники ГЭСН (ФЕР, ТЕР), аналогичных технологическим процессам в новом строительстве, в том числе по возведению новых конструктивных элементов ОЗП=1,15; ЭМ=1,25 к расх.; ЗПМ=1,25; ТЗ=1,15; ТЗМ=1,25 | [23 empty] | При применении сметных норм, включенных в сборники ГЭСН (ФЕР, ТЕР), аналогичных технологическим процессам в новом строительстве, в том числе по возведению новых конструктивных элементов ОЗП=1,15; ЭМ=1,25 к расх.; ЗПМ=1,25; ТЗ=1,15; ТЗМ=1,25
| Приказ от 07.07.2022 № 557/пр прил.8 табл.2 п.1.1 | Производство работ осуществляется в помещениях эксплуатируемого объекта капитального строительства без остановки рабочего процесса, при этом: в зоне производства работ отсутствуют загромождающие помещение предметы ОЗП=1,2; ЭМ=1,2 к расх.; ЗПМ=1,2; ТЗ=1,2; ТЗМ=1,2 | [23 empty] | Производство работ осуществляется в помещениях эксплуатируемого объекта капитального строительства без остановки рабочего процесса, при этом: в зоне производства работ отсутствуют загромождающие помещение предметы ОЗП=1,2; ЭМ=1,2 к расх.; ЗПМ=1,2; ТЗ=1,2; ТЗМ=1,2
| 1 | ОТ |  |  | 8: 81.28; 9: 1.38; 10: 23.55; 11: 44.77; 12: 1054.33 | [13 empty] | ОТ
| 2 | ЭМ |  |  | 8: 34.03; 9: 1.5; 10: 10.72; 11: 13.24; 12: 141.93 | [13 empty] | ЭМ
| 3 | в т.ч. ОТм |  |  | 8: 1.18; 9: 1.5; 10: 0.37; 11: 44.77; 12: 16.56 | [13 empty] | в т.ч. ОТм
| 4 | М |  |  | 8: 465.86; 10: 97.83; 11: 8.16; 12: 798.29 | [13 empty] | М
|  | ЗТ |  |  | 4: чел.-ч; 5: 9.3; 6: 1.38; 7: 2.6951 | [14 empty] | ЗТ
|  | ЗТм |  |  | 4: чел.-ч; 5: 0.09; 6: 1.5; 7: 0.02835 | [14 empty] | ЗТм
|  | Итого по расценке |  |  | 8: 581.17; 10: 132.1; 12: 1994.55 | [15 empty] | Итого по расценке
|  | ФОТ |  |  | 10: 23.92; 12: 1070.89 | [14 empty] | ФОТ
| Пр/812-012.0-1 | НР Кровли |  |  | 4: %; 5: 109; 7: 109; 10: 26.07; 12: 1167.27 | [14 empty] | НР Кровли
| Пр/774-012.0, Приказ № 774/пр от 11.12.2020 п.16 | СП Кровли |  |  | % | 57 | 0.85 | 48.45 |  |  | 11.59 |  | 518.85 | [14 empty] | СП Кровли
|  | Всего по позиции |  |  | 10: 169.76; 12: 3680.67 | [16 empty] | Всего по позиции
58 | ФССЦ-01.2.03.03-0013 | Мастика битумная кровельная горячая |  |  | т | -0.0168 | 1 | -0.0168 | 3390 |  | -56.95 | 8.16 | -464.71 | [10 empty] | Мастика битумная кровельная горячая
|  | Всего по позиции |  |  | 10: -56.95; 12: -464.71 | [16 empty] | Всего по позиции
31 | ФССЦ-01.2.03.05-0011 | Праймер битумный ТЕХНОНИКОЛЬ №01 (расход 0,3 л/м2) |  |  | л | 6.3 | 1 | 6.3 | 8.44 |  | 53.17 | 8.16 | 433.87 | [10 empty] | Праймер битумный ТЕХНОНИКОЛЬ №01 (расход 0,3 л/м2)
|  | Объем=0,3*21 | [22 empty] | Объем=0,3*21
|  | Всего по позиции |  |  | 10: 53.17; 12: 433.87 | [16 empty] | Всего по позиции
80 | ФЕР12-01-010-01 | Устройство мелких покрытий (брандмауэры, парапеты, свесы и т.п.) из листовой оцинкованной стали |  |  | 4: 100 м2; 5: 0.024; 6: 1; 7: 0.024 | [10 empty] | Устройство мелких покрытий (брандмауэры, парапеты, свесы и т.п.) из листовой оцинкованной стали
|  | Объем=2,4 / 100 | [22 empty] | Объем=2,4 / 100
| Приказ от 04.08.2020 № 421/пр п.58б | При применении сметных норм, включенных в сборники ГЭСН (ФЕР, ТЕР), аналогичных технологическим процессам в новом строительстве, в том числе по возведению новых конструктивных элементов ОЗП=1,15; ЭМ=1,25 к расх.; ЗПМ=1,25; ТЗ=1,15; ТЗМ=1,25 | [23 empty] | При применении сметных норм, включенных в сборники ГЭСН (ФЕР, ТЕР), аналогичных технологическим процессам в новом строительстве, в том числе по возведению новых конструктивных элементов ОЗП=1,15; ЭМ=1,25 к расх.; ЗПМ=1,25; ТЗ=1,15; ТЗМ=1,25
| Приказ от 07.07.2022 № 557/пр прил.8 табл.2 п.1.1 | Производство работ осуществляется в помещениях эксплуатируемого объекта капитального строительства без остановки рабочего процесса, при этом: в зоне производства работ отсутствуют загромождающие помещение предметы ОЗП=1,2; ЭМ=1,2 к расх.; ЗПМ=1,2; ТЗ=1,2; ТЗМ=1,2 | [23 empty] | Производство работ осуществляется в помещениях эксплуатируемого объекта капитального строительства без остановки рабочего процесса, при этом: в зоне производства работ отсутствуют загромождающие помещение предметы ОЗП=1,2; ЭМ=1,2 к расх.; ЗПМ=1,2; ТЗ=1,2; ТЗМ=1,2
| 1 | ОТ |  |  | 8: 829.12; 9: 1.38; 10: 27.46; 11: 44.77; 12: 1229.38 | [13 empty] | ОТ
| 2 | ЭМ |  |  | 8: 21.88; 9: 1.5; 10: 0.79; 11: 13.24; 12: 10.46 | [13 empty] | ЭМ
| 3 | в т.ч. ОТм |  |  | 8: 3.51; 9: 1.5; 10: 0.13; 11: 44.77; 12: 5.82 | [13 empty] | в т.ч. ОТм
| 4 | М |  |  | 8: 6516.18; 10: 156.39; 11: 8.16; 12: 1276.14 | [13 empty] | М
|  | ЗТ |  |  | 4: чел.-ч; 5: 97.2; 6: 1.38; 7: 3.2193 | [14 empty] | ЗТ
|  | ЗТм |  |  | 4: чел.-ч; 5: 0.27; 6: 1.5; 7: 0.00972 | [14 empty] | ЗТм
|  | Итого по расценке |  |  | 8: 7367.18; 10: 184.64; 12: 2515.98 | [15 empty] | Итого по расценке
|  | ФОТ |  |  | 10: 27.59; 12: 1235.2 | [14 empty] | ФОТ
| Пр/812-012.0-1 | НР Кровли |  |  | 4: %; 5: 109; 7: 109; 10: 30.07; 12: 1346.37 | [14 empty] | НР Кровли
| Пр/774-012.0, Приказ № 774/пр от 11.12.2020 п.16 | СП Кровли |  |  | % | 57 | 0.85 | 48.45 |  |  | 13.37 |  | 598.45 | [14 empty] | СП Кровли
|  | Всего по позиции |  |  | 10: 228.08; 12: 4460.8 | [16 empty] | Всего по позиции
83 | ФССЦ-12.1.01.05-0024 | Хомут трубы (саморез) из оцинкованной стали для водосточных систем, диаметр 150 мм |  |  | шт | 14 | 1 | 14 | 57.82 |  | 809.48 | 8.16 | 6605.36 | [10 empty] | Хомут трубы (саморез) из оцинкованной стали для водосточных систем, диаметр 150 мм
|  | Всего по позиции |  |  | 10: 809.48; 12: 6605.36 | [16 empty] | Всего по позиции
|  | Итого по разделу 10 Ремонт примыкания кровли к проходкам труб |  |  | 10: 1952.06; 12: 24953.23 | [18 empty] | Итого по разделу 10 Ремонт примыкания кровли к проходкам труб
Раздел 11. Ремонт примыкания кровли к фонарю | [22 empty] | Раздел 11. Ремонт примыкания кровли к фонарю
62 | ФЕР12-01-004-04 | Устройство примыканий кровель из наплавляемых материалов к стенам и парапетам высотой: до 600 мм без фартуков |  |  | 4: 100 м; 5: 0.2; 6: 1; 7: 0.2 | [10 empty] | Устройство примыканий кровель из наплавляемых материалов к стенам и парапетам высотой: до 600 мм без фартуков
|  | Объем=20 / 100 | [22 empty] | Объем=20 / 100
| Приказ от 04.08.2020 № 421/пр п.58б | При применении сметных норм, включенных в сборники ГЭСН (ФЕР, ТЕР), аналогичных технологическим процессам в новом строительстве, в том числе по возведению новых конструктивных элементов ОЗП=1,15; ЭМ=1,25 к расх.; ЗПМ=1,25; ТЗ=1,15; ТЗМ=1,25 | [23 empty] | При применении сметных норм, включенных в сборники ГЭСН (ФЕР, ТЕР), аналогичных технологическим процессам в новом строительстве, в том числе по возведению новых конструктивных элементов ОЗП=1,15; ЭМ=1,25 к расх.; ЗПМ=1,25; ТЗ=1,15; ТЗМ=1,25
| Приказ от 07.07.2022 № 557/пр прил.8 табл.2 п.1.1 | Производство работ осуществляется в помещениях эксплуатируемого объекта капитального строительства без остановки рабочего процесса, при этом: в зоне производства работ отсутствуют загромождающие помещение предметы ОЗП=1,2; ЭМ=1,2 к расх.; ЗПМ=1,2; ТЗ=1,2; ТЗМ=1,2 | [23 empty] | Производство работ осуществляется в помещениях эксплуатируемого объекта капитального строительства без остановки рабочего процесса, при этом: в зоне производства работ отсутствуют загромождающие помещение предметы ОЗП=1,2; ЭМ=1,2 к расх.; ЗПМ=1,2; ТЗ=1,2; ТЗМ=1,2
| 1 | ОТ |  |  | 8: 325.89; 9: 1.38; 10: 89.95; 11: 44.77; 12: 4027.06 | [13 empty] | ОТ
| 2 | ЭМ |  |  | 8: 74.1; 9: 1.5; 10: 22.23; 11: 13.24; 12: 294.33 | [13 empty] | ЭМ
| 3 | в т.ч. ОТм |  |  | 8: 11.33; 9: 1.5; 10: 3.4; 11: 44.77; 12: 152.22 | [13 empty] | в т.ч. ОТм
| 4 | М |  |  | 8: 462.96; 10: 92.59; 11: 8.16; 12: 755.53 | [13 empty] | М
|  | ЗТ |  |  | 4: чел.-ч; 5: 35.5; 6: 1.38; 7: 9.798 | [14 empty] | ЗТ
|  | ЗТм |  |  | 4: чел.-ч; 5: 0.86; 6: 1.5; 7: 0.258 | [14 empty] | ЗТм
|  | Итого по расценке |  |  | 8: 862.95; 10: 204.77; 12: 5076.92 | [15 empty] | Итого по расценке
|  | ФОТ |  |  | 10: 93.35; 12: 4179.28 | [14 empty] | ФОТ
| Пр/812-012.0-1 | НР Кровли |  |  | 4: %; 5: 109; 7: 109; 10: 101.75; 12: 4555.42 | [14 empty] | НР Кровли
| Пр/774-012.0, Приказ № 774/пр от 11.12.2020 п.16 | СП Кровли |  |  | % | 57 | 0.85 | 48.45 |  |  | 45.23 |  | 2024.86 | [14 empty] | СП Кровли
|  | Всего по позиции |  |  | 10: 351.75; 12: 11657.2 | [16 empty] | Всего по позиции
86 | ФССЦ-12.1.02.03-0011 | Материал рулонный битумно-полимерный кровельный и гидроизоляционный наплавляемый ЭПП, для нижних слоев, верхнего слоя кровли с защитным слоем и гидроизоляции, основа полиэстер, гибкость не выше-20 °C, масса 1м2 до 4,0 кг, прочность не менее 343 Н, теплостойкость не менее 90 °C |  |  | м2 | 50.4 | 1 | 50.4 | 24.62 |  | 1240.85 | 8.16 | 10125.34 | [10 empty] | Материал рулонный битумно-полимерный кровельный и гидроизоляционный наплавляемый ЭПП, для нижних слоев, верхнего слоя кровли с защитным слоем и гидроизоляции, основа полиэстер, гибкость не выше-20 °C, масса 1м2 до 4,0 кг, прочность не менее 343 Н, теплостойкость не менее 90 °C
|  | Всего по позиции |  |  | 10: 1240.85; 12: 10125.34 | [16 empty] | Всего по позиции
36 | ФЕР12-01-015-04 | Устройство пароизоляции: обмазочной в один слой |  |  | 4: 100 м2; 5: 0.4; 6: 1; 7: 0.4 | [10 empty] | Устройство пароизоляции: обмазочной в один слой
|  | Объем=40 / 100 | [22 empty] | Объем=40 / 100
| Приказ от 04.08.2020 № 421/пр п.58б | При применении сметных норм, включенных в сборники ГЭСН (ФЕР, ТЕР), аналогичных технологическим процессам в новом строительстве, в том числе по возведению новых конструктивных элементов ОЗП=1,15; ЭМ=1,25 к расх.; ЗПМ=1,25; ТЗ=1,15; ТЗМ=1,25 | [23 empty] | При применении сметных норм, включенных в сборники ГЭСН (ФЕР, ТЕР), аналогичных технологическим процессам в новом строительстве, в том числе по возведению новых конструктивных элементов ОЗП=1,15; ЭМ=1,25 к расх.; ЗПМ=1,25; ТЗ=1,15; ТЗМ=1,25
| Приказ от 07.07.2022 № 557/пр прил.8 табл.2 п.1.1 | Производство работ осуществляется в помещениях эксплуатируемого объекта капитального строительства без остановки рабочего процесса, при этом: в зоне производства работ отсутствуют загромождающие помещение предметы ОЗП=1,2; ЭМ=1,2 к расх.; ЗПМ=1,2; ТЗ=1,2; ТЗМ=1,2 | [23 empty] | Производство работ осуществляется в помещениях эксплуатируемого объекта капитального строительства без остановки рабочего процесса, при этом: в зоне производства работ отсутствуют загромождающие помещение предметы ОЗП=1,2; ЭМ=1,2 к расх.; ЗПМ=1,2; ТЗ=1,2; ТЗМ=1,2
| 1 | ОТ |  |  | 8: 81.28; 9: 1.38; 10: 44.87; 11: 44.77; 12: 2008.83 | [13 empty] | ОТ
| 2 | ЭМ |  |  | 8: 34.03; 9: 1.5; 10: 20.42; 11: 13.24; 12: 270.36 | [13 empty] | ЭМ
| 3 | в т.ч. ОТм |  |  | 8: 1.18; 9: 1.5; 10: 0.71; 11: 44.77; 12: 31.79 | [13 empty] | в т.ч. ОТм
| 4 | М |  |  | 8: 465.86; 10: 186.34; 11: 8.16; 12: 1520.53 | [13 empty] | М
|  | ЗТ |  |  | 4: чел.-ч; 5: 9.3; 6: 1.38; 7: 5.1336 | [14 empty] | ЗТ
|  | ЗТм |  |  | 4: чел.-ч; 5: 0.09; 6: 1.5; 7: 0.054 | [14 empty] | ЗТм
|  | Итого по расценке |  |  | 8: 581.17; 10: 251.63; 12: 3799.72 | [15 empty] | Итого по расценке
|  | ФОТ |  |  | 10: 45.58; 12: 2040.62 | [14 empty] | ФОТ
| Пр/812-012.0-1 | НР Кровли |  |  | 4: %; 5: 109; 7: 109; 10: 49.68; 12: 2224.28 | [14 empty] | НР Кровли
| Пр/774-012.0, Приказ № 774/пр от 11.12.2020 п.16 | СП Кровли |  |  | % | 57 | 0.85 | 48.45 |  |  | 22.08 |  | 988.68 | [14 empty] | СП Кровли
|  | Всего по позиции |  |  | 10: 323.39; 12: 7012.68 | [16 empty] | Всего по позиции
37 | ФССЦ-01.2.03.03-0013 | Мастика битумная кровельная горячая |  |  | т | -0.032 | 1 | -0.032 | 3390 |  | -108.48 | 8.16 | -885.2 | [10 empty] | Мастика битумная кровельная горячая
|  | Всего по позиции |  |  | 10: -108.48; 12: -885.2 | [16 empty] | Всего по позиции
38 | ФССЦ-01.2.03.05-0011 | Праймер битумный ТЕХНОНИКОЛЬ №01 (расход 0,3 л/м2) |  |  | л | 12 | 1 | 12 | 8.44 |  | 101.28 | 8.16 | 826.44 | [10 empty] | Праймер битумный ТЕХНОНИКОЛЬ №01 (расход 0,3 л/м2)
|  | Объем=0,3*40 | [22 empty] | Объем=0,3*40
|  | Всего по позиции |  |  | 10: 101.28; 12: 826.44 | [16 empty] | Всего по позиции
59 | ФЕР12-01-010-01 | Устройство мелких покрытий (брандмауэры, парапеты, свесы и т.п.) из листовой оцинкованной стали |  |  | 4: 100 м2; 5: 0.1; 6: 1; 7: 0.1 | [10 empty] | Устройство мелких покрытий (брандмауэры, парапеты, свесы и т.п.) из листовой оцинкованной стали
|  | Объем=(20*0,5) / 100 | [22 empty] | Объем=(20*0,5) / 100
| Приказ от 04.08.2020 № 421/пр п.58б | При применении сметных норм, включенных в сборники ГЭСН (ФЕР, ТЕР), аналогичных технологическим процессам в новом строительстве, в том числе по возведению новых конструктивных элементов ОЗП=1,15; ЭМ=1,25 к расх.; ЗПМ=1,25; ТЗ=1,15; ТЗМ=1,25 | [23 empty] | При применении сметных норм, включенных в сборники ГЭСН (ФЕР, ТЕР), аналогичных технологическим процессам в новом строительстве, в том числе по возведению новых конструктивных элементов ОЗП=1,15; ЭМ=1,25 к расх.; ЗПМ=1,25; ТЗ=1,15; ТЗМ=1,25
| Приказ от 07.07.2022 № 557/пр прил.8 табл.2 п.1.1 | Производство работ осуществляется в помещениях эксплуатируемого объекта капитального строительства без остановки рабочего процесса, при этом: в зоне производства работ отсутствуют загромождающие помещение предметы ОЗП=1,2; ЭМ=1,2 к расх.; ЗПМ=1,2; ТЗ=1,2; ТЗМ=1,2 | [23 empty] | Производство работ осуществляется в помещениях эксплуатируемого объекта капитального строительства без остановки рабочего процесса, при этом: в зоне производства работ отсутствуют загромождающие помещение предметы ОЗП=1,2; ЭМ=1,2 к расх.; ЗПМ=1,2; ТЗ=1,2; ТЗМ=1,2
| 1 | ОТ |  |  | 8: 829.12; 9: 1.38; 10: 114.42; 11: 44.77; 12: 5122.58 | [13 empty] | ОТ
| 2 | ЭМ |  |  | 8: 21.88; 9: 1.5; 10: 3.28; 11: 13.24; 12: 43.43 | [13 empty] | ЭМ
| 3 | в т.ч. ОТм |  |  | 8: 3.51; 9: 1.5; 10: 0.53; 11: 44.77; 12: 23.73 | [13 empty] | в т.ч. ОТм
| 4 | М |  |  | 8: 6516.18; 10: 651.62; 11: 8.16; 12: 5317.22 | [13 empty] | М
|  | ЗТ |  |  | 4: чел.-ч; 5: 97.2; 6: 1.38; 7: 13.4136 | [14 empty] | ЗТ
|  | ЗТм |  |  | 4: чел.-ч; 5: 0.27; 6: 1.5; 7: 0.0405 | [14 empty] | ЗТм
|  | Итого по расценке |  |  | 8: 7367.18; 10: 769.32; 12: 10483.23 | [15 empty] | Итого по расценке
|  | ФОТ |  |  | 10: 114.95; 12: 5146.31 | [14 empty] | ФОТ
| Пр/812-012.0-1 | НР Кровли |  |  | 4: %; 5: 109; 7: 109; 10: 125.3; 12: 5609.48 | [14 empty] | НР Кровли
| Пр/774-012.0, Приказ № 774/пр от 11.12.2020 п.16 | СП Кровли |  |  | % | 57 | 0.85 | 48.45 |  |  | 55.69 |  | 2493.39 | [14 empty] | СП Кровли
|  | Всего по позиции |  |  | 10: 950.31; 12: 18586.1 | [16 empty] | Всего по позиции
60 | ФССЦ-101-1706 | Сталь листовая оцинкованная толщиной листа: 0,5 мм |  |  | т | -0.57 | 1 | -0.57 | 11200 |  | -6384 | 8.16 | -52093.44 | [10 empty] | Сталь листовая оцинкованная толщиной листа: 0,5 мм
|  | Всего по позиции |  |  | 10: -6384; 12: -52093.44 | [16 empty] | Всего по позиции
61 | ФССЦ-08.1.02.03-0061 | Планка начальная из оцинкованной стали с полимерным покрытием (обжимной хомут) |  |  | м | 20 | 1 | 20 | 23.15 |  | 463 | 8.16 | 3778.08 | [10 empty] | Планка начальная из оцинкованной стали с полимерным покрытием (обжимной хомут)
|  | Всего по позиции |  |  | 10: 463; 12: 3778.08 | [16 empty] | Всего по позиции
|  | Итого по разделу 11 Ремонт примыкания кровли к фонарю |  |  | 10: -3061.9; 12: -992.8 | [18 empty] | Итого по разделу 11 Ремонт примыкания кровли к фонарю
Раздел 12. Ремонт кровли (л.7) | [22 empty] | Раздел 12. Ремонт кровли (л.7)
63 | ФЕРр58-7-6 | Смена существующих рулонных кровель на покрытия из наплавляемых рулонных материалов: в два слоя |  |  | 4: 100 м2; 5: 0.08; 6: 1; 7: 0.08 | [10 empty] | Смена существующих рулонных кровель на покрытия из наплавляемых рулонных материалов: в два слоя
|  | Объем=8 / 100 | [22 empty] | Объем=8 / 100
| Приказ от 07.07.2022 № 557/пр прил.8 табл.2 п.1.1 | Производство работ осуществляется в помещениях эксплуатируемого объекта капитального строительства без остановки рабочего процесса, при этом: в зоне производства работ отсутствуют загромождающие помещение предметы ОЗП=1,2; ЭМ=1,2 к расх.; ЗПМ=1,2; ТЗ=1,2; ТЗМ=1,2 | [23 empty] | Производство работ осуществляется в помещениях эксплуатируемого объекта капитального строительства без остановки рабочего процесса, при этом: в зоне производства работ отсутствуют загромождающие помещение предметы ОЗП=1,2; ЭМ=1,2 к расх.; ЗПМ=1,2; ТЗ=1,2; ТЗМ=1,2
| 1 | ОТ |  |  | 8: 497.67; 9: 1.2; 10: 47.78; 11: 44.77; 12: 2139.11 | [13 empty] | ОТ
| 2 | ЭМ |  |  | 8: 20.27; 9: 1.2; 10: 1.95; 11: 13.24; 12: 25.82 | [13 empty] | ЭМ
| 3 | в т.ч. ОТм |  |  | 8: 5.74; 9: 1.2; 10: 0.55; 11: 44.77; 12: 24.62 | [13 empty] | в т.ч. ОТм
| 4 | М |  |  | 8: 1354.54; 10: 108.36; 11: 8.16; 12: 884.22 | [13 empty] | М
|  | ЗТ |  |  | 4: чел.-ч; 5: 54.87; 6: 1.2; 7: 5.2675 | [14 empty] | ЗТ
|  | ЗТм |  |  | 4: чел.-ч; 5: 0.45; 6: 1.2; 7: 0.0432 | [14 empty] | ЗТм
|  | Итого по расценке |  |  | 8: 1872.48; 10: 158.09; 12: 3049.15 | [15 empty] | Итого по расценке
|  | ФОТ |  |  | 10: 48.33; 12: 2163.73 | [14 empty] | ФОТ
| Пр/812-092.0-1 | НР Крыши, кровли (ремонтно-строительные) |  |  | 4: %; 5: 90; 7: 90; 10: 43.5; 12: 1947.36 | [14 empty] | НР Крыши, кровли (ремонтно-строительные)
| Пр/774-092.0 | СП Крыши, кровли (ремонтно-строительные) |  |  | 4: %; 5: 46; 7: 46; 10: 22.23; 12: 995.32 | [14 empty] | СП Крыши, кровли (ремонтно-строительные)
|  | Всего по позиции |  |  | 10: 223.82; 12: 5991.83 | [16 empty] | Всего по позиции
64 | ФССЦ-01.2.03.05-0011 | Праймер битумный ТЕХНОНИКОЛЬ №01 (расход 0,3 л/м2) |  |  | л | 2.4 | 1 | 2.4 | 8.44 |  | 20.26 | 8.16 | 165.32 | [10 empty] | Праймер битумный ТЕХНОНИКОЛЬ №01 (расход 0,3 л/м2)
|  | Объем=0,3*8 | [22 empty] | Объем=0,3*8
|  | Всего по позиции |  |  | 10: 20.26; 12: 165.32 | [16 empty] | Всего по позиции
65 | ФССЦ-12.1.02.03-0011 | Материал рулонный битумно-полимерный кровельный и гидроизоляционный наплавляемый ЭПП, для нижних слоев, верхнего слоя кровли с защитным слоем и гидроизоляции, основа полиэстер, гибкость не выше-20 °C, масса 1м2 до 4,0 кг, прочность не менее 343 Н, теплостойкость не менее 90 °C |  |  | м2 | 19.84 | 1 | 19.84 | 24.62 |  | 488.46 | 8.16 | 3985.83 | [10 empty] | Материал рулонный битумно-полимерный кровельный и гидроизоляционный наплавляемый ЭПП, для нижних слоев, верхнего слоя кровли с защитным слоем и гидроизоляции, основа полиэстер, гибкость не выше-20 °C, масса 1м2 до 4,0 кг, прочность не менее 343 Н, теплостойкость не менее 90 °C
|  | Объем=9,12+10,72 | [22 empty] | Объем=9,12+10,72
|  | Всего по позиции |  |  | 10: 488.46; 12: 3985.83 | [16 empty] | Всего по позиции
|  | Итого по разделу 12 Ремонт кровли (л.7) |  |  | 10: 732.54; 12: 10142.98 | [18 empty] | Итого по разделу 12 Ремонт кровли (л.7)
Раздел 13. Устройство стаканов на кровле (л.7) | [22 empty] | Раздел 13. Устройство стаканов на кровле (л.7)
85 | ФЕР12-01-004-04 | Устройство примыканий кровель из наплавляемых материалов к стенам и парапетам высотой: до 600 мм без фартуков |  |  | 4: 100 м; 5: 0.27; 6: 1; 7: 0.27 | [10 empty] | Устройство примыканий кровель из наплавляемых материалов к стенам и парапетам высотой: до 600 мм без фартуков
|  | Объем=27 / 100 | [22 empty] | Объем=27 / 100
| Приказ от 04.08.2020 № 421/пр п.58б | При применении сметных норм, включенных в сборники ГЭСН (ФЕР, ТЕР), аналогичных технологическим процессам в новом строительстве, в том числе по возведению новых конструктивных элементов ОЗП=1,15; ЭМ=1,25 к расх.; ЗПМ=1,25; ТЗ=1,15; ТЗМ=1,25 | [23 empty] | При применении сметных норм, включенных в сборники ГЭСН (ФЕР, ТЕР), аналогичных технологическим процессам в новом строительстве, в том числе по возведению новых конструктивных элементов ОЗП=1,15; ЭМ=1,25 к расх.; ЗПМ=1,25; ТЗ=1,15; ТЗМ=1,25
| Приказ от 07.07.2022 № 557/пр прил.8 табл.2 п.1.1 | Производство работ осуществляется в помещениях эксплуатируемого объекта капитального строительства без остановки рабочего процесса, при этом: в зоне производства работ отсутствуют загромождающие помещение предметы ОЗП=1,2; ЭМ=1,2 к расх.; ЗПМ=1,2; ТЗ=1,2; ТЗМ=1,2 | [23 empty] | Производство работ осуществляется в помещениях эксплуатируемого объекта капитального строительства без остановки рабочего процесса, при этом: в зоне производства работ отсутствуют загромождающие помещение предметы ОЗП=1,2; ЭМ=1,2 к расх.; ЗПМ=1,2; ТЗ=1,2; ТЗМ=1,2
| 1 | ОТ |  |  | 8: 325.89; 9: 1.38; 10: 121.43; 11: 44.77; 12: 5436.42 | [13 empty] | ОТ
| 2 | ЭМ |  |  | 8: 74.1; 9: 1.5; 10: 30.01; 11: 13.24; 12: 397.33 | [13 empty] | ЭМ
| 3 | в т.ч. ОТм |  |  | 8: 11.33; 9: 1.5; 10: 4.59; 11: 44.77; 12: 205.49 | [13 empty] | в т.ч. ОТм
| 4 | М |  |  | 8: 462.96; 10: 125; 11: 8.16; 12: 1020 | [13 empty] | М
|  | ЗТ |  |  | 4: чел.-ч; 5: 35.5; 6: 1.38; 7: 13.2273 | [14 empty] | ЗТ
|  | ЗТм |  |  | 4: чел.-ч; 5: 0.86; 6: 1.5; 7: 0.3483 | [14 empty] | ЗТм
|  | Итого по расценке |  |  | 8: 862.95; 10: 276.44; 12: 6853.75 | [15 empty] | Итого по расценке
|  | ФОТ |  |  | 10: 126.02; 12: 5641.91 | [14 empty] | ФОТ
| Пр/812-012.0-1 | НР Кровли |  |  | 4: %; 5: 109; 7: 109; 10: 137.36; 12: 6149.68 | [14 empty] | НР Кровли
| Пр/774-012.0, Приказ № 774/пр от 11.12.2020 п.16 | СП Кровли |  |  | % | 57 | 0.85 | 48.45 |  |  | 61.06 |  | 2733.51 | [14 empty] | СП Кровли
|  | Всего по позиции |  |  | 10: 474.86; 12: 15736.94 | [16 empty] | Всего по позиции
192 | ФССЦ-12.1.02.03-0011 | Материал рулонный битумно-полимерный кровельный и гидроизоляционный наплавляемый ЭПП, для нижних слоев, верхнего слоя кровли с защитным слоем и гидроизоляции, основа полиэстер, гибкость не выше-20 °C, масса 1м2 до 4,0 кг, прочность не менее 343 Н, теплостойкость не менее 90 °C |  |  | м2 | 68.04 | 1 | 68.04 | 24.62 |  | 1675.14 | 8.16 | 13669.14 | [10 empty] | Материал рулонный битумно-полимерный кровельный и гидроизоляционный наплавляемый ЭПП, для нижних слоев, верхнего слоя кровли с защитным слоем и гидроизоляции, основа полиэстер, гибкость не выше-20 °C, масса 1м2 до 4,0 кг, прочность не менее 343 Н, теплостойкость не менее 90 °C
|  | Всего по позиции |  |  | 10: 1675.14; 12: 13669.14 | [16 empty] | Всего по позиции
32 | ФЕР12-01-015-04 | Устройство пароизоляции: обмазочной в один слой |  |  | 4: 100 м2; 5: 0.36; 6: 1; 7: 0.36 | [10 empty] | Устройство пароизоляции: обмазочной в один слой
|  | Объем=36 / 100 | [22 empty] | Объем=36 / 100
| Приказ от 04.08.2020 № 421/пр п.58б | При применении сметных норм, включенных в сборники ГЭСН (ФЕР, ТЕР), аналогичных технологическим процессам в новом строительстве, в том числе по возведению новых конструктивных элементов ОЗП=1,15; ЭМ=1,25 к расх.; ЗПМ=1,25; ТЗ=1,15; ТЗМ=1,25 | [23 empty] | При применении сметных норм, включенных в сборники ГЭСН (ФЕР, ТЕР), аналогичных технологическим процессам в новом строительстве, в том числе по возведению новых конструктивных элементов ОЗП=1,15; ЭМ=1,25 к расх.; ЗПМ=1,25; ТЗ=1,15; ТЗМ=1,25
| Приказ от 07.07.2022 № 557/пр прил.8 табл.2 п.1.1 | Производство работ осуществляется в помещениях эксплуатируемого объекта капитального строительства без остановки рабочего процесса, при этом: в зоне производства работ отсутствуют загромождающие помещение предметы ОЗП=1,2; ЭМ=1,2 к расх.; ЗПМ=1,2; ТЗ=1,2; ТЗМ=1,2 | [23 empty] | Производство работ осуществляется в помещениях эксплуатируемого объекта капитального строительства без остановки рабочего процесса, при этом: в зоне производства работ отсутствуют загромождающие помещение предметы ОЗП=1,2; ЭМ=1,2 к расх.; ЗПМ=1,2; ТЗ=1,2; ТЗМ=1,2
| 1 | ОТ |  |  | 8: 81.28; 9: 1.38; 10: 40.38; 11: 44.77; 12: 1807.81 | [13 empty] | ОТ
| 2 | ЭМ |  |  | 8: 34.03; 9: 1.5; 10: 18.38; 11: 13.24; 12: 243.35 | [13 empty] | ЭМ
| 3 | в т.ч. ОТм |  |  | 8: 1.18; 9: 1.5; 10: 0.64; 11: 44.77; 12: 28.65 | [13 empty] | в т.ч. ОТм
| 4 | М |  |  | 8: 465.86; 10: 167.71; 11: 8.16; 12: 1368.51 | [13 empty] | М
|  | ЗТ |  |  | 4: чел.-ч; 5: 9.3; 6: 1.38; 7: 4.6202 | [14 empty] | ЗТ
|  | ЗТм |  |  | 4: чел.-ч; 5: 0.09; 6: 1.5; 7: 0.0486 | [14 empty] | ЗТм
|  | Итого по расценке |  |  | 8: 581.17; 10: 226.47; 12: 3419.67 | [15 empty] | Итого по расценке
|  | ФОТ |  |  | 10: 41.02; 12: 1836.46 | [14 empty] | ФОТ
| Пр/812-012.0-1 | НР Кровли |  |  | 4: %; 5: 109; 7: 109; 10: 44.71; 12: 2001.74 | [14 empty] | НР Кровли
| Пр/774-012.0, Приказ № 774/пр от 11.12.2020 п.16 | СП Кровли |  |  | % | 57 | 0.85 | 48.45 |  |  | 19.87 |  | 889.76 | [14 empty] | СП Кровли
|  | Всего по позиции |  |  | 10: 291.05; 12: 6311.17 | [16 empty] | Всего по позиции
33 | ФССЦ-01.2.03.03-0013 | Мастика битумная кровельная горячая |  |  | т | -0.0288 | 1 | -0.0288 | 3390 |  | -97.63 | 8.16 | -796.66 | [10 empty] | Мастика битумная кровельная горячая
|  | Всего по позиции |  |  | 10: -97.63; 12: -796.66 | [16 empty] | Всего по позиции
195 | ФССЦ-01.2.03.05-0011 | Праймер битумный ТЕХНОНИКОЛЬ №01 (расход 0,3 л/м2) |  |  | л | 10.8 | 1 | 10.8 | 8.44 |  | 91.15 | 8.16 | 743.78 | [10 empty] | Праймер битумный ТЕХНОНИКОЛЬ №01 (расход 0,3 л/м2)
|  | Объем=0,3*36 | [22 empty] | Объем=0,3*36
|  | Всего по позиции |  |  | 10: 91.15; 12: 743.78 | [16 empty] | Всего по позиции
70 | ФЕР12-01-010-01 | Устройство мелких покрытий (брандмауэры, парапеты, свесы и т.п.) из листовой оцинкованной стали |  |  | 4: 100 м2; 5: 0.015; 6: 1; 7: 0.015 | [10 empty] | Устройство мелких покрытий (брандмауэры, парапеты, свесы и т.п.) из листовой оцинкованной стали
|  | Объем=(3*0,5) / 100 | [22 empty] | Объем=(3*0,5) / 100
| Приказ от 04.08.2020 № 421/пр п.58б | При применении сметных норм, включенных в сборники ГЭСН (ФЕР, ТЕР), аналогичных технологическим процессам в новом строительстве, в том числе по возведению новых конструктивных элементов ОЗП=1,15; ЭМ=1,25 к расх.; ЗПМ=1,25; ТЗ=1,15; ТЗМ=1,25 | [23 empty] | При применении сметных норм, включенных в сборники ГЭСН (ФЕР, ТЕР), аналогичных технологическим процессам в новом строительстве, в том числе по возведению новых конструктивных элементов ОЗП=1,15; ЭМ=1,25 к расх.; ЗПМ=1,25; ТЗ=1,15; ТЗМ=1,25
| Приказ от 07.07.2022 № 557/пр прил.8 табл.2 п.1.1 | Производство работ осуществляется в помещениях эксплуатируемого объекта капитального строительства без остановки рабочего процесса, при этом: в зоне производства работ отсутствуют загромождающие помещение предметы ОЗП=1,2; ЭМ=1,2 к расх.; ЗПМ=1,2; ТЗ=1,2; ТЗМ=1,2 | [23 empty] | Производство работ осуществляется в помещениях эксплуатируемого объекта капитального строительства без остановки рабочего процесса, при этом: в зоне производства работ отсутствуют загромождающие помещение предметы ОЗП=1,2; ЭМ=1,2 к расх.; ЗПМ=1,2; ТЗ=1,2; ТЗМ=1,2
| 1 | ОТ |  |  | 8: 829.12; 9: 1.38; 10: 17.16; 11: 44.77; 12: 768.25 | [13 empty] | ОТ
| 2 | ЭМ |  |  | 8: 21.88; 9: 1.5; 10: 0.49; 11: 13.24; 12: 6.49 | [13 empty] | ЭМ
| 3 | в т.ч. ОТм |  |  | 8: 3.51; 9: 1.5; 10: 0.08; 11: 44.77; 12: 3.58 | [13 empty] | в т.ч. ОТм
| 4 | М |  |  | 8: 6516.18; 10: 97.74; 11: 8.16; 12: 797.56 | [13 empty] | М
|  | ЗТ |  |  | 4: чел.-ч; 5: 97.2; 6: 1.38; 7: 2.012 | [14 empty] | ЗТ
|  | ЗТм |  |  | 4: чел.-ч; 5: 0.27; 6: 1.5; 7: 0.006075 | [14 empty] | ЗТм
|  | Итого по расценке |  |  | 8: 7367.18; 10: 115.39; 12: 1572.3 | [15 empty] | Итого по расценке
|  | ФОТ |  |  | 10: 17.24; 12: 771.83 | [14 empty] | ФОТ
| Пр/812-012.0-1 | НР Кровли |  |  | 4: %; 5: 109; 7: 109; 10: 18.79; 12: 841.29 | [14 empty] | НР Кровли
| Пр/774-012.0, Приказ № 774/пр от 11.12.2020 п.16 | СП Кровли |  |  | % | 57 | 0.85 | 48.45 |  |  | 8.35 |  | 373.95 | [14 empty] | СП Кровли
|  | Всего по позиции |  |  | 10: 142.53; 12: 2787.54 | [16 empty] | Всего по позиции
71 | ФССЦ-101-1706 | Сталь листовая оцинкованная толщиной листа: 0,5 мм |  |  | т | -0.00855 | 1 | -0.00855 | 11200 |  | -95.76 | 8.16 | -781.4 | [10 empty] | Сталь листовая оцинкованная толщиной листа: 0,5 мм
|  | Всего по позиции |  |  | 10: -95.76; 12: -781.4 | [16 empty] | Всего по позиции
72 | ФССЦ-08.1.02.03-0061 | Планка начальная из оцинкованной стали с полимерным покрытием (прижимная рейка) |  |  | м | 3 | 1 | 3 | 23.15 |  | 69.45 | 8.16 | 566.71 | [10 empty] | Планка начальная из оцинкованной стали с полимерным покрытием (прижимная рейка)
|  | Всего по позиции |  |  | 10: 69.45; 12: 566.71 | [16 empty] | Всего по позиции
67 | ФЕР12-01-035-03 | Устройство металлической водосточной системы: прямых звеньев труб |  |  | 4: м; 5: 48.6; 6: 1; 7: 48.6 | [10 empty] | Устройство металлической водосточной системы: прямых звеньев труб
|  | Объем=2,7*12+1,35*12 | [22 empty] | Объем=2,7*12+1,35*12
| Приказ от 04.08.2020 № 421/пр п.58б | При применении сметных норм, включенных в сборники ГЭСН (ФЕР, ТЕР), аналогичных технологическим процессам в новом строительстве, в том числе по возведению новых конструктивных элементов ОЗП=1,15; ЭМ=1,25 к расх.; ЗПМ=1,25; ТЗ=1,15; ТЗМ=1,25 | [23 empty] | При применении сметных норм, включенных в сборники ГЭСН (ФЕР, ТЕР), аналогичных технологическим процессам в новом строительстве, в том числе по возведению новых конструктивных элементов ОЗП=1,15; ЭМ=1,25 к расх.; ЗПМ=1,25; ТЗ=1,15; ТЗМ=1,25
| Приказ от 07.07.2022 № 557/пр прил.8 табл.2 п.1.1 | Производство работ осуществляется в помещениях эксплуатируемого объекта капитального строительства без остановки рабочего процесса, при этом: в зоне производства работ отсутствуют загромождающие помещение предметы ОЗП=1,2; ЭМ=1,2 к расх.; ЗПМ=1,2; ТЗ=1,2; ТЗМ=1,2 | [23 empty] | Производство работ осуществляется в помещениях эксплуатируемого объекта капитального строительства без остановки рабочего процесса, при этом: в зоне производства работ отсутствуют загромождающие помещение предметы ОЗП=1,2; ЭМ=1,2 к расх.; ЗПМ=1,2; ТЗ=1,2; ТЗМ=1,2
| 1 | ОТ |  |  | 8: 1.15; 9: 1.38; 10: 77.13; 11: 44.77; 12: 3453.11 | [13 empty] | ОТ
| 4 | М |  |  | 8: 7.8; 10: 379.08; 11: 8.16; 12: 3093.29 | [13 empty] | М
|  | ЗТ |  |  | 4: чел.-ч; 5: 0.12; 6: 1.38; 7: 8.0482 | [14 empty] | ЗТ
|  | Итого по расценке |  |  | 8: 8.95; 10: 456.21; 12: 6546.4 | [15 empty] | Итого по расценке
|  | ФОТ |  |  | 10: 77.13; 12: 3453.11 | [14 empty] | ФОТ
| Пр/812-012.0-1 | НР Кровли |  |  | 4: %; 5: 109; 7: 109; 10: 84.07; 12: 3763.89 | [14 empty] | НР Кровли
| Пр/774-012.0, Приказ № 774/пр от 11.12.2020 п.16 | СП Кровли |  |  | % | 57 | 0.85 | 48.45 |  |  | 37.37 |  | 1673.03 | [14 empty] | СП Кровли
|  | Всего по позиции |  |  | 10: 577.65; 12: 11983.32 | [16 empty] | Всего по позиции
68 | ФССЦ-23.3.08.01-0117 | Трубы стальные квадратные из стали марки ст1-3сп/пс размером: 80х80 мм, толщина стенки 4 мм |  |  | т | 0.448 | 1 | 0.448 | 6013.27 |  | 2693.94 | 8.16 | 21982.55 | [10 empty] | Трубы стальные квадратные из стали марки ст1-3сп/пс размером: 80х80 мм, толщина стенки 4 мм
|  | Объем=(299+149)/1000 | [22 empty] | Объем=(299+149)/1000
|  | Всего по позиции |  |  | 10: 2693.94; 12: 21982.55 | [16 empty] | Всего по позиции
69 | ФЕР12-01-010-01 | Устройство мелких покрытий (брандмауэры, парапеты, свесы и т.п.) из листовой оцинкованной стали |  |  | 4: 100 м2; 5: 0.0051689; 6: 1; 7: 0.0051689 | [10 empty] | Устройство мелких покрытий (брандмауэры, парапеты, свесы и т.п.) из листовой оцинкованной стали
|  | Объем=(0,12*0,12*24+0,183*0,078*12) / 100 | [22 empty] | Объем=(0,12*0,12*24+0,183*0,078*12) / 100
| Приказ от 04.08.2020 № 421/пр п.58б | При применении сметных норм, включенных в сборники ГЭСН (ФЕР, ТЕР), аналогичных технологическим процессам в новом строительстве, в том числе по возведению новых конструктивных элементов ОЗП=1,15; ЭМ=1,25 к расх.; ЗПМ=1,25; ТЗ=1,15; ТЗМ=1,25 | [23 empty] | При применении сметных норм, включенных в сборники ГЭСН (ФЕР, ТЕР), аналогичных технологическим процессам в новом строительстве, в том числе по возведению новых конструктивных элементов ОЗП=1,15; ЭМ=1,25 к расх.; ЗПМ=1,25; ТЗ=1,15; ТЗМ=1,25
| Приказ от 07.07.2022 № 557/пр прил.8 табл.2 п.1.1 | Производство работ осуществляется в помещениях эксплуатируемого объекта капитального строительства без остановки рабочего процесса, при этом: в зоне производства работ отсутствуют загромождающие помещение предметы ОЗП=1,2; ЭМ=1,2 к расх.; ЗПМ=1,2; ТЗ=1,2; ТЗМ=1,2 | [23 empty] | Производство работ осуществляется в помещениях эксплуатируемого объекта капитального строительства без остановки рабочего процесса, при этом: в зоне производства работ отсутствуют загромождающие помещение предметы ОЗП=1,2; ЭМ=1,2 к расх.; ЗПМ=1,2; ТЗ=1,2; ТЗМ=1,2
| 1 | ОТ |  |  | 8: 829.12; 9: 1.38; 10: 5.91; 11: 44.77; 12: 264.59 | [13 empty] | ОТ
| 2 | ЭМ |  |  | 8: 21.88; 9: 1.5; 10: 0.17; 11: 13.24; 12: 2.25 | [13 empty] | ЭМ
| 3 | в т.ч. ОТм |  |  | 8: 3.51; 9: 1.5; 10: 0.03; 11: 44.77; 12: 1.34 | [13 empty] | в т.ч. ОТм
| 4 | М |  |  | 8: 6516.18; 10: 33.68; 11: 8.16; 12: 274.83 | [13 empty] | М
|  | ЗТ |  |  | 4: чел.-ч; 5: 97.2; 6: 1.38; 7: 0.69334 | [14 empty] | ЗТ
|  | ЗТм |  |  | 4: чел.-ч; 5: 0.27; 6: 1.5; 7: 0.0020934 | [14 empty] | ЗТм
|  | Итого по расценке |  |  | 8: 7367.18; 10: 39.76; 12: 541.67 | [15 empty] | Итого по расценке
|  | ФОТ |  |  | 10: 5.94; 12: 265.93 | [14 empty] | ФОТ
| Пр/812-012.0-1 | НР Кровли |  |  | 4: %; 5: 109; 7: 109; 10: 6.47; 12: 289.86 | [14 empty] | НР Кровли
| Пр/774-012.0, Приказ № 774/пр от 11.12.2020 п.16 | СП Кровли |  |  | % | 57 | 0.85 | 48.45 |  |  | 2.88 |  | 128.84 | [14 empty] | СП Кровли
|  | Всего по позиции |  |  | 10: 49.11; 12: 960.37 | [16 empty] | Всего по позиции
73 | ФССЦ-101-1706 | Сталь листовая оцинкованная толщиной листа: 0,5 мм |  |  | т | -0.0029463 | 1 | -0.0029463 | 11200 |  | -33 | 8.16 | -269.28 | [10 empty] | Сталь листовая оцинкованная толщиной листа: 0,5 мм
|  | Всего по позиции |  |  | 10: -33; 12: -269.28 | [16 empty] | Всего по позиции
78 | ФССЦ-08.3.05.04-0044 | Сталь листовая нержавеющая, марка 12Х18Н10Т, толщина 8,0-22,0 мм |  |  | т | 0.032448 | 1 | 0.032448 | 27997.07 |  | 908.45 | 8.16 | 7412.95 | [10 empty] | Сталь листовая нержавеющая, марка 12Х18Н10Т, толщина 8,0-22,0 мм
|  | Объем=(24*0,904+12*0,896)/1000 | [22 empty] | Объем=(24*0,904+12*0,896)/1000
|  | Всего по позиции |  |  | 10: 908.45; 12: 7412.95 | [16 empty] | Всего по позиции
76 | ФЕР13-03-002-04 | Огрунтовка металлических поверхностей за один раз: грунтовкой ГФ-021 |  |  | 4: 100 м2; 5: 0.17; 6: 1; 7: 0.17 | [10 empty] | Огрунтовка металлических поверхностей за один раз: грунтовкой ГФ-021
|  | Объем=17 / 100 | [22 empty] | Объем=17 / 100
|  | 2 слоя ПЗ=2 (ОЗП=2; ЭМ=2 к расх.; ЗПМ=2; МАТ=2 к расх.; ТЗ=2; ТЗМ=2) | [23 empty] | 2 слоя ПЗ=2 (ОЗП=2; ЭМ=2 к расх.; ЗПМ=2; МАТ=2 к расх.; ТЗ=2; ТЗМ=2)
| Приказ от 04.08.2020 № 421/пр п.58б | При применении сметных норм, включенных в сборники ГЭСН (ФЕР, ТЕР), аналогичных технологическим процессам в новом строительстве, в том числе по возведению новых конструктивных элементов ОЗП=1,15; ЭМ=1,25 к расх.; ЗПМ=1,25; ТЗ=1,15; ТЗМ=1,25 | [23 empty] | При применении сметных норм, включенных в сборники ГЭСН (ФЕР, ТЕР), аналогичных технологическим процессам в новом строительстве, в том числе по возведению новых конструктивных элементов ОЗП=1,15; ЭМ=1,25 к расх.; ЗПМ=1,25; ТЗ=1,15; ТЗМ=1,25
| Приказ от 07.07.2022 № 557/пр прил.8 табл.2 п.1.1 | Производство работ осуществляется в помещениях эксплуатируемого объекта капитального строительства без остановки рабочего процесса, при этом: в зоне производства работ отсутствуют загромождающие помещение предметы ОЗП=1,2; ЭМ=1,2 к расх.; ЗПМ=1,2; ТЗ=1,2; ТЗМ=1,2 | [23 empty] | Производство работ осуществляется в помещениях эксплуатируемого объекта капитального строительства без остановки рабочего процесса, при этом: в зоне производства работ отсутствуют загромождающие помещение предметы ОЗП=1,2; ЭМ=1,2 к расх.; ЗПМ=1,2; ТЗ=1,2; ТЗМ=1,2
| 1 | ОТ |  |  | 8: 56.55; 9: 2.76; 10: 26.53; 11: 44.77; 12: 1187.75 | [13 empty] | ОТ
| 2 | ЭМ |  |  | 8: 9.22; 9: 3; 10: 4.7; 11: 13.24; 12: 62.23 | [13 empty] | ЭМ
| 3 | в т.ч. ОТм |  |  | 8: 0.22; 9: 3; 10: 0.11; 11: 44.77; 12: 4.92 | [13 empty] | в т.ч. ОТм
| 4 | М |  |  | 8: 152.04; 9: 2; 10: 51.69; 11: 8.16; 12: 421.79 | [13 empty] | М
|  | ЗТ |  |  | 4: чел.-ч; 5: 5.31; 6: 2.76; 7: 2.4915 | [14 empty] | ЗТ
|  | ЗТм |  |  | 4: чел.-ч; 5: 0.02; 6: 3; 7: 0.0102 | [14 empty] | ЗТм
|  | Итого по расценке |  |  | 8: 217.81; 10: 82.92; 12: 1671.77 | [15 empty] | Итого по расценке
|  | ФОТ |  |  | 10: 26.64; 12: 1192.67 | [14 empty] | ФОТ
| Приказ № 812/пр от 21.12.2020 Прил. п.13 | НР Защита строительных конструкций и оборудования от коррозии |  |  | 4: %; 5: 94; 7: 94; 10: 25.04; 12: 1121.11 | [14 empty] | НР Защита строительных конструкций и оборудования от коррозии
| Приказ № 774/пр от 11.12.2020 Прил. п.13, Приказ № 774/пр от 11.12.2020 п.16 | СП Защита строительных конструкций и оборудования от коррозии |  |  | % | 51 | 0.85 | 43.35 |  |  | 11.55 |  | 517.02 | [14 empty] | СП Защита строительных конструкций и оборудования от коррозии
|  | Всего по позиции |  |  | 10: 119.51; 12: 3309.9 | [16 empty] | Всего по позиции
77 | ФЕР13-03-004-26 | Окраска металлических огрунтованных поверхностей: эмалью ПФ-115 |  |  | 4: 100 м2; 5: 0.17; 6: 1; 7: 0.17 | [10 empty] | Окраска металлических огрунтованных поверхностей: эмалью ПФ-115
|  | Объем=17 / 100 | [22 empty] | Объем=17 / 100
|  | 2 слоя ПЗ=2 (ОЗП=2; ЭМ=2 к расх.; ЗПМ=2; МАТ=2 к расх.; ТЗ=2; ТЗМ=2) | [23 empty] | 2 слоя ПЗ=2 (ОЗП=2; ЭМ=2 к расх.; ЗПМ=2; МАТ=2 к расх.; ТЗ=2; ТЗМ=2)
| Приказ от 04.08.2020 № 421/пр п.58б | При применении сметных норм, включенных в сборники ГЭСН (ФЕР, ТЕР), аналогичных технологическим процессам в новом строительстве, в том числе по возведению новых конструктивных элементов ОЗП=1,15; ЭМ=1,25 к расх.; ЗПМ=1,25; ТЗ=1,15; ТЗМ=1,25 | [23 empty] | При применении сметных норм, включенных в сборники ГЭСН (ФЕР, ТЕР), аналогичных технологическим процессам в новом строительстве, в том числе по возведению новых конструктивных элементов ОЗП=1,15; ЭМ=1,25 к расх.; ЗПМ=1,25; ТЗ=1,15; ТЗМ=1,25
| Приказ от 07.07.2022 № 557/пр прил.8 табл.2 п.1.1 | Производство работ осуществляется в помещениях эксплуатируемого объекта капитального строительства без остановки рабочего процесса, при этом: в зоне производства работ отсутствуют загромождающие помещение предметы ОЗП=1,2; ЭМ=1,2 к расх.; ЗПМ=1,2; ТЗ=1,2; ТЗМ=1,2 | [23 empty] | Производство работ осуществляется в помещениях эксплуатируемого объекта капитального строительства без остановки рабочего процесса, при этом: в зоне производства работ отсутствуют загромождающие помещение предметы ОЗП=1,2; ЭМ=1,2 к расх.; ЗПМ=1,2; ТЗ=1,2; ТЗМ=1,2
| 1 | ОТ |  |  | 8: 19.32; 9: 2.76; 10: 9.06; 11: 44.77; 12: 405.62 | [13 empty] | ОТ
| 2 | ЭМ |  |  | 8: 6.01; 9: 3; 10: 3.07; 11: 13.24; 12: 40.65 | [13 empty] | ЭМ
| 3 | в т.ч. ОТм |  |  | 8: 0.22; 9: 3; 10: 0.11; 11: 44.77; 12: 4.92 | [13 empty] | в т.ч. ОТм
| 4 | М |  |  | 8: 138.16; 9: 2; 10: 46.97; 11: 8.16; 12: 383.28 | [13 empty] | М
|  | ЗТ |  |  | 4: чел.-ч; 5: 2.13; 6: 2.76; 7: 0.9994 | [14 empty] | ЗТ
|  | ЗТм |  |  | 4: чел.-ч; 5: 0.02; 6: 3; 7: 0.0102 | [14 empty] | ЗТм
|  | Итого по расценке |  |  | 8: 163.49; 10: 59.1; 12: 829.55 | [15 empty] | Итого по расценке
|  | ФОТ |  |  | 10: 9.17; 12: 410.54 | [14 empty] | ФОТ
| Приказ № 812/пр от 21.12.2020 Прил. п.13 | НР Защита строительных конструкций и оборудования от коррозии |  |  | 4: %; 5: 94; 7: 94; 10: 8.62; 12: 385.91 | [14 empty] | НР Защита строительных конструкций и оборудования от коррозии
| Приказ № 774/пр от 11.12.2020 Прил. п.13, Приказ № 774/пр от 11.12.2020 п.16 | СП Защита строительных конструкций и оборудования от коррозии |  |  | % | 51 | 0.85 | 43.35 |  |  | 3.98 |  | 177.97 | [14 empty] | СП Защита строительных конструкций и оборудования от коррозии
|  | Всего по позиции |  |  | 10: 71.7; 12: 1393.43 | [16 empty] | Всего по позиции
|  | Итого по разделу 13 Устройство стаканов на кровле (л.7) |  |  | 10: 6938.15; 12: 85010.46 | [18 empty] | Итого по разделу 13 Устройство стаканов на кровле (л.7)
Раздел 14. Отделка сварочного цеха (л.2) | [22 empty] | Раздел 14. Отделка сварочного цеха (л.2)
Стены, колонны, фермы | [32 empty] | Стены, колонны, фермы
74 | ФЕР13-08-009-01 | Шлифовка бетонных поверхностей |  |  | 4: 100 м2 шлифуемой поверхности; 5: 57.6; 6: 1; 7: 57.6 | [10 empty] | Шлифовка бетонных поверхностей
|  | Объем=(1740+1440+2580) / 100 | [22 empty] | Объем=(1740+1440+2580) / 100
| Приказ от 04.08.2020 № 421/пр п.58б | При применении сметных норм, включенных в сборники ГЭСН (ФЕР, ТЕР), аналогичных технологическим процессам в новом строительстве, в том числе по возведению новых конструктивных элементов ОЗП=1,15; ЭМ=1,25 к расх.; ЗПМ=1,25; ТЗ=1,15; ТЗМ=1,25 | [23 empty] | При применении сметных норм, включенных в сборники ГЭСН (ФЕР, ТЕР), аналогичных технологическим процессам в новом строительстве, в том числе по возведению новых конструктивных элементов ОЗП=1,15; ЭМ=1,25 к расх.; ЗПМ=1,25; ТЗ=1,15; ТЗМ=1,25
| Приказ от 07.07.2022 № 557/пр прил.8 табл.2 п.1.1 | Производство работ осуществляется в помещениях эксплуатируемого объекта капитального строительства без остановки рабочего процесса, при этом: в зоне производства работ отсутствуют загромождающие помещение предметы ОЗП=1,2; ЭМ=1,2 к расх.; ЗПМ=1,2; ТЗ=1,2; ТЗМ=1,2 | [23 empty] | Производство работ осуществляется в помещениях эксплуатируемого объекта капитального строительства без остановки рабочего процесса, при этом: в зоне производства работ отсутствуют загромождающие помещение предметы ОЗП=1,2; ЭМ=1,2 к расх.; ЗПМ=1,2; ТЗ=1,2; ТЗМ=1,2
| 1 | ОТ |  |  | 8: 725.96; 9: 1.38; 10: 57705.11; 11: 44.77; 12: 2583457.77 | [13 empty] | ОТ
| 2 | ЭМ |  |  | 8: 236.1; 9: 1.5; 10: 20399.04; 11: 13.24; 12: 270083.29 | [13 empty] | ЭМ
| 3 | в т.ч. ОТм |  |  | 8: 21.03; 9: 1.5; 10: 1816.99; 11: 44.77; 12: 81346.64 | [13 empty] | в т.ч. ОТм
| 4 | М |  |  | 8: 11.42; 10: 657.79; 11: 8.16; 12: 5367.57 | [13 empty] | М
|  | ЗТ |  |  | 4: чел.-ч; 5: 80.04; 6: 1.38; 7: 6362.2195 | [14 empty] | ЗТ
|  | ЗТм |  |  | 4: чел.-ч; 5: 2.09; 6: 1.5; 7: 180.576 | [14 empty] | ЗТм
|  | Итого по расценке |  |  | 8: 973.48; 10: 78761.94; 12: 2858908.63 | [15 empty] | Итого по расценке
|  | ФОТ |  |  | 10: 59522.1; 12: 2664804.41 | [14 empty] | ФОТ
| Приказ № 812/пр от 21.12.2020 Прил. п.13 | НР Защита строительных конструкций и оборудования от коррозии |  |  | 4: %; 5: 94; 7: 94; 10: 55950.77; 12: 2504916.15 | [14 empty] | НР Защита строительных конструкций и оборудования от коррозии
| Приказ № 774/пр от 11.12.2020 Прил. п.13, Приказ № 774/пр от 11.12.2020 п.16 | СП Защита строительных конструкций и оборудования от коррозии |  |  | % | 51 | 0.85 | 43.35 |  |  | 25802.83 |  | 1155192.71 | [14 empty] | СП Защита строительных конструкций и оборудования от коррозии
|  | Всего по позиции |  |  | 10: 160515.54; 12: 6519017.49 | [16 empty] | Всего по позиции
81 | ФЕР15-02-019-03 | Сплошное выравнивание внутренних поверхностей (однослойное оштукатуривание) из сухих растворных смесей толщиной до 10 мм: стен |  |  | 4: 100 м2; 5: 57.6; 6: 1; 7: 57.6 | [10 empty] | Сплошное выравнивание внутренних поверхностей (однослойное оштукатуривание) из сухих растворных смесей толщиной до 10 мм: стен
|  | Объем=(1740+1440+2580) / 100 | [22 empty] | Объем=(1740+1440+2580) / 100
| Приказ от 04.08.2020 № 421/пр п.58б | При применении сметных норм, включенных в сборники ГЭСН (ФЕР, ТЕР), аналогичных технологическим процессам в новом строительстве, в том числе по возведению новых конструктивных элементов ОЗП=1,15; ЭМ=1,25 к расх.; ЗПМ=1,25; ТЗ=1,15; ТЗМ=1,25 | [23 empty] | При применении сметных норм, включенных в сборники ГЭСН (ФЕР, ТЕР), аналогичных технологическим процессам в новом строительстве, в том числе по возведению новых конструктивных элементов ОЗП=1,15; ЭМ=1,25 к расх.; ЗПМ=1,25; ТЗ=1,15; ТЗМ=1,25
| Приказ от 07.07.2022 № 557/пр прил.8 табл.2 п.1.1 | Производство работ осуществляется в помещениях эксплуатируемого объекта капитального строительства без остановки рабочего процесса, при этом: в зоне производства работ отсутствуют загромождающие помещение предметы ОЗП=1,2; ЭМ=1,2 к расх.; ЗПМ=1,2; ТЗ=1,2; ТЗМ=1,2 | [23 empty] | Производство работ осуществляется в помещениях эксплуатируемого объекта капитального строительства без остановки рабочего процесса, при этом: в зоне производства работ отсутствуют загромождающие помещение предметы ОЗП=1,2; ЭМ=1,2 к расх.; ЗПМ=1,2; ТЗ=1,2; ТЗМ=1,2
| 1 | ОТ |  |  | 8: 277.14; 9: 1.38; 10: 22029.3; 11: 44.77; 12: 986251.76 | [13 empty] | ОТ
| 2 | ЭМ |  |  | 8: 17.03; 9: 1.5; 10: 1471.39; 11: 13.24; 12: 19481.2 | [13 empty] | ЭМ
| 3 | в т.ч. ОТм |  |  | 8: 10.08; 9: 1.5; 10: 870.91; 11: 44.77; 12: 38990.64 | [13 empty] | в т.ч. ОТм
| 4 | М |  |  | 8: 1.24; 10: 71.42; 11: 8.16; 12: 582.79 | [13 empty] | М
|  | ЗТ |  |  | 4: чел.-ч; 5: 32.49; 6: 1.38; 7: 2582.5651 | [14 empty] | ЗТ
|  | ЗТм |  |  | 4: чел.-ч; 5: 0.93; 6: 1.5; 7: 80.352 | [14 empty] | ЗТм
|  | Итого по расценке |  |  | 8: 295.41; 10: 23572.11; 12: 1006315.75 | [15 empty] | Итого по расценке
|  | ФОТ |  |  | 10: 22900.21; 12: 1025242.4 | [14 empty] | ФОТ
| Приказ № 812/пр от 21.12.2020 Прил. п.15 | НР Отделочные работы |  |  | 4: %; 5: 100; 7: 100; 10: 22900.21; 12: 1025242.4 | [14 empty] | НР Отделочные работы
| Приказ № 774/пр от 11.12.2020 Прил. п.15, Приказ № 774/пр от 11.12.2020 п.16 | СП Отделочные работы |  |  | % | 49 | 0.85 | 41.65 |  |  | 9537.94 |  | 427013.46 | [14 empty] | СП Отделочные работы
|  | Всего по позиции |  |  | 10: 56010.26; 12: 2458571.61 | [16 empty] | Всего по позиции
84 | ФССЦ-04.3.02.09-1003 | Смесь сухая штукатурная цементно-известковая "KREISEL 501" (марка М200) |  |  | т | 48.96 | 1 | 48.96 | 1571.47 |  | 76939.17 | 8.16 | 627823.63 | [10 empty] | Смесь сухая штукатурная цементно-известковая "KREISEL 501" (марка М200)
|  | Всего по позиции |  |  | 10: 76939.17; 12: 627823.63 | [16 empty] | Всего по позиции
193 | ФССЦ-14.4.01.02-0111 | Грунтовка акриловая: ДИВА-АГ |  |  | т | 1.728 | 1 | 1.728 | 8239.75 |  | 14238.29 | 8.16 | 116184.45 | [10 empty] | Грунтовка акриловая: ДИВА-АГ
|  | Объем=0,3*5760/1000 | [22 empty] | Объем=0,3*5760/1000
|  | Всего по позиции |  |  | 10: 14238.29; 12: 116184.45 | [16 empty] | Всего по позиции
194 | ФЕР15-04-007-03 | Окраска водно-дисперсионными акриловыми составами улучшенная: по сборным конструкциям стен, подготовленным под окраску |  |  | 4: 100 м2; 5: 57.6; 6: 1; 7: 57.6 | [10 empty] | Окраска водно-дисперсионными акриловыми составами улучшенная: по сборным конструкциям стен, подготовленным под окраску
|  | Объем=(1740+1440+2580) / 100 | [22 empty] | Объем=(1740+1440+2580) / 100
| Приказ от 04.08.2020 № 421/пр п.58б | При применении сметных норм, включенных в сборники ГЭСН (ФЕР, ТЕР), аналогичных технологическим процессам в новом строительстве, в том числе по возведению новых конструктивных элементов ОЗП=1,15; ЭМ=1,25 к расх.; ЗПМ=1,25; ТЗ=1,15; ТЗМ=1,25 | [23 empty] | При применении сметных норм, включенных в сборники ГЭСН (ФЕР, ТЕР), аналогичных технологическим процессам в новом строительстве, в том числе по возведению новых конструктивных элементов ОЗП=1,15; ЭМ=1,25 к расх.; ЗПМ=1,25; ТЗ=1,15; ТЗМ=1,25
| Приказ от 07.07.2022 № 557/пр прил.8 табл.2 п.1.1 | Производство работ осуществляется в помещениях эксплуатируемого объекта капитального строительства без остановки рабочего процесса, при этом: в зоне производства работ отсутствуют загромождающие помещение предметы ОЗП=1,2; ЭМ=1,2 к расх.; ЗПМ=1,2; ТЗ=1,2; ТЗМ=1,2 | [23 empty] | Производство работ осуществляется в помещениях эксплуатируемого объекта капитального строительства без остановки рабочего процесса, при этом: в зоне производства работ отсутствуют загромождающие помещение предметы ОЗП=1,2; ЭМ=1,2 к расх.; ЗПМ=1,2; ТЗ=1,2; ТЗМ=1,2
| 1 | ОТ |  |  | 8: 289.99; 9: 1.38; 10: 23050.73; 11: 44.77; 12: 1031981.18 | [13 empty] | ОТ
| 2 | ЭМ |  |  | 8: 6.85; 9: 1.5; 10: 591.84; 11: 13.24; 12: 7835.96 | [13 empty] | ЭМ
| 3 | в т.ч. ОТм |  |  | 8: 1.28; 9: 1.5; 10: 110.59; 11: 44.77; 12: 4951.11 | [13 empty] | в т.ч. ОТм
| 4 | М |  |  | 8: 118.3; 10: 6814.08; 11: 8.16; 12: 55602.89 | [13 empty] | М
|  | ЗТ |  |  | 4: чел.-ч; 5: 32.73; 6: 1.38; 7: 2601.6422 | [14 empty] | ЗТ
|  | ЗТм |  |  | 4: чел.-ч; 5: 0.11; 6: 1.5; 7: 9.504 | [14 empty] | ЗТм
|  | Итого по расценке |  |  | 8: 415.14; 10: 30456.65; 12: 1095420.03 | [15 empty] | Итого по расценке
|  | ФОТ |  |  | 10: 23161.32; 12: 1036932.29 | [14 empty] | ФОТ
| Приказ № 812/пр от 21.12.2020 Прил. п.15 | НР Отделочные работы |  |  | 4: %; 5: 100; 7: 100; 10: 23161.32; 12: 1036932.29 | [14 empty] | НР Отделочные работы
| Приказ № 774/пр от 11.12.2020 Прил. п.15, Приказ № 774/пр от 11.12.2020 п.16 | СП Отделочные работы |  |  | % | 49 | 0.85 | 41.65 |  |  | 9646.69 |  | 431882.3 | [14 empty] | СП Отделочные работы
|  | Всего по позиции |  |  | 10: 63264.66; 12: 2564234.62 | [16 empty] | Всего по позиции
196 | ФССЦ-14.3.02.01-0014 | Краска акриловая: Alpina RENOVA, CAPAROL водно-дисперсионная |  |  | т | 1.728 | 1 | 1.728 | 7627.37 |  | 13180.1 | 8.16 | 107549.62 | [10 empty] | Краска акриловая: Alpina RENOVA, CAPAROL водно-дисперсионная
|  | Всего по позиции |  |  | 10: 13180.1; 12: 107549.62 | [16 empty] | Всего по позиции
197 | ФССЦ-14.4.01.02-0111 | Грунтовка акриловая: ДИВА-АГ |  |  | т | 1.728 | 1 | 1.728 | 8239.75 |  | 14238.29 | 8.16 | 116184.45 | [10 empty] | Грунтовка акриловая: ДИВА-АГ
|  | Объем=0,3*5760/1000 | [22 empty] | Объем=0,3*5760/1000
|  | Всего по позиции |  |  | 10: 14238.29; 12: 116184.45 | [16 empty] | Всего по позиции
Потолок | [32 empty] | Потолок
198 | ФЕР15-02-019-04 | Сплошное выравнивание внутренних поверхностей (однослойное оштукатуривание) из сухих растворных смесей толщиной до 10 мм: потолков |  |  | 4: 100 м2; 5: 53.8; 6: 1; 7: 53.8 | [10 empty] | Сплошное выравнивание внутренних поверхностей (однослойное оштукатуривание) из сухих растворных смесей толщиной до 10 мм: потолков
|  | Объем=5380 / 100 | [22 empty] | Объем=5380 / 100
| Приказ от 04.08.2020 № 421/пр п.58б | При применении сметных норм, включенных в сборники ГЭСН (ФЕР, ТЕР), аналогичных технологическим процессам в новом строительстве, в том числе по возведению новых конструктивных элементов ОЗП=1,15; ЭМ=1,25 к расх.; ЗПМ=1,25; ТЗ=1,15; ТЗМ=1,25 | [23 empty] | При применении сметных норм, включенных в сборники ГЭСН (ФЕР, ТЕР), аналогичных технологическим процессам в новом строительстве, в том числе по возведению новых конструктивных элементов ОЗП=1,15; ЭМ=1,25 к расх.; ЗПМ=1,25; ТЗ=1,15; ТЗМ=1,25
| Приказ от 07.07.2022 № 557/пр прил.8 табл.2 п.1.1 | Производство работ осуществляется в помещениях эксплуатируемого объекта капитального строительства без остановки рабочего процесса, при этом: в зоне производства работ отсутствуют загромождающие помещение предметы ОЗП=1,2; ЭМ=1,2 к расх.; ЗПМ=1,2; ТЗ=1,2; ТЗМ=1,2 | [23 empty] | Производство работ осуществляется в помещениях эксплуатируемого объекта капитального строительства без остановки рабочего процесса, при этом: в зоне производства работ отсутствуют загромождающие помещение предметы ОЗП=1,2; ЭМ=1,2 к расх.; ЗПМ=1,2; ТЗ=1,2; ТЗМ=1,2
| 1 | ОТ |  |  | 8: 321.92; 9: 1.38; 10: 23900.63; 11: 44.77; 12: 1070031.21 | [13 empty] | ОТ
| 2 | ЭМ |  |  | 8: 17.97; 9: 1.5; 10: 1450.18; 11: 13.24; 12: 19200.38 | [13 empty] | ЭМ
| 3 | в т.ч. ОТм |  |  | 8: 10.72; 9: 1.5; 10: 865.1; 11: 44.77; 12: 38730.53 | [13 empty] | в т.ч. ОТм
| 4 | М |  |  | 8: 1.32; 10: 71.02; 11: 8.16; 12: 579.52 | [13 empty] | М
|  | ЗТ |  |  | 4: чел.-ч; 5: 37.74; 6: 1.38; 7: 2801.9686 | [14 empty] | ЗТ
|  | ЗТм |  |  | 4: чел.-ч; 5: 0.99; 6: 1.5; 7: 79.893 | [14 empty] | ЗТм
|  | Итого по расценке |  |  | 8: 341.21; 10: 25421.83; 12: 1089811.11 | [15 empty] | Итого по расценке
|  | ФОТ |  |  | 10: 24765.73; 12: 1108761.74 | [14 empty] | ФОТ
| Приказ № 812/пр от 21.12.2020 Прил. п.15 | НР Отделочные работы |  |  | 4: %; 5: 100; 7: 100; 10: 24765.73; 12: 1108761.74 | [14 empty] | НР Отделочные работы
| Приказ № 774/пр от 11.12.2020 Прил. п.15, Приказ № 774/пр от 11.12.2020 п.16 | СП Отделочные работы |  |  | % | 49 | 0.85 | 41.65 |  |  | 10314.93 |  | 461799.26 | [14 empty] | СП Отделочные работы
|  | Всего по позиции |  |  | 10: 60502.49; 12: 2660372.11 | [16 empty] | Всего по позиции
199 | ФССЦ-04.3.02.09-1003 | Смесь сухая штукатурная цементно-известковая "KREISEL 501" (марка М200) |  |  | т | 48.4738 | 1 | 48.4738 | 1571.47 |  | 76175.12 | 8.16 | 621588.98 | [10 empty] | Смесь сухая штукатурная цементно-известковая "KREISEL 501" (марка М200)
|  | Всего по позиции |  |  | 10: 76175.12; 12: 621588.98 | [16 empty] | Всего по позиции
200 | ФССЦ-14.4.01.02-0111 | Грунтовка акриловая: ДИВА-АГ |  |  | т | 1.614 | 1 | 1.614 | 8239.75 |  | 13298.96 | 8.16 | 108519.51 | [10 empty] | Грунтовка акриловая: ДИВА-АГ
|  | Объем=0,3*5380/1000 | [22 empty] | Объем=0,3*5380/1000
|  | Всего по позиции |  |  | 10: 13298.96; 12: 108519.51 | [16 empty] | Всего по позиции
201 | ФЕР15-04-007-04 | Окраска водно-дисперсионными акриловыми составами улучшенная: по сборным конструкциям потолков, подготовленным под окраску |  |  | 4: 100 м2; 5: 53.8; 6: 1; 7: 53.8 | [10 empty] | Окраска водно-дисперсионными акриловыми составами улучшенная: по сборным конструкциям потолков, подготовленным под окраску
|  | Объем=5380 / 100 | [22 empty] | Объем=5380 / 100
| Приказ от 04.08.2020 № 421/пр п.58б | При применении сметных норм, включенных в сборники ГЭСН (ФЕР, ТЕР), аналогичных технологическим процессам в новом строительстве, в том числе по возведению новых конструктивных элементов ОЗП=1,15; ЭМ=1,25 к расх.; ЗПМ=1,25; ТЗ=1,15; ТЗМ=1,25 | [23 empty] | При применении сметных норм, включенных в сборники ГЭСН (ФЕР, ТЕР), аналогичных технологическим процессам в новом строительстве, в том числе по возведению новых конструктивных элементов ОЗП=1,15; ЭМ=1,25 к расх.; ЗПМ=1,25; ТЗ=1,15; ТЗМ=1,25
| Приказ от 07.07.2022 № 557/пр прил.8 табл.2 п.1.1 | Производство работ осуществляется в помещениях эксплуатируемого объекта капитального строительства без остановки рабочего процесса, при этом: в зоне производства работ отсутствуют загромождающие помещение предметы ОЗП=1,2; ЭМ=1,2 к расх.; ЗПМ=1,2; ТЗ=1,2; ТЗМ=1,2 | [23 empty] | Производство работ осуществляется в помещениях эксплуатируемого объекта капитального строительства без остановки рабочего процесса, при этом: в зоне производства работ отсутствуют загромождающие помещение предметы ОЗП=1,2; ЭМ=1,2 к расх.; ЗПМ=1,2; ТЗ=1,2; ТЗМ=1,2
| 1 | ОТ |  |  | 8: 354.22; 9: 1.38; 10: 26298.71; 11: 44.77; 12: 1177393.25 | [13 empty] | ОТ
| 2 | ЭМ |  |  | 8: 6.85; 9: 1.5; 10: 552.8; 11: 13.24; 12: 7319.07 | [13 empty] | ЭМ
| 3 | в т.ч. ОТм |  |  | 8: 1.28; 9: 1.5; 10: 103.3; 11: 44.77; 12: 4624.74 | [13 empty] | в т.ч. ОТм
| 4 | М |  |  | 8: 123.99; 10: 6670.66; 11: 8.16; 12: 54432.59 | [13 empty] | М
|  | ЗТ |  |  | 4: чел.-ч; 5: 39.98; 6: 1.38; 7: 2968.2751 | [14 empty] | ЗТ
|  | ЗТм |  |  | 4: чел.-ч; 5: 0.11; 6: 1.5; 7: 8.877 | [14 empty] | ЗТм
|  | Итого по расценке |  |  | 8: 485.06; 10: 33522.17; 12: 1239144.91 | [15 empty] | Итого по расценке
|  | ФОТ |  |  | 10: 26402.01; 12: 1182017.99 | [14 empty] | ФОТ
| Приказ № 812/пр от 21.12.2020 Прил. п.15 | НР Отделочные работы |  |  | 4: %; 5: 100; 7: 100; 10: 26402.01; 12: 1182017.99 | [14 empty] | НР Отделочные работы
| Приказ № 774/пр от 11.12.2020 Прил. п.15, Приказ № 774/пр от 11.12.2020 п.16 | СП Отделочные работы |  |  | % | 49 | 0.85 | 41.65 |  |  | 10996.44 |  | 492310.49 | [14 empty] | СП Отделочные работы
|  | Всего по позиции |  |  | 10: 70920.62; 12: 2913473.39 | [16 empty] | Всего по позиции
202 | ФССЦ-14.3.02.01-0014 | Краска акриловая: Alpina RENOVA, CAPAROL водно-дисперсионная |  |  | т | 1.7754 | 1 | 1.7754 | 7627.37 |  | 13541.63 | 8.16 | 110499.7 | [10 empty] | Краска акриловая: Alpina RENOVA, CAPAROL водно-дисперсионная
|  | Всего по позиции |  |  | 10: 13541.63; 12: 110499.7 | [16 empty] | Всего по позиции
203 | ФССЦ-14.4.01.02-0111 | Грунтовка акриловая: ДИВА-АГ |  |  | т | 1.614 | 1 | 1.614 | 8239.75 |  | 13298.96 | 8.16 | 108519.51 | [10 empty] | Грунтовка акриловая: ДИВА-АГ
|  | Объем=0,3*5380/1000 | [22 empty] | Объем=0,3*5380/1000
|  | Всего по позиции |  |  | 10: 13298.96; 12: 108519.51 | [16 empty] | Всего по позиции
|  | Итого по разделу 14 Отделка сварочного цеха (л.2) |  |  | 10: 646124.09; 12: 19032539.07 | [18 empty] | Итого по разделу 14 Отделка сварочного цеха (л.2)
Раздел 15. Конструкции обрамления секционных ворот (л.12,13) | [22 empty] | Раздел 15. Конструкции обрамления секционных ворот (л.12,13)
204 | ФЕР09-04-011-01 | Монтаж каркасов ворот большепролетных зданий, ангаров и др. без механизмов открывания |  |  | 4: т; 5: 4.7255; 6: 1; 7: 4.7255 | [10 empty] | Монтаж каркасов ворот большепролетных зданий, ангаров и др. без механизмов открывания
|  | Объем=4725,5/1000 | [22 empty] | Объем=4725,5/1000
| Приказ от 04.08.2020 № 421/пр п.58б | При применении сметных норм, включенных в сборники ГЭСН (ФЕР, ТЕР), аналогичных технологическим процессам в новом строительстве, в том числе по возведению новых конструктивных элементов ОЗП=1,15; ЭМ=1,25 к расх.; ЗПМ=1,25; ТЗ=1,15; ТЗМ=1,25 | [23 empty] | При применении сметных норм, включенных в сборники ГЭСН (ФЕР, ТЕР), аналогичных технологическим процессам в новом строительстве, в том числе по возведению новых конструктивных элементов ОЗП=1,15; ЭМ=1,25 к расх.; ЗПМ=1,25; ТЗ=1,15; ТЗМ=1,25
| Приказ от 07.07.2022 № 557/пр прил.8 табл.2 п.1.1 | Производство работ осуществляется в помещениях эксплуатируемого объекта капитального строительства без остановки рабочего процесса, при этом: в зоне производства работ отсутствуют загромождающие помещение предметы ОЗП=1,2; ЭМ=1,2 к расх.; ЗПМ=1,2; ТЗ=1,2; ТЗМ=1,2 | [23 empty] | Производство работ осуществляется в помещениях эксплуатируемого объекта капитального строительства без остановки рабочего процесса, при этом: в зоне производства работ отсутствуют загромождающие помещение предметы ОЗП=1,2; ЭМ=1,2 к расх.; ЗПМ=1,2; ТЗ=1,2; ТЗМ=1,2
| 1 | ОТ |  |  | 8: 416.48; 9: 1.38; 10: 2715.95; 11: 44.77; 12: 121593.08 | [13 empty] | ОТ
| 2 | ЭМ |  |  | 8: 2416.02; 9: 1.5; 10: 17125.35; 11: 13.24; 12: 226739.63 | [13 empty] | ЭМ
| 3 | в т.ч. ОТм |  |  | 8: 123.85; 9: 1.5; 10: 877.88; 11: 44.77; 12: 39302.69 | [13 empty] | в т.ч. ОТм
| 4 | М |  |  | 8: 490.24; 10: 2316.63; 11: 8.16; 12: 18903.7 | [13 empty] | М
|  | ЗТ |  |  | 4: чел.-ч; 5: 41.4; 6: 1.38; 7: 269.9773 | [14 empty] | ЗТ
|  | ЗТм |  |  | 4: чел.-ч; 5: 8.87; 6: 1.5; 7: 62.8728 | [14 empty] | ЗТм
|  | Итого по расценке |  |  | 8: 3322.74; 10: 22157.93; 12: 367236.41 | [15 empty] | Итого по расценке
|  | ФОТ |  |  | 10: 3593.83; 12: 160895.77 | [14 empty] | ФОТ
| Приказ № 812/пр от 21.12.2020 Прил. п.9 | НР Строительные металлические конструкции |  |  | 4: %; 5: 93; 7: 93; 10: 3342.26; 12: 149633.07 | [14 empty] | НР Строительные металлические конструкции
| Приказ № 774/пр от 11.12.2020 Прил. п.9, Приказ № 774/пр от 11.12.2020 п.16 | СП Строительные металлические конструкции |  |  | % | 62 | 0.85 | 52.7 |  |  | 1893.95 |  | 84792.07 | [14 empty] | СП Строительные металлические конструкции
|  | Всего по позиции |  |  | 10: 27394.14; 12: 601661.55 | [16 empty] | Всего по позиции
205 | ФССЦ-23.3.08.01-0124 | Трубы стальные квадратные из стали марки ст1-3сп/пс размером: 120х120 мм, толщина стенки 4 мм |  |  | т | 3.031 | 1 | 3.031 | 7360.55 |  | 22309.83 | 8.16 | 182048.21 | [10 empty] | Трубы стальные квадратные из стали марки ст1-3сп/пс размером: 120х120 мм, толщина стенки 4 мм
|  | Объем=(765,2+2265,8)/1000 | [22 empty] | Объем=(765,2+2265,8)/1000
|  | Всего по позиции |  |  | 10: 22309.83; 12: 182048.21 | [16 empty] | Всего по позиции
206 | ФССЦ-23.3.08.01-0117 | Трубы стальные квадратные из стали марки ст1-3сп/пс размером: 80х80 мм, толщина стенки 4 мм |  |  | т | 1.0843 | 1 | 1.0843 | 6013.27 |  | 6520.19 | 8.16 | 53204.75 | [10 empty] | Трубы стальные квадратные из стали марки ст1-3сп/пс размером: 80х80 мм, толщина стенки 4 мм
|  | Объем=(318,1+766,2)/1000 | [22 empty] | Объем=(318,1+766,2)/1000
|  | Всего по позиции |  |  | 10: 6520.19; 12: 53204.75 | [16 empty] | Всего по позиции
207 | ФССЦ-08.3.08.02-0025 | Уголок горячекатаный, размер 75х75 мм |  |  | т | 0.167 | 1 | 0.167 | 5531.93 |  | 923.83 | 8.16 | 7538.45 | [10 empty] | Уголок горячекатаный, размер 75х75 мм
|  | Объем=(132,2+34,8)/1000 | [22 empty] | Объем=(132,2+34,8)/1000
|  | Всего по позиции |  |  | 10: 923.83; 12: 7538.45 | [16 empty] | Всего по позиции
208 | ФССЦ-08.3.05.02-0061 | Прокат толстолистовой горячекатаный в листах, марка стали Ст3, толщина 10-13 мм |  |  | т | 0.1225 | 1 | 0.1225 | 6671.97 |  | 817.32 | 8.16 | 6669.33 | [10 empty] | Прокат толстолистовой горячекатаный в листах, марка стали Ст3, толщина 10-13 мм
|  | Объем=(28,3+94,2)/1000 | [22 empty] | Объем=(28,3+94,2)/1000
|  | Всего по позиции |  |  | 10: 817.32; 12: 6669.33 | [16 empty] | Всего по позиции
209 | ФССЦ-08.3.05.02-0060 | Сталь листовая горячекатаная марки Ст3 толщиной: 6,0 мм |  |  | т | 0.292 | 1 | 0.292 | 6691.21 |  | 1953.83 | 8.16 | 15943.25 | [10 empty] | Сталь листовая горячекатаная марки Ст3 толщиной: 6,0 мм
|  | Объем=292/1000 | [22 empty] | Объем=292/1000
|  | Всего по позиции |  |  | 10: 1953.83; 12: 15943.25 | [16 empty] | Всего по позиции
210 | ФССЦ-08.3.05.02-0056 | Прокат толстолистовой горячекатаный в листах, марка стали Ст3, толщина 4,0 мм |  |  | т | 0.0125 | 1 | 0.0125 | 6778.67 |  | 84.73 | 8.16 | 691.4 | [10 empty] | Прокат толстолистовой горячекатаный в листах, марка стали Ст3, толщина 4,0 мм
|  | Объем=(3,1+9,4)/1000 | [22 empty] | Объем=(3,1+9,4)/1000
|  | Всего по позиции |  |  | 10: 84.73; 12: 691.4 | [16 empty] | Всего по позиции
211 | ФССЦ-08.4.03.03-0002 | Сталь арматурная рифленая свариваемая, класс A500С, диаметр 8 мм |  |  | т | 0.0162 | 1 | 0.0162 | 6213.48 |  | 100.66 | 8.16 | 821.39 | [10 empty] | Сталь арматурная рифленая свариваемая, класс A500С, диаметр 8 мм
|  | Объем=16,2/1000 | [22 empty] | Объем=16,2/1000
|  | Всего по позиции |  |  | 10: 100.66; 12: 821.39 | [16 empty] | Всего по позиции
212 | ФЕР13-03-002-04 | Огрунтовка металлических поверхностей за один раз: грунтовкой ГФ-021 |  |  | 4: 100 м2; 5: 1.77; 6: 1; 7: 1.77 | [10 empty] | Огрунтовка металлических поверхностей за один раз: грунтовкой ГФ-021
|  | Объем=177 / 100 | [22 empty] | Объем=177 / 100
|  | 2 слоя ПЗ=2 (ОЗП=2; ЭМ=2 к расх.; ЗПМ=2; МАТ=2 к расх.; ТЗ=2; ТЗМ=2) | [23 empty] | 2 слоя ПЗ=2 (ОЗП=2; ЭМ=2 к расх.; ЗПМ=2; МАТ=2 к расх.; ТЗ=2; ТЗМ=2)
| Приказ от 04.08.2020 № 421/пр п.58б | При применении сметных норм, включенных в сборники ГЭСН (ФЕР, ТЕР), аналогичных технологическим процессам в новом строительстве, в том числе по возведению новых конструктивных элементов ОЗП=1,15; ЭМ=1,25 к расх.; ЗПМ=1,25; ТЗ=1,15; ТЗМ=1,25 | [23 empty] | При применении сметных норм, включенных в сборники ГЭСН (ФЕР, ТЕР), аналогичных технологическим процессам в новом строительстве, в том числе по возведению новых конструктивных элементов ОЗП=1,15; ЭМ=1,25 к расх.; ЗПМ=1,25; ТЗ=1,15; ТЗМ=1,25
| Приказ от 07.07.2022 № 557/пр прил.8 табл.2 п.1.1 | Производство работ осуществляется в помещениях эксплуатируемого объекта капитального строительства без остановки рабочего процесса, при этом: в зоне производства работ отсутствуют загромождающие помещение предметы ОЗП=1,2; ЭМ=1,2 к расх.; ЗПМ=1,2; ТЗ=1,2; ТЗМ=1,2 | [23 empty] | Производство работ осуществляется в помещениях эксплуатируемого объекта капитального строительства без остановки рабочего процесса, при этом: в зоне производства работ отсутствуют загромождающие помещение предметы ОЗП=1,2; ЭМ=1,2 к расх.; ЗПМ=1,2; ТЗ=1,2; ТЗМ=1,2
| 1 | ОТ |  |  | 8: 56.55; 9: 2.76; 10: 276.26; 11: 44.77; 12: 12368.16 | [13 empty] | ОТ
| 2 | ЭМ |  |  | 8: 9.22; 9: 3; 10: 48.96; 11: 13.24; 12: 648.23 | [13 empty] | ЭМ
| 3 | в т.ч. ОТм |  |  | 8: 0.22; 9: 3; 10: 1.17; 11: 44.77; 12: 52.38 | [13 empty] | в т.ч. ОТм
| 4 | М |  |  | 8: 152.04; 9: 2; 10: 538.22; 11: 8.16; 12: 4391.88 | [13 empty] | М
|  | ЗТ |  |  | 4: чел.-ч; 5: 5.31; 6: 2.76; 7: 25.9404 | [14 empty] | ЗТ
|  | ЗТм |  |  | 4: чел.-ч; 5: 0.02; 6: 3; 7: 0.1062 | [14 empty] | ЗТм
|  | Итого по расценке |  |  | 8: 217.81; 10: 863.44; 12: 17408.27 | [15 empty] | Итого по расценке
|  | ФОТ |  |  | 10: 277.43; 12: 12420.54 | [14 empty] | ФОТ
| Приказ № 812/пр от 21.12.2020 Прил. п.13 | НР Защита строительных конструкций и оборудования от коррозии |  |  | 4: %; 5: 94; 7: 94; 10: 260.78; 12: 11675.31 | [14 empty] | НР Защита строительных конструкций и оборудования от коррозии
| Приказ № 774/пр от 11.12.2020 Прил. п.13, Приказ № 774/пр от 11.12.2020 п.16 | СП Защита строительных конструкций и оборудования от коррозии |  |  | % | 51 | 0.85 | 43.35 |  |  | 120.27 |  | 5384.3 | [14 empty] | СП Защита строительных конструкций и оборудования от коррозии
|  | Всего по позиции |  |  | 10: 1244.49; 12: 34467.88 | [16 empty] | Всего по позиции
213 | ФЕР13-03-004-26 | Окраска металлических огрунтованных поверхностей: эмалью ПФ-115 |  |  | 4: 100 м2; 5: 1.77; 6: 1; 7: 1.77 | [10 empty] | Окраска металлических огрунтованных поверхностей: эмалью ПФ-115
|  | Объем=177 / 100 | [22 empty] | Объем=177 / 100
|  | 2 слоя ПЗ=2 (ОЗП=2; ЭМ=2 к расх.; ЗПМ=2; МАТ=2 к расх.; ТЗ=2; ТЗМ=2) | [23 empty] | 2 слоя ПЗ=2 (ОЗП=2; ЭМ=2 к расх.; ЗПМ=2; МАТ=2 к расх.; ТЗ=2; ТЗМ=2)
| Приказ от 04.08.2020 № 421/пр п.58б | При применении сметных норм, включенных в сборники ГЭСН (ФЕР, ТЕР), аналогичных технологическим процессам в новом строительстве, в том числе по возведению новых конструктивных элементов ОЗП=1,15; ЭМ=1,25 к расх.; ЗПМ=1,25; ТЗ=1,15; ТЗМ=1,25 | [23 empty] | При применении сметных норм, включенных в сборники ГЭСН (ФЕР, ТЕР), аналогичных технологическим процессам в новом строительстве, в том числе по возведению новых конструктивных элементов ОЗП=1,15; ЭМ=1,25 к расх.; ЗПМ=1,25; ТЗ=1,15; ТЗМ=1,25
| Приказ от 07.07.2022 № 557/пр прил.8 табл.2 п.1.1 | Производство работ осуществляется в помещениях эксплуатируемого объекта капитального строительства без остановки рабочего процесса, при этом: в зоне производства работ отсутствуют загромождающие помещение предметы ОЗП=1,2; ЭМ=1,2 к расх.; ЗПМ=1,2; ТЗ=1,2; ТЗМ=1,2 | [23 empty] | Производство работ осуществляется в помещениях эксплуатируемого объекта капитального строительства без остановки рабочего процесса, при этом: в зоне производства работ отсутствуют загромождающие помещение предметы ОЗП=1,2; ЭМ=1,2 к расх.; ЗПМ=1,2; ТЗ=1,2; ТЗМ=1,2
| 1 | ОТ |  |  | 8: 19.32; 9: 2.76; 10: 94.38; 11: 44.77; 12: 4225.39 | [13 empty] | ОТ
| 2 | ЭМ |  |  | 8: 6.01; 9: 3; 10: 31.91; 11: 13.24; 12: 422.49 | [13 empty] | ЭМ
| 3 | в т.ч. ОТм |  |  | 8: 0.22; 9: 3; 10: 1.17; 11: 44.77; 12: 52.38 | [13 empty] | в т.ч. ОТм
| 4 | М |  |  | 8: 138.16; 9: 2; 10: 489.09; 11: 8.16; 12: 3990.97 | [13 empty] | М
|  | ЗТ |  |  | 4: чел.-ч; 5: 2.13; 6: 2.76; 7: 10.4055 | [14 empty] | ЗТ
|  | ЗТм |  |  | 4: чел.-ч; 5: 0.02; 6: 3; 7: 0.1062 | [14 empty] | ЗТм
|  | Итого по расценке |  |  | 8: 163.49; 10: 615.38; 12: 8638.85 | [15 empty] | Итого по расценке
|  | ФОТ |  |  | 10: 95.55; 12: 4277.77 | [14 empty] | ФОТ
| Приказ № 812/пр от 21.12.2020 Прил. п.13 | НР Защита строительных конструкций и оборудования от коррозии |  |  | 4: %; 5: 94; 7: 94; 10: 89.82; 12: 4021.1 | [14 empty] | НР Защита строительных конструкций и оборудования от коррозии
| Приказ № 774/пр от 11.12.2020 Прил. п.13, Приказ № 774/пр от 11.12.2020 п.16 | СП Защита строительных конструкций и оборудования от коррозии |  |  | % | 51 | 0.85 | 43.35 |  |  | 41.42 |  | 1854.41 | [14 empty] | СП Защита строительных конструкций и оборудования от коррозии
|  | Всего по позиции |  |  | 10: 746.62; 12: 14514.36 | [16 empty] | Всего по позиции
214 | ФЕР08-02-001-07 | Кладка стен кирпичных внутренних: при высоте этажа до 4 м |  |  | 4: м3; 5: 7.1; 6: 1; 7: 7.1 | [10 empty] | Кладка стен кирпичных внутренних: при высоте этажа до 4 м
| Приказ от 04.08.2020 № 421/пр п.58б | При применении сметных норм, включенных в сборники ГЭСН (ФЕР, ТЕР), аналогичных технологическим процессам в новом строительстве, в том числе по возведению новых конструктивных элементов ОЗП=1,15; ЭМ=1,25 к расх.; ЗПМ=1,25; ТЗ=1,15; ТЗМ=1,25 | [23 empty] | При применении сметных норм, включенных в сборники ГЭСН (ФЕР, ТЕР), аналогичных технологическим процессам в новом строительстве, в том числе по возведению новых конструктивных элементов ОЗП=1,15; ЭМ=1,25 к расх.; ЗПМ=1,25; ТЗ=1,15; ТЗМ=1,25
| Приказ от 07.07.2022 № 557/пр прил.8 табл.2 п.1.1 | Производство работ осуществляется в помещениях эксплуатируемого объекта капитального строительства без остановки рабочего процесса, при этом: в зоне производства работ отсутствуют загромождающие помещение предметы ОЗП=1,2; ЭМ=1,2 к расх.; ЗПМ=1,2; ТЗ=1,2; ТЗМ=1,2 | [23 empty] | Производство работ осуществляется в помещениях эксплуатируемого объекта капитального строительства без остановки рабочего процесса, при этом: в зоне производства работ отсутствуют загромождающие помещение предметы ОЗП=1,2; ЭМ=1,2 к расх.; ЗПМ=1,2; ТЗ=1,2; ТЗМ=1,2
| 1 | ОТ |  |  | 8: 36.4; 9: 1.38; 10: 356.65; 11: 44.77; 12: 15967.22 | [13 empty] | ОТ
| 2 | ЭМ |  |  | 8: 34.56; 9: 1.5; 10: 368.06; 11: 13.24; 12: 4873.11 | [13 empty] | ЭМ
| 3 | в т.ч. ОТм |  |  | 8: 5.4; 9: 1.5; 10: 57.51; 11: 44.77; 12: 2574.72 | [13 empty] | в т.ч. ОТм
| 4 | М |  |  | 8: 1.6; 10: 11.36; 11: 8.16; 12: 92.7 | [13 empty] | М
|  | ЗТ |  |  | 4: чел.-ч; 5: 4.38; 6: 1.38; 7: 42.9152 | [14 empty] | ЗТ
|  | ЗТм |  |  | 4: чел.-ч; 5: 0.4; 6: 1.5; 7: 4.26 | [14 empty] | ЗТм
|  | Итого по расценке |  |  | 8: 72.56; 10: 736.07; 12: 20933.03 | [15 empty] | Итого по расценке
|  | ФОТ |  |  | 10: 414.16; 12: 18541.94 | [14 empty] | ФОТ
| Приказ № 812/пр от 21.12.2020 Прил. п.8 | НР Конструкции из кирпича и блоков |  |  | 4: %; 5: 110; 7: 110; 10: 455.58; 12: 20396.13 | [14 empty] | НР Конструкции из кирпича и блоков
| Приказ № 774/пр от 11.12.2020 Прил. п.8, Приказ № 774/пр от 11.12.2020 п.16 | СП Конструкции из кирпича и блоков |  |  | % | 69 | 0.85 | 58.65 |  |  | 242.9 |  | 10874.85 | [14 empty] | СП Конструкции из кирпича и блоков
|  | Всего по позиции |  |  | 10: 1434.55; 12: 52204.01 | [16 empty] | Всего по позиции
215 | ФССЦ-06.1.01.05-0037 | Кирпич керамический одинарный, марка 150, размер 250х120х65 мм |  |  | 1000 шт | 2.698 | 1 | 2.698 | 2027 |  | 5468.85 | 8.16 | 44625.82 | [10 empty] | Кирпич керамический одинарный, марка 150, размер 250х120х65 мм
|  | Всего по позиции |  |  | 10: 5468.85; 12: 44625.82 | [16 empty] | Всего по позиции
216 | ФССЦ-04.3.01.12-0005 | Раствор кладочный, цементно-известковый, М100 |  |  | м3 | 1.6614 | 1 | 1.6614 | 529.41 |  | 879.56 | 8.16 | 7177.21 | [10 empty] | Раствор кладочный, цементно-известковый, М100
|  | Всего по позиции |  |  | 10: 879.56; 12: 7177.21 | [16 empty] | Всего по позиции
217 | ФЕР06-03-004-12 | Армирование подстилающих слоев и набетонок |  |  | 4: т; 5: 0.0191; 6: 1; 7: 0.0191 | [10 empty] | Армирование подстилающих слоев и набетонок
|  | Объем=19,1/1000 | [22 empty] | Объем=19,1/1000
| Приказ от 04.08.2020 № 421/пр п.58б | При применении сметных норм, включенных в сборники ГЭСН (ФЕР, ТЕР), аналогичных технологическим процессам в новом строительстве, в том числе по возведению новых конструктивных элементов ОЗП=1,15; ЭМ=1,25 к расх.; ЗПМ=1,25; ТЗ=1,15; ТЗМ=1,25 | [23 empty] | При применении сметных норм, включенных в сборники ГЭСН (ФЕР, ТЕР), аналогичных технологическим процессам в новом строительстве, в том числе по возведению новых конструктивных элементов ОЗП=1,15; ЭМ=1,25 к расх.; ЗПМ=1,25; ТЗ=1,15; ТЗМ=1,25
| Приказ от 07.07.2022 № 557/пр прил.8 табл.2 п.1.1 | Производство работ осуществляется в помещениях эксплуатируемого объекта капитального строительства без остановки рабочего процесса, при этом: в зоне производства работ отсутствуют загромождающие помещение предметы ОЗП=1,2; ЭМ=1,2 к расх.; ЗПМ=1,2; ТЗ=1,2; ТЗМ=1,2 | [23 empty] | Производство работ осуществляется в помещениях эксплуатируемого объекта капитального строительства без остановки рабочего процесса, при этом: в зоне производства работ отсутствуют загромождающие помещение предметы ОЗП=1,2; ЭМ=1,2 к расх.; ЗПМ=1,2; ТЗ=1,2; ТЗМ=1,2
| 1 | ОТ |  |  | 8: 102.78; 9: 1.38; 10: 2.71; 11: 44.77; 12: 121.33 | [13 empty] | ОТ
| 2 | ЭМ |  |  | 8: 30.45; 9: 1.5; 10: 0.87; 11: 13.24; 12: 11.52 | [13 empty] | ЭМ
| 3 | в т.ч. ОТм |  |  | 8: 4.35; 9: 1.5; 10: 0.12; 11: 44.77; 12: 5.37 | [13 empty] | в т.ч. ОТм
| 4 | М |  |  | 8: 285.6; 10: 5.45; 11: 8.16; 12: 44.47 | [13 empty] | М
|  | ЗТ |  |  | 4: чел.-ч; 5: 11.6; 6: 1.38; 7: 0.30575 | [14 empty] | ЗТ
|  | ЗТм |  |  | 4: чел.-ч; 5: 0.35; 6: 1.5; 7: 0.010027 | [14 empty] | ЗТм
|  | Итого по расценке |  |  | 8: 418.83; 10: 9.03; 12: 177.32 | [15 empty] | Итого по расценке
|  | ФОТ |  |  | 10: 2.83; 12: 126.7 | [14 empty] | ФОТ
| Приказ № 812/пр от 21.12.2020 Прил. п.6 | НР Бетонные и железобетонные монолитные конструкции и работы в строительстве |  |  | 4: %; 5: 102; 7: 102; 10: 2.89; 12: 129.23 | [14 empty] | НР Бетонные и железобетонные монолитные конструкции и работы в строительстве
| Приказ № 774/пр от 11.12.2020 Прил. п.6, Приказ № 774/пр от 11.12.2020 п.16 | СП Бетонные и железобетонные монолитные конструкции и работы в строительстве |  |  | % | 58 | 0.85 | 49.3 |  |  | 1.4 |  | 62.46 | [14 empty] | СП Бетонные и железобетонные монолитные конструкции и работы в строительстве
|  | Всего по позиции |  |  | 10: 13.32; 12: 369.01 | [16 empty] | Всего по позиции
218 | ФССЦ-08.4.02.06-0002 | Сетка сварная из холоднотянутой проволоки 3 мм |  |  | т | 0.0191 | 1 | 0.0191 | 9800.07 |  | 187.18 | 8.16 | 1527.39 | [10 empty] | Сетка сварная из холоднотянутой проволоки 3 мм
|  | Всего по позиции |  |  | 10: 187.18; 12: 1527.39 | [16 empty] | Всего по позиции
219 | ФЕР46-03-013-45 | Сверление горизонтальных отверстий в бетонных конструкциях стен перфоратором глубиной 200 мм диаметром: 20 мм |  |  | 4: 100 отверстий; 5: 2; 6: 1; 7: 2 | [10 empty] | Сверление горизонтальных отверстий в бетонных конструкциях стен перфоратором глубиной 200 мм диаметром: 20 мм
|  | Объем=(70+130) / 100 | [22 empty] | Объем=(70+130) / 100
| Приказ от 07.07.2022 № 557/пр прил.8 табл.2 п.1.1 | Производство работ осуществляется в помещениях эксплуатируемого объекта капитального строительства без остановки рабочего процесса, при этом: в зоне производства работ отсутствуют загромождающие помещение предметы ОЗП=1,2; ЭМ=1,2 к расх.; ЗПМ=1,2; ТЗ=1,2; ТЗМ=1,2 | [23 empty] | Производство работ осуществляется в помещениях эксплуатируемого объекта капитального строительства без остановки рабочего процесса, при этом: в зоне производства работ отсутствуют загромождающие помещение предметы ОЗП=1,2; ЭМ=1,2 к расх.; ЗПМ=1,2; ТЗ=1,2; ТЗМ=1,2
| 1 | ОТ |  |  | 8: 47.26; 9: 1.2; 10: 113.42; 11: 44.77; 12: 5077.81 | [13 empty] | ОТ
| 2 | ЭМ |  |  | 8: 103.46; 9: 1.2; 10: 248.3; 11: 13.24; 12: 3287.49 | [13 empty] | ЭМ
|  | ЗТ |  |  | 4: чел.-ч; 5: 5.54; 6: 1.2; 7: 13.296 | [14 empty] | ЗТ
|  | Итого по расценке |  |  | 8: 150.72; 10: 361.72; 12: 8365.3 | [15 empty] | Итого по расценке
|  | ФОТ |  |  | 10: 113.42; 12: 5077.81 | [14 empty] | ФОТ
| Пр/812-040.1-1 | НР Работы по реконструкции зданий и сооружений: усиление и замена существующих конструкций, возведение отдельных конструктивных элементов |  |  | 4: %; 5: 103; 7: 103; 10: 116.82; 12: 5230.14 | [14 empty] | НР Работы по реконструкции зданий и сооружений: усиление и замена существующих конструкций, возведение отдельных конструктивных элементов
| Пр/774-040.1 | СП Работы по реконструкции зданий и сооружений: усиление и замена существующих конструкций, возведение отдельных конструктивных элементов |  |  | 4: %; 5: 59; 7: 59; 10: 66.92; 12: 2995.91 | [14 empty] | СП Работы по реконструкции зданий и сооружений: усиление и замена существующих конструкций, возведение отдельных конструктивных элементов
|  | Всего по позиции |  |  | 10: 545.46; 12: 16591.35 | [16 empty] | Всего по позиции
220 | ФЕР09-05-003-02 | Постановка болтов: высокопрочных |  |  | 4: 100 шт. болтов; 5: 2; 6: 1; 7: 2 | [10 empty] | Постановка болтов: высокопрочных
|  | Объем=200 / 100 | [22 empty] | Объем=200 / 100
| Приказ от 04.08.2020 № 421/пр п.58б | При применении сметных норм, включенных в сборники ГЭСН (ФЕР, ТЕР), аналогичных технологическим процессам в новом строительстве, в том числе по возведению новых конструктивных элементов ОЗП=1,15; ЭМ=1,25 к расх.; ЗПМ=1,25; ТЗ=1,15; ТЗМ=1,25 | [23 empty] | При применении сметных норм, включенных в сборники ГЭСН (ФЕР, ТЕР), аналогичных технологическим процессам в новом строительстве, в том числе по возведению новых конструктивных элементов ОЗП=1,15; ЭМ=1,25 к расх.; ЗПМ=1,25; ТЗ=1,15; ТЗМ=1,25
| Приказ от 07.07.2022 № 557/пр прил.8 табл.2 п.1.1 | Производство работ осуществляется в помещениях эксплуатируемого объекта капитального строительства без остановки рабочего процесса, при этом: в зоне производства работ отсутствуют загромождающие помещение предметы ОЗП=1,2; ЭМ=1,2 к расх.; ЗПМ=1,2; ТЗ=1,2; ТЗМ=1,2 | [23 empty] | Производство работ осуществляется в помещениях эксплуатируемого объекта капитального строительства без остановки рабочего процесса, при этом: в зоне производства работ отсутствуют загромождающие помещение предметы ОЗП=1,2; ЭМ=1,2 к расх.; ЗПМ=1,2; ТЗ=1,2; ТЗМ=1,2
| 1 | ОТ |  |  | 8: 154.88; 9: 1.38; 10: 427.47; 11: 44.77; 12: 19137.83 | [13 empty] | ОТ
| 2 | ЭМ |  |  | 8: 12.71; 9: 1.5; 10: 38.13; 11: 13.24; 12: 504.84 | [13 empty] | ЭМ
| 4 | М |  |  | 8: 212.98; 10: 425.96; 11: 8.16; 12: 3475.83 | [13 empty] | М
|  | ЗТ |  |  | 4: чел.-ч; 5: 16.1; 6: 1.38; 7: 44.436 | [14 empty] | ЗТ
|  | Итого по расценке |  |  | 8: 380.57; 10: 891.56; 12: 23118.5 | [15 empty] | Итого по расценке
|  | ФОТ |  |  | 10: 427.47; 12: 19137.83 | [14 empty] | ФОТ
| Приказ № 812/пр от 21.12.2020 Прил. п.9 | НР Строительные металлические конструкции |  |  | 4: %; 5: 93; 7: 93; 10: 397.55; 12: 17798.18 | [14 empty] | НР Строительные металлические конструкции
| Приказ № 774/пр от 11.12.2020 Прил. п.9, Приказ № 774/пр от 11.12.2020 п.16 | СП Строительные металлические конструкции |  |  | % | 62 | 0.85 | 52.7 |  |  | 225.28 |  | 10085.64 | [14 empty] | СП Строительные металлические конструкции
|  | Всего по позиции |  |  | 10: 1514.39; 12: 51002.32 | [16 empty] | Всего по позиции
221 | ФССЦ-01.7.15.01-0002 | Анкер-шпилька Hilti HST М12х115/20 для использования в бетоне |  |  | т | 0.0212 | 1 | 0.0212 | 427569.53 |  | 9064.47 | 8.16 | 73966.08 | [10 empty] | Анкер-шпилька Hilti HST М12х115/20 для использования в бетоне
|  | Объем=0,106*200/1000 | [22 empty] | Объем=0,106*200/1000
|  | Всего по позиции |  |  | 10: 9064.47; 12: 73966.08 | [16 empty] | Всего по позиции
|  | Итого по разделу 15 Конструкции обрамления секционных ворот (л.12,13) |  |  | 10: 81203.42; 12: 1165023.76 | [18 empty] | Итого по разделу 15 Конструкции обрамления секционных ворот (л.12,13)
Раздел 16. Конструкции обрамления дверного проема (л.14) | [22 empty] | Раздел 16. Конструкции обрамления дверного проема (л.14)
222 | ФЕР46-01-004-02 | Усиление конструктивных элементов: стен кирпичных стальными обоймами |  |  | 4: т; 5: 0.0605; 6: 1; 7: 0.0605 | [10 empty] | Усиление конструктивных элементов: стен кирпичных стальными обоймами
|  | Объем=60,5/1000 | [22 empty] | Объем=60,5/1000
| Приказ от 07.07.2022 № 557/пр прил.8 табл.2 п.1.1 | Производство работ осуществляется в помещениях эксплуатируемого объекта капитального строительства без остановки рабочего процесса, при этом: в зоне производства работ отсутствуют загромождающие помещение предметы ОЗП=1,2; ЭМ=1,2 к расх.; ЗПМ=1,2; ТЗ=1,2; ТЗМ=1,2 | [23 empty] | Производство работ осуществляется в помещениях эксплуатируемого объекта капитального строительства без остановки рабочего процесса, при этом: в зоне производства работ отсутствуют загромождающие помещение предметы ОЗП=1,2; ЭМ=1,2 к расх.; ЗПМ=1,2; ТЗ=1,2; ТЗМ=1,2
| 1 | ОТ |  |  | 8: 1751.72; 9: 1.2; 10: 127.17; 11: 44.77; 12: 5693.4 | [13 empty] | ОТ
| 2 | ЭМ |  |  | 8: 757.31; 9: 1.2; 10: 54.98; 11: 13.24; 12: 727.94 | [13 empty] | ЭМ
| 3 | в т.ч. ОТм |  |  | 8: 84.55; 9: 1.2; 10: 6.14; 11: 44.77; 12: 274.89 | [13 empty] | в т.ч. ОТм
| 4 | М |  |  | 8: 6093.01; 10: 368.63; 11: 8.16; 12: 3008.02 | [13 empty] | М
|  | ЗТ |  |  | 4: чел.-ч; 5: 179.48; 6: 1.2; 7: 13.0302 | [14 empty] | ЗТ
|  | ЗТм |  |  | 4: чел.-ч; 5: 6.45; 6: 1.2; 7: 0.46827 | [14 empty] | ЗТм
|  | Итого по расценке |  |  | 8: 8602.04; 10: 550.78; 12: 9429.36 | [15 empty] | Итого по расценке
|  | ФОТ |  |  | 10: 133.31; 12: 5968.29 | [14 empty] | ФОТ
| Пр/812-040.1-1 | НР Работы по реконструкции зданий и сооружений: усиление и замена существующих конструкций, возведение отдельных конструктивных элементов |  |  | 4: %; 5: 103; 7: 103; 10: 137.31; 12: 6147.34 | [14 empty] | НР Работы по реконструкции зданий и сооружений: усиление и замена существующих конструкций, возведение отдельных конструктивных элементов
| Пр/774-040.1 | СП Работы по реконструкции зданий и сооружений: усиление и замена существующих конструкций, возведение отдельных конструктивных элементов |  |  | 4: %; 5: 59; 7: 59; 10: 78.65; 12: 3521.29 | [14 empty] | СП Работы по реконструкции зданий и сооружений: усиление и замена существующих конструкций, возведение отдельных конструктивных элементов
|  | Всего по позиции |  |  | 10: 766.74; 12: 19097.99 | [16 empty] | Всего по позиции
223 | ФЕР13-03-002-04 | Огрунтовка металлических поверхностей за один раз: грунтовкой ГФ-021 |  |  | 4: 100 м2; 5: 0.035; 6: 1; 7: 0.035 | [10 empty] | Огрунтовка металлических поверхностей за один раз: грунтовкой ГФ-021
|  | Объем=3,5 / 100 | [22 empty] | Объем=3,5 / 100
|  | 2 слоя ПЗ=2 (ОЗП=2; ЭМ=2 к расх.; ЗПМ=2; МАТ=2 к расх.; ТЗ=2; ТЗМ=2) | [23 empty] | 2 слоя ПЗ=2 (ОЗП=2; ЭМ=2 к расх.; ЗПМ=2; МАТ=2 к расх.; ТЗ=2; ТЗМ=2)
| Приказ от 04.08.2020 № 421/пр п.58б | При применении сметных норм, включенных в сборники ГЭСН (ФЕР, ТЕР), аналогичных технологическим процессам в новом строительстве, в том числе по возведению новых конструктивных элементов ОЗП=1,15; ЭМ=1,25 к расх.; ЗПМ=1,25; ТЗ=1,15; ТЗМ=1,25 | [23 empty] | При применении сметных норм, включенных в сборники ГЭСН (ФЕР, ТЕР), аналогичных технологическим процессам в новом строительстве, в том числе по возведению новых конструктивных элементов ОЗП=1,15; ЭМ=1,25 к расх.; ЗПМ=1,25; ТЗ=1,15; ТЗМ=1,25
| Приказ от 07.07.2022 № 557/пр прил.8 табл.2 п.1.1 | Производство работ осуществляется в помещениях эксплуатируемого объекта капитального строительства без остановки рабочего процесса, при этом: в зоне производства работ отсутствуют загромождающие помещение предметы ОЗП=1,2; ЭМ=1,2 к расх.; ЗПМ=1,2; ТЗ=1,2; ТЗМ=1,2 | [23 empty] | Производство работ осуществляется в помещениях эксплуатируемого объекта капитального строительства без остановки рабочего процесса, при этом: в зоне производства работ отсутствуют загромождающие помещение предметы ОЗП=1,2; ЭМ=1,2 к расх.; ЗПМ=1,2; ТЗ=1,2; ТЗМ=1,2
| 1 | ОТ |  |  | 8: 56.55; 9: 2.76; 10: 5.46; 11: 44.77; 12: 244.44 | [13 empty] | ОТ
| 2 | ЭМ |  |  | 8: 9.22; 9: 3; 10: 0.97; 11: 13.24; 12: 12.84 | [13 empty] | ЭМ
| 3 | в т.ч. ОТм |  |  | 8: 0.22; 9: 3; 10: 0.02; 11: 44.77; 12: 0.9 | [13 empty] | в т.ч. ОТм
| 4 | М |  |  | 8: 152.04; 9: 2; 10: 10.64; 11: 8.16; 12: 86.82 | [13 empty] | М
|  | ЗТ |  |  | 4: чел.-ч; 5: 5.31; 6: 2.76; 7: 0.51295 | [14 empty] | ЗТ
|  | ЗТм |  |  | 4: чел.-ч; 5: 0.02; 6: 3; 7: 0.0021 | [14 empty] | ЗТм
|  | Итого по расценке |  |  | 8: 217.81; 10: 17.07; 12: 344.1 | [15 empty] | Итого по расценке
|  | ФОТ |  |  | 10: 5.48; 12: 245.34 | [14 empty] | ФОТ
| Приказ № 812/пр от 21.12.2020 Прил. п.13 | НР Защита строительных конструкций и оборудования от коррозии |  |  | 4: %; 5: 94; 7: 94; 10: 5.15; 12: 230.62 | [14 empty] | НР Защита строительных конструкций и оборудования от коррозии
| Приказ № 774/пр от 11.12.2020 Прил. п.13, Приказ № 774/пр от 11.12.2020 п.16 | СП Защита строительных конструкций и оборудования от коррозии |  |  | % | 51 | 0.85 | 43.35 |  |  | 2.38 |  | 106.35 | [14 empty] | СП Защита строительных конструкций и оборудования от коррозии
|  | Всего по позиции |  |  | 10: 24.6; 12: 681.07 | [16 empty] | Всего по позиции
224 | ФЕР13-03-004-26 | Окраска металлических огрунтованных поверхностей: эмалью ПФ-115 |  |  | 4: 100 м2; 5: 0.035; 6: 1; 7: 0.035 | [10 empty] | Окраска металлических огрунтованных поверхностей: эмалью ПФ-115
|  | Объем=3,5 / 100 | [22 empty] | Объем=3,5 / 100
|  | 2 слоя ПЗ=2 (ОЗП=2; ЭМ=2 к расх.; ЗПМ=2; МАТ=2 к расх.; ТЗ=2; ТЗМ=2) | [23 empty] | 2 слоя ПЗ=2 (ОЗП=2; ЭМ=2 к расх.; ЗПМ=2; МАТ=2 к расх.; ТЗ=2; ТЗМ=2)
| Приказ от 04.08.2020 № 421/пр п.58б | При применении сметных норм, включенных в сборники ГЭСН (ФЕР, ТЕР), аналогичных технологическим процессам в новом строительстве, в том числе по возведению новых конструктивных элементов ОЗП=1,15; ЭМ=1,25 к расх.; ЗПМ=1,25; ТЗ=1,15; ТЗМ=1,25 | [23 empty] | При применении сметных норм, включенных в сборники ГЭСН (ФЕР, ТЕР), аналогичных технологическим процессам в новом строительстве, в том числе по возведению новых конструктивных элементов ОЗП=1,15; ЭМ=1,25 к расх.; ЗПМ=1,25; ТЗ=1,15; ТЗМ=1,25
| Приказ от 07.07.2022 № 557/пр прил.8 табл.2 п.1.1 | Производство работ осуществляется в помещениях эксплуатируемого объекта капитального строительства без остановки рабочего процесса, при этом: в зоне производства работ отсутствуют загромождающие помещение предметы ОЗП=1,2; ЭМ=1,2 к расх.; ЗПМ=1,2; ТЗ=1,2; ТЗМ=1,2 | [23 empty] | Производство работ осуществляется в помещениях эксплуатируемого объекта капитального строительства без остановки рабочего процесса, при этом: в зоне производства работ отсутствуют загромождающие помещение предметы ОЗП=1,2; ЭМ=1,2 к расх.; ЗПМ=1,2; ТЗ=1,2; ТЗМ=1,2
| 1 | ОТ |  |  | 8: 19.32; 9: 2.76; 10: 1.87; 11: 44.77; 12: 83.72 | [13 empty] | ОТ
| 2 | ЭМ |  |  | 8: 6.01; 9: 3; 10: 0.63; 11: 13.24; 12: 8.34 | [13 empty] | ЭМ
| 3 | в т.ч. ОТм |  |  | 8: 0.22; 9: 3; 10: 0.02; 11: 44.77; 12: 0.9 | [13 empty] | в т.ч. ОТм
| 4 | М |  |  | 8: 138.16; 9: 2; 10: 9.67; 11: 8.16; 12: 78.91 | [13 empty] | М
|  | ЗТ |  |  | 4: чел.-ч; 5: 2.13; 6: 2.76; 7: 0.20576 | [14 empty] | ЗТ
|  | ЗТм |  |  | 4: чел.-ч; 5: 0.02; 6: 3; 7: 0.0021 | [14 empty] | ЗТм
|  | Итого по расценке |  |  | 8: 163.49; 10: 12.17; 12: 170.97 | [15 empty] | Итого по расценке
|  | ФОТ |  |  | 10: 1.89; 12: 84.62 | [14 empty] | ФОТ
| Приказ № 812/пр от 21.12.2020 Прил. п.13 | НР Защита строительных конструкций и оборудования от коррозии |  |  | 4: %; 5: 94; 7: 94; 10: 1.78; 12: 79.54 | [14 empty] | НР Защита строительных конструкций и оборудования от коррозии
| Приказ № 774/пр от 11.12.2020 Прил. п.13, Приказ № 774/пр от 11.12.2020 п.16 | СП Защита строительных конструкций и оборудования от коррозии |  |  | % | 51 | 0.85 | 43.35 |  |  | 0.82 |  | 36.68 | [14 empty] | СП Защита строительных конструкций и оборудования от коррозии
|  | Всего по позиции |  |  | 10: 14.77; 12: 287.19 | [16 empty] | Всего по позиции
|  | Итого по разделу 16 Конструкции обрамления дверного проема (л.14) |  |  | 10: 806.11; 12: 20066.25 | [18 empty] | Итого по разделу 16 Конструкции обрамления дверного проема (л.14)
Раздел 17. Ремонт полов сборочного цеха | [22 empty] | Раздел 17. Ремонт полов сборочного цеха
Приямок 2400х1500х150 | [32 empty] | Приямок 2400х1500х150
225 | ФЕР11-01-049-01 | Укладка металлического накладного профиля (порога) / применит. демонтаж металлического обрамления уголком |  |  | 4: 100 м; 5: 7.2; 6: 1; 7: 7.2 | [10 empty] | Укладка металлического накладного профиля (порога) / применит. демонтаж металлического обрамления уголком
| Приказ от 14.07.2022 № 571/пр п.83 табл.2 | Демонтаж (разборка) металлических, металлокомпозитных, композитных конструкций ОЗП=0,7; ЭМ=0,7 к расх.; ЗПМ=0,7; МАТ=0 к расх.; ТЗ=0,7; ТЗМ=0,7 | [23 empty] | Демонтаж (разборка) металлических, металлокомпозитных, композитных конструкций ОЗП=0,7; ЭМ=0,7 к расх.; ЗПМ=0,7; МАТ=0 к расх.; ТЗ=0,7; ТЗМ=0,7
| Приказ от 04.08.2020 № 421/пр п.58б | При применении сметных норм, включенных в сборники ГЭСН (ФЕР, ТЕР), аналогичных технологическим процессам в новом строительстве, в том числе по возведению новых конструктивных элементов ОЗП=1,15; ЭМ=1,25 к расх.; ЗПМ=1,25; ТЗ=1,15; ТЗМ=1,25 | [23 empty] | При применении сметных норм, включенных в сборники ГЭСН (ФЕР, ТЕР), аналогичных технологическим процессам в новом строительстве, в том числе по возведению новых конструктивных элементов ОЗП=1,15; ЭМ=1,25 к расх.; ЗПМ=1,25; ТЗ=1,15; ТЗМ=1,25
| Приказ от 07.07.2022 № 557/пр прил.8 табл.2 п.1.1 | Производство работ осуществляется в помещениях эксплуатируемого объекта капитального строительства без остановки рабочего процесса, при этом: в зоне производства работ отсутствуют загромождающие помещение предметы ОЗП=1,2; ЭМ=1,2 к расх.; ЗПМ=1,2; ТЗ=1,2; ТЗМ=1,2 | [23 empty] | Производство работ осуществляется в помещениях эксплуатируемого объекта капитального строительства без остановки рабочего процесса, при этом: в зоне производства работ отсутствуют загромождающие помещение предметы ОЗП=1,2; ЭМ=1,2 к расх.; ЗПМ=1,2; ТЗ=1,2; ТЗМ=1,2
| 1 | ОТ |  |  | 8: 141.94; 9: 0.966; 10: 987.22; 11: 44.77; 12: 44197.84 | [13 empty] | ОТ
| 4 | М |  |  | 8: 80.4; 9: 0; 10: 0; 11: 8.16 | [13 empty] | М
|  | ЗТ |  |  | 4: чел.-ч; 5: 16.64; 6: 0.966; 7: 115.7345 | [14 empty] | ЗТ
|  | Итого по расценке |  |  | 8: 222.34; 10: 987.22; 12: 44197.84 | [15 empty] | Итого по расценке
|  | ФОТ |  |  | 10: 987.22; 12: 44197.84 | [14 empty] | ФОТ
| Приказ № 812/пр от 21.12.2020 Прил. п.11 | НР Полы |  |  | 4: %; 5: 112; 7: 112; 10: 1105.69; 12: 49501.58 | [14 empty] | НР Полы
| Приказ № 774/пр от 11.12.2020 Прил. п.11, Приказ № 774/пр от 11.12.2020 п.16 | СП Полы |  |  | % | 65 | 0.85 | 55.25 |  |  | 545.44 |  | 24419.31 | [14 empty] | СП Полы
|  | Всего по позиции |  |  | 10: 2638.35; 12: 118118.73 | [16 empty] | Всего по позиции
34 | ФССЦпг-01-01-01-014 | Погрузка при автомобильных перевозках изделий металлических (армокаркасы, заготовки трубные и др.) |  |  | 1 т груза | 0.027 | 1 | 0.027 | 8.36 |  | 0.23 | 8.16 | 1.88 | [10 empty] | Погрузка при автомобильных перевозках изделий металлических (армокаркасы, заготовки трубные и др.)
|  | Объем=27/1000 | [22 empty] | Объем=27/1000
|  | Всего по позиции |  |  | 10: 0.23; 12: 1.88 | [16 empty] | Всего по позиции
35 | Цена поставщика ООО "Террус" | Перевозка и утилизация отходов 4-5 класса опасности |  |  | м3 | 0.00029 | 1 | 0.00029 | 162.38 |  | 0.05 | 8.16 | 0.41 | [10 empty] | Перевозка и утилизация отходов 4-5 класса опасности
|  | Объем=0,005*0,004*2*7,2 | [22 empty] | Объем=0,005*0,004*2*7,2
|  | Цена=1590/1,2/8,16 | [28 empty] | Цена=1590/1,2/8,16
|  | Всего по позиции |  |  | 10: 0.05; 12: 0.41 | [16 empty] | Всего по позиции
226 | ФЕР06-03-004-12 | Армирование подстилающих слоев и набетонок |  |  | 4: т; 5: 0.045; 6: 1; 7: 0.045 | [10 empty] | Армирование подстилающих слоев и набетонок
|  | Объем=45/1000 | [22 empty] | Объем=45/1000
| Приказ от 04.08.2020 № 421/пр п.58б | При применении сметных норм, включенных в сборники ГЭСН (ФЕР, ТЕР), аналогичных технологическим процессам в новом строительстве, в том числе по возведению новых конструктивных элементов ОЗП=1,15; ЭМ=1,25 к расх.; ЗПМ=1,25; ТЗ=1,15; ТЗМ=1,25 | [23 empty] | При применении сметных норм, включенных в сборники ГЭСН (ФЕР, ТЕР), аналогичных технологическим процессам в новом строительстве, в том числе по возведению новых конструктивных элементов ОЗП=1,15; ЭМ=1,25 к расх.; ЗПМ=1,25; ТЗ=1,15; ТЗМ=1,25
| Приказ от 07.07.2022 № 557/пр прил.8 табл.2 п.1.1 | Производство работ осуществляется в помещениях эксплуатируемого объекта капитального строительства без остановки рабочего процесса, при этом: в зоне производства работ отсутствуют загромождающие помещение предметы ОЗП=1,2; ЭМ=1,2 к расх.; ЗПМ=1,2; ТЗ=1,2; ТЗМ=1,2 | [23 empty] | Производство работ осуществляется в помещениях эксплуатируемого объекта капитального строительства без остановки рабочего процесса, при этом: в зоне производства работ отсутствуют загромождающие помещение предметы ОЗП=1,2; ЭМ=1,2 к расх.; ЗПМ=1,2; ТЗ=1,2; ТЗМ=1,2
| 1 | ОТ |  |  | 8: 102.78; 9: 1.38; 10: 6.38; 11: 44.77; 12: 285.63 | [13 empty] | ОТ
| 2 | ЭМ |  |  | 8: 30.45; 9: 1.5; 10: 2.06; 11: 13.24; 12: 27.27 | [13 empty] | ЭМ
| 3 | в т.ч. ОТм |  |  | 8: 4.35; 9: 1.5; 10: 0.29; 11: 44.77; 12: 12.98 | [13 empty] | в т.ч. ОТм
| 4 | М |  |  | 8: 285.6; 10: 12.85; 11: 8.16; 12: 104.86 | [13 empty] | М
|  | ЗТ |  |  | 4: чел.-ч; 5: 11.6; 6: 1.38; 7: 0.72036 | [14 empty] | ЗТ
|  | ЗТм |  |  | 4: чел.-ч; 5: 0.35; 6: 1.5; 7: 0.023625 | [14 empty] | ЗТм
|  | Итого по расценке |  |  | 8: 418.83; 10: 21.29; 12: 417.76 | [15 empty] | Итого по расценке
|  | ФОТ |  |  | 10: 6.67; 12: 298.61 | [14 empty] | ФОТ
| Приказ № 812/пр от 21.12.2020 Прил. п.6 | НР Бетонные и железобетонные монолитные конструкции и работы в строительстве |  |  | 4: %; 5: 102; 7: 102; 10: 6.8; 12: 304.58 | [14 empty] | НР Бетонные и железобетонные монолитные конструкции и работы в строительстве
| Приказ № 774/пр от 11.12.2020 Прил. п.6, Приказ № 774/пр от 11.12.2020 п.16 | СП Бетонные и железобетонные монолитные конструкции и работы в строительстве |  |  | % | 58 | 0.85 | 49.3 |  |  | 3.29 |  | 147.21 | [14 empty] | СП Бетонные и железобетонные монолитные конструкции и работы в строительстве
|  | Всего по позиции |  |  | 10: 31.38; 12: 869.55 | [16 empty] | Всего по позиции
227 | ФССЦ-08.4.02.06-0002 | Сетка сварная из холоднотянутой проволоки 3 мм |  |  | т | 0.045 | 1 | 0.045 | 9800.07 |  | 441 | 8.16 | 3598.56 | [10 empty] | Сетка сварная из холоднотянутой проволоки 3 мм
|  | Всего по позиции |  |  | 10: 441; 12: 3598.56 | [16 empty] | Всего по позиции
228 | ФЕР11-01-015-01 | Устройство покрытий: бетонных толщиной 30 мм |  |  | 4: 100 м2; 5: 0.0288; 6: 1; 7: 0.0288 | [10 empty] | Устройство покрытий: бетонных толщиной 30 мм
|  | Объем=2,88 / 100 | [22 empty] | Объем=2,88 / 100
| Приказ от 04.08.2020 № 421/пр п.58б | При применении сметных норм, включенных в сборники ГЭСН (ФЕР, ТЕР), аналогичных технологическим процессам в новом строительстве, в том числе по возведению новых конструктивных элементов ОЗП=1,15; ЭМ=1,25 к расх.; ЗПМ=1,25; ТЗ=1,15; ТЗМ=1,25 | [23 empty] | При применении сметных норм, включенных в сборники ГЭСН (ФЕР, ТЕР), аналогичных технологическим процессам в новом строительстве, в том числе по возведению новых конструктивных элементов ОЗП=1,15; ЭМ=1,25 к расх.; ЗПМ=1,25; ТЗ=1,15; ТЗМ=1,25
| Приказ от 07.07.2022 № 557/пр прил.8 табл.2 п.1.1 | Производство работ осуществляется в помещениях эксплуатируемого объекта капитального строительства без остановки рабочего процесса, при этом: в зоне производства работ отсутствуют загромождающие помещение предметы ОЗП=1,2; ЭМ=1,2 к расх.; ЗПМ=1,2; ТЗ=1,2; ТЗМ=1,2 | [23 empty] | Производство работ осуществляется в помещениях эксплуатируемого объекта капитального строительства без остановки рабочего процесса, при этом: в зоне производства работ отсутствуют загромождающие помещение предметы ОЗП=1,2; ЭМ=1,2 к расх.; ЗПМ=1,2; ТЗ=1,2; ТЗМ=1,2
| 1 | ОТ |  |  | 8: 317.6; 9: 1.38; 10: 12.62; 11: 44.77; 12: 565 | [13 empty] | ОТ
| 2 | ЭМ |  |  | 8: 128.95; 9: 1.5; 10: 5.57; 11: 13.24; 12: 73.75 | [13 empty] | ЭМ
| 3 | в т.ч. ОТм |  |  | 8: 22.28; 9: 1.5; 10: 0.96; 11: 44.77; 12: 42.98 | [13 empty] | в т.ч. ОТм
| 4 | М |  |  | 8: 8.54; 10: 0.25; 11: 8.16; 12: 2.04 | [13 empty] | М
|  | ЗТ |  |  | 4: чел.-ч; 5: 40; 6: 1.38; 7: 1.5898 | [14 empty] | ЗТ
|  | ЗТм |  |  | 4: чел.-ч; 5: 1.93; 6: 1.5; 7: 0.083376 | [14 empty] | ЗТм
|  | Итого по расценке |  |  | 8: 455.09; 10: 18.44; 12: 640.79 | [15 empty] | Итого по расценке
|  | ФОТ |  |  | 10: 13.58; 12: 607.98 | [14 empty] | ФОТ
| Приказ № 812/пр от 21.12.2020 Прил. п.11 | НР Полы |  |  | 4: %; 5: 112; 7: 112; 10: 15.21; 12: 680.94 | [14 empty] | НР Полы
| Приказ № 774/пр от 11.12.2020 Прил. п.11, Приказ № 774/пр от 11.12.2020 п.16 | СП Полы |  |  | % | 65 | 0.85 | 55.25 |  |  | 7.5 |  | 335.91 | [14 empty] | СП Полы
|  | Всего по позиции |  |  | 10: 41.15; 12: 1657.64 | [16 empty] | Всего по позиции
87 | ФЕР11-01-015-02 | Устройство покрытий: на каждые 5 мм изменения толщины покрытия добавлять или исключать к расценке 11-01-015-01 |  |  | 4: 100 м2; 5: 0.0288; 6: 1; 7: 0.0288 | [10 empty] | Устройство покрытий: на каждые 5 мм изменения толщины покрытия добавлять или исключать к расценке 11-01-015-01
|  | Объем=2,88 / 100 | [22 empty] | Объем=2,88 / 100
|  | 150 ((150-30)/5)=24 ПЗ=24 (ОЗП=24; ЭМ=24 к расх.; ЗПМ=24; МАТ=24 к расх.; ТЗ=24; ТЗМ=24) | [23 empty] | 150 ((150-30)/5)=24 ПЗ=24 (ОЗП=24; ЭМ=24 к расх.; ЗПМ=24; МАТ=24 к расх.; ТЗ=24; ТЗМ=24)
| Приказ от 04.08.2020 № 421/пр п.58б | При применении сметных норм, включенных в сборники ГЭСН (ФЕР, ТЕР), аналогичных технологическим процессам в новом строительстве, в том числе по возведению новых конструктивных элементов ОЗП=1,15; ЭМ=1,25 к расх.; ЗПМ=1,25; ТЗ=1,15; ТЗМ=1,25 | [23 empty] | При применении сметных норм, включенных в сборники ГЭСН (ФЕР, ТЕР), аналогичных технологическим процессам в новом строительстве, в том числе по возведению новых конструктивных элементов ОЗП=1,15; ЭМ=1,25 к расх.; ЗПМ=1,25; ТЗ=1,15; ТЗМ=1,25
| Приказ от 07.07.2022 № 557/пр прил.8 табл.2 п.1.1 | Производство работ осуществляется в помещениях эксплуатируемого объекта капитального строительства без остановки рабочего процесса, при этом: в зоне производства работ отсутствуют загромождающие помещение предметы ОЗП=1,2; ЭМ=1,2 к расх.; ЗПМ=1,2; ТЗ=1,2; ТЗМ=1,2 | [23 empty] | Производство работ осуществляется в помещениях эксплуатируемого объекта капитального строительства без остановки рабочего процесса, при этом: в зоне производства работ отсутствуют загромождающие помещение предметы ОЗП=1,2; ЭМ=1,2 к расх.; ЗПМ=1,2; ТЗ=1,2; ТЗМ=1,2
| 1 | ОТ |  |  | 8: 8.26; 9: 33.12; 10: 7.88; 11: 44.77; 12: 352.79 | [13 empty] | ОТ
| 2 | ЭМ |  |  | 8: 6.29; 9: 36; 10: 6.52; 11: 13.24; 12: 86.32 | [13 empty] | ЭМ
| 3 | в т.ч. ОТм |  |  | 8: 2.57; 9: 36; 10: 2.66; 11: 44.77; 12: 119.09 | [13 empty] | в т.ч. ОТм
|  | ЗТ |  |  | 4: чел.-ч; 5: 1.04; 6: 33.12; 7: 0.99201 | [14 empty] | ЗТ
|  | ЗТм |  |  | 4: чел.-ч; 5: 0.19; 6: 36; 7: 0.19699 | [14 empty] | ЗТм
|  | Итого по расценке |  |  | 8: 14.55; 10: 14.4; 12: 439.11 | [15 empty] | Итого по расценке
|  | ФОТ |  |  | 10: 10.54; 12: 471.88 | [14 empty] | ФОТ
| Приказ № 812/пр от 21.12.2020 Прил. п.11 | НР Полы |  |  | 4: %; 5: 112; 7: 112; 10: 11.8; 12: 528.51 | [14 empty] | НР Полы
| Приказ № 774/пр от 11.12.2020 Прил. п.11, Приказ № 774/пр от 11.12.2020 п.16 | СП Полы |  |  | % | 65 | 0.85 | 55.25 |  |  | 5.82 |  | 260.71 | [14 empty] | СП Полы
|  | Всего по позиции |  |  | 10: 32.02; 12: 1228.33 | [16 empty] | Всего по позиции
229 | ФССЦ-04.1.02.05-0009 | Смеси бетонные тяжелого бетона (БСТ), класс B25 (М350) |  |  | м3 | 0.44064 | 1 | 0.44064 | 725.69 |  | 319.77 | 8.16 | 2609.32 | [10 empty] | Смеси бетонные тяжелого бетона (БСТ), класс B25 (М350)
|  | Объем=0,088128+0,352512 | [22 empty] | Объем=0,088128+0,352512
|  | Всего по позиции |  |  | 10: 319.77; 12: 2609.32 | [16 empty] | Всего по позиции
230 | ФЕР11-01-015-07 | Шлифовка бетонных или металлоцементных покрытий |  |  | 4: 100 м2; 5: 0.0288; 6: 1; 7: 0.0288 | [10 empty] | Шлифовка бетонных или металлоцементных покрытий
|  | Объем=2,88 / 100 | [22 empty] | Объем=2,88 / 100
| Приказ от 04.08.2020 № 421/пр п.58б | При применении сметных норм, включенных в сборники ГЭСН (ФЕР, ТЕР), аналогичных технологическим процессам в новом строительстве, в том числе по возведению новых конструктивных элементов ОЗП=1,15; ЭМ=1,25 к расх.; ЗПМ=1,25; ТЗ=1,15; ТЗМ=1,25 | [23 empty] | При применении сметных норм, включенных в сборники ГЭСН (ФЕР, ТЕР), аналогичных технологическим процессам в новом строительстве, в том числе по возведению новых конструктивных элементов ОЗП=1,15; ЭМ=1,25 к расх.; ЗПМ=1,25; ТЗ=1,15; ТЗМ=1,25
| Приказ от 07.07.2022 № 557/пр прил.8 табл.2 п.1.1 | Производство работ осуществляется в помещениях эксплуатируемого объекта капитального строительства без остановки рабочего процесса, при этом: в зоне производства работ отсутствуют загромождающие помещение предметы ОЗП=1,2; ЭМ=1,2 к расх.; ЗПМ=1,2; ТЗ=1,2; ТЗМ=1,2 | [23 empty] | Производство работ осуществляется в помещениях эксплуатируемого объекта капитального строительства без остановки рабочего процесса, при этом: в зоне производства работ отсутствуют загромождающие помещение предметы ОЗП=1,2; ЭМ=1,2 к расх.; ЗПМ=1,2; ТЗ=1,2; ТЗМ=1,2
| 1 | ОТ |  |  | 8: 625.83; 9: 1.38; 10: 24.87; 11: 44.77; 12: 1113.43 | [13 empty] | ОТ
| 2 | ЭМ |  |  | 8: 47.31; 9: 1.5; 10: 2.04; 11: 13.24; 12: 27.01 | [13 empty] | ЭМ
| 4 | М |  |  | 8: 16.3; 10: 0.47; 11: 8.16; 12: 3.84 | [13 empty] | М
|  | ЗТ |  |  | 4: чел.-ч; 5: 69; 6: 1.38; 7: 2.7423 | [14 empty] | ЗТ
|  | Итого по расценке |  |  | 8: 689.44; 10: 27.38; 12: 1144.28 | [15 empty] | Итого по расценке
|  | ФОТ |  |  | 10: 24.87; 12: 1113.43 | [14 empty] | ФОТ
| Приказ № 812/пр от 21.12.2020 Прил. п.11 | НР Полы |  |  | 4: %; 5: 112; 7: 112; 10: 27.85; 12: 1247.04 | [14 empty] | НР Полы
| Приказ № 774/пр от 11.12.2020 Прил. п.11, Приказ № 774/пр от 11.12.2020 п.16 | СП Полы |  |  | % | 65 | 0.85 | 55.25 |  |  | 13.74 |  | 615.17 | [14 empty] | СП Полы
|  | Всего по позиции |  |  | 10: 68.97; 12: 3006.49 | [16 empty] | Всего по позиции
Трещина усадочного шва | [32 empty] | Трещина усадочного шва
231 | ФЕР46-03-015-06 | Устройство в бетонных конструкциях полов и стен борозд с использованием штробореза площадью сечения: свыше 20 см2 до 50 см2/ применит. восстановление краев усадочных швов |  |  | 4: 100 м; 5: 0.9; 6: 1; 7: 0.9 | [10 empty] | Устройство в бетонных конструкциях полов и стен борозд с использованием штробореза площадью сечения: свыше 20 см2 до 50 см2/ применит. восстановление краев усадочных швов
|  | Объем=90 / 100 | [22 empty] | Объем=90 / 100
| Приказ от 07.07.2022 № 557/пр прил.8 табл.2 п.1.1 | Производство работ осуществляется в помещениях эксплуатируемого объекта капитального строительства без остановки рабочего процесса, при этом: в зоне производства работ отсутствуют загромождающие помещение предметы ОЗП=1,2; ЭМ=1,2 к расх.; ЗПМ=1,2; ТЗ=1,2; ТЗМ=1,2 | [23 empty] | Производство работ осуществляется в помещениях эксплуатируемого объекта капитального строительства без остановки рабочего процесса, при этом: в зоне производства работ отсутствуют загромождающие помещение предметы ОЗП=1,2; ЭМ=1,2 к расх.; ЗПМ=1,2; ТЗ=1,2; ТЗМ=1,2
| 1 | ОТ |  |  | 8: 187.57; 9: 1.2; 10: 202.58; 11: 44.77; 12: 9069.51 | [13 empty] | ОТ
|  | ЗТ |  |  | 4: чел.-ч; 5: 21.99; 6: 1.2; 7: 23.7492 | [14 empty] | ЗТ
|  | Итого по расценке |  |  | 8: 187.57; 10: 202.58; 12: 9069.51 | [15 empty] | Итого по расценке
|  | ФОТ |  |  | 10: 202.58; 12: 9069.51 | [14 empty] | ФОТ
| Пр/812-040.1-1 | НР Работы по реконструкции зданий и сооружений: усиление и замена существующих конструкций, возведение отдельных конструктивных элементов |  |  | 4: %; 5: 103; 7: 103; 10: 208.66; 12: 9341.6 | [14 empty] | НР Работы по реконструкции зданий и сооружений: усиление и замена существующих конструкций, возведение отдельных конструктивных элементов
| Пр/774-040.1 | СП Работы по реконструкции зданий и сооружений: усиление и замена существующих конструкций, возведение отдельных конструктивных элементов |  |  | 4: %; 5: 59; 7: 59; 10: 119.52; 12: 5351.01 | [14 empty] | СП Работы по реконструкции зданий и сооружений: усиление и замена существующих конструкций, возведение отдельных конструктивных элементов
|  | Всего по позиции |  |  | 10: 530.76; 12: 23762.12 | [16 empty] | Всего по позиции
232 | ФЕР11-01-011-08 | Устройство стяжек: из быстротвердеющей смеси на цементной основе, толщиной 5 мм |  |  | 4: 100 м2; 5: 0.09; 6: 1; 7: 0.09 | [10 empty] | Устройство стяжек: из быстротвердеющей смеси на цементной основе, толщиной 5 мм
|  | Объем=(0,1*90) / 100 | [22 empty] | Объем=(0,1*90) / 100
| Приказ от 04.08.2020 № 421/пр п.58б | При применении сметных норм, включенных в сборники ГЭСН (ФЕР, ТЕР), аналогичных технологическим процессам в новом строительстве, в том числе по возведению новых конструктивных элементов ОЗП=1,15; ЭМ=1,25 к расх.; ЗПМ=1,25; ТЗ=1,15; ТЗМ=1,25 | [23 empty] | При применении сметных норм, включенных в сборники ГЭСН (ФЕР, ТЕР), аналогичных технологическим процессам в новом строительстве, в том числе по возведению новых конструктивных элементов ОЗП=1,15; ЭМ=1,25 к расх.; ЗПМ=1,25; ТЗ=1,15; ТЗМ=1,25
| Приказ от 07.07.2022 № 557/пр прил.8 табл.2 п.1.1 | Производство работ осуществляется в помещениях эксплуатируемого объекта капитального строительства без остановки рабочего процесса, при этом: в зоне производства работ отсутствуют загромождающие помещение предметы ОЗП=1,2; ЭМ=1,2 к расх.; ЗПМ=1,2; ТЗ=1,2; ТЗМ=1,2 | [23 empty] | Производство работ осуществляется в помещениях эксплуатируемого объекта капитального строительства без остановки рабочего процесса, при этом: в зоне производства работ отсутствуют загромождающие помещение предметы ОЗП=1,2; ЭМ=1,2 к расх.; ЗПМ=1,2; ТЗ=1,2; ТЗМ=1,2
| 1 | ОТ |  |  | 8: 281.66; 9: 1.38; 10: 34.98; 11: 44.77; 12: 1566.05 | [13 empty] | ОТ
| 2 | ЭМ |  |  | 8: 15.44; 9: 1.5; 10: 2.08; 11: 13.24; 12: 27.54 | [13 empty] | ЭМ
| 3 | в т.ч. ОТм |  |  | 8: 1.97; 9: 1.5; 10: 0.27; 11: 44.77; 12: 12.09 | [13 empty] | в т.ч. ОТм
| 4 | М |  |  | 8: 19.82; 10: 1.78; 11: 8.16; 12: 14.52 | [13 empty] | М
|  | ЗТ |  |  | 4: чел.-ч; 5: 33.02; 6: 1.38; 7: 4.1011 | [14 empty] | ЗТ
|  | ЗТм |  |  | 4: чел.-ч; 5: 0.17; 6: 1.5; 7: 0.02295 | [14 empty] | ЗТм
|  | Итого по расценке |  |  | 8: 316.92; 10: 38.84; 12: 1608.11 | [15 empty] | Итого по расценке
|  | ФОТ |  |  | 10: 35.25; 12: 1578.14 | [14 empty] | ФОТ
| Приказ № 812/пр от 21.12.2020 Прил. п.11 | НР Полы |  |  | 4: %; 5: 112; 7: 112; 10: 39.48; 12: 1767.52 | [14 empty] | НР Полы
| Приказ № 774/пр от 11.12.2020 Прил. п.11, Приказ № 774/пр от 11.12.2020 п.16 | СП Полы |  |  | % | 65 | 0.85 | 55.25 |  |  | 19.48 |  | 871.92 | [14 empty] | СП Полы
|  | Всего по позиции |  |  | 10: 97.8; 12: 4247.55 | [16 empty] | Всего по позиции
233 | ФЕР11-01-011-10 | Устройство стяжек: на каждый последующий слой толщиной 1 мм добавлять к расценке 11-01-011-08 толщ.45 |  |  | 4: 100 м2; 5: 0.09; 6: 1; 7: 0.09 | [10 empty] | Устройство стяжек: на каждый последующий слой толщиной 1 мм добавлять к расценке 11-01-011-08 толщ.45
|  | Объем=(0,1*90) / 100 | [22 empty] | Объем=(0,1*90) / 100
|  | до толщины 45 мм ПЗ=40 (ОЗП=40; ЭМ=40 к расх.; ЗПМ=40; МАТ=40 к расх.; ТЗ=40; ТЗМ=40) | [23 empty] | до толщины 45 мм ПЗ=40 (ОЗП=40; ЭМ=40 к расх.; ЗПМ=40; МАТ=40 к расх.; ТЗ=40; ТЗМ=40)
| Приказ от 04.08.2020 № 421/пр п.58б | При применении сметных норм, включенных в сборники ГЭСН (ФЕР, ТЕР), аналогичных технологическим процессам в новом строительстве, в том числе по возведению новых конструктивных элементов ОЗП=1,15; ЭМ=1,25 к расх.; ЗПМ=1,25; ТЗ=1,15; ТЗМ=1,25 | [23 empty] | При применении сметных норм, включенных в сборники ГЭСН (ФЕР, ТЕР), аналогичных технологическим процессам в новом строительстве, в том числе по возведению новых конструктивных элементов ОЗП=1,15; ЭМ=1,25 к расх.; ЗПМ=1,25; ТЗ=1,15; ТЗМ=1,25
| Приказ от 07.07.2022 № 557/пр прил.8 табл.2 п.1.1 | Производство работ осуществляется в помещениях эксплуатируемого объекта капитального строительства без остановки рабочего процесса, при этом: в зоне производства работ отсутствуют загромождающие помещение предметы ОЗП=1,2; ЭМ=1,2 к расх.; ЗПМ=1,2; ТЗ=1,2; ТЗМ=1,2 | [23 empty] | Производство работ осуществляется в помещениях эксплуатируемого объекта капитального строительства без остановки рабочего процесса, при этом: в зоне производства работ отсутствуют загромождающие помещение предметы ОЗП=1,2; ЭМ=1,2 к расх.; ЗПМ=1,2; ТЗ=1,2; ТЗМ=1,2
| 1 | ОТ |  |  | 8: 20.64; 9: 55.2; 10: 102.54; 11: 44.77; 12: 4590.72 | [13 empty] | ОТ
| 2 | ЭМ |  |  | 8: 1.21; 9: 60; 10: 6.53; 11: 13.24; 12: 86.46 | [13 empty] | ЭМ
| 3 | в т.ч. ОТм |  |  | 8: 0.35; 9: 60; 10: 1.89; 11: 44.77; 12: 84.62 | [13 empty] | в т.ч. ОТм
| 4 | М |  |  | 8: 0.07; 9: 40; 10: 0.25; 11: 8.16; 12: 2.04 | [13 empty] | М
|  | ЗТ |  |  | 4: чел.-ч; 5: 2.42; 6: 55.2; 7: 12.0226 | [14 empty] | ЗТ
|  | ЗТм |  |  | 4: чел.-ч; 5: 0.03; 6: 60; 7: 0.162 | [14 empty] | ЗТм
|  | Итого по расценке |  |  | 8: 21.92; 10: 109.32; 12: 4679.22 | [15 empty] | Итого по расценке
|  | ФОТ |  |  | 10: 104.43; 12: 4675.34 | [14 empty] | ФОТ
| Приказ № 812/пр от 21.12.2020 Прил. п.11 | НР Полы |  |  | 4: %; 5: 112; 7: 112; 10: 116.96; 12: 5236.38 | [14 empty] | НР Полы
| Приказ № 774/пр от 11.12.2020 Прил. п.11, Приказ № 774/пр от 11.12.2020 п.16 | СП Полы |  |  | % | 65 | 0.85 | 55.25 |  |  | 57.7 |  | 2583.13 | [14 empty] | СП Полы
|  | Всего по позиции |  |  | 10: 283.98; 12: 12498.73 | [16 empty] | Всего по позиции
234 | ФССЦ-04.3.02.09-0826 | Смеси сухие быстросхватывающиеся, модифицированные с полимерными добавками для ремонтных работ, толщина нанесения от 5 до 50 мм (расход 1,7 кг на 0,001 м3) |  |  | кг | 765 | 1 | 765 | 29.56 |  | 22613.4 | 8.16 | 184525.34 | [10 empty] | Смеси сухие быстросхватывающиеся, модифицированные с полимерными добавками для ремонтных работ, толщина нанесения от 5 до 50 мм (расход 1,7 кг на 0,001 м3)
|  | Всего по позиции |  |  | 10: 22613.4; 12: 184525.34 | [16 empty] | Всего по позиции
235 | ФЕР46-03-015-06 | Устройство в бетонных конструкциях полов и стен борозд с использованием штробореза площадью сечения: свыше 20 см2 до 50 см2/ применит. нарезка нового шва глубиной 40-50 мм |  |  | 4: 100 м; 5: 0.9; 6: 1; 7: 0.9 | [10 empty] | Устройство в бетонных конструкциях полов и стен борозд с использованием штробореза площадью сечения: свыше 20 см2 до 50 см2/ применит. нарезка нового шва глубиной 40-50 мм
|  | Объем=90 / 100 | [22 empty] | Объем=90 / 100
| Приказ от 07.07.2022 № 557/пр прил.8 табл.2 п.1.1 | Производство работ осуществляется в помещениях эксплуатируемого объекта капитального строительства без остановки рабочего процесса, при этом: в зоне производства работ отсутствуют загромождающие помещение предметы ОЗП=1,2; ЭМ=1,2 к расх.; ЗПМ=1,2; ТЗ=1,2; ТЗМ=1,2 | [23 empty] | Производство работ осуществляется в помещениях эксплуатируемого объекта капитального строительства без остановки рабочего процесса, при этом: в зоне производства работ отсутствуют загромождающие помещение предметы ОЗП=1,2; ЭМ=1,2 к расх.; ЗПМ=1,2; ТЗ=1,2; ТЗМ=1,2
| 1 | ОТ |  |  | 8: 187.57; 9: 1.2; 10: 202.58; 11: 44.77; 12: 9069.51 | [13 empty] | ОТ
|  | ЗТ |  |  | 4: чел.-ч; 5: 21.99; 6: 1.2; 7: 23.7492 | [14 empty] | ЗТ
|  | Итого по расценке |  |  | 8: 187.57; 10: 202.58; 12: 9069.51 | [15 empty] | Итого по расценке
|  | ФОТ |  |  | 10: 202.58; 12: 9069.51 | [14 empty] | ФОТ
| Пр/812-040.1-1 | НР Работы по реконструкции зданий и сооружений: усиление и замена существующих конструкций, возведение отдельных конструктивных элементов |  |  | 4: %; 5: 103; 7: 103; 10: 208.66; 12: 9341.6 | [14 empty] | НР Работы по реконструкции зданий и сооружений: усиление и замена существующих конструкций, возведение отдельных конструктивных элементов
| Пр/774-040.1 | СП Работы по реконструкции зданий и сооружений: усиление и замена существующих конструкций, возведение отдельных конструктивных элементов |  |  | 4: %; 5: 59; 7: 59; 10: 119.52; 12: 5351.01 | [14 empty] | СП Работы по реконструкции зданий и сооружений: усиление и замена существующих конструкций, возведение отдельных конструктивных элементов
|  | Всего по позиции |  |  | 10: 530.76; 12: 23762.12 | [16 empty] | Всего по позиции
236 | ФЕР31-01-058-02 | Заполнение швов уплотняющим шнуром и битумно-полимерной мастикой при реконструкции покрытия толщиной 20 см |  |  | 4: 100 м; 5: 0.9; 6: 1; 7: 0.9 | [10 empty] | Заполнение швов уплотняющим шнуром и битумно-полимерной мастикой при реконструкции покрытия толщиной 20 см
|  | Объем=90 / 100 | [22 empty] | Объем=90 / 100
| Приказ от 04.08.2020 № 421/пр п.58б | При применении сметных норм, включенных в сборники ГЭСН (ФЕР, ТЕР), аналогичных технологическим процессам в новом строительстве, в том числе по возведению новых конструктивных элементов ОЗП=1,15; ЭМ=1,25 к расх.; ЗПМ=1,25; ТЗ=1,15; ТЗМ=1,25 | [23 empty] | При применении сметных норм, включенных в сборники ГЭСН (ФЕР, ТЕР), аналогичных технологическим процессам в новом строительстве, в том числе по возведению новых конструктивных элементов ОЗП=1,15; ЭМ=1,25 к расх.; ЗПМ=1,25; ТЗ=1,15; ТЗМ=1,25
| Приказ от 07.07.2022 № 557/пр прил.8 табл.2 п.1.1 | Производство работ осуществляется в помещениях эксплуатируемого объекта капитального строительства без остановки рабочего процесса, при этом: в зоне производства работ отсутствуют загромождающие помещение предметы ОЗП=1,2; ЭМ=1,2 к расх.; ЗПМ=1,2; ТЗ=1,2; ТЗМ=1,2 | [23 empty] | Производство работ осуществляется в помещениях эксплуатируемого объекта капитального строительства без остановки рабочего процесса, при этом: в зоне производства работ отсутствуют загромождающие помещение предметы ОЗП=1,2; ЭМ=1,2 к расх.; ЗПМ=1,2; ТЗ=1,2; ТЗМ=1,2
| 1 | ОТ |  |  | 8: 62.2; 9: 1.38; 10: 77.25; 11: 44.77; 12: 3458.48 | [13 empty] | ОТ
| 2 | ЭМ |  |  | 8: 634.58; 9: 1.5; 10: 856.68; 11: 13.24; 12: 11342.44 | [13 empty] | ЭМ
| 3 | в т.ч. ОТм |  |  | 8: 44.24; 9: 1.5; 10: 59.72; 11: 44.77; 12: 2673.66 | [13 empty] | в т.ч. ОТм
| 4 | М |  |  | 8: 826.77; 10: 744.09; 11: 8.16; 12: 6071.77 | [13 empty] | М
|  | ЗТ |  |  | 4: чел.-ч; 5: 6.54; 6: 1.38; 7: 8.1227 | [14 empty] | ЗТ
|  | ЗТм |  |  | 4: чел.-ч; 5: 3.86; 6: 1.5; 7: 5.211 | [14 empty] | ЗТм
|  | Итого по расценке |  |  | 8: 1523.55; 10: 1678.02; 12: 20872.69 | [15 empty] | Итого по расценке
|  | ФОТ |  |  | 10: 136.97; 12: 6132.14 | [14 empty] | ФОТ
| Пр/812-025.0-1 | НР Аэродромы |  |  | 4: %; 5: 107; 7: 107; 10: 146.56; 12: 6561.39 | [14 empty] | НР Аэродромы
| Пр/774-025.0, Приказ № 774/пр от 11.12.2020 п.16 | СП Аэродромы |  |  | % | 69 | 0.85 | 58.65 |  |  | 80.33 |  | 3596.5 | [14 empty] | СП Аэродромы
|  | Всего по позиции |  |  | 10: 1904.91; 12: 31030.58 | [16 empty] | Всего по позиции
237 | ФССЦ-01.7.19.17-0022 | Шнур резиновый уплотнительный пористый, диаметр 20 мм |  |  | т | -0.018 | 1 | -0.018 | 27685 |  | -498.33 | 8.16 | -4066.37 | [10 empty] | Шнур резиновый уплотнительный пористый, диаметр 20 мм
|  | Всего по позиции |  |  | 10: -498.33; 12: -4066.37 | [16 empty] | Всего по позиции
238 | ФССЦ-01.7.07.26-0021 | Шнур пенополиэтиленовый теплоизоляционный прокладочный "Вилатерм",: сечение круглое с отверстием, диаметр 30 мм |  |  | 100 м | 0.9 | 1 | 0.9 | 204 |  | 183.6 | 8.16 | 1498.18 | [10 empty] | Шнур пенополиэтиленовый теплоизоляционный прокладочный "Вилатерм",: сечение круглое с отверстием, диаметр 30 мм
|  | Объем=90 / 100 | [22 empty] | Объем=90 / 100
|  | Всего по позиции |  |  | 10: 183.6; 12: 1498.18 | [16 empty] | Всего по позиции
89 | ФССЦ-01.2.03.03-0045 | Мастика битумно-полимерная |  |  | т | -0.036 | 1 | -0.036 | 1500 |  | -54 | 8.16 | -440.64 | [10 empty] | Мастика битумно-полимерная
|  | Всего по позиции |  |  | 10: -54; 12: -440.64 | [16 empty] | Всего по позиции
88 | ФССЦ-14.5.01.06-1000 | Герметик клей полиуретановый |  |  | л | 14 | 1 | 14 | 85.43 |  | 1196.02 | 8.16 | 9759.52 | [10 empty] | Герметик клей полиуретановый
|  | Всего по позиции |  |  | 10: 1196.02; 12: 9759.52 | [16 empty] | Всего по позиции
Трещина в стяжке, в форме паутины | [32 empty] | Трещина в стяжке, в форме паутины
240 | ФЕРр69-20-1 | Заполнение пустот в железобетонных конструкциях методом инъектирования составом (смолой) инъекционным однокомпонентным, полиуретановым, гидроактивным, с быстрым пенообразованием в комплекте с катализатором |  |  | 4: 100 л; 5: 0.03; 6: 1; 7: 0.03 | [10 empty] | Заполнение пустот в железобетонных конструкциях методом инъектирования составом (смолой) инъекционным однокомпонентным, полиуретановым, гидроактивным, с быстрым пенообразованием в комплекте с катализатором
|  | Объем=3 / 100 | [22 empty] | Объем=3 / 100
| Приказ от 07.07.2022 № 557/пр прил.8 табл.2 п.1.1 | Производство работ осуществляется в помещениях эксплуатируемого объекта капитального строительства без остановки рабочего процесса, при этом: в зоне производства работ отсутствуют загромождающие помещение предметы ОЗП=1,2; ЭМ=1,2 к расх.; ЗПМ=1,2; ТЗ=1,2; ТЗМ=1,2 | [23 empty] | Производство работ осуществляется в помещениях эксплуатируемого объекта капитального строительства без остановки рабочего процесса, при этом: в зоне производства работ отсутствуют загромождающие помещение предметы ОЗП=1,2; ЭМ=1,2 к расх.; ЗПМ=1,2; ТЗ=1,2; ТЗМ=1,2
| 1 | ОТ |  |  | 8: 100.98; 9: 1.2; 10: 3.64; 11: 44.77; 12: 162.96 | [13 empty] | ОТ
| 2 | ЭМ |  |  | 8: 79.85; 9: 1.2; 10: 2.87; 11: 13.24; 12: 38 | [13 empty] | ЭМ
| 3 | в т.ч. ОТм |  |  | 8: 0.46; 9: 1.2; 10: 0.02; 11: 44.77; 12: 0.9 | [13 empty] | в т.ч. ОТм
| 4 | М |  |  | 8: 5919.02; 10: 177.57; 11: 8.16; 12: 1448.97 | [13 empty] | М
|  | ЗТ |  |  | 4: чел.-ч; 5: 9.89; 6: 1.2; 7: 0.35604 | [14 empty] | ЗТ
|  | ЗТм |  |  | 4: чел.-ч; 5: 0.04; 6: 1.2; 7: 0.00144 | [14 empty] | ЗТм
|  | Итого по расценке |  |  | 8: 6099.85; 10: 184.08; 12: 1649.93 | [15 empty] | Итого по расценке
|  | ФОТ |  |  | 10: 3.66; 12: 163.86 | [14 empty] | ФОТ
| Пр/812-103.0-1 | НР Прочие ремонтно-строительные работы |  |  | 4: %; 5: 92; 7: 92; 10: 3.37; 12: 150.75 | [14 empty] | НР Прочие ремонтно-строительные работы
| Пр/774-103.0 | СП Прочие ремонтно-строительные работы |  |  | 4: %; 5: 44; 7: 44; 10: 1.61; 12: 72.1 | [14 empty] | СП Прочие ремонтно-строительные работы
|  | Всего по позиции |  |  | 10: 189.06; 12: 1872.78 | [16 empty] | Всего по позиции
Демонтаж шпилек | [32 empty] | Демонтаж шпилек
239 | ФЕР46-03-015-06 | Устройство в бетонных конструкциях полов и стен борозд с использованием штробореза площадью сечения: свыше 20 см2 до 50 см2/ применит. вырез квадрата 100х100 мм глубиной 30-40 мм |  |  | 4: 100 м; 5: 0.048; 6: 1; 7: 0.048 | [10 empty] | Устройство в бетонных конструкциях полов и стен борозд с использованием штробореза площадью сечения: свыше 20 см2 до 50 см2/ применит. вырез квадрата 100х100 мм глубиной 30-40 мм
|  | Объем=(0,1*4*12) / 100 | [22 empty] | Объем=(0,1*4*12) / 100
| Приказ от 07.07.2022 № 557/пр прил.8 табл.2 п.1.1 | Производство работ осуществляется в помещениях эксплуатируемого объекта капитального строительства без остановки рабочего процесса, при этом: в зоне производства работ отсутствуют загромождающие помещение предметы ОЗП=1,2; ЭМ=1,2 к расх.; ЗПМ=1,2; ТЗ=1,2; ТЗМ=1,2 | [23 empty] | Производство работ осуществляется в помещениях эксплуатируемого объекта капитального строительства без остановки рабочего процесса, при этом: в зоне производства работ отсутствуют загромождающие помещение предметы ОЗП=1,2; ЭМ=1,2 к расх.; ЗПМ=1,2; ТЗ=1,2; ТЗМ=1,2
| 1 | ОТ |  |  | 8: 187.57; 9: 1.2; 10: 10.8; 11: 44.77; 12: 483.52 | [13 empty] | ОТ
|  | ЗТ |  |  | 4: чел.-ч; 5: 21.99; 6: 1.2; 7: 1.2666 | [14 empty] | ЗТ
|  | Итого по расценке |  |  | 8: 187.57; 10: 10.8; 12: 483.52 | [15 empty] | Итого по расценке
|  | ФОТ |  |  | 10: 10.8; 12: 483.52 | [14 empty] | ФОТ
| Пр/812-040.1-1 | НР Работы по реконструкции зданий и сооружений: усиление и замена существующих конструкций, возведение отдельных конструктивных элементов |  |  | 4: %; 5: 103; 7: 103; 10: 11.12; 12: 498.03 | [14 empty] | НР Работы по реконструкции зданий и сооружений: усиление и замена существующих конструкций, возведение отдельных конструктивных элементов
| Пр/774-040.1 | СП Работы по реконструкции зданий и сооружений: усиление и замена существующих конструкций, возведение отдельных конструктивных элементов |  |  | 4: %; 5: 59; 7: 59; 10: 6.37; 12: 285.28 | [14 empty] | СП Работы по реконструкции зданий и сооружений: усиление и замена существующих конструкций, возведение отдельных конструктивных элементов
|  | Всего по позиции |  |  | 10: 28.29; 12: 1266.83 | [16 empty] | Всего по позиции
40 | ФССЦпг-01-01-01-041 | Погрузка при автомобильных перевозках мусора строительного с погрузкой вручную |  |  | 1 т груза | 0.012 | 1 | 0.012 | 42.98 |  | 0.52 | 13.24 | 6.88 | [10 empty] | Погрузка при автомобильных перевозках мусора строительного с погрузкой вручную
|  | Объем=2,4*0,005 | [22 empty] | Объем=2,4*0,005
|  | Всего по позиции |  |  | 10: 0.52; 12: 6.88 | [16 empty] | Всего по позиции
39 | Цена поставщика ООО "Террус" | Перевозка и утилизация отходов 4-5 класса опасности |  |  | м3 | 0.005 | 1 | 0.005 | 162.38 |  | 0.81 | 8.16 | 6.61 | [10 empty] | Перевозка и утилизация отходов 4-5 класса опасности
|  | Цена=1590/1,2/8,16 | [28 empty] | Цена=1590/1,2/8,16
|  | Всего по позиции |  |  | 10: 0.81; 12: 6.61 | [16 empty] | Всего по позиции
241 | ФЕР11-01-011-08 | Устройство стяжек: из быстротвердеющей смеси на цементной основе, толщиной 5 мм |  |  | 4: 100 м2; 5: 0.0012; 6: 1; 7: 0.0012 | [10 empty] | Устройство стяжек: из быстротвердеющей смеси на цементной основе, толщиной 5 мм
|  | Объем=0,12 / 100 | [22 empty] | Объем=0,12 / 100
| Приказ от 04.08.2020 № 421/пр п.58б | При применении сметных норм, включенных в сборники ГЭСН (ФЕР, ТЕР), аналогичных технологическим процессам в новом строительстве, в том числе по возведению новых конструктивных элементов ОЗП=1,15; ЭМ=1,25 к расх.; ЗПМ=1,25; ТЗ=1,15; ТЗМ=1,25 | [23 empty] | При применении сметных норм, включенных в сборники ГЭСН (ФЕР, ТЕР), аналогичных технологическим процессам в новом строительстве, в том числе по возведению новых конструктивных элементов ОЗП=1,15; ЭМ=1,25 к расх.; ЗПМ=1,25; ТЗ=1,15; ТЗМ=1,25
| Приказ от 07.07.2022 № 557/пр прил.8 табл.2 п.1.1 | Производство работ осуществляется в помещениях эксплуатируемого объекта капитального строительства без остановки рабочего процесса, при этом: в зоне производства работ отсутствуют загромождающие помещение предметы ОЗП=1,2; ЭМ=1,2 к расх.; ЗПМ=1,2; ТЗ=1,2; ТЗМ=1,2 | [23 empty] | Производство работ осуществляется в помещениях эксплуатируемого объекта капитального строительства без остановки рабочего процесса, при этом: в зоне производства работ отсутствуют загромождающие помещение предметы ОЗП=1,2; ЭМ=1,2 к расх.; ЗПМ=1,2; ТЗ=1,2; ТЗМ=1,2
| 1 | ОТ |  |  | 8: 281.66; 9: 1.38; 10: 0.47; 11: 44.77; 12: 21.04 | [13 empty] | ОТ
| 2 | ЭМ |  |  | 8: 15.44; 9: 1.5; 10: 0.03; 11: 13.24; 12: 0.4 | [13 empty] | ЭМ
| 3 | в т.ч. ОТм |  |  | 8: 1.97; 9: 1.5; 10: 0; 11: 44.77 | [13 empty] | в т.ч. ОТм
| 4 | М |  |  | 8: 19.82; 10: 0.02; 11: 8.16; 12: 0.16 | [13 empty] | М
|  | ЗТ |  |  | 4: чел.-ч; 5: 33.02; 6: 1.38; 7: 0.054681 | [14 empty] | ЗТ
|  | ЗТм |  |  | 4: чел.-ч; 5: 0.17; 6: 1.5; 7: 0.000306 | [14 empty] | ЗТм
|  | Итого по расценке |  |  | 8: 316.92; 10: 0.52; 12: 21.6 | [15 empty] | Итого по расценке
|  | ФОТ |  |  | 10: 0.47; 12: 21.04 | [14 empty] | ФОТ
| Приказ № 812/пр от 21.12.2020 Прил. п.11 | НР Полы |  |  | 4: %; 5: 112; 7: 112; 10: 0.53; 12: 23.56 | [14 empty] | НР Полы
| Приказ № 774/пр от 11.12.2020 Прил. п.11, Приказ № 774/пр от 11.12.2020 п.16 | СП Полы |  |  | % | 65 | 0.85 | 55.25 |  |  | 0.26 |  | 11.62 | [14 empty] | СП Полы
|  | Всего по позиции |  |  | 10: 1.31; 12: 56.78 | [16 empty] | Всего по позиции
242 | ФЕР11-01-011-10 | Устройство стяжек: на каждый последующий слой толщиной 1 мм добавлять к расценке 11-01-011-08 |  |  | 4: 100 м2; 5: 0.0012; 6: 1; 7: 0.0012 | [10 empty] | Устройство стяжек: на каждый последующий слой толщиной 1 мм добавлять к расценке 11-01-011-08
|  | Объем=0,12 / 100 | [22 empty] | Объем=0,12 / 100
|  | до толщины 40 мм ПЗ=35 (ОЗП=35; ЭМ=35 к расх.; ЗПМ=35; МАТ=35 к расх.; ТЗ=35; ТЗМ=35) | [23 empty] | до толщины 40 мм ПЗ=35 (ОЗП=35; ЭМ=35 к расх.; ЗПМ=35; МАТ=35 к расх.; ТЗ=35; ТЗМ=35)
| Приказ от 04.08.2020 № 421/пр п.58б | При применении сметных норм, включенных в сборники ГЭСН (ФЕР, ТЕР), аналогичных технологическим процессам в новом строительстве, в том числе по возведению новых конструктивных элементов ОЗП=1,15; ЭМ=1,25 к расх.; ЗПМ=1,25; ТЗ=1,15; ТЗМ=1,25 | [23 empty] | При применении сметных норм, включенных в сборники ГЭСН (ФЕР, ТЕР), аналогичных технологическим процессам в новом строительстве, в том числе по возведению новых конструктивных элементов ОЗП=1,15; ЭМ=1,25 к расх.; ЗПМ=1,25; ТЗ=1,15; ТЗМ=1,25
| Приказ от 07.07.2022 № 557/пр прил.8 табл.2 п.1.1 | Производство работ осуществляется в помещениях эксплуатируемого объекта капитального строительства без остановки рабочего процесса, при этом: в зоне производства работ отсутствуют загромождающие помещение предметы ОЗП=1,2; ЭМ=1,2 к расх.; ЗПМ=1,2; ТЗ=1,2; ТЗМ=1,2 | [23 empty] | Производство работ осуществляется в помещениях эксплуатируемого объекта капитального строительства без остановки рабочего процесса, при этом: в зоне производства работ отсутствуют загромождающие помещение предметы ОЗП=1,2; ЭМ=1,2 к расх.; ЗПМ=1,2; ТЗ=1,2; ТЗМ=1,2
| 1 | ОТ |  |  | 8: 20.64; 9: 48.3; 10: 1.2; 11: 44.77; 12: 53.72 | [13 empty] | ОТ
| 2 | ЭМ |  |  | 8: 1.21; 9: 52.5; 10: 0.08; 11: 13.24; 12: 1.06 | [13 empty] | ЭМ
| 3 | в т.ч. ОТм |  |  | 8: 0.35; 9: 52.5; 10: 0.02; 11: 44.77; 12: 0.9 | [13 empty] | в т.ч. ОТм
| 4 | М |  |  | 8: 0.07; 9: 35; 10: 0; 11: 8.16 | [13 empty] | М
|  | ЗТ |  |  | 4: чел.-ч; 5: 2.42; 6: 48.3; 7: 0.14026 | [14 empty] | ЗТ
|  | ЗТм |  |  | 4: чел.-ч; 5: 0.03; 6: 52.5; 7: 0.00189 | [14 empty] | ЗТм
|  | Итого по расценке |  |  | 8: 21.92; 10: 1.28; 12: 54.78 | [15 empty] | Итого по расценке
|  | ФОТ |  |  | 10: 1.22; 12: 54.62 | [14 empty] | ФОТ
| Приказ № 812/пр от 21.12.2020 Прил. п.11 | НР Полы |  |  | 4: %; 5: 112; 7: 112; 10: 1.37; 12: 61.17 | [14 empty] | НР Полы
| Приказ № 774/пр от 11.12.2020 Прил. п.11, Приказ № 774/пр от 11.12.2020 п.16 | СП Полы |  |  | % | 65 | 0.85 | 55.25 |  |  | 0.67 |  | 30.18 | [14 empty] | СП Полы
|  | Всего по позиции |  |  | 10: 3.32; 12: 146.13 | [16 empty] | Всего по позиции
243 | ФССЦ-04.3.02.09-0826 | Смеси сухие быстросхватывающиеся, модифицированные с полимерными добавками для ремонтных работ, толщина нанесения от 5 до 50 мм (расход 1,7 кг на 0,001 м3) |  |  | кг | 0.0010104 | 1 | 0.0010104 | 29.56 |  | 0.03 | 8.16 | 0.24 | [10 empty] | Смеси сухие быстросхватывающиеся, модифицированные с полимерными добавками для ремонтных работ, толщина нанесения от 5 до 50 мм (расход 1,7 кг на 0,001 м3)
|  | Всего по позиции |  |  | 10: 0.03; 12: 0.24 | [16 empty] | Всего по позиции
244 | ФЕР11-01-015-07 | Шлифовка бетонных или металлоцементных покрытий |  |  | 4: 100 м2; 5: 0.0012; 6: 1; 7: 0.0012 | [10 empty] | Шлифовка бетонных или металлоцементных покрытий
|  | Объем=0,12 / 100 | [22 empty] | Объем=0,12 / 100
| Приказ от 04.08.2020 № 421/пр п.58б | При применении сметных норм, включенных в сборники ГЭСН (ФЕР, ТЕР), аналогичных технологическим процессам в новом строительстве, в том числе по возведению новых конструктивных элементов ОЗП=1,15; ЭМ=1,25 к расх.; ЗПМ=1,25; ТЗ=1,15; ТЗМ=1,25 | [23 empty] | При применении сметных норм, включенных в сборники ГЭСН (ФЕР, ТЕР), аналогичных технологическим процессам в новом строительстве, в том числе по возведению новых конструктивных элементов ОЗП=1,15; ЭМ=1,25 к расх.; ЗПМ=1,25; ТЗ=1,15; ТЗМ=1,25
| Приказ от 07.07.2022 № 557/пр прил.8 табл.2 п.1.1 | Производство работ осуществляется в помещениях эксплуатируемого объекта капитального строительства без остановки рабочего процесса, при этом: в зоне производства работ отсутствуют загромождающие помещение предметы ОЗП=1,2; ЭМ=1,2 к расх.; ЗПМ=1,2; ТЗ=1,2; ТЗМ=1,2 | [23 empty] | Производство работ осуществляется в помещениях эксплуатируемого объекта капитального строительства без остановки рабочего процесса, при этом: в зоне производства работ отсутствуют загромождающие помещение предметы ОЗП=1,2; ЭМ=1,2 к расх.; ЗПМ=1,2; ТЗ=1,2; ТЗМ=1,2
| 1 | ОТ |  |  | 8: 625.83; 9: 1.38; 10: 1.04; 11: 44.77; 12: 46.56 | [13 empty] | ОТ
| 2 | ЭМ |  |  | 8: 47.31; 9: 1.5; 10: 0.09; 11: 13.24; 12: 1.19 | [13 empty] | ЭМ
| 4 | М |  |  | 8: 16.3; 10: 0.02; 11: 8.16; 12: 0.16 | [13 empty] | М
|  | ЗТ |  |  | 4: чел.-ч; 5: 69; 6: 1.38; 7: 0.11426 | [14 empty] | ЗТ
|  | Итого по расценке |  |  | 8: 689.44; 10: 1.15; 12: 47.91 | [15 empty] | Итого по расценке
|  | ФОТ |  |  | 10: 1.04; 12: 46.56 | [14 empty] | ФОТ
| Приказ № 812/пр от 21.12.2020 Прил. п.11 | НР Полы |  |  | 4: %; 5: 112; 7: 112; 10: 1.16; 12: 52.15 | [14 empty] | НР Полы
| Приказ № 774/пр от 11.12.2020 Прил. п.11, Приказ № 774/пр от 11.12.2020 п.16 | СП Полы |  |  | % | 65 | 0.85 | 55.25 |  |  | 0.57 |  | 25.72 | [14 empty] | СП Полы
|  | Всего по позиции |  |  | 10: 2.88; 12: 125.78 | [16 empty] | Всего по позиции
Шурф Ø200 мм, глубина 70 мм | [32 empty] | Шурф Ø200 мм, глубина 70 мм
245 | ФЕР06-01-001-01 | Устройство бетонной подготовки / применит. заливка шурфа ремонтной смесью |  |  | 4: 100 м3; 5: 3e-05; 6: 1; 7: 3e-05 | [10 empty] | Устройство бетонной подготовки / применит. заливка шурфа ремонтной смесью
|  | Объем=0,003 / 100 | [22 empty] | Объем=0,003 / 100
| Приказ от 04.08.2020 № 421/пр п.58б | При применении сметных норм, включенных в сборники ГЭСН (ФЕР, ТЕР), аналогичных технологическим процессам в новом строительстве, в том числе по возведению новых конструктивных элементов ОЗП=1,15; ЭМ=1,25 к расх.; ЗПМ=1,25; ТЗ=1,15; ТЗМ=1,25 | [23 empty] | При применении сметных норм, включенных в сборники ГЭСН (ФЕР, ТЕР), аналогичных технологическим процессам в новом строительстве, в том числе по возведению новых конструктивных элементов ОЗП=1,15; ЭМ=1,25 к расх.; ЗПМ=1,25; ТЗ=1,15; ТЗМ=1,25
| Приказ от 07.07.2022 № 557/пр прил.8 табл.2 п.1.1 | Производство работ осуществляется в помещениях эксплуатируемого объекта капитального строительства без остановки рабочего процесса, при этом: в зоне производства работ отсутствуют загромождающие помещение предметы ОЗП=1,2; ЭМ=1,2 к расх.; ЗПМ=1,2; ТЗ=1,2; ТЗМ=1,2 | [23 empty] | Производство работ осуществляется в помещениях эксплуатируемого объекта капитального строительства без остановки рабочего процесса, при этом: в зоне производства работ отсутствуют загромождающие помещение предметы ОЗП=1,2; ЭМ=1,2 к расх.; ЗПМ=1,2; ТЗ=1,2; ТЗМ=1,2
| 1 | ОТ |  |  | 8: 1053; 9: 1.38; 10: 0.04; 11: 44.77; 12: 1.79 | [13 empty] | ОТ
| 2 | ЭМ |  |  | 8: 1566.06; 9: 1.5; 10: 0.07; 11: 13.24; 12: 0.93 | [13 empty] | ЭМ
| 3 | в т.ч. ОТм |  |  | 8: 244.39; 9: 1.5; 10: 0.01; 11: 44.77; 12: 0.45 | [13 empty] | в т.ч. ОТм
| 4 | М |  |  | 8: 909.27; 10: 0.03; 11: 8.16; 12: 0.24 | [13 empty] | М
|  | ЗТ |  |  | 4: чел.-ч; 5: 135; 6: 1.38; 7: 0.005589 | [14 empty] | ЗТ
|  | ЗТм |  |  | 4: чел.-ч; 5: 18.12; 6: 1.5; 7: 0.0008154 | [14 empty] | ЗТм
|  | Итого по расценке |  |  | 8: 3528.33; 10: 0.14; 12: 2.96 | [15 empty] | Итого по расценке
|  | ФОТ |  |  | 10: 0.05; 12: 2.24 | [14 empty] | ФОТ
| Приказ № 812/пр от 21.12.2020 Прил. п.6 | НР Бетонные и железобетонные монолитные конструкции и работы в строительстве |  |  | 4: %; 5: 102; 7: 102; 10: 0.05; 12: 2.28 | [14 empty] | НР Бетонные и железобетонные монолитные конструкции и работы в строительстве
| Приказ № 774/пр от 11.12.2020 Прил. п.6, Приказ № 774/пр от 11.12.2020 п.16 | СП Бетонные и железобетонные монолитные конструкции и работы в строительстве |  |  | % | 58 | 0.85 | 49.3 |  |  | 0.02 |  | 1.1 | [14 empty] | СП Бетонные и железобетонные монолитные конструкции и работы в строительстве
|  | Всего по позиции |  |  | 10: 0.21; 12: 6.34 | [16 empty] | Всего по позиции
246 | ФССЦ-04.3.02.09-0826 | Смеси сухие быстросхватывающиеся, модифицированные с полимерными добавками для ремонтных работ, толщина нанесения от 5 до 50 мм (расход 1,7 кг на 0,001 м3) |  |  | кг | 5.1 | 1 | 5.1 | 29.56 |  | 150.76 | 8.16 | 1230.2 | [10 empty] | Смеси сухие быстросхватывающиеся, модифицированные с полимерными добавками для ремонтных работ, толщина нанесения от 5 до 50 мм (расход 1,7 кг на 0,001 м3)
|  | Всего по позиции |  |  | 10: 150.76; 12: 1230.2 | [16 empty] | Всего по позиции
247 | ФЕР11-01-015-07 | Шлифовка бетонных или металлоцементных покрытий |  |  | 4: 100 м2; 5: 0.0004; 6: 1; 7: 0.0004 | [10 empty] | Шлифовка бетонных или металлоцементных покрытий
|  | Объем=0,04 / 100 | [22 empty] | Объем=0,04 / 100
| Приказ от 04.08.2020 № 421/пр п.58б | При применении сметных норм, включенных в сборники ГЭСН (ФЕР, ТЕР), аналогичных технологическим процессам в новом строительстве, в том числе по возведению новых конструктивных элементов ОЗП=1,15; ЭМ=1,25 к расх.; ЗПМ=1,25; ТЗ=1,15; ТЗМ=1,25 | [23 empty] | При применении сметных норм, включенных в сборники ГЭСН (ФЕР, ТЕР), аналогичных технологическим процессам в новом строительстве, в том числе по возведению новых конструктивных элементов ОЗП=1,15; ЭМ=1,25 к расх.; ЗПМ=1,25; ТЗ=1,15; ТЗМ=1,25
| Приказ от 07.07.2022 № 557/пр прил.8 табл.2 п.1.1 | Производство работ осуществляется в помещениях эксплуатируемого объекта капитального строительства без остановки рабочего процесса, при этом: в зоне производства работ отсутствуют загромождающие помещение предметы ОЗП=1,2; ЭМ=1,2 к расх.; ЗПМ=1,2; ТЗ=1,2; ТЗМ=1,2 | [23 empty] | Производство работ осуществляется в помещениях эксплуатируемого объекта капитального строительства без остановки рабочего процесса, при этом: в зоне производства работ отсутствуют загромождающие помещение предметы ОЗП=1,2; ЭМ=1,2 к расх.; ЗПМ=1,2; ТЗ=1,2; ТЗМ=1,2
| 1 | ОТ |  |  | 8: 625.83; 9: 1.38; 10: 0.35; 11: 44.77; 12: 15.67 | [13 empty] | ОТ
| 2 | ЭМ |  |  | 8: 47.31; 9: 1.5; 10: 0.03; 11: 13.24; 12: 0.4 | [13 empty] | ЭМ
| 4 | М |  |  | 8: 16.3; 10: 0.01; 11: 8.16; 12: 0.08 | [13 empty] | М
|  | ЗТ |  |  | 4: чел.-ч; 5: 69; 6: 1.38; 7: 0.038088 | [14 empty] | ЗТ
|  | Итого по расценке |  |  | 8: 689.44; 10: 0.39; 12: 16.15 | [15 empty] | Итого по расценке
|  | ФОТ |  |  | 10: 0.35; 12: 15.67 | [14 empty] | ФОТ
| Приказ № 812/пр от 21.12.2020 Прил. п.11 | НР Полы |  |  | 4: %; 5: 112; 7: 112; 10: 0.39; 12: 17.55 | [14 empty] | НР Полы
| Приказ № 774/пр от 11.12.2020 Прил. п.11, Приказ № 774/пр от 11.12.2020 п.16 | СП Полы |  |  | % | 65 | 0.85 | 55.25 |  |  | 0.19 |  | 8.66 | [14 empty] | СП Полы
|  | Всего по позиции |  |  | 10: 0.97; 12: 42.36 | [16 empty] | Всего по позиции
|  | Итого по разделу 17 Ремонт полов сборочного цеха |  |  | 10: 30739.98; 12: 422428.97 | [18 empty] | Итого по разделу 17 Ремонт полов сборочного цеха
Раздел 18. Облицовка фасада А-В | [22 empty] | Раздел 18. Облицовка фасада А-В
248 | ФЕР15-01-065-01 | Наружная облицовка поверхности стен сайдингом металлическим с полимерным покрытием с устройством металлического каркаса и теплоизоляционного слоя |  |  | 4: 100 м2; 5: 0.923; 6: 1; 7: 0.923 | [10 empty] | Наружная облицовка поверхности стен сайдингом металлическим с полимерным покрытием с устройством металлического каркаса и теплоизоляционного слоя
|  | Объем=92,3 / 100 | [22 empty] | Объем=92,3 / 100
| Приказ от 04.08.2020 № 421/пр п.58б | При применении сметных норм, включенных в сборники ГЭСН (ФЕР, ТЕР), аналогичных технологическим процессам в новом строительстве, в том числе по возведению новых конструктивных элементов ОЗП=1,15; ЭМ=1,25 к расх.; ЗПМ=1,25; ТЗ=1,15; ТЗМ=1,25 | [23 empty] | При применении сметных норм, включенных в сборники ГЭСН (ФЕР, ТЕР), аналогичных технологическим процессам в новом строительстве, в том числе по возведению новых конструктивных элементов ОЗП=1,15; ЭМ=1,25 к расх.; ЗПМ=1,25; ТЗ=1,15; ТЗМ=1,25
| Приказ от 07.07.2022 № 557/пр прил.8 табл.2 п.1.1 | Производство работ осуществляется в помещениях эксплуатируемого объекта капитального строительства без остановки рабочего процесса, при этом: в зоне производства работ отсутствуют загромождающие помещение предметы ОЗП=1,2; ЭМ=1,2 к расх.; ЗПМ=1,2; ТЗ=1,2; ТЗМ=1,2 | [23 empty] | Производство работ осуществляется в помещениях эксплуатируемого объекта капитального строительства без остановки рабочего процесса, при этом: в зоне производства работ отсутствуют загромождающие помещение предметы ОЗП=1,2; ЭМ=1,2 к расх.; ЗПМ=1,2; ТЗ=1,2; ТЗМ=1,2
| 1 | ОТ |  |  | 8: 1631.42; 9: 1.38; 10: 2078; 11: 44.77; 12: 93032.06 | [13 empty] | ОТ
| 2 | ЭМ |  |  | 8: 63.74; 9: 1.5; 10: 88.25; 11: 13.24; 12: 1168.43 | [13 empty] | ЭМ
| 3 | в т.ч. ОТм |  |  | 8: 11.25; 9: 1.5; 10: 15.58; 11: 44.77; 12: 697.52 | [13 empty] | в т.ч. ОТм
| 4 | М |  |  | 8: 7088.3; 10: 6542.5; 11: 8.16; 12: 53386.8 | [13 empty] | М
|  | ЗТ |  |  | 4: чел.-ч; 5: 175.61; 6: 1.38; 7: 223.6815 | [14 empty] | ЗТ
|  | ЗТм |  |  | 4: чел.-ч; 5: 0.97; 6: 1.5; 7: 1.343 | [14 empty] | ЗТм
|  | Итого по расценке |  |  | 8: 8783.46; 10: 8708.75; 12: 147587.29 | [15 empty] | Итого по расценке
|  | ФОТ |  |  | 10: 2093.58; 12: 93729.58 | [14 empty] | ФОТ
| Приказ № 812/пр от 21.12.2020 Прил. п.15 | НР Отделочные работы |  |  | 4: %; 5: 100; 7: 100; 10: 2093.58; 12: 93729.58 | [14 empty] | НР Отделочные работы
| Приказ № 774/пр от 11.12.2020 Прил. п.15, Приказ № 774/пр от 11.12.2020 п.16 | СП Отделочные работы |  |  | % | 49 | 0.85 | 41.65 |  |  | 871.98 |  | 39038.37 | [14 empty] | СП Отделочные работы
|  | Всего по позиции |  |  | 10: 11674.31; 12: 280355.24 | [16 empty] | Всего по позиции
249 | ФССЦ-08.1.02.03-0041 | Кронштейн выравнивающий стальной оцинкованный, высота профиля 200 мм, толщина металла 1,2 мм |  |  | шт | -371.9505 | 1 | -371.9505 | 17.32 |  | -6442.18 | 8.16 | -52568.19 | [10 empty] | Кронштейн выравнивающий стальной оцинкованный, высота профиля 200 мм, толщина металла 1,2 мм
|  | Всего по позиции |  |  | 10: -6442.18; 12: -52568.19 | [16 empty] | Всего по позиции
250 | ФССЦ-08.1.02.03-0041 | Кронштейн выравнивающий стальной оцинкованный, высота профиля 200 мм, толщина металла 1,2 мм |  |  | шт | 60 | 1 | 60 | 17.32 |  | 1039.2 | 8.16 | 8479.87 | [10 empty] | Кронштейн выравнивающий стальной оцинкованный, высота профиля 200 мм, толщина металла 1,2 мм
|  | Всего по позиции |  |  | 10: 1039.2; 12: 8479.87 | [16 empty] | Всего по позиции
251 | ФССЦ-07.2.06.03-0292 | Профиль направляющий горизонтальный Z-образный из оцинкованной стали с полимерным покрытием для навесных вентилируемых фасадов, сечение 60х40 мм, толщина стали 1,2 мм |  |  | м | 90 | 1 | 90 | 29.3 |  | 2637 | 8.16 | 21517.92 | [10 empty] | Профиль направляющий горизонтальный Z-образный из оцинкованной стали с полимерным покрытием для навесных вентилируемых фасадов, сечение 60х40 мм, толщина стали 1,2 мм
|  | Всего по позиции |  |  | 10: 2637; 12: 21517.92 | [16 empty] | Всего по позиции
252 | ФССЦ-08.1.02.03-0071 | Нащельник стальной оцинкованный с полимерным покрытием |  |  | м | 119 | 1 | 119 | 64.47 |  | 7671.93 | 8.16 | 62602.95 | [10 empty] | Нащельник стальной оцинкованный с полимерным покрытием
|  | Всего по позиции |  |  | 10: 7671.93; 12: 62602.95 | [16 empty] | Всего по позиции
253 | ФССЦ-08.3.09.01-0020 | Профилированный лист оцинкованный: НС35-1000-0,6 |  |  | т | 0.591 | 1 | 0.591 | 10891.56 |  | 6436.91 | 8.16 | 52525.19 | [10 empty] | Профилированный лист оцинкованный: НС35-1000-0,6
|  | Объем=591/1000 | [22 empty] | Объем=591/1000
|  | Всего по позиции |  |  | 10: 6436.91; 12: 52525.19 | [16 empty] | Всего по позиции
|  | Итого по разделу 18 Облицовка фасада А-В |  |  | 10: 23017.17; 12: 372912.98 | [18 empty] | Итого по разделу 18 Облицовка фасада А-В
|  | Итоги по смете: | [31 empty] | Итоги по смете:
|  | Итого прямые затраты (справочно) |  |  | 10: 2836061.19; 12: 35685895.34 | [21 empty] | Итого прямые затраты (справочно)
|  | в том числе: | [32 empty] | в том числе:
|  | Оплата труда рабочих |  |  | 10: 309090.51; 12: 13837982.1 | [21 empty] | Оплата труда рабочих
|  | Эксплуатация машин |  |  | 10: 238664; 12: 3160598.5 | [21 empty] | Эксплуатация машин
|  | в том числе оплата труда машинистов (Отм) |  |  | 10: 14897.8; 12: 666974.5 | [21 empty] | в том числе оплата труда машинистов (Отм)
|  | Материалы |  |  | 10: 2285406.64; 12: 18648918.22 | [21 empty] | Материалы
|  | в том числе: | [32 empty] | в том числе:
|  | Материалы без учета дополнительной перевозки |  |  | 10: 2285406.41; 12: 18648916.34 | [21 empty] | Материалы без учета дополнительной перевозки
|  | Дополнительная перевозка |  |  | 10: 0.23; 12: 1.88 | [21 empty] | Дополнительная перевозка
|  | Перевозка |  |  | 10: 2900.04; 12: 38396.52 | [21 empty] | Перевозка
|  | Строительные работы |  |  | 10: 3085213.68; 12: 49990156.41 | [21 empty] | Строительные работы
|  | Строительные работы |  |  | 10: 3071343.31; 12: 49612823.28 | [21 empty] | Строительные работы
|  | в том числе: | [32 empty] | в том числе:
|  | оплата труда |  |  | 10: 258002.91; 12: 11550790.26 | [21 empty] | оплата труда
|  | эксплуатация машин и механизмов |  |  | 10: 153542.02; 12: 2032896.33 | [21 empty] | эксплуатация машин и механизмов
|  | в том числе оплата труда машинистов (ОТм) |  |  | 10: 12852.26; 12: 575395.68 | [21 empty] | в том числе оплата труда машинистов (ОТм)
|  | материалы |  |  | 10: 2268506.84; 12: 18511015.85 | [21 empty] | материалы
|  | накладные расходы |  |  | 10: 266448.49; 12: 11928898.2 | [21 empty] | накладные расходы
|  | сметная прибыль |  |  | 10: 124843.05; 12: 5589222.64 | [21 empty] | сметная прибыль
|  | Транспортные расходы (перевозка), относимые на стоимость строительных работ |  |  | 10: 1808.31; 12: 24629.18 | [21 empty] | Транспортные расходы (перевозка), относимые на стоимость строительных работ
|  | Перевозка |  |  | 10: 2900.04; 12: 38396.52 | [21 empty] | Перевозка
|  | Дополнительная перевозка, относимая на стоимость строительных работ |  |  | 10: 0.23; 12: 1.88 | [21 empty] | Дополнительная перевозка, относимая на стоимость строительных работ
|  | Отдельные виды работ и затрат, относимые на стоимость строительных работ |  |  | 10: 9161.79; 12: 314305.55 | [21 empty] | Отдельные виды работ и затрат, относимые на стоимость строительных работ
|  | в том числе: | [32 empty] | в том числе:
|  | оплата труда |  |  | 10: 2990.66; 12: 133891.84 | [21 empty] | оплата труда
|  | эксплуатация машин и механизмов |  |  | 10: 2457.4; 12: 32535.97 | [21 empty] | эксплуатация машин и механизмов
|  | в том числе оплата труда машинистов (ОТм) |  |  | 10: 10.76; 12: 481.72 | [21 empty] | в том числе оплата труда машинистов (ОТм)
|  | материалы |  |  | 10: 502.21; 12: 4098.03 | [21 empty] | материалы
|  | накладные расходы |  |  | 10: 2191.03; 12: 98092.7 | [21 empty] | накладные расходы
|  | сметная прибыль |  |  | 10: 1020.49; 12: 45687.01 | [21 empty] | сметная прибыль
|  | Монтажные работы |  |  | 10: 213488.57; 12: 6408177.96 | [21 empty] | Монтажные работы
|  | в том числе: | [32 empty] | в том числе:
|  | оплата труда |  |  | 10: 48096.94; 12: 2153300 | [21 empty] | оплата труда
|  | эксплуатация машин и механизмов |  |  | 10: 80856.27; 12: 1070537.02 | [21 empty] | эксплуатация машин и механизмов
|  | в том числе оплата труда машинистов (ОТм) |  |  | 10: 2034.78; 12: 91097.1 | [21 empty] | в том числе оплата труда машинистов (ОТм)
|  | материалы |  |  | 10: 16397.36; 12: 133802.46 | [21 empty] | материалы
|  | накладные расходы |  |  | 10: 45270.61; 12: 2026765.11 | [21 empty] | накладные расходы
|  | сметная прибыль |  |  | 10: 22867.39; 12: 1023773.37 | [21 empty] | сметная прибыль
|  | Оборудование |  |  | 10: 671185.62; 12: 3792198.75 | [21 empty] | Оборудование
|  | Итого ФОТ (справочно) |  |  | 10: 323988.31; 12: 14504956.6 | [21 empty] | Итого ФОТ (справочно)
|  | Итого накладные расходы (справочно) |  |  | 10: 313910.13; 12: 14053756.01 | [21 empty] | Итого накладные расходы (справочно)
|  | Итого сметная прибыль (справочно) |  |  | 10: 148730.93; 12: 6658683.02 | [21 empty] | Итого сметная прибыль (справочно)
|  | ВСЕГО по смете |  |  | 10: 3969887.87; 12: 60190533.12 | [22 empty] | ВСЕГО по смете
Составил:
[должность, подпись (инициалы, фамилия)]
Проверил:
[должность, подпись (инициалы, фамилия)]
¹ Зарегистрирован Министерством юстиции Российской Федерации 10 сентября 2019 г., регистрационный № 55869), с изменениями, внесенными приказом Министерства строительства и жилищно-коммунального хозяйства Российской Федерации от 20 февраля 2021 г. № 79/пр (зарегистрирован Министерством юстиции Российской Федерации 9 августа 2021 г., регистрационный № 64577)
² Под прочими затратами понимаются затраты, учитываемые в соответствии с пунктом 184 Методики.
³ Под прочими работами понимаются затраты, учитываемые в соответствии с пунктами 122-128 Методики.

## 02-01-01 АС1 изм.2
Приложение № 2
Утверждено приказом № 421 от 4 августа 2020 г. Минстроя РФ в редакции приказа № 557 от 7 июля 2022 г.
Наименование программного продукта | [5 empty] | ГРАНД-Смета, версия 2023.3
Наименование редакции сметных нормативов | [5 empty] | Изменения в сметные нормы, федеральные единичные расценки и отдельные составляющие к ним, включенные в федеральный реестр сметных нормативов приказами Минстроя России от 26 декабря 2019 г. № 871/пр, 872/пр, 873/пр, 874/пр, 875/пр, 876/пр (в ред. приказов от 30.03.2020 № 171/пр, 172/пр, от 01.06.2020 № 294/пр, 295/пр, от 30.06.2020 № 352/пр, 353/пр, от 20.10.2020 № 635/пр, 636/пр, от 09.02.2021 № 50/пр, 51/пр, от 24.05.2021 № 320/пр, 321/пр, от 24.06.2021 № 407/пр, 408/пр, от 14.10.2021 № 745/пр, 746/пр), от 20.12.2021 № 961/пр, 962/пр) | [9 empty] | Изменения в сметные нормы, федеральные единичные расценки и отдельные составляющие к ним, включенные в федеральный реестр сметных нормативов приказами Минстроя России от 26 декабря 2019 г. № 871/пр, 872/пр, 873/пр, 874/пр, 875/пр, 876/пр (в ред. приказов от 30.03.2020 № 171/пр, 172/пр, от 01.06.2020 № 294/пр, 295/пр, от 30.06.2020 № 352/пр, 353/пр, от 20.10.2020 № 635/пр, 636/пр, от 09.02.2021 № 50/пр, 51/пр, от 24.05.2021 № 320/пр, 321/пр, от 24.06.2021 № 407/пр, 408/пр, от 14.10.2021 № 745/пр, 746/пр), от 20.12.2021 № 961/пр, 962/пр)
Реквизиты приказа Минстроя России об утверждении дополнений и изменений к сметным нормативам | [5 empty] | Приказы Минстроя России от 26.12.2019 г. № 871/пр, 872/пр, 873/пр, 874/пр, 875/пр, 876/пр, от 30.03.2020 № 171/пр, 172/пр, от 01.06.2020 № 294/пр, 295/пр, от 30.06.2020 № 352/пр, 353/пр, от 20.10.2020 № 635/пр, 636/пр, от 09.02.2021 № 50/пр, 51/пр, от 24.05.2021 № 320/пр, 321/пр, от 24.06.2021 № 407/пр, 408/пр, от 14.10.2021 № 745/пр, 746/пр), от 20.12.2021 № 961/пр, 962/пр | [7 empty] | Реквизиты приказа Минстроя России об утверждении дополнений и изменений к сметным нормативам | Приказы Минстроя России от 26.12.2019 г. № 871/пр, 872/пр, 873/пр, 874/пр, 875/пр, 876/пр, от 30.03.2020 № 171/пр, 172/пр, от 01.06.2020 № 294/пр, 295/пр, от 30.06.2020 № 352/пр, 353/пр, от 20.10.2020 № 635/пр, 636/пр, от 09.02.2021 № 50/пр, 51/пр, от 24.05.2021 № 320/пр, 321/пр, от 24.06.2021 № 407/пр, 408/пр, от 14.10.2021 № 745/пр, 746/пр), от 20.12.2021 № 961/пр, 962/пр |  | Приказы Минстроя России от 26.12.2019 г. № 871/пр, 872/пр, 873/пр, 874/пр, 875/пр, 876/пр, от 30.03.2020 № 171/пр, 172/пр, от 01.06.2020 № 294/пр, 295/пр, от 30.06.2020 № 352/пр, 353/пр, от 20.10.2020 № 635/пр, 636/пр, от 09.02.2021 № 50/пр, 51/пр, от 24.05.2021 № 320/пр, 321/пр, от 24.06.2021 № 407/пр, 408/пр, от 14.10.2021 № 745/пр, 746/пр), от 20.12.2021 № 961/пр, 962/пр
Реквизиты письма Минстроя России об индексах изменения сметной стоимости строительства, включаемые в федеральный реестр сметных нормативов и размещаемые в федеральной государственной информационной системе ценообразования в строительстве, подготовленного в соответствии пунктом 85 Методики расчета индексов изменения сметной стоимости строительства, утвержденной приказом Министерства строительства и жилищно-коммунального хозяйства Российской Федерации от 5 июня 2019 г. № 326/пр¹ | [13 empty] | Реквизиты письма Минстроя России об индексах изменения сметной стоимости строительства, включаемые в федеральный реестр сметных нормативов и размещаемые в федеральной государственной информационной системе ценообразования в строительстве, подготовленного в соответствии пунктом 85 Методики расчета индексов изменения сметной стоимости строительства, утвержденной приказом Министерства строительства и жилищно-коммунального хозяйства Российской Федерации от 5 июня 2019 г. № 326/пр¹
Реквизиты нормативного правового акта об утверждении оплаты труда, утверждаемый в соответствии с пунктом 22(1) Правилами мониторинга цен, утвержденными постановлением Правительства Российской Федерации от 23 декабря 2016 г. № 1452 | [13 empty] | Реквизиты нормативного правового акта об утверждении оплаты труда, утверждаемый в соответствии с пунктом 22(1) Правилами мониторинга цен, утвержденными постановлением Правительства Российской Федерации от 23 декабря 2016 г. № 1452
Наименование субъекта Российской Федерации | [5 empty] | 50. Московская область | [11 empty] | 50. Московская область
Наименование зоны субъекта Российской Федерации
Цех №8, расположенный по адресу: Московская область, г.о. Мытищи, ул. Колонцова, 4. Капитальный ремонт | [18 empty] | Цех №8, расположенный по адресу: Московская область, г.о. Мытищи, ул. Колонцова, 4. Капитальный ремонт
(наименование стройки)
Цех №8, расположенный по адресу: Московская область, г.о. Мытищи, ул. Колонцова, 4. Капитальный ремонт | [19 empty] | Цех №8, расположенный по адресу: Московская область, г.о. Мытищи, ул. Колонцова, 4. Капитальный ремонт
(наименование объекта капитального строительства)
ЛОКАЛЬНЫЙ СМЕТНЫЙ РАСЧЕТ (СМЕТА) № 02-01-01
Архитектурно-строительные решения.АС1 | [20 empty] | Архитектурно-строительные решения.АС1
(наименование работ и затрат)
Составлен | базисно-индексным | методом
Основание | Проект ООО "КиКГЕОСТРОЙ" 130-23-АС1.ВР
(проектная и (или) иная техническая документация)
Составлен(а) в текущем (базисном) уровне цен |  |  | II квартал 2023 года (01.01.2000) | [18 empty] | II квартал 2023 года (01.01.2000)
Сметная стоимость |  | 22193.29 | (1637,5) | тыс.руб.
в том числе:
| строительных работ | 22193.29 | (1637,5) | тыс.руб. |  | Средства на оплату труда рабочих |  |  |  |  | 2703.97 | (60,4) | тыс.руб.
| монтажных работ | 0 | (0) | тыс.руб. |  | Нормативные затраты труда рабочих |  |  |  |  | 6423.5 |  | чел.час.
| оборудования | 0 | (0) | тыс.руб. |  | Нормативные затраты труда машинистов |  |  |  |  | 2038.63 |  | чел.час.
| прочих затрат | 0 | (0) | тыс.руб.
№ п/п | Обоснование | Наименование работ и затрат |  |  | Единица измерения | Количество |  |  | Сметная стоимость в базисном уровне цен (в текущем уровне цен (гр. 8) для ресурсов, отсутствующих в ФРСН), руб. |  |  | Индексы | Сметная стоимость в текущем уровне цен, руб.
[6 empty] | на единицу | коэффициенты | всего с учетом коэффициентов | на единицу | коэффициенты | всего
1 | 2 | 3 |  |  | 4 | 5 | 6 | 7 | 8 | 9 | 10 | 11 | 12
Раздел 1. Устройство перегородки | [22 empty] | Раздел 1. Устройство перегородки
41 | ФЕР09-04-006-04 | Монтаж ограждающих конструкций стен: из многослойных панелей заводской готовности при высоте здания до 50 м |  |  | 4: 100 м2; 5: 22.126; 6: 1; 7: 22.126 | [10 empty] | Монтаж ограждающих конструкций стен: из многослойных панелей заводской готовности при высоте здания до 50 м
|  | Объем=2212,6 / 100 | [22 empty] | Объем=2212,6 / 100
| Приказ от 04.08.2020 № 421/пр п.58б | При применении сметных норм, включенных в сборники ГЭСН (ФЕР, ТЕР), аналогичных технологическим процессам в новом строительстве, в том числе по возведению новых конструктивных элементов ОЗП=1,15; ЭМ=1,25 к расх.; ЗПМ=1,25; ТЗ=1,15; ТЗМ=1,25 | [23 empty] | При применении сметных норм, включенных в сборники ГЭСН (ФЕР, ТЕР), аналогичных технологическим процессам в новом строительстве, в том числе по возведению новых конструктивных элементов ОЗП=1,15; ЭМ=1,25 к расх.; ЗПМ=1,25; ТЗ=1,15; ТЗМ=1,25
| Приказ от 07.07.2022 № 557/пр прил.8 табл.2 п.1.1 | Производство работ осуществляется в помещениях эксплуатируемого объекта капитального строительства без остановки рабочего процесса, при этом: в зоне производства работ отсутствуют загромождающие помещение предметы ОЗП=1,2; ЭМ=1,2 к расх.; ЗПМ=1,2; ТЗ=1,2; ТЗМ=1,2 | [23 empty] | Производство работ осуществляется в помещениях эксплуатируемого объекта капитального строительства без остановки рабочего процесса, при этом: в зоне производства работ отсутствуют загромождающие помещение предметы ОЗП=1,2; ЭМ=1,2 к расх.; ЗПМ=1,2; ТЗ=1,2; ТЗМ=1,2
| 1 | ОТ |  |  | 8: 1428.8; 9: 1.38; 10: 43626.81; 11: 44.77; 12: 1953172.28 | [13 empty] | ОТ
| 2 | ЭМ |  |  | 8: 5157.63; 9: 1.5; 10: 171176.58; 11: 13.24; 12: 2266377.92 | [13 empty] | ЭМ
| 3 | в т.ч. ОТм |  |  | 8: 453.43; 9: 1.5; 10: 15048.89; 11: 44.77; 12: 673738.81 | [13 empty] | в т.ч. ОТм
| 4 | М |  |  | 8: 427.44; 10: 9457.54; 11: 8.16; 12: 77173.53 | [13 empty] | М
|  | ЗТ |  |  | 4: чел.-ч; 5: 152; 6: 1.38; 7: 4641.1498 | [14 empty] | ЗТ
|  | ЗТм |  |  | 4: чел.-ч; 5: 36.14; 6: 1.5; 7: 1199.4505 | [14 empty] | ЗТм
|  | Итого по расценке |  |  | 8: 7013.87; 10: 224260.93; 12: 4296723.73 | [15 empty] | Итого по расценке
|  | ФОТ |  |  | 10: 58675.7; 12: 2626911.09 | [14 empty] | ФОТ
| Приказ № 812/пр от 21.12.2020 Прил. п.9 | НР Строительные металлические конструкции |  |  | 4: %; 5: 93; 7: 93; 10: 54568.4; 12: 2443027.31 | [14 empty] | НР Строительные металлические конструкции
| Приказ № 774/пр от 11.12.2020 Прил. п.9, Приказ № 774/пр от 11.12.2020 п.16 | СП Строительные металлические конструкции |  |  | % | 62 | 0.85 | 52.7 |  |  | 30922.09 |  | 1384382.14 | [14 empty] | СП Строительные металлические конструкции
|  | Всего по позиции |  |  | 10: 309751.42; 12: 8124133.18 | [16 empty] | Всего по позиции
42 | ФССЦ-01.7.15.03-0042 | Болты с гайками и шайбами строительные |  |  | кг | -278.7876 | 1 | -278.7876 | 9.04 |  | -2520.24 | 8.16 | -20565.16 | [10 empty] | Болты с гайками и шайбами строительные
|  | Всего по позиции |  |  | 10: -2520.24; 12: -20565.16 | [16 empty] | Всего по позиции
43 | ФССЦ-01.7.15.06-0111 | Гвозди строительные |  |  | т | -6.0404 | 1 | -6.0404 | 11978 |  | -72351.89 | 8.16 | -590391.42 | [10 empty] | Гвозди строительные
|  | Всего по позиции |  |  | 10: -72351.89; 12: -590391.42 | [16 empty] | Всего по позиции
44 | ООО "ТД "НЗСП" КП №18042 от 16.08.2023 г. п.1 | Трехслойная сэндвич-панель МП ТСП-Z-100-1000-Г-Г-МВ-ГОСТ 32603-2021 класс 2 (ПЭ-01-9003-0,5/ПЭ-01-7001-0,5) |  |  | м2 | 2212.6 | 1 | 2212.6 | 418.71 | 1.012 | 937555 | 8.16 | 7650448.8 | [10 empty] | Трехслойная сэндвич-панель МП ТСП-Z-100-1000-Г-Г-МВ-ГОСТ 32603-2021 класс 2 (ПЭ-01-9003-0,5/ПЭ-01-7001-0,5)
|  | Цена=4100/1,2/8,16 | [28 empty] | Цена=4100/1,2/8,16
|  | ЗСР МАТ=1,012 к расх. | [23 empty] | ЗСР МАТ=1,012 к расх.
|  | Всего по позиции |  |  | 10: 937555; 12: 7650448.8 | [16 empty] | Всего по позиции
45 | ФССЦ-07.2.05.02-0001 | Изделия фасонные (толщина 0,5 мм) для трехслойных стеновых сэндвич-панелей c покрытием полиэстер |  |  | м2 | 543.7 | 1 | 543.7 | 138.67 |  | 75394.88 | 8.16 | 615222.22 | [10 empty] | Изделия фасонные (толщина 0,5 мм) для трехслойных стеновых сэндвич-панелей c покрытием полиэстер
|  | Всего по позиции |  |  | 10: 75394.88; 12: 615222.22 | [16 empty] | Всего по позиции
46 | ФССЦ-07.2.05.02-0002 | Изделия фасонные усиленные (толщина 2,0 мм) для трехслойных стеновых сэндвич-панелей из оцинкованной стали |  |  | м2 | 29 | 1 | 29 | 294.77 |  | 8548.33 | 8.16 | 69754.37 | [10 empty] | Изделия фасонные усиленные (толщина 2,0 мм) для трехслойных стеновых сэндвич-панелей из оцинкованной стали
|  | Всего по позиции |  |  | 10: 8548.33; 12: 69754.37 | [16 empty] | Всего по позиции
47 | ФЕР26-01-036-02 | Изоляция изделиями из волокнистых и зернистых материалов с креплением на клее и дюбелями холодных поверхностей: внутренних стен и перегородок |  |  | 4: 100 м2; 5: 13.75; 6: 1; 7: 13.75 | [10 empty] | Изоляция изделиями из волокнистых и зернистых материалов с креплением на клее и дюбелями холодных поверхностей: внутренних стен и перегородок
|  | Объем=(27,5/0,02) / 100 | [22 empty] | Объем=(27,5/0,02) / 100
| Прил.26.2 | При работе с люлек ОЗП=1,2; ТЗ=1,2 | [23 empty] | При работе с люлек ОЗП=1,2; ТЗ=1,2
| Приказ от 04.08.2020 № 421/пр п.58б | При применении сметных норм, включенных в сборники ГЭСН (ФЕР, ТЕР), аналогичных технологическим процессам в новом строительстве, в том числе по возведению новых конструктивных элементов ОЗП=1,15; ЭМ=1,25 к расх.; ЗПМ=1,25; ТЗ=1,15; ТЗМ=1,25 | [23 empty] | При применении сметных норм, включенных в сборники ГЭСН (ФЕР, ТЕР), аналогичных технологическим процессам в новом строительстве, в том числе по возведению новых конструктивных элементов ОЗП=1,15; ЭМ=1,25 к расх.; ЗПМ=1,25; ТЗ=1,15; ТЗМ=1,25
| Приказ от 07.07.2022 № 557/пр прил.8 табл.2 п.1.1 | Производство работ осуществляется в помещениях эксплуатируемого объекта капитального строительства без остановки рабочего процесса, при этом: в зоне производства работ отсутствуют загромождающие помещение предметы ОЗП=1,2; ЭМ=1,2 к расх.; ЗПМ=1,2; ТЗ=1,2; ТЗМ=1,2 | [23 empty] | Производство работ осуществляется в помещениях эксплуатируемого объекта капитального строительства без остановки рабочего процесса, при этом: в зоне производства работ отсутствуют загромождающие помещение предметы ОЗП=1,2; ЭМ=1,2 к расх.; ЗПМ=1,2; ТЗ=1,2; ТЗМ=1,2
| 1 | ОТ |  |  | 8: 115.03; 9: 1.656; 10: 2619.23; 11: 44.77; 12: 117262.93 | [13 empty] | ОТ
| 2 | ЭМ |  |  | 8: 5.79; 9: 1.5; 10: 119.42; 11: 13.24; 12: 1581.12 | [13 empty] | ЭМ
| 3 | в т.ч. ОТм |  |  | 8: 0.99; 9: 1.5; 10: 20.42; 11: 44.77; 12: 914.2 | [13 empty] | в т.ч. ОТм
| 4 | М |  |  | 8: 2536.09; 10: 34871.24; 11: 8.16; 12: 284549.32 | [13 empty] | М
|  | ЗТ |  |  | 4: чел.-ч; 5: 13.96; 6: 1.656; 7: 317.8692 | [14 empty] | ЗТ
|  | ЗТм |  |  | 4: чел.-ч; 5: 0.08; 6: 1.5; 7: 1.65 | [14 empty] | ЗТм
|  | Итого по расценке |  |  | 8: 2656.91; 10: 37609.89; 12: 403393.37 | [15 empty] | Итого по расценке
|  | ФОТ |  |  | 10: 2639.65; 12: 118177.13 | [14 empty] | ФОТ
| Приказ № 812/пр от 21.12.2020 Прил. п.20 | НР Теплоизоляционные работы |  |  | 4: %; 5: 97; 7: 97; 10: 2560.46; 12: 114631.82 | [14 empty] | НР Теплоизоляционные работы
| Приказ № 774/пр от 11.12.2020 Прил. п.20, Приказ № 774/пр от 11.12.2020 п.16 | СП Теплоизоляционные работы |  |  | % | 55 | 0.85 | 46.75 |  |  | 1234.04 |  | 55247.81 | [14 empty] | СП Теплоизоляционные работы
|  | Всего по позиции |  |  | 10: 41404.39; 12: 573273 | [16 empty] | Всего по позиции
48 | ФССЦ-12.2.03.02-0002 | Вата минеральная |  |  | м3 | 27.5 | 1 | 27.5 | 200 |  | 5500 | 8.16 | 44880 | [10 empty] | Вата минеральная
|  | Всего по позиции |  |  | 10: 5500; 12: 44880 | [16 empty] | Всего по позиции
49 | ФЕР46-08-022-06 | Гидроизоляция набухающей самоклеящейся лентой: вертикальных швов |  |  | 4: 100 м; 5: 14.263; 6: 1; 7: 14.263 | [10 empty] | Гидроизоляция набухающей самоклеящейся лентой: вертикальных швов
|  | Объем=1426,3 / 100 | [22 empty] | Объем=1426,3 / 100
| Приказ от 07.07.2022 № 557/пр прил.8 табл.2 п.1.1 | Производство работ осуществляется в помещениях эксплуатируемого объекта капитального строительства без остановки рабочего процесса, при этом: в зоне производства работ отсутствуют загромождающие помещение предметы ОЗП=1,2; ЭМ=1,2 к расх.; ЗПМ=1,2; ТЗ=1,2; ТЗМ=1,2 | [23 empty] | Производство работ осуществляется в помещениях эксплуатируемого объекта капитального строительства без остановки рабочего процесса, при этом: в зоне производства работ отсутствуют загромождающие помещение предметы ОЗП=1,2; ЭМ=1,2 к расх.; ЗПМ=1,2; ТЗ=1,2; ТЗМ=1,2
| 1 | ОТ |  |  | 8: 35.69; 9: 1.2; 10: 610.86; 11: 44.77; 12: 27348.2 | [13 empty] | ОТ
| 2 | ЭМ |  |  | 8: 103.96; 9: 1.2; 10: 1779.34; 11: 13.24; 12: 23558.46 | [13 empty] | ЭМ
| 3 | в т.ч. ОТм |  |  | 8: 4.64; 9: 1.2; 10: 79.42; 11: 44.77; 12: 3555.63 | [13 empty] | в т.ч. ОТм
|  | ЗТ |  |  | 4: чел.-ч; 5: 3.71; 6: 1.2; 7: 63.4989 | [14 empty] | ЗТ
|  | ЗТм |  |  | 4: чел.-ч; 5: 0.4; 6: 1.2; 7: 6.8462 | [14 empty] | ЗТм
|  | Итого по расценке |  |  | 8: 139.65; 10: 2390.2; 12: 50906.66 | [15 empty] | Итого по расценке
|  | ФОТ |  |  | 10: 690.28; 12: 30903.83 | [14 empty] | ФОТ
| Пр/812-040.1-1 | НР Работы по реконструкции зданий и сооружений: усиление и замена существующих конструкций, возведение отдельных конструктивных элементов |  |  | 4: %; 5: 103; 7: 103; 10: 710.99; 12: 31830.94 | [14 empty] | НР Работы по реконструкции зданий и сооружений: усиление и замена существующих конструкций, возведение отдельных конструктивных элементов
| Пр/774-040.1 | СП Работы по реконструкции зданий и сооружений: усиление и замена существующих конструкций, возведение отдельных конструктивных элементов |  |  | 4: %; 5: 59; 7: 59; 10: 407.27; 12: 18233.26 | [14 empty] | СП Работы по реконструкции зданий и сооружений: усиление и замена существующих конструкций, возведение отдельных конструктивных элементов
|  | Всего по позиции |  |  | 10: 3508.46; 12: 100970.86 | [16 empty] | Всего по позиции
50 | ООО "ТД "НЗСП" КП №18042 от 16.08.2023 г. п.8 | Лента уплотнительная 3х30х15 п.м. |  |  | м | 1451.97 | 1 | 1451.97 | 4.92 | 1.012 | 7229.42 | 8.16 | 58992.07 | [10 empty] | Лента уплотнительная 3х30х15 п.м.
|  | Цена=48,15/1,20/8,16 | [28 empty] | Цена=48,15/1,20/8,16
|  | ЗСР МАТ=1,012 к расх. | [23 empty] | ЗСР МАТ=1,012 к расх.
|  | Всего по позиции |  |  | 10: 7229.42; 12: 58992.07 | [16 empty] | Всего по позиции
1 | ФЕРр53-21-7 | Ремонт и восстановление герметизации горизонтальных и вертикальных стыков стеновых панелей мастикой: герметизирующей нетвердеющей или силиконовыми и акриловыми герметиками |  |  | 4: 100 м; 5: 32.4; 6: 1; 7: 32.4 | [10 empty] | Ремонт и восстановление герметизации горизонтальных и вертикальных стыков стеновых панелей мастикой: герметизирующей нетвердеющей или силиконовыми и акриловыми герметиками
|  | Объем=3240 / 100 | [22 empty] | Объем=3240 / 100
| Приказ от 07.07.2022 № 557/пр прил.8 табл.2 п.1.1 | Производство работ осуществляется в помещениях эксплуатируемого объекта капитального строительства без остановки рабочего процесса, при этом: в зоне производства работ отсутствуют загромождающие помещение предметы ОЗП=1,2; ЭМ=1,2 к расх.; ЗПМ=1,2; ТЗ=1,2; ТЗМ=1,2 | [23 empty] | Производство работ осуществляется в помещениях эксплуатируемого объекта капитального строительства без остановки рабочего процесса, при этом: в зоне производства работ отсутствуют загромождающие помещение предметы ОЗП=1,2; ЭМ=1,2 к расх.; ЗПМ=1,2; ТЗ=1,2; ТЗМ=1,2
| 1 | ОТ |  |  | 8: 309.68; 9: 1.2; 10: 12040.36; 11: 44.77; 12: 539046.92 | [13 empty] | ОТ
| 2 | ЭМ |  |  | 8: 5977.33; 9: 1.2; 10: 232398.59; 11: 13.24; 12: 3076957.33 | [13 empty] | ЭМ
| 3 | в т.ч. ОТм |  |  | 8: 259.27; 9: 1.2; 10: 10080.42; 11: 44.77; 12: 451300.4 | [13 empty] | в т.ч. ОТм
|  | ЗТ |  |  | 4: чел.-ч; 5: 31.73; 6: 1.2; 7: 1233.6624 | [14 empty] | ЗТ
|  | ЗТм |  |  | 4: чел.-ч; 5: 21.21; 6: 1.2; 7: 824.6448 | [14 empty] | ЗТм
|  | Итого по расценке |  |  | 8: 6287.01; 10: 244438.95; 12: 3616004.25 | [15 empty] | Итого по расценке
|  | ФОТ |  |  | 10: 22120.78; 12: 990347.32 | [14 empty] | ФОТ
| Пр/812-087.0-1 | НР Стены (ремонтно-строительные) |  |  | 4: %; 5: 92; 7: 92; 10: 20351.12; 12: 911119.53 | [14 empty] | НР Стены (ремонтно-строительные)
| Пр/774-087.0 | СП Стены (ремонтно-строительные) |  |  | 4: %; 5: 52; 7: 52; 10: 11502.81; 12: 514980.61 | [14 empty] | СП Стены (ремонтно-строительные)
|  | Всего по позиции |  |  | 10: 276292.88; 12: 5042104.39 | [16 empty] | Всего по позиции
65 | ФССЦ-14.5.01.06-0003 | Герметик-клей полиуретановый однокомпонентный быстросохнущий высокоэластичный, устойчивый к перепаду температур, для уплотнения и герметизации внутренних и наружных швов и стыков, белый и цветной |  |  | л | 129.6 | 1 | 129.6 | 93.43 |  | 12108.53 | 8.16 | 98805.6 | [10 empty] | Герметик-клей полиуретановый однокомпонентный быстросохнущий высокоэластичный, устойчивый к перепаду температур, для уплотнения и герметизации внутренних и наружных швов и стыков, белый и цветной
|  | Объем=129600/1000 | [22 empty] | Объем=129600/1000
|  | Всего по позиции |  |  | 10: 12108.53; 12: 98805.6 | [16 empty] | Всего по позиции
Метизы | [31 empty] | Метизы
51 | ООО "ТД "НЗСП" КП №18042 от 16.08.2023 г. п.4 | CHT 5 G19 Саморез сверло Termoclip с EPDM-шайбой для крепления сэндвич-панелей к стали до 12 мм, 5.5/6.3x135 |  |  | шт | 2600 | 1 | 2600 | 5.46 | 1.03 | 14621.88 | 8.16 | 119314.54 | [10 empty] | CHT 5 G19 Саморез сверло Termoclip с EPDM-шайбой для крепления сэндвич-панелей к стали до 12 мм, 5.5/6.3x135
|  | Цена=53,50/1,2/8,16 | [28 empty] | Цена=53,50/1,2/8,16
| Приказ от 04.08.2020 № 421/пр п.91 | Транспортные затраты, в случае невозможности их определения на основании расчета или по результатам конъюнктурного анализа - до 3% ПЗ=1,03 (ОЗП=1,03; ЭМ=1,03; МАТ=1,03) | [23 empty] | Транспортные затраты, в случае невозможности их определения на основании расчета или по результатам конъюнктурного анализа - до 3% ПЗ=1,03 (ОЗП=1,03; ЭМ=1,03; МАТ=1,03)
|  | Всего по позиции |  |  | 10: 14621.88; 12: 119314.54 | [16 empty] | Всего по позиции
52 | ФССЦ-01.7.15.14-0087 | Шурупы-саморезы кровельные оцинкованные 5,5х32 мм |  |  | 100 шт | 2.6 | 1 | 2.6 | 40.1 |  | 104.26 | 8.16 | 850.76 | [10 empty] | Шурупы-саморезы кровельные оцинкованные 5,5х32 мм
|  | Объем=260 / 100 | [22 empty] | Объем=260 / 100
|  | Всего по позиции |  |  | 10: 104.26; 12: 850.76 | [16 empty] | Всего по позиции
53 | ООО "Ф-системы" счет №013 от 29.05.2024 г. | Гвоздь для бетона Спайк 4.8x140 с шайбой |  |  | шт | 480 | 1 | 480 | 2.35 | 1.0424 | 1175.78 | 8.16 | 9594.36 | [10 empty] | Гвоздь для бетона Спайк 4.8x140 с шайбой
|  | Цена=23/1,2/8,16 | [28 empty] | Цена=23/1,2/8,16
|  | ТР МАТ=1,03 к расх. | [23 empty] | ТР МАТ=1,03 к расх.
|  | ЗСР МАТ=1,012 к расх. | [23 empty] | ЗСР МАТ=1,012 к расх.
|  | Всего по позиции |  |  | 10: 1175.78; 12: 9594.36 | [16 empty] | Всего по позиции
54 | ФССЦ-01.7.15.07-0083 | Дюбель-гвозди, размер 8х100 мм / применит. размера 8х80 мм |  |  | 100 шт | 2.9 | 1 | 2.9 | 118 |  | 342.2 | 8.16 | 2792.35 | [10 empty] | Дюбель-гвозди, размер 8х100 мм / применит. размера 8х80 мм
|  | Объем=290 / 100 | [22 empty] | Объем=290 / 100
|  | Всего по позиции |  |  | 10: 342.2; 12: 2792.35 | [16 empty] | Всего по позиции
55 | ФССЦ-01.7.15.07-0082 | Дюбель-гвозди, размер 6х39 мм / применит. размера 6х60 мм |  |  | 100 шт | 10.8 | 1 | 10.8 | 70 |  | 756 | 8.16 | 6168.96 | [10 empty] | Дюбель-гвозди, размер 6х39 мм / применит. размера 6х60 мм
|  | Объем=1080 / 100 | [22 empty] | Объем=1080 / 100
|  | Всего по позиции |  |  | 10: 756; 12: 6168.96 | [16 empty] | Всего по позиции
56 | ФССЦ-01.7.15.07-0082 | Дюбель-гвозди, размер 6х39 мм / применит. размера 6х30 м |  |  | 100 шт | 13.5 | 1 | 13.5 | 70 |  | 945 | 8.16 | 7711.2 | [10 empty] | Дюбель-гвозди, размер 6х39 мм / применит. размера 6х30 м
|  | Объем=1350 / 100 | [22 empty] | Объем=1350 / 100
|  | Всего по позиции |  |  | 10: 945; 12: 7711.2 | [16 empty] | Всего по позиции
57 | ФССЦ-01.7.15.08-0031 | Заклепки тяговые, размер 3,2х16 мм / применит. размера 3,2х8 мм |  |  | 100 шт | 67 | 1 | 67 | 11 |  | 737 | 8.16 | 6013.92 | [10 empty] | Заклепки тяговые, размер 3,2х16 мм / применит. размера 3,2х8 мм
|  | Объем=6700 / 100 | [22 empty] | Объем=6700 / 100
|  | Всего по позиции |  |  | 10: 737; 12: 6013.92 | [16 empty] | Всего по позиции
Устройство противопожарной перегородки | [31 empty] | Устройство противопожарной перегородки
58 | ФЕР10-05-002-02 | Устройство перегородок из гипсокартонных листов (ГКЛ) с одинарным металлическим каркасом и двухслойной обшивкой с обеих сторон: с одним дверным проемом |  |  | 4: 100 м2; 5: 0.04; 6: 1; 7: 0.04 | [10 empty] | Устройство перегородок из гипсокартонных листов (ГКЛ) с одинарным металлическим каркасом и двухслойной обшивкой с обеих сторон: с одним дверным проемом
|  | Объем=4 / 100 | [22 empty] | Объем=4 / 100
| Приказ от 04.08.2020 № 421/пр п.58б | При применении сметных норм, включенных в сборники ГЭСН (ФЕР, ТЕР), аналогичных технологическим процессам в новом строительстве, в том числе по возведению новых конструктивных элементов ОЗП=1,15; ЭМ=1,25 к расх.; ЗПМ=1,25; ТЗ=1,15; ТЗМ=1,25 | [23 empty] | При применении сметных норм, включенных в сборники ГЭСН (ФЕР, ТЕР), аналогичных технологическим процессам в новом строительстве, в том числе по возведению новых конструктивных элементов ОЗП=1,15; ЭМ=1,25 к расх.; ЗПМ=1,25; ТЗ=1,15; ТЗМ=1,25
| Приказ от 07.07.2022 № 557/пр прил.8 табл.2 п.1.1 | Производство работ осуществляется в помещениях эксплуатируемого объекта капитального строительства без остановки рабочего процесса, при этом: в зоне производства работ отсутствуют загромождающие помещение предметы ОЗП=1,2; ЭМ=1,2 к расх.; ЗПМ=1,2; ТЗ=1,2; ТЗМ=1,2 | [23 empty] | Производство работ осуществляется в помещениях эксплуатируемого объекта капитального строительства без остановки рабочего процесса, при этом: в зоне производства работ отсутствуют загромождающие помещение предметы ОЗП=1,2; ЭМ=1,2 к расх.; ЗПМ=1,2; ТЗ=1,2; ТЗМ=1,2
| 1 | ОТ |  |  | 8: 1233.52; 9: 1.38; 10: 68.09; 11: 44.77; 12: 3048.39 | [13 empty] | ОТ
| 2 | ЭМ |  |  | 8: 133.88; 9: 1.5; 10: 8.03; 11: 13.24; 12: 106.32 | [13 empty] | ЭМ
| 3 | в т.ч. ОТм |  |  | 8: 16.44; 9: 1.5; 10: 0.99; 11: 44.77; 12: 44.32 | [13 empty] | в т.ч. ОТм
| 4 | М |  |  | 8: 3913.68; 10: 156.55; 11: 8.16; 12: 1277.45 | [13 empty] | М
|  | ЗТ |  |  | 4: чел.-ч; 5: 136; 6: 1.38; 7: 7.5072 | [14 empty] | ЗТ
|  | ЗТм |  |  | 4: чел.-ч; 5: 1.27; 6: 1.5; 7: 0.0762 | [14 empty] | ЗТм
|  | Итого по расценке |  |  | 8: 5281.08; 10: 232.67; 12: 4432.16 | [15 empty] | Итого по расценке
|  | ФОТ |  |  | 10: 69.08; 12: 3092.71 | [14 empty] | ФОТ
| Приказ № 812/пр от 21.12.2020 Прил. п.10 | НР Деревянные конструкции |  |  | 4: %; 5: 108; 7: 108; 10: 74.61; 12: 3340.13 | [14 empty] | НР Деревянные конструкции
| Приказ № 774/пр от 11.12.2020 Прил. п.10, Приказ № 774/пр от 11.12.2020 п.16 | СП Деревянные конструкции |  |  | % | 55 | 0.85 | 46.75 |  |  | 32.29 |  | 1445.84 | [14 empty] | СП Деревянные конструкции
|  | Всего по позиции |  |  | 10: 339.57; 12: 9218.13 | [16 empty] | Всего по позиции
59 | ФССЦ-01.6.01.02-0003 | Листы гипсокартонные: влагостойкие, КНАУФ, толщиной 10 мм |  |  | м2 | 17.96 | 1 | 17.96 | 14.42 |  | 258.98 | 8.16 | 2113.28 | [10 empty] | Листы гипсокартонные: влагостойкие, КНАУФ, толщиной 10 мм
|  | Всего по позиции |  |  | 10: 258.98; 12: 2113.28 | [16 empty] | Всего по позиции
60 | ФССЦ-104-0097 | Вата минеральная «ISOVER»: , толщина 50 мм |  |  | м2 | 4.12 | 1 | 4.12 | 11.23 |  | 46.27 | 8.16 | 377.56 | [10 empty] | Вата минеральная «ISOVER»: , толщина 50 мм
|  | Всего по позиции |  |  | 10: 46.27; 12: 377.56 | [16 empty] | Всего по позиции
61 | ФЕР46-05-008-03 | Монтаж мелких металлоконструкций массой до 10 кг |  |  | 4: т металлоконструкций; 5: 0.125; 6: 1; 7: 0.125 | [10 empty] | Монтаж мелких металлоконструкций массой до 10 кг
| Приказ от 07.07.2022 № 557/пр прил.8 табл.2 п.1.1 | Производство работ осуществляется в помещениях эксплуатируемого объекта капитального строительства без остановки рабочего процесса, при этом: в зоне производства работ отсутствуют загромождающие помещение предметы ОЗП=1,2; ЭМ=1,2 к расх.; ЗПМ=1,2; ТЗ=1,2; ТЗМ=1,2 | [23 empty] | Производство работ осуществляется в помещениях эксплуатируемого объекта капитального строительства без остановки рабочего процесса, при этом: в зоне производства работ отсутствуют загромождающие помещение предметы ОЗП=1,2; ЭМ=1,2 к расх.; ЗПМ=1,2; ТЗ=1,2; ТЗМ=1,2
| 1 | ОТ |  |  | 8: 777.45; 9: 1.2; 10: 116.62; 11: 44.77; 12: 5221.08 | [13 empty] | ОТ
| 2 | ЭМ |  |  | 8: 119.74; 9: 1.2; 10: 17.96; 11: 13.24; 12: 237.79 | [13 empty] | ЭМ
| 3 | в т.ч. ОТм |  |  | 8: 7.54; 9: 1.2; 10: 1.13; 11: 44.77; 12: 50.59 | [13 empty] | в т.ч. ОТм
| 4 | М |  |  | 8: 84; 10: 10.5; 11: 8.16; 12: 85.68 | [13 empty] | М
|  | ЗТ |  |  | 4: чел.-ч; 5: 84.69; 6: 1.2; 7: 12.7035 | [14 empty] | ЗТ
|  | ЗТм |  |  | 4: чел.-ч; 5: 0.65; 6: 1.2; 7: 0.0975 | [14 empty] | ЗТм
|  | Итого по расценке |  |  | 8: 981.19; 10: 145.08; 12: 5544.55 | [15 empty] | Итого по расценке
|  | ФОТ |  |  | 10: 117.75; 12: 5271.67 | [14 empty] | ФОТ
| Пр/812-040.1-1 | НР Работы по реконструкции зданий и сооружений: усиление и замена существующих конструкций, возведение отдельных конструктивных элементов |  |  | 4: %; 5: 103; 7: 103; 10: 121.28; 12: 5429.82 | [14 empty] | НР Работы по реконструкции зданий и сооружений: усиление и замена существующих конструкций, возведение отдельных конструктивных элементов
| Пр/774-040.1 | СП Работы по реконструкции зданий и сооружений: усиление и замена существующих конструкций, возведение отдельных конструктивных элементов |  |  | 4: %; 5: 59; 7: 59; 10: 69.47; 12: 3110.29 | [14 empty] | СП Работы по реконструкции зданий и сооружений: усиление и замена существующих конструкций, возведение отдельных конструктивных элементов
|  | Всего по позиции |  |  | 10: 335.83; 12: 14084.66 | [16 empty] | Всего по позиции
62 | ФССЦ-08.3.05.02-0055 | Сталь листовая горячекатаная марки Ст3 толщиной: 3,0 мм |  |  | т | 0.125 | 1 | 0.125 | 6782.85 |  | 847.86 | 8.16 | 6918.54 | [10 empty] | Сталь листовая горячекатаная марки Ст3 толщиной: 3,0 мм
|  | Всего по позиции |  |  | 10: 847.86; 12: 6918.54 | [16 empty] | Всего по позиции
63 | ФССЦ-14.5.01.10-0030 | Пена монтажная: ПЕНОФЛЕКС |  |  | л | 50 | 1 | 50 | 55.23 |  | 2761.5 | 8.16 | 22533.84 | [10 empty] | Пена монтажная: ПЕНОФЛЕКС
|  | Всего по позиции |  |  | 10: 2761.5; 12: 22533.84 | [16 empty] | Всего по позиции
|  | Итого по разделу 1 Устройство перегородки |  |  | 10: 1625693.31; 12: 21975320.01 | [19 empty] | Итого по разделу 1 Устройство перегородки
Раздел 2. Устройство бетонного плинтуса | [22 empty] | Раздел 2. Устройство бетонного плинтуса
64 | ФЕР06-01-001-01 | Устройство бетонной подготовки |  |  | 4: 100 м3; 5: 0.076; 6: 1; 7: 0.076 | [10 empty] | Устройство бетонной подготовки
|  | Объем=7,6 / 100 | [22 empty] | Объем=7,6 / 100
| Приказ от 04.08.2020 № 421/пр п.58б | При применении сметных норм, включенных в сборники ГЭСН (ФЕР, ТЕР), аналогичных технологическим процессам в новом строительстве, в том числе по возведению новых конструктивных элементов ОЗП=1,15; ЭМ=1,25 к расх.; ЗПМ=1,25; ТЗ=1,15; ТЗМ=1,25 | [23 empty] | При применении сметных норм, включенных в сборники ГЭСН (ФЕР, ТЕР), аналогичных технологическим процессам в новом строительстве, в том числе по возведению новых конструктивных элементов ОЗП=1,15; ЭМ=1,25 к расх.; ЗПМ=1,25; ТЗ=1,15; ТЗМ=1,25
| Приказ от 07.07.2022 № 557/пр прил.8 табл.2 п.1.1 | Производство работ осуществляется в помещениях эксплуатируемого объекта капитального строительства без остановки рабочего процесса, при этом: в зоне производства работ отсутствуют загромождающие помещение предметы ОЗП=1,2; ЭМ=1,2 к расх.; ЗПМ=1,2; ТЗ=1,2; ТЗМ=1,2 | [23 empty] | Производство работ осуществляется в помещениях эксплуатируемого объекта капитального строительства без остановки рабочего процесса, при этом: в зоне производства работ отсутствуют загромождающие помещение предметы ОЗП=1,2; ЭМ=1,2 к расх.; ЗПМ=1,2; ТЗ=1,2; ТЗМ=1,2
| 1 | ОТ |  |  | 8: 1053; 9: 1.38; 10: 110.44; 11: 44.77; 12: 4944.4 | [13 empty] | ОТ
| 2 | ЭМ |  |  | 8: 1566.06; 9: 1.5; 10: 178.53; 11: 13.24; 12: 2363.74 | [13 empty] | ЭМ
| 3 | в т.ч. ОТм |  |  | 8: 244.39; 9: 1.5; 10: 27.86; 11: 44.77; 12: 1247.29 | [13 empty] | в т.ч. ОТм
| 4 | М |  |  | 8: 909.27; 10: 69.1; 11: 8.16; 12: 563.86 | [13 empty] | М
|  | ЗТ |  |  | 4: чел.-ч; 5: 135; 6: 1.38; 7: 14.1588 | [14 empty] | ЗТ
|  | ЗТм |  |  | 4: чел.-ч; 5: 18.12; 6: 1.5; 7: 2.0657 | [14 empty] | ЗТм
|  | Итого по расценке |  |  | 8: 3528.33; 10: 358.07; 12: 7872 | [15 empty] | Итого по расценке
|  | ФОТ |  |  | 10: 138.3; 12: 6191.69 | [14 empty] | ФОТ
| Приказ № 812/пр от 21.12.2020 Прил. п.6 | НР Бетонные и железобетонные монолитные конструкции и работы в строительстве |  |  | 4: %; 5: 102; 7: 102; 10: 141.07; 12: 6315.52 | [14 empty] | НР Бетонные и железобетонные монолитные конструкции и работы в строительстве
| Приказ № 774/пр от 11.12.2020 Прил. п.6, Приказ № 774/пр от 11.12.2020 п.16 | СП Бетонные и железобетонные монолитные конструкции и работы в строительстве |  |  | % | 58 | 0.85 | 49.3 |  |  | 68.18 |  | 3052.5 | [14 empty] | СП Бетонные и железобетонные монолитные конструкции и работы в строительстве
|  | Всего по позиции |  |  | 10: 567.32; 12: 17240.02 | [16 empty] | Всего по позиции
66 | ФССЦ-04.1.02.05-0009 | Смеси бетонные тяжелого бетона (БСТ), класс В25 (М350) |  |  | м3 | 7.752 | 1 | 7.752 | 725.69 |  | 5625.55 | 8.16 | 45904.49 | [10 empty] | Смеси бетонные тяжелого бетона (БСТ), класс В25 (М350)
|  | Всего по позиции |  |  | 10: 5625.55; 12: 45904.49 | [16 empty] | Всего по позиции
2 | ФЕР06-03-004-12 | Армирование подстилающих слоев и набетонок |  |  | 4: т; 5: 0.37; 6: 1; 7: 0.37 | [10 empty] | Армирование подстилающих слоев и набетонок
| Приказ от 04.08.2020 № 421/пр п.58б | При применении сметных норм, включенных в сборники ГЭСН (ФЕР, ТЕР), аналогичных технологическим процессам в новом строительстве, в том числе по возведению новых конструктивных элементов ОЗП=1,15; ЭМ=1,25 к расх.; ЗПМ=1,25; ТЗ=1,15; ТЗМ=1,25 | [23 empty] | При применении сметных норм, включенных в сборники ГЭСН (ФЕР, ТЕР), аналогичных технологическим процессам в новом строительстве, в том числе по возведению новых конструктивных элементов ОЗП=1,15; ЭМ=1,25 к расх.; ЗПМ=1,25; ТЗ=1,15; ТЗМ=1,25
| Приказ от 07.07.2022 № 557/пр прил.8 табл.2 п.1.1 | Производство работ осуществляется в помещениях эксплуатируемого объекта капитального строительства без остановки рабочего процесса, при этом: в зоне производства работ отсутствуют загромождающие помещение предметы ОЗП=1,2; ЭМ=1,2 к расх.; ЗПМ=1,2; ТЗ=1,2; ТЗМ=1,2 | [23 empty] | Производство работ осуществляется в помещениях эксплуатируемого объекта капитального строительства без остановки рабочего процесса, при этом: в зоне производства работ отсутствуют загромождающие помещение предметы ОЗП=1,2; ЭМ=1,2 к расх.; ЗПМ=1,2; ТЗ=1,2; ТЗМ=1,2
| 1 | ОТ |  |  | 8: 102.78; 9: 1.38; 10: 52.48; 11: 44.77; 12: 2349.53 | [13 empty] | ОТ
| 2 | ЭМ |  |  | 8: 30.45; 9: 1.5; 10: 16.9; 11: 13.24; 12: 223.76 | [13 empty] | ЭМ
| 3 | в т.ч. ОТм |  |  | 8: 4.35; 9: 1.5; 10: 2.41; 11: 44.77; 12: 107.9 | [13 empty] | в т.ч. ОТм
| 4 | М |  |  | 8: 285.6; 10: 105.67; 11: 8.16; 12: 862.27 | [13 empty] | М
|  | ЗТ |  |  | 4: чел.-ч; 5: 11.6; 6: 1.38; 7: 5.923 | [14 empty] | ЗТ
|  | ЗТм |  |  | 4: чел.-ч; 5: 0.35; 6: 1.5; 7: 0.19425 | [14 empty] | ЗТм
|  | Итого по расценке |  |  | 8: 418.83; 10: 175.05; 12: 3435.56 | [15 empty] | Итого по расценке
|  | ФОТ |  |  | 10: 54.89; 12: 2457.43 | [14 empty] | ФОТ
| Приказ № 812/пр от 21.12.2020 Прил. п.6 | НР Бетонные и железобетонные монолитные конструкции и работы в строительстве |  |  | 4: %; 5: 102; 7: 102; 10: 55.99; 12: 2506.58 | [14 empty] | НР Бетонные и железобетонные монолитные конструкции и работы в строительстве
| Приказ № 774/пр от 11.12.2020 Прил. п.6, Приказ № 774/пр от 11.12.2020 п.16 | СП Бетонные и железобетонные монолитные конструкции и работы в строительстве |  |  | % | 58 | 0.85 | 49.3 |  |  | 27.06 |  | 1211.51 | [14 empty] | СП Бетонные и железобетонные монолитные конструкции и работы в строительстве
|  | Всего по позиции |  |  | 10: 258.1; 12: 7153.65 | [16 empty] | Всего по позиции
67 | ФССЦ-08.4.03.03-0003 | Сталь арматурная рифленая свариваемая, класс A500С, диаметр 10 мм |  |  | т | 0.37 | 1 | 0.37 | 5802.77 |  | 2147.02 | 8.16 | 17519.68 | [10 empty] | Сталь арматурная рифленая свариваемая, класс A500С, диаметр 10 мм
|  | Всего по позиции |  |  | 10: 2147.02; 12: 17519.68 | [16 empty] | Всего по позиции
68 | ФЕР13-08-009-01 | Шлифовка бетонных поверхностей |  |  | 4: 100 м2; 5: 1.15; 6: 1; 7: 1.15 | [10 empty] | Шлифовка бетонных поверхностей
|  | Объем=115 / 100 | [22 empty] | Объем=115 / 100
| Приказ от 04.08.2020 № 421/пр п.58б | При применении сметных норм, включенных в сборники ГЭСН (ФЕР, ТЕР), аналогичных технологическим процессам в новом строительстве, в том числе по возведению новых конструктивных элементов ОЗП=1,15; ЭМ=1,25 к расх.; ЗПМ=1,25; ТЗ=1,15; ТЗМ=1,25 | [23 empty] | При применении сметных норм, включенных в сборники ГЭСН (ФЕР, ТЕР), аналогичных технологическим процессам в новом строительстве, в том числе по возведению новых конструктивных элементов ОЗП=1,15; ЭМ=1,25 к расх.; ЗПМ=1,25; ТЗ=1,15; ТЗМ=1,25
| Приказ от 07.07.2022 № 557/пр прил.8 табл.2 п.1.1 | Производство работ осуществляется в помещениях эксплуатируемого объекта капитального строительства без остановки рабочего процесса, при этом: в зоне производства работ отсутствуют загромождающие помещение предметы ОЗП=1,2; ЭМ=1,2 к расх.; ЗПМ=1,2; ТЗ=1,2; ТЗМ=1,2 | [23 empty] | Производство работ осуществляется в помещениях эксплуатируемого объекта капитального строительства без остановки рабочего процесса, при этом: в зоне производства работ отсутствуют загромождающие помещение предметы ОЗП=1,2; ЭМ=1,2 к расх.; ЗПМ=1,2; ТЗ=1,2; ТЗМ=1,2
| 1 | ОТ |  |  | 8: 725.96; 9: 1.38; 10: 1152.1; 11: 44.77; 12: 51579.52 | [13 empty] | ОТ
| 2 | ЭМ |  |  | 8: 236.1; 9: 1.5; 10: 407.27; 11: 13.24; 12: 5392.25 | [13 empty] | ЭМ
| 3 | в т.ч. ОТм |  |  | 8: 21.03; 9: 1.5; 10: 36.28; 11: 44.77; 12: 1624.26 | [13 empty] | в т.ч. ОТм
| 4 | М |  |  | 8: 11.42; 10: 13.13; 11: 8.16; 12: 107.14 | [13 empty] | М
|  | ЗТ |  |  | 4: чел.-ч; 5: 80.04; 6: 1.38; 7: 127.0235 | [14 empty] | ЗТ
|  | ЗТм |  |  | 4: чел.-ч; 5: 2.09; 6: 1.5; 7: 3.6052 | [14 empty] | ЗТм
|  | Итого по расценке |  |  | 8: 973.48; 10: 1572.5; 12: 57078.91 | [15 empty] | Итого по расценке
|  | ФОТ |  |  | 10: 1188.38; 12: 53203.78 | [14 empty] | ФОТ
| Приказ № 812/пр от 21.12.2020 Прил. п.13 | НР Защита строительных конструкций и оборудования от коррозии |  |  | 4: %; 5: 94; 7: 94; 10: 1117.08; 12: 50011.55 | [14 empty] | НР Защита строительных конструкций и оборудования от коррозии
| Приказ № 774/пр от 11.12.2020 Прил. п.13, Приказ № 774/пр от 11.12.2020 п.16 | СП Защита строительных конструкций и оборудования от коррозии |  |  | % | 51 | 0.85 | 43.35 |  |  | 515.16 |  | 23063.84 | [14 empty] | СП Защита строительных конструкций и оборудования от коррозии
|  | Всего по позиции |  |  | 10: 3204.74; 12: 130154.3 | [16 empty] | Всего по позиции
|  | Итого по разделу 2 Устройство бетонного плинтуса |  |  | 10: 11802.73; 12: 217972.14 | [19 empty] | Итого по разделу 2 Устройство бетонного плинтуса
|  | Итоги по смете: | [31 empty] | Итоги по смете:
|  | Итого прямые затраты (справочно) |  |  | 10: 1513016.67; 12: 16620351.15 | [21 empty] | Итого прямые затраты (справочно)
|  | в том числе: | [32 empty] | в том числе:
|  | Оплата труда рабочих |  |  | 10: 60396.99; 12: 2703973.25 | [21 empty] | Оплата труда рабочих
|  | Эксплуатация машин |  |  | 10: 406102.62; 12: 5376798.69 | [21 empty] | Эксплуатация машин
|  | в том числе оплата труда машинистов (Отм) |  |  | 10: 25297.82; 12: 1132583.4 | [21 empty] | в том числе оплата труда машинистов (Отм)
|  | Материалы |  |  | 10: 1046517.06; 12: 8539579.21 | [21 empty] | Материалы
|  | Строительные работы |  |  | 10: 1637496.04; 12: 22193292.15 | [21 empty] | Строительные работы
|  | в том числе: | [32 empty] | в том числе:
|  | оплата труда |  |  | 10: 60396.99; 12: 2703973.25 | [21 empty] | оплата труда
|  | эксплуатация машин и механизмов |  |  | 10: 406102.62; 12: 5376798.69 | [21 empty] | эксплуатация машин и механизмов
|  | в том числе оплата труда машинистов (ОТм) |  |  | 10: 25297.82; 12: 1132583.4 | [21 empty] | в том числе оплата труда машинистов (ОТм)
|  | материалы |  |  | 10: 1046517.06; 12: 8539579.21 | [21 empty] | материалы
|  | накладные расходы |  |  | 10: 79701; 12: 3568213.2 | [21 empty] | накладные расходы
|  | сметная прибыль |  |  | 10: 44778.37; 12: 2004727.8 | [21 empty] | сметная прибыль
|  | Итого ФОТ (справочно) |  |  | 10: 85694.81; 12: 3836556.65 | [21 empty] | Итого ФОТ (справочно)
|  | Итого накладные расходы (справочно) |  |  | 10: 79701; 12: 3568213.2 | [21 empty] | Итого накладные расходы (справочно)
|  | Итого сметная прибыль (справочно) |  |  | 10: 44778.37; 12: 2004727.8 | [21 empty] | Итого сметная прибыль (справочно)
|  | ВСЕГО по смете |  |  | 10: 1637496.04; 12: 22193292.15 | [22 empty] | ВСЕГО по смете
Составил:
[должность, подпись (инициалы, фамилия)]
Проверил:
[должность, подпись (инициалы, фамилия)]
¹ Зарегистрирован Министерством юстиции Российской Федерации 10 сентября 2019 г., регистрационный № 55869), с изменениями, внесенными приказом Министерства строительства и жилищно-коммунального хозяйства Российской Федерации от 20 февраля 2021 г. № 79/пр (зарегистрирован Министерством юстиции Российской Федерации 9 августа 2021 г., регистрационный № 64577)
² Под прочими затратами понимаются затраты, учитываемые в соответствии с пунктом 184 Методики.
³ Под прочими работами понимаются затраты, учитываемые в соответствии с пунктами 122-128 Методики.