## ССР_130-23
Форма № 1
Заказчик
(наименование организации)
"Утвержден" "___"______________________2024г
Сводный сметный расчет в сумме 448 157,48 тыс. руб.
В том числе возвратных сумм тыс. руб.
(ссылка на документ об утверждении)
СВОДНЫЙ СМЕТНЫЙ РАСЧЕТ СТОИМОСТИ СТРОИТЕЛЬСТВА № ССР-130-23
Цех №8, расположенный по адресу: Московская область, г.о. Мытищи, ул. Колонцова, 4. Капитальный ремонт
(наименование стройки)
Составлен(а) в базисном (текущем) уровне цен II квартал 2023 года (01.01.2000)
№ п/п | Номера сметных расчетов и смет | Наименование глав, объектов, работ и затрат | Сметная стоимость, тыс. руб. |  |  |  | Общая сметная стоимость, тыс. руб.
|  |  | строитель- ных работ | монтажных работ | оборудования | прочих затрат
1 | 2 | 3 | 4 | 5 | 6 | 7 | 8
Глава 2. Основные объекты строительства, реконструкции, капитального ремонта | [7 empty] | Глава 2. Основные объекты строительства, реконструкции, капитального ремонта
1 | 02-01-01 | Архитектурно-строительные решения.АС1 | 22193.29 |  |  |  | 22193.29
2 | 02-01-02 | Полы. Архитектурно-строительные решения.АС2 | 49990.16 | 6408.18 | 3792.2 |  | 60190.54
3 | 02-01-03 | АБК. Архитектурно-строительные решения. АС 3. | 29418.44 |  |  |  | 29418.44
4 | 02-01-04 | Помещение компрессорной. Архитектурно-строительные решения. АС 4. | 4009.71 |  |  |  | 4009.71
5 | 02-01-05 | Внутренние системы водоснабжения и канализации. ВК | 4216.5 |  |  |  | 4216.5
6 | 02-01-06 | АБК. Устройства автоматики. УА1 |  | 6347.99 | 7.22 |  | 6355.21
7 | 02-01-07 изм.2 | Цех №8. Устройства автоматики.УА2 |  | 11321.18 | 1.2 |  | 11322.38
8 | 02-01-08 | АБК. Устройства автоматики.УА3 |  | 5574.25 | 1.2 |  | 5575.45
9 | 02-01-09 | Воздухоснабжение.ВС | 641.75 | 14924.67 | 202.58 |  | 15769
10 | 02-01-10 | Отопление, вентиляция и кондиционирование.ОВ1.АБК | 10061.23 | 289.03 | 497.13 |  | 10847.39
11 | 02-01-11 | Отопление и вентиляция.ОВ2 | 37480.85 | 614.18 | 44910.06 |  | 83005.09
12 | 02-01-12 | Вентиляция и кондиционирование.ОВ3.АБК | 12272.89 | 41.65 | 5393.26 |  | 17707.8
13 | 02-01-13 | Цех №8.Электрическое освещение. ЭО1 |  | 10725 |  |  | 10725
14 | 02-01-14 | АБК.Электрическое освещение. ЭО2 |  | 1734.71 |  |  | 1734.71
15 | 02-01-15 | Силовое электрооборудование.ЭМ1.АБК |  | 282.16 | 0.92 |  | 283.08
16 | 02-01-16 | Силовое электрооборудование.ЭМ2 | 542.95 | 11208.35 | 1993.48 |  | 13744.78
17 | 02-01-17 | Силовое электрооборудование. ЭМ 3.АБК |  | 774.18 | 2.29 |  | 776.47
18 | 02-01-18 | Структурированная кабельная сеть. СКС | 10.01 | 11769.35 | 565.49 |  | 12344.85
19 | 02-01-19 | Система охранного телевидения. СОТ | 1.22 | 1505.62 | 98.83 |  | 1605.67
20 | 02-01-20 | Пожарная сигнализация. ПС |  | 8145.31 |  |  | 8145.31
21 | 02-01-21 | Конструкции металлические. КМ | 3233.97 |  |  |  | 3233.97
22 | 02-01-22 | Конструкции металлические. КМ1 | 957.76 |  |  |  | 957.76
| Итого по Главе 2. "Основные объекты строительства, реконструкции, капитального ремонта" |  | 175030.73 | 91665.81 | 57465.86 |  | 324162.4 |  | Итого по Главе 2. "Основные объекты строительства, реконструкции, капитального ремонта"
Глава 4. Объекты энергетического хозяйства | [7 empty] | Глава 4. Объекты энергетического хозяйства
23 | 04-01-01 | Наружное освещение.ЭН | 20.78 | 903.86 |  |  | 924.64
| Итого по Главе 4. "Объекты энергетического хозяйства" |  | 20.78 | 903.86 |  |  | 924.64 |  | Итого по Главе 4. "Объекты энергетического хозяйства"
Глава 5. Объекты транспортного хозяйства и связи | [7 empty] | Глава 5. Объекты транспортного хозяйства и связи
24 | 05-01-01 изм.1 | Пути железнодорожные.ПЖ | 18179.09 |  |  |  | 18179.09
| Итого по Главе 5. "Объекты транспортного хозяйства и связи" |  | 18179.09 |  |  |  | 18179.09 |  | Итого по Главе 5. "Объекты транспортного хозяйства и связи"
Глава 6. Наружные сети и сооружения водоснабжения, водоотведения, теплоснабжения и газоснабжения | [7 empty] | Глава 6. Наружные сети и сооружения водоснабжения, водоотведения, теплоснабжения и газоснабжения
25 | 06-01-01 | Наружные сети канализации. НК | 748.56 |  |  |  | 748.56
| Итого по Главе 6. "Наружные сети и сооружения водоснабжения, водоотведения, теплоснабжения и газоснабжения" |  | 748.56 |  |  |  | 748.56 |  | Итого по Главе 6. "Наружные сети и сооружения водоснабжения, водоотведения, теплоснабжения и газоснабжения"
Глава 7. Благоустройство и озеленение территории | [7 empty] | Глава 7. Благоустройство и озеленение территории
| Итого по Главам 1-7 |  | 193979.16 | 92569.67 | 57465.86 |  | 344014.69 |  |  | Итого по Главам 1-7
Глава 8. Временные здания и сооружения | [7 empty] | Глава 8. Временные здания и сооружения
26 | Методика утв. приказом минстроя Ромссии от 19.06.2020 №332/пр п.31 | Временные здания и сооружения - 8,2% | 15906.29 | 7590.71 |  |  | 23497
|  |  | Г1:Г7.С*8,2% | Г1:Г7.М*8,2%
| Итого по Главе 8. "Временные здания и сооружения" |  | 15906.29 | 7590.71 |  |  | 23497 |  | Итого по Главе 8. "Временные здания и сооружения"
| Итого по Главам 1-8 |  | 209885.45 | 100160.38 | 57465.86 |  | 367511.69 |  |  | Итого по Главам 1-8
Глава 9. Прочие работы и затраты | [7 empty] | Глава 9. Прочие работы и затраты
27 | Приказ от 25.05.2021 № 325/пр прил.1 п.8 п.20 ОП | Производство работ в зимнее время - 2,4%*0,8=1,92% | 4029.8 | 1923.08 |  |  | 5952.88
|  |  | 1,92%Г1.С:Г8.С | 1,92%Г1.М:Г8.М
| Итого по Главе 9. "Прочие работы и затраты" |  | 4029.8 | 1923.08 |  |  | 5952.88 |  | Итого по Главе 9. "Прочие работы и затраты"
| Итого по Главам 1-9 |  | 213915.25 | 102083.46 | 57465.86 |  | 373464.57 |  |  | Итого по Главам 1-9
Глава 12. Публичный технологический и ценовой аудит, подготовка обоснования инвестиций, осуществляемых в инвестиционный проект по созданию объекта капитального строительства, в отношении которого планируется заключение контракта, предметом которого является одновременно выполнение работ по проектированию, строительству и вводу в эксплуатацию объекта капитального строительства, технологический и ценовой аудит такого обоснования инвестиций, аудит проектной документации, проектные и изыскательские работы | [7 empty] | Глава 12. Публичный технологический и ценовой аудит, подготовка обоснования инвестиций, осуществляемых в инвестиционный проект по созданию объекта капитального строительства, в отношении которого планируется заключение контракта, предметом которого является одновременно выполнение работ по проектированию, строительству и вводу в эксплуатацию объекта капитального строительства, технологический и ценовой аудит такого обоснования инвестиций, аудит проектной документации, проектные и изыскательские работы
| Итого по Главам 1-12 |  | 213915.25 | 102083.46 | 57465.86 |  | 373464.57 |  |  | Итого по Главам 1-12
Непредвиденные затраты | [7 empty] | Непредвиденные затраты
| Итого "Непредвиденные затраты" | [7 empty] | Итого "Непредвиденные затраты"
| Итого с учетом "Непредвиденные затраты" |  | 213915.25 | 102083.46 | 57465.86 |  | 373464.57 |  |  | Итого с учетом "Непредвиденные затраты"
Дополнительные работы и затраты | [7 empty] | Дополнительные работы и затраты
| Итого с учетом "Дополнительные работы и затраты" |  | 213915.25 | 102083.46 | 57465.86 |  | 373464.57 |  |  |  | Итого с учетом "Дополнительные работы и затраты"
| Всего с учетом "Дополнительные работы и затраты" |  | 213915.25 | 102083.46 | 57465.86 |  | 373464.57 |  |  |  |  | Всего с учетом "Дополнительные работы и затраты"
Налоги и обязательные платежи | [7 empty] | Налоги и обязательные платежи
29 | № 303-ФЗ от 3.08.2018 | НДС - 20% | 42783.05 | 20416.69 | 11493.17 |  | 74692.91
|  |  | 20%Г1.С:Г14.С | 20%Г1.М:Г14.М | 20%Г1.О:Г14.О | 20%Г1.П:Г14.П
| Итого "Налоги и обязательные платежи" |  | 42783.05 | 20416.69 | 11493.17 |  | 74692.91 |  | Итого "Налоги и обязательные платежи"
| Итого по сводному расчету |  | 256698.3 | 122500.15 | 68959.03 |  | 448157.48 |  |  | Итого по сводному расчету
Руководитель проектной организации |  |  |  |  | ()
[подпись (инициалы, фамилия)]
Главный инженер проекта |  |  |  |  | ()
[подпись (инициалы, фамилия)]
Начальник |  |  |  |  | ()
[подпись (инициалы, фамилия)]
Заказчик |  |  |  |  | ()
[должность, подпись (инициалы, фамилия)]

## 06-01-01 НК
Приложение № 2
Утверждено приказом № 421 от 4 августа 2020 г. Минстроя РФ в редакции приказа № 557 от 7 июля 2022 г.
Наименование программного продукта | [5 empty] | ГРАНД-Смета, версия 2023.3
Наименование редакции сметных нормативов | [5 empty] | Изменения в сметные нормы, федеральные единичные расценки и отдельные составляющие к ним, включенные в федеральный реестр сметных нормативов приказами Минстроя России от 26 декабря 2019 г. № 871/пр, 872/пр, 873/пр, 874/пр, 875/пр, 876/пр (в ред. приказов от 30.03.2020 № 171/пр, 172/пр, от 01.06.2020 № 294/пр, 295/пр, от 30.06.2020 № 352/пр, 353/пр, от 20.10.2020 № 635/пр, 636/пр, от 09.02.2021 № 50/пр, 51/пр, от 24.05.2021 № 320/пр, 321/пр, от 24.06.2021 № 407/пр, 408/пр, от 14.10.2021 № 745/пр, 746/пр), от 20.12.2021 № 961/пр, 962/пр) | [9 empty] | Изменения в сметные нормы, федеральные единичные расценки и отдельные составляющие к ним, включенные в федеральный реестр сметных нормативов приказами Минстроя России от 26 декабря 2019 г. № 871/пр, 872/пр, 873/пр, 874/пр, 875/пр, 876/пр (в ред. приказов от 30.03.2020 № 171/пр, 172/пр, от 01.06.2020 № 294/пр, 295/пр, от 30.06.2020 № 352/пр, 353/пр, от 20.10.2020 № 635/пр, 636/пр, от 09.02.2021 № 50/пр, 51/пр, от 24.05.2021 № 320/пр, 321/пр, от 24.06.2021 № 407/пр, 408/пр, от 14.10.2021 № 745/пр, 746/пр), от 20.12.2021 № 961/пр, 962/пр)
Реквизиты приказа Минстроя России об утверждении дополнений и изменений к сметным нормативам | [5 empty] | Приказы Минстроя России от 26.12.2019 г. № 871/пр, 872/пр, 873/пр, 874/пр, 875/пр, 876/пр, от 30.03.2020 № 171/пр, 172/пр, от 01.06.2020 № 294/пр, 295/пр, от 30.06.2020 № 352/пр, 353/пр, от 20.10.2020 № 635/пр, 636/пр, от 09.02.2021 № 50/пр, 51/пр, от 24.05.2021 № 320/пр, 321/пр, от 24.06.2021 № 407/пр, 408/пр, от 14.10.2021 № 745/пр, 746/пр), от 20.12.2021 № 961/пр, 962/пр | [7 empty] | Реквизиты приказа Минстроя России об утверждении дополнений и изменений к сметным нормативам | Приказы Минстроя России от 26.12.2019 г. № 871/пр, 872/пр, 873/пр, 874/пр, 875/пр, 876/пр, от 30.03.2020 № 171/пр, 172/пр, от 01.06.2020 № 294/пр, 295/пр, от 30.06.2020 № 352/пр, 353/пр, от 20.10.2020 № 635/пр, 636/пр, от 09.02.2021 № 50/пр, 51/пр, от 24.05.2021 № 320/пр, 321/пр, от 24.06.2021 № 407/пр, 408/пр, от 14.10.2021 № 745/пр, 746/пр), от 20.12.2021 № 961/пр, 962/пр |  | Приказы Минстроя России от 26.12.2019 г. № 871/пр, 872/пр, 873/пр, 874/пр, 875/пр, 876/пр, от 30.03.2020 № 171/пр, 172/пр, от 01.06.2020 № 294/пр, 295/пр, от 30.06.2020 № 352/пр, 353/пр, от 20.10.2020 № 635/пр, 636/пр, от 09.02.2021 № 50/пр, 51/пр, от 24.05.2021 № 320/пр, 321/пр, от 24.06.2021 № 407/пр, 408/пр, от 14.10.2021 № 745/пр, 746/пр), от 20.12.2021 № 961/пр, 962/пр
Реквизиты письма Минстроя России об индексах изменения сметной стоимости строительства, включаемые в федеральный реестр сметных нормативов и размещаемые в федеральной государственной информационной системе ценообразования в строительстве, подготовленного в соответствии пунктом 85 Методики расчета индексов изменения сметной стоимости строительства, утвержденной приказом Министерства строительства и жилищно-коммунального хозяйства Российской Федерации от 5 июня 2019 г. № 326/пр¹ | [13 empty] | Реквизиты письма Минстроя России об индексах изменения сметной стоимости строительства, включаемые в федеральный реестр сметных нормативов и размещаемые в федеральной государственной информационной системе ценообразования в строительстве, подготовленного в соответствии пунктом 85 Методики расчета индексов изменения сметной стоимости строительства, утвержденной приказом Министерства строительства и жилищно-коммунального хозяйства Российской Федерации от 5 июня 2019 г. № 326/пр¹
Реквизиты нормативного правового акта об утверждении оплаты труда, утверждаемый в соответствии с пунктом 22(1) Правилами мониторинга цен, утвержденными постановлением Правительства Российской Федерации от 23 декабря 2016 г. № 1452 | [13 empty] | Реквизиты нормативного правового акта об утверждении оплаты труда, утверждаемый в соответствии с пунктом 22(1) Правилами мониторинга цен, утвержденными постановлением Правительства Российской Федерации от 23 декабря 2016 г. № 1452
Наименование субъекта Российской Федерации | [5 empty] | 50. Московская область | [11 empty] | 50. Московская область
Наименование зоны субъекта Российской Федерации
Цех №8, расположенный по адресу: Московская область, г.о. Мытищи, ул. Колонцова, 4. Капитальный ремонт | [18 empty] | Цех №8, расположенный по адресу: Московская область, г.о. Мытищи, ул. Колонцова, 4. Капитальный ремонт
(наименование стройки)
Цех №8, расположенный по адресу: Московская область, г.о. Мытищи, ул. Колонцова, 4. Капитальный ремонт | [19 empty] | Цех №8, расположенный по адресу: Московская область, г.о. Мытищи, ул. Колонцова, 4. Капитальный ремонт
(наименование объекта капитального строительства)
ЛОКАЛЬНЫЙ СМЕТНЫЙ РАСЧЕТ (СМЕТА) № 06-01-01
Наружные сети канализации. НК | [20 empty] | Наружные сети канализации. НК
(наименование работ и затрат)
Составлен | базисно-индексным | методом
Основание | Проект ООО "КиКГЕОСТРОЙ" 130-23-НК.ВР
(проектная и (или) иная техническая документация)
Составлен(а) в текущем (базисном) уровне цен |  |  | II квартал 2023 года (01.01.2000) | [18 empty] | II квартал 2023 года (01.01.2000)
Сметная стоимость |  | 748.56 | (55,11) | тыс.руб.
в том числе:
| строительных работ | 748.56 | (55,11) | тыс.руб. |  | Средства на оплату труда рабочих |  |  |  |  | 123.08 | (2,75) | тыс.руб.
| монтажных работ | 0 | (0) | тыс.руб. |  | Нормативные затраты труда рабочих |  |  |  |  | 318.6 |  | чел.час.
| оборудования | 0 | (0) | тыс.руб. |  | Нормативные затраты труда машинистов |  |  |  |  | 26.47 |  | чел.час.
| прочих затрат | 0 | (0) | тыс.руб.
№ п/п | Обоснование | Наименование работ и затрат |  |  | Единица измерения | Количество |  |  | Сметная стоимость в базисном уровне цен (в текущем уровне цен (гр. 8) для ресурсов, отсутствующих в ФРСН), руб. |  |  | Индексы | Сметная стоимость в текущем уровне цен, руб.
[6 empty] | на единицу | коэффициенты | всего с учетом коэффициентов | на единицу | коэффициенты | всего
1 | 2 | 3 |  |  | 4 | 5 | 6 | 7 | 8 | 9 | 10 | 11 | 12
Раздел 1. Наружная сеть хозяйственно-бытовой канализации К1. | [22 empty] | Раздел 1. Наружная сеть хозяйственно-бытовой канализации К1.
Земляные работы | [23 empty] | Земляные работы
1 | ФЕР01-01-013-07 | Разработка грунта с погрузкой на автомобили-самосвалы экскаваторами с ковшом вместимостью: 0,65 (0,5-1) м3, группа грунтов 1 |  |  | 4: 1000 м3; 5: 0.03883; 6: 1; 7: 0.03883 | [11 empty] | Разработка грунта с погрузкой на автомобили-самосвалы экскаваторами с ковшом вместимостью: 0,65 (0,5-1) м3, группа грунтов 1
|  | Объем=(221-182,17) / 1000 | [23 empty] | Объем=(221-182,17) / 1000
| Приказ от 04.08.2020 № 421/пр п.58б | При применении сметных норм, включенных в сборники ГЭСН (ФЕР, ТЕР), аналогичных технологическим процессам в новом строительстве, в том числе по возведению новых конструктивных элементов ОЗП=1,15; ЭМ=1,25 к расх.; ЗПМ=1,25; ТЗ=1,15; ТЗМ=1,25 | [24 empty] | При применении сметных норм, включенных в сборники ГЭСН (ФЕР, ТЕР), аналогичных технологическим процессам в новом строительстве, в том числе по возведению новых конструктивных элементов ОЗП=1,15; ЭМ=1,25 к расх.; ЗПМ=1,25; ТЗ=1,15; ТЗМ=1,25
| Приказ от 07.07.2022 № 557/пр прил.8 табл.2 п.1.1 | Производство работ осуществляется в помещениях эксплуатируемого объекта капитального строительства без остановки рабочего процесса, при этом: в зоне производства работ отсутствуют загромождающие помещение предметы ОЗП=1,2; ЭМ=1,2 к расх.; ЗПМ=1,2; ТЗ=1,2; ТЗМ=1,2 | [24 empty] | Производство работ осуществляется в помещениях эксплуатируемого объекта капитального строительства без остановки рабочего процесса, при этом: в зоне производства работ отсутствуют загромождающие помещение предметы ОЗП=1,2; ЭМ=1,2 к расх.; ЗПМ=1,2; ТЗ=1,2; ТЗМ=1,2
| 1 | ОТ |  |  | 8: 62.4; 9: 1.38; 10: 3.34; 11: 44.77; 12: 149.53 | [14 empty] | ОТ
| 2 | ЭМ |  |  | 8: 2464.31; 9: 1.5; 10: 143.53; 11: 13.24; 12: 1900.34 | [14 empty] | ЭМ
| 3 | в т.ч. ОТм |  |  | 8: 313.2; 9: 1.5; 10: 18.24; 11: 44.77; 12: 816.6 | [14 empty] | в т.ч. ОТм
| 4 | М |  |  | 8: 3.25; 10: 0.13; 11: 8.16; 12: 1.06 | [14 empty] | М
|  | ЗТ |  |  | 4: чел.-ч; 5: 8; 6: 1.38; 7: 0.42868 | [15 empty] | ЗТ
|  | ЗТм |  |  | 4: чел.-ч; 5: 23.2; 6: 1.5; 7: 1.3513 | [15 empty] | ЗТм
|  | Итого по расценке |  |  | 8: 2529.96; 10: 147; 12: 2050.93 | [16 empty] | Итого по расценке
|  | ФОТ |  |  | 10: 21.58; 12: 966.13 | [15 empty] | ФОТ
| Приказ № 812/пр от 21.12.2020 Прил. п.1.1 | НР Земляные работы, выполняемые механизированным способом |  |  | 4: %; 5: 92; 7: 92; 10: 19.85; 12: 888.84 | [15 empty] | НР Земляные работы, выполняемые механизированным способом
| Приказ № 774/пр от 11.12.2020 Прил. п.1.1, Приказ № 774/пр от 11.12.2020 п.16 | СП Земляные работы, выполняемые механизированным способом |  |  | % | 46 | 0.85 | 39.1 |  |  | 8.44 |  | 377.76 | [15 empty] | СП Земляные работы, выполняемые механизированным способом
|  | Всего по позиции |  |  | 10: 175.29; 12: 3317.53 | [17 empty] | Всего по позиции
2 | ФЕР01-01-003-07 | Разработка грунта в отвал экскаваторами "драглайн" или "обратная лопата" с ковшом вместимостью: 0,65 (0,5-1) м3, группа грунтов 1 |  |  | 4: 1000 м3; 5: 0.18217; 6: 1; 7: 0.18217 | [11 empty] | Разработка грунта в отвал экскаваторами "драглайн" или "обратная лопата" с ковшом вместимостью: 0,65 (0,5-1) м3, группа грунтов 1
|  | Объем=182,17 / 1000 | [23 empty] | Объем=182,17 / 1000
| Приказ от 04.08.2020 № 421/пр п.58б | При применении сметных норм, включенных в сборники ГЭСН (ФЕР, ТЕР), аналогичных технологическим процессам в новом строительстве, в том числе по возведению новых конструктивных элементов ОЗП=1,15; ЭМ=1,25 к расх.; ЗПМ=1,25; ТЗ=1,15; ТЗМ=1,25 | [24 empty] | При применении сметных норм, включенных в сборники ГЭСН (ФЕР, ТЕР), аналогичных технологическим процессам в новом строительстве, в том числе по возведению новых конструктивных элементов ОЗП=1,15; ЭМ=1,25 к расх.; ЗПМ=1,25; ТЗ=1,15; ТЗМ=1,25
| Приказ от 07.07.2022 № 557/пр прил.8 табл.2 п.1.1 | Производство работ осуществляется в помещениях эксплуатируемого объекта капитального строительства без остановки рабочего процесса, при этом: в зоне производства работ отсутствуют загромождающие помещение предметы ОЗП=1,2; ЭМ=1,2 к расх.; ЗПМ=1,2; ТЗ=1,2; ТЗМ=1,2 | [24 empty] | Производство работ осуществляется в помещениях эксплуатируемого объекта капитального строительства без остановки рабочего процесса, при этом: в зоне производства работ отсутствуют загромождающие помещение предметы ОЗП=1,2; ЭМ=1,2 к расх.; ЗПМ=1,2; ТЗ=1,2; ТЗМ=1,2
| 1 | ОТ |  |  | 8: 54.83; 9: 1.38; 10: 13.78; 11: 44.77; 12: 616.93 | [14 empty] | ОТ
| 2 | ЭМ |  |  | 8: 1763.63; 9: 1.5; 10: 481.92; 11: 13.24; 12: 6380.62 | [14 empty] | ЭМ
| 3 | в т.ч. ОТм |  |  | 8: 206.55; 9: 1.5; 10: 56.44; 11: 44.77; 12: 2526.82 | [14 empty] | в т.ч. ОТм
|  | ЗТ |  |  | 4: чел.-ч; 5: 7.03; 6: 1.38; 7: 1.7673 | [15 empty] | ЗТ
|  | ЗТм |  |  | 4: чел.-ч; 5: 15.3; 6: 1.5; 7: 4.1808 | [15 empty] | ЗТм
|  | Итого по расценке |  |  | 8: 1818.46; 10: 495.7; 12: 6997.55 | [16 empty] | Итого по расценке
|  | ФОТ |  |  | 10: 70.22; 12: 3143.75 | [15 empty] | ФОТ
| Приказ № 812/пр от 21.12.2020 Прил. п.1.1 | НР Земляные работы, выполняемые механизированным способом |  |  | 4: %; 5: 92; 7: 92; 10: 64.6; 12: 2892.25 | [15 empty] | НР Земляные работы, выполняемые механизированным способом
| Приказ № 774/пр от 11.12.2020 Прил. п.1.1, Приказ № 774/пр от 11.12.2020 п.16 | СП Земляные работы, выполняемые механизированным способом |  |  | % | 46 | 0.85 | 39.1 |  |  | 27.46 |  | 1229.21 | [15 empty] | СП Земляные работы, выполняемые механизированным способом
|  | Всего по позиции |  |  | 10: 587.76; 12: 11119.01 | [17 empty] | Всего по позиции
3 | ФЕР01-02-057-01 | Разработка грунта вручную в траншеях глубиной до 2 м без креплений с откосами, группа грунтов: 1/доработка |  |  | 4: 100 м3; 5: 0.07; 6: 1; 7: 0.07 | [11 empty] | Разработка грунта вручную в траншеях глубиной до 2 м без креплений с откосами, группа грунтов: 1/доработка
|  | Объем=7 / 100 | [23 empty] | Объем=7 / 100
| Прил.1.12 п.3.187 | Доработка вручную, зачистка дна и стенок с выкидкой грунта в котлованах и траншеях, разработанных механизированным способом ОЗП=1,2; ТЗ=1,2 | [24 empty] | Доработка вручную, зачистка дна и стенок с выкидкой грунта в котлованах и траншеях, разработанных механизированным способом ОЗП=1,2; ТЗ=1,2
| Приказ от 04.08.2020 № 421/пр п.58б | При применении сметных норм, включенных в сборники ГЭСН (ФЕР, ТЕР), аналогичных технологическим процессам в новом строительстве, в том числе по возведению новых конструктивных элементов ОЗП=1,15; ЭМ=1,25 к расх.; ЗПМ=1,25; ТЗ=1,15; ТЗМ=1,25 | [24 empty] | При применении сметных норм, включенных в сборники ГЭСН (ФЕР, ТЕР), аналогичных технологическим процессам в новом строительстве, в том числе по возведению новых конструктивных элементов ОЗП=1,15; ЭМ=1,25 к расх.; ЗПМ=1,25; ТЗ=1,15; ТЗМ=1,25
| Приказ от 07.07.2022 № 557/пр прил.8 табл.2 п.1.1 | Производство работ осуществляется в помещениях эксплуатируемого объекта капитального строительства без остановки рабочего процесса, при этом: в зоне производства работ отсутствуют загромождающие помещение предметы ОЗП=1,2; ЭМ=1,2 к расх.; ЗПМ=1,2; ТЗ=1,2; ТЗМ=1,2 | [24 empty] | Производство работ осуществляется в помещениях эксплуатируемого объекта капитального строительства без остановки рабочего процесса, при этом: в зоне производства работ отсутствуют загромождающие помещение предметы ОЗП=1,2; ЭМ=1,2 к расх.; ЗПМ=1,2; ТЗ=1,2; ТЗМ=1,2
| 1 | ОТ |  |  | 8: 920.4; 9: 1.656; 10: 106.69; 11: 44.77; 12: 4776.51 | [14 empty] | ОТ
|  | ЗТ |  |  | 4: чел.-ч; 5: 118; 6: 1.656; 7: 13.6786 | [15 empty] | ЗТ
|  | Итого по расценке |  |  | 8: 920.4; 10: 106.69; 12: 4776.51 | [16 empty] | Итого по расценке
|  | ФОТ |  |  | 10: 106.69; 12: 4776.51 | [15 empty] | ФОТ
| Приказ № 812/пр от 21.12.2020 Прил. п.1.2 | НР Земляные работы, выполняемые ручным способом |  |  | 4: %; 5: 89; 7: 89; 10: 94.95; 12: 4251.09 | [15 empty] | НР Земляные работы, выполняемые ручным способом
| Приказ № 774/пр от 11.12.2020 Прил. п.1.2, Приказ № 774/пр от 11.12.2020 п.16 | СП Земляные работы, выполняемые ручным способом |  |  | % | 40 | 0.85 | 34 |  |  | 36.27 |  | 1624.01 | [15 empty] | СП Земляные работы, выполняемые ручным способом
|  | Всего по позиции |  |  | 10: 237.91; 12: 10651.61 | [17 empty] | Всего по позиции
4 | ФЕР01-02-057-01 | Разработка грунта вручную в траншеях глубиной до 2 м без креплений с откосами, группа грунтов: 1/применит. (в местах пересеч. с сущ. сетями, вблизи фундаментов и колодцев) |  |  | 4: 100 м3; 5: 0.43; 6: 1; 7: 0.43 | [11 empty] | Разработка грунта вручную в траншеях глубиной до 2 м без креплений с откосами, группа грунтов: 1/применит. (в местах пересеч. с сущ. сетями, вблизи фундаментов и колодцев)
|  | Объем=43 / 100 | [23 empty] | Объем=43 / 100
| Приказ от 04.08.2020 № 421/пр п.58б | При применении сметных норм, включенных в сборники ГЭСН (ФЕР, ТЕР), аналогичных технологическим процессам в новом строительстве, в том числе по возведению новых конструктивных элементов ОЗП=1,15; ЭМ=1,25 к расх.; ЗПМ=1,25; ТЗ=1,15; ТЗМ=1,25 | [24 empty] | При применении сметных норм, включенных в сборники ГЭСН (ФЕР, ТЕР), аналогичных технологическим процессам в новом строительстве, в том числе по возведению новых конструктивных элементов ОЗП=1,15; ЭМ=1,25 к расх.; ЗПМ=1,25; ТЗ=1,15; ТЗМ=1,25
| Приказ от 07.07.2022 № 557/пр прил.8 табл.2 п.1.1 | Производство работ осуществляется в помещениях эксплуатируемого объекта капитального строительства без остановки рабочего процесса, при этом: в зоне производства работ отсутствуют загромождающие помещение предметы ОЗП=1,2; ЭМ=1,2 к расх.; ЗПМ=1,2; ТЗ=1,2; ТЗМ=1,2 | [24 empty] | Производство работ осуществляется в помещениях эксплуатируемого объекта капитального строительства без остановки рабочего процесса, при этом: в зоне производства работ отсутствуют загромождающие помещение предметы ОЗП=1,2; ЭМ=1,2 к расх.; ЗПМ=1,2; ТЗ=1,2; ТЗМ=1,2
| 1 | ОТ |  |  | 8: 920.4; 9: 1.38; 10: 546.17; 11: 44.77; 12: 24452.03 | [14 empty] | ОТ
|  | ЗТ |  |  | 4: чел.-ч; 5: 118; 6: 1.38; 7: 70.0212 | [15 empty] | ЗТ
|  | Итого по расценке |  |  | 8: 920.4; 10: 546.17; 12: 24452.03 | [16 empty] | Итого по расценке
|  | ФОТ |  |  | 10: 546.17; 12: 24452.03 | [15 empty] | ФОТ
| Приказ № 812/пр от 21.12.2020 Прил. п.1.2 | НР Земляные работы, выполняемые ручным способом |  |  | 4: %; 5: 89; 7: 89; 10: 486.09; 12: 21762.31 | [15 empty] | НР Земляные работы, выполняемые ручным способом
| Приказ № 774/пр от 11.12.2020 Прил. п.1.2, Приказ № 774/пр от 11.12.2020 п.16 | СП Земляные работы, выполняемые ручным способом |  |  | % | 40 | 0.85 | 34 |  |  | 185.7 |  | 8313.69 | [15 empty] | СП Земляные работы, выполняемые ручным способом
|  | Всего по позиции |  |  | 10: 1217.96; 12: 54528.03 | [17 empty] | Всего по позиции
5 | ФЕР01-02-061-01 | Засыпка вручную траншей, пазух котлованов и ям, группа грунтов: 1 |  |  | 4: 100 м3; 5: 0.262; 6: 1; 7: 0.262 | [11 empty] | Засыпка вручную траншей, пазух котлованов и ям, группа грунтов: 1
|  | Объем=(11,9+14,3) / 100 | [23 empty] | Объем=(11,9+14,3) / 100
| Приказ от 04.08.2020 № 421/пр п.58б | При применении сметных норм, включенных в сборники ГЭСН (ФЕР, ТЕР), аналогичных технологическим процессам в новом строительстве, в том числе по возведению новых конструктивных элементов ОЗП=1,15; ЭМ=1,25 к расх.; ЗПМ=1,25; ТЗ=1,15; ТЗМ=1,25 | [24 empty] | При применении сметных норм, включенных в сборники ГЭСН (ФЕР, ТЕР), аналогичных технологическим процессам в новом строительстве, в том числе по возведению новых конструктивных элементов ОЗП=1,15; ЭМ=1,25 к расх.; ЗПМ=1,25; ТЗ=1,15; ТЗМ=1,25
| Приказ от 07.07.2022 № 557/пр прил.8 табл.2 п.1.1 | Производство работ осуществляется в помещениях эксплуатируемого объекта капитального строительства без остановки рабочего процесса, при этом: в зоне производства работ отсутствуют загромождающие помещение предметы ОЗП=1,2; ЭМ=1,2 к расх.; ЗПМ=1,2; ТЗ=1,2; ТЗМ=1,2 | [24 empty] | Производство работ осуществляется в помещениях эксплуатируемого объекта капитального строительства без остановки рабочего процесса, при этом: в зоне производства работ отсутствуют загромождающие помещение предметы ОЗП=1,2; ЭМ=1,2 к расх.; ЗПМ=1,2; ТЗ=1,2; ТЗМ=1,2
| 1 | ОТ |  |  | 8: 663.75; 9: 1.38; 10: 239.99; 11: 44.77; 12: 10744.35 | [14 empty] | ОТ
|  | ЗТ |  |  | 4: чел.-ч; 5: 88.5; 6: 1.38; 7: 31.9981 | [15 empty] | ЗТ
|  | Итого по расценке |  |  | 8: 663.75; 10: 239.99; 12: 10744.35 | [16 empty] | Итого по расценке
|  | ФОТ |  |  | 10: 239.99; 12: 10744.35 | [15 empty] | ФОТ
| Приказ № 812/пр от 21.12.2020 Прил. п.1.2 | НР Земляные работы, выполняемые ручным способом |  |  | 4: %; 5: 89; 7: 89; 10: 213.59; 12: 9562.47 | [15 empty] | НР Земляные работы, выполняемые ручным способом
| Приказ № 774/пр от 11.12.2020 Прил. п.1.2, Приказ № 774/пр от 11.12.2020 п.16 | СП Земляные работы, выполняемые ручным способом |  |  | % | 40 | 0.85 | 34 |  |  | 81.6 |  | 3653.08 | [15 empty] | СП Земляные работы, выполняемые ручным способом
|  | Всего по позиции |  |  | 10: 535.18; 12: 23959.9 | [17 empty] | Всего по позиции
6 | Цена Поставщика ООО "Генпоставка" | Песок карьерный |  |  | м3 | 28.82 | 1 | 28.82 | 99.98 |  | 2881.42 | 8.16 | 23512.39 | [11 empty] | Песок карьерный
|  | Объем=26,2*1,1 | [23 empty] | Объем=26,2*1,1
|  | Цена=979/1,2/8,16 | [29 empty] | Цена=979/1,2/8,16
|  | Всего по позиции |  |  | 10: 2881.42; 12: 23512.39 | [17 empty] | Всего по позиции
7 | ФЕР01-01-033-01 | Засыпка траншей и котлованов с перемещением грунта до 5 м бульдозерами мощностью: 59 кВт (80 л.с.), группа грунтов 1 |  |  | 4: 1000 м3; 5: 0.225; 6: 1; 7: 0.225 | [11 empty] | Засыпка траншей и котлованов с перемещением грунта до 5 м бульдозерами мощностью: 59 кВт (80 л.с.), группа грунтов 1
|  | Объем=225,4 / 1000 | [23 empty] | Объем=225,4 / 1000
| Приказ от 04.08.2020 № 421/пр п.58б | При применении сметных норм, включенных в сборники ГЭСН (ФЕР, ТЕР), аналогичных технологическим процессам в новом строительстве, в том числе по возведению новых конструктивных элементов ОЗП=1,15; ЭМ=1,25 к расх.; ЗПМ=1,25; ТЗ=1,15; ТЗМ=1,25 | [24 empty] | При применении сметных норм, включенных в сборники ГЭСН (ФЕР, ТЕР), аналогичных технологическим процессам в новом строительстве, в том числе по возведению новых конструктивных элементов ОЗП=1,15; ЭМ=1,25 к расх.; ЗПМ=1,25; ТЗ=1,15; ТЗМ=1,25
| Приказ от 07.07.2022 № 557/пр прил.8 табл.2 п.1.1 | Производство работ осуществляется в помещениях эксплуатируемого объекта капитального строительства без остановки рабочего процесса, при этом: в зоне производства работ отсутствуют загромождающие помещение предметы ОЗП=1,2; ЭМ=1,2 к расх.; ЗПМ=1,2; ТЗ=1,2; ТЗМ=1,2 | [24 empty] | Производство работ осуществляется в помещениях эксплуатируемого объекта капитального строительства без остановки рабочего процесса, при этом: в зоне производства работ отсутствуют загромождающие помещение предметы ОЗП=1,2; ЭМ=1,2 к расх.; ЗПМ=1,2; ТЗ=1,2; ТЗМ=1,2
| 2 | ЭМ |  |  | 8: 410.94; 9: 1.5; 10: 138.69; 11: 13.24; 12: 1836.26 | [14 empty] | ЭМ
| 3 | в т.ч. ОТм |  |  | 8: 80.16; 9: 1.5; 10: 27.05; 11: 44.77; 12: 1211.03 | [14 empty] | в т.ч. ОТм
|  | ЗТм |  |  | 4: чел.-ч; 5: 6.91; 6: 1.5; 7: 2.3321 | [15 empty] | ЗТм
|  | Итого по расценке |  |  | 8: 410.94; 10: 138.69; 12: 1836.26 | [16 empty] | Итого по расценке
|  | ФОТ |  |  | 10: 27.05; 12: 1211.03 | [15 empty] | ФОТ
| Приказ № 812/пр от 21.12.2020 Прил. п.1.1 | НР Земляные работы, выполняемые механизированным способом |  |  | 4: %; 5: 92; 7: 92; 10: 24.89; 12: 1114.15 | [15 empty] | НР Земляные работы, выполняемые механизированным способом
| Приказ № 774/пр от 11.12.2020 Прил. п.1.1, Приказ № 774/пр от 11.12.2020 п.16 | СП Земляные работы, выполняемые механизированным способом |  |  | % | 46 | 0.85 | 39.1 |  |  | 10.58 |  | 473.51 | [15 empty] | СП Земляные работы, выполняемые механизированным способом
|  | Всего по позиции |  |  | 10: 174.16; 12: 3423.92 | [17 empty] | Всего по позиции
8 | Цена поставщика ООО "Террус" | Перевозка и утилизация отходов 4-5 класса опасности |  |  | м3 | 38.83 | 1 | 38.83 | 162.38 |  | 6305.22 | 8.16 | 51450.6 | [11 empty] | Перевозка и утилизация отходов 4-5 класса опасности
|  | Цена=1590/1,2/8,16 | [29 empty] | Цена=1590/1,2/8,16
|  | Всего по позиции |  |  | 10: 6305.22; 12: 51450.6 | [17 empty] | Всего по позиции
Устройство основания | [23 empty] | Устройство основания
9 | ФЕР23-01-001-02 | Устройство основания под трубопроводы: щебеночного (под трубы 5 м3; под колодцы 2 м3) |  |  | 4: 10 м3; 5: 0.7; 6: 1; 7: 0.7 | [11 empty] | Устройство основания под трубопроводы: щебеночного (под трубы 5 м3; под колодцы 2 м3)
|  | Объем=7 / 10 | [23 empty] | Объем=7 / 10
| Приказ от 04.08.2020 № 421/пр п.58б | При применении сметных норм, включенных в сборники ГЭСН (ФЕР, ТЕР), аналогичных технологическим процессам в новом строительстве, в том числе по возведению новых конструктивных элементов ОЗП=1,15; ЭМ=1,25 к расх.; ЗПМ=1,25; ТЗ=1,15; ТЗМ=1,25 | [24 empty] | При применении сметных норм, включенных в сборники ГЭСН (ФЕР, ТЕР), аналогичных технологическим процессам в новом строительстве, в том числе по возведению новых конструктивных элементов ОЗП=1,15; ЭМ=1,25 к расх.; ЗПМ=1,25; ТЗ=1,15; ТЗМ=1,25
| Приказ от 07.07.2022 № 557/пр прил.8 табл.2 п.1.1 | Производство работ осуществляется в помещениях эксплуатируемого объекта капитального строительства без остановки рабочего процесса, при этом: в зоне производства работ отсутствуют загромождающие помещение предметы ОЗП=1,2; ЭМ=1,2 к расх.; ЗПМ=1,2; ТЗ=1,2; ТЗМ=1,2 | [24 empty] | Производство работ осуществляется в помещениях эксплуатируемого объекта капитального строительства без остановки рабочего процесса, при этом: в зоне производства работ отсутствуют загромождающие помещение предметы ОЗП=1,2; ЭМ=1,2 к расх.; ЗПМ=1,2; ТЗ=1,2; ТЗМ=1,2
| 1 | ОТ |  |  | 8: 83.33; 9: 1.38; 10: 80.5; 11: 44.77; 12: 3603.99 | [14 empty] | ОТ
| 2 | ЭМ |  |  | 8: 42.3; 9: 1.5; 10: 44.42; 11: 13.24; 12: 588.12 | [14 empty] | ЭМ
| 3 | в т.ч. ОТм |  |  | 8: 4.73; 9: 1.5; 10: 4.97; 11: 44.77; 12: 222.51 | [14 empty] | в т.ч. ОТм
|  | ЗТ |  |  | 4: чел.-ч; 5: 10.2; 6: 1.38; 7: 9.8532 | [15 empty] | ЗТ
|  | ЗТм |  |  | 4: чел.-ч; 5: 0.47; 6: 1.5; 7: 0.4935 | [15 empty] | ЗТм
|  | Итого по расценке |  |  | 8: 125.63; 10: 124.92; 12: 4192.11 | [16 empty] | Итого по расценке
|  | ФОТ |  |  | 10: 85.47; 12: 3826.5 | [15 empty] | ФОТ
| Приказ № 812/пр от 21.12.2020 Прил. п.18 | НР Наружные сети водопровода, канализации, теплоснабжения, газопровода |  |  | 4: %; 5: 117; 7: 117; 10: 100; 12: 4477.01 | [15 empty] | НР Наружные сети водопровода, канализации, теплоснабжения, газопровода
| Приказ № 774/пр от 11.12.2020 Прил. п.18, Приказ № 774/пр от 11.12.2020 п.16 | СП Наружные сети водопровода, канализации, теплоснабжения, газопровода |  |  | % | 74 | 0.85 | 62.9 |  |  | 53.76 |  | 2406.87 | [15 empty] | СП Наружные сети водопровода, канализации, теплоснабжения, газопровода
|  | Всего по позиции |  |  | 10: 278.68; 12: 11075.99 | [17 empty] | Всего по позиции
10 | Цена ПоставщикаООО "Генпоставка” | Щебень известняковый М600 фр. 20/40 |  |  | м3 | 8.75 | 1 | 8.75 | 325.21 | 1.012 | 2879.73 | 8.16 | 23498.6 | [11 empty] | Щебень известняковый М600 фр. 20/40
|  | Цена=3184,5/1,2/8,16 | [29 empty] | Цена=3184,5/1,2/8,16
|  | МАТ=1,012 к расх. | [24 empty] | МАТ=1,012 к расх.
|  | Всего по позиции |  |  | 10: 2879.73; 12: 23498.6 | [17 empty] | Всего по позиции
11 | ФЕР23-01-001-01 | Устройство основания под трубопроводы: песчаного |  |  | 4: 10 м3; 5: 0.83; 6: 1; 7: 0.83 | [11 empty] | Устройство основания под трубопроводы: песчаного
|  | Объем=8,3 / 10 | [23 empty] | Объем=8,3 / 10
| Приказ от 04.08.2020 № 421/пр п.58б | При применении сметных норм, включенных в сборники ГЭСН (ФЕР, ТЕР), аналогичных технологическим процессам в новом строительстве, в том числе по возведению новых конструктивных элементов ОЗП=1,15; ЭМ=1,25 к расх.; ЗПМ=1,25; ТЗ=1,15; ТЗМ=1,25 | [24 empty] | При применении сметных норм, включенных в сборники ГЭСН (ФЕР, ТЕР), аналогичных технологическим процессам в новом строительстве, в том числе по возведению новых конструктивных элементов ОЗП=1,15; ЭМ=1,25 к расх.; ЗПМ=1,25; ТЗ=1,15; ТЗМ=1,25
| Приказ от 07.07.2022 № 557/пр прил.8 табл.2 п.1.1 | Производство работ осуществляется в помещениях эксплуатируемого объекта капитального строительства без остановки рабочего процесса, при этом: в зоне производства работ отсутствуют загромождающие помещение предметы ОЗП=1,2; ЭМ=1,2 к расх.; ЗПМ=1,2; ТЗ=1,2; ТЗМ=1,2 | [24 empty] | Производство работ осуществляется в помещениях эксплуатируемого объекта капитального строительства без остановки рабочего процесса, при этом: в зоне производства работ отсутствуют загромождающие помещение предметы ОЗП=1,2; ЭМ=1,2 к расх.; ЗПМ=1,2; ТЗ=1,2; ТЗМ=1,2
| 1 | ОТ |  |  | 8: 83.33; 9: 1.38; 10: 95.45; 11: 44.77; 12: 4273.3 | [14 empty] | ОТ
| 2 | ЭМ |  |  | 8: 28.8; 9: 1.5; 10: 35.86; 11: 13.24; 12: 474.79 | [14 empty] | ЭМ
| 3 | в т.ч. ОТм |  |  | 8: 3.22; 9: 1.5; 10: 4.01; 11: 44.77; 12: 179.53 | [14 empty] | в т.ч. ОТм
|  | ЗТ |  |  | 4: чел.-ч; 5: 10.2; 6: 1.38; 7: 11.6831 | [15 empty] | ЗТ
|  | ЗТм |  |  | 4: чел.-ч; 5: 0.32; 6: 1.5; 7: 0.3984 | [15 empty] | ЗТм
|  | Итого по расценке |  |  | 8: 112.13; 10: 131.31; 12: 4748.09 | [16 empty] | Итого по расценке
|  | ФОТ |  |  | 10: 99.46; 12: 4452.83 | [15 empty] | ФОТ
| Приказ № 812/пр от 21.12.2020 Прил. п.18 | НР Наружные сети водопровода, канализации, теплоснабжения, газопровода |  |  | 4: %; 5: 117; 7: 117; 10: 116.37; 12: 5209.81 | [15 empty] | НР Наружные сети водопровода, канализации, теплоснабжения, газопровода
| Приказ № 774/пр от 11.12.2020 Прил. п.18, Приказ № 774/пр от 11.12.2020 п.16 | СП Наружные сети водопровода, канализации, теплоснабжения, газопровода |  |  | % | 74 | 0.85 | 62.9 |  |  | 62.56 |  | 2800.83 | [15 empty] | СП Наружные сети водопровода, канализации, теплоснабжения, газопровода
|  | Всего по позиции |  |  | 10: 310.24; 12: 12758.73 | [17 empty] | Всего по позиции
12 | Цена Поставщика ООО "Генпоставка" | Песок карьерный |  |  | м3 | 9.13 | 1 | 9.13 | 99.98 |  | 912.82 | 8.16 | 7448.61 | [11 empty] | Песок карьерный
|  | Объем=8,3*1,1 | [23 empty] | Объем=8,3*1,1
|  | Цена=979/1,2/8,16 | [29 empty] | Цена=979/1,2/8,16
|  | Всего по позиции |  |  | 10: 912.82; 12: 7448.61 | [17 empty] | Всего по позиции
Устройство футляра | [23 empty] | Устройство футляра
13 | ФЕР22-01-015-01 | Укладка стальных неразрезных кожухов (футляров) в открытых траншеях диаметром: 300 мм |  |  | 4: 100 м; 5: 0.36; 6: 1; 7: 0.36 | [11 empty] | Укладка стальных неразрезных кожухов (футляров) в открытых траншеях диаметром: 300 мм
|  | Объем=36 / 100 | [23 empty] | Объем=36 / 100
| Приказ от 04.08.2020 № 421/пр п.58б | При применении сметных норм, включенных в сборники ГЭСН (ФЕР, ТЕР), аналогичных технологическим процессам в новом строительстве, в том числе по возведению новых конструктивных элементов ОЗП=1,15; ЭМ=1,25 к расх.; ЗПМ=1,25; ТЗ=1,15; ТЗМ=1,25 | [24 empty] | При применении сметных норм, включенных в сборники ГЭСН (ФЕР, ТЕР), аналогичных технологическим процессам в новом строительстве, в том числе по возведению новых конструктивных элементов ОЗП=1,15; ЭМ=1,25 к расх.; ЗПМ=1,25; ТЗ=1,15; ТЗМ=1,25
| Приказ от 07.07.2022 № 557/пр прил.8 табл.2 п.1.1 | Производство работ осуществляется в помещениях эксплуатируемого объекта капитального строительства без остановки рабочего процесса, при этом: в зоне производства работ отсутствуют загромождающие помещение предметы ОЗП=1,2; ЭМ=1,2 к расх.; ЗПМ=1,2; ТЗ=1,2; ТЗМ=1,2 | [24 empty] | Производство работ осуществляется в помещениях эксплуатируемого объекта капитального строительства без остановки рабочего процесса, при этом: в зоне производства работ отсутствуют загромождающие помещение предметы ОЗП=1,2; ЭМ=1,2 к расх.; ЗПМ=1,2; ТЗ=1,2; ТЗМ=1,2
| 1 | ОТ |  |  | 8: 348.82; 9: 1.38; 10: 173.29; 11: 44.77; 12: 7758.19 | [14 empty] | ОТ
| 2 | ЭМ |  |  | 8: 1203.83; 9: 1.5; 10: 650.07; 11: 13.24; 12: 8606.93 | [14 empty] | ЭМ
| 3 | в т.ч. ОТм |  |  | 8: 100.78; 9: 1.5; 10: 54.42; 11: 44.77; 12: 2436.38 | [14 empty] | в т.ч. ОТм
| 4 | М |  |  | 8: 89.33; 10: 32.16; 11: 8.16; 12: 262.43 | [14 empty] | М
|  | ЗТ |  |  | 4: чел.-ч; 5: 36.26; 6: 1.38; 7: 18.014 | [15 empty] | ЗТ
|  | ЗТм |  |  | 4: чел.-ч; 5: 7; 6: 1.5; 7: 3.78 | [15 empty] | ЗТм
|  | Итого по расценке |  |  | 8: 1641.98; 10: 855.52; 12: 16627.55 | [16 empty] | Итого по расценке
|  | ФОТ |  |  | 10: 227.71; 12: 10194.57 | [15 empty] | ФОТ
| Приказ № 812/пр от 21.12.2020 Прил. п.18 | НР Наружные сети водопровода, канализации, теплоснабжения, газопровода |  |  | 4: %; 5: 117; 7: 117; 10: 266.42; 12: 11927.65 | [15 empty] | НР Наружные сети водопровода, канализации, теплоснабжения, газопровода
| Приказ № 774/пр от 11.12.2020 Прил. п.18, Приказ № 774/пр от 11.12.2020 п.16 | СП Наружные сети водопровода, канализации, теплоснабжения, газопровода |  |  | % | 74 | 0.85 | 62.9 |  |  | 143.23 |  | 6412.38 | [15 empty] | СП Наружные сети водопровода, канализации, теплоснабжения, газопровода
|  | Всего по позиции |  |  | 10: 1265.17; 12: 34967.58 | [17 empty] | Всего по позиции
14 | ФССЦ-23.5.02.02-0100 | Трубы стальные электросварные прямошовные со снятой фаской из стали марок БСт2кп-БСт4кп и БСт2пс-БСт4пс, наружный диаметр 325 мм, толщина стенки 6 мм |  |  | м | 36.36 | 1 | 36.36 | 353.94 |  | 12869.26 | 8.16 | 105013.16 | [11 empty] | Трубы стальные электросварные прямошовные со снятой фаской из стали марок БСт2кп-БСт4кп и БСт2пс-БСт4пс, наружный диаметр 325 мм, толщина стенки 6 мм
|  | Всего по позиции |  |  | 10: 12869.26; 12: 105013.16 | [17 empty] | Всего по позиции
15 | ФЕР22-02-006-08 | Нанесение весьма усиленной антикоррозионной битумно-резиновой или битумно-полимерной изоляции на стыки и фасонные части стальных трубопроводов диаметром: 300 мм |  |  | 4: км; 5: 0.036; 6: 1; 7: 0.036 | [11 empty] | Нанесение весьма усиленной антикоррозионной битумно-резиновой или битумно-полимерной изоляции на стыки и фасонные части стальных трубопроводов диаметром: 300 мм
|  | Объем=36/1000 | [23 empty] | Объем=36/1000
| Приказ от 04.08.2020 № 421/пр п.58б | При применении сметных норм, включенных в сборники ГЭСН (ФЕР, ТЕР), аналогичных технологическим процессам в новом строительстве, в том числе по возведению новых конструктивных элементов ОЗП=1,15; ЭМ=1,25 к расх.; ЗПМ=1,25; ТЗ=1,15; ТЗМ=1,25 | [24 empty] | При применении сметных норм, включенных в сборники ГЭСН (ФЕР, ТЕР), аналогичных технологическим процессам в новом строительстве, в том числе по возведению новых конструктивных элементов ОЗП=1,15; ЭМ=1,25 к расх.; ЗПМ=1,25; ТЗ=1,15; ТЗМ=1,25
| Приказ от 07.07.2022 № 557/пр прил.8 табл.2 п.1.1 | Производство работ осуществляется в помещениях эксплуатируемого объекта капитального строительства без остановки рабочего процесса, при этом: в зоне производства работ отсутствуют загромождающие помещение предметы ОЗП=1,2; ЭМ=1,2 к расх.; ЗПМ=1,2; ТЗ=1,2; ТЗМ=1,2 | [24 empty] | Производство работ осуществляется в помещениях эксплуатируемого объекта капитального строительства без остановки рабочего процесса, при этом: в зоне производства работ отсутствуют загромождающие помещение предметы ОЗП=1,2; ЭМ=1,2 к расх.; ЗПМ=1,2; ТЗ=1,2; ТЗМ=1,2
| 1 | ОТ |  |  | 8: 884.86; 9: 1.38; 10: 43.96; 11: 44.77; 12: 1968.09 | [14 empty] | ОТ
| 2 | ЭМ |  |  | 8: 1455.18; 9: 1.5; 10: 78.58; 11: 13.24; 12: 1040.4 | [14 empty] | ЭМ
| 3 | в т.ч. ОТм |  |  | 8: 178.66; 9: 1.5; 10: 9.65; 11: 44.77; 12: 432.03 | [14 empty] | в т.ч. ОТм
| 4 | М |  |  | 8: 1060.09; 10: 38.16; 11: 8.16; 12: 311.39 | [14 empty] | М
|  | ЗТ |  |  | 4: чел.-ч; 5: 89.2; 6: 1.38; 7: 4.4315 | [15 empty] | ЗТ
|  | ЗТм |  |  | 4: чел.-ч; 5: 13.93; 6: 1.5; 7: 0.75222 | [15 empty] | ЗТм
|  | Итого по расценке |  |  | 8: 3400.13; 10: 160.7; 12: 3319.88 | [16 empty] | Итого по расценке
|  | ФОТ |  |  | 10: 53.61; 12: 2400.12 | [15 empty] | ФОТ
| Приказ № 812/пр от 21.12.2020 Прил. п.18 | НР Наружные сети водопровода, канализации, теплоснабжения, газопровода |  |  | 4: %; 5: 117; 7: 117; 10: 62.72; 12: 2808.14 | [15 empty] | НР Наружные сети водопровода, канализации, теплоснабжения, газопровода
| Приказ № 774/пр от 11.12.2020 Прил. п.18, Приказ № 774/пр от 11.12.2020 п.16 | СП Наружные сети водопровода, канализации, теплоснабжения, газопровода |  |  | % | 74 | 0.85 | 62.9 |  |  | 33.72 |  | 1509.68 | [15 empty] | СП Наружные сети водопровода, канализации, теплоснабжения, газопровода
|  | Всего по позиции |  |  | 10: 257.14; 12: 7637.7 | [17 empty] | Всего по позиции
16 | ФССЦ-01.2.03.03-0045 | Мастика битумно-полимерная |  |  | т | 0.023 | 1 | 0.023 | 1500 |  | 34.5 | 8.16 | 281.52 | [11 empty] | Мастика битумно-полимерная
|  | Всего по позиции |  |  | 10: 34.5; 12: 281.52 | [17 empty] | Всего по позиции
17 | ФЕРр66-38-3 | Заполнение трубопроводов или межтрубного пространства при трубах в футляре: цементным раствором |  |  | 4: м3; 5: 2.3; 6: 1; 7: 2.3 | [11 empty] | Заполнение трубопроводов или межтрубного пространства при трубах в футляре: цементным раствором
| Приказ от 07.07.2022 № 557/пр прил.8 табл.2 п.1.1 | Производство работ осуществляется в помещениях эксплуатируемого объекта капитального строительства без остановки рабочего процесса, при этом: в зоне производства работ отсутствуют загромождающие помещение предметы ОЗП=1,2; ЭМ=1,2 к расх.; ЗПМ=1,2; ТЗ=1,2; ТЗМ=1,2 | [24 empty] | Производство работ осуществляется в помещениях эксплуатируемого объекта капитального строительства без остановки рабочего процесса, при этом: в зоне производства работ отсутствуют загромождающие помещение предметы ОЗП=1,2; ЭМ=1,2 к расх.; ЗПМ=1,2; ТЗ=1,2; ТЗМ=1,2
| 1 | ОТ |  |  | 8: 20.64; 9: 1.2; 10: 56.97; 11: 44.77; 12: 2550.55 | [14 empty] | ОТ
| 2 | ЭМ |  |  | 8: 75.01; 9: 1.2; 10: 207.03; 11: 13.24; 12: 2741.08 | [14 empty] | ЭМ
| 3 | в т.ч. ОТм |  |  | 8: 10.86; 9: 1.2; 10: 29.97; 11: 44.77; 12: 1341.76 | [14 empty] | в т.ч. ОТм
| 4 | М |  |  | 8: 507.7; 10: 1167.71; 11: 8.16; 12: 9528.51 | [14 empty] | М
|  | ЗТ |  |  | 4: чел.-ч; 5: 2.33; 6: 1.2; 7: 6.4308 | [15 empty] | ЗТ
|  | ЗТм |  |  | 4: чел.-ч; 5: 0.69; 6: 1.2; 7: 1.9044 | [15 empty] | ЗТм
|  | Итого по расценке |  |  | 8: 603.35; 10: 1431.71; 12: 14820.14 | [16 empty] | Итого по расценке
|  | ФОТ |  |  | 10: 86.94; 12: 3892.31 | [15 empty] | ФОТ
| Пр/812-100.2-1 | НР Наружные инженерные сети: замена участков трубопроводов, восстановление и замена изделий и другое (ремонтно-строительные) |  |  | 4: %; 5: 104; 7: 104; 10: 90.42; 12: 4048 | [15 empty] | НР Наружные инженерные сети: замена участков трубопроводов, восстановление и замена изделий и другое (ремонтно-строительные)
| Пр/774-100.2 | СП Наружные инженерные сети: замена участков трубопроводов, восстановление и замена изделий и другое (ремонтно-строительные) |  |  | 4: %; 5: 60; 7: 60; 10: 52.16; 12: 2335.39 | [15 empty] | СП Наружные инженерные сети: замена участков трубопроводов, восстановление и замена изделий и другое (ремонтно-строительные)
|  | Всего по позиции |  |  | 10: 1574.29; 12: 21203.53 | [17 empty] | Всего по позиции
18 | ФССЦ-04.3.01.09-0011 | Раствор готовый кладочный, цементный, М25 |  |  | м3 | -2.3345 | 1 | -2.3345 | 463.3 |  | -1081.57 | 8.16 | -8825.61 | [11 empty] | Раствор готовый кладочный, цементный, М25
|  | Всего по позиции |  |  | 10: -1081.57; 12: -8825.61 | [17 empty] | Всего по позиции
19 | ФССЦ-04.3.02.13-0214 | Смеси сухие цементно-песчаные кладочные, класс B7,5 (М100) |  |  | т | 2.3 | 1 | 2.3 | 568.28 |  | 1307.04 | 8.16 | 10665.45 | [11 empty] | Смеси сухие цементно-песчаные кладочные, класс B7,5 (М100)
|  | Всего по позиции |  |  | 10: 1307.04; 12: 10665.45 | [17 empty] | Всего по позиции
Прокладка трубопровода | [23 empty] | Прокладка трубопровода
20 | ФЕР23-01-020-01 | Укладка канализационных безнапорных раструбных труб из поливинилхлорида (ПВХ) диаметром: 160 мм |  |  | 4: 100 м; 5: 0.722; 6: 1; 7: 0.722 | [11 empty] | Укладка канализационных безнапорных раструбных труб из поливинилхлорида (ПВХ) диаметром: 160 мм
|  | Объем=72,2 / 100 | [23 empty] | Объем=72,2 / 100
| Приказ от 04.08.2020 № 421/пр п.58б | При применении сметных норм, включенных в сборники ГЭСН (ФЕР, ТЕР), аналогичных технологическим процессам в новом строительстве, в том числе по возведению новых конструктивных элементов ОЗП=1,15; ЭМ=1,25 к расх.; ЗПМ=1,25; ТЗ=1,15; ТЗМ=1,25 | [24 empty] | При применении сметных норм, включенных в сборники ГЭСН (ФЕР, ТЕР), аналогичных технологическим процессам в новом строительстве, в том числе по возведению новых конструктивных элементов ОЗП=1,15; ЭМ=1,25 к расх.; ЗПМ=1,25; ТЗ=1,15; ТЗМ=1,25
| Приказ от 07.07.2022 № 557/пр прил.8 табл.2 п.1.1 | Производство работ осуществляется в помещениях эксплуатируемого объекта капитального строительства без остановки рабочего процесса, при этом: в зоне производства работ отсутствуют загромождающие помещение предметы ОЗП=1,2; ЭМ=1,2 к расх.; ЗПМ=1,2; ТЗ=1,2; ТЗМ=1,2 | [24 empty] | Производство работ осуществляется в помещениях эксплуатируемого объекта капитального строительства без остановки рабочего процесса, при этом: в зоне производства работ отсутствуют загромождающие помещение предметы ОЗП=1,2; ЭМ=1,2 к расх.; ЗПМ=1,2; ТЗ=1,2; ТЗМ=1,2
| 1 | ОТ |  |  | 8: 208.75; 9: 1.38; 10: 207.99; 11: 44.77; 12: 9311.71 | [14 empty] | ОТ
| 2 | ЭМ |  |  | 8: 7.91; 9: 1.5; 10: 8.57; 11: 13.24; 12: 113.47 | [14 empty] | ЭМ
| 3 | в т.ч. ОТм |  |  | 8: 1.12; 9: 1.5; 10: 1.21; 11: 44.77; 12: 54.17 | [14 empty] | в т.ч. ОТм
| 4 | М |  |  | 8: 5; 10: 3.61; 11: 8.16; 12: 29.46 | [14 empty] | М
|  | ЗТ |  |  | 4: чел.-ч; 5: 22.74; 6: 1.38; 7: 22.6572 | [15 empty] | ЗТ
|  | ЗТм |  |  | 4: чел.-ч; 5: 0.09; 6: 1.5; 7: 0.09747 | [15 empty] | ЗТм
|  | Итого по расценке |  |  | 8: 221.66; 10: 220.17; 12: 9454.64 | [16 empty] | Итого по расценке
|  | ФОТ |  |  | 10: 209.2; 12: 9365.88 | [15 empty] | ФОТ
| Приказ № 812/пр от 21.12.2020 Прил. п.18 | НР Наружные сети водопровода, канализации, теплоснабжения, газопровода |  |  | 4: %; 5: 117; 7: 117; 10: 244.76; 12: 10958.08 | [15 empty] | НР Наружные сети водопровода, канализации, теплоснабжения, газопровода
| Приказ № 774/пр от 11.12.2020 Прил. п.18, Приказ № 774/пр от 11.12.2020 п.16 | СП Наружные сети водопровода, канализации, теплоснабжения, газопровода |  |  | % | 74 | 0.85 | 62.9 |  |  | 131.59 |  | 5891.14 | [15 empty] | СП Наружные сети водопровода, канализации, теплоснабжения, газопровода
|  | Всего по позиции |  |  | 10: 596.52; 12: 26303.86 | [17 empty] | Всего по позиции
21 | ФССЦ-24.3.02.03-0002 | Трубы дренажная гофрированная двухслойная полипропиленовые, SN16, диаметр 160 мм |  |  | м | 72.2 | 1 | 72.2 | 112.41 |  | 8116 | 8.16 | 66226.56 | [11 empty] | Трубы дренажная гофрированная двухслойная полипропиленовые, SN16, диаметр 160 мм
|  | Всего по позиции |  |  | 10: 8116; 12: 66226.56 | [17 empty] | Всего по позиции
22 | ФЕР22-05-005-02 | Протаскивание в футляр полиэтиленовых труб диаметром: 160 мм |  |  | 4: 100 м трубы, уложенной в футляр; 5: 0.36; 6: 1; 7: 0.36 | [11 empty] | Протаскивание в футляр полиэтиленовых труб диаметром: 160 мм
|  | Объем=36 / 100 | [23 empty] | Объем=36 / 100
| Приказ от 04.08.2020 № 421/пр п.58б | При применении сметных норм, включенных в сборники ГЭСН (ФЕР, ТЕР), аналогичных технологическим процессам в новом строительстве, в том числе по возведению новых конструктивных элементов ОЗП=1,15; ЭМ=1,25 к расх.; ЗПМ=1,25; ТЗ=1,15; ТЗМ=1,25 | [24 empty] | При применении сметных норм, включенных в сборники ГЭСН (ФЕР, ТЕР), аналогичных технологическим процессам в новом строительстве, в том числе по возведению новых конструктивных элементов ОЗП=1,15; ЭМ=1,25 к расх.; ЗПМ=1,25; ТЗ=1,15; ТЗМ=1,25
| Приказ от 07.07.2022 № 557/пр прил.8 табл.2 п.1.1 | Производство работ осуществляется в помещениях эксплуатируемого объекта капитального строительства без остановки рабочего процесса, при этом: в зоне производства работ отсутствуют загромождающие помещение предметы ОЗП=1,2; ЭМ=1,2 к расх.; ЗПМ=1,2; ТЗ=1,2; ТЗМ=1,2 | [24 empty] | Производство работ осуществляется в помещениях эксплуатируемого объекта капитального строительства без остановки рабочего процесса, при этом: в зоне производства работ отсутствуют загромождающие помещение предметы ОЗП=1,2; ЭМ=1,2 к расх.; ЗПМ=1,2; ТЗ=1,2; ТЗМ=1,2
| 1 | ОТ |  |  | 8: 731.31; 9: 1.38; 10: 363.31; 11: 44.77; 12: 16265.39 | [14 empty] | ОТ
| 2 | ЭМ |  |  | 8: 78.42; 9: 1.5; 10: 42.35; 11: 13.24; 12: 560.71 | [14 empty] | ЭМ
| 3 | в т.ч. ОТм |  |  | 8: 0.54; 9: 1.5; 10: 0.29; 11: 44.77; 12: 12.98 | [14 empty] | в т.ч. ОТм
| 4 | М |  |  | 8: 606.88; 10: 218.48; 11: 8.16; 12: 1782.8 | [14 empty] | М
|  | ЗТ |  |  | 4: чел.-ч; 5: 76.02; 6: 1.38; 7: 37.7667 | [15 empty] | ЗТ
|  | ЗТм |  |  | 4: чел.-ч; 5: 0.04; 6: 1.5; 7: 0.0216 | [15 empty] | ЗТм
|  | Итого по расценке |  |  | 8: 1416.61; 10: 624.14; 12: 18608.9 | [16 empty] | Итого по расценке
|  | ФОТ |  |  | 10: 363.6; 12: 16278.37 | [15 empty] | ФОТ
| Приказ № 812/пр от 21.12.2020 Прил. п.18 | НР Наружные сети водопровода, канализации, теплоснабжения, газопровода |  |  | 4: %; 5: 117; 7: 117; 10: 425.41; 12: 19045.69 | [15 empty] | НР Наружные сети водопровода, канализации, теплоснабжения, газопровода
| Приказ № 774/пр от 11.12.2020 Прил. п.18, Приказ № 774/пр от 11.12.2020 п.16 | СП Наружные сети водопровода, канализации, теплоснабжения, газопровода |  |  | % | 74 | 0.85 | 62.9 |  |  | 228.7 |  | 10239.09 | [15 empty] | СП Наружные сети водопровода, канализации, теплоснабжения, газопровода
|  | Всего по позиции |  |  | 10: 1278.25; 12: 47893.68 | [17 empty] | Всего по позиции
23 | ФССЦ-23.1.02.03-0003 | Кольца центрирующие для труб, диаметр 200 мм/применит. 160 мм |  |  | шт | 25 | 1 | 25 | 4.62 |  | 115.5 | 8.16 | 942.48 | [11 empty] | Кольца центрирующие для труб, диаметр 200 мм/применит. 160 мм
|  | Всего по позиции |  |  | 10: 115.5; 12: 942.48 | [17 empty] | Всего по позиции
24 | ФЕР22-03-002-01 | Установка полиэтиленовых фасонных частей: отводов, колен, патрубков, переходов |  |  | 4: 10 шт; 5: 0.1; 6: 1; 7: 0.1 | [11 empty] | Установка полиэтиленовых фасонных частей: отводов, колен, патрубков, переходов
|  | Объем=1 / 10 | [23 empty] | Объем=1 / 10
| Приказ от 04.08.2020 № 421/пр п.58б | При применении сметных норм, включенных в сборники ГЭСН (ФЕР, ТЕР), аналогичных технологическим процессам в новом строительстве, в том числе по возведению новых конструктивных элементов ОЗП=1,15; ЭМ=1,25 к расх.; ЗПМ=1,25; ТЗ=1,15; ТЗМ=1,25 | [24 empty] | При применении сметных норм, включенных в сборники ГЭСН (ФЕР, ТЕР), аналогичных технологическим процессам в новом строительстве, в том числе по возведению новых конструктивных элементов ОЗП=1,15; ЭМ=1,25 к расх.; ЗПМ=1,25; ТЗ=1,15; ТЗМ=1,25
| Приказ от 07.07.2022 № 557/пр прил.8 табл.2 п.1.1 | Производство работ осуществляется в помещениях эксплуатируемого объекта капитального строительства без остановки рабочего процесса, при этом: в зоне производства работ отсутствуют загромождающие помещение предметы ОЗП=1,2; ЭМ=1,2 к расх.; ЗПМ=1,2; ТЗ=1,2; ТЗМ=1,2 | [24 empty] | Производство работ осуществляется в помещениях эксплуатируемого объекта капитального строительства без остановки рабочего процесса, при этом: в зоне производства работ отсутствуют загромождающие помещение предметы ОЗП=1,2; ЭМ=1,2 к расх.; ЗПМ=1,2; ТЗ=1,2; ТЗМ=1,2
| 1 | ОТ |  |  | 8: 37.55; 9: 1.38; 10: 5.18; 11: 44.77; 12: 231.91 | [14 empty] | ОТ
| 2 | ЭМ |  |  | 8: 226.03; 9: 1.5; 10: 33.9; 11: 13.24; 12: 448.84 | [14 empty] | ЭМ
| 3 | в т.ч. ОТм |  |  | 8: 30.5; 9: 1.5; 10: 4.58; 11: 44.77; 12: 205.05 | [14 empty] | в т.ч. ОТм
|  | ЗТ |  |  | 4: чел.-ч; 5: 4.14; 6: 1.38; 7: 0.57132 | [15 empty] | ЗТ
|  | ЗТм |  |  | 4: чел.-ч; 5: 2.26; 6: 1.5; 7: 0.339 | [15 empty] | ЗТм
|  | Итого по расценке |  |  | 8: 263.58; 10: 39.08; 12: 680.75 | [16 empty] | Итого по расценке
|  | ФОТ |  |  | 10: 9.76; 12: 436.96 | [15 empty] | ФОТ
| Приказ № 812/пр от 21.12.2020 Прил. п.18 | НР Наружные сети водопровода, канализации, теплоснабжения, газопровода |  |  | 4: %; 5: 117; 7: 117; 10: 11.42; 12: 511.24 | [15 empty] | НР Наружные сети водопровода, канализации, теплоснабжения, газопровода
| Приказ № 774/пр от 11.12.2020 Прил. п.18, Приказ № 774/пр от 11.12.2020 п.16 | СП Наружные сети водопровода, канализации, теплоснабжения, газопровода |  |  | % | 74 | 0.85 | 62.9 |  |  | 6.14 |  | 274.85 | [15 empty] | СП Наружные сети водопровода, канализации, теплоснабжения, газопровода
|  | Всего по позиции |  |  | 10: 56.64; 12: 1466.84 | [17 empty] | Всего по позиции
25 | ООО "Петрович" счет № МАЭ00112851 от 05.04.2024 г.,п.2 | Отвод Ostendorf KGВ d160 мм 45° пластиковый для наружной канализации |  |  | шт | 1 | 1 | 1 | 67.3 | 1.0424 | 70.15 | 8.16 | 572.42 | [11 empty] | Отвод Ostendorf KGВ d160 мм 45° пластиковый для наружной канализации
|  | Цена=659/1,2/8,16 | [29 empty] | Цена=659/1,2/8,16
|  | ТР МАТ=1,03 к расх. | [24 empty] | ТР МАТ=1,03 к расх.
|  | ЗГСР МАТ=1,012 к расх. | [24 empty] | ЗГСР МАТ=1,012 к расх.
|  | Всего по позиции |  |  | 10: 70.15; 12: 572.42 | [17 empty] | Всего по позиции
26 | ФЕР22-03-002-02 | Установка полиэтиленовых фасонных частей: тройников |  |  | 4: 10 шт; 5: 0.1; 6: 1; 7: 0.1 | [11 empty] | Установка полиэтиленовых фасонных частей: тройников
|  | Объем=1 / 10 | [23 empty] | Объем=1 / 10
| Приказ от 04.08.2020 № 421/пр п.58б | При применении сметных норм, включенных в сборники ГЭСН (ФЕР, ТЕР), аналогичных технологическим процессам в новом строительстве, в том числе по возведению новых конструктивных элементов ОЗП=1,15; ЭМ=1,25 к расх.; ЗПМ=1,25; ТЗ=1,15; ТЗМ=1,25 | [24 empty] | При применении сметных норм, включенных в сборники ГЭСН (ФЕР, ТЕР), аналогичных технологическим процессам в новом строительстве, в том числе по возведению новых конструктивных элементов ОЗП=1,15; ЭМ=1,25 к расх.; ЗПМ=1,25; ТЗ=1,15; ТЗМ=1,25
| Приказ от 07.07.2022 № 557/пр прил.8 табл.2 п.1.1 | Производство работ осуществляется в помещениях эксплуатируемого объекта капитального строительства без остановки рабочего процесса, при этом: в зоне производства работ отсутствуют загромождающие помещение предметы ОЗП=1,2; ЭМ=1,2 к расх.; ЗПМ=1,2; ТЗ=1,2; ТЗМ=1,2 | [24 empty] | Производство работ осуществляется в помещениях эксплуатируемого объекта капитального строительства без остановки рабочего процесса, при этом: в зоне производства работ отсутствуют загромождающие помещение предметы ОЗП=1,2; ЭМ=1,2 к расх.; ЗПМ=1,2; ТЗ=1,2; ТЗМ=1,2
| 1 | ОТ |  |  | 8: 55.42; 9: 1.38; 10: 7.65; 11: 44.77; 12: 342.49 | [14 empty] | ОТ
| 2 | ЭМ |  |  | 8: 332.79; 9: 1.5; 10: 49.92; 11: 13.24; 12: 660.94 | [14 empty] | ЭМ
| 3 | в т.ч. ОТм |  |  | 8: 44.92; 9: 1.5; 10: 6.74; 11: 44.77; 12: 301.75 | [14 empty] | в т.ч. ОТм
|  | ЗТ |  |  | 4: чел.-ч; 5: 6.11; 6: 1.38; 7: 0.84318 | [15 empty] | ЗТ
|  | ЗТм |  |  | 4: чел.-ч; 5: 3.33; 6: 1.5; 7: 0.4995 | [15 empty] | ЗТм
|  | Итого по расценке |  |  | 8: 388.21; 10: 57.57; 12: 1003.43 | [16 empty] | Итого по расценке
|  | ФОТ |  |  | 10: 14.39; 12: 644.24 | [15 empty] | ФОТ
| Приказ № 812/пр от 21.12.2020 Прил. п.18 | НР Наружные сети водопровода, канализации, теплоснабжения, газопровода |  |  | 4: %; 5: 117; 7: 117; 10: 16.84; 12: 753.76 | [15 empty] | НР Наружные сети водопровода, канализации, теплоснабжения, газопровода
| Приказ № 774/пр от 11.12.2020 Прил. п.18, Приказ № 774/пр от 11.12.2020 п.16 | СП Наружные сети водопровода, канализации, теплоснабжения, газопровода |  |  | % | 74 | 0.85 | 62.9 |  |  | 9.05 |  | 405.23 | [15 empty] | СП Наружные сети водопровода, канализации, теплоснабжения, газопровода
|  | Всего по позиции |  |  | 10: 83.46; 12: 2162.42 | [17 empty] | Всего по позиции
27 | ООО "Петрович" счет № МАЭ00112851 от 05.04.2024 г.,п.1 | Тройник Ostendorf KGEA d160х110 мм 87° пластиковый для наружной канализации |  |  | шт | 1 | 1 | 1 | 119.28 | 1.0424 | 124.33 | 8.16 | 1014.53 | [11 empty] | Тройник Ostendorf KGEA d160х110 мм 87° пластиковый для наружной канализации
|  | Цена=1168/1,2/8,16 | [29 empty] | Цена=1168/1,2/8,16
|  | ТР МАТ=1,03 к расх. | [24 empty] | ТР МАТ=1,03 к расх.
|  | ЗГСР МАТ=1,012 к расх. | [24 empty] | ЗГСР МАТ=1,012 к расх.
|  | Всего по позиции |  |  | 10: 124.33; 12: 1014.53 | [17 empty] | Всего по позиции
28 | ФЕР16-07-006-02 | Заделка сальников при проходе труб через фундаменты или стены подвала диаметром: до 200 мм/применит. Монтаж муфты защитной (для прохода через стенку ж.б. колодца) для НПВХ трубы ∅160 |  |  | 4: шт; 5: 7; 6: 1; 7: 7 | [11 empty] | Заделка сальников при проходе труб через фундаменты или стены подвала диаметром: до 200 мм/применит. Монтаж муфты защитной (для прохода через стенку ж.б. колодца) для НПВХ трубы ∅160
| Приказ от 04.08.2020 № 421/пр п.58б | При применении сметных норм, включенных в сборники ГЭСН (ФЕР, ТЕР), аналогичных технологическим процессам в новом строительстве, в том числе по возведению новых конструктивных элементов ОЗП=1,15; ЭМ=1,25 к расх.; ЗПМ=1,25; ТЗ=1,15; ТЗМ=1,25 | [24 empty] | При применении сметных норм, включенных в сборники ГЭСН (ФЕР, ТЕР), аналогичных технологическим процессам в новом строительстве, в том числе по возведению новых конструктивных элементов ОЗП=1,15; ЭМ=1,25 к расх.; ЗПМ=1,25; ТЗ=1,15; ТЗМ=1,25
| Приказ от 07.07.2022 № 557/пр прил.8 табл.2 п.1.1 | Производство работ осуществляется в помещениях эксплуатируемого объекта капитального строительства без остановки рабочего процесса, при этом: в зоне производства работ отсутствуют загромождающие помещение предметы ОЗП=1,2; ЭМ=1,2 к расх.; ЗПМ=1,2; ТЗ=1,2; ТЗМ=1,2 | [24 empty] | Производство работ осуществляется в помещениях эксплуатируемого объекта капитального строительства без остановки рабочего процесса, при этом: в зоне производства работ отсутствуют загромождающие помещение предметы ОЗП=1,2; ЭМ=1,2 к расх.; ЗПМ=1,2; ТЗ=1,2; ТЗМ=1,2
| 1 | ОТ |  |  | 8: 21.41; 9: 1.38; 10: 206.82; 11: 44.77; 12: 9259.33 | [14 empty] | ОТ
| 4 | М |  |  | 8: 66.77; 10: 467.39; 11: 8.16; 12: 3813.9 | [14 empty] | М
|  | ЗТ |  |  | 4: чел.-ч; 5: 2.36; 6: 1.38; 7: 22.7976 | [15 empty] | ЗТ
|  | Итого по расценке |  |  | 8: 88.18; 10: 674.21; 12: 13073.23 | [16 empty] | Итого по расценке
|  | ФОТ |  |  | 10: 206.82; 12: 9259.33 | [15 empty] | ФОТ
| Пр/812-016.0-1 | НР Сантехнические работы - внутренние (трубопроводы, водопровод, канализация, отопление, газоснабжение, вентиляция и кондиционирование воздуха) |  |  | 4: %; 5: 121; 7: 121; 10: 250.25; 12: 11203.79 | [15 empty] | НР Сантехнические работы - внутренние (трубопроводы, водопровод, канализация, отопление, газоснабжение, вентиляция и кондиционирование воздуха)
| Пр/774-016.0, Приказ № 774/пр от 11.12.2020 п.16 | СП Сантехнические работы - внутренние (трубопроводы, водопровод, канализация, отопление, газоснабжение, вентиляция и кондиционирование воздуха) |  |  | % | 72 | 0.85 | 61.2 |  |  | 126.57 |  | 5666.71 | [15 empty] | СП Сантехнические работы - внутренние (трубопроводы, водопровод, канализация, отопление, газоснабжение, вентиляция и кондиционирование воздуха)
|  | Всего по позиции |  |  | 10: 1051.03; 12: 29943.73 | [17 empty] | Всего по позиции
29 | ФССЦ-24.3.05.07-0014 | Муфта защитная полиэтиленовая для прохода труб сквозь стену, номинальный наружный диаметр 160 мм |  |  | шт | 7 | 1 | 7 | 134.23 |  | 939.61 | 8.16 | 7667.22 | [11 empty] | Муфта защитная полиэтиленовая для прохода труб сквозь стену, номинальный наружный диаметр 160 мм
|  | Всего по позиции |  |  | 10: 939.61; 12: 7667.22 | [17 empty] | Всего по позиции
Устройство канализационных колодцев | [23 empty] | Устройство канализационных колодцев
30 | ФЕР23-03-001-03 | Устройство круглых сборных железобетонных канализационных колодцев диаметром: 1 м в сухих грунтах |  |  | 4: 10 м3; 5: 0.312; 6: 1; 7: 0.312 | [11 empty] | Устройство круглых сборных железобетонных канализационных колодцев диаметром: 1 м в сухих грунтах
|  | Объем=(0,18*3+0,08*2+0,16*1+0,24*3+0,1*3+0,02*8+0,36*3) / 10 | [23 empty] | Объем=(0,18*3+0,08*2+0,16*1+0,24*3+0,1*3+0,02*8+0,36*3) / 10
| Приказ от 04.08.2020 № 421/пр п.58б | При применении сметных норм, включенных в сборники ГЭСН (ФЕР, ТЕР), аналогичных технологическим процессам в новом строительстве, в том числе по возведению новых конструктивных элементов ОЗП=1,15; ЭМ=1,25 к расх.; ЗПМ=1,25; ТЗ=1,15; ТЗМ=1,25 | [24 empty] | При применении сметных норм, включенных в сборники ГЭСН (ФЕР, ТЕР), аналогичных технологическим процессам в новом строительстве, в том числе по возведению новых конструктивных элементов ОЗП=1,15; ЭМ=1,25 к расх.; ЗПМ=1,25; ТЗ=1,15; ТЗМ=1,25
| Приказ от 07.07.2022 № 557/пр прил.8 табл.2 п.1.1 | Производство работ осуществляется в помещениях эксплуатируемого объекта капитального строительства без остановки рабочего процесса, при этом: в зоне производства работ отсутствуют загромождающие помещение предметы ОЗП=1,2; ЭМ=1,2 к расх.; ЗПМ=1,2; ТЗ=1,2; ТЗМ=1,2 | [24 empty] | Производство работ осуществляется в помещениях эксплуатируемого объекта капитального строительства без остановки рабочего процесса, при этом: в зоне производства работ отсутствуют загромождающие помещение предметы ОЗП=1,2; ЭМ=1,2 к расх.; ЗПМ=1,2; ТЗ=1,2; ТЗМ=1,2
| 1 | ОТ |  |  | 8: 1257.92; 9: 1.38; 10: 541.61; 11: 44.77; 12: 24247.88 | [14 empty] | ОТ
| 2 | ЭМ |  |  | 8: 2297.79; 9: 1.5; 10: 1075.37; 11: 13.24; 12: 14237.9 | [14 empty] | ЭМ
| 3 | в т.ч. ОТм |  |  | 8: 286.34; 9: 1.5; 10: 134.01; 11: 44.77; 12: 5999.63 | [14 empty] | в т.ч. ОТм
| 4 | М |  |  | 8: 3018.09; 10: 941.64; 11: 8.16; 12: 7683.78 | [14 empty] | М
|  | ЗТ |  |  | 4: чел.-ч; 5: 138.69; 6: 1.38; 7: 59.7144 | [15 empty] | ЗТ
|  | ЗТм |  |  | 4: чел.-ч; 5: 21.87; 6: 1.5; 7: 10.2352 | [15 empty] | ЗТм
|  | Итого по расценке |  |  | 8: 6573.8; 10: 2558.62; 12: 46169.56 | [16 empty] | Итого по расценке
|  | ФОТ |  |  | 10: 675.62; 12: 30247.51 | [15 empty] | ФОТ
| Приказ № 812/пр от 21.12.2020 Прил. п.18 | НР Наружные сети водопровода, канализации, теплоснабжения, газопровода |  |  | 4: %; 5: 117; 7: 117; 10: 790.48; 12: 35389.59 | [15 empty] | НР Наружные сети водопровода, канализации, теплоснабжения, газопровода
| Приказ № 774/пр от 11.12.2020 Прил. п.18, Приказ № 774/пр от 11.12.2020 п.16 | СП Наружные сети водопровода, канализации, теплоснабжения, газопровода |  |  | % | 74 | 0.85 | 62.9 |  |  | 424.96 |  | 19025.68 | [15 empty] | СП Наружные сети водопровода, канализации, теплоснабжения, газопровода
|  | Всего по позиции |  |  | 10: 3774.06; 12: 100584.83 | [17 empty] | Всего по позиции
31 | ФССЦ-05.1.01.11-0044 | Плита днища ПН10, бетон B15 (М200), объем 0,18 м3, расход арматуры 15,14 кг |  |  | шт | 3 | 1 | 3 | 215.48 |  | 646.44 | 8.16 | 5274.95 | [11 empty] | Плита днища ПН10, бетон B15 (М200), объем 0,18 м3, расход арматуры 15,14 кг
|  | Всего по позиции |  |  | 10: 646.44; 12: 5274.95 | [17 empty] | Всего по позиции
32 | ФССЦ-05.1.01.09-0054 | Кольцо стеновое смотровых колодцев КС10.3, бетон B15 (М200), объем 0,08 м3, расход арматуры 1,96 кг |  |  | шт | 2 | 1 | 2 | 121.2 |  | 242.4 | 8.16 | 1977.98 | [11 empty] | Кольцо стеновое смотровых колодцев КС10.3, бетон B15 (М200), объем 0,08 м3, расход арматуры 1,96 кг
|  | Всего по позиции |  |  | 10: 242.4; 12: 1977.98 | [17 empty] | Всего по позиции
33 | ФССЦ-05.1.01.09-0055 | Кольцо стеновое смотровых колодцев КС10.6, бетон B15 (М200), объем 0,16 м3, расход арматуры 3,95 кг |  |  | шт | 1 | 1 | 1 | 242.94 |  | 242.94 | 8.16 | 1982.39 | [11 empty] | Кольцо стеновое смотровых колодцев КС10.6, бетон B15 (М200), объем 0,16 м3, расход арматуры 3,95 кг
|  | Всего по позиции |  |  | 10: 242.94; 12: 1982.39 | [17 empty] | Всего по позиции
34 | ФССЦ-05.1.01.09-0056 | Кольцо стеновое смотровых колодцев КС10.9, бетон B15 (М200), объем 0,24 м3, расход арматуры 5,66 кг |  |  | шт | 3 | 1 | 3 | 362.1 |  | 1086.3 | 8.16 | 8864.21 | [11 empty] | Кольцо стеновое смотровых колодцев КС10.9, бетон B15 (М200), объем 0,24 м3, расход арматуры 5,66 кг
|  | Всего по позиции |  |  | 10: 1086.3; 12: 8864.21 | [17 empty] | Всего по позиции
35 | ФССЦ-05.1.08.08-0013 | Плиты подкладные ПП10, бетон B15, объем 0,13 м3, расход арматуры 5,8 кг/применит. |  |  | шт | 3 | 1 | 3 | 278.77 |  | 836.31 | 8.16 | 6824.29 | [11 empty] | Плиты подкладные ПП10, бетон B15, объем 0,13 м3, расход арматуры 5,8 кг/применит.
|  | Всего по позиции |  |  | 10: 836.31; 12: 6824.29 | [17 empty] | Всего по позиции
36 | ФССЦ-05.1.01.09-0042 | Кольцо опорное КО-6 /бетон B15 (М200), объем 0,02 м3, расход арматуры 1,10 кг |  |  | шт | 8 | 1 | 8 | 31.43 |  | 251.44 | 8.16 | 2051.75 | [11 empty] | Кольцо опорное КО-6 /бетон B15 (М200), объем 0,02 м3, расход арматуры 1,10 кг
|  | Всего по позиции |  |  | 10: 251.44; 12: 2051.75 | [17 empty] | Всего по позиции
37 | ФССЦ-08.1.02.06-0043 | Люк чугунный тяжелый |  |  | шт | 3 | 1 | 3 | 569.52 |  | 1708.56 | 8.16 | 13941.85 | [11 empty] | Люк чугунный тяжелый
|  | Всего по позиции |  |  | 10: 1708.56; 12: 13941.85 | [17 empty] | Всего по позиции
38 | ФЕР08-01-003-09 | Огрунтовка поверхности полимерной мастикой на основе бутилкаучука/применит. Обмазка сборных ж.б. элементов колодцев праймером Технониколь №1 |  |  | 4: 100 м2; 5: 0.253; 6: 1; 7: 0.253 | [11 empty] | Огрунтовка поверхности полимерной мастикой на основе бутилкаучука/применит. Обмазка сборных ж.б. элементов колодцев праймером Технониколь №1
|  | Объем=25,3 / 100 | [23 empty] | Объем=25,3 / 100
| Приказ от 04.08.2020 № 421/пр п.58б | При применении сметных норм, включенных в сборники ГЭСН (ФЕР, ТЕР), аналогичных технологическим процессам в новом строительстве, в том числе по возведению новых конструктивных элементов ОЗП=1,15; ЭМ=1,25 к расх.; ЗПМ=1,25; ТЗ=1,15; ТЗМ=1,25 | [24 empty] | При применении сметных норм, включенных в сборники ГЭСН (ФЕР, ТЕР), аналогичных технологическим процессам в новом строительстве, в том числе по возведению новых конструктивных элементов ОЗП=1,15; ЭМ=1,25 к расх.; ЗПМ=1,25; ТЗ=1,15; ТЗМ=1,25
| Приказ от 07.07.2022 № 557/пр прил.8 табл.2 п.1.1 | Производство работ осуществляется в помещениях эксплуатируемого объекта капитального строительства без остановки рабочего процесса, при этом: в зоне производства работ отсутствуют загромождающие помещение предметы ОЗП=1,2; ЭМ=1,2 к расх.; ЗПМ=1,2; ТЗ=1,2; ТЗМ=1,2 | [24 empty] | Производство работ осуществляется в помещениях эксплуатируемого объекта капитального строительства без остановки рабочего процесса, при этом: в зоне производства работ отсутствуют загромождающие помещение предметы ОЗП=1,2; ЭМ=1,2 к расх.; ЗПМ=1,2; ТЗ=1,2; ТЗМ=1,2
| 1 | ОТ |  |  | 8: 33.95; 9: 1.38; 10: 11.85; 11: 44.77; 12: 530.52 | [14 empty] | ОТ
| 2 | ЭМ |  |  | 8: 1.31; 9: 1.5; 10: 0.5; 11: 13.24; 12: 6.62 | [14 empty] | ЭМ
| 3 | в т.ч. ОТм |  |  | 8: 0.23; 9: 1.5; 10: 0.09; 11: 44.77; 12: 4.03 | [14 empty] | в т.ч. ОТм
| 4 | М |  |  | 8: 125.65; 10: 31.79; 11: 8.16; 12: 259.41 | [14 empty] | М
|  | ЗТ |  |  | 4: чел.-ч; 5: 3.57; 6: 1.38; 7: 1.2464 | [15 empty] | ЗТ
|  | ЗТм |  |  | 4: чел.-ч; 5: 0.02; 6: 1.5; 7: 0.00759 | [15 empty] | ЗТм
|  | Итого по расценке |  |  | 8: 160.91; 10: 44.14; 12: 796.55 | [16 empty] | Итого по расценке
|  | ФОТ |  |  | 10: 11.94; 12: 534.55 | [15 empty] | ФОТ
| Приказ № 812/пр от 21.12.2020 Прил. п.8 | НР Конструкции из кирпича и блоков |  |  | 4: %; 5: 110; 7: 110; 10: 13.13; 12: 588.01 | [15 empty] | НР Конструкции из кирпича и блоков
| Приказ № 774/пр от 11.12.2020 Прил. п.8, Приказ № 774/пр от 11.12.2020 п.16 | СП Конструкции из кирпича и блоков |  |  | % | 69 | 0.85 | 58.65 |  |  | 7 |  | 313.51 | [15 empty] | СП Конструкции из кирпича и блоков
|  | Всего по позиции |  |  | 10: 64.27; 12: 1698.07 | [17 empty] | Всего по позиции
39 | ФССЦ-01.2.03.05-0010 | Праймер битумный производства «Техно-Николь»/применит. "Технониколь №1" |  |  | т | 0.0076 | 1 | 0.0076 | 11885.47 |  | 90.33 | 8.16 | 737.09 | [11 empty] | Праймер битумный производства «Техно-Николь»/применит. "Технониколь №1"
|  | Объем=7,6/1000 | [23 empty] | Объем=7,6/1000
|  | Всего по позиции |  |  | 10: 90.33; 12: 737.09 | [17 empty] | Всего по позиции
40 | ФЕР08-01-003-10 | Гидроизоляция боковая обмазочная полимерной мастикой на основе бутилкаучука в один слой/применит. Обмазка сборных ж.б. элементов колодцев битумной мастикой Технониколь 24 за 2 раза |  |  | 4: 100 м2; 5: 0.506; 6: 1; 7: 0.506 | [11 empty] | Гидроизоляция боковая обмазочная полимерной мастикой на основе бутилкаучука в один слой/применит. Обмазка сборных ж.б. элементов колодцев битумной мастикой Технониколь 24 за 2 раза
|  | Объем=50,6 / 100 | [23 empty] | Объем=50,6 / 100
|  | 2 раза ПЗ=2 (ОЗП=2; ЭМ=2 к расх.; ЗПМ=2; МАТ=2 к расх.; ТЗ=2; ТЗМ=2) | [24 empty] | 2 раза ПЗ=2 (ОЗП=2; ЭМ=2 к расх.; ЗПМ=2; МАТ=2 к расх.; ТЗ=2; ТЗМ=2)
| Приказ от 04.08.2020 № 421/пр п.58б | При применении сметных норм, включенных в сборники ГЭСН (ФЕР, ТЕР), аналогичных технологическим процессам в новом строительстве, в том числе по возведению новых конструктивных элементов ОЗП=1,15; ЭМ=1,25 к расх.; ЗПМ=1,25; ТЗ=1,15; ТЗМ=1,25 | [24 empty] | При применении сметных норм, включенных в сборники ГЭСН (ФЕР, ТЕР), аналогичных технологическим процессам в новом строительстве, в том числе по возведению новых конструктивных элементов ОЗП=1,15; ЭМ=1,25 к расх.; ЗПМ=1,25; ТЗ=1,15; ТЗМ=1,25
| Приказ от 07.07.2022 № 557/пр прил.8 табл.2 п.1.1 | Производство работ осуществляется в помещениях эксплуатируемого объекта капитального строительства без остановки рабочего процесса, при этом: в зоне производства работ отсутствуют загромождающие помещение предметы ОЗП=1,2; ЭМ=1,2 к расх.; ЗПМ=1,2; ТЗ=1,2; ТЗМ=1,2 | [24 empty] | Производство работ осуществляется в помещениях эксплуатируемого объекта капитального строительства без остановки рабочего процесса, при этом: в зоне производства работ отсутствуют загромождающие помещение предметы ОЗП=1,2; ЭМ=1,2 к расх.; ЗПМ=1,2; ТЗ=1,2; ТЗМ=1,2
| 1 | ОТ |  |  | 8: 31.95; 9: 2.76; 10: 44.62; 11: 44.77; 12: 1997.64 | [14 empty] | ОТ
| 2 | ЭМ |  |  | 8: 3.29; 9: 3; 10: 4.99; 11: 13.24; 12: 66.07 | [14 empty] | ЭМ
| 3 | в т.ч. ОТм |  |  | 8: 0.58; 9: 3; 10: 0.88; 11: 44.77; 12: 39.4 | [14 empty] | в т.ч. ОТм
|  | ЗТ |  |  | 4: чел.-ч; 5: 3.36; 6: 2.76; 7: 4.6924 | [15 empty] | ЗТ
|  | ЗТм |  |  | 4: чел.-ч; 5: 0.05; 6: 3; 7: 0.0759 | [15 empty] | ЗТм
|  | Итого по расценке |  |  | 8: 35.24; 10: 49.61; 12: 2063.71 | [16 empty] | Итого по расценке
|  | ФОТ |  |  | 10: 45.5; 12: 2037.04 | [15 empty] | ФОТ
| Приказ № 812/пр от 21.12.2020 Прил. п.8 | НР Конструкции из кирпича и блоков |  |  | 4: %; 5: 110; 7: 110; 10: 50.05; 12: 2240.74 | [15 empty] | НР Конструкции из кирпича и блоков
| Приказ № 774/пр от 11.12.2020 Прил. п.8, Приказ № 774/пр от 11.12.2020 п.16 | СП Конструкции из кирпича и блоков |  |  | % | 69 | 0.85 | 58.65 |  |  | 26.69 |  | 1194.72 | [15 empty] | СП Конструкции из кирпича и блоков
|  | Всего по позиции |  |  | 10: 126.35; 12: 5499.17 | [17 empty] | Всего по позиции
41 | ООО "Петрович" счет № МАЭ00112851 от 05.04.2024 г.,п.3 | Мастика битумная гидроизоляционная Технониколь №24 МГТН 20 кг/21,5 л |  |  | шт | 2 | 1 | 2 | 425.65 | 1.0424 | 887.36 | 8.16 | 7240.86 | [11 empty] | Мастика битумная гидроизоляционная Технониколь №24 МГТН 20 кг/21,5 л
|  | Цена=4168/1,2/8,16 | [29 empty] | Цена=4168/1,2/8,16
|  | ТР МАТ=1,03 к расх. | [24 empty] | ТР МАТ=1,03 к расх.
|  | ЗГСР МАТ=1,012 к расх. | [24 empty] | ЗГСР МАТ=1,012 к расх.
|  | Всего по позиции |  |  | 10: 887.36; 12: 7240.86 | [17 empty] | Всего по позиции
|  | Итоги по смете: | [30 empty] | Итоги по смете:
|  | Итого прямые затраты (справочно) |  |  | 10: 50112.03; 12: 524779.47 | [20 empty] | Итого прямые затраты (справочно)
|  | в том числе: | [31 empty] | в том числе:
|  | Оплата труда рабочих |  |  | 10: 2749.17; 12: 123080.34 | [20 empty] | Оплата труда рабочих
|  | Эксплуатация машин |  |  | 10: 2995.7; 12: 39663.09 | [20 empty] | Эксплуатация машин
|  | в том числе оплата труда машинистов (Отм) |  |  | 10: 352.55; 12: 15783.67 | [20 empty] | в том числе оплата труда машинистов (Отм)
|  | Материалы |  |  | 10: 44367.16; 12: 362036.04 | [20 empty] | Материалы
|  | Строительные работы |  |  | 10: 55110.45; 12: 748559.43 | [20 empty] | Строительные работы
|  | Строительные работы |  |  | 10: 48805.23; 12: 697108.83 | [20 empty] | Строительные работы
|  | в том числе: | [31 empty] | в том числе:
|  | оплата труда |  |  | 10: 2749.17; 12: 123080.34 | [20 empty] | оплата труда
|  | эксплуатация машин и механизмов |  |  | 10: 2995.7; 12: 39663.09 | [20 empty] | эксплуатация машин и механизмов
|  | в том числе оплата труда машинистов (ОТм) |  |  | 10: 352.55; 12: 15783.67 | [20 empty] | в том числе оплата труда машинистов (ОТм)
|  | материалы |  |  | 10: 38061.94; 12: 310585.44 | [20 empty] | материалы
|  | накладные расходы |  |  | 10: 3342.24; 12: 149632.62 | [20 empty] | накладные расходы
|  | сметная прибыль |  |  | 10: 1656.18; 12: 74147.34 | [20 empty] | сметная прибыль
|  | Транспортные расходы (перевозка), относимые на стоимость строительных работ |  |  | 10: 6305.22; 12: 51450.6 | [20 empty] | Транспортные расходы (перевозка), относимые на стоимость строительных работ
|  | Итого ФОТ (справочно) |  |  | 10: 3101.72; 12: 138864.01 | [20 empty] | Итого ФОТ (справочно)
|  | Итого накладные расходы (справочно) |  |  | 10: 3342.24; 12: 149632.62 | [20 empty] | Итого накладные расходы (справочно)
|  | Итого сметная прибыль (справочно) |  |  | 10: 1656.18; 12: 74147.34 | [20 empty] | Итого сметная прибыль (справочно)
|  | ВСЕГО по смете |  |  | 10: 55110.45; 12: 748559.43 | [21 empty] | ВСЕГО по смете
Составил:
[должность, подпись (инициалы, фамилия)]
Проверил:
[должность, подпись (инициалы, фамилия)]
¹ Зарегистрирован Министерством юстиции Российской Федерации 10 сентября 2019 г., регистрационный № 55869), с изменениями, внесенными приказом Министерства строительства и жилищно-коммунального хозяйства Российской Федерации от 20 февраля 2021 г. № 79/пр (зарегистрирован Министерством юстиции Российской Федерации 9 августа 2021 г., регистрационный № 64577)
² Под прочими затратами понимаются затраты, учитываемые в соответствии с пунктом 184 Методики.
³ Под прочими работами понимаются затраты, учитываемые в соответствии с пунктами 122-128 Методики.

## 05-01-01 ПЖ
Приложение № 2
Утверждено приказом № 421 от 4 августа 2020 г. Минстроя РФ в редакции приказа № 557 от 7 июля 2022 г.
Наименование программного продукта | [5 empty] | ГРАНД-Смета, версия 2023.3
Наименование редакции сметных нормативов | [5 empty] | Изменения в сметные нормы, федеральные единичные расценки и отдельные составляющие к ним, включенные в федеральный реестр сметных нормативов приказами Минстроя России от 26 декабря 2019 г. № 871/пр, 872/пр, 873/пр, 874/пр, 875/пр, 876/пр (в ред. приказов от 30.03.2020 № 171/пр, 172/пр, от 01.06.2020 № 294/пр, 295/пр, от 30.06.2020 № 352/пр, 353/пр, от 20.10.2020 № 635/пр, 636/пр, от 09.02.2021 № 50/пр, 51/пр, от 24.05.2021 № 320/пр, 321/пр, от 24.06.2021 № 407/пр, 408/пр, от 14.10.2021 № 745/пр, 746/пр), от 20.12.2021 № 961/пр, 962/пр) | [9 empty] | Изменения в сметные нормы, федеральные единичные расценки и отдельные составляющие к ним, включенные в федеральный реестр сметных нормативов приказами Минстроя России от 26 декабря 2019 г. № 871/пр, 872/пр, 873/пр, 874/пр, 875/пр, 876/пр (в ред. приказов от 30.03.2020 № 171/пр, 172/пр, от 01.06.2020 № 294/пр, 295/пр, от 30.06.2020 № 352/пр, 353/пр, от 20.10.2020 № 635/пр, 636/пр, от 09.02.2021 № 50/пр, 51/пр, от 24.05.2021 № 320/пр, 321/пр, от 24.06.2021 № 407/пр, 408/пр, от 14.10.2021 № 745/пр, 746/пр), от 20.12.2021 № 961/пр, 962/пр)
Реквизиты приказа Минстроя России об утверждении дополнений и изменений к сметным нормативам | [5 empty] | Приказы Минстроя России от 26.12.2019 г. № 871/пр, 872/пр, 873/пр, 874/пр, 875/пр, 876/пр, от 30.03.2020 № 171/пр, 172/пр, от 01.06.2020 № 294/пр, 295/пр, от 30.06.2020 № 352/пр, 353/пр, от 20.10.2020 № 635/пр, 636/пр, от 09.02.2021 № 50/пр, 51/пр, от 24.05.2021 № 320/пр, 321/пр, от 24.06.2021 № 407/пр, 408/пр, от 14.10.2021 № 745/пр, 746/пр), от 20.12.2021 № 961/пр, 962/пр | [7 empty] | Реквизиты приказа Минстроя России об утверждении дополнений и изменений к сметным нормативам | Приказы Минстроя России от 26.12.2019 г. № 871/пр, 872/пр, 873/пр, 874/пр, 875/пр, 876/пр, от 30.03.2020 № 171/пр, 172/пр, от 01.06.2020 № 294/пр, 295/пр, от 30.06.2020 № 352/пр, 353/пр, от 20.10.2020 № 635/пр, 636/пр, от 09.02.2021 № 50/пр, 51/пр, от 24.05.2021 № 320/пр, 321/пр, от 24.06.2021 № 407/пр, 408/пр, от 14.10.2021 № 745/пр, 746/пр), от 20.12.2021 № 961/пр, 962/пр |  | Приказы Минстроя России от 26.12.2019 г. № 871/пр, 872/пр, 873/пр, 874/пр, 875/пр, 876/пр, от 30.03.2020 № 171/пр, 172/пр, от 01.06.2020 № 294/пр, 295/пр, от 30.06.2020 № 352/пр, 353/пр, от 20.10.2020 № 635/пр, 636/пр, от 09.02.2021 № 50/пр, 51/пр, от 24.05.2021 № 320/пр, 321/пр, от 24.06.2021 № 407/пр, 408/пр, от 14.10.2021 № 745/пр, 746/пр), от 20.12.2021 № 961/пр, 962/пр
Реквизиты письма Минстроя России об индексах изменения сметной стоимости строительства, включаемые в федеральный реестр сметных нормативов и размещаемые в федеральной государственной информационной системе ценообразования в строительстве, подготовленного в соответствии пунктом 85 Методики расчета индексов изменения сметной стоимости строительства, утвержденной приказом Министерства строительства и жилищно-коммунального хозяйства Российской Федерации от 5 июня 2019 г. № 326/пр¹ | [13 empty] | Реквизиты письма Минстроя России об индексах изменения сметной стоимости строительства, включаемые в федеральный реестр сметных нормативов и размещаемые в федеральной государственной информационной системе ценообразования в строительстве, подготовленного в соответствии пунктом 85 Методики расчета индексов изменения сметной стоимости строительства, утвержденной приказом Министерства строительства и жилищно-коммунального хозяйства Российской Федерации от 5 июня 2019 г. № 326/пр¹
Реквизиты нормативного правового акта об утверждении оплаты труда, утверждаемый в соответствии с пунктом 22(1) Правилами мониторинга цен, утвержденными постановлением Правительства Российской Федерации от 23 декабря 2016 г. № 1452 | [13 empty] | Реквизиты нормативного правового акта об утверждении оплаты труда, утверждаемый в соответствии с пунктом 22(1) Правилами мониторинга цен, утвержденными постановлением Правительства Российской Федерации от 23 декабря 2016 г. № 1452
Наименование субъекта Российской Федерации | [5 empty] | 50. Московская область | [11 empty] | 50. Московская область
Наименование зоны субъекта Российской Федерации
Цех №8, расположенный по адресу: Московская область, г.о. Мытищи, ул. Колонцова, 4. Капитальный ремонт | [18 empty] | Цех №8, расположенный по адресу: Московская область, г.о. Мытищи, ул. Колонцова, 4. Капитальный ремонт
(наименование стройки)
Цех №8, расположенный по адресу: Московская область, г.о. Мытищи, ул. Колонцова, 4. Капитальный ремонт | [19 empty] | Цех №8, расположенный по адресу: Московская область, г.о. Мытищи, ул. Колонцова, 4. Капитальный ремонт
(наименование объекта капитального строительства)
ЛОКАЛЬНЫЙ СМЕТНЫЙ РАСЧЕТ (СМЕТА) № 05-01-01 изм.1
Пути железнодорожные.ПЖ | [20 empty] | Пути железнодорожные.ПЖ
(наименование работ и затрат)
Составлен | базисно-индексным | методом
Основание | Проект ООО "КиКГЕОСТРОЙ" 130-23-ПЖ
(проектная и (или) иная техническая документация)
Составлен(а) в текущем (базисном) уровне цен |  |  | 01.04.2023 (01.01.2000) | [18 empty] | 01.04.2023 (01.01.2000)
Сметная стоимость |  | 18179.09 | (1928,62) | тыс.руб.
в том числе:
| строительных работ | 18179.09 | (1928,62) | тыс.руб. |  | Средства на оплату труда рабочих |  |  |  |  | 574.83 | (12,84) | тыс.руб.
| монтажных работ | 0 | (0) | тыс.руб. |  | Нормативные затраты труда рабочих |  |  |  |  | 1546.13 |  | чел.час.
| оборудования | 0 | (0) | тыс.руб. |  | Нормативные затраты труда машинистов |  |  |  |  | 564 |  | чел.час.
| прочих затрат | 0 | (0) | тыс.руб.
№ п/п | Обоснование | Наименование работ и затрат |  |  | Единица измерения | Количество |  |  | Сметная стоимость в базисном уровне цен (в текущем уровне цен (гр. 8) для ресурсов, отсутствующих в ФРСН), руб. |  |  | Индексы | Сметная стоимость в текущем уровне цен, руб.
[6 empty] | на единицу | коэффициенты | всего с учетом коэффициентов | на единицу | коэффициенты | всего
1 | 2 | 3 |  |  | 4 | 5 | 6 | 7 | 8 | 9 | 10 | 11 | 12
Раздел 1. Демонтажные работы | [22 empty] | Раздел 1. Демонтажные работы
1 | ФЕР29-02-027-01 | Разбивка железобетонных конструкций экскаватором с гидромолотом с погрузкой в автомобили-самосвалы при толщине разбиваемого слоя: до 0,5 м |  |  | 4: м3; 5: 35; 6: 1; 7: 35 | [10 empty] | Разбивка железобетонных конструкций экскаватором с гидромолотом с погрузкой в автомобили-самосвалы при толщине разбиваемого слоя: до 0,5 м
| Приказ от 04.08.2020 № 421/пр п.58б | При применении сметных норм, включенных в сборники ГЭСН (ФЕР, ТЕР), аналогичных технологическим процессам в новом строительстве, в том числе по возведению новых конструктивных элементов ОЗП=1,15; ЭМ=1,25 к расх.; ЗПМ=1,25; ТЗ=1,15; ТЗМ=1,25 | [22 empty] | При применении сметных норм, включенных в сборники ГЭСН (ФЕР, ТЕР), аналогичных технологическим процессам в новом строительстве, в том числе по возведению новых конструктивных элементов ОЗП=1,15; ЭМ=1,25 к расх.; ЗПМ=1,25; ТЗ=1,15; ТЗМ=1,25
| 1 | ОТ |  |  | 8: 8.84; 9: 1.15; 10: 355.81; 11: 44.77; 12: 15929.61 | [12 empty] | ОТ
| 2 | ЭМ |  |  | 8: 496.84; 9: 1.25; 10: 21736.75; 11: 13.24; 12: 287794.57 | [12 empty] | ЭМ
| 3 | в т.ч. ОТм |  |  | 8: 51.03; 9: 1.25; 10: 2232.56; 11: 44.77; 12: 99951.71 | [12 empty] | в т.ч. ОТм
| 4 | М |  |  | 8: 4.3; 10: 150.5; 11: 8.16; 12: 1228.08 | [12 empty] | М
|  | ЗТ |  |  | 4: чел.-ч; 5: 0.94; 6: 1.15; 7: 37.835 | [13 empty] | ЗТ
|  | ЗТм |  |  | 4: чел.-ч; 5: 3.78; 6: 1.25; 7: 165.375 | [13 empty] | ЗТм
|  | Итого по расценке |  |  | 8: 509.98; 10: 22243.06; 12: 304952.26 | [14 empty] | Итого по расценке
|  | ФОТ |  |  | 10: 2588.37; 12: 115881.32 | [13 empty] | ФОТ
| Приказ № 812/пр от 21.12.2020 Прил. п.23.2 | НР Тоннели и метрополитены, открытый способ работ |  |  | 4: %; 5: 126; 7: 126; 10: 3261.35; 12: 146010.46 | [13 empty] | НР Тоннели и метрополитены, открытый способ работ
| Приказ № 774/пр от 11.12.2020 Прил. п.23.2, Приказ № 774/пр от 11.12.2020 п.16 | СП Тоннели и метрополитены, открытый способ работ |  |  | % | 60 | 0.85 | 51 |  |  | 1320.07 |  | 59099.47 | [13 empty] | СП Тоннели и метрополитены, открытый способ работ
|  | Всего по позиции |  |  | 10: 26824.48; 12: 510062.19 | [15 empty] | Всего по позиции
2 | ФССЦпг-01-01-01-043 | Погрузка при автомобильных перевозках мусора строительного с погрузкой экскаваторами емкостью ковша до 0,5 м3 |  |  | 1 т груза | 49.98 | 1 | 49.98 | 3.28 |  | 163.93 | 13.24 | 2170.43 | [10 empty] | Погрузка при автомобильных перевозках мусора строительного с погрузкой экскаваторами емкостью ковша до 0,5 м3
|  | Объем=35*1,428 | [27 empty] | Объем=35*1,428
|  | Всего по позиции |  |  | 10: 163.93; 12: 2170.43 | [15 empty] | Всего по позиции
3 | Цена поставщика ООО "Террус" | Перевозка и утилизация отходов 4-5 класса опасности |  |  | м3 | 35 | 1 | 35 | 162.38 |  | 5683.3 | 8.16 | 46375.73 | [10 empty] | Перевозка и утилизация отходов 4-5 класса опасности
|  | Цена=1590/1,2/8,16 | [28 empty] | Цена=1590/1,2/8,16
|  | Всего по позиции |  |  | 10: 5683.3; 12: 46375.73 | [15 empty] | Всего по позиции
|  | Итого по разделу 1 Демонтажные работы |  |  | 10: 32671.71; 12: 558608.35 | [18 empty] | Итого по разделу 1 Демонтажные работы
Раздел 2. Земляные работы | [22 empty] | Раздел 2. Земляные работы
4 | ФЕР01-01-013-13 | Разработка грунта с погрузкой на автомобили-самосвалы экскаваторами с ковшом вместимостью: 0,5 (0,5-0,63) м3, группа грунтов 1 |  |  | 4: 1000 м3; 5: 0.592; 6: 1; 7: 0.592 | [10 empty] | Разработка грунта с погрузкой на автомобили-самосвалы экскаваторами с ковшом вместимостью: 0,5 (0,5-0,63) м3, группа грунтов 1
|  | Объем=592 / 1000 | [27 empty] | Объем=592 / 1000
| Приказ от 04.08.2020 № 421/пр п.58б | При применении сметных норм, включенных в сборники ГЭСН (ФЕР, ТЕР), аналогичных технологическим процессам в новом строительстве, в том числе по возведению новых конструктивных элементов ОЗП=1,15; ЭМ=1,25 к расх.; ЗПМ=1,25; ТЗ=1,15; ТЗМ=1,25 | [22 empty] | При применении сметных норм, включенных в сборники ГЭСН (ФЕР, ТЕР), аналогичных технологическим процессам в новом строительстве, в том числе по возведению новых конструктивных элементов ОЗП=1,15; ЭМ=1,25 к расх.; ЗПМ=1,25; ТЗ=1,15; ТЗМ=1,25
| 1 | ОТ |  |  | 8: 82.68; 9: 1.15; 10: 56.29; 11: 44.77; 12: 2520.1 | [12 empty] | ОТ
| 2 | ЭМ |  |  | 8: 2918.84; 9: 1.25; 10: 2159.94; 11: 13.24; 12: 28597.61 | [12 empty] | ЭМ
| 3 | в т.ч. ОТм |  |  | 8: 415.8; 9: 1.25; 10: 307.69; 11: 44.77; 12: 13775.28 | [12 empty] | в т.ч. ОТм
| 4 | М |  |  | 8: 3.25; 10: 1.92; 11: 8.16; 12: 15.67 | [12 empty] | М
|  | ЗТ |  |  | 4: чел.-ч; 5: 10.6; 6: 1.15; 7: 7.2165 | [13 empty] | ЗТ
|  | ЗТм |  |  | 4: чел.-ч; 5: 30.8; 6: 1.25; 7: 22.792 | [13 empty] | ЗТм
|  | Итого по расценке |  |  | 8: 3004.77; 10: 2218.15; 12: 31133.38 | [14 empty] | Итого по расценке
|  | ФОТ |  |  | 10: 363.98; 12: 16295.38 | [13 empty] | ФОТ
| Приказ № 812/пр от 21.12.2020 Прил. п.1.1 | НР Земляные работы, выполняемые механизированным способом |  |  | 4: %; 5: 92; 7: 92; 10: 334.86; 12: 14991.75 | [13 empty] | НР Земляные работы, выполняемые механизированным способом
| Приказ № 774/пр от 11.12.2020 Прил. п.1.1, Приказ № 774/пр от 11.12.2020 п.16 | СП Земляные работы, выполняемые механизированным способом |  |  | % | 46 | 0.85 | 39.1 |  |  | 142.32 |  | 6371.49 | [13 empty] | СП Земляные работы, выполняемые механизированным способом
|  | Всего по позиции |  |  | 10: 2695.33; 12: 52496.62 | [15 empty] | Всего по позиции
5 | ФЕР01-02-057-01 | Разработка грунта вручную в траншеях глубиной до 2 м без креплений с откосами, группа грунтов: 1 |  |  | 4: 100 м3; 5: 0.1776; 6: 1; 7: 0.1776 | [10 empty] | Разработка грунта вручную в траншеях глубиной до 2 м без креплений с откосами, группа грунтов: 1
|  | Объем=17,76 / 100 | [27 empty] | Объем=17,76 / 100
| Прил.1.12 п.3.187 | Доработка вручную, зачистка дна и стенок с выкидкой грунта в котлованах и траншеях, разработанных механизированным способом ОЗП=1,2; ТЗ=1,2 | [22 empty] | Доработка вручную, зачистка дна и стенок с выкидкой грунта в котлованах и траншеях, разработанных механизированным способом ОЗП=1,2; ТЗ=1,2
| Приказ от 04.08.2020 № 421/пр п.58б | При применении сметных норм, включенных в сборники ГЭСН (ФЕР, ТЕР), аналогичных технологическим процессам в новом строительстве, в том числе по возведению новых конструктивных элементов ОЗП=1,15; ЭМ=1,25 к расх.; ЗПМ=1,25; ТЗ=1,15; ТЗМ=1,25 | [22 empty] | При применении сметных норм, включенных в сборники ГЭСН (ФЕР, ТЕР), аналогичных технологическим процессам в новом строительстве, в том числе по возведению новых конструктивных элементов ОЗП=1,15; ЭМ=1,25 к расх.; ЗПМ=1,25; ТЗ=1,15; ТЗМ=1,25
| 1 | ОТ |  |  | 8: 920.4; 9: 1.38; 10: 225.58; 11: 44.77; 12: 10099.22 | [12 empty] | ОТ
|  | ЗТ |  |  | 4: чел.-ч; 5: 118; 6: 1.38; 7: 28.9204 | [13 empty] | ЗТ
|  | Итого по расценке |  |  | 8: 920.4; 10: 225.58; 12: 10099.22 | [14 empty] | Итого по расценке
|  | ФОТ |  |  | 10: 225.58; 12: 10099.22 | [13 empty] | ФОТ
| Приказ № 812/пр от 21.12.2020 Прил. п.1.2 | НР Земляные работы, выполняемые ручным способом |  |  | 4: %; 5: 89; 7: 89; 10: 200.77; 12: 8988.31 | [13 empty] | НР Земляные работы, выполняемые ручным способом
| Приказ № 774/пр от 11.12.2020 Прил. п.1.2, Приказ № 774/пр от 11.12.2020 п.16 | СП Земляные работы, выполняемые ручным способом |  |  | % | 40 | 0.85 | 34 |  |  | 76.7 |  | 3433.73 | [13 empty] | СП Земляные работы, выполняемые ручным способом
|  | Всего по позиции |  |  | 10: 503.05; 12: 22521.26 | [15 empty] | Всего по позиции
6 | ФССЦпг-01-01-01-039 | Погрузка при автомобильных перевозках грунта растительного слоя (земля, перегной) |  |  | 1 т груза | 38.368 | 1 | 38.368 | 3.96 |  | 151.94 | 13.24 | 2011.69 | [10 empty] | Погрузка при автомобильных перевозках грунта растительного слоя (земля, перегной)
|  | Объем=23,98*1,6 | [27 empty] | Объем=23,98*1,6
|  | Всего по позиции |  |  | 10: 151.94; 12: 2011.69 | [15 empty] | Всего по позиции
7 | Цена поставщика ООО "Террус" | Перевозка и утилизация отходов 4-5 класса опасности |  |  | м3 | 609.76 | 1 | 609.76 | 162.38 |  | 99012.83 | 8.16 | 807944.69 | [10 empty] | Перевозка и утилизация отходов 4-5 класса опасности
|  | Цена=1590/1,2/8,16 | [28 empty] | Цена=1590/1,2/8,16
|  | Всего по позиции |  |  | 10: 99012.83; 12: 807944.69 | [15 empty] | Всего по позиции
8 | ФЕР27-04-016-04 | Устройство прослойки из нетканого синтетического материала (НСМ) в земляном полотне: сплошной |  |  | 4: 1000 м2; 5: 1.853; 6: 1; 7: 1.853 | [10 empty] | Устройство прослойки из нетканого синтетического материала (НСМ) в земляном полотне: сплошной
|  | Объем=1853 / 1000 | [27 empty] | Объем=1853 / 1000
| Приказ от 04.08.2020 № 421/пр п.58б | При применении сметных норм, включенных в сборники ГЭСН (ФЕР, ТЕР), аналогичных технологическим процессам в новом строительстве, в том числе по возведению новых конструктивных элементов ОЗП=1,15; ЭМ=1,25 к расх.; ЗПМ=1,25; ТЗ=1,15; ТЗМ=1,25 | [22 empty] | При применении сметных норм, включенных в сборники ГЭСН (ФЕР, ТЕР), аналогичных технологическим процессам в новом строительстве, в том числе по возведению новых конструктивных элементов ОЗП=1,15; ЭМ=1,25 к расх.; ЗПМ=1,25; ТЗ=1,15; ТЗМ=1,25
| 1 | ОТ |  |  | 8: 219.94; 9: 1.15; 10: 468.68; 11: 44.77; 12: 20982.8 | [12 empty] | ОТ
| 2 | ЭМ |  |  | 8: 557.59; 9: 1.25; 10: 1291.52; 11: 13.24; 12: 17099.72 | [12 empty] | ЭМ
| 3 | в т.ч. ОТм |  |  | 8: 51.27; 9: 1.25; 10: 118.75; 11: 44.77; 12: 5316.44 | [12 empty] | в т.ч. ОТм
| 4 | М |  |  | 8: 0.78; 10: 1.45; 11: 8.16; 12: 11.83 | [12 empty] | М
|  | ЗТ |  |  | 4: чел.-ч; 5: 27.7; 6: 1.15; 7: 59.0273 | [13 empty] | ЗТ
|  | ЗТм |  |  | 4: чел.-ч; 5: 3.84; 6: 1.25; 7: 8.8944 | [13 empty] | ЗТм
|  | Итого по расценке |  |  | 8: 778.31; 10: 1761.65; 12: 38094.35 | [14 empty] | Итого по расценке
|  | ФОТ |  |  | 10: 587.43; 12: 26299.24 | [13 empty] | ФОТ
| Приказ № 812/пр от 21.12.2020 Прил. п.21 (в ред. пр. № 636/пр от 02.09.2021) | НР Автомобильные дороги |  |  | 4: %; 5: 147; 7: 147; 10: 863.52; 12: 38659.88 | [13 empty] | НР Автомобильные дороги
| Приказ № 774/пр от 11.12.2020 Прил. п.21 (в ред. пр. № 317/пр от 22.04.2022), Приказ № 774/пр от 11.12.2020 п.16 | СП Автомобильные дороги |  |  | % | 134 | 0.85 | 113.9 |  |  | 669.08 |  | 29954.83 | [13 empty] | СП Автомобильные дороги
|  | Всего по позиции |  |  | 10: 3294.25; 12: 106709.06 | [15 empty] | Всего по позиции
9 | ФССЦ-01.7.12.05-1016 | Геотекстиль нетканый, поверхностной плотностью 500 г/м2 |  |  | м2 | 2038.3 | 1 | 2038.3 | 8.31 |  | 16938.27 | 8.16 | 138216.28 | [10 empty] | Геотекстиль нетканый, поверхностной плотностью 500 г/м2
|  | Объем=1853*1,1 | [27 empty] | Объем=1853*1,1
|  | Всего по позиции |  |  | 10: 16938.27; 12: 138216.28 | [15 empty] | Всего по позиции
10 | ФССЦпг-03-21-01-001 | Перевозка грузов I класса автомобилями-самосвалами грузоподъемностью 10 т работающих вне карьера на расстояние до 1 км |  |  | 1 т груза | 515.04 | 1 | 515.04 | 2.91 |  | 1498.77 | 13.62 | 20413.25 | [10 empty] | Перевозка грузов I класса автомобилями-самосвалами грузоподъемностью 10 т работающих вне карьера на расстояние до 1 км
|  | Всего по позиции |  |  | 10: 1498.77; 12: 20413.25 | [15 empty] | Всего по позиции
11 | ФЕР27-04-001-02 | Устройство подстилающих и выравнивающих слоев оснований: из песчано-гравийной смеси, дресвы |  |  | 4: 100 м3; 5: 3.219; 6: 1; 7: 3.219 | [10 empty] | Устройство подстилающих и выравнивающих слоев оснований: из песчано-гравийной смеси, дресвы
|  | Объем=321,9 / 100 | [27 empty] | Объем=321,9 / 100
| Приказ от 04.08.2020 № 421/пр п.58б | При применении сметных норм, включенных в сборники ГЭСН (ФЕР, ТЕР), аналогичных технологическим процессам в новом строительстве, в том числе по возведению новых конструктивных элементов ОЗП=1,15; ЭМ=1,25 к расх.; ЗПМ=1,25; ТЗ=1,15; ТЗМ=1,25 | [22 empty] | При применении сметных норм, включенных в сборники ГЭСН (ФЕР, ТЕР), аналогичных технологическим процессам в новом строительстве, в том числе по возведению новых конструктивных элементов ОЗП=1,15; ЭМ=1,25 к расх.; ЗПМ=1,25; ТЗ=1,15; ТЗМ=1,25
| 1 | ОТ |  |  | 8: 115.49; 9: 1.15; 10: 427.53; 11: 44.77; 12: 19140.52 | [12 empty] | ОТ
| 2 | ЭМ |  |  | 8: 3357.76; 9: 1.25; 10: 13510.79; 11: 13.24; 12: 178882.86 | [12 empty] | ЭМ
| 3 | в т.ч. ОТм |  |  | 8: 181.59; 9: 1.25; 10: 730.67; 11: 44.77; 12: 32712.1 | [12 empty] | в т.ч. ОТм
| 4 | М |  |  | 8: 17.08; 10: 54.98; 11: 8.16; 12: 448.64 | [12 empty] | М
|  | ЗТ |  |  | 4: чел.-ч; 5: 14.4; 6: 1.15; 7: 53.3066 | [13 empty] | ЗТ
|  | ЗТм |  |  | 4: чел.-ч; 5: 14.81; 6: 1.25; 7: 59.5917 | [13 empty] | ЗТм
|  | Итого по расценке |  |  | 8: 3490.33; 10: 13993.3; 12: 198472.02 | [14 empty] | Итого по расценке
|  | ФОТ |  |  | 10: 1158.2; 12: 51852.62 | [13 empty] | ФОТ
| Приказ № 812/пр от 21.12.2020 Прил. п.21 (в ред. пр. № 636/пр от 02.09.2021) | НР Автомобильные дороги |  |  | 4: %; 5: 147; 7: 147; 10: 1702.55; 12: 76223.35 | [13 empty] | НР Автомобильные дороги
| Приказ № 774/пр от 11.12.2020 Прил. п.21 (в ред. пр. № 317/пр от 22.04.2022), Приказ № 774/пр от 11.12.2020 п.16 | СП Автомобильные дороги |  |  | % | 134 | 0.85 | 113.9 |  |  | 1319.19 |  | 59060.13 | [13 empty] | СП Автомобильные дороги
|  | Всего по позиции |  |  | 10: 17015.04; 12: 333755.5 | [15 empty] | Всего по позиции
12 | Цена Поставщика ООО "Генпоставка" | ПГС фракция 20х40 |  |  | м3 | 418.47 | 1 | 418.47 | 106.72 | 1.012 | 45195.03 | 8.16 | 368791.44 | [10 empty] | ПГС фракция 20х40
|  | Объем=321,9*1,3 | [27 empty] | Объем=321,9*1,3
|  | Цена=1045/1,2/8,16 | [28 empty] | Цена=1045/1,2/8,16
|  | ЗСР МАТ=1,012 к расх. | [22 empty] | ЗСР МАТ=1,012 к расх.
|  | Всего по позиции |  |  | 10: 45195.03; 12: 368791.44 | [15 empty] | Всего по позиции
13 | ФЕР01-02-027-08 | Планировка откосов и полотна: выемок механизированным способом, группа грунтов 1 (за пределами цеха) |  |  | 4: 1000 м2; 5: 0.8084; 6: 1; 7: 0.8084 | [10 empty] | Планировка откосов и полотна: выемок механизированным способом, группа грунтов 1 (за пределами цеха)
|  | Объем=808,4 / 1000 | [27 empty] | Объем=808,4 / 1000
| Приказ от 04.08.2020 № 421/пр п.58б | При применении сметных норм, включенных в сборники ГЭСН (ФЕР, ТЕР), аналогичных технологическим процессам в новом строительстве, в том числе по возведению новых конструктивных элементов ОЗП=1,15; ЭМ=1,25 к расх.; ЗПМ=1,25; ТЗ=1,15; ТЗМ=1,25 | [22 empty] | При применении сметных норм, включенных в сборники ГЭСН (ФЕР, ТЕР), аналогичных технологическим процессам в новом строительстве, в том числе по возведению новых конструктивных элементов ОЗП=1,15; ЭМ=1,25 к расх.; ЗПМ=1,25; ТЗ=1,15; ТЗМ=1,25
| 1 | ОТ |  |  | 8: 438.53; 9: 1.15; 10: 407.68; 11: 44.77; 12: 18251.83 | [12 empty] | ОТ
| 2 | ЭМ |  |  | 8: 268.96; 9: 1.25; 10: 271.78; 11: 13.24; 12: 3598.37 | [12 empty] | ЭМ
| 3 | в т.ч. ОТм |  |  | 8: 32.81; 9: 1.25; 10: 33.15; 11: 44.77; 12: 1484.13 | [12 empty] | в т.ч. ОТм
|  | ЗТ |  |  | 4: чел.-ч; 5: 57.1; 6: 1.15; 7: 53.0836 | [13 empty] | ЗТ
|  | ЗТм |  |  | 4: чел.-ч; 5: 2.43; 6: 1.25; 7: 2.4555 | [13 empty] | ЗТм
|  | Итого по расценке |  |  | 8: 707.49; 10: 679.46; 12: 21850.2 | [14 empty] | Итого по расценке
|  | ФОТ |  |  | 10: 440.83; 12: 19735.96 | [13 empty] | ФОТ
| Приказ № 812/пр от 21.12.2020 Прил. п.1.4 | НР Земляные работы, выполняемые по другим видам работ (подготовительным, сопутствующим, укрепительным) |  |  | 4: %; 5: 89; 7: 89; 10: 392.34; 12: 17565 | [13 empty] | НР Земляные работы, выполняемые по другим видам работ (подготовительным, сопутствующим, укрепительным)
| Приказ № 774/пр от 11.12.2020 Прил. п.1.4, Приказ № 774/пр от 11.12.2020 п.16 | СП Земляные работы, выполняемые по другим видам работ (подготовительным, сопутствующим, укрепительным) |  |  | % | 41 | 0.85 | 34.85 |  |  | 153.63 |  | 6877.98 | [13 empty] | СП Земляные работы, выполняемые по другим видам работ (подготовительным, сопутствующим, укрепительным)
|  | Всего по позиции |  |  | 10: 1225.43; 12: 46293.18 | [15 empty] | Всего по позиции
14 | ФЕР01-02-027-08 | Планировка откосов и полотна: выемок механизированным способом, группа грунтов 1 (в пределами цеха) |  |  | 4: 1000 м2; 5: 0.93034; 6: 1; 7: 0.93034 | [10 empty] | Планировка откосов и полотна: выемок механизированным способом, группа грунтов 1 (в пределами цеха)
|  | Объем=930,34 / 1000 | [27 empty] | Объем=930,34 / 1000
| Приказ от 04.08.2020 № 421/пр п.58б | При применении сметных норм, включенных в сборники ГЭСН (ФЕР, ТЕР), аналогичных технологическим процессам в новом строительстве, в том числе по возведению новых конструктивных элементов ОЗП=1,15; ЭМ=1,25 к расх.; ЗПМ=1,25; ТЗ=1,15; ТЗМ=1,25 | [22 empty] | При применении сметных норм, включенных в сборники ГЭСН (ФЕР, ТЕР), аналогичных технологическим процессам в новом строительстве, в том числе по возведению новых конструктивных элементов ОЗП=1,15; ЭМ=1,25 к расх.; ЗПМ=1,25; ТЗ=1,15; ТЗМ=1,25
| 1 | ОТ |  |  | 8: 438.53; 9: 1.15; 10: 469.18; 11: 44.77; 12: 21005.19 | [12 empty] | ОТ
| 2 | ЭМ |  |  | 8: 268.96; 9: 1.25; 10: 312.78; 11: 13.24; 12: 4141.21 | [12 empty] | ЭМ
| 3 | в т.ч. ОТм |  |  | 8: 32.81; 9: 1.25; 10: 38.16; 11: 44.77; 12: 1708.42 | [12 empty] | в т.ч. ОТм
|  | ЗТ |  |  | 4: чел.-ч; 5: 57.1; 6: 1.15; 7: 61.0908 | [13 empty] | ЗТ
|  | ЗТм |  |  | 4: чел.-ч; 5: 2.43; 6: 1.25; 7: 2.8259 | [13 empty] | ЗТм
|  | Итого по расценке |  |  | 8: 707.49; 10: 781.96; 12: 25146.4 | [14 empty] | Итого по расценке
|  | ФОТ |  |  | 10: 507.34; 12: 22713.61 | [13 empty] | ФОТ
| Приказ № 812/пр от 21.12.2020 Прил. п.1.4 | НР Земляные работы, выполняемые по другим видам работ (подготовительным, сопутствующим, укрепительным) |  |  | 4: %; 5: 89; 7: 89; 10: 451.53; 12: 20215.11 | [13 empty] | НР Земляные работы, выполняемые по другим видам работ (подготовительным, сопутствующим, укрепительным)
| Приказ № 774/пр от 11.12.2020 Прил. п.1.4, Приказ № 774/пр от 11.12.2020 п.16 | СП Земляные работы, выполняемые по другим видам работ (подготовительным, сопутствующим, укрепительным) |  |  | % | 41 | 0.85 | 34.85 |  |  | 176.81 |  | 7915.69 | [13 empty] | СП Земляные работы, выполняемые по другим видам работ (подготовительным, сопутствующим, укрепительным)
|  | Всего по позиции |  |  | 10: 1410.3; 12: 53277.2 | [15 empty] | Всего по позиции
15 | ФЕР01-02-001-01 | Уплотнение грунта прицепными катками на пневмоколесном ходу 25 т на первый проход по одному следу при толщине слоя: 25 см |  |  | 4: 1000 м3; 5: 0.34775; 6: 1; 7: 0.34775 | [10 empty] | Уплотнение грунта прицепными катками на пневмоколесном ходу 25 т на первый проход по одному следу при толщине слоя: 25 см
|  | Объем=347,75 / 1000 | [27 empty] | Объем=347,75 / 1000
| Приказ от 04.08.2020 № 421/пр п.58б | При применении сметных норм, включенных в сборники ГЭСН (ФЕР, ТЕР), аналогичных технологическим процессам в новом строительстве, в том числе по возведению новых конструктивных элементов ОЗП=1,15; ЭМ=1,25 к расх.; ЗПМ=1,25; ТЗ=1,15; ТЗМ=1,25 | [22 empty] | При применении сметных норм, включенных в сборники ГЭСН (ФЕР, ТЕР), аналогичных технологическим процессам в новом строительстве, в том числе по возведению новых конструктивных элементов ОЗП=1,15; ЭМ=1,25 к расх.; ЗПМ=1,25; ТЗ=1,15; ТЗМ=1,25
| 2 | ЭМ |  |  | 8: 1299.08; 9: 1.25; 10: 564.69; 11: 13.24; 12: 7476.5 | [12 empty] | ЭМ
| 3 | в т.ч. ОТм |  |  | 8: 212.78; 9: 1.25; 10: 92.49; 11: 44.77; 12: 4140.78 | [12 empty] | в т.ч. ОТм
|  | ЗТм |  |  | 4: чел.-ч; 5: 15.67; 6: 1.25; 7: 6.8116 | [13 empty] | ЗТм
|  | Итого по расценке |  |  | 8: 1299.08; 10: 564.69; 12: 7476.5 | [14 empty] | Итого по расценке
|  | ФОТ |  |  | 10: 92.49; 12: 4140.78 | [13 empty] | ФОТ
| Приказ № 812/пр от 21.12.2020 Прил. п.1.1 | НР Земляные работы, выполняемые механизированным способом |  |  | 4: %; 5: 92; 7: 92; 10: 85.09; 12: 3809.52 | [13 empty] | НР Земляные работы, выполняемые механизированным способом
| Приказ № 774/пр от 11.12.2020 Прил. п.1.1, Приказ № 774/пр от 11.12.2020 п.16 | СП Земляные работы, выполняемые механизированным способом |  |  | % | 46 | 0.85 | 39.1 |  |  | 36.16 |  | 1619.04 | [13 empty] | СП Земляные работы, выполняемые механизированным способом
|  | Всего по позиции |  |  | 10: 685.94; 12: 12905.06 | [15 empty] | Всего по позиции
16 | ФЕР01-02-001-07 | На каждый последующий проход по одному следу добавлять: к расценке 01-02-001-01 |  |  | 4: 1000 м3; 5: 0.34775; 6: 1; 7: 0.34775 | [10 empty] | На каждый последующий проход по одному следу добавлять: к расценке 01-02-001-01
|  | Объем=347,75 / 1000 | [27 empty] | Объем=347,75 / 1000
|  | 6 проходов к=6-1=5 ПЗ=5 (ОЗП=5; ЭМ=5 к расх.; ЗПМ=5; МАТ=5 к расх.; ТЗ=5; ТЗМ=5) | [22 empty] | 6 проходов к=6-1=5 ПЗ=5 (ОЗП=5; ЭМ=5 к расх.; ЗПМ=5; МАТ=5 к расх.; ТЗ=5; ТЗМ=5)
| Приказ от 04.08.2020 № 421/пр п.58б | При применении сметных норм, включенных в сборники ГЭСН (ФЕР, ТЕР), аналогичных технологическим процессам в новом строительстве, в том числе по возведению новых конструктивных элементов ОЗП=1,15; ЭМ=1,25 к расх.; ЗПМ=1,25; ТЗ=1,15; ТЗМ=1,25 | [22 empty] | При применении сметных норм, включенных в сборники ГЭСН (ФЕР, ТЕР), аналогичных технологическим процессам в новом строительстве, в том числе по возведению новых конструктивных элементов ОЗП=1,15; ЭМ=1,25 к расх.; ЗПМ=1,25; ТЗ=1,15; ТЗМ=1,25
| 2 | ЭМ |  |  | 8: 168.38; 9: 6.25; 10: 365.96; 11: 13.24; 12: 4845.31 | [12 empty] | ЭМ
| 3 | в т.ч. ОТм |  |  | 8: 19.73; 9: 6.25; 10: 42.88; 11: 44.77; 12: 1919.74 | [12 empty] | в т.ч. ОТм
|  | ЗТм |  |  | 4: чел.-ч; 5: 1.37; 6: 6.25; 7: 2.9776 | [13 empty] | ЗТм
|  | Итого по расценке |  |  | 8: 168.38; 10: 365.96; 12: 4845.31 | [14 empty] | Итого по расценке
|  | ФОТ |  |  | 10: 42.88; 12: 1919.74 | [13 empty] | ФОТ
| Приказ № 812/пр от 21.12.2020 Прил. п.1.1 | НР Земляные работы, выполняемые механизированным способом |  |  | 4: %; 5: 92; 7: 92; 10: 39.45; 12: 1766.16 | [13 empty] | НР Земляные работы, выполняемые механизированным способом
| Приказ № 774/пр от 11.12.2020 Прил. п.1.1, Приказ № 774/пр от 11.12.2020 п.16 | СП Земляные работы, выполняемые механизированным способом |  |  | % | 46 | 0.85 | 39.1 |  |  | 16.77 |  | 750.62 | [13 empty] | СП Земляные работы, выполняемые механизированным способом
|  | Всего по позиции |  |  | 10: 422.18; 12: 7362.09 | [15 empty] | Всего по позиции
17 | ФССЦпг-03-21-01-030 | Перевозка грузов I класса автомобилями-самосвалами грузоподъемностью 10 т работающих вне карьера на расстояние до 30 км |  |  | 1 т груза | 824.08 | 1 | 824.08 | 19.29 |  | 15896.5 | 13.62 | 216510.33 | [10 empty] | Перевозка грузов I класса автомобилями-самосвалами грузоподъемностью 10 т работающих вне карьера на расстояние до 30 км
|  | Всего по позиции |  |  | 10: 15896.5; 12: 216510.33 | [15 empty] | Всего по позиции
18 | ФЕР27-04-001-04 | Устройство подстилающих и выравнивающих слоев оснований: из щебня |  |  | 4: 100 м3; 5: 5.606; 6: 1; 7: 5.606 | [10 empty] | Устройство подстилающих и выравнивающих слоев оснований: из щебня
|  | Объем=560,6 / 100 | [27 empty] | Объем=560,6 / 100
| Приказ от 04.08.2020 № 421/пр п.58б | При применении сметных норм, включенных в сборники ГЭСН (ФЕР, ТЕР), аналогичных технологическим процессам в новом строительстве, в том числе по возведению новых конструктивных элементов ОЗП=1,15; ЭМ=1,25 к расх.; ЗПМ=1,25; ТЗ=1,15; ТЗМ=1,25 | [22 empty] | При применении сметных норм, включенных в сборники ГЭСН (ФЕР, ТЕР), аналогичных технологическим процессам в новом строительстве, в том числе по возведению новых конструктивных элементов ОЗП=1,15; ЭМ=1,25 к расх.; ЗПМ=1,25; ТЗ=1,15; ТЗМ=1,25
| 1 | ОТ |  |  | 8: 173.23; 9: 1.15; 10: 1116.8; 11: 44.77; 12: 49999.14 | [12 empty] | ОТ
| 2 | ЭМ |  |  | 8: 5268.76; 9: 1.25; 10: 36920.84; 11: 13.24; 12: 488831.92 | [12 empty] | ЭМ
| 3 | в т.ч. ОТм |  |  | 8: 267.67; 9: 1.25; 10: 1875.7; 11: 44.77; 12: 83975.09 | [12 empty] | в т.ч. ОТм
| 4 | М |  |  | 8: 17.08; 10: 95.75; 11: 8.16; 12: 781.32 | [12 empty] | М
|  | ЗТ |  |  | 4: чел.-ч; 5: 21.6; 6: 1.15; 7: 139.253 | [13 empty] | ЗТ
|  | ЗТм |  |  | 4: чел.-ч; 5: 20.6; 6: 1.25; 7: 144.3545 | [13 empty] | ЗТм
|  | Итого по расценке |  |  | 8: 5459.07; 10: 38133.39; 12: 539612.38 | [14 empty] | Итого по расценке
|  | ФОТ |  |  | 10: 2992.5; 12: 133974.23 | [13 empty] | ФОТ
| Приказ № 812/пр от 21.12.2020 Прил. п.21 (в ред. пр. № 636/пр от 02.09.2021) | НР Автомобильные дороги |  |  | 4: %; 5: 147; 7: 147; 10: 4398.98; 12: 196942.12 | [13 empty] | НР Автомобильные дороги
| Приказ № 774/пр от 11.12.2020 Прил. п.21 (в ред. пр. № 317/пр от 22.04.2022), Приказ № 774/пр от 11.12.2020 п.16 | СП Автомобильные дороги |  |  | % | 134 | 0.85 | 113.9 |  |  | 3408.46 |  | 152596.65 | [13 empty] | СП Автомобильные дороги
|  | Всего по позиции |  |  | 10: 45940.83; 12: 889151.15 | [15 empty] | Всего по позиции
19 | Цена Поставщика ООО "Генпоставка" | Щебень фр.25-60 (балластного 2 кат.) ГОСТ 7392 для ЖД пути |  |  | м3 | 706.356 | 1 | 706.356 | 493.16 | 1.012 | 352526.68 | 8.16 | 2876617.71 | [10 empty] | Щебень фр.25-60 (балластного 2 кат.) ГОСТ 7392 для ЖД пути
|  | Объем=560,6*1,26 | [27 empty] | Объем=560,6*1,26
|  | Цена=4829/1,2/8,16 | [28 empty] | Цена=4829/1,2/8,16
|  | ЗСР МАТ=1,012 к расх. | [22 empty] | ЗСР МАТ=1,012 к расх.
|  | Всего по позиции |  |  | 10: 352526.68; 12: 2876617.71 | [15 empty] | Всего по позиции
20 | ФЕР01-02-001-02 | Уплотнение грунта прицепными катками на пневмоколесном ходу 25 т на первый проход по одному следу при толщине слоя: 30 см |  |  | 4: 1000 м3; 5: 0.5606; 6: 1; 7: 0.5606 | [10 empty] | Уплотнение грунта прицепными катками на пневмоколесном ходу 25 т на первый проход по одному следу при толщине слоя: 30 см
|  | Объем=560,6 / 1000 | [27 empty] | Объем=560,6 / 1000
| Приказ от 04.08.2020 № 421/пр п.58б | При применении сметных норм, включенных в сборники ГЭСН (ФЕР, ТЕР), аналогичных технологическим процессам в новом строительстве, в том числе по возведению новых конструктивных элементов ОЗП=1,15; ЭМ=1,25 к расх.; ЗПМ=1,25; ТЗ=1,15; ТЗМ=1,25 | [22 empty] | При применении сметных норм, включенных в сборники ГЭСН (ФЕР, ТЕР), аналогичных технологическим процессам в новом строительстве, в том числе по возведению новых конструктивных элементов ОЗП=1,15; ЭМ=1,25 к расх.; ЗПМ=1,25; ТЗ=1,15; ТЗМ=1,25
| 2 | ЭМ |  |  | 8: 1160.98; 9: 1.25; 10: 813.56; 11: 13.24; 12: 10771.53 | [12 empty] | ЭМ
| 3 | в т.ч. ОТм |  |  | 8: 189.99; 9: 1.25; 10: 133.14; 11: 44.77; 12: 5960.68 | [12 empty] | в т.ч. ОТм
|  | ЗТм |  |  | 4: чел.-ч; 5: 13.99; 6: 1.25; 7: 9.8035 | [13 empty] | ЗТм
|  | Итого по расценке |  |  | 8: 1160.98; 10: 813.56; 12: 10771.53 | [14 empty] | Итого по расценке
|  | ФОТ |  |  | 10: 133.14; 12: 5960.68 | [13 empty] | ФОТ
| Приказ № 812/пр от 21.12.2020 Прил. п.1.1 | НР Земляные работы, выполняемые механизированным способом |  |  | 4: %; 5: 92; 7: 92; 10: 122.49; 12: 5483.83 | [13 empty] | НР Земляные работы, выполняемые механизированным способом
| Приказ № 774/пр от 11.12.2020 Прил. п.1.1, Приказ № 774/пр от 11.12.2020 п.16 | СП Земляные работы, выполняемые механизированным способом |  |  | % | 46 | 0.85 | 39.1 |  |  | 52.06 |  | 2330.63 | [13 empty] | СП Земляные работы, выполняемые механизированным способом
|  | Всего по позиции |  |  | 10: 988.11; 12: 18585.99 | [15 empty] | Всего по позиции
21 | ФЕР01-02-001-08 | На каждый последующий проход по одному следу добавлять: к расценке 01-02-001-02 |  |  | 4: 1000 м3; 5: 0.5606; 6: 1; 7: 0.5606 | [10 empty] | На каждый последующий проход по одному следу добавлять: к расценке 01-02-001-02
|  | Объем=560,6 / 1000 | [27 empty] | Объем=560,6 / 1000
|  | 6 проходов к=6-1=5 ПЗ=5 (ОЗП=5; ЭМ=5 к расх.; ЗПМ=5; МАТ=5 к расх.; ТЗ=5; ТЗМ=5) | [22 empty] | 6 проходов к=6-1=5 ПЗ=5 (ОЗП=5; ЭМ=5 к расх.; ЗПМ=5; МАТ=5 к расх.; ТЗ=5; ТЗМ=5)
| Приказ от 04.08.2020 № 421/пр п.58б | При применении сметных норм, включенных в сборники ГЭСН (ФЕР, ТЕР), аналогичных технологическим процессам в новом строительстве, в том числе по возведению новых конструктивных элементов ОЗП=1,15; ЭМ=1,25 к расх.; ЗПМ=1,25; ТЗ=1,15; ТЗМ=1,25 | [22 empty] | При применении сметных норм, включенных в сборники ГЭСН (ФЕР, ТЕР), аналогичных технологическим процессам в новом строительстве, в том числе по возведению новых конструктивных элементов ОЗП=1,15; ЭМ=1,25 к расх.; ЗПМ=1,25; ТЗ=1,15; ТЗМ=1,25
| 2 | ЭМ |  |  | 8: 153.63; 9: 6.25; 10: 538.28; 11: 13.24; 12: 7126.83 | [12 empty] | ЭМ
| 3 | в т.ч. ОТм |  |  | 8: 18; 9: 6.25; 10: 63.07; 11: 44.77; 12: 2823.64 | [12 empty] | в т.ч. ОТм
|  | ЗТм |  |  | 4: чел.-ч; 5: 1.25; 6: 6.25; 7: 4.3797 | [13 empty] | ЗТм
|  | Итого по расценке |  |  | 8: 153.63; 10: 538.28; 12: 7126.83 | [14 empty] | Итого по расценке
|  | ФОТ |  |  | 10: 63.07; 12: 2823.64 | [13 empty] | ФОТ
| Приказ № 812/пр от 21.12.2020 Прил. п.1.1 | НР Земляные работы, выполняемые механизированным способом |  |  | 4: %; 5: 92; 7: 92; 10: 58.02; 12: 2597.75 | [13 empty] | НР Земляные работы, выполняемые механизированным способом
| Приказ № 774/пр от 11.12.2020 Прил. п.1.1, Приказ № 774/пр от 11.12.2020 п.16 | СП Земляные работы, выполняемые механизированным способом |  |  | % | 46 | 0.85 | 39.1 |  |  | 24.66 |  | 1104.04 | [13 empty] | СП Земляные работы, выполняемые механизированным способом
|  | Всего по позиции |  |  | 10: 620.96; 12: 10828.62 | [15 empty] | Всего по позиции
|  | Итого по разделу 2 Земляные работы |  |  | 10: 606021.44; 12: 5984391.12 | [18 empty] | Итого по разделу 2 Земляные работы
Раздел 3. Устройство пути № 1, 2, 3, 4 | [22 empty] | Раздел 3. Устройство пути № 1, 2, 3, 4
Верхнее строение пути | [32 empty] | Верхнее строение пути
22 | ФЕР28-01-004-02 | Укладка пути отдельными элементами на железобетонных шпалах тип рельсов: Р65, длина рельсов 25 м, на 1 км число шпал 1840 |  |  | 4: км пути; 5: 0.446; 6: 1; 7: 0.446 | [10 empty] | Укладка пути отдельными элементами на железобетонных шпалах тип рельсов: Р65, длина рельсов 25 м, на 1 км число шпал 1840
|  | Объем=445,63/1000 | [27 empty] | Объем=445,63/1000
| Приказ от 04.08.2020 № 421/пр п.58б | При применении сметных норм, включенных в сборники ГЭСН (ФЕР, ТЕР), аналогичных технологическим процессам в новом строительстве, в том числе по возведению новых конструктивных элементов ОЗП=1,15; ЭМ=1,25 к расх.; ЗПМ=1,25; ТЗ=1,15; ТЗМ=1,25 | [22 empty] | При применении сметных норм, включенных в сборники ГЭСН (ФЕР, ТЕР), аналогичных технологическим процессам в новом строительстве, в том числе по возведению новых конструктивных элементов ОЗП=1,15; ЭМ=1,25 к расх.; ЗПМ=1,25; ТЗ=1,15; ТЗМ=1,25
| 1 | ОТ |  |  | 8: 8799; 9: 1.15; 10: 4513.01; 11: 44.77; 12: 202047.46 | [12 empty] | ОТ
| 2 | ЭМ |  |  | 8: 37753.12; 9: 1.25; 10: 21047.36; 11: 13.24; 12: 278667.05 | [12 empty] | ЭМ
| 3 | в т.ч. ОТм |  |  | 8: 2399.01; 9: 1.25; 10: 1337.45; 11: 44.77; 12: 59877.64 | [12 empty] | в т.ч. ОТм
| 4 | М |  |  | 8: 1450947.93; 10: 647122.78; 11: 8.16; 12: 5280521.88 | [12 empty] | М
|  | ЗТ |  |  | 4: чел.-ч; 5: 1050; 6: 1.15; 7: 538.545 | [13 empty] | ЗТ
|  | ЗТм |  |  | 4: чел.-ч; 5: 195.28; 6: 1.25; 7: 108.8686 | [13 empty] | ЗТм
|  | Итого по расценке |  |  | 8: 1497500.05; 10: 672683.15; 12: 5761236.39 | [14 empty] | Итого по расценке
|  | ФОТ |  |  | 10: 5850.46; 12: 261925.1 | [13 empty] | ФОТ
| Приказ № 812/пр от 21.12.2020 Прил. п.22 | НР Железные дороги |  |  | 4: %; 5: 109; 7: 109; 10: 6377; 12: 285498.36 | [13 empty] | НР Железные дороги
| Приказ № 774/пр от 11.12.2020 Прил. п.22, Приказ № 774/пр от 11.12.2020 п.16 | СП Железные дороги |  |  | % | 65 | 0.85 | 55.25 |  |  | 3232.38 |  | 144713.62 | [13 empty] | СП Железные дороги
|  | Всего по позиции |  |  | 10: 682292.53; 12: 6191448.37 | [15 empty] | Всего по позиции
23 | ФССЦ-25.1.02.01-0035 | Шпалы железобетонные Ш1, объем бетона 0,106 м3, расход стали 7,25 кг |  |  | шт | -820.64 | 1 | -820.64 | 188.1 |  | -154362.38 | 8.16 | -1259597.02 | [10 empty] | Шпалы железобетонные Ш1, объем бетона 0,106 м3, расход стали 7,25 кг
|  | Всего по позиции |  |  | 10: -154362.38; 12: -1259597.02 | [15 empty] | Всего по позиции
24 | АО "Невский Торгово-Промышленный Комплекс" Счет на оплату № 9660 от 21 ноября 2023 г. п.2 | Шпала железобетонная, Ш1 1-й сорт (с доставкой ж/д транспортом до ст.Мытищи код 234808) |  |  | шт | 724 | 1 | 724 | 522.37 | 1.0424 | 394216.26 | 8.16 | 3216804.68 | [10 empty] | Шпала железобетонная, Ш1 1-й сорт (с доставкой ж/д транспортом до ст.Мытищи код 234808)
|  | Объем=152+79+74+240+179 | [27 empty] | Объем=152+79+74+240+179
|  | Цена=5115/1,2/8,16 | [28 empty] | Цена=5115/1,2/8,16
|  | ТР МАТ=1,03 к расх. | [22 empty] | ТР МАТ=1,03 к расх.
|  | ЗСР МАТ=1,012 к расх. | [22 empty] | ЗСР МАТ=1,012 к расх.
|  | Всего по позиции |  |  | 10: 394216.26; 12: 3216804.68 | [15 empty] | Всего по позиции
25 | ФССЦ-25.1.04.01-0001 | Болты закладные для рельсовых скреплений железнодорожного пути с гайками, М22х175 мм |  |  | т | -2.462 | 1 | -2.462 | 10948 |  | -26953.98 | 8.16 | -219944.48 | [10 empty] | Болты закладные для рельсовых скреплений железнодорожного пути с гайками, М22х175 мм
|  | Всего по позиции |  |  | 10: -26953.98; 12: -219944.48 | [15 empty] | Всего по позиции
26 | АО "Невский Торгово-Промышленный Комплекс" Счет на оплату № 9660 от 21 ноября 2023 г. п.7 | Болт закладной М22х175 в сборе |  |  | тн | 2.202 | 1 | 2.202 | 22196.69 | 1.0424 | 50947.55 | 8.16 | 415732.01 | [10 empty] | Болт закладной М22х175 в сборе
|  | Объем=(607+316+295+960+716)*0,761/1000 | [27 empty] | Объем=(607+316+295+960+716)*0,761/1000
|  | Цена=217350/1,2/8,16 | [28 empty] | Цена=217350/1,2/8,16
|  | ЗСР МАТ=1,012 к расх. | [22 empty] | ЗСР МАТ=1,012 к расх.
|  | ТР МАТ=1,03 к расх. | [22 empty] | ТР МАТ=1,03 к расх.
|  | Всего по позиции |  |  | 10: 50947.55; 12: 415732.01 | [15 empty] | Всего по позиции
27 | ФССЦ-25.1.04.02-0001 | Болты клеммные для рельсовых скреплений железнодорожного пути с гайками, М22х75 мм |  |  | т | -1.534 | 1 | -1.534 | 11859 |  | -18191.71 | 8.16 | -148444.35 | [10 empty] | Болты клеммные для рельсовых скреплений железнодорожного пути с гайками, М22х75 мм
|  | Всего по позиции |  |  | 10: -18191.71; 12: -148444.35 | [15 empty] | Всего по позиции
28 | АО "Невский Торгово-Промышленный Комплекс" Счет на оплату № 9660 от 21 ноября 2023 г. п.8 | Болт клеммный М22х75 в сборе |  |  | тн | 1.363 | 1 | 1.363 | 23371.12 | 1.0424 | 33204.21 | 8.16 | 270946.35 | [10 empty] | Болт клеммный М22х75 в сборе
|  | Объем=(607+316+295+960+716)*0,471/1000 | [27 empty] | Объем=(607+316+295+960+716)*0,471/1000
|  | Цена=228850/1,2/8,16 | [28 empty] | Цена=228850/1,2/8,16
|  | ЗСР МАТ=1,012 к расх. | [22 empty] | ЗСР МАТ=1,012 к расх.
|  | ТР МАТ=1,03 к расх. | [22 empty] | ТР МАТ=1,03 к расх.
|  | Всего по позиции |  |  | 10: 33204.21; 12: 270946.35 | [15 empty] | Всего по позиции
29 | ФССЦ-25.1.04.04-0003 | Болты для рельсовых стыков железнодорожного пути с гайками, М27х160-180 мм |  |  | т | -0.147 | 1 | -0.147 | 10424 |  | -1532.33 | 8.16 | -12503.81 | [10 empty] | Болты для рельсовых стыков железнодорожного пути с гайками, М27х160-180 мм
|  | Всего по позиции |  |  | 10: -1532.33; 12: -12503.81 | [15 empty] | Всего по позиции
30 | АО "Невский Торгово-Промышленный Комплекс" Счет на оплату № 9660 от 21 ноября 2023 г. п.9 | Болт стыковой М27х160 в сборе |  |  | тн | 0.556 | 1 | 0.556 | 22783.91 | 1.0424 | 13204.46 | 8.16 | 107748.39 | [10 empty] | Болт стыковой М27х160 в сборе
|  | Объем=(79+41+72+156+93)*1,26/1000 | [27 empty] | Объем=(79+41+72+156+93)*1,26/1000
|  | Цена=223100/1,2/8,16 | [28 empty] | Цена=223100/1,2/8,16
|  | ЗСР МАТ=1,012 к расх. | [22 empty] | ЗСР МАТ=1,012 к расх.
|  | ТР МАТ=1,03 к расх. | [22 empty] | ТР МАТ=1,03 к расх.
|  | Всего по позиции |  |  | 10: 13204.46; 12: 107748.39 | [15 empty] | Всего по позиции
31 | ФССЦ-25.1.05.01-0002 | Накладка рельсовая двухголовая 2Р65 |  |  | шт | -71 | 1 | -71 | 145.3 |  | -10316.3 | 8.16 | -84181.01 | [10 empty] | Накладка рельсовая двухголовая 2Р65
|  | Всего по позиции |  |  | 10: -10316.3; 12: -84181.01 | [15 empty] | Всего по позиции
32 | АО "Невский Торгово-Промышленный Комплекс" Счет на оплату № 9660 от 21 ноября 2023 г. п.4 | Накладка 1Р-65 |  |  | тн | 4.337 | 1 | 4.337 | 35115.4 | 1.0424 | 158746.73 | 8.16 | 1295373.32 | [10 empty] | Накладка 1Р-65
|  | Объем=(26+14+24+52+31)*29,5/1000 | [27 empty] | Объем=(26+14+24+52+31)*29,5/1000
|  | Цена=343850/1,2/8,16 | [28 empty] | Цена=343850/1,2/8,16
|  | ЗСР МАТ=1,012 к расх. | [22 empty] | ЗСР МАТ=1,012 к расх.
|  | ТР МАТ=1,03 к расх. | [22 empty] | ТР МАТ=1,03 к расх.
|  | Всего по позиции |  |  | 10: 158746.73; 12: 1295373.32 | [15 empty] | Всего по позиции
33 | ФССЦ-25.1.05.02-0006 | Подкладка раздельного скрепления железнодорожного пути КБ-65 |  |  | шт | -1641.28 | 1 | -1641.28 | 43.61 |  | -71576.22 | 8.16 | -584061.96 | [10 empty] | Подкладка раздельного скрепления железнодорожного пути КБ-65
|  | Всего по позиции |  |  | 10: -71576.22; 12: -584061.96 | [15 empty] | Всего по позиции
34 | АО "Невский Торгово-Промышленный Комплекс" Счет на оплату № 9660 от 21 ноября 2023 г. п.3 | Подкладка КБ-65 |  |  | тн | 9.912 | 1 | 9.912 | 32061.89 | 1.0424 | 331259.35 | 8.16 | 2703076.3 | [10 empty] | Подкладка КБ-65
|  | Объем=(304+158+147+480+358)*6,85/1000 | [27 empty] | Объем=(304+158+147+480+358)*6,85/1000
|  | Цена=313950,00/1,2/8,16 | [28 empty] | Цена=313950,00/1,2/8,16
|  | ЗСР МАТ=1,012 к расх. | [22 empty] | ЗСР МАТ=1,012 к расх.
|  | ТР МАТ=1,03 к расх. | [22 empty] | ТР МАТ=1,03 к расх.
|  | Всего по позиции |  |  | 10: 331259.35; 12: 2703076.3 | [15 empty] | Всего по позиции
35 | ФССЦ-25.1.05.05-0043 | Рельсы железнодорожные Р-65 категория Т1 |  |  | м | -892 | 1 | -892 | 351.2 |  | -313270.4 | 8.16 | -2556286.46 | [10 empty] | Рельсы железнодорожные Р-65 категория Т1
|  | Всего по позиции |  |  | 10: -313270.4; 12: -2556286.46 | [15 empty] | Всего по позиции
36 | АО "Невский Торгово-Промышленный Комплекс" Счет на оплату № 9660 от 21 ноября 2023 г. п.1 | Рельсы Р-65 НТ260, L-12,5 м |  |  | тн | 4.736 | 1 | 4.736 | 19953.53 | 1.0424 | 98502.93 | 8.16 | 803783.91 | [10 empty] | Рельсы Р-65 НТ260, L-12,5 м
|  | Объем=(13+7+11+26+16)*64,88/1000 | [27 empty] | Объем=(13+7+11+26+16)*64,88/1000
|  | Цена=195385/1,2/8,16 | [28 empty] | Цена=195385/1,2/8,16
|  | ЗСР МАТ=1,012 к расх. | [22 empty] | ЗСР МАТ=1,012 к расх.
|  | ТР МАТ=1,03 к расх. | [22 empty] | ТР МАТ=1,03 к расх.
|  | Всего по позиции |  |  | 10: 98502.93; 12: 803783.91 | [15 empty] | Всего по позиции
37 | ФССЦ-25.1.06.19-0051 | Прокладки повышенной упругости под подкладку КБ, КБ10 ЦП 328 из смеси РП 101-710 |  |  | шт | -1641 | 1 | -1641 | 5.6 |  | -9189.6 | 8.16 | -74987.14 | [10 empty] | Прокладки повышенной упругости под подкладку КБ, КБ10 ЦП 328 из смеси РП 101-710
|  | Всего по позиции |  |  | 10: -9189.6; 12: -74987.14 | [15 empty] | Всего по позиции
38 | АО "Невский Торгово-Промышленный Комплекс" Счет на оплату № 9660 от 21 ноября 2023 г. п.6 | Прокладка ЦП-328 |  |  | шт | 1447 | 1 | 1447 | 10.01 | 1.0424 | 15098.03 | 8.16 | 123199.92 | [10 empty] | Прокладка ЦП-328
|  | Объем=(304+158+147+480+358) | [27 empty] | Объем=(304+158+147+480+358)
|  | Цена=98/1,2/8,16 | [28 empty] | Цена=98/1,2/8,16
|  | ЗСР МАТ=1,012 к расх. | [22 empty] | ЗСР МАТ=1,012 к расх.
|  | ТР МАТ=1,03 к расх. | [22 empty] | ТР МАТ=1,03 к расх.
|  | Всего по позиции |  |  | 10: 15098.03; 12: 123199.92 | [15 empty] | Всего по позиции
39 | ФССЦ-25.1.06.19-0085 | Прокладки ПБР65х8 ЦП143 (ПБР 65х7 ЦП318) из смеси РП 101-710 |  |  | шт | -1641 | 1 | -1641 | 2.5 |  | -4102.5 | 8.16 | -33476.4 | [10 empty] | Прокладки ПБР65х8 ЦП143 (ПБР 65х7 ЦП318) из смеси РП 101-710
|  | Всего по позиции |  |  | 10: -4102.5; 12: -33476.4 | [15 empty] | Всего по позиции
40 | АО "Невский Торгово-Промышленный Комплекс" Счет на оплату № 9660 от 21 ноября 2023 г. п.5 | Прокладка подрельсовая ЦП-143 |  |  | шт | 1447 | 1 | 1447 | 8.17 | 1.0424 | 12322.77 | 8.16 | 100553.8 | [10 empty] | Прокладка подрельсовая ЦП-143
|  | Объем=(304+158+147+480+358) | [27 empty] | Объем=(304+158+147+480+358)
|  | Цена=80/1,2/8,16 | [28 empty] | Цена=80/1,2/8,16
|  | ЗСР МАТ=1,012 к расх. | [22 empty] | ЗСР МАТ=1,012 к расх.
|  | ТР МАТ=1,03 к расх. | [22 empty] | ТР МАТ=1,03 к расх.
|  | Всего по позиции |  |  | 10: 12322.77; 12: 100553.8 | [15 empty] | Всего по позиции
41 | ФЕР28-01-031-02 | Выправочно-отделочные работы и окончательная выправка пути на железобетонных шпалах, балласт щебеночный |  |  | 4: км пути; 5: 0.446; 6: 1; 7: 0.446 | [10 empty] | Выправочно-отделочные работы и окончательная выправка пути на железобетонных шпалах, балласт щебеночный
|  | Объем=445,63/1000 | [27 empty] | Объем=445,63/1000
| Приказ от 04.08.2020 № 421/пр п.58б | При применении сметных норм, включенных в сборники ГЭСН (ФЕР, ТЕР), аналогичных технологическим процессам в новом строительстве, в том числе по возведению новых конструктивных элементов ОЗП=1,15; ЭМ=1,25 к расх.; ЗПМ=1,25; ТЗ=1,15; ТЗМ=1,25 | [22 empty] | При применении сметных норм, включенных в сборники ГЭСН (ФЕР, ТЕР), аналогичных технологическим процессам в новом строительстве, в том числе по возведению новых конструктивных элементов ОЗП=1,15; ЭМ=1,25 к расх.; ЗПМ=1,25; ТЗ=1,15; ТЗМ=1,25
| 1 | ОТ |  |  | 8: 991.03; 9: 1.15; 10: 508.3; 11: 44.77; 12: 22756.59 | [12 empty] | ОТ
| 2 | ЭМ |  |  | 8: 9818.43; 9: 1.25; 10: 5473.77; 11: 13.24; 12: 72472.71 | [12 empty] | ЭМ
| 3 | в т.ч. ОТм |  |  | 8: 554.48; 9: 1.25; 10: 309.12; 11: 44.77; 12: 13839.3 | [12 empty] | в т.ч. ОТм
|  | ЗТ |  |  | 4: чел.-ч; 5: 122.5; 6: 1.15; 7: 62.8302 | [13 empty] | ЗТ
|  | ЗТм |  |  | 4: чел.-ч; 5: 39.05; 6: 1.25; 7: 21.7704 | [13 empty] | ЗТм
|  | Итого по расценке |  |  | 8: 10809.46; 10: 5982.07; 12: 95229.3 | [14 empty] | Итого по расценке
|  | ФОТ |  |  | 10: 817.42; 12: 36595.89 | [13 empty] | ФОТ
| Приказ № 812/пр от 21.12.2020 Прил. п.22 | НР Железные дороги |  |  | 4: %; 5: 109; 7: 109; 10: 890.99; 12: 39889.52 | [13 empty] | НР Железные дороги
| Приказ № 774/пр от 11.12.2020 Прил. п.22, Приказ № 774/пр от 11.12.2020 п.16 | СП Железные дороги |  |  | % | 65 | 0.85 | 55.25 |  |  | 451.62 |  | 20219.23 | [13 empty] | СП Железные дороги
|  | Всего по позиции |  |  | 10: 7324.68; 12: 155338.05 | [15 empty] | Всего по позиции
42 | ФССЦ-02.2.05.04-0061 | Щебень из плотных горных пород для балластного слоя железнодорожного пути, фракция от 25 до 60 мм |  |  | м3 | 4.456 | 1 | 4.456 | 196.81 |  | 876.99 | 8.16 | 7156.24 | [10 empty] | Щебень из плотных горных пород для балластного слоя железнодорожного пути, фракция от 25 до 60 мм
|  | Объем=0,44563*10 | [27 empty] | Объем=0,44563*10
|  | Всего по позиции |  |  | 10: 876.99; 12: 7156.24 | [15 empty] | Всего по позиции
43 | ФЕР09-06-001-04 | Монтаж: конструкций стопорных устройств и ограждений поворотов подвесных путей |  |  | 4: т; 5: 1.123; 6: 1; 7: 1.123 | [10 empty] | Монтаж: конструкций стопорных устройств и ограждений поворотов подвесных путей
|  | Объем=280,8*4/1000 | [27 empty] | Объем=280,8*4/1000
| Приказ от 04.08.2020 № 421/пр п.58б | При применении сметных норм, включенных в сборники ГЭСН (ФЕР, ТЕР), аналогичных технологическим процессам в новом строительстве, в том числе по возведению новых конструктивных элементов ОЗП=1,15; ЭМ=1,25 к расх.; ЗПМ=1,25; ТЗ=1,15; ТЗМ=1,25 | [22 empty] | При применении сметных норм, включенных в сборники ГЭСН (ФЕР, ТЕР), аналогичных технологическим процессам в новом строительстве, в том числе по возведению новых конструктивных элементов ОЗП=1,15; ЭМ=1,25 к расх.; ЗПМ=1,25; ТЗ=1,15; ТЗМ=1,25
| 1 | ОТ |  |  | 8: 242.7; 9: 1.15; 10: 313.43; 11: 44.77; 12: 14032.26 | [12 empty] | ОТ
| 2 | ЭМ |  |  | 8: 109.77; 9: 1.25; 10: 154.09; 11: 13.24; 12: 2040.15 | [12 empty] | ЭМ
| 3 | в т.ч. ОТм |  |  | 8: 8.54; 9: 1.25; 10: 11.99; 11: 44.77; 12: 536.79 | [12 empty] | в т.ч. ОТм
| 4 | М |  |  | 8: 49.46; 10: 55.54; 11: 8.16; 12: 453.21 | [12 empty] | М
|  | ЗТ |  |  | 4: чел.-ч; 5: 30; 6: 1.15; 7: 38.7435 | [13 empty] | ЗТ
|  | ЗТм |  |  | 4: чел.-ч; 5: 0.69; 6: 1.25; 7: 0.96859 | [13 empty] | ЗТм
|  | Итого по расценке |  |  | 8: 401.93; 10: 523.06; 12: 16525.62 | [14 empty] | Итого по расценке
|  | ФОТ |  |  | 10: 325.42; 12: 14569.05 | [13 empty] | ФОТ
| Приказ № 812/пр от 21.12.2020 Прил. п.9 | НР Строительные металлические конструкции |  |  | 4: %; 5: 93; 7: 93; 10: 302.64; 12: 13549.22 | [13 empty] | НР Строительные металлические конструкции
| Приказ № 774/пр от 11.12.2020 Прил. п.9, Приказ № 774/пр от 11.12.2020 п.16 | СП Строительные металлические конструкции |  |  | % | 62 | 0.85 | 52.7 |  |  | 171.5 |  | 7677.89 | [13 empty] | СП Строительные металлические конструкции
|  | Всего по позиции |  |  | 10: 997.2; 12: 37752.73 | [15 empty] | Всего по позиции
44 | АО "Невский Торгово-Промышленный Комплекс" Счет на оплату № 9660 от 21 ноября 2023 г. п.10 | Упор внутрицеховой УР-1 Р-65 ПС 54.00.000 (компл) |  |  | компл | 4 | 1 | 4 | 15854.78 | 1.0424 | 66105.55 | 8.16 | 539421.29 | [10 empty] | Упор внутрицеховой УР-1 Р-65 ПС 54.00.000 (компл)
|  | Цена=155250/1,2/8,16 | [28 empty] | Цена=155250/1,2/8,16
|  | ЗСР МАТ=1,012 к расх. | [22 empty] | ЗСР МАТ=1,012 к расх.
|  | ТР МАТ=1,03 к расх. | [22 empty] | ТР МАТ=1,03 к расх.
|  | Всего по позиции |  |  | 10: 66105.55; 12: 539421.29 | [15 empty] | Всего по позиции
45 | ФЕР09-06-001-03 | Монтаж: стеллажей и других конструкций, закрепляемых на фундаментах внутри зданий |  |  | 4: т; 5: 4.268; 6: 1; 7: 4.268 | [10 empty] | Монтаж: стеллажей и других конструкций, закрепляемых на фундаментах внутри зданий
|  | Объем=(4,79*839+0,72*346)/1000 | [27 empty] | Объем=(4,79*839+0,72*346)/1000
| Приказ от 04.08.2020 № 421/пр п.58б | При применении сметных норм, включенных в сборники ГЭСН (ФЕР, ТЕР), аналогичных технологическим процессам в новом строительстве, в том числе по возведению новых конструктивных элементов ОЗП=1,15; ЭМ=1,25 к расх.; ЗПМ=1,25; ТЗ=1,15; ТЗМ=1,25 | [22 empty] | При применении сметных норм, включенных в сборники ГЭСН (ФЕР, ТЕР), аналогичных технологическим процессам в новом строительстве, в том числе по возведению новых конструктивных элементов ОЗП=1,15; ЭМ=1,25 к расх.; ЗПМ=1,25; ТЗ=1,15; ТЗМ=1,25
| 1 | ОТ |  |  | 8: 810.35; 9: 1.15; 10: 3977.36; 11: 44.77; 12: 178066.41 | [12 empty] | ОТ
| 2 | ЭМ |  |  | 8: 74.71; 9: 1.25; 10: 398.58; 11: 13.24; 12: 5277.2 | [12 empty] | ЭМ
| 3 | в т.ч. ОТм |  |  | 8: 4.94; 9: 1.25; 10: 26.35; 11: 44.77; 12: 1179.69 | [12 empty] | в т.ч. ОТм
| 4 | М |  |  | 8: 68.94; 10: 294.24; 11: 8.16; 12: 2401 | [12 empty] | М
|  | ЗТ |  |  | 4: чел.-ч; 5: 95; 6: 1.15; 7: 466.279 | [13 empty] | ЗТ
|  | ЗТм |  |  | 4: чел.-ч; 5: 0.4; 6: 1.25; 7: 2.134 | [13 empty] | ЗТм
|  | Итого по расценке |  |  | 8: 954; 10: 4670.18; 12: 185744.61 | [14 empty] | Итого по расценке
|  | ФОТ |  |  | 10: 4003.71; 12: 179246.1 | [13 empty] | ФОТ
| Приказ № 812/пр от 21.12.2020 Прил. п.9 | НР Строительные металлические конструкции |  |  | 4: %; 5: 93; 7: 93; 10: 3723.45; 12: 166698.87 | [13 empty] | НР Строительные металлические конструкции
| Приказ № 774/пр от 11.12.2020 Прил. п.9, Приказ № 774/пр от 11.12.2020 п.16 | СП Строительные металлические конструкции |  |  | % | 62 | 0.85 | 52.7 |  |  | 2109.96 |  | 94462.69 | [13 empty] | СП Строительные металлические конструкции
|  | Всего по позиции |  |  | 10: 10503.59; 12: 446906.17 | [15 empty] | Всего по позиции
46 | ФССЦ-08.3.08.02-0025 | Уголок горячекатаный, размер 75х75 мм ((Изделие соединительное МС 1 уголок 75х75х5 Серия 2.419-4.93 Вып.1) |  |  | т | 4.019 | 1 | 4.019 | 5531.93 |  | 22232.83 | 8.16 | 181419.89 | [10 empty] | Уголок горячекатаный, размер 75х75 мм ((Изделие соединительное МС 1 уголок 75х75х5 Серия 2.419-4.93 Вып.1)
|  | Объем=(4,79*839)/1000 | [27 empty] | Объем=(4,79*839)/1000
|  | Всего по позиции |  |  | 10: 22232.83; 12: 181419.89 | [15 empty] | Всего по позиции
47 | ФССЦ-08.3.08.01-0037 | Сталь угловая неравнополочная, марка стали: Ст3пс, размером 75х50 мм (Изделие соединительное МС 1 уголок 75х50х5 Серия 2.419-4.93 Вып.1) |  |  | т | 0.249 | 1 | 0.249 | 6353.56 |  | 1582.04 | 8.16 | 12909.45 | [10 empty] | Сталь угловая неравнополочная, марка стали: Ст3пс, размером 75х50 мм (Изделие соединительное МС 1 уголок 75х50х5 Серия 2.419-4.93 Вып.1)
|  | Объем=(0,72*346)/1000 | [27 empty] | Объем=(0,72*346)/1000
|  | Всего по позиции |  |  | 10: 1582.04; 12: 12909.45 | [15 empty] | Всего по позиции
|  | Итого по разделу 3 Устройство пути № 1, 2, 3, 4 |  |  | 10: 1289922.28; 12: 11636088.24 | [18 empty] | Итого по разделу 3 Устройство пути № 1, 2, 3, 4
|  | Итоги по смете: | [31 empty] | Итоги по смете:
|  | Итого прямые затраты (справочно) |  |  | 10: 1892049.03; 12: 16542010.77 | [21 empty] | Итого прямые затраты (справочно)
|  | в том числе: | [32 empty] | в том числе:
|  | Оплата труда рабочих |  |  | 10: 12839.65; 12: 574831.13 | [21 empty] | Оплата труда рабочих
|  | Эксплуатация машин |  |  | 10: 105560.69; 12: 1397623.54 | [21 empty] | Эксплуатация машин
|  | в том числе оплата труда машинистов (Отм) |  |  | 10: 7353.17; 12: 329201.43 | [21 empty] | в том числе оплата труда машинистов (Отм)
|  | Материалы |  |  | 10: 1756089.49; 12: 14330462.09 | [21 empty] | Материалы
|  | в том числе: | [32 empty] | в том числе:
|  | Материалы без учета дополнительной перевозки |  |  | 10: 1755937.55; 12: 14328450.4 | [21 empty] | Материалы без учета дополнительной перевозки
|  | Дополнительная перевозка |  |  | 10: 151.94; 12: 2011.69 | [21 empty] | Дополнительная перевозка
|  | Перевозка |  |  | 10: 17559.2; 12: 239094.01 | [21 empty] | Перевозка
|  | Строительные работы |  |  | 10: 1928615.43; 12: 18179087.71 | [21 empty] | Строительные работы
|  | Строительные работы |  |  | 10: 1910904.29; 12: 17937982.01 | [21 empty] | Строительные работы
|  | в том числе: | [32 empty] | в том числе:
|  | оплата труда |  |  | 10: 12839.65; 12: 574831.13 | [21 empty] | оплата труда
|  | эксплуатация машин и механизмов |  |  | 10: 105560.69; 12: 1397623.54 | [21 empty] | эксплуатация машин и механизмов
|  | в том числе оплата труда машинистов (ОТм) |  |  | 10: 7353.17; 12: 329201.43 | [21 empty] | в том числе оплата труда машинистов (ОТм)
|  | материалы |  |  | 10: 1755937.55; 12: 14328450.4 | [21 empty] | материалы
|  | накладные расходы |  |  | 10: 23205.03; 12: 1038889.21 | [21 empty] | накладные расходы
|  | сметная прибыль |  |  | 10: 13361.37; 12: 598187.73 | [21 empty] | сметная прибыль
|  | Перевозка |  |  | 10: 17559.2; 12: 239094.01 | [21 empty] | Перевозка
|  | Дополнительная перевозка, относимая на стоимость строительных работ |  |  | 10: 151.94; 12: 2011.69 | [21 empty] | Дополнительная перевозка, относимая на стоимость строительных работ
|  | Итого ФОТ (справочно) |  |  | 10: 20192.82; 12: 904032.56 | [21 empty] | Итого ФОТ (справочно)
|  | Итого накладные расходы (справочно) |  |  | 10: 23205.03; 12: 1038889.21 | [21 empty] | Итого накладные расходы (справочно)
|  | Итого сметная прибыль (справочно) |  |  | 10: 13361.37; 12: 598187.73 | [21 empty] | Итого сметная прибыль (справочно)
|  | ВСЕГО по смете |  |  | 10: 1928615.43; 12: 18179087.71 | [22 empty] | ВСЕГО по смете
Составил:
[должность, подпись (инициалы, фамилия)]
Проверил:
[должность, подпись (инициалы, фамилия)]
¹ Зарегистрирован Министерством юстиции Российской Федерации 10 сентября 2019 г., регистрационный № 55869), с изменениями, внесенными приказом Министерства строительства и жилищно-коммунального хозяйства Российской Федерации от 20 февраля 2021 г. № 79/пр (зарегистрирован Министерством юстиции Российской Федерации 9 августа 2021 г., регистрационный № 64577)
² Под прочими затратами понимаются затраты, учитываемые в соответствии с пунктом 184 Методики.
³ Под прочими работами понимаются затраты, учитываемые в соответствии с пунктами 122-128 Методики.

## 04-01-01 ЭН
Приложение № 2
Утверждено приказом № 421 от 4 августа 2020 г. Минстроя РФ в редакции приказа № 557 от 7 июля 2022 г.
Наименование программного продукта | [5 empty] | ГРАНД-Смета, версия 2023.3
Наименование редакции сметных нормативов | [5 empty] | Изменения в сметные нормы, федеральные единичные расценки и отдельные составляющие к ним, включенные в федеральный реестр сметных нормативов приказами Минстроя России от 26 декабря 2019 г. № 871/пр, 872/пр, 873/пр, 874/пр, 875/пр, 876/пр (в ред. приказов от 30.03.2020 № 171/пр, 172/пр, от 01.06.2020 № 294/пр, 295/пр, от 30.06.2020 № 352/пр, 353/пр, от 20.10.2020 № 635/пр, 636/пр, от 09.02.2021 № 50/пр, 51/пр, от 24.05.2021 № 320/пр, 321/пр, от 24.06.2021 № 407/пр, 408/пр, от 14.10.2021 № 745/пр, 746/пр), от 20.12.2021 № 961/пр, 962/пр) | [9 empty] | Изменения в сметные нормы, федеральные единичные расценки и отдельные составляющие к ним, включенные в федеральный реестр сметных нормативов приказами Минстроя России от 26 декабря 2019 г. № 871/пр, 872/пр, 873/пр, 874/пр, 875/пр, 876/пр (в ред. приказов от 30.03.2020 № 171/пр, 172/пр, от 01.06.2020 № 294/пр, 295/пр, от 30.06.2020 № 352/пр, 353/пр, от 20.10.2020 № 635/пр, 636/пр, от 09.02.2021 № 50/пр, 51/пр, от 24.05.2021 № 320/пр, 321/пр, от 24.06.2021 № 407/пр, 408/пр, от 14.10.2021 № 745/пр, 746/пр), от 20.12.2021 № 961/пр, 962/пр)
Реквизиты приказа Минстроя России об утверждении дополнений и изменений к сметным нормативам | [5 empty] | Приказы Минстроя России от 26.12.2019 г. № 871/пр, 872/пр, 873/пр, 874/пр, 875/пр, 876/пр, от 30.03.2020 № 171/пр, 172/пр, от 01.06.2020 № 294/пр, 295/пр, от 30.06.2020 № 352/пр, 353/пр, от 20.10.2020 № 635/пр, 636/пр, от 09.02.2021 № 50/пр, 51/пр, от 24.05.2021 № 320/пр, 321/пр, от 24.06.2021 № 407/пр, 408/пр, от 14.10.2021 № 745/пр, 746/пр), от 20.12.2021 № 961/пр, 962/пр | [7 empty] | Реквизиты приказа Минстроя России об утверждении дополнений и изменений к сметным нормативам | Приказы Минстроя России от 26.12.2019 г. № 871/пр, 872/пр, 873/пр, 874/пр, 875/пр, 876/пр, от 30.03.2020 № 171/пр, 172/пр, от 01.06.2020 № 294/пр, 295/пр, от 30.06.2020 № 352/пр, 353/пр, от 20.10.2020 № 635/пр, 636/пр, от 09.02.2021 № 50/пр, 51/пр, от 24.05.2021 № 320/пр, 321/пр, от 24.06.2021 № 407/пр, 408/пр, от 14.10.2021 № 745/пр, 746/пр), от 20.12.2021 № 961/пр, 962/пр |  | Приказы Минстроя России от 26.12.2019 г. № 871/пр, 872/пр, 873/пр, 874/пр, 875/пр, 876/пр, от 30.03.2020 № 171/пр, 172/пр, от 01.06.2020 № 294/пр, 295/пр, от 30.06.2020 № 352/пр, 353/пр, от 20.10.2020 № 635/пр, 636/пр, от 09.02.2021 № 50/пр, 51/пр, от 24.05.2021 № 320/пр, 321/пр, от 24.06.2021 № 407/пр, 408/пр, от 14.10.2021 № 745/пр, 746/пр), от 20.12.2021 № 961/пр, 962/пр
Реквизиты письма Минстроя России об индексах изменения сметной стоимости строительства, включаемые в федеральный реестр сметных нормативов и размещаемые в федеральной государственной информационной системе ценообразования в строительстве, подготовленного в соответствии пунктом 85 Методики расчета индексов изменения сметной стоимости строительства, утвержденной приказом Министерства строительства и жилищно-коммунального хозяйства Российской Федерации от 5 июня 2019 г. № 326/пр¹ | [13 empty] | Реквизиты письма Минстроя России об индексах изменения сметной стоимости строительства, включаемые в федеральный реестр сметных нормативов и размещаемые в федеральной государственной информационной системе ценообразования в строительстве, подготовленного в соответствии пунктом 85 Методики расчета индексов изменения сметной стоимости строительства, утвержденной приказом Министерства строительства и жилищно-коммунального хозяйства Российской Федерации от 5 июня 2019 г. № 326/пр¹
Реквизиты нормативного правового акта об утверждении оплаты труда, утверждаемый в соответствии с пунктом 22(1) Правилами мониторинга цен, утвержденными постановлением Правительства Российской Федерации от 23 декабря 2016 г. № 1452 | [13 empty] | Реквизиты нормативного правового акта об утверждении оплаты труда, утверждаемый в соответствии с пунктом 22(1) Правилами мониторинга цен, утвержденными постановлением Правительства Российской Федерации от 23 декабря 2016 г. № 1452
Наименование субъекта Российской Федерации | [5 empty] | 50. Московская область | [11 empty] | 50. Московская область
Наименование зоны субъекта Российской Федерации
Цех №8, расположенный по адресу: Московская область, г.о. Мытищи, ул. Колонцова, 4. Капитальный ремонт | [18 empty] | Цех №8, расположенный по адресу: Московская область, г.о. Мытищи, ул. Колонцова, 4. Капитальный ремонт
(наименование стройки)
Цех №8, расположенный по адресу: Московская область, г.о. Мытищи, ул. Колонцова, 4. Капитальный ремонт | [19 empty] | Цех №8, расположенный по адресу: Московская область, г.о. Мытищи, ул. Колонцова, 4. Капитальный ремонт
(наименование объекта капитального строительства)
ЛОКАЛЬНЫЙ СМЕТНЫЙ РАСЧЕТ (СМЕТА) № 04-01-01
Наружное освещение.ЭН | [20 empty] | Наружное освещение.ЭН
(наименование работ и затрат)
Составлен | базисно-индексным | методом
Основание | Проект ООО "КиКГЕОСТРОЙ" 130-23-ЭН.ВР
(проектная и (или) иная техническая документация)
Составлен(а) в текущем (базисном) уровне цен |  |  | II квартал 2023 года (01.01.2000) | [18 empty] | II квартал 2023 года (01.01.2000)
Сметная стоимость |  | 924.64 | (82,58) | тыс.руб.
в том числе:
| строительных работ | 20.78 | (1,11) | тыс.руб. |  | Средства на оплату труда рабочих |  |  |  |  | 114.61 | (2,56) | тыс.руб.
| монтажных работ | 903.86 | (81,46) | тыс.руб. |  | Нормативные затраты труда рабочих |  |  |  |  | 265.69 |  | чел.час.
| оборудования | 0 | (0) | тыс.руб. |  | Нормативные затраты труда машинистов |  |  |  |  | 27.63 |  | чел.час.
| прочих затрат | 0 | (0) | тыс.руб.
№ п/п | Обоснование | Наименование работ и затрат |  |  | Единица измерения | Количество |  |  | Сметная стоимость в базисном уровне цен (в текущем уровне цен (гр. 8) для ресурсов, отсутствующих в ФРСН), руб. |  |  | Индексы | Сметная стоимость в текущем уровне цен, руб.
[6 empty] | на единицу | коэффициенты | всего с учетом коэффициентов | на единицу | коэффициенты | всего
1 | 2 | 3 |  |  | 4 | 5 | 6 | 7 | 8 | 9 | 10 | 11 | 12
Раздел 1. Монтаж низковольтного оборудования | [22 empty] | Раздел 1. Монтаж низковольтного оборудования
1 | ФЕРм08-03-573-04 | Шкаф (пульт) управления навесной, высота, ширина и глубина: до 600х600х350 мм |  |  | 4: шт; 5: 2; 6: 1; 7: 2 | [10 empty] | Шкаф (пульт) управления навесной, высота, ширина и глубина: до 600х600х350 мм
| Приказ от 04.08.2020 № 421/пр п.58б | При применении сметных норм, включенных в сборники ГЭСН (ФЕР, ТЕР), аналогичных технологическим процессам в новом строительстве, в том числе по возведению новых конструктивных элементов ОЗП=1,15; ЭМ=1,25 к расх.; ЗПМ=1,25; ТЗ=1,15; ТЗМ=1,25 | [22 empty] | При применении сметных норм, включенных в сборники ГЭСН (ФЕР, ТЕР), аналогичных технологическим процессам в новом строительстве, в том числе по возведению новых конструктивных элементов ОЗП=1,15; ЭМ=1,25 к расх.; ЗПМ=1,25; ТЗ=1,15; ТЗМ=1,25
| Приказ от 07.07.2022 № 557/пр прил.8 табл.2 п.1.1 | Производство работ осуществляется в помещениях эксплуатируемого объекта капитального строительства без остановки рабочего процесса, при этом: в зоне производства работ отсутствуют загромождающие помещение предметы ОЗП=1,2; ЭМ=1,2 к расх.; ЗПМ=1,2; ТЗ=1,2; ТЗМ=1,2 | [22 empty] | Производство работ осуществляется в помещениях эксплуатируемого объекта капитального строительства без остановки рабочего процесса, при этом: в зоне производства работ отсутствуют загромождающие помещение предметы ОЗП=1,2; ЭМ=1,2 к расх.; ЗПМ=1,2; ТЗ=1,2; ТЗМ=1,2
| 1 | ОТ |  |  | 8: 20.44; 9: 1.38; 10: 56.41; 11: 44.77; 12: 2525.48 | [12 empty] | ОТ
| 2 | ЭМ |  |  | 8: 33.47; 9: 1.5; 10: 100.41; 11: 13.24; 12: 1329.43 | [12 empty] | ЭМ
| 3 | в т.ч. ОТм |  |  | 8: 3.42; 9: 1.5; 10: 10.26; 11: 44.77; 12: 459.34 | [12 empty] | в т.ч. ОТм
| 4 | М |  |  | 8: 2.94; 10: 5.88; 11: 8.16; 12: 47.98 | [12 empty] | М
|  | ЗТ |  |  | 4: чел.-ч; 5: 2.06; 6: 1.38; 7: 5.6856 | [13 empty] | ЗТ
|  | ЗТм |  |  | 4: чел.-ч; 5: 0.31; 6: 1.5; 7: 0.93 | [13 empty] | ЗТм
|  | Итого по расценке |  |  | 8: 56.85; 10: 162.7; 12: 3902.89 | [14 empty] | Итого по расценке
|  | ФОТ |  |  | 10: 66.67; 12: 2984.82 | [13 empty] | ФОТ
| Приказ № 812/пр от 21.12.2020 Прил. п.49.3 | НР Электротехнические установки на других объектах |  |  | 4: %; 5: 97; 7: 97; 10: 64.67; 12: 2895.28 | [13 empty] | НР Электротехнические установки на других объектах
| Приказ № 774/пр от 11.12.2020 Прил. п.49.3 | СП Электротехнические установки на других объектах |  |  | 4: %; 5: 51; 7: 51; 10: 34; 12: 1522.26 | [13 empty] | СП Электротехнические установки на других объектах
|  | Всего по позиции |  |  | 10: 261.37; 12: 8320.43 | [15 empty] | Всего по позиции
2 | ООО "ЗЭО" КП №0741-01 от 07.12.2023г.(п.12) | Ящик управления освещением ЯУО9601-3474 |  |  | шт | 2 | 1 | 2 | 4620.3 | 1.0424 | 9632.03 | 5.65 | 54420.97 | [10 empty] | Ящик управления освещением ЯУО9601-3474
|  | Цена=31325,66/1,2/5,65 | [27 empty] | Цена=31325,66/1,2/5,65
|  | ЗСР МАТ=1,012 к расх. | [22 empty] | ЗСР МАТ=1,012 к расх.
|  | ТР МАТ=1,03 к расх. | [22 empty] | ТР МАТ=1,03 к расх.
|  | Всего по позиции |  |  | 10: 9632.03; 12: 54420.97 | [15 empty] | Всего по позиции
|  | Итого по разделу 1 Монтаж низковольтного оборудования |  |  | 10: 9893.4; 12: 62741.4 | [17 empty] | Итого по разделу 1 Монтаж низковольтного оборудования
Раздел 2. Монтаж кабельных изделий | [22 empty] | Раздел 2. Монтаж кабельных изделий
Монтаж кабельных конструкций | [31 empty] | Монтаж кабельных конструкций
3 | ФЕРм08-02-411-01 | Рукав металлический наружным диаметром: до 48 мм |  |  | 4: 100 м; 5: 3.3; 6: 1; 7: 3.3 | [10 empty] | Рукав металлический наружным диаметром: до 48 мм
|  | Объем=330 / 100 | [30 empty] | Объем=330 / 100
| ОП п.1.8.3 | При производстве работ на высоте св. 8 до 15 м ОЗП=1,1; ТЗ=1,1 | [22 empty] | При производстве работ на высоте св. 8 до 15 м ОЗП=1,1; ТЗ=1,1
| Приказ от 04.08.2020 № 421/пр п.58б | При применении сметных норм, включенных в сборники ГЭСН (ФЕР, ТЕР), аналогичных технологическим процессам в новом строительстве, в том числе по возведению новых конструктивных элементов ОЗП=1,15; ЭМ=1,25 к расх.; ЗПМ=1,25; ТЗ=1,15; ТЗМ=1,25 | [22 empty] | При применении сметных норм, включенных в сборники ГЭСН (ФЕР, ТЕР), аналогичных технологическим процессам в новом строительстве, в том числе по возведению новых конструктивных элементов ОЗП=1,15; ЭМ=1,25 к расх.; ЗПМ=1,25; ТЗ=1,15; ТЗМ=1,25
| Приказ от 07.07.2022 № 557/пр прил.8 табл.2 п.1.1 | Производство работ осуществляется в помещениях эксплуатируемого объекта капитального строительства без остановки рабочего процесса, при этом: в зоне производства работ отсутствуют загромождающие помещение предметы ОЗП=1,2; ЭМ=1,2 к расх.; ЗПМ=1,2; ТЗ=1,2; ТЗМ=1,2 | [22 empty] | Производство работ осуществляется в помещениях эксплуатируемого объекта капитального строительства без остановки рабочего процесса, при этом: в зоне производства работ отсутствуют загромождающие помещение предметы ОЗП=1,2; ЭМ=1,2 к расх.; ЗПМ=1,2; ТЗ=1,2; ТЗМ=1,2
| 1 | ОТ |  |  | 8: 260.94; 9: 1.518; 10: 1307.15; 11: 44.77; 12: 58521.11 | [12 empty] | ОТ
| 2 | ЭМ |  |  | 8: 148.59; 9: 1.5; 10: 735.52; 11: 13.24; 12: 9738.28 | [12 empty] | ЭМ
| 3 | в т.ч. ОТм |  |  | 8: 4.52; 9: 1.5; 10: 22.37; 11: 44.77; 12: 1001.5 | [12 empty] | в т.ч. ОТм
| 4 | М |  |  | 8: 600.62; 10: 1982.05; 11: 8.16; 12: 16173.53 | [12 empty] | М
|  | ЗТ |  |  | 4: чел.-ч; 5: 27.76; 6: 1.518; 7: 139.0609 | [13 empty] | ЗТ
|  | ЗТм |  |  | 4: чел.-ч; 5: 0.36; 6: 1.5; 7: 1.782 | [13 empty] | ЗТм
|  | Итого по расценке |  |  | 8: 1010.15; 10: 4024.72; 12: 84432.92 | [14 empty] | Итого по расценке
|  | ФОТ |  |  | 10: 1329.52; 12: 59522.61 | [13 empty] | ФОТ
| Приказ № 812/пр от 21.12.2020 Прил. п.49.3 | НР Электротехнические установки на других объектах |  |  | 4: %; 5: 97; 7: 97; 10: 1289.63; 12: 57736.93 | [13 empty] | НР Электротехнические установки на других объектах
| Приказ № 774/пр от 11.12.2020 Прил. п.49.3 | СП Электротехнические установки на других объектах |  |  | 4: %; 5: 51; 7: 51; 10: 678.06; 12: 30356.53 | [13 empty] | СП Электротехнические установки на других объектах
|  | Всего по позиции |  |  | 10: 5992.41; 12: 172526.38 | [15 empty] | Всего по позиции
4 | ФССЦ-08.1.02.13-0009 | Рукава металлические из стальной оцинкованной ленты, негерметичные, простого профиля, РЗ-ЦХ, диаметр условный 25 мм. Примен. Металлорукав с протяжкой в ПВХ-изоляции Р3-ЦПнг-LS 25 76649 Fortisflex |  |  | м | 336.6 | 1 | 336.6 | 10.65 |  | 3584.79 | 8.16 | 29251.89 | [10 empty] | Рукава металлические из стальной оцинкованной ленты, негерметичные, простого профиля, РЗ-ЦХ, диаметр условный 25 мм. Примен. Металлорукав с протяжкой в ПВХ-изоляции Р3-ЦПнг-LS 25 76649 Fortisflex
|  | Объем=330*1,02 | [30 empty] | Объем=330*1,02
|  | Всего по позиции |  |  | 10: 3584.79; 12: 29251.89 | [15 empty] | Всего по позиции
5 | ФССЦ-20.5.02.06-0004 | Коробка разветвительная для открытой проводки РЕ120105, IP55. Прим. Коробка распределительная влагозащищенная IP65 80x51 T25 2007029 OBO Bettermann |  |  | шт | 20 | 1 | 20 | 10.21 |  | 204.2 | 8.16 | 1666.27 | [10 empty] | Коробка разветвительная для открытой проводки РЕ120105, IP55. Прим. Коробка распределительная влагозащищенная IP65 80x51 T25 2007029 OBO Bettermann
|  | Всего по позиции |  |  | 10: 204.2; 12: 1666.27 | [15 empty] | Всего по позиции
6 | ФЕРм08-02-411-01 | Рукав металлический наружным диаметром: до 48 мм |  |  | 4: 100 м; 5: 0.2; 6: 1; 7: 0.2 | [10 empty] | Рукав металлический наружным диаметром: до 48 мм
|  | Объем=20 / 100 | [30 empty] | Объем=20 / 100
| ОП п.1.8.3 | При производстве работ на высоте св. 2 до 8 м ОЗП=1,05; ТЗ=1,05 | [22 empty] | При производстве работ на высоте св. 2 до 8 м ОЗП=1,05; ТЗ=1,05
| Приказ от 04.08.2020 № 421/пр п.58б | При применении сметных норм, включенных в сборники ГЭСН (ФЕР, ТЕР), аналогичных технологическим процессам в новом строительстве, в том числе по возведению новых конструктивных элементов ОЗП=1,15; ЭМ=1,25 к расх.; ЗПМ=1,25; ТЗ=1,15; ТЗМ=1,25 | [22 empty] | При применении сметных норм, включенных в сборники ГЭСН (ФЕР, ТЕР), аналогичных технологическим процессам в новом строительстве, в том числе по возведению новых конструктивных элементов ОЗП=1,15; ЭМ=1,25 к расх.; ЗПМ=1,25; ТЗ=1,15; ТЗМ=1,25
| Приказ от 07.07.2022 № 557/пр прил.8 табл.2 п.1.1 | Производство работ осуществляется в помещениях эксплуатируемого объекта капитального строительства без остановки рабочего процесса, при этом: в зоне производства работ отсутствуют загромождающие помещение предметы ОЗП=1,2; ЭМ=1,2 к расх.; ЗПМ=1,2; ТЗ=1,2; ТЗМ=1,2 | [22 empty] | Производство работ осуществляется в помещениях эксплуатируемого объекта капитального строительства без остановки рабочего процесса, при этом: в зоне производства работ отсутствуют загромождающие помещение предметы ОЗП=1,2; ЭМ=1,2 к расх.; ЗПМ=1,2; ТЗ=1,2; ТЗМ=1,2
| 1 | ОТ |  |  | 8: 260.94; 9: 1.449; 10: 75.62; 11: 44.77; 12: 3385.51 | [12 empty] | ОТ
| 2 | ЭМ |  |  | 8: 148.59; 9: 1.5; 10: 44.58; 11: 13.24; 12: 590.24 | [12 empty] | ЭМ
| 3 | в т.ч. ОТм |  |  | 8: 4.52; 9: 1.5; 10: 1.36; 11: 44.77; 12: 60.89 | [12 empty] | в т.ч. ОТм
| 4 | М |  |  | 8: 600.62; 10: 120.12; 11: 8.16; 12: 980.18 | [12 empty] | М
|  | ЗТ |  |  | 4: чел.-ч; 5: 27.76; 6: 1.449; 7: 8.0448 | [13 empty] | ЗТ
|  | ЗТм |  |  | 4: чел.-ч; 5: 0.36; 6: 1.5; 7: 0.108 | [13 empty] | ЗТм
|  | Итого по расценке |  |  | 8: 1010.15; 10: 240.32; 12: 4955.93 | [14 empty] | Итого по расценке
|  | ФОТ |  |  | 10: 76.98; 12: 3446.4 | [13 empty] | ФОТ
| Приказ № 812/пр от 21.12.2020 Прил. п.49.3 | НР Электротехнические установки на других объектах |  |  | 4: %; 5: 97; 7: 97; 10: 74.67; 12: 3343.01 | [13 empty] | НР Электротехнические установки на других объектах
| Приказ № 774/пр от 11.12.2020 Прил. п.49.3 | СП Электротехнические установки на других объектах |  |  | 4: %; 5: 51; 7: 51; 10: 39.26; 12: 1757.66 | [13 empty] | СП Электротехнические установки на других объектах
|  | Всего по позиции |  |  | 10: 354.25; 12: 10056.6 | [15 empty] | Всего по позиции
7 | ФССЦ-08.1.02.13-0009 | Рукава металлические из стальной оцинкованной ленты, негерметичные, простого профиля, РЗ-ЦХ, диаметр условный 25 мм. Примен. Металлорукав с протяжкой в ПВХ-изоляции Р3-ЦПнг-LS 25 76649 Fortisflex |  |  | м | 20.4 | 1 | 20.4 | 10.65 |  | 217.26 | 8.16 | 1772.84 | [10 empty] | Рукава металлические из стальной оцинкованной ленты, негерметичные, простого профиля, РЗ-ЦХ, диаметр условный 25 мм. Примен. Металлорукав с протяжкой в ПВХ-изоляции Р3-ЦПнг-LS 25 76649 Fortisflex
|  | Объем=20*1,02 | [30 empty] | Объем=20*1,02
|  | Всего по позиции |  |  | 10: 217.26; 12: 1772.84 | [15 empty] | Всего по позиции
8 | ФССЦ-20.5.02.06-0004 | Коробка разветвительная для открытой проводки РЕ120105, IP55. Прим. Коробка распределительная влагозащищенная IP65 80x51 T25 2007029 OBO Bettermann |  |  | шт | 3 | 1 | 3 | 10.21 |  | 30.63 | 8.16 | 249.94 | [10 empty] | Коробка разветвительная для открытой проводки РЕ120105, IP55. Прим. Коробка распределительная влагозащищенная IP65 80x51 T25 2007029 OBO Bettermann
|  | Всего по позиции |  |  | 10: 30.63; 12: 249.94 | [15 empty] | Всего по позиции
Прокладка кабеля | [31 empty] | Прокладка кабеля
9 | ФЕРм08-02-412-03 | Затягивание провода в проложенные трубы и металлические рукава первого одножильного или многожильного в общей оплетке, суммарное сечение: до 16 мм2 |  |  | 4: 100 м; 5: 3.3; 6: 1; 7: 3.3 | [10 empty] | Затягивание провода в проложенные трубы и металлические рукава первого одножильного или многожильного в общей оплетке, суммарное сечение: до 16 мм2
|  | Объем=330 / 100 | [30 empty] | Объем=330 / 100
| ОП п.1.8.3 | При производстве работ на высоте св. 8 до 15 м ОЗП=1,1; ТЗ=1,1 | [22 empty] | При производстве работ на высоте св. 8 до 15 м ОЗП=1,1; ТЗ=1,1
| Приказ от 04.08.2020 № 421/пр п.58б | При применении сметных норм, включенных в сборники ГЭСН (ФЕР, ТЕР), аналогичных технологическим процессам в новом строительстве, в том числе по возведению новых конструктивных элементов ОЗП=1,15; ЭМ=1,25 к расх.; ЗПМ=1,25; ТЗ=1,15; ТЗМ=1,25 | [22 empty] | При применении сметных норм, включенных в сборники ГЭСН (ФЕР, ТЕР), аналогичных технологическим процессам в новом строительстве, в том числе по возведению новых конструктивных элементов ОЗП=1,15; ЭМ=1,25 к расх.; ЗПМ=1,25; ТЗ=1,15; ТЗМ=1,25
| Приказ от 07.07.2022 № 557/пр прил.8 табл.2 п.1.1 | Производство работ осуществляется в помещениях эксплуатируемого объекта капитального строительства без остановки рабочего процесса, при этом: в зоне производства работ отсутствуют загромождающие помещение предметы ОЗП=1,2; ЭМ=1,2 к расх.; ЗПМ=1,2; ТЗ=1,2; ТЗМ=1,2 | [22 empty] | Производство работ осуществляется в помещениях эксплуатируемого объекта капитального строительства без остановки рабочего процесса, при этом: в зоне производства работ отсутствуют загромождающие помещение предметы ОЗП=1,2; ЭМ=1,2 к расх.; ЗПМ=1,2; ТЗ=1,2; ТЗМ=1,2
| 1 | ОТ |  |  | 8: 59.13; 9: 1.518; 10: 296.21; 11: 44.77; 12: 13261.32 | [12 empty] | ОТ
| 2 | ЭМ |  |  | 8: 5.43; 9: 1.5; 10: 26.88; 11: 13.24; 12: 355.89 | [12 empty] | ЭМ
| 3 | в т.ч. ОТм |  |  | 8: 0.76; 9: 1.5; 10: 3.76; 11: 44.77; 12: 168.34 | [12 empty] | в т.ч. ОТм
| 4 | М |  |  | 8: 22.69; 10: 74.88; 11: 8.16; 12: 611.02 | [12 empty] | М
|  | ЗТ |  |  | 4: чел.-ч; 5: 6.29; 6: 1.518; 7: 31.5091 | [13 empty] | ЗТ
|  | ЗТм |  |  | 4: чел.-ч; 5: 0.06; 6: 1.5; 7: 0.297 | [13 empty] | ЗТм
|  | Итого по расценке |  |  | 8: 87.25; 10: 397.97; 12: 14228.23 | [14 empty] | Итого по расценке
|  | ФОТ |  |  | 10: 299.97; 12: 13429.66 | [13 empty] | ФОТ
| Приказ № 812/пр от 21.12.2020 Прил. п.49.3 | НР Электротехнические установки на других объектах |  |  | 4: %; 5: 97; 7: 97; 10: 290.97; 12: 13026.77 | [13 empty] | НР Электротехнические установки на других объектах
| Приказ № 774/пр от 11.12.2020 Прил. п.49.3 | СП Электротехнические установки на других объектах |  |  | 4: %; 5: 51; 7: 51; 10: 152.98; 12: 6849.13 | [13 empty] | СП Электротехнические установки на других объектах
|  | Всего по позиции |  |  | 10: 841.92; 12: 34104.13 | [15 empty] | Всего по позиции
10 | ФССЦ-21.1.06.10-0376 | Кабель силовой с медными жилами ВВГнг(A)-LS 3х2,5ок-1000 |  |  | 1000 м | 0.3366 | 1 | 0.3366 | 14498.24 |  | 4880.11 | 8.16 | 39821.7 | [10 empty] | Кабель силовой с медными жилами ВВГнг(A)-LS 3х2,5ок-1000
|  | Объем=(330*1,02) / 1000 | [30 empty] | Объем=(330*1,02) / 1000
|  | Всего по позиции |  |  | 10: 4880.11; 12: 39821.7 | [15 empty] | Всего по позиции
11 | ФЕРм08-02-412-03 | Затягивание провода в проложенные трубы и металлические рукава первого одножильного или многожильного в общей оплетке, суммарное сечение: до 16 мм2 |  |  | 4: 100 м; 5: 0.2; 6: 1; 7: 0.2 | [10 empty] | Затягивание провода в проложенные трубы и металлические рукава первого одножильного или многожильного в общей оплетке, суммарное сечение: до 16 мм2
|  | Объем=20 / 100 | [30 empty] | Объем=20 / 100
| ОП п.1.8.3 | При производстве работ на высоте св. 2 до 8 м ОЗП=1,05; ТЗ=1,05 | [22 empty] | При производстве работ на высоте св. 2 до 8 м ОЗП=1,05; ТЗ=1,05
| Приказ от 04.08.2020 № 421/пр п.58б | При применении сметных норм, включенных в сборники ГЭСН (ФЕР, ТЕР), аналогичных технологическим процессам в новом строительстве, в том числе по возведению новых конструктивных элементов ОЗП=1,15; ЭМ=1,25 к расх.; ЗПМ=1,25; ТЗ=1,15; ТЗМ=1,25 | [22 empty] | При применении сметных норм, включенных в сборники ГЭСН (ФЕР, ТЕР), аналогичных технологическим процессам в новом строительстве, в том числе по возведению новых конструктивных элементов ОЗП=1,15; ЭМ=1,25 к расх.; ЗПМ=1,25; ТЗ=1,15; ТЗМ=1,25
| Приказ от 07.07.2022 № 557/пр прил.8 табл.2 п.1.1 | Производство работ осуществляется в помещениях эксплуатируемого объекта капитального строительства без остановки рабочего процесса, при этом: в зоне производства работ отсутствуют загромождающие помещение предметы ОЗП=1,2; ЭМ=1,2 к расх.; ЗПМ=1,2; ТЗ=1,2; ТЗМ=1,2 | [22 empty] | Производство работ осуществляется в помещениях эксплуатируемого объекта капитального строительства без остановки рабочего процесса, при этом: в зоне производства работ отсутствуют загромождающие помещение предметы ОЗП=1,2; ЭМ=1,2 к расх.; ЗПМ=1,2; ТЗ=1,2; ТЗМ=1,2
| 1 | ОТ |  |  | 8: 59.13; 9: 1.449; 10: 17.14; 11: 44.77; 12: 767.36 | [12 empty] | ОТ
| 2 | ЭМ |  |  | 8: 5.43; 9: 1.5; 10: 1.63; 11: 13.24; 12: 21.58 | [12 empty] | ЭМ
| 3 | в т.ч. ОТм |  |  | 8: 0.76; 9: 1.5; 10: 0.23; 11: 44.77; 12: 10.3 | [12 empty] | в т.ч. ОТм
| 4 | М |  |  | 8: 22.69; 10: 4.54; 11: 8.16; 12: 37.05 | [12 empty] | М
|  | ЗТ |  |  | 4: чел.-ч; 5: 6.29; 6: 1.449; 7: 1.8228 | [13 empty] | ЗТ
|  | ЗТм |  |  | 4: чел.-ч; 5: 0.06; 6: 1.5; 7: 0.018 | [13 empty] | ЗТм
|  | Итого по расценке |  |  | 8: 87.25; 10: 23.31; 12: 825.99 | [14 empty] | Итого по расценке
|  | ФОТ |  |  | 10: 17.37; 12: 777.66 | [13 empty] | ФОТ
| Приказ № 812/пр от 21.12.2020 Прил. п.49.3 | НР Электротехнические установки на других объектах |  |  | 4: %; 5: 97; 7: 97; 10: 16.85; 12: 754.33 | [13 empty] | НР Электротехнические установки на других объектах
| Приказ № 774/пр от 11.12.2020 Прил. п.49.3 | СП Электротехнические установки на других объектах |  |  | 4: %; 5: 51; 7: 51; 10: 8.86; 12: 396.61 | [13 empty] | СП Электротехнические установки на других объектах
|  | Всего по позиции |  |  | 10: 49.02; 12: 1976.93 | [15 empty] | Всего по позиции
12 | ФССЦ-21.1.06.10-0376 | Кабель силовой с медными жилами ВВГнг(A)-LS 3х2,5ок-1000 |  |  | 1000 м | 0.0204 | 1 | 0.0204 | 14498.24 |  | 295.76 | 8.16 | 2413.4 | [10 empty] | Кабель силовой с медными жилами ВВГнг(A)-LS 3х2,5ок-1000
|  | Объем=(20*1,02) / 1000 | [30 empty] | Объем=(20*1,02) / 1000
|  | Всего по позиции |  |  | 10: 295.76; 12: 2413.4 | [15 empty] | Всего по позиции
|  | Итого по разделу 2 Монтаж кабельных изделий |  |  | 10: 16450.35; 12: 293840.08 | [17 empty] | Итого по разделу 2 Монтаж кабельных изделий
Раздел 3. Монтаж светотехнического оборудования | [22 empty] | Раздел 3. Монтаж светотехнического оборудования
13 | ФЕРм08-02-369-02 | Светильник, устанавливаемый вне зданий с лампами: люминесцентными |  |  | 4: шт; 5: 23; 6: 1; 7: 23 | [10 empty] | Светильник, устанавливаемый вне зданий с лампами: люминесцентными
| ОП п.1.8.3 | При производстве работ на высоте св. 8 до 15 м ОЗП=1,1; ТЗ=1,1 | [22 empty] | При производстве работ на высоте св. 8 до 15 м ОЗП=1,1; ТЗ=1,1
| Приказ от 04.08.2020 № 421/пр п.58б | При применении сметных норм, включенных в сборники ГЭСН (ФЕР, ТЕР), аналогичных технологическим процессам в новом строительстве, в том числе по возведению новых конструктивных элементов ОЗП=1,15; ЭМ=1,25 к расх.; ЗПМ=1,25; ТЗ=1,15; ТЗМ=1,25 | [22 empty] | При применении сметных норм, включенных в сборники ГЭСН (ФЕР, ТЕР), аналогичных технологическим процессам в новом строительстве, в том числе по возведению новых конструктивных элементов ОЗП=1,15; ЭМ=1,25 к расх.; ЗПМ=1,25; ТЗ=1,15; ТЗМ=1,25
| Приказ от 07.07.2022 № 557/пр прил.8 табл.2 п.1.1 | Производство работ осуществляется в помещениях эксплуатируемого объекта капитального строительства без остановки рабочего процесса, при этом: в зоне производства работ отсутствуют загромождающие помещение предметы ОЗП=1,2; ЭМ=1,2 к расх.; ЗПМ=1,2; ТЗ=1,2; ТЗМ=1,2 | [22 empty] | Производство работ осуществляется в помещениях эксплуатируемого объекта капитального строительства без остановки рабочего процесса, при этом: в зоне производства работ отсутствуют загромождающие помещение предметы ОЗП=1,2; ЭМ=1,2 к расх.; ЗПМ=1,2; ТЗ=1,2; ТЗМ=1,2
| 1 | ОТ |  |  | 8: 19.64; 9: 1.518; 10: 685.71; 11: 44.77; 12: 30699.24 | [12 empty] | ОТ
| 2 | ЭМ |  |  | 8: 99.23; 9: 1.5; 10: 3423.44; 11: 13.24; 12: 45326.35 | [12 empty] | ЭМ
| 3 | в т.ч. ОТм |  |  | 8: 9.55; 9: 1.5; 10: 329.48; 11: 44.77; 12: 14750.82 | [12 empty] | в т.ч. ОТм
| 4 | М |  |  | 8: 49.56; 10: 1139.88; 11: 8.16; 12: 9301.42 | [12 empty] | М
|  | ЗТ |  |  | 4: чел.-ч; 5: 1.87; 6: 1.518; 7: 65.2892 | [13 empty] | ЗТ
|  | ЗТм |  |  | 4: чел.-ч; 5: 0.71; 6: 1.5; 7: 24.495 | [13 empty] | ЗТм
|  | Итого по расценке |  |  | 8: 168.43; 10: 5249.03; 12: 85327.01 | [14 empty] | Итого по расценке
|  | ФОТ |  |  | 10: 1015.19; 12: 45450.06 | [13 empty] | ФОТ
| Приказ № 812/пр от 21.12.2020 Прил. п.49.3 | НР Электротехнические установки на других объектах |  |  | 4: %; 5: 97; 7: 97; 10: 984.73; 12: 44086.56 | [13 empty] | НР Электротехнические установки на других объектах
| Приказ № 774/пр от 11.12.2020 Прил. п.49.3 | СП Электротехнические установки на других объектах |  |  | 4: %; 5: 51; 7: 51; 10: 517.75; 12: 23179.53 | [13 empty] | СП Электротехнические установки на других объектах
|  | Всего по позиции |  |  | 10: 6751.51; 12: 152593.1 | [15 empty] | Всего по позиции
14 | ООО "АВС Инжиниринг" КП №23-000689 от 01.11.2023г. (п.5) | Светодиодный светильник VARTON прожектор FL-PRO 60° 50 Вт 5000 K RAL7045 Муар арт. V1-I0-70589-04L07-6505050 |  |  | шт | 23 | 1 | 23 | 2013.93 | 1.0424 | 48282.52 | 8.16 | 393985.36 | [10 empty] | Светодиодный светильник VARTON прожектор FL-PRO 60° 50 Вт 5000 K RAL7045 Муар арт. V1-I0-70589-04L07-6505050
|  | Цена=19720,37/1,2/8,16 | [27 empty] | Цена=19720,37/1,2/8,16
|  | ТР МАТ=1,03 к расх. | [22 empty] | ТР МАТ=1,03 к расх.
|  | ЗГСР МАТ=1,012 к расх. | [22 empty] | ЗГСР МАТ=1,012 к расх.
|  | Всего по позиции |  |  | 10: 48282.52; 12: 393985.36 | [15 empty] | Всего по позиции
15 | ФЕР46-03-014-45 | Сверление горизонтальных отверстий в железобетонных конструкциях стен перфоратором глубиной 200 мм диаметром: до 20 мм |  |  | 4: 100 отверстий; 5: 0.46; 6: 1; 7: 0.46 | [10 empty] | Сверление горизонтальных отверстий в железобетонных конструкциях стен перфоратором глубиной 200 мм диаметром: до 20 мм
|  | Объем=46 / 100 | [30 empty] | Объем=46 / 100
| ОП п.1.46.38 | При производстве работ на высоте свыше 1,5 м ОЗП=1,2; ЭМ=1,2 к расх.; ЗПМ=1,2; ТЗ=1,2; ТЗМ=1,2 | [22 empty] | При производстве работ на высоте свыше 1,5 м ОЗП=1,2; ЭМ=1,2 к расх.; ЗПМ=1,2; ТЗ=1,2; ТЗМ=1,2
| Приказ от 07.07.2022 № 557/пр прил.8 табл.2 п.1.1 | Производство работ осуществляется в помещениях эксплуатируемого объекта капитального строительства без остановки рабочего процесса, при этом: в зоне производства работ отсутствуют загромождающие помещение предметы ОЗП=1,2; ЭМ=1,2 к расх.; ЗПМ=1,2; ТЗ=1,2; ТЗМ=1,2 | [22 empty] | Производство работ осуществляется в помещениях эксплуатируемого объекта капитального строительства без остановки рабочего процесса, при этом: в зоне производства работ отсутствуют загромождающие помещение предметы ОЗП=1,2; ЭМ=1,2 к расх.; ЗПМ=1,2; ТЗ=1,2; ТЗМ=1,2
| 1 | ОТ |  |  | 8: 64.57; 9: 1.44; 10: 42.77; 11: 44.77; 12: 1914.81 | [12 empty] | ОТ
|  | ЗТ |  |  | 4: чел.-ч; 5: 7.57; 6: 1.44; 7: 5.0144 | [13 empty] | ЗТ
|  | Итого по расценке |  |  | 8: 64.57; 10: 42.77; 12: 1914.81 | [14 empty] | Итого по расценке
|  | ФОТ |  |  | 10: 42.77; 12: 1914.81 | [13 empty] | ФОТ
| Пр/812-040.1-1 | НР Работы по реконструкции зданий и сооружений: усиление и замена существующих конструкций, возведение отдельных конструктивных элементов |  |  | 4: %; 5: 103; 7: 103; 10: 44.05; 12: 1972.25 | [13 empty] | НР Работы по реконструкции зданий и сооружений: усиление и замена существующих конструкций, возведение отдельных конструктивных элементов
| Пр/774-040.1 | СП Работы по реконструкции зданий и сооружений: усиление и замена существующих конструкций, возведение отдельных конструктивных элементов |  |  | 4: %; 5: 59; 7: 59; 10: 25.23; 12: 1129.74 | [13 empty] | СП Работы по реконструкции зданий и сооружений: усиление и замена существующих конструкций, возведение отдельных конструктивных элементов
|  | Всего по позиции |  |  | 10: 112.05; 12: 5016.8 | [15 empty] | Всего по позиции
16 | ФЕР46-03-014-58 | На каждые 10 мм изменения глубины сверления добавлять или исключать: к расценке 46-03-014-45 |  |  | 4: 100 отверстий; 5: 0.46; 6: 1; 7: 0.46 | [10 empty] | На каждые 10 мм изменения глубины сверления добавлять или исключать: к расценке 46-03-014-45
| ОП п.1.46.38 | При производстве работ на высоте свыше 1,5 м ОЗП=1,2; ЭМ=1,2 к расх.; ЗПМ=1,2; ТЗ=1,2; ТЗМ=1,2 | [22 empty] | При производстве работ на высоте свыше 1,5 м ОЗП=1,2; ЭМ=1,2 к расх.; ЗПМ=1,2; ТЗ=1,2; ТЗМ=1,2
|  | до глубины 240 мм.(240-200), 40/10 ПЗ=4 (ОЗП=4; ЭМ=4 к расх.; ЗПМ=4; МАТ=4 к расх.; ТЗ=4; ТЗМ=4) | [22 empty] | до глубины 240 мм.(240-200), 40/10 ПЗ=4 (ОЗП=4; ЭМ=4 к расх.; ЗПМ=4; МАТ=4 к расх.; ТЗ=4; ТЗМ=4)
| Приказ от 07.07.2022 № 557/пр прил.8 табл.2 п.1.1 | Производство работ осуществляется в помещениях эксплуатируемого объекта капитального строительства без остановки рабочего процесса, при этом: в зоне производства работ отсутствуют загромождающие помещение предметы ОЗП=1,2; ЭМ=1,2 к расх.; ЗПМ=1,2; ТЗ=1,2; ТЗМ=1,2 | [22 empty] | Производство работ осуществляется в помещениях эксплуатируемого объекта капитального строительства без остановки рабочего процесса, при этом: в зоне производства работ отсутствуют загромождающие помещение предметы ОЗП=1,2; ЭМ=1,2 к расх.; ЗПМ=1,2; ТЗ=1,2; ТЗМ=1,2
| 1 | ОТ |  |  | 8: 2.64; 9: 5.76; 10: 6.99; 11: 44.77; 12: 312.94 | [12 empty] | ОТ
|  | ЗТ |  |  | 4: чел.-ч; 5: 0.31; 6: 5.76; 7: 0.82138 | [13 empty] | ЗТ
|  | Итого по расценке |  |  | 8: 2.64; 10: 6.99; 12: 312.94 | [14 empty] | Итого по расценке
|  | ФОТ |  |  | 10: 6.99; 12: 312.94 | [13 empty] | ФОТ
| Пр/812-040.1-1 | НР Работы по реконструкции зданий и сооружений: усиление и замена существующих конструкций, возведение отдельных конструктивных элементов |  |  | 4: %; 5: 103; 7: 103; 10: 7.2; 12: 322.33 | [13 empty] | НР Работы по реконструкции зданий и сооружений: усиление и замена существующих конструкций, возведение отдельных конструктивных элементов
| Пр/774-040.1 | СП Работы по реконструкции зданий и сооружений: усиление и замена существующих конструкций, возведение отдельных конструктивных элементов |  |  | 4: %; 5: 59; 7: 59; 10: 4.12; 12: 184.63 | [13 empty] | СП Работы по реконструкции зданий и сооружений: усиление и замена существующих конструкций, возведение отдельных конструктивных элементов
|  | Всего по позиции |  |  | 10: 18.31; 12: 819.9 | [15 empty] | Всего по позиции
17 | ФССЦ-01.7.17.09-0062 | Сверло кольцевое алмазное, диаметр 20 мм/применит. |  |  | шт | 1.16 | 1 | 1.16 | 452.4 |  | 524.78 | 8.16 | 4282.2 | [10 empty] | Сверло кольцевое алмазное, диаметр 20 мм/применит.
|  | Объем=2,52*46/100 | [30 empty] | Объем=2,52*46/100
|  | Всего по позиции |  |  | 10: 524.78; 12: 4282.2 | [15 empty] | Всего по позиции
18 | ФЕР46-08-012-01 | Установка анкеров в отверстия глубиной 100 мм с применением составов на цементно-эпоксидной основе, диаметр анкера: до 8 мм |  |  | 4: 100 шт; 5: 0.46; 6: 1; 7: 0.46 | [10 empty] | Установка анкеров в отверстия глубиной 100 мм с применением составов на цементно-эпоксидной основе, диаметр анкера: до 8 мм
|  | Объем=46 / 100 | [30 empty] | Объем=46 / 100
| Приказ от 07.07.2022 № 557/пр прил.8 табл.2 п.1.1 | Производство работ осуществляется в помещениях эксплуатируемого объекта капитального строительства без остановки рабочего процесса, при этом: в зоне производства работ отсутствуют загромождающие помещение предметы ОЗП=1,2; ЭМ=1,2 к расх.; ЗПМ=1,2; ТЗ=1,2; ТЗМ=1,2 | [22 empty] | Производство работ осуществляется в помещениях эксплуатируемого объекта капитального строительства без остановки рабочего процесса, при этом: в зоне производства работ отсутствуют загромождающие помещение предметы ОЗП=1,2; ЭМ=1,2 к расх.; ЗПМ=1,2; ТЗ=1,2; ТЗМ=1,2
| 1 | ОТ |  |  | 8: 56.9; 9: 1.2; 10: 31.41; 11: 44.77; 12: 1406.23 | [12 empty] | ОТ
| 2 | ЭМ |  |  | 8: 7.15; 9: 1.2; 10: 3.95; 11: 13.24; 12: 52.3 | [12 empty] | ЭМ
|  | ЗТ |  |  | 4: чел.-ч; 5: 6.67; 6: 1.2; 7: 3.6818 | [13 empty] | ЗТ
|  | Итого по расценке |  |  | 8: 64.05; 10: 35.36; 12: 1458.53 | [14 empty] | Итого по расценке
|  | ФОТ |  |  | 10: 31.41; 12: 1406.23 | [13 empty] | ФОТ
| Пр/812-040.1-1 | НР Работы по реконструкции зданий и сооружений: усиление и замена существующих конструкций, возведение отдельных конструктивных элементов |  |  | 4: %; 5: 103; 7: 103; 10: 32.35; 12: 1448.42 | [13 empty] | НР Работы по реконструкции зданий и сооружений: усиление и замена существующих конструкций, возведение отдельных конструктивных элементов
| Пр/774-040.1 | СП Работы по реконструкции зданий и сооружений: усиление и замена существующих конструкций, возведение отдельных конструктивных элементов |  |  | 4: %; 5: 59; 7: 59; 10: 18.53; 12: 829.68 | [13 empty] | СП Работы по реконструкции зданий и сооружений: усиление и замена существующих конструкций, возведение отдельных конструктивных элементов
|  | Всего по позиции |  |  | 10: 86.24; 12: 3736.63 | [15 empty] | Всего по позиции
19 | ФССЦ-01.7.15.01-1181 | Анкер стальной для пустотелых конструкций с системой расклинивания, оцинкованный, диаметр винта 6 мм, длина 52 мм/применит. ERA-M6/35x85 |  |  | 100 шт | 0.46 | 1 | 0.46 | 112.97 |  | 51.97 | 8.16 | 424.08 | [10 empty] | Анкер стальной для пустотелых конструкций с системой расклинивания, оцинкованный, диаметр винта 6 мм, длина 52 мм/применит. ERA-M6/35x85
|  | Объем=46 / 100 | [30 empty] | Объем=46 / 100
|  | Всего по позиции |  |  | 10: 51.97; 12: 424.08 | [15 empty] | Всего по позиции
20 | ФЕР46-03-014-45 | Сверление горизонтальных отверстий в железобетонных конструкциях стен перфоратором глубиной 200 мм диаметром: до 20 мм |  |  | 4: 100 отверстий; 5: 0.23; 6: 1; 7: 0.23 | [10 empty] | Сверление горизонтальных отверстий в железобетонных конструкциях стен перфоратором глубиной 200 мм диаметром: до 20 мм
|  | Объем=23 / 100 | [30 empty] | Объем=23 / 100
| ОП п.1.46.38 | При производстве работ на высоте свыше 1,5 м ОЗП=1,2; ЭМ=1,2 к расх.; ЗПМ=1,2; ТЗ=1,2; ТЗМ=1,2 | [22 empty] | При производстве работ на высоте свыше 1,5 м ОЗП=1,2; ЭМ=1,2 к расх.; ЗПМ=1,2; ТЗ=1,2; ТЗМ=1,2
| Приказ от 07.07.2022 № 557/пр прил.8 табл.2 п.1.1 | Производство работ осуществляется в помещениях эксплуатируемого объекта капитального строительства без остановки рабочего процесса, при этом: в зоне производства работ отсутствуют загромождающие помещение предметы ОЗП=1,2; ЭМ=1,2 к расх.; ЗПМ=1,2; ТЗ=1,2; ТЗМ=1,2 | [22 empty] | Производство работ осуществляется в помещениях эксплуатируемого объекта капитального строительства без остановки рабочего процесса, при этом: в зоне производства работ отсутствуют загромождающие помещение предметы ОЗП=1,2; ЭМ=1,2 к расх.; ЗПМ=1,2; ТЗ=1,2; ТЗМ=1,2
| 1 | ОТ |  |  | 8: 64.57; 9: 1.44; 10: 21.39; 11: 44.77; 12: 957.63 | [12 empty] | ОТ
|  | ЗТ |  |  | 4: чел.-ч; 5: 7.57; 6: 1.44; 7: 2.5072 | [13 empty] | ЗТ
|  | Итого по расценке |  |  | 8: 64.57; 10: 21.39; 12: 957.63 | [14 empty] | Итого по расценке
|  | ФОТ |  |  | 10: 21.39; 12: 957.63 | [13 empty] | ФОТ
| Пр/812-040.1-1 | НР Работы по реконструкции зданий и сооружений: усиление и замена существующих конструкций, возведение отдельных конструктивных элементов |  |  | 4: %; 5: 103; 7: 103; 10: 22.03; 12: 986.36 | [13 empty] | НР Работы по реконструкции зданий и сооружений: усиление и замена существующих конструкций, возведение отдельных конструктивных элементов
| Пр/774-040.1 | СП Работы по реконструкции зданий и сооружений: усиление и замена существующих конструкций, возведение отдельных конструктивных элементов |  |  | 4: %; 5: 59; 7: 59; 10: 12.62; 12: 565 | [13 empty] | СП Работы по реконструкции зданий и сооружений: усиление и замена существующих конструкций, возведение отдельных конструктивных элементов
|  | Всего по позиции |  |  | 10: 56.04; 12: 2508.99 | [15 empty] | Всего по позиции
21 | ФЕР46-03-014-58 | На каждые 10 мм изменения глубины сверления добавлять или исключать: к расценке 46-03-014-45 |  |  | 4: 100 отверстий; 5: 0.23; 6: 1; 7: 0.23 | [10 empty] | На каждые 10 мм изменения глубины сверления добавлять или исключать: к расценке 46-03-014-45
| ОП п.1.46.38 | При производстве работ на высоте свыше 1,5 м ОЗП=1,2; ЭМ=1,2 к расх.; ЗПМ=1,2; ТЗ=1,2; ТЗМ=1,2 | [22 empty] | При производстве работ на высоте свыше 1,5 м ОЗП=1,2; ЭМ=1,2 к расх.; ЗПМ=1,2; ТЗ=1,2; ТЗМ=1,2
|  | до глубины 240 мм.(240-200), 40/10 ПЗ=4 (ОЗП=4; ЭМ=4 к расх.; ЗПМ=4; МАТ=4 к расх.; ТЗ=4; ТЗМ=4) | [22 empty] | до глубины 240 мм.(240-200), 40/10 ПЗ=4 (ОЗП=4; ЭМ=4 к расх.; ЗПМ=4; МАТ=4 к расх.; ТЗ=4; ТЗМ=4)
| Приказ от 07.07.2022 № 557/пр прил.8 табл.2 п.1.1 | Производство работ осуществляется в помещениях эксплуатируемого объекта капитального строительства без остановки рабочего процесса, при этом: в зоне производства работ отсутствуют загромождающие помещение предметы ОЗП=1,2; ЭМ=1,2 к расх.; ЗПМ=1,2; ТЗ=1,2; ТЗМ=1,2 | [22 empty] | Производство работ осуществляется в помещениях эксплуатируемого объекта капитального строительства без остановки рабочего процесса, при этом: в зоне производства работ отсутствуют загромождающие помещение предметы ОЗП=1,2; ЭМ=1,2 к расх.; ЗПМ=1,2; ТЗ=1,2; ТЗМ=1,2
| 1 | ОТ |  |  | 8: 2.64; 9: 5.76; 10: 3.5; 11: 44.77; 12: 156.7 | [12 empty] | ОТ
|  | ЗТ |  |  | 4: чел.-ч; 5: 0.31; 6: 5.76; 7: 0.41069 | [13 empty] | ЗТ
|  | Итого по расценке |  |  | 8: 2.64; 10: 3.5; 12: 156.7 | [14 empty] | Итого по расценке
|  | ФОТ |  |  | 10: 3.5; 12: 156.7 | [13 empty] | ФОТ
| Пр/812-040.1-1 | НР Работы по реконструкции зданий и сооружений: усиление и замена существующих конструкций, возведение отдельных конструктивных элементов |  |  | 4: %; 5: 103; 7: 103; 10: 3.61; 12: 161.4 | [13 empty] | НР Работы по реконструкции зданий и сооружений: усиление и замена существующих конструкций, возведение отдельных конструктивных элементов
| Пр/774-040.1 | СП Работы по реконструкции зданий и сооружений: усиление и замена существующих конструкций, возведение отдельных конструктивных элементов |  |  | 4: %; 5: 59; 7: 59; 10: 2.07; 12: 92.45 | [13 empty] | СП Работы по реконструкции зданий и сооружений: усиление и замена существующих конструкций, возведение отдельных конструктивных элементов
|  | Всего по позиции |  |  | 10: 9.18; 12: 410.55 | [15 empty] | Всего по позиции
22 | ФССЦ-01.7.17.09-0062 | Сверло кольцевое алмазное, диаметр 20 мм/применит. |  |  | шт | 0.58 | 1 | 0.58 | 452.4 |  | 262.39 | 8.16 | 2141.1 | [10 empty] | Сверло кольцевое алмазное, диаметр 20 мм/применит.
|  | Объем=2,52*23/100 | [30 empty] | Объем=2,52*23/100
|  | Всего по позиции |  |  | 10: 262.39; 12: 2141.1 | [15 empty] | Всего по позиции
23 | ФЕР46-08-012-01 | Установка анкеров в отверстия глубиной 100 мм с применением составов на цементно-эпоксидной основе, диаметр анкера: до 8 мм |  |  | 4: 100 шт; 5: 0.23; 6: 1; 7: 0.23 | [10 empty] | Установка анкеров в отверстия глубиной 100 мм с применением составов на цементно-эпоксидной основе, диаметр анкера: до 8 мм
|  | Объем=23 / 100 | [30 empty] | Объем=23 / 100
| Приказ от 07.07.2022 № 557/пр прил.8 табл.2 п.1.1 | Производство работ осуществляется в помещениях эксплуатируемого объекта капитального строительства без остановки рабочего процесса, при этом: в зоне производства работ отсутствуют загромождающие помещение предметы ОЗП=1,2; ЭМ=1,2 к расх.; ЗПМ=1,2; ТЗ=1,2; ТЗМ=1,2 | [22 empty] | Производство работ осуществляется в помещениях эксплуатируемого объекта капитального строительства без остановки рабочего процесса, при этом: в зоне производства работ отсутствуют загромождающие помещение предметы ОЗП=1,2; ЭМ=1,2 к расх.; ЗПМ=1,2; ТЗ=1,2; ТЗМ=1,2
| 1 | ОТ |  |  | 8: 56.9; 9: 1.2; 10: 15.7; 11: 44.77; 12: 702.89 | [12 empty] | ОТ
| 2 | ЭМ |  |  | 8: 7.15; 9: 1.2; 10: 1.97; 11: 13.24; 12: 26.08 | [12 empty] | ЭМ
|  | ЗТ |  |  | 4: чел.-ч; 5: 6.67; 6: 1.2; 7: 1.8409 | [13 empty] | ЗТ
|  | Итого по расценке |  |  | 8: 64.05; 10: 17.67; 12: 728.97 | [14 empty] | Итого по расценке
|  | ФОТ |  |  | 10: 15.7; 12: 702.89 | [13 empty] | ФОТ
| Пр/812-040.1-1 | НР Работы по реконструкции зданий и сооружений: усиление и замена существующих конструкций, возведение отдельных конструктивных элементов |  |  | 4: %; 5: 103; 7: 103; 10: 16.17; 12: 723.98 | [13 empty] | НР Работы по реконструкции зданий и сооружений: усиление и замена существующих конструкций, возведение отдельных конструктивных элементов
| Пр/774-040.1 | СП Работы по реконструкции зданий и сооружений: усиление и замена существующих конструкций, возведение отдельных конструктивных элементов |  |  | 4: %; 5: 59; 7: 59; 10: 9.26; 12: 414.71 | [13 empty] | СП Работы по реконструкции зданий и сооружений: усиление и замена существующих конструкций, возведение отдельных конструктивных элементов
|  | Всего по позиции |  |  | 10: 43.1; 12: 1867.66 | [15 empty] | Всего по позиции
24 | ФССЦ-01.7.15.01-1182 | Анкер стальной для пустотелых конструкций с системой расклинивания, оцинкованный, диаметр винта 6 мм, длина 65 мм/применит. ERA-M12/10x100 |  |  | 100 шт | 0.23 | 1 | 0.23 | 144.86 |  | 33.32 | 8.16 | 271.89 | [10 empty] | Анкер стальной для пустотелых конструкций с системой расклинивания, оцинкованный, диаметр винта 6 мм, длина 65 мм/применит. ERA-M12/10x100
|  | Объем=23 / 100 | [30 empty] | Объем=23 / 100
|  | Всего по позиции |  |  | 10: 33.32; 12: 271.89 | [15 empty] | Всего по позиции
|  | Итого по разделу 3 Монтаж светотехнического оборудования |  |  | 10: 56231.41; 12: 568058.26 | [17 empty] | Итого по разделу 3 Монтаж светотехнического оборудования
|  | Итоги по смете: | [31 empty] | Итоги по смете:
|  | Итого прямые затраты (справочно) |  |  | 10: 78225.49; 12: 729904.19 | [21 empty] | Итого прямые затраты (справочно)
|  | в том числе: | [32 empty] | в том числе:
|  | Оплата труда рабочих |  |  | 10: 2560; 12: 114611.22 | [21 empty] | Оплата труда рабочих
|  | Эксплуатация машин |  |  | 10: 4338.38; 12: 57440.15 | [21 empty] | Эксплуатация машин
|  | в том числе оплата труда машинистов (Отм) |  |  | 10: 367.46; 12: 16451.19 | [21 empty] | в том числе оплата труда машинистов (Отм)
|  | Материалы |  |  | 10: 71327.11; 12: 557852.82 | [21 empty] | Материалы
|  | Строительные работы |  |  | 10: 1112.09; 12: 20783.83 | [21 empty] | Строительные работы
|  | в том числе: | [32 empty] | в том числе:
|  | оплата труда |  |  | 10: 121.76; 12: 5451.2 | [21 empty] | оплата труда
|  | эксплуатация машин и механизмов |  |  | 10: 5.92; 12: 78.38 | [21 empty] | эксплуатация машин и механизмов
|  | материалы |  |  | 10: 787.17; 12: 6423.3 | [21 empty] | материалы
|  | накладные расходы |  |  | 10: 125.41; 12: 5614.74 | [21 empty] | накладные расходы
|  | сметная прибыль |  |  | 10: 71.83; 12: 3216.21 | [21 empty] | сметная прибыль
|  | Монтажные работы |  |  | 10: 81463.07; 12: 903855.91 | [21 empty] | Монтажные работы
|  | в том числе: | [32 empty] | в том числе:
|  | оплата труда |  |  | 10: 2438.24; 12: 109160.02 | [21 empty] | оплата труда
|  | эксплуатация машин и механизмов |  |  | 10: 4332.46; 12: 57361.77 | [21 empty] | эксплуатация машин и механизмов
|  | в том числе оплата труда машинистов (ОТм) |  |  | 10: 367.46; 12: 16451.19 | [21 empty] | в том числе оплата труда машинистов (ОТм)
|  | материалы |  |  | 10: 70539.94; 12: 551429.52 | [21 empty] | материалы
|  | накладные расходы |  |  | 10: 2721.52; 12: 121842.88 | [21 empty] | накладные расходы
|  | сметная прибыль |  |  | 10: 1430.91; 12: 64061.72 | [21 empty] | сметная прибыль
|  | Итого ФОТ (справочно) |  |  | 10: 2927.46; 12: 131062.41 | [21 empty] | Итого ФОТ (справочно)
|  | Итого накладные расходы (справочно) |  |  | 10: 2846.93; 12: 127457.62 | [21 empty] | Итого накладные расходы (справочно)
|  | Итого сметная прибыль (справочно) |  |  | 10: 1502.74; 12: 67277.93 | [21 empty] | Итого сметная прибыль (справочно)
|  | ВСЕГО по смете |  |  | 10: 82575.16; 12: 924639.74 | [22 empty] | ВСЕГО по смете
Составил:
[должность, подпись (инициалы, фамилия)]
Проверил:
[должность, подпись (инициалы, фамилия)]
¹ Зарегистрирован Министерством юстиции Российской Федерации 10 сентября 2019 г., регистрационный № 55869), с изменениями, внесенными приказом Министерства строительства и жилищно-коммунального хозяйства Российской Федерации от 20 февраля 2021 г. № 79/пр (зарегистрирован Министерством юстиции Российской Федерации 9 августа 2021 г., регистрационный № 64577)
² Под прочими затратами понимаются затраты, учитываемые в соответствии с пунктом 184 Методики.
³ Под прочими работами понимаются затраты, учитываемые в соответствии с пунктами 122-128 Методики.

## 02-01-22 КМ1
Приложение № 2
Утверждено приказом № 421 от 4 августа 2020 г. Минстроя РФ в редакции приказа № 557 от 7 июля 2022 г.
Наименование программного продукта | [5 empty] | ГРАНД-Смета, версия 2023.3
Наименование редакции сметных нормативов | [5 empty] | Изменения в сметные нормы, федеральные единичные расценки и отдельные составляющие к ним, включенные в федеральный реестр сметных нормативов приказами Минстроя России от 26 декабря 2019 г. № 871/пр, 872/пр, 873/пр, 874/пр, 875/пр, 876/пр (в ред. приказов от 30.03.2020 № 171/пр, 172/пр, от 01.06.2020 № 294/пр, 295/пр, от 30.06.2020 № 352/пр, 353/пр, от 20.10.2020 № 635/пр, 636/пр, от 09.02.2021 № 50/пр, 51/пр, от 24.05.2021 № 320/пр, 321/пр, от 24.06.2021 № 407/пр, 408/пр, от 14.10.2021 № 745/пр, 746/пр), от 20.12.2021 № 961/пр, 962/пр) | [9 empty] | Изменения в сметные нормы, федеральные единичные расценки и отдельные составляющие к ним, включенные в федеральный реестр сметных нормативов приказами Минстроя России от 26 декабря 2019 г. № 871/пр, 872/пр, 873/пр, 874/пр, 875/пр, 876/пр (в ред. приказов от 30.03.2020 № 171/пр, 172/пр, от 01.06.2020 № 294/пр, 295/пр, от 30.06.2020 № 352/пр, 353/пр, от 20.10.2020 № 635/пр, 636/пр, от 09.02.2021 № 50/пр, 51/пр, от 24.05.2021 № 320/пр, 321/пр, от 24.06.2021 № 407/пр, 408/пр, от 14.10.2021 № 745/пр, 746/пр), от 20.12.2021 № 961/пр, 962/пр)
Реквизиты приказа Минстроя России об утверждении дополнений и изменений к сметным нормативам | [5 empty] | Приказы Минстроя России от 26.12.2019 г. № 871/пр, 872/пр, 873/пр, 874/пр, 875/пр, 876/пр, от 30.03.2020 № 171/пр, 172/пр, от 01.06.2020 № 294/пр, 295/пр, от 30.06.2020 № 352/пр, 353/пр, от 20.10.2020 № 635/пр, 636/пр, от 09.02.2021 № 50/пр, 51/пр, от 24.05.2021 № 320/пр, 321/пр, от 24.06.2021 № 407/пр, 408/пр, от 14.10.2021 № 745/пр, 746/пр), от 20.12.2021 № 961/пр, 962/пр | [7 empty] | Реквизиты приказа Минстроя России об утверждении дополнений и изменений к сметным нормативам | Приказы Минстроя России от 26.12.2019 г. № 871/пр, 872/пр, 873/пр, 874/пр, 875/пр, 876/пр, от 30.03.2020 № 171/пр, 172/пр, от 01.06.2020 № 294/пр, 295/пр, от 30.06.2020 № 352/пр, 353/пр, от 20.10.2020 № 635/пр, 636/пр, от 09.02.2021 № 50/пр, 51/пр, от 24.05.2021 № 320/пр, 321/пр, от 24.06.2021 № 407/пр, 408/пр, от 14.10.2021 № 745/пр, 746/пр), от 20.12.2021 № 961/пр, 962/пр |  | Приказы Минстроя России от 26.12.2019 г. № 871/пр, 872/пр, 873/пр, 874/пр, 875/пр, 876/пр, от 30.03.2020 № 171/пр, 172/пр, от 01.06.2020 № 294/пр, 295/пр, от 30.06.2020 № 352/пр, 353/пр, от 20.10.2020 № 635/пр, 636/пр, от 09.02.2021 № 50/пр, 51/пр, от 24.05.2021 № 320/пр, 321/пр, от 24.06.2021 № 407/пр, 408/пр, от 14.10.2021 № 745/пр, 746/пр), от 20.12.2021 № 961/пр, 962/пр
Реквизиты письма Минстроя России об индексах изменения сметной стоимости строительства, включаемые в федеральный реестр сметных нормативов и размещаемые в федеральной государственной информационной системе ценообразования в строительстве, подготовленного в соответствии пунктом 85 Методики расчета индексов изменения сметной стоимости строительства, утвержденной приказом Министерства строительства и жилищно-коммунального хозяйства Российской Федерации от 5 июня 2019 г. № 326/пр¹ | [13 empty] | Реквизиты письма Минстроя России об индексах изменения сметной стоимости строительства, включаемые в федеральный реестр сметных нормативов и размещаемые в федеральной государственной информационной системе ценообразования в строительстве, подготовленного в соответствии пунктом 85 Методики расчета индексов изменения сметной стоимости строительства, утвержденной приказом Министерства строительства и жилищно-коммунального хозяйства Российской Федерации от 5 июня 2019 г. № 326/пр¹
Реквизиты нормативного правового акта об утверждении оплаты труда, утверждаемый в соответствии с пунктом 22(1) Правилами мониторинга цен, утвержденными постановлением Правительства Российской Федерации от 23 декабря 2016 г. № 1452 | [13 empty] | Реквизиты нормативного правового акта об утверждении оплаты труда, утверждаемый в соответствии с пунктом 22(1) Правилами мониторинга цен, утвержденными постановлением Правительства Российской Федерации от 23 декабря 2016 г. № 1452
Наименование субъекта Российской Федерации | [5 empty] | 50. Московская область | [11 empty] | 50. Московская область
Наименование зоны субъекта Российской Федерации
Цех №8, расположенный по адресу: Московская область, г.о. Мытищи, ул. Колонцова, 4. Капитальный ремонт | [18 empty] | Цех №8, расположенный по адресу: Московская область, г.о. Мытищи, ул. Колонцова, 4. Капитальный ремонт
(наименование стройки)
Цех №8, расположенный по адресу: Московская область, г.о. Мытищи, ул. Колонцова, 4. Капитальный ремонт | [19 empty] | Цех №8, расположенный по адресу: Московская область, г.о. Мытищи, ул. Колонцова, 4. Капитальный ремонт
(наименование объекта капитального строительства)
ЛОКАЛЬНЫЙ СМЕТНЫЙ РАСЧЕТ (СМЕТА) № 02-01-22
Конструкции металлические. КМ1 | [20 empty] | Конструкции металлические. КМ1
(наименование работ и затрат)
Составлен | базисно-индексным | методом
Основание | Проект ООО "КиКГЕОСТРОЙ" 130-23-КМ1.ВР
(проектная и (или) иная техническая документация)
Составлен(а) в текущем (базисном) уровне цен |  |  | II квартал 2023 года (01.01.2000) | [18 empty] | II квартал 2023 года (01.01.2000)
Сметная стоимость |  | 957.76 | (74,18) | тыс.руб.
в том числе:
| строительных работ | 957.76 | (74,18) | тыс.руб. |  | Средства на оплату труда рабочих |  |  |  |  | 115.95 | (2,59) | тыс.руб.
| монтажных работ | 0 | (0) | тыс.руб. |  | Нормативные затраты труда рабочих |  |  |  |  | 296.29 |  | чел.час.
| оборудования | 0 | (0) | тыс.руб. |  | Нормативные затраты труда машинистов |  |  |  |  | 120.93 |  | чел.час.
| прочих затрат | 0 | (0) | тыс.руб.
№ п/п | Обоснование | Наименование работ и затрат |  |  | Единица измерения | Количество |  |  | Сметная стоимость в базисном уровне цен (в текущем уровне цен (гр. 8) для ресурсов, отсутствующих в ФРСН), руб. |  |  | Индексы | Сметная стоимость в текущем уровне цен, руб.
[6 empty] | на единицу | коэффициенты | всего с учетом коэффициентов | на единицу | коэффициенты | всего
1 | 2 | 3 |  |  | 4 | 5 | 6 | 7 | 8 | 9 | 10 | 11 | 12
Раздел 1. Монтаж металлических конструкций | [22 empty] | Раздел 1. Монтаж металлических конструкций
1 | ФЕР09-03-012-12 | Монтаж опорных стоек для пролетов: до 24 м |  |  | 4: т; 5: 5.6; 6: 1; 7: 5.6 | [10 empty] | Монтаж опорных стоек для пролетов: до 24 м
| ТЧ к ФЕР-09, п.2.9.1. | Надбавка на массу сварных швов 1% ПЗ=1,01 (ОЗП=1,01; ЭМ=1,01 к расх.; ЗПМ=1,01; МАТ=1,01 к расх.; ТЗ=1,01; ТЗМ=1,01) | [22 empty] | Надбавка на массу сварных швов 1% ПЗ=1,01 (ОЗП=1,01; ЭМ=1,01 к расх.; ЗПМ=1,01; МАТ=1,01 к расх.; ТЗ=1,01; ТЗМ=1,01)
| ТЧ к ФЕР-09, п.2.9.1. | Надбавка 3% на уточнение массы при разработке чертежей КМД ПЗ=1,03 (ОЗП=1,03; ЭМ=1,03 к расх.; ЗПМ=1,03; МАТ=1,03 к расх.; ТЗ=1,03; ТЗМ=1,03) | [22 empty] | Надбавка 3% на уточнение массы при разработке чертежей КМД ПЗ=1,03 (ОЗП=1,03; ЭМ=1,03 к расх.; ЗПМ=1,03; МАТ=1,03 к расх.; ТЗ=1,03; ТЗМ=1,03)
| Приказ от 04.08.2020 № 421/пр п.58б | При применении сметных норм, включенных в сборники ГЭСН (ФЕР, ТЕР), аналогичных технологическим процессам в новом строительстве, в том числе по возведению новых конструктивных элементов ОЗП=1,15; ЭМ=1,25 к расх.; ЗПМ=1,25; ТЗ=1,15; ТЗМ=1,25 | [22 empty] | При применении сметных норм, включенных в сборники ГЭСН (ФЕР, ТЕР), аналогичных технологическим процессам в новом строительстве, в том числе по возведению новых конструктивных элементов ОЗП=1,15; ЭМ=1,25 к расх.; ЗПМ=1,25; ТЗ=1,15; ТЗМ=1,25
| Приказ от 07.07.2022 № 557/пр прил.8 табл.2 п.1.1 | Производство работ осуществляется в помещениях эксплуатируемого объекта капитального строительства без остановки рабочего процесса, при этом: в зоне производства работ отсутствуют загромождающие помещение предметы ОЗП=1,2; ЭМ=1,2 к расх.; ЗПМ=1,2; ТЗ=1,2; ТЗМ=1,2 | [22 empty] | Производство работ осуществляется в помещениях эксплуатируемого объекта капитального строительства без остановки рабочего процесса, при этом: в зоне производства работ отсутствуют загромождающие помещение предметы ОЗП=1,2; ЭМ=1,2 к расх.; ЗПМ=1,2; ТЗ=1,2; ТЗМ=1,2
| 1 | ОТ |  |  | 8: 51.85; 9: 1.4356; 10: 416.84; 11: 44.77; 12: 18661.93 | [12 empty] | ОТ
| 2 | ЭМ |  |  | 8: 266.39; 9: 1.5604; 10: 2327.85; 11: 13.24; 12: 30820.73 | [12 empty] | ЭМ
| 3 | в т.ч. ОТм |  |  | 8: 32.21; 9: 1.5604; 10: 281.47; 11: 44.77; 12: 12601.41 | [12 empty] | в т.ч. ОТм
| 4 | М |  |  | 8: 121.33; 9: 1.0403; 10: 706.83; 11: 8.16; 12: 5767.73 | [12 empty] | М
|  | ЗТ |  |  | 4: чел.-ч; 5: 5.78; 6: 1.4356; 7: 46.468 | [13 empty] | ЗТ
|  | ЗТм |  |  | 4: чел.-ч; 5: 2.29; 6: 1.5604; 7: 20.0112 | [13 empty] | ЗТм
|  | Итого по расценке |  |  | 8: 439.57; 10: 3451.52; 12: 55250.39 | [14 empty] | Итого по расценке
|  | ФОТ |  |  | 10: 698.31; 12: 31263.34 | [13 empty] | ФОТ
| Приказ № 812/пр от 21.12.2020 Прил. п.9 | НР Строительные металлические конструкции |  |  | 4: %; 5: 93; 7: 93; 10: 649.43; 12: 29074.91 | [13 empty] | НР Строительные металлические конструкции
| Приказ № 774/пр от 11.12.2020 Прил. п.9, Приказ № 774/пр от 11.12.2020 п.16 | СП Строительные металлические конструкции |  |  | % | 62 | 0.85 | 52.7 |  |  | 368.01 |  | 16475.78 | [13 empty] | СП Строительные металлические конструкции
|  | Всего по позиции |  |  | 10: 4468.96; 12: 100801.08 | [15 empty] | Всего по позиции
2 | ФССЦ-01.7.15.03-0042 | Болты с гайками и шайбами строительные |  |  | кг | -22.4 | 1 | -22.4 | 9.04 |  | -202.5 | 8.16 | -1652.4 | [10 empty] | Болты с гайками и шайбами строительные
|  | Всего по позиции |  |  | 10: -202.5; 12: -1652.4 | [15 empty] | Всего по позиции
3 | ФССЦ-01.7.15.03-0022 | Болты с гайками и шайбами оцинкованные для монтажа стальных конструкций, диаметр 16 мм, длина 55-200 мм |  |  | т | 0.01848 | 1 | 0.01848 | 18796.65 |  | 347.36 | 8.16 | 2834.46 | [10 empty] | Болты с гайками и шайбами оцинкованные для монтажа стальных конструкций, диаметр 16 мм, длина 55-200 мм
|  | Объем=(0,141*96+0,0201*192+0,0113*96)/1000 | [27 empty] | Объем=(0,141*96+0,0201*192+0,0113*96)/1000
|  | Всего по позиции |  |  | 10: 347.36; 12: 2834.46 | [15 empty] | Всего по позиции
4 | ФССЦ-23.3.08.01-0124 | Трубы стальные квадратные из стали марки ст1-3сп/пс размером: 120х120 мм, толщина стенки 4 мм / примени. 120х3 мм |  |  | т | 3.71 | 1 | 3.71 | 7360.55 |  | 27307.64 | 8.16 | 222830.34 | [10 empty] | Трубы стальные квадратные из стали марки ст1-3сп/пс размером: 120х120 мм, толщина стенки 4 мм / примени. 120х3 мм
|  | Всего по позиции |  |  | 10: 27307.64; 12: 222830.34 | [15 empty] | Всего по позиции
5 | ФССЦ-23.3.08.01-0114 | Трубы стальные квадратные из стали марки ст1-3сп/пс размером: 60х60 мм, толщина стенки 3 мм |  |  | т | 1.19 | 1 | 1.19 | 6140.15 |  | 7306.78 | 8.16 | 59623.32 | [10 empty] | Трубы стальные квадратные из стали марки ст1-3сп/пс размером: 60х60 мм, толщина стенки 3 мм
|  | Всего по позиции |  |  | 10: 7306.78; 12: 59623.32 | [15 empty] | Всего по позиции
6 | ФССЦ-08.3.05.02-0074 | Прокат толстолистовой горячекатаный в листах, марка стали Ст3пс, толщина 12-14 мм (для t=12 мм) |  |  | т | 0.635 | 1 | 0.635 | 6366.42 |  | 4042.68 | 8.16 | 32988.27 | [10 empty] | Прокат толстолистовой горячекатаный в листах, марка стали Ст3пс, толщина 12-14 мм (для t=12 мм)
|  | Всего по позиции |  |  | 10: 4042.68; 12: 32988.27 | [15 empty] | Всего по позиции
7 | ФССЦ-08.3.05.02-0055 | Сталь листовая горячекатаная марки Ст3 толщиной: 3,0 мм |  |  | т | 0.057 | 1 | 0.057 | 6782.85 |  | 386.62 | 8.16 | 3154.82 | [10 empty] | Сталь листовая горячекатаная марки Ст3 толщиной: 3,0 мм
|  | Всего по позиции |  |  | 10: 386.62; 12: 3154.82 | [15 empty] | Всего по позиции
|  | Итого по разделу 1 Монтаж металлических конструкций |  |  | 10: 43657.54; 12: 420579.89 | [17 empty] | Итого по разделу 1 Монтаж металлических конструкций
Раздел 2. Окраска металлоконструкций | [22 empty] | Раздел 2. Окраска металлоконструкций
8 | ФЕР13-06-002-02 | Очистка кварцевым песком: решетчатых поверхностей |  |  | 4: м2; 5: 145.9; 6: 1; 7: 145.9 | [10 empty] | Очистка кварцевым песком: решетчатых поверхностей
| Приказ от 04.08.2020 № 421/пр п.58б | При применении сметных норм, включенных в сборники ГЭСН (ФЕР, ТЕР), аналогичных технологическим процессам в новом строительстве, в том числе по возведению новых конструктивных элементов ОЗП=1,15; ЭМ=1,25 к расх.; ЗПМ=1,25; ТЗ=1,15; ТЗМ=1,25 | [22 empty] | При применении сметных норм, включенных в сборники ГЭСН (ФЕР, ТЕР), аналогичных технологическим процессам в новом строительстве, в том числе по возведению новых конструктивных элементов ОЗП=1,15; ЭМ=1,25 к расх.; ЗПМ=1,25; ТЗ=1,15; ТЗМ=1,25
| Приказ от 07.07.2022 № 557/пр прил.8 табл.2 п.1.1 | Производство работ осуществляется в помещениях эксплуатируемого объекта капитального строительства без остановки рабочего процесса, при этом: в зоне производства работ отсутствуют загромождающие помещение предметы ОЗП=1,2; ЭМ=1,2 к расх.; ЗПМ=1,2; ТЗ=1,2; ТЗМ=1,2 | [22 empty] | Производство работ осуществляется в помещениях эксплуатируемого объекта капитального строительства без остановки рабочего процесса, при этом: в зоне производства работ отсутствуют загромождающие помещение предметы ОЗП=1,2; ЭМ=1,2 к расх.; ЗПМ=1,2; ТЗ=1,2; ТЗМ=1,2
| 1 | ОТ |  |  | 8: 6.48; 9: 1.38; 10: 1304.7; 11: 44.77; 12: 58411.42 | [12 empty] | ОТ
| 2 | ЭМ |  |  | 8: 38.55; 9: 1.5; 10: 8436.67; 11: 13.24; 12: 111701.51 | [12 empty] | ЭМ
| 3 | в т.ч. ОТм |  |  | 8: 4.81; 9: 1.5; 10: 1052.67; 11: 44.77; 12: 47128.04 | [12 empty] | в т.ч. ОТм
|  | ЗТ |  |  | 4: чел.-ч; 5: 0.76; 6: 1.38; 7: 153.0199 | [13 empty] | ЗТ
|  | ЗТм |  |  | 4: чел.-ч; 5: 0.46; 6: 1.5; 7: 100.671 | [13 empty] | ЗТм
|  | Итого по расценке |  |  | 8: 45.03; 10: 9741.37; 12: 170112.93 | [14 empty] | Итого по расценке
|  | ФОТ |  |  | 10: 2357.37; 12: 105539.46 | [13 empty] | ФОТ
| Приказ № 812/пр от 21.12.2020 Прил. п.13 | НР Защита строительных конструкций и оборудования от коррозии |  |  | 4: %; 5: 94; 7: 94; 10: 2215.93; 12: 99207.09 | [13 empty] | НР Защита строительных конструкций и оборудования от коррозии
| Приказ № 774/пр от 11.12.2020 Прил. п.13, Приказ № 774/пр от 11.12.2020 п.16 | СП Защита строительных конструкций и оборудования от коррозии |  |  | % | 51 | 0.85 | 43.35 |  |  | 1021.92 |  | 45751.36 | [13 empty] | СП Защита строительных конструкций и оборудования от коррозии
|  | Всего по позиции |  |  | 10: 12979.22; 12: 315071.38 | [15 empty] | Всего по позиции
9 | ФССЦ-02.3.01.07-0002 | Песок кварцевый |  |  | т | 5.5442 | 1 | 5.5442 | 257 |  | 1424.86 | 8.16 | 11626.86 | [10 empty] | Песок кварцевый
|  | Объем=5544,2/1000 | [27 empty] | Объем=5544,2/1000
|  | Всего по позиции |  |  | 10: 1424.86; 12: 11626.86 | [15 empty] | Всего по позиции
10 | ФЕР13-07-001-02 | Обезжиривание поверхностей аппаратов и трубопроводов диаметром до 500 мм: уайт-спиритом |  |  | 4: 100 м2; 5: 1.459; 6: 1; 7: 1.459 | [10 empty] | Обезжиривание поверхностей аппаратов и трубопроводов диаметром до 500 мм: уайт-спиритом
|  | Объем=145,9 / 100 | [27 empty] | Объем=145,9 / 100
| Приказ от 04.08.2020 № 421/пр п.58б | При применении сметных норм, включенных в сборники ГЭСН (ФЕР, ТЕР), аналогичных технологическим процессам в новом строительстве, в том числе по возведению новых конструктивных элементов ОЗП=1,15; ЭМ=1,25 к расх.; ЗПМ=1,25; ТЗ=1,15; ТЗМ=1,25 | [22 empty] | При применении сметных норм, включенных в сборники ГЭСН (ФЕР, ТЕР), аналогичных технологическим процессам в новом строительстве, в том числе по возведению новых конструктивных элементов ОЗП=1,15; ЭМ=1,25 к расх.; ЗПМ=1,25; ТЗ=1,15; ТЗМ=1,25
| Приказ от 07.07.2022 № 557/пр прил.8 табл.2 п.1.1 | Производство работ осуществляется в помещениях эксплуатируемого объекта капитального строительства без остановки рабочего процесса, при этом: в зоне производства работ отсутствуют загромождающие помещение предметы ОЗП=1,2; ЭМ=1,2 к расх.; ЗПМ=1,2; ТЗ=1,2; ТЗМ=1,2 | [22 empty] | Производство работ осуществляется в помещениях эксплуатируемого объекта капитального строительства без остановки рабочего процесса, при этом: в зоне производства работ отсутствуют загромождающие помещение предметы ОЗП=1,2; ЭМ=1,2 к расх.; ЗПМ=1,2; ТЗ=1,2; ТЗМ=1,2
| 1 | ОТ |  |  | 8: 79.36; 9: 1.38; 10: 159.79; 11: 44.77; 12: 7153.8 | [12 empty] | ОТ
| 2 | ЭМ |  |  | 8: 2.23; 9: 1.5; 10: 4.88; 11: 13.24; 12: 64.61 | [12 empty] | ЭМ
| 3 | в т.ч. ОТм |  |  | 8: 0.33; 9: 1.5; 10: 0.72; 11: 44.77; 12: 32.23 | [12 empty] | в т.ч. ОТм
| 4 | М |  |  | 8: 222.54; 10: 324.69; 11: 8.16; 12: 2649.47 | [12 empty] | М
|  | ЗТ |  |  | 4: чел.-ч; 5: 9.08; 6: 1.38; 7: 18.2819 | [13 empty] | ЗТ
|  | ЗТм |  |  | 4: чел.-ч; 5: 0.03; 6: 1.5; 7: 0.065655 | [13 empty] | ЗТм
|  | Итого по расценке |  |  | 8: 304.13; 10: 489.36; 12: 9867.88 | [14 empty] | Итого по расценке
|  | ФОТ |  |  | 10: 160.51; 12: 7186.03 | [13 empty] | ФОТ
| Приказ № 812/пр от 21.12.2020 Прил. п.13 | НР Защита строительных конструкций и оборудования от коррозии |  |  | 4: %; 5: 94; 7: 94; 10: 150.88; 12: 6754.87 | [13 empty] | НР Защита строительных конструкций и оборудования от коррозии
| Приказ № 774/пр от 11.12.2020 Прил. п.13, Приказ № 774/пр от 11.12.2020 п.16 | СП Защита строительных конструкций и оборудования от коррозии |  |  | % | 51 | 0.85 | 43.35 |  |  | 69.58 |  | 3115.14 | [13 empty] | СП Защита строительных конструкций и оборудования от коррозии
|  | Всего по позиции |  |  | 10: 709.82; 12: 19737.89 | [15 empty] | Всего по позиции
11 | ФЕР13-06-004-01 | Обеспыливание поверхности |  |  | 4: м2; 5: 145.9; 6: 1; 7: 145.9 | [10 empty] | Обеспыливание поверхности
| Приказ от 04.08.2020 № 421/пр п.58б | При применении сметных норм, включенных в сборники ГЭСН (ФЕР, ТЕР), аналогичных технологическим процессам в новом строительстве, в том числе по возведению новых конструктивных элементов ОЗП=1,15; ЭМ=1,25 к расх.; ЗПМ=1,25; ТЗ=1,15; ТЗМ=1,25 | [22 empty] | При применении сметных норм, включенных в сборники ГЭСН (ФЕР, ТЕР), аналогичных технологическим процессам в новом строительстве, в том числе по возведению новых конструктивных элементов ОЗП=1,15; ЭМ=1,25 к расх.; ЗПМ=1,25; ТЗ=1,15; ТЗМ=1,25
| Приказ от 07.07.2022 № 557/пр прил.8 табл.2 п.1.1 | Производство работ осуществляется в помещениях эксплуатируемого объекта капитального строительства без остановки рабочего процесса, при этом: в зоне производства работ отсутствуют загромождающие помещение предметы ОЗП=1,2; ЭМ=1,2 к расх.; ЗПМ=1,2; ТЗ=1,2; ТЗМ=1,2 | [22 empty] | Производство работ осуществляется в помещениях эксплуатируемого объекта капитального строительства без остановки рабочего процесса, при этом: в зоне производства работ отсутствуют загромождающие помещение предметы ОЗП=1,2; ЭМ=1,2 к расх.; ЗПМ=1,2; ТЗ=1,2; ТЗМ=1,2
| 1 | ОТ |  |  | 8: 0.6; 9: 1.38; 10: 120.81; 11: 44.77; 12: 5408.66 | [12 empty] | ОТ
| 2 | ЭМ |  |  | 8: 0.33; 9: 1.5; 10: 72.22; 11: 13.24; 12: 956.19 | [12 empty] | ЭМ
|  | ЗТ |  |  | 4: чел.-ч; 5: 0.07; 6: 1.38; 7: 14.0939 | [13 empty] | ЗТ
|  | Итого по расценке |  |  | 8: 0.93; 10: 193.03; 12: 6364.85 | [14 empty] | Итого по расценке
|  | ФОТ |  |  | 10: 120.81; 12: 5408.66 | [13 empty] | ФОТ
| Приказ № 812/пр от 21.12.2020 Прил. п.13 | НР Защита строительных конструкций и оборудования от коррозии |  |  | 4: %; 5: 94; 7: 94; 10: 113.56; 12: 5084.14 | [13 empty] | НР Защита строительных конструкций и оборудования от коррозии
| Приказ № 774/пр от 11.12.2020 Прил. п.13, Приказ № 774/пр от 11.12.2020 п.16 | СП Защита строительных конструкций и оборудования от коррозии |  |  | % | 51 | 0.85 | 43.35 |  |  | 52.37 |  | 2344.65 | [13 empty] | СП Защита строительных конструкций и оборудования от коррозии
|  | Всего по позиции |  |  | 10: 358.96; 12: 13793.64 | [15 empty] | Всего по позиции
12 | ФЕР13-03-002-04 | Огрунтовка металлических поверхностей за один раз: грунтовкой ГФ-021 |  |  | 4: 100 м2; 5: 1.459; 6: 1; 7: 1.459 | [10 empty] | Огрунтовка металлических поверхностей за один раз: грунтовкой ГФ-021
|  | Объем=145,9 / 100 | [27 empty] | Объем=145,9 / 100
| Приказ от 04.08.2020 № 421/пр п.58б | При применении сметных норм, включенных в сборники ГЭСН (ФЕР, ТЕР), аналогичных технологическим процессам в новом строительстве, в том числе по возведению новых конструктивных элементов ОЗП=1,15; ЭМ=1,25 к расх.; ЗПМ=1,25; ТЗ=1,15; ТЗМ=1,25 | [22 empty] | При применении сметных норм, включенных в сборники ГЭСН (ФЕР, ТЕР), аналогичных технологическим процессам в новом строительстве, в том числе по возведению новых конструктивных элементов ОЗП=1,15; ЭМ=1,25 к расх.; ЗПМ=1,25; ТЗ=1,15; ТЗМ=1,25
| Приказ от 07.07.2022 № 557/пр прил.8 табл.2 п.1.1 | Производство работ осуществляется в помещениях эксплуатируемого объекта капитального строительства без остановки рабочего процесса, при этом: в зоне производства работ отсутствуют загромождающие помещение предметы ОЗП=1,2; ЭМ=1,2 к расх.; ЗПМ=1,2; ТЗ=1,2; ТЗМ=1,2 | [22 empty] | Производство работ осуществляется в помещениях эксплуатируемого объекта капитального строительства без остановки рабочего процесса, при этом: в зоне производства работ отсутствуют загромождающие помещение предметы ОЗП=1,2; ЭМ=1,2 к расх.; ЗПМ=1,2; ТЗ=1,2; ТЗМ=1,2
| 1 | ОТ |  |  | 8: 56.55; 9: 1.38; 10: 113.86; 11: 44.77; 12: 5097.51 | [12 empty] | ОТ
| 2 | ЭМ |  |  | 8: 9.22; 9: 1.5; 10: 20.18; 11: 13.24; 12: 267.18 | [12 empty] | ЭМ
| 3 | в т.ч. ОТм |  |  | 8: 0.22; 9: 1.5; 10: 0.48; 11: 44.77; 12: 21.49 | [12 empty] | в т.ч. ОТм
| 4 | М |  |  | 8: 152.04; 10: 221.83; 11: 8.16; 12: 1810.13 | [12 empty] | М
|  | ЗТ |  |  | 4: чел.-ч; 5: 5.31; 6: 1.38; 7: 10.6913 | [13 empty] | ЗТ
|  | ЗТм |  |  | 4: чел.-ч; 5: 0.02; 6: 1.5; 7: 0.04377 | [13 empty] | ЗТм
|  | Итого по расценке |  |  | 8: 217.81; 10: 355.87; 12: 7174.82 | [14 empty] | Итого по расценке
|  | ФОТ |  |  | 10: 114.34; 12: 5119 | [13 empty] | ФОТ
| Приказ № 812/пр от 21.12.2020 Прил. п.13 | НР Защита строительных конструкций и оборудования от коррозии |  |  | 4: %; 5: 94; 7: 94; 10: 107.48; 12: 4811.86 | [13 empty] | НР Защита строительных конструкций и оборудования от коррозии
| Приказ № 774/пр от 11.12.2020 Прил. п.13, Приказ № 774/пр от 11.12.2020 п.16 | СП Защита строительных конструкций и оборудования от коррозии |  |  | % | 51 | 0.85 | 43.35 |  |  | 49.57 |  | 2219.09 | [13 empty] | СП Защита строительных конструкций и оборудования от коррозии
|  | Всего по позиции |  |  | 10: 512.92; 12: 14205.77 | [15 empty] | Всего по позиции
13 | ФЕР13-03-004-26 | Окраска металлических огрунтованных поверхностей: эмалью ПФ-115 |  |  | 4: 100 м2; 5: 1.459; 6: 1; 7: 1.459 | [10 empty] | Окраска металлических огрунтованных поверхностей: эмалью ПФ-115
|  | Объем=145,9 / 100 | [27 empty] | Объем=145,9 / 100
|  | в 2 слоя ПЗ=2 (ОЗП=2; ЭМ=2 к расх.; ЗПМ=2; МАТ=2 к расх.; ТЗ=2; ТЗМ=2) | [22 empty] | в 2 слоя ПЗ=2 (ОЗП=2; ЭМ=2 к расх.; ЗПМ=2; МАТ=2 к расх.; ТЗ=2; ТЗМ=2)
| Приказ от 04.08.2020 № 421/пр п.58б | При применении сметных норм, включенных в сборники ГЭСН (ФЕР, ТЕР), аналогичных технологическим процессам в новом строительстве, в том числе по возведению новых конструктивных элементов ОЗП=1,15; ЭМ=1,25 к расх.; ЗПМ=1,25; ТЗ=1,15; ТЗМ=1,25 | [22 empty] | При применении сметных норм, включенных в сборники ГЭСН (ФЕР, ТЕР), аналогичных технологическим процессам в новом строительстве, в том числе по возведению новых конструктивных элементов ОЗП=1,15; ЭМ=1,25 к расх.; ЗПМ=1,25; ТЗ=1,15; ТЗМ=1,25
| Приказ от 07.07.2022 № 557/пр прил.8 табл.2 п.1.1 | Производство работ осуществляется в помещениях эксплуатируемого объекта капитального строительства без остановки рабочего процесса, при этом: в зоне производства работ отсутствуют загромождающие помещение предметы ОЗП=1,2; ЭМ=1,2 к расх.; ЗПМ=1,2; ТЗ=1,2; ТЗМ=1,2 | [22 empty] | Производство работ осуществляется в помещениях эксплуатируемого объекта капитального строительства без остановки рабочего процесса, при этом: в зоне производства работ отсутствуют загромождающие помещение предметы ОЗП=1,2; ЭМ=1,2 к расх.; ЗПМ=1,2; ТЗ=1,2; ТЗМ=1,2
| 1 | ОТ |  |  | 8: 19.32; 9: 2.76; 10: 77.8; 11: 44.77; 12: 3483.11 | [12 empty] | ОТ
| 2 | ЭМ |  |  | 8: 6.01; 9: 3; 10: 26.31; 11: 13.24; 12: 348.34 | [12 empty] | ЭМ
| 3 | в т.ч. ОТм |  |  | 8: 0.22; 9: 3; 10: 0.96; 11: 44.77; 12: 42.98 | [12 empty] | в т.ч. ОТм
| 4 | М |  |  | 8: 138.16; 9: 2; 10: 403.15; 11: 8.16; 12: 3289.7 | [12 empty] | М
|  | ЗТ |  |  | 4: чел.-ч; 5: 2.13; 6: 2.76; 7: 8.5772 | [13 empty] | ЗТ
|  | ЗТм |  |  | 4: чел.-ч; 5: 0.02; 6: 3; 7: 0.08754 | [13 empty] | ЗТм
|  | Итого по расценке |  |  | 8: 163.49; 10: 507.26; 12: 7121.15 | [14 empty] | Итого по расценке
|  | ФОТ |  |  | 10: 78.76; 12: 3526.09 | [13 empty] | ФОТ
| Приказ № 812/пр от 21.12.2020 Прил. п.13 | НР Защита строительных конструкций и оборудования от коррозии |  |  | 4: %; 5: 94; 7: 94; 10: 74.03; 12: 3314.52 | [13 empty] | НР Защита строительных конструкций и оборудования от коррозии
| Приказ № 774/пр от 11.12.2020 Прил. п.13, Приказ № 774/пр от 11.12.2020 п.16 | СП Защита строительных конструкций и оборудования от коррозии |  |  | % | 51 | 0.85 | 43.35 |  |  | 34.14 |  | 1528.56 | [13 empty] | СП Защита строительных конструкций и оборудования от коррозии
|  | Всего по позиции |  |  | 10: 615.43; 12: 11964.23 | [15 empty] | Всего по позиции
|  | Итого по разделу 2 Окраска металлоконструкций |  |  | 10: 16601.21; 12: 386399.77 | [17 empty] | Итого по разделу 2 Окраска металлоконструкций
Раздел 3. Кремление металлоконструкций | [22 empty] | Раздел 3. Кремление металлоконструкций
14 | ФЕР46-08-012-03 | Установка анкеров в отверстия глубиной 100 мм с применением составов на цементно-эпоксидной основе, диаметр анкера: 12 мм |  |  | 4: 100 шт; 5: 1.78; 6: 1; 7: 1.78 | [10 empty] | Установка анкеров в отверстия глубиной 100 мм с применением составов на цементно-эпоксидной основе, диаметр анкера: 12 мм
|  | Объем=178 / 100 | [27 empty] | Объем=178 / 100
| Приказ от 07.07.2022 № 557/пр прил.8 табл.2 п.1.1 | Производство работ осуществляется в помещениях эксплуатируемого объекта капитального строительства без остановки рабочего процесса, при этом: в зоне производства работ отсутствуют загромождающие помещение предметы ОЗП=1,2; ЭМ=1,2 к расх.; ЗПМ=1,2; ТЗ=1,2; ТЗМ=1,2 | [22 empty] | Производство работ осуществляется в помещениях эксплуатируемого объекта капитального строительства без остановки рабочего процесса, при этом: в зоне производства работ отсутствуют загромождающие помещение предметы ОЗП=1,2; ЭМ=1,2 к расх.; ЗПМ=1,2; ТЗ=1,2; ТЗМ=1,2
| 1 | ОТ |  |  | 8: 74.21; 9: 1.2; 10: 158.51; 11: 44.77; 12: 7096.49 | [12 empty] | ОТ
| 2 | ЭМ |  |  | 8: 10.08; 9: 1.2; 10: 21.53; 11: 13.24; 12: 285.06 | [12 empty] | ЭМ
|  | ЗТ |  |  | 4: чел.-ч; 5: 8.7; 6: 1.2; 7: 18.5832 | [13 empty] | ЗТ
|  | Итого по расценке |  |  | 8: 84.29; 10: 180.04; 12: 7381.55 | [14 empty] | Итого по расценке
|  | ФОТ |  |  | 10: 158.51; 12: 7096.49 | [13 empty] | ФОТ
| Пр/812-040.1-1 | НР Работы по реконструкции зданий и сооружений: усиление и замена существующих конструкций, возведение отдельных конструктивных элементов |  |  | 4: %; 5: 103; 7: 103; 10: 163.27; 12: 7309.38 | [13 empty] | НР Работы по реконструкции зданий и сооружений: усиление и замена существующих конструкций, возведение отдельных конструктивных элементов
| Пр/774-040.1 | СП Работы по реконструкции зданий и сооружений: усиление и замена существующих конструкций, возведение отдельных конструктивных элементов |  |  | 4: %; 5: 59; 7: 59; 10: 93.52; 12: 4186.93 | [13 empty] | СП Работы по реконструкции зданий и сооружений: усиление и замена существующих конструкций, возведение отдельных конструктивных элементов
|  | Всего по позиции |  |  | 10: 436.83; 12: 18877.86 | [15 empty] | Всего по позиции
15 | ФЕР46-08-012-08 | На каждые 10 мм изменения глубины отверстия добавлять (уменьшать) к расценке: 46-08-012-03 |  |  | 4: 100 шт; 5: 1.78; 6: 1; 7: 1.78 | [10 empty] | На каждые 10 мм изменения глубины отверстия добавлять (уменьшать) к расценке: 46-08-012-03
|  | Объем=178 / 100 | [27 empty] | Объем=178 / 100
|  | 140 (140-100/10=4) ПЗ=4 (ОЗП=4; ЭМ=4 к расх.; ЗПМ=4; МАТ=4 к расх.; ТЗ=4; ТЗМ=4) | [22 empty] | 140 (140-100/10=4) ПЗ=4 (ОЗП=4; ЭМ=4 к расх.; ЗПМ=4; МАТ=4 к расх.; ТЗ=4; ТЗМ=4)
| Приказ от 07.07.2022 № 557/пр прил.8 табл.2 п.1.1 | Производство работ осуществляется в помещениях эксплуатируемого объекта капитального строительства без остановки рабочего процесса, при этом: в зоне производства работ отсутствуют загромождающие помещение предметы ОЗП=1,2; ЭМ=1,2 к расх.; ЗПМ=1,2; ТЗ=1,2; ТЗМ=1,2 | [22 empty] | Производство работ осуществляется в помещениях эксплуатируемого объекта капитального строительства без остановки рабочего процесса, при этом: в зоне производства работ отсутствуют загромождающие помещение предметы ОЗП=1,2; ЭМ=1,2 к расх.; ЗПМ=1,2; ТЗ=1,2; ТЗМ=1,2
| 1 | ОТ |  |  | 8: 6.99; 9: 4.8; 10: 59.72; 11: 44.77; 12: 2673.66 | [12 empty] | ОТ
| 2 | ЭМ |  |  | 8: 0.98; 9: 4.8; 10: 8.37; 11: 13.24; 12: 110.82 | [12 empty] | ЭМ
|  | ЗТ |  |  | 4: чел.-ч; 5: 0.82; 6: 4.8; 7: 7.0061 | [13 empty] | ЗТ
|  | Итого по расценке |  |  | 8: 7.97; 10: 68.09; 12: 2784.48 | [14 empty] | Итого по расценке
|  | ФОТ |  |  | 10: 59.72; 12: 2673.66 | [13 empty] | ФОТ
| Пр/812-040.1-1 | НР Работы по реконструкции зданий и сооружений: усиление и замена существующих конструкций, возведение отдельных конструктивных элементов |  |  | 4: %; 5: 103; 7: 103; 10: 61.51; 12: 2753.87 | [13 empty] | НР Работы по реконструкции зданий и сооружений: усиление и замена существующих конструкций, возведение отдельных конструктивных элементов
| Пр/774-040.1 | СП Работы по реконструкции зданий и сооружений: усиление и замена существующих конструкций, возведение отдельных конструктивных элементов |  |  | 4: %; 5: 59; 7: 59; 10: 35.23; 12: 1577.46 | [13 empty] | СП Работы по реконструкции зданий и сооружений: усиление и замена существующих конструкций, возведение отдельных конструктивных элементов
|  | Всего по позиции |  |  | 10: 164.83; 12: 7115.81 | [15 empty] | Всего по позиции
16 | ФССЦ-01.7.15.01-0093 | Шпилька анкерная Hilti: HIT-V-5,8 М16х300 (HAS) для использования с химическими анкерами HIT (Прим. Химический анкер, шпилька М12х140) |  |  | шт | 178 | 1 | 178 | 45.23 |  | 8050.94 | 8.16 | 65695.67 | [10 empty] | Шпилька анкерная Hilti: HIT-V-5,8 М16х300 (HAS) для использования с химическими анкерами HIT (Прим. Химический анкер, шпилька М12х140)
|  | Всего по позиции |  |  | 10: 8050.94; 12: 65695.67 | [15 empty] | Всего по позиции
|  | Итого по разделу 3 Кремление металлоконструкций |  |  | 10: 8652.6; 12: 91689.34 | [17 empty] | Итого по разделу 3 Кремление металлоконструкций
Раздел 4. Крепление воздуховодов | [22 empty] | Раздел 4. Крепление воздуховодов
ОП1 | [31 empty] | ОП1
17 | ФЕР09-05-007-01 | Вырезка отверстий в металлоконструкциях при толщине стали: до 5 мм |  |  | 4: 100 м; 5: 0.020096; 6: 1; 7: 0.020096 | [10 empty] | Вырезка отверстий в металлоконструкциях при толщине стали: до 5 мм
|  | Объем=(2*3,14*0,004*2*40) / 100 | [27 empty] | Объем=(2*3,14*0,004*2*40) / 100
| Приказ от 04.08.2020 № 421/пр п.58б | При применении сметных норм, включенных в сборники ГЭСН (ФЕР, ТЕР), аналогичных технологическим процессам в новом строительстве, в том числе по возведению новых конструктивных элементов ОЗП=1,15; ЭМ=1,25 к расх.; ЗПМ=1,25; ТЗ=1,15; ТЗМ=1,25 | [22 empty] | При применении сметных норм, включенных в сборники ГЭСН (ФЕР, ТЕР), аналогичных технологическим процессам в новом строительстве, в том числе по возведению новых конструктивных элементов ОЗП=1,15; ЭМ=1,25 к расх.; ЗПМ=1,25; ТЗ=1,15; ТЗМ=1,25
| Приказ от 07.07.2022 № 557/пр прил.8 табл.2 п.1.1 | Производство работ осуществляется в помещениях эксплуатируемого объекта капитального строительства без остановки рабочего процесса, при этом: в зоне производства работ отсутствуют загромождающие помещение предметы ОЗП=1,2; ЭМ=1,2 к расх.; ЗПМ=1,2; ТЗ=1,2; ТЗМ=1,2 | [22 empty] | Производство работ осуществляется в помещениях эксплуатируемого объекта капитального строительства без остановки рабочего процесса, при этом: в зоне производства работ отсутствуют загромождающие помещение предметы ОЗП=1,2; ЭМ=1,2 к расх.; ЗПМ=1,2; ТЗ=1,2; ТЗМ=1,2
| 1 | ОТ |  |  | 8: 202.12; 9: 1.38; 10: 5.61; 11: 44.77; 12: 251.16 | [12 empty] | ОТ
| 2 | ЭМ |  |  | 8: 5.58; 9: 1.5; 10: 0.17; 11: 13.24; 12: 2.25 | [12 empty] | ЭМ
| 3 | в т.ч. ОТм |  |  | 8: 0.04; 9: 1.5; 10: 0; 11: 44.77 | [12 empty] | в т.ч. ОТм
| 4 | М |  |  | 8: 81.2; 10: 1.63; 11: 8.16; 12: 13.3 | [12 empty] | М
|  | ЗТ |  |  | 4: чел.-ч; 5: 21.01; 6: 1.38; 7: 0.58266 | [13 empty] | ЗТ
|  | Итого по расценке |  |  | 8: 288.9; 10: 7.41; 12: 266.71 | [14 empty] | Итого по расценке
|  | ФОТ |  |  | 10: 5.61; 12: 251.16 | [13 empty] | ФОТ
| Приказ № 812/пр от 21.12.2020 Прил. п.9 | НР Строительные металлические конструкции |  |  | 4: %; 5: 93; 7: 93; 10: 5.22; 12: 233.58 | [13 empty] | НР Строительные металлические конструкции
| Приказ № 774/пр от 11.12.2020 Прил. п.9, Приказ № 774/пр от 11.12.2020 п.16 | СП Строительные металлические конструкции |  |  | % | 62 | 0.85 | 52.7 |  |  | 2.96 |  | 132.36 | [13 empty] | СП Строительные металлические конструкции
|  | Всего по позиции |  |  | 10: 15.59; 12: 632.65 | [15 empty] | Всего по позиции
18 | ФЕР09-05-003-01 | Постановка болтов: строительных с гайками и шайбами |  |  | 4: 100 шт; 5: 0.4; 6: 1; 7: 0.4 | [10 empty] | Постановка болтов: строительных с гайками и шайбами
|  | Объем=40 / 100 | [27 empty] | Объем=40 / 100
| Приказ от 04.08.2020 № 421/пр п.58б | При применении сметных норм, включенных в сборники ГЭСН (ФЕР, ТЕР), аналогичных технологическим процессам в новом строительстве, в том числе по возведению новых конструктивных элементов ОЗП=1,15; ЭМ=1,25 к расх.; ЗПМ=1,25; ТЗ=1,15; ТЗМ=1,25 | [22 empty] | При применении сметных норм, включенных в сборники ГЭСН (ФЕР, ТЕР), аналогичных технологическим процессам в новом строительстве, в том числе по возведению новых конструктивных элементов ОЗП=1,15; ЭМ=1,25 к расх.; ЗПМ=1,25; ТЗ=1,15; ТЗМ=1,25
| Приказ от 07.07.2022 № 557/пр прил.8 табл.2 п.1.1 | Производство работ осуществляется в помещениях эксплуатируемого объекта капитального строительства без остановки рабочего процесса, при этом: в зоне производства работ отсутствуют загромождающие помещение предметы ОЗП=1,2; ЭМ=1,2 к расх.; ЗПМ=1,2; ТЗ=1,2; ТЗМ=1,2 | [22 empty] | Производство работ осуществляется в помещениях эксплуатируемого объекта капитального строительства без остановки рабочего процесса, при этом: в зоне производства работ отсутствуют загромождающие помещение предметы ОЗП=1,2; ЭМ=1,2 к расх.; ЗПМ=1,2; ТЗ=1,2; ТЗМ=1,2
| 1 | ОТ |  |  | 8: 107.93; 9: 1.38; 10: 59.58; 11: 44.77; 12: 2667.4 | [12 empty] | ОТ
| 2 | ЭМ |  |  | 8: 1.84; 9: 1.5; 10: 1.1; 11: 13.24; 12: 14.56 | [12 empty] | ЭМ
| 3 | в т.ч. ОТм |  |  | 8: 0.32; 9: 1.5; 10: 0.19; 11: 44.77; 12: 8.51 | [12 empty] | в т.ч. ОТм
|  | ЗТ |  |  | 4: чел.-ч; 5: 11.9; 6: 1.38; 7: 6.5688 | [13 empty] | ЗТ
|  | ЗТм |  |  | 4: чел.-ч; 5: 0.03; 6: 1.5; 7: 0.018 | [13 empty] | ЗТм
|  | Итого по расценке |  |  | 8: 109.77; 10: 60.68; 12: 2681.96 | [14 empty] | Итого по расценке
|  | ФОТ |  |  | 10: 59.77; 12: 2675.91 | [13 empty] | ФОТ
| Приказ № 812/пр от 21.12.2020 Прил. п.9 | НР Строительные металлические конструкции |  |  | 4: %; 5: 93; 7: 93; 10: 55.59; 12: 2488.6 | [13 empty] | НР Строительные металлические конструкции
| Приказ № 774/пр от 11.12.2020 Прил. п.9, Приказ № 774/пр от 11.12.2020 п.16 | СП Строительные металлические конструкции |  |  | % | 62 | 0.85 | 52.7 |  |  | 31.5 |  | 1410.2 | [13 empty] | СП Строительные металлические конструкции
|  | Всего по позиции |  |  | 10: 147.77; 12: 6580.76 | [15 empty] | Всего по позиции
19 | ФССЦ-01.7.15.12-0025 | Шпильки оцинкованные / применит. М8 |  |  | т | 0.0032 | 1 | 0.0032 | 24522.54 |  | 78.47 | 8.16 | 640.32 | [10 empty] | Шпильки оцинкованные / применит. М8
|  | Объем=0,08*40/1000 | [27 empty] | Объем=0,08*40/1000
|  | Всего по позиции |  |  | 10: 78.47; 12: 640.32 | [15 empty] | Всего по позиции
20 | ФССЦ-01.7.15.05-0022 | Гайки шестигранные оцинкованные, диаметр резьбы 8 мм |  |  | кг | 0.4 | 1 | 0.4 | 28.97 |  | 11.59 | 8.16 | 94.57 | [10 empty] | Гайки шестигранные оцинкованные, диаметр резьбы 8 мм
|  | Объем=0,005*2*40 | [27 empty] | Объем=0,005*2*40
|  | Всего по позиции |  |  | 10: 11.59; 12: 94.57 | [15 empty] | Всего по позиции
21 | ФССЦ-01.7.15.11-0044 | Шайбы оцинкованные, диаметр 8 мм |  |  | кг | 0.04 | 1 | 0.04 | 27.94 |  | 1.12 | 8.16 | 9.14 | [10 empty] | Шайбы оцинкованные, диаметр 8 мм
|  | Объем=0,001*1*40 | [27 empty] | Объем=0,001*1*40
|  | Всего по позиции |  |  | 10: 1.12; 12: 9.14 | [15 empty] | Всего по позиции
22 | ФССЦ-19.1.01.11-0024 | Хомут для крепления воздуховодов, диаметр 560 мм |  |  | шт | 40 | 1 | 40 | 50.06 |  | 2002.4 | 8.16 | 16339.58 | [10 empty] | Хомут для крепления воздуховодов, диаметр 560 мм
|  | Всего по позиции |  |  | 10: 2002.4; 12: 16339.58 | [15 empty] | Всего по позиции
ОП2 | [31 empty] | ОП2
23 | ФЕР09-05-007-01 | Вырезка отверстий в металлоконструкциях при толщине стали: до 5 мм |  |  | 4: 100 м; 5: 0.0035168; 6: 1; 7: 0.0035168 | [10 empty] | Вырезка отверстий в металлоконструкциях при толщине стали: до 5 мм
|  | Объем=(2*3,14*0,004*2*7) / 100 | [27 empty] | Объем=(2*3,14*0,004*2*7) / 100
| Приказ от 04.08.2020 № 421/пр п.58б | При применении сметных норм, включенных в сборники ГЭСН (ФЕР, ТЕР), аналогичных технологическим процессам в новом строительстве, в том числе по возведению новых конструктивных элементов ОЗП=1,15; ЭМ=1,25 к расх.; ЗПМ=1,25; ТЗ=1,15; ТЗМ=1,25 | [22 empty] | При применении сметных норм, включенных в сборники ГЭСН (ФЕР, ТЕР), аналогичных технологическим процессам в новом строительстве, в том числе по возведению новых конструктивных элементов ОЗП=1,15; ЭМ=1,25 к расх.; ЗПМ=1,25; ТЗ=1,15; ТЗМ=1,25
| Приказ от 07.07.2022 № 557/пр прил.8 табл.2 п.1.1 | Производство работ осуществляется в помещениях эксплуатируемого объекта капитального строительства без остановки рабочего процесса, при этом: в зоне производства работ отсутствуют загромождающие помещение предметы ОЗП=1,2; ЭМ=1,2 к расх.; ЗПМ=1,2; ТЗ=1,2; ТЗМ=1,2 | [22 empty] | Производство работ осуществляется в помещениях эксплуатируемого объекта капитального строительства без остановки рабочего процесса, при этом: в зоне производства работ отсутствуют загромождающие помещение предметы ОЗП=1,2; ЭМ=1,2 к расх.; ЗПМ=1,2; ТЗ=1,2; ТЗМ=1,2
| 1 | ОТ |  |  | 8: 202.12; 9: 1.38; 10: 0.98; 11: 44.77; 12: 43.87 | [12 empty] | ОТ
| 2 | ЭМ |  |  | 8: 5.58; 9: 1.5; 10: 0.03; 11: 13.24; 12: 0.4 | [12 empty] | ЭМ
| 3 | в т.ч. ОТм |  |  | 8: 0.04; 9: 1.5; 10: 0; 11: 44.77 | [12 empty] | в т.ч. ОТм
| 4 | М |  |  | 8: 81.2; 10: 0.29; 11: 8.16; 12: 2.37 | [12 empty] | М
|  | ЗТ |  |  | 4: чел.-ч; 5: 21.01; 6: 1.38; 7: 0.10197 | [13 empty] | ЗТ
|  | Итого по расценке |  |  | 8: 288.9; 10: 1.3; 12: 46.64 | [14 empty] | Итого по расценке
|  | ФОТ |  |  | 10: 0.98; 12: 43.87 | [13 empty] | ФОТ
| Приказ № 812/пр от 21.12.2020 Прил. п.9 | НР Строительные металлические конструкции |  |  | 4: %; 5: 93; 7: 93; 10: 0.91; 12: 40.8 | [13 empty] | НР Строительные металлические конструкции
| Приказ № 774/пр от 11.12.2020 Прил. п.9, Приказ № 774/пр от 11.12.2020 п.16 | СП Строительные металлические конструкции |  |  | % | 62 | 0.85 | 52.7 |  |  | 0.52 |  | 23.12 | [13 empty] | СП Строительные металлические конструкции
|  | Всего по позиции |  |  | 10: 2.73; 12: 110.56 | [15 empty] | Всего по позиции
24 | ФЕР09-05-003-01 | Постановка болтов: строительных с гайками и шайбами |  |  | 4: 100 шт; 5: 0.07; 6: 1; 7: 0.07 | [10 empty] | Постановка болтов: строительных с гайками и шайбами
|  | Объем=7 / 100 | [27 empty] | Объем=7 / 100
| Приказ от 04.08.2020 № 421/пр п.58б | При применении сметных норм, включенных в сборники ГЭСН (ФЕР, ТЕР), аналогичных технологическим процессам в новом строительстве, в том числе по возведению новых конструктивных элементов ОЗП=1,15; ЭМ=1,25 к расх.; ЗПМ=1,25; ТЗ=1,15; ТЗМ=1,25 | [22 empty] | При применении сметных норм, включенных в сборники ГЭСН (ФЕР, ТЕР), аналогичных технологическим процессам в новом строительстве, в том числе по возведению новых конструктивных элементов ОЗП=1,15; ЭМ=1,25 к расх.; ЗПМ=1,25; ТЗ=1,15; ТЗМ=1,25
| Приказ от 07.07.2022 № 557/пр прил.8 табл.2 п.1.1 | Производство работ осуществляется в помещениях эксплуатируемого объекта капитального строительства без остановки рабочего процесса, при этом: в зоне производства работ отсутствуют загромождающие помещение предметы ОЗП=1,2; ЭМ=1,2 к расх.; ЗПМ=1,2; ТЗ=1,2; ТЗМ=1,2 | [22 empty] | Производство работ осуществляется в помещениях эксплуатируемого объекта капитального строительства без остановки рабочего процесса, при этом: в зоне производства работ отсутствуют загромождающие помещение предметы ОЗП=1,2; ЭМ=1,2 к расх.; ЗПМ=1,2; ТЗ=1,2; ТЗМ=1,2
| 1 | ОТ |  |  | 8: 107.93; 9: 1.38; 10: 10.43; 11: 44.77; 12: 466.95 | [12 empty] | ОТ
| 2 | ЭМ |  |  | 8: 1.84; 9: 1.5; 10: 0.19; 11: 13.24; 12: 2.52 | [12 empty] | ЭМ
| 3 | в т.ч. ОТм |  |  | 8: 0.32; 9: 1.5; 10: 0.03; 11: 44.77; 12: 1.34 | [12 empty] | в т.ч. ОТм
|  | ЗТ |  |  | 4: чел.-ч; 5: 11.9; 6: 1.38; 7: 1.1495 | [13 empty] | ЗТ
|  | ЗТм |  |  | 4: чел.-ч; 5: 0.03; 6: 1.5; 7: 0.00315 | [13 empty] | ЗТм
|  | Итого по расценке |  |  | 8: 109.77; 10: 10.62; 12: 469.47 | [14 empty] | Итого по расценке
|  | ФОТ |  |  | 10: 10.46; 12: 468.29 | [13 empty] | ФОТ
| Приказ № 812/пр от 21.12.2020 Прил. п.9 | НР Строительные металлические конструкции |  |  | 4: %; 5: 93; 7: 93; 10: 9.73; 12: 435.51 | [13 empty] | НР Строительные металлические конструкции
| Приказ № 774/пр от 11.12.2020 Прил. п.9, Приказ № 774/пр от 11.12.2020 п.16 | СП Строительные металлические конструкции |  |  | % | 62 | 0.85 | 52.7 |  |  | 5.51 |  | 246.79 | [13 empty] | СП Строительные металлические конструкции
|  | Всего по позиции |  |  | 10: 25.86; 12: 1151.77 | [15 empty] | Всего по позиции
25 | ФССЦ-01.7.15.12-0025 | Шпильки оцинкованные / применит. М8 |  |  | т | 0.00056 | 1 | 0.00056 | 24522.54 |  | 13.73 | 8.16 | 112.04 | [10 empty] | Шпильки оцинкованные / применит. М8
|  | Объем=0,08*7/1000 | [27 empty] | Объем=0,08*7/1000
|  | Всего по позиции |  |  | 10: 13.73; 12: 112.04 | [15 empty] | Всего по позиции
26 | ФССЦ-01.7.15.05-0022 | Гайки шестигранные оцинкованные, диаметр резьбы 8 мм |  |  | кг | 0.07 | 1 | 0.07 | 28.97 |  | 2.03 | 8.16 | 16.56 | [10 empty] | Гайки шестигранные оцинкованные, диаметр резьбы 8 мм
|  | Объем=0,005*2*7 | [27 empty] | Объем=0,005*2*7
|  | Всего по позиции |  |  | 10: 2.03; 12: 16.56 | [15 empty] | Всего по позиции
27 | ФССЦ-01.7.15.11-0044 | Шайбы оцинкованные, диаметр 8 мм |  |  | кг | 0.007 | 1 | 0.007 | 27.94 |  | 0.2 | 8.16 | 1.63 | [10 empty] | Шайбы оцинкованные, диаметр 8 мм
|  | Объем=0,001*1*7 | [27 empty] | Объем=0,001*1*7
|  | Всего по позиции |  |  | 10: 0.2; 12: 1.63 | [15 empty] | Всего по позиции
28 | ФССЦ-19.1.01.11-0024 | Хомут для крепления воздуховодов, диаметр 560 мм |  |  | шт | 7 | 1 | 7 | 50.06 |  | 350.42 | 8.16 | 2859.43 | [10 empty] | Хомут для крепления воздуховодов, диаметр 560 мм
|  | Всего по позиции |  |  | 10: 350.42; 12: 2859.43 | [15 empty] | Всего по позиции
ОП3 | [31 empty] | ОП3
29 | ФЕР09-05-007-01 | Вырезка отверстий в металлоконструкциях при толщине стали: до 5 мм |  |  | 4: 100 м; 5: 0.0010048; 6: 1; 7: 0.0010048 | [10 empty] | Вырезка отверстий в металлоконструкциях при толщине стали: до 5 мм
|  | Объем=(2*3,14*0,004*2*2) / 100 | [27 empty] | Объем=(2*3,14*0,004*2*2) / 100
| Приказ от 04.08.2020 № 421/пр п.58б | При применении сметных норм, включенных в сборники ГЭСН (ФЕР, ТЕР), аналогичных технологическим процессам в новом строительстве, в том числе по возведению новых конструктивных элементов ОЗП=1,15; ЭМ=1,25 к расх.; ЗПМ=1,25; ТЗ=1,15; ТЗМ=1,25 | [22 empty] | При применении сметных норм, включенных в сборники ГЭСН (ФЕР, ТЕР), аналогичных технологическим процессам в новом строительстве, в том числе по возведению новых конструктивных элементов ОЗП=1,15; ЭМ=1,25 к расх.; ЗПМ=1,25; ТЗ=1,15; ТЗМ=1,25
| Приказ от 07.07.2022 № 557/пр прил.8 табл.2 п.1.1 | Производство работ осуществляется в помещениях эксплуатируемого объекта капитального строительства без остановки рабочего процесса, при этом: в зоне производства работ отсутствуют загромождающие помещение предметы ОЗП=1,2; ЭМ=1,2 к расх.; ЗПМ=1,2; ТЗ=1,2; ТЗМ=1,2 | [22 empty] | Производство работ осуществляется в помещениях эксплуатируемого объекта капитального строительства без остановки рабочего процесса, при этом: в зоне производства работ отсутствуют загромождающие помещение предметы ОЗП=1,2; ЭМ=1,2 к расх.; ЗПМ=1,2; ТЗ=1,2; ТЗМ=1,2
| 1 | ОТ |  |  | 8: 202.12; 9: 1.38; 10: 0.28; 11: 44.77; 12: 12.54 | [12 empty] | ОТ
| 2 | ЭМ |  |  | 8: 5.58; 9: 1.5; 10: 0.01; 11: 13.24; 12: 0.13 | [12 empty] | ЭМ
| 3 | в т.ч. ОТм |  |  | 8: 0.04; 9: 1.5; 10: 0; 11: 44.77 | [12 empty] | в т.ч. ОТм
| 4 | М |  |  | 8: 81.2; 10: 0.08; 11: 8.16; 12: 0.65 | [12 empty] | М
|  | ЗТ |  |  | 4: чел.-ч; 5: 21.01; 6: 1.38; 7: 0.029133 | [13 empty] | ЗТ
|  | Итого по расценке |  |  | 8: 288.9; 10: 0.37; 12: 13.32 | [14 empty] | Итого по расценке
|  | ФОТ |  |  | 10: 0.28; 12: 12.54 | [13 empty] | ФОТ
| Приказ № 812/пр от 21.12.2020 Прил. п.9 | НР Строительные металлические конструкции |  |  | 4: %; 5: 93; 7: 93; 10: 0.26; 12: 11.66 | [13 empty] | НР Строительные металлические конструкции
| Приказ № 774/пр от 11.12.2020 Прил. п.9, Приказ № 774/пр от 11.12.2020 п.16 | СП Строительные металлические конструкции |  |  | % | 62 | 0.85 | 52.7 |  |  | 0.15 |  | 6.61 | [13 empty] | СП Строительные металлические конструкции
|  | Всего по позиции |  |  | 10: 0.78; 12: 31.59 | [15 empty] | Всего по позиции
30 | ФЕР09-05-003-01 | Постановка болтов: строительных с гайками и шайбами |  |  | 4: 100 шт; 5: 0.02; 6: 1; 7: 0.02 | [10 empty] | Постановка болтов: строительных с гайками и шайбами
|  | Объем=2 / 100 | [27 empty] | Объем=2 / 100
| Приказ от 04.08.2020 № 421/пр п.58б | При применении сметных норм, включенных в сборники ГЭСН (ФЕР, ТЕР), аналогичных технологическим процессам в новом строительстве, в том числе по возведению новых конструктивных элементов ОЗП=1,15; ЭМ=1,25 к расх.; ЗПМ=1,25; ТЗ=1,15; ТЗМ=1,25 | [22 empty] | При применении сметных норм, включенных в сборники ГЭСН (ФЕР, ТЕР), аналогичных технологическим процессам в новом строительстве, в том числе по возведению новых конструктивных элементов ОЗП=1,15; ЭМ=1,25 к расх.; ЗПМ=1,25; ТЗ=1,15; ТЗМ=1,25
| Приказ от 07.07.2022 № 557/пр прил.8 табл.2 п.1.1 | Производство работ осуществляется в помещениях эксплуатируемого объекта капитального строительства без остановки рабочего процесса, при этом: в зоне производства работ отсутствуют загромождающие помещение предметы ОЗП=1,2; ЭМ=1,2 к расх.; ЗПМ=1,2; ТЗ=1,2; ТЗМ=1,2 | [22 empty] | Производство работ осуществляется в помещениях эксплуатируемого объекта капитального строительства без остановки рабочего процесса, при этом: в зоне производства работ отсутствуют загромождающие помещение предметы ОЗП=1,2; ЭМ=1,2 к расх.; ЗПМ=1,2; ТЗ=1,2; ТЗМ=1,2
| 1 | ОТ |  |  | 8: 107.93; 9: 1.38; 10: 2.98; 11: 44.77; 12: 133.41 | [12 empty] | ОТ
| 2 | ЭМ |  |  | 8: 1.84; 9: 1.5; 10: 0.06; 11: 13.24; 12: 0.79 | [12 empty] | ЭМ
| 3 | в т.ч. ОТм |  |  | 8: 0.32; 9: 1.5; 10: 0.01; 11: 44.77; 12: 0.45 | [12 empty] | в т.ч. ОТм
|  | ЗТ |  |  | 4: чел.-ч; 5: 11.9; 6: 1.38; 7: 0.32844 | [13 empty] | ЗТ
|  | ЗТм |  |  | 4: чел.-ч; 5: 0.03; 6: 1.5; 7: 0.0009 | [13 empty] | ЗТм
|  | Итого по расценке |  |  | 8: 109.77; 10: 3.04; 12: 134.2 | [14 empty] | Итого по расценке
|  | ФОТ |  |  | 10: 2.99; 12: 133.86 | [13 empty] | ФОТ
| Приказ № 812/пр от 21.12.2020 Прил. п.9 | НР Строительные металлические конструкции |  |  | 4: %; 5: 93; 7: 93; 10: 2.78; 12: 124.49 | [13 empty] | НР Строительные металлические конструкции
| Приказ № 774/пр от 11.12.2020 Прил. п.9, Приказ № 774/пр от 11.12.2020 п.16 | СП Строительные металлические конструкции |  |  | % | 62 | 0.85 | 52.7 |  |  | 1.58 |  | 70.54 | [13 empty] | СП Строительные металлические конструкции
|  | Всего по позиции |  |  | 10: 7.4; 12: 329.23 | [15 empty] | Всего по позиции
31 | ФССЦ-01.7.15.12-0025 | Шпильки оцинкованные / применит. М8 |  |  | т | 0.00029 | 1 | 0.00029 | 24522.54 |  | 7.11 | 8.16 | 58.02 | [10 empty] | Шпильки оцинкованные / применит. М8
|  | Объем=0,29/1000 | [27 empty] | Объем=0,29/1000
|  | Всего по позиции |  |  | 10: 7.11; 12: 58.02 | [15 empty] | Всего по позиции
32 | ФССЦ-01.7.15.05-0022 | Гайки шестигранные оцинкованные, диаметр резьбы 8 мм |  |  | кг | 0.06 | 1 | 0.06 | 28.97 |  | 1.74 | 8.16 | 14.2 | [10 empty] | Гайки шестигранные оцинкованные, диаметр резьбы 8 мм
|  | Объем=0,005*12 | [27 empty] | Объем=0,005*12
|  | Всего по позиции |  |  | 10: 1.74; 12: 14.2 | [15 empty] | Всего по позиции
33 | ФССЦ-01.7.15.11-0044 | Шайбы оцинкованные, диаметр 8 мм |  |  | кг | 0.007 | 1 | 0.007 | 27.94 |  | 0.2 | 8.16 | 1.63 | [10 empty] | Шайбы оцинкованные, диаметр 8 мм
|  | Объем=0,001*7 | [27 empty] | Объем=0,001*7
|  | Всего по позиции |  |  | 10: 0.2; 12: 1.63 | [15 empty] | Всего по позиции
34 | ФССЦ-19.1.01.11-0024 | Хомут для крепления воздуховодов, диаметр 560 мм |  |  | шт | 2 | 1 | 2 | 50.06 |  | 100.12 | 8.16 | 816.98 | [10 empty] | Хомут для крепления воздуховодов, диаметр 560 мм
|  | Всего по позиции |  |  | 10: 100.12; 12: 816.98 | [15 empty] | Всего по позиции
ОП4 | [31 empty] | ОП4
35 | ФЕР09-05-007-01 | Вырезка отверстий в металлоконструкциях при толщине стали: до 5 мм |  |  | 4: 100 м; 5: 0.0020096; 6: 1; 7: 0.0020096 | [10 empty] | Вырезка отверстий в металлоконструкциях при толщине стали: до 5 мм
|  | Объем=(2*3,14*0,004*2*2*2) / 100 | [27 empty] | Объем=(2*3,14*0,004*2*2*2) / 100
| Приказ от 04.08.2020 № 421/пр п.58б | При применении сметных норм, включенных в сборники ГЭСН (ФЕР, ТЕР), аналогичных технологическим процессам в новом строительстве, в том числе по возведению новых конструктивных элементов ОЗП=1,15; ЭМ=1,25 к расх.; ЗПМ=1,25; ТЗ=1,15; ТЗМ=1,25 | [22 empty] | При применении сметных норм, включенных в сборники ГЭСН (ФЕР, ТЕР), аналогичных технологическим процессам в новом строительстве, в том числе по возведению новых конструктивных элементов ОЗП=1,15; ЭМ=1,25 к расх.; ЗПМ=1,25; ТЗ=1,15; ТЗМ=1,25
| Приказ от 07.07.2022 № 557/пр прил.8 табл.2 п.1.1 | Производство работ осуществляется в помещениях эксплуатируемого объекта капитального строительства без остановки рабочего процесса, при этом: в зоне производства работ отсутствуют загромождающие помещение предметы ОЗП=1,2; ЭМ=1,2 к расх.; ЗПМ=1,2; ТЗ=1,2; ТЗМ=1,2 | [22 empty] | Производство работ осуществляется в помещениях эксплуатируемого объекта капитального строительства без остановки рабочего процесса, при этом: в зоне производства работ отсутствуют загромождающие помещение предметы ОЗП=1,2; ЭМ=1,2 к расх.; ЗПМ=1,2; ТЗ=1,2; ТЗМ=1,2
| 1 | ОТ |  |  | 8: 202.12; 9: 1.38; 10: 0.56; 11: 44.77; 12: 25.07 | [12 empty] | ОТ
| 2 | ЭМ |  |  | 8: 5.58; 9: 1.5; 10: 0.02; 11: 13.24; 12: 0.26 | [12 empty] | ЭМ
| 3 | в т.ч. ОТм |  |  | 8: 0.04; 9: 1.5; 10: 0; 11: 44.77 | [12 empty] | в т.ч. ОТм
| 4 | М |  |  | 8: 81.2; 10: 0.16; 11: 8.16; 12: 1.31 | [12 empty] | М
|  | ЗТ |  |  | 4: чел.-ч; 5: 21.01; 6: 1.38; 7: 0.058266 | [13 empty] | ЗТ
|  | Итого по расценке |  |  | 8: 288.9; 10: 0.74; 12: 26.64 | [14 empty] | Итого по расценке
|  | ФОТ |  |  | 10: 0.56; 12: 25.07 | [13 empty] | ФОТ
| Приказ № 812/пр от 21.12.2020 Прил. п.9 | НР Строительные металлические конструкции |  |  | 4: %; 5: 93; 7: 93; 10: 0.52; 12: 23.32 | [13 empty] | НР Строительные металлические конструкции
| Приказ № 774/пр от 11.12.2020 Прил. п.9, Приказ № 774/пр от 11.12.2020 п.16 | СП Строительные металлические конструкции |  |  | % | 62 | 0.85 | 52.7 |  |  | 0.3 |  | 13.21 | [13 empty] | СП Строительные металлические конструкции
|  | Всего по позиции |  |  | 10: 1.56; 12: 63.17 | [15 empty] | Всего по позиции
36 | ФЕР09-05-003-01 | Постановка болтов: строительных с гайками и шайбами |  |  | 4: 100 шт; 5: 0.04; 6: 1; 7: 0.04 | [10 empty] | Постановка болтов: строительных с гайками и шайбами
|  | Объем=(2*2) / 100 | [27 empty] | Объем=(2*2) / 100
| Приказ от 04.08.2020 № 421/пр п.58б | При применении сметных норм, включенных в сборники ГЭСН (ФЕР, ТЕР), аналогичных технологическим процессам в новом строительстве, в том числе по возведению новых конструктивных элементов ОЗП=1,15; ЭМ=1,25 к расх.; ЗПМ=1,25; ТЗ=1,15; ТЗМ=1,25 | [22 empty] | При применении сметных норм, включенных в сборники ГЭСН (ФЕР, ТЕР), аналогичных технологическим процессам в новом строительстве, в том числе по возведению новых конструктивных элементов ОЗП=1,15; ЭМ=1,25 к расх.; ЗПМ=1,25; ТЗ=1,15; ТЗМ=1,25
| Приказ от 07.07.2022 № 557/пр прил.8 табл.2 п.1.1 | Производство работ осуществляется в помещениях эксплуатируемого объекта капитального строительства без остановки рабочего процесса, при этом: в зоне производства работ отсутствуют загромождающие помещение предметы ОЗП=1,2; ЭМ=1,2 к расх.; ЗПМ=1,2; ТЗ=1,2; ТЗМ=1,2 | [22 empty] | Производство работ осуществляется в помещениях эксплуатируемого объекта капитального строительства без остановки рабочего процесса, при этом: в зоне производства работ отсутствуют загромождающие помещение предметы ОЗП=1,2; ЭМ=1,2 к расх.; ЗПМ=1,2; ТЗ=1,2; ТЗМ=1,2
| 1 | ОТ |  |  | 8: 107.93; 9: 1.38; 10: 5.96; 11: 44.77; 12: 266.83 | [12 empty] | ОТ
| 2 | ЭМ |  |  | 8: 1.84; 9: 1.5; 10: 0.11; 11: 13.24; 12: 1.46 | [12 empty] | ЭМ
| 3 | в т.ч. ОТм |  |  | 8: 0.32; 9: 1.5; 10: 0.02; 11: 44.77; 12: 0.9 | [12 empty] | в т.ч. ОТм
|  | ЗТ |  |  | 4: чел.-ч; 5: 11.9; 6: 1.38; 7: 0.65688 | [13 empty] | ЗТ
|  | ЗТм |  |  | 4: чел.-ч; 5: 0.03; 6: 1.5; 7: 0.0018 | [13 empty] | ЗТм
|  | Итого по расценке |  |  | 8: 109.77; 10: 6.07; 12: 268.29 | [14 empty] | Итого по расценке
|  | ФОТ |  |  | 10: 5.98; 12: 267.73 | [13 empty] | ФОТ
| Приказ № 812/пр от 21.12.2020 Прил. п.9 | НР Строительные металлические конструкции |  |  | 4: %; 5: 93; 7: 93; 10: 5.56; 12: 248.99 | [13 empty] | НР Строительные металлические конструкции
| Приказ № 774/пр от 11.12.2020 Прил. п.9, Приказ № 774/пр от 11.12.2020 п.16 | СП Строительные металлические конструкции |  |  | % | 62 | 0.85 | 52.7 |  |  | 3.15 |  | 141.09 | [13 empty] | СП Строительные металлические конструкции
|  | Всего по позиции |  |  | 10: 14.78; 12: 658.37 | [15 empty] | Всего по позиции
37 | ФССЦ-01.7.15.12-0025 | Шпильки оцинкованные / применит. М8 |  |  | т | 0.00016 | 1 | 0.00016 | 24522.54 |  | 3.92 | 8.16 | 31.99 | [10 empty] | Шпильки оцинкованные / применит. М8
|  | Объем=0,16/1000 | [27 empty] | Объем=0,16/1000
|  | Всего по позиции |  |  | 10: 3.92; 12: 31.99 | [15 empty] | Всего по позиции
38 | ФССЦ-01.7.15.05-0022 | Гайки шестигранные оцинкованные, диаметр резьбы 8 мм |  |  | кг | 0.04 | 1 | 0.04 | 28.97 |  | 1.16 | 8.16 | 9.47 | [10 empty] | Гайки шестигранные оцинкованные, диаметр резьбы 8 мм
|  | Объем=0,005*4*2 | [27 empty] | Объем=0,005*4*2
|  | Всего по позиции |  |  | 10: 1.16; 12: 9.47 | [15 empty] | Всего по позиции
39 | ФССЦ-01.7.15.11-0044 | Шайбы оцинкованные, диаметр 8 мм |  |  | кг | 0.004 | 1 | 0.004 | 27.94 |  | 0.11 | 8.16 | 0.9 | [10 empty] | Шайбы оцинкованные, диаметр 8 мм
|  | Объем=0,001*2*2 | [27 empty] | Объем=0,001*2*2
|  | Всего по позиции |  |  | 10: 0.11; 12: 0.9 | [15 empty] | Всего по позиции
40 | ФССЦ-19.1.01.11-0024 | Хомут для крепления воздуховодов, диаметр 560 мм |  |  | шт | 4 | 1 | 4 | 50.06 |  | 200.24 | 8.16 | 1633.96 | [10 empty] | Хомут для крепления воздуховодов, диаметр 560 мм
|  | Объем=2*2 | [27 empty] | Объем=2*2
|  | Всего по позиции |  |  | 10: 200.24; 12: 1633.96 | [15 empty] | Всего по позиции
ОП5 | [31 empty] | ОП5
41 | ФЕР09-05-007-01 | Вырезка отверстий в металлоконструкциях при толщине стали: до 5 мм |  |  | 4: 100 м; 5: 0.0010048; 6: 1; 7: 0.0010048 | [10 empty] | Вырезка отверстий в металлоконструкциях при толщине стали: до 5 мм
|  | Объем=(2*3,14*0,004*2*2*1) / 100 | [27 empty] | Объем=(2*3,14*0,004*2*2*1) / 100
| Приказ от 04.08.2020 № 421/пр п.58б | При применении сметных норм, включенных в сборники ГЭСН (ФЕР, ТЕР), аналогичных технологическим процессам в новом строительстве, в том числе по возведению новых конструктивных элементов ОЗП=1,15; ЭМ=1,25 к расх.; ЗПМ=1,25; ТЗ=1,15; ТЗМ=1,25 | [22 empty] | При применении сметных норм, включенных в сборники ГЭСН (ФЕР, ТЕР), аналогичных технологическим процессам в новом строительстве, в том числе по возведению новых конструктивных элементов ОЗП=1,15; ЭМ=1,25 к расх.; ЗПМ=1,25; ТЗ=1,15; ТЗМ=1,25
| Приказ от 07.07.2022 № 557/пр прил.8 табл.2 п.1.1 | Производство работ осуществляется в помещениях эксплуатируемого объекта капитального строительства без остановки рабочего процесса, при этом: в зоне производства работ отсутствуют загромождающие помещение предметы ОЗП=1,2; ЭМ=1,2 к расх.; ЗПМ=1,2; ТЗ=1,2; ТЗМ=1,2 | [22 empty] | Производство работ осуществляется в помещениях эксплуатируемого объекта капитального строительства без остановки рабочего процесса, при этом: в зоне производства работ отсутствуют загромождающие помещение предметы ОЗП=1,2; ЭМ=1,2 к расх.; ЗПМ=1,2; ТЗ=1,2; ТЗМ=1,2
| 1 | ОТ |  |  | 8: 202.12; 9: 1.38; 10: 0.28; 11: 44.77; 12: 12.54 | [12 empty] | ОТ
| 2 | ЭМ |  |  | 8: 5.58; 9: 1.5; 10: 0.01; 11: 13.24; 12: 0.13 | [12 empty] | ЭМ
| 3 | в т.ч. ОТм |  |  | 8: 0.04; 9: 1.5; 10: 0; 11: 44.77 | [12 empty] | в т.ч. ОТм
| 4 | М |  |  | 8: 81.2; 10: 0.08; 11: 8.16; 12: 0.65 | [12 empty] | М
|  | ЗТ |  |  | 4: чел.-ч; 5: 21.01; 6: 1.38; 7: 0.029133 | [13 empty] | ЗТ
|  | Итого по расценке |  |  | 8: 288.9; 10: 0.37; 12: 13.32 | [14 empty] | Итого по расценке
|  | ФОТ |  |  | 10: 0.28; 12: 12.54 | [13 empty] | ФОТ
| Приказ № 812/пр от 21.12.2020 Прил. п.9 | НР Строительные металлические конструкции |  |  | 4: %; 5: 93; 7: 93; 10: 0.26; 12: 11.66 | [13 empty] | НР Строительные металлические конструкции
| Приказ № 774/пр от 11.12.2020 Прил. п.9, Приказ № 774/пр от 11.12.2020 п.16 | СП Строительные металлические конструкции |  |  | % | 62 | 0.85 | 52.7 |  |  | 0.15 |  | 6.61 | [13 empty] | СП Строительные металлические конструкции
|  | Всего по позиции |  |  | 10: 0.78; 12: 31.59 | [15 empty] | Всего по позиции
42 | ФЕР09-05-003-01 | Постановка болтов: строительных с гайками и шайбами |  |  | 4: 100 шт; 5: 0.02; 6: 1; 7: 0.02 | [10 empty] | Постановка болтов: строительных с гайками и шайбами
|  | Объем=(2*1) / 100 | [27 empty] | Объем=(2*1) / 100
| Приказ от 04.08.2020 № 421/пр п.58б | При применении сметных норм, включенных в сборники ГЭСН (ФЕР, ТЕР), аналогичных технологическим процессам в новом строительстве, в том числе по возведению новых конструктивных элементов ОЗП=1,15; ЭМ=1,25 к расх.; ЗПМ=1,25; ТЗ=1,15; ТЗМ=1,25 | [22 empty] | При применении сметных норм, включенных в сборники ГЭСН (ФЕР, ТЕР), аналогичных технологическим процессам в новом строительстве, в том числе по возведению новых конструктивных элементов ОЗП=1,15; ЭМ=1,25 к расх.; ЗПМ=1,25; ТЗ=1,15; ТЗМ=1,25
| Приказ от 07.07.2022 № 557/пр прил.8 табл.2 п.1.1 | Производство работ осуществляется в помещениях эксплуатируемого объекта капитального строительства без остановки рабочего процесса, при этом: в зоне производства работ отсутствуют загромождающие помещение предметы ОЗП=1,2; ЭМ=1,2 к расх.; ЗПМ=1,2; ТЗ=1,2; ТЗМ=1,2 | [22 empty] | Производство работ осуществляется в помещениях эксплуатируемого объекта капитального строительства без остановки рабочего процесса, при этом: в зоне производства работ отсутствуют загромождающие помещение предметы ОЗП=1,2; ЭМ=1,2 к расх.; ЗПМ=1,2; ТЗ=1,2; ТЗМ=1,2
| 1 | ОТ |  |  | 8: 107.93; 9: 1.38; 10: 2.98; 11: 44.77; 12: 133.41 | [12 empty] | ОТ
| 2 | ЭМ |  |  | 8: 1.84; 9: 1.5; 10: 0.06; 11: 13.24; 12: 0.79 | [12 empty] | ЭМ
| 3 | в т.ч. ОТм |  |  | 8: 0.32; 9: 1.5; 10: 0.01; 11: 44.77; 12: 0.45 | [12 empty] | в т.ч. ОТм
|  | ЗТ |  |  | 4: чел.-ч; 5: 11.9; 6: 1.38; 7: 0.32844 | [13 empty] | ЗТ
|  | ЗТм |  |  | 4: чел.-ч; 5: 0.03; 6: 1.5; 7: 0.0009 | [13 empty] | ЗТм
|  | Итого по расценке |  |  | 8: 109.77; 10: 3.04; 12: 134.2 | [14 empty] | Итого по расценке
|  | ФОТ |  |  | 10: 2.99; 12: 133.86 | [13 empty] | ФОТ
| Приказ № 812/пр от 21.12.2020 Прил. п.9 | НР Строительные металлические конструкции |  |  | 4: %; 5: 93; 7: 93; 10: 2.78; 12: 124.49 | [13 empty] | НР Строительные металлические конструкции
| Приказ № 774/пр от 11.12.2020 Прил. п.9, Приказ № 774/пр от 11.12.2020 п.16 | СП Строительные металлические конструкции |  |  | % | 62 | 0.85 | 52.7 |  |  | 1.58 |  | 70.54 | [13 empty] | СП Строительные металлические конструкции
|  | Всего по позиции |  |  | 10: 7.4; 12: 329.23 | [15 empty] | Всего по позиции
43 | ФССЦ-01.7.15.12-0025 | Шпильки оцинкованные / применит. М8 |  |  | т | 0.00016 | 1 | 0.00016 | 24522.54 |  | 3.92 | 8.16 | 31.99 | [10 empty] | Шпильки оцинкованные / применит. М8
|  | Объем=0,16/1000 | [27 empty] | Объем=0,16/1000
|  | Всего по позиции |  |  | 10: 3.92; 12: 31.99 | [15 empty] | Всего по позиции
44 | ФССЦ-01.7.15.05-0022 | Гайки шестигранные оцинкованные, диаметр резьбы 8 мм |  |  | кг | 0.02 | 1 | 0.02 | 28.97 |  | 0.58 | 8.16 | 4.73 | [10 empty] | Гайки шестигранные оцинкованные, диаметр резьбы 8 мм
|  | Объем=0,005*4*1 | [27 empty] | Объем=0,005*4*1
|  | Всего по позиции |  |  | 10: 0.58; 12: 4.73 | [15 empty] | Всего по позиции
45 | ФССЦ-01.7.15.11-0044 | Шайбы оцинкованные, диаметр 8 мм |  |  | кг | 0.002 | 1 | 0.002 | 27.94 |  | 0.06 | 8.16 | 0.49 | [10 empty] | Шайбы оцинкованные, диаметр 8 мм
|  | Объем=0,001*2*1 | [27 empty] | Объем=0,001*2*1
|  | Всего по позиции |  |  | 10: 0.06; 12: 0.49 | [15 empty] | Всего по позиции
46 | ФССЦ-19.1.01.11-0024 | Хомут для крепления воздуховодов, диаметр 560 мм |  |  | шт | 2 | 1 | 2 | 50.06 |  | 100.12 | 8.16 | 816.98 | [10 empty] | Хомут для крепления воздуховодов, диаметр 560 мм
|  | Объем=2*1 | [27 empty] | Объем=2*1
|  | Всего по позиции |  |  | 10: 100.12; 12: 816.98 | [15 empty] | Всего по позиции
47 | ФЕР46-03-014-45 | Сверление горизонтальных отверстий в железобетонных конструкциях стен перфоратором глубиной 200 мм диаметром: до 20 мм |  |  | 4: 100 отверстий; 5: 0.08; 6: 1; 7: 0.08 | [10 empty] | Сверление горизонтальных отверстий в железобетонных конструкциях стен перфоратором глубиной 200 мм диаметром: до 20 мм
|  | Объем=8 / 100 | [27 empty] | Объем=8 / 100
| Приказ от 07.07.2022 № 557/пр прил.8 табл.2 п.1.1 | Производство работ осуществляется в помещениях эксплуатируемого объекта капитального строительства без остановки рабочего процесса, при этом: в зоне производства работ отсутствуют загромождающие помещение предметы ОЗП=1,2; ЭМ=1,2 к расх.; ЗПМ=1,2; ТЗ=1,2; ТЗМ=1,2 | [22 empty] | Производство работ осуществляется в помещениях эксплуатируемого объекта капитального строительства без остановки рабочего процесса, при этом: в зоне производства работ отсутствуют загромождающие помещение предметы ОЗП=1,2; ЭМ=1,2 к расх.; ЗПМ=1,2; ТЗ=1,2; ТЗМ=1,2
| 1 | ОТ |  |  | 8: 64.57; 9: 1.2; 10: 6.2; 11: 44.77; 12: 277.57 | [12 empty] | ОТ
|  | ЗТ |  |  | 4: чел.-ч; 5: 7.57; 6: 1.2; 7: 0.72672 | [13 empty] | ЗТ
|  | Итого по расценке |  |  | 8: 64.57; 10: 6.2; 12: 277.57 | [14 empty] | Итого по расценке
|  | ФОТ |  |  | 10: 6.2; 12: 277.57 | [13 empty] | ФОТ
| Пр/812-040.1-1 | НР Работы по реконструкции зданий и сооружений: усиление и замена существующих конструкций, возведение отдельных конструктивных элементов |  |  | 4: %; 5: 103; 7: 103; 10: 6.39; 12: 285.9 | [13 empty] | НР Работы по реконструкции зданий и сооружений: усиление и замена существующих конструкций, возведение отдельных конструктивных элементов
| Пр/774-040.1 | СП Работы по реконструкции зданий и сооружений: усиление и замена существующих конструкций, возведение отдельных конструктивных элементов |  |  | 4: %; 5: 59; 7: 59; 10: 3.66; 12: 163.77 | [13 empty] | СП Работы по реконструкции зданий и сооружений: усиление и замена существующих конструкций, возведение отдельных конструктивных элементов
|  | Всего по позиции |  |  | 10: 16.25; 12: 727.24 | [15 empty] | Всего по позиции
48 | ФЕР46-03-013-58 | На каждые 10 мм изменения глубины сверления добавлять или исключать: к расценке 46-03-013-45 |  |  | 4: 100 отверстий; 5: -0.08; 6: 1; 7: -0.08 | [10 empty] | На каждые 10 мм изменения глубины сверления добавлять или исключать: к расценке 46-03-013-45
|  | Объем=-8 / 100 | [27 empty] | Объем=-8 / 100
|  | 100= 200-100/10=10 ПЗ=10 (ОЗП=10; ЭМ=10 к расх.; ЗПМ=10; МАТ=10 к расх.; ТЗ=10; ТЗМ=10) | [22 empty] | 100= 200-100/10=10 ПЗ=10 (ОЗП=10; ЭМ=10 к расх.; ЗПМ=10; МАТ=10 к расх.; ТЗ=10; ТЗМ=10)
| Приказ от 07.07.2022 № 557/пр прил.8 табл.2 п.1.1 | Производство работ осуществляется в помещениях эксплуатируемого объекта капитального строительства без остановки рабочего процесса, при этом: в зоне производства работ отсутствуют загромождающие помещение предметы ОЗП=1,2; ЭМ=1,2 к расх.; ЗПМ=1,2; ТЗ=1,2; ТЗМ=1,2 | [22 empty] | Производство работ осуществляется в помещениях эксплуатируемого объекта капитального строительства без остановки рабочего процесса, при этом: в зоне производства работ отсутствуют загромождающие помещение предметы ОЗП=1,2; ЭМ=1,2 к расх.; ЗПМ=1,2; ТЗ=1,2; ТЗМ=1,2
| 1 | ОТ |  |  | 8: 1.79; 9: 12; 10: -1.72; 11: 44.77; 12: -77 | [12 empty] | ОТ
|  | ЗТ |  |  | 4: чел.-ч; 5: 0.21; 6: 12; 7: -0.2016 | [13 empty] | ЗТ
|  | Итого по расценке |  |  | 8: 1.79; 10: -1.72; 12: -77 | [14 empty] | Итого по расценке
|  | ФОТ |  |  | 10: -1.72; 12: -77 | [13 empty] | ФОТ
| Пр/812-040.1-1 | НР Работы по реконструкции зданий и сооружений: усиление и замена существующих конструкций, возведение отдельных конструктивных элементов |  |  | 4: %; 5: 103; 7: 103; 10: -1.77; 12: -79.31 | [13 empty] | НР Работы по реконструкции зданий и сооружений: усиление и замена существующих конструкций, возведение отдельных конструктивных элементов
| Пр/774-040.1 | СП Работы по реконструкции зданий и сооружений: усиление и замена существующих конструкций, возведение отдельных конструктивных элементов |  |  | 4: %; 5: 59; 7: 59; 10: -1.01; 12: -45.43 | [13 empty] | СП Работы по реконструкции зданий и сооружений: усиление и замена существующих конструкций, возведение отдельных конструктивных элементов
|  | Всего по позиции |  |  | 10: -4.5; 12: -201.74 | [15 empty] | Всего по позиции
49 | ФЕР09-05-003-01 | Постановка болтов: строительных с гайками и шайбами |  |  | 4: 100 шт; 5: 0.08; 6: 1; 7: 0.08 | [10 empty] | Постановка болтов: строительных с гайками и шайбами
|  | Объем=8 / 100 | [27 empty] | Объем=8 / 100
| Приказ от 04.08.2020 № 421/пр п.58б | При применении сметных норм, включенных в сборники ГЭСН (ФЕР, ТЕР), аналогичных технологическим процессам в новом строительстве, в том числе по возведению новых конструктивных элементов ОЗП=1,15; ЭМ=1,25 к расх.; ЗПМ=1,25; ТЗ=1,15; ТЗМ=1,25 | [22 empty] | При применении сметных норм, включенных в сборники ГЭСН (ФЕР, ТЕР), аналогичных технологическим процессам в новом строительстве, в том числе по возведению новых конструктивных элементов ОЗП=1,15; ЭМ=1,25 к расх.; ЗПМ=1,25; ТЗ=1,15; ТЗМ=1,25
| Приказ от 07.07.2022 № 557/пр прил.8 табл.2 п.1.1 | Производство работ осуществляется в помещениях эксплуатируемого объекта капитального строительства без остановки рабочего процесса, при этом: в зоне производства работ отсутствуют загромождающие помещение предметы ОЗП=1,2; ЭМ=1,2 к расх.; ЗПМ=1,2; ТЗ=1,2; ТЗМ=1,2 | [22 empty] | Производство работ осуществляется в помещениях эксплуатируемого объекта капитального строительства без остановки рабочего процесса, при этом: в зоне производства работ отсутствуют загромождающие помещение предметы ОЗП=1,2; ЭМ=1,2 к расх.; ЗПМ=1,2; ТЗ=1,2; ТЗМ=1,2
| 1 | ОТ |  |  | 8: 107.93; 9: 1.38; 10: 11.92; 11: 44.77; 12: 533.66 | [12 empty] | ОТ
| 2 | ЭМ |  |  | 8: 1.84; 9: 1.5; 10: 0.22; 11: 13.24; 12: 2.91 | [12 empty] | ЭМ
| 3 | в т.ч. ОТм |  |  | 8: 0.32; 9: 1.5; 10: 0.04; 11: 44.77; 12: 1.79 | [12 empty] | в т.ч. ОТм
|  | ЗТ |  |  | 4: чел.-ч; 5: 11.9; 6: 1.38; 7: 1.3138 | [13 empty] | ЗТ
|  | ЗТм |  |  | 4: чел.-ч; 5: 0.03; 6: 1.5; 7: 0.0036 | [13 empty] | ЗТм
|  | Итого по расценке |  |  | 8: 109.77; 10: 12.14; 12: 536.57 | [14 empty] | Итого по расценке
|  | ФОТ |  |  | 10: 11.96; 12: 535.45 | [13 empty] | ФОТ
| Приказ № 812/пр от 21.12.2020 Прил. п.9 | НР Строительные металлические конструкции |  |  | 4: %; 5: 93; 7: 93; 10: 11.12; 12: 497.97 | [13 empty] | НР Строительные металлические конструкции
| Приказ № 774/пр от 11.12.2020 Прил. п.9, Приказ № 774/пр от 11.12.2020 п.16 | СП Строительные металлические конструкции |  |  | % | 62 | 0.85 | 52.7 |  |  | 6.3 |  | 282.18 | [13 empty] | СП Строительные металлические конструкции
|  | Всего по позиции |  |  | 10: 29.56; 12: 1316.72 | [15 empty] | Всего по позиции
50 | ФССЦ-01.7.15.02-0038 | Болты анкерные с гайкой, размер 10,0х95 мм. (Прим.Клиновой анкер М10х90) |  |  | 100 шт | 0.08 | 1 | 0.08 | 174 |  | 13.92 | 8.16 | 113.59 | [10 empty] | Болты анкерные с гайкой, размер 10,0х95 мм. (Прим.Клиновой анкер М10х90)
|  | Объем=8 / 100 | [27 empty] | Объем=8 / 100
|  | Всего по позиции |  |  | 10: 13.92; 12: 113.59 | [15 empty] | Всего по позиции
ОП6 | [31 empty] | ОП6
51 | ФЕР09-05-007-01 | Вырезка отверстий в металлоконструкциях при толщине стали: до 5 мм |  |  | 4: 100 м; 5: 0.0020096; 6: 1; 7: 0.0020096 | [10 empty] | Вырезка отверстий в металлоконструкциях при толщине стали: до 5 мм
|  | Объем=(2*3,14*0,004*2*2*2) / 100 | [27 empty] | Объем=(2*3,14*0,004*2*2*2) / 100
| Приказ от 04.08.2020 № 421/пр п.58б | При применении сметных норм, включенных в сборники ГЭСН (ФЕР, ТЕР), аналогичных технологическим процессам в новом строительстве, в том числе по возведению новых конструктивных элементов ОЗП=1,15; ЭМ=1,25 к расх.; ЗПМ=1,25; ТЗ=1,15; ТЗМ=1,25 | [22 empty] | При применении сметных норм, включенных в сборники ГЭСН (ФЕР, ТЕР), аналогичных технологическим процессам в новом строительстве, в том числе по возведению новых конструктивных элементов ОЗП=1,15; ЭМ=1,25 к расх.; ЗПМ=1,25; ТЗ=1,15; ТЗМ=1,25
| Приказ от 07.07.2022 № 557/пр прил.8 табл.2 п.1.1 | Производство работ осуществляется в помещениях эксплуатируемого объекта капитального строительства без остановки рабочего процесса, при этом: в зоне производства работ отсутствуют загромождающие помещение предметы ОЗП=1,2; ЭМ=1,2 к расх.; ЗПМ=1,2; ТЗ=1,2; ТЗМ=1,2 | [22 empty] | Производство работ осуществляется в помещениях эксплуатируемого объекта капитального строительства без остановки рабочего процесса, при этом: в зоне производства работ отсутствуют загромождающие помещение предметы ОЗП=1,2; ЭМ=1,2 к расх.; ЗПМ=1,2; ТЗ=1,2; ТЗМ=1,2
| 1 | ОТ |  |  | 8: 202.12; 9: 1.38; 10: 0.56; 11: 44.77; 12: 25.07 | [12 empty] | ОТ
| 2 | ЭМ |  |  | 8: 5.58; 9: 1.5; 10: 0.02; 11: 13.24; 12: 0.26 | [12 empty] | ЭМ
| 3 | в т.ч. ОТм |  |  | 8: 0.04; 9: 1.5; 10: 0; 11: 44.77 | [12 empty] | в т.ч. ОТм
| 4 | М |  |  | 8: 81.2; 10: 0.16; 11: 8.16; 12: 1.31 | [12 empty] | М
|  | ЗТ |  |  | 4: чел.-ч; 5: 21.01; 6: 1.38; 7: 0.058266 | [13 empty] | ЗТ
|  | Итого по расценке |  |  | 8: 288.9; 10: 0.74; 12: 26.64 | [14 empty] | Итого по расценке
|  | ФОТ |  |  | 10: 0.56; 12: 25.07 | [13 empty] | ФОТ
| Приказ № 812/пр от 21.12.2020 Прил. п.9 | НР Строительные металлические конструкции |  |  | 4: %; 5: 93; 7: 93; 10: 0.52; 12: 23.32 | [13 empty] | НР Строительные металлические конструкции
| Приказ № 774/пр от 11.12.2020 Прил. п.9, Приказ № 774/пр от 11.12.2020 п.16 | СП Строительные металлические конструкции |  |  | % | 62 | 0.85 | 52.7 |  |  | 0.3 |  | 13.21 | [13 empty] | СП Строительные металлические конструкции
|  | Всего по позиции |  |  | 10: 1.56; 12: 63.17 | [15 empty] | Всего по позиции
52 | ФЕР09-05-003-01 | Постановка болтов: строительных с гайками и шайбами |  |  | 4: 100 шт; 5: 0.04; 6: 1; 7: 0.04 | [10 empty] | Постановка болтов: строительных с гайками и шайбами
|  | Объем=(2*2) / 100 | [27 empty] | Объем=(2*2) / 100
| Приказ от 04.08.2020 № 421/пр п.58б | При применении сметных норм, включенных в сборники ГЭСН (ФЕР, ТЕР), аналогичных технологическим процессам в новом строительстве, в том числе по возведению новых конструктивных элементов ОЗП=1,15; ЭМ=1,25 к расх.; ЗПМ=1,25; ТЗ=1,15; ТЗМ=1,25 | [22 empty] | При применении сметных норм, включенных в сборники ГЭСН (ФЕР, ТЕР), аналогичных технологическим процессам в новом строительстве, в том числе по возведению новых конструктивных элементов ОЗП=1,15; ЭМ=1,25 к расх.; ЗПМ=1,25; ТЗ=1,15; ТЗМ=1,25
| Приказ от 07.07.2022 № 557/пр прил.8 табл.2 п.1.1 | Производство работ осуществляется в помещениях эксплуатируемого объекта капитального строительства без остановки рабочего процесса, при этом: в зоне производства работ отсутствуют загромождающие помещение предметы ОЗП=1,2; ЭМ=1,2 к расх.; ЗПМ=1,2; ТЗ=1,2; ТЗМ=1,2 | [22 empty] | Производство работ осуществляется в помещениях эксплуатируемого объекта капитального строительства без остановки рабочего процесса, при этом: в зоне производства работ отсутствуют загромождающие помещение предметы ОЗП=1,2; ЭМ=1,2 к расх.; ЗПМ=1,2; ТЗ=1,2; ТЗМ=1,2
| 1 | ОТ |  |  | 8: 107.93; 9: 1.38; 10: 5.96; 11: 44.77; 12: 266.83 | [12 empty] | ОТ
| 2 | ЭМ |  |  | 8: 1.84; 9: 1.5; 10: 0.11; 11: 13.24; 12: 1.46 | [12 empty] | ЭМ
| 3 | в т.ч. ОТм |  |  | 8: 0.32; 9: 1.5; 10: 0.02; 11: 44.77; 12: 0.9 | [12 empty] | в т.ч. ОТм
|  | ЗТ |  |  | 4: чел.-ч; 5: 11.9; 6: 1.38; 7: 0.65688 | [13 empty] | ЗТ
|  | ЗТм |  |  | 4: чел.-ч; 5: 0.03; 6: 1.5; 7: 0.0018 | [13 empty] | ЗТм
|  | Итого по расценке |  |  | 8: 109.77; 10: 6.07; 12: 268.29 | [14 empty] | Итого по расценке
|  | ФОТ |  |  | 10: 5.98; 12: 267.73 | [13 empty] | ФОТ
| Приказ № 812/пр от 21.12.2020 Прил. п.9 | НР Строительные металлические конструкции |  |  | 4: %; 5: 93; 7: 93; 10: 5.56; 12: 248.99 | [13 empty] | НР Строительные металлические конструкции
| Приказ № 774/пр от 11.12.2020 Прил. п.9, Приказ № 774/пр от 11.12.2020 п.16 | СП Строительные металлические конструкции |  |  | % | 62 | 0.85 | 52.7 |  |  | 3.15 |  | 141.09 | [13 empty] | СП Строительные металлические конструкции
|  | Всего по позиции |  |  | 10: 14.78; 12: 658.37 | [15 empty] | Всего по позиции
53 | ФССЦ-01.7.15.12-0025 | Шпильки оцинкованные / применит. М8 |  |  | т | 0.00016 | 1 | 0.00016 | 24522.54 |  | 3.92 | 8.16 | 31.99 | [10 empty] | Шпильки оцинкованные / применит. М8
|  | Объем=0,16/1000 | [27 empty] | Объем=0,16/1000
|  | Всего по позиции |  |  | 10: 3.92; 12: 31.99 | [15 empty] | Всего по позиции
54 | ФССЦ-01.7.15.05-0022 | Гайки шестигранные оцинкованные, диаметр резьбы 8 мм |  |  | кг | 0.04 | 1 | 0.04 | 28.97 |  | 1.16 | 8.16 | 9.47 | [10 empty] | Гайки шестигранные оцинкованные, диаметр резьбы 8 мм
|  | Объем=0,005*4*2 | [27 empty] | Объем=0,005*4*2
|  | Всего по позиции |  |  | 10: 1.16; 12: 9.47 | [15 empty] | Всего по позиции
55 | ФССЦ-01.7.15.11-0044 | Шайбы оцинкованные, диаметр 8 мм |  |  | кг | 0.004 | 1 | 0.004 | 27.94 |  | 0.11 | 8.16 | 0.9 | [10 empty] | Шайбы оцинкованные, диаметр 8 мм
|  | Объем=0,001*2*2 | [27 empty] | Объем=0,001*2*2
|  | Всего по позиции |  |  | 10: 0.11; 12: 0.9 | [15 empty] | Всего по позиции
56 | ФССЦ-19.1.01.11-0024 | Хомут для крепления воздуховодов, диаметр 560 мм |  |  | шт | 4 | 1 | 4 | 50.06 |  | 200.24 | 8.16 | 1633.96 | [10 empty] | Хомут для крепления воздуховодов, диаметр 560 мм
|  | Объем=2*2 | [27 empty] | Объем=2*2
|  | Всего по позиции |  |  | 10: 200.24; 12: 1633.96 | [15 empty] | Всего по позиции
ОП7 | [31 empty] | ОП7
57 | ФЕР09-05-007-01 | Вырезка отверстий в металлоконструкциях при толщине стали: до 5 мм |  |  | 4: 100 м; 5: 0.0030144; 6: 1; 7: 0.0030144 | [10 empty] | Вырезка отверстий в металлоконструкциях при толщине стали: до 5 мм
|  | Объем=(2*3,14*0,004*2*1*6) / 100 | [27 empty] | Объем=(2*3,14*0,004*2*1*6) / 100
| Приказ от 04.08.2020 № 421/пр п.58б | При применении сметных норм, включенных в сборники ГЭСН (ФЕР, ТЕР), аналогичных технологическим процессам в новом строительстве, в том числе по возведению новых конструктивных элементов ОЗП=1,15; ЭМ=1,25 к расх.; ЗПМ=1,25; ТЗ=1,15; ТЗМ=1,25 | [22 empty] | При применении сметных норм, включенных в сборники ГЭСН (ФЕР, ТЕР), аналогичных технологическим процессам в новом строительстве, в том числе по возведению новых конструктивных элементов ОЗП=1,15; ЭМ=1,25 к расх.; ЗПМ=1,25; ТЗ=1,15; ТЗМ=1,25
| Приказ от 07.07.2022 № 557/пр прил.8 табл.2 п.1.1 | Производство работ осуществляется в помещениях эксплуатируемого объекта капитального строительства без остановки рабочего процесса, при этом: в зоне производства работ отсутствуют загромождающие помещение предметы ОЗП=1,2; ЭМ=1,2 к расх.; ЗПМ=1,2; ТЗ=1,2; ТЗМ=1,2 | [22 empty] | Производство работ осуществляется в помещениях эксплуатируемого объекта капитального строительства без остановки рабочего процесса, при этом: в зоне производства работ отсутствуют загромождающие помещение предметы ОЗП=1,2; ЭМ=1,2 к расх.; ЗПМ=1,2; ТЗ=1,2; ТЗМ=1,2
| 1 | ОТ |  |  | 8: 202.12; 9: 1.38; 10: 0.84; 11: 44.77; 12: 37.61 | [12 empty] | ОТ
| 2 | ЭМ |  |  | 8: 5.58; 9: 1.5; 10: 0.03; 11: 13.24; 12: 0.4 | [12 empty] | ЭМ
| 3 | в т.ч. ОТм |  |  | 8: 0.04; 9: 1.5; 10: 0; 11: 44.77 | [12 empty] | в т.ч. ОТм
| 4 | М |  |  | 8: 81.2; 10: 0.24; 11: 8.16; 12: 1.96 | [12 empty] | М
|  | ЗТ |  |  | 4: чел.-ч; 5: 21.01; 6: 1.38; 7: 0.087399 | [13 empty] | ЗТ
|  | Итого по расценке |  |  | 8: 288.9; 10: 1.11; 12: 39.97 | [14 empty] | Итого по расценке
|  | ФОТ |  |  | 10: 0.84; 12: 37.61 | [13 empty] | ФОТ
| Приказ № 812/пр от 21.12.2020 Прил. п.9 | НР Строительные металлические конструкции |  |  | 4: %; 5: 93; 7: 93; 10: 0.78; 12: 34.98 | [13 empty] | НР Строительные металлические конструкции
| Приказ № 774/пр от 11.12.2020 Прил. п.9, Приказ № 774/пр от 11.12.2020 п.16 | СП Строительные металлические конструкции |  |  | % | 62 | 0.85 | 52.7 |  |  | 0.44 |  | 19.82 | [13 empty] | СП Строительные металлические конструкции
|  | Всего по позиции |  |  | 10: 2.33; 12: 94.77 | [15 empty] | Всего по позиции
58 | ФЕР09-05-003-01 | Постановка болтов: строительных с гайками и шайбами |  |  | 4: 100 шт; 5: 0.06; 6: 1; 7: 0.06 | [10 empty] | Постановка болтов: строительных с гайками и шайбами
|  | Объем=6 / 100 | [27 empty] | Объем=6 / 100
| Приказ от 04.08.2020 № 421/пр п.58б | При применении сметных норм, включенных в сборники ГЭСН (ФЕР, ТЕР), аналогичных технологическим процессам в новом строительстве, в том числе по возведению новых конструктивных элементов ОЗП=1,15; ЭМ=1,25 к расх.; ЗПМ=1,25; ТЗ=1,15; ТЗМ=1,25 | [22 empty] | При применении сметных норм, включенных в сборники ГЭСН (ФЕР, ТЕР), аналогичных технологическим процессам в новом строительстве, в том числе по возведению новых конструктивных элементов ОЗП=1,15; ЭМ=1,25 к расх.; ЗПМ=1,25; ТЗ=1,15; ТЗМ=1,25
| Приказ от 07.07.2022 № 557/пр прил.8 табл.2 п.1.1 | Производство работ осуществляется в помещениях эксплуатируемого объекта капитального строительства без остановки рабочего процесса, при этом: в зоне производства работ отсутствуют загромождающие помещение предметы ОЗП=1,2; ЭМ=1,2 к расх.; ЗПМ=1,2; ТЗ=1,2; ТЗМ=1,2 | [22 empty] | Производство работ осуществляется в помещениях эксплуатируемого объекта капитального строительства без остановки рабочего процесса, при этом: в зоне производства работ отсутствуют загромождающие помещение предметы ОЗП=1,2; ЭМ=1,2 к расх.; ЗПМ=1,2; ТЗ=1,2; ТЗМ=1,2
| 1 | ОТ |  |  | 8: 107.93; 9: 1.38; 10: 8.94; 11: 44.77; 12: 400.24 | [12 empty] | ОТ
| 2 | ЭМ |  |  | 8: 1.84; 9: 1.5; 10: 0.17; 11: 13.24; 12: 2.25 | [12 empty] | ЭМ
| 3 | в т.ч. ОТм |  |  | 8: 0.32; 9: 1.5; 10: 0.03; 11: 44.77; 12: 1.34 | [12 empty] | в т.ч. ОТм
|  | ЗТ |  |  | 4: чел.-ч; 5: 11.9; 6: 1.38; 7: 0.98532 | [13 empty] | ЗТ
|  | ЗТм |  |  | 4: чел.-ч; 5: 0.03; 6: 1.5; 7: 0.0027 | [13 empty] | ЗТм
|  | Итого по расценке |  |  | 8: 109.77; 10: 9.11; 12: 402.49 | [14 empty] | Итого по расценке
|  | ФОТ |  |  | 10: 8.97; 12: 401.58 | [13 empty] | ФОТ
| Приказ № 812/пр от 21.12.2020 Прил. п.9 | НР Строительные металлические конструкции |  |  | 4: %; 5: 93; 7: 93; 10: 8.34; 12: 373.47 | [13 empty] | НР Строительные металлические конструкции
| Приказ № 774/пр от 11.12.2020 Прил. п.9, Приказ № 774/пр от 11.12.2020 п.16 | СП Строительные металлические конструкции |  |  | % | 62 | 0.85 | 52.7 |  |  | 4.73 |  | 211.63 | [13 empty] | СП Строительные металлические конструкции
|  | Всего по позиции |  |  | 10: 22.18; 12: 987.59 | [15 empty] | Всего по позиции
59 | ФССЦ-01.7.15.12-0025 | Шпильки оцинкованные / применит. М8 |  |  | т | 8e-05 | 1 | 8e-05 | 24522.54 |  | 1.96 | 8.16 | 15.99 | [10 empty] | Шпильки оцинкованные / применит. М8
|  | Объем=0,08/1000 | [27 empty] | Объем=0,08/1000
|  | Всего по позиции |  |  | 10: 1.96; 12: 15.99 | [15 empty] | Всего по позиции
60 | ФССЦ-01.7.15.05-0022 | Гайки шестигранные оцинкованные, диаметр резьбы 8 мм |  |  | кг | 0.06 | 1 | 0.06 | 28.97 |  | 1.74 | 8.16 | 14.2 | [10 empty] | Гайки шестигранные оцинкованные, диаметр резьбы 8 мм
|  | Объем=0,005*2*6 | [27 empty] | Объем=0,005*2*6
|  | Всего по позиции |  |  | 10: 1.74; 12: 14.2 | [15 empty] | Всего по позиции
61 | ФССЦ-01.7.15.11-0044 | Шайбы оцинкованные, диаметр 8 мм |  |  | кг | 0.006 | 1 | 0.006 | 27.94 |  | 0.17 | 8.16 | 1.39 | [10 empty] | Шайбы оцинкованные, диаметр 8 мм
|  | Объем=0,001*1*6 | [27 empty] | Объем=0,001*1*6
|  | Всего по позиции |  |  | 10: 0.17; 12: 1.39 | [15 empty] | Всего по позиции
62 | ФССЦ-19.1.01.11-0024 | Хомут для крепления воздуховодов, диаметр 560 мм |  |  | шт | 6 | 1 | 6 | 50.06 |  | 300.36 | 8.16 | 2450.94 | [10 empty] | Хомут для крепления воздуховодов, диаметр 560 мм
|  | Всего по позиции |  |  | 10: 300.36; 12: 2450.94 | [15 empty] | Всего по позиции
ОП8 | [31 empty] | ОП8
63 | ФЕР09-05-007-01 | Вырезка отверстий в металлоконструкциях при толщине стали: до 5 мм |  |  | 4: 100 м; 5: 0.0010048; 6: 1; 7: 0.0010048 | [10 empty] | Вырезка отверстий в металлоконструкциях при толщине стали: до 5 мм
|  | Объем=(2*3,14*0,004*2*2*1) / 100 | [27 empty] | Объем=(2*3,14*0,004*2*2*1) / 100
| Приказ от 04.08.2020 № 421/пр п.58б | При применении сметных норм, включенных в сборники ГЭСН (ФЕР, ТЕР), аналогичных технологическим процессам в новом строительстве, в том числе по возведению новых конструктивных элементов ОЗП=1,15; ЭМ=1,25 к расх.; ЗПМ=1,25; ТЗ=1,15; ТЗМ=1,25 | [22 empty] | При применении сметных норм, включенных в сборники ГЭСН (ФЕР, ТЕР), аналогичных технологическим процессам в новом строительстве, в том числе по возведению новых конструктивных элементов ОЗП=1,15; ЭМ=1,25 к расх.; ЗПМ=1,25; ТЗ=1,15; ТЗМ=1,25
| Приказ от 07.07.2022 № 557/пр прил.8 табл.2 п.1.1 | Производство работ осуществляется в помещениях эксплуатируемого объекта капитального строительства без остановки рабочего процесса, при этом: в зоне производства работ отсутствуют загромождающие помещение предметы ОЗП=1,2; ЭМ=1,2 к расх.; ЗПМ=1,2; ТЗ=1,2; ТЗМ=1,2 | [22 empty] | Производство работ осуществляется в помещениях эксплуатируемого объекта капитального строительства без остановки рабочего процесса, при этом: в зоне производства работ отсутствуют загромождающие помещение предметы ОЗП=1,2; ЭМ=1,2 к расх.; ЗПМ=1,2; ТЗ=1,2; ТЗМ=1,2
| 1 | ОТ |  |  | 8: 202.12; 9: 1.38; 10: 0.28; 11: 44.77; 12: 12.54 | [12 empty] | ОТ
| 2 | ЭМ |  |  | 8: 5.58; 9: 1.5; 10: 0.01; 11: 13.24; 12: 0.13 | [12 empty] | ЭМ
| 3 | в т.ч. ОТм |  |  | 8: 0.04; 9: 1.5; 10: 0; 11: 44.77 | [12 empty] | в т.ч. ОТм
| 4 | М |  |  | 8: 81.2; 10: 0.08; 11: 8.16; 12: 0.65 | [12 empty] | М
|  | ЗТ |  |  | 4: чел.-ч; 5: 21.01; 6: 1.38; 7: 0.029133 | [13 empty] | ЗТ
|  | Итого по расценке |  |  | 8: 288.9; 10: 0.37; 12: 13.32 | [14 empty] | Итого по расценке
|  | ФОТ |  |  | 10: 0.28; 12: 12.54 | [13 empty] | ФОТ
| Приказ № 812/пр от 21.12.2020 Прил. п.9 | НР Строительные металлические конструкции |  |  | 4: %; 5: 93; 7: 93; 10: 0.26; 12: 11.66 | [13 empty] | НР Строительные металлические конструкции
| Приказ № 774/пр от 11.12.2020 Прил. п.9, Приказ № 774/пр от 11.12.2020 п.16 | СП Строительные металлические конструкции |  |  | % | 62 | 0.85 | 52.7 |  |  | 0.15 |  | 6.61 | [13 empty] | СП Строительные металлические конструкции
|  | Всего по позиции |  |  | 10: 0.78; 12: 31.59 | [15 empty] | Всего по позиции
64 | ФЕР09-05-003-01 | Постановка болтов: строительных с гайками и шайбами |  |  | 4: 100 шт; 5: 0.02; 6: 1; 7: 0.02 | [10 empty] | Постановка болтов: строительных с гайками и шайбами
|  | Объем=(2*1) / 100 | [27 empty] | Объем=(2*1) / 100
| Приказ от 04.08.2020 № 421/пр п.58б | При применении сметных норм, включенных в сборники ГЭСН (ФЕР, ТЕР), аналогичных технологическим процессам в новом строительстве, в том числе по возведению новых конструктивных элементов ОЗП=1,15; ЭМ=1,25 к расх.; ЗПМ=1,25; ТЗ=1,15; ТЗМ=1,25 | [22 empty] | При применении сметных норм, включенных в сборники ГЭСН (ФЕР, ТЕР), аналогичных технологическим процессам в новом строительстве, в том числе по возведению новых конструктивных элементов ОЗП=1,15; ЭМ=1,25 к расх.; ЗПМ=1,25; ТЗ=1,15; ТЗМ=1,25
| Приказ от 07.07.2022 № 557/пр прил.8 табл.2 п.1.1 | Производство работ осуществляется в помещениях эксплуатируемого объекта капитального строительства без остановки рабочего процесса, при этом: в зоне производства работ отсутствуют загромождающие помещение предметы ОЗП=1,2; ЭМ=1,2 к расх.; ЗПМ=1,2; ТЗ=1,2; ТЗМ=1,2 | [22 empty] | Производство работ осуществляется в помещениях эксплуатируемого объекта капитального строительства без остановки рабочего процесса, при этом: в зоне производства работ отсутствуют загромождающие помещение предметы ОЗП=1,2; ЭМ=1,2 к расх.; ЗПМ=1,2; ТЗ=1,2; ТЗМ=1,2
| 1 | ОТ |  |  | 8: 107.93; 9: 1.38; 10: 2.98; 11: 44.77; 12: 133.41 | [12 empty] | ОТ
| 2 | ЭМ |  |  | 8: 1.84; 9: 1.5; 10: 0.06; 11: 13.24; 12: 0.79 | [12 empty] | ЭМ
| 3 | в т.ч. ОТм |  |  | 8: 0.32; 9: 1.5; 10: 0.01; 11: 44.77; 12: 0.45 | [12 empty] | в т.ч. ОТм
|  | ЗТ |  |  | 4: чел.-ч; 5: 11.9; 6: 1.38; 7: 0.32844 | [13 empty] | ЗТ
|  | ЗТм |  |  | 4: чел.-ч; 5: 0.03; 6: 1.5; 7: 0.0009 | [13 empty] | ЗТм
|  | Итого по расценке |  |  | 8: 109.77; 10: 3.04; 12: 134.2 | [14 empty] | Итого по расценке
|  | ФОТ |  |  | 10: 2.99; 12: 133.86 | [13 empty] | ФОТ
| Приказ № 812/пр от 21.12.2020 Прил. п.9 | НР Строительные металлические конструкции |  |  | 4: %; 5: 93; 7: 93; 10: 2.78; 12: 124.49 | [13 empty] | НР Строительные металлические конструкции
| Приказ № 774/пр от 11.12.2020 Прил. п.9, Приказ № 774/пр от 11.12.2020 п.16 | СП Строительные металлические конструкции |  |  | % | 62 | 0.85 | 52.7 |  |  | 1.58 |  | 70.54 | [13 empty] | СП Строительные металлические конструкции
|  | Всего по позиции |  |  | 10: 7.4; 12: 329.23 | [15 empty] | Всего по позиции
65 | ФССЦ-01.7.15.12-0025 | Шпильки оцинкованные / применит. М8 |  |  | т | 0.00029 | 1 | 0.00029 | 24522.54 |  | 7.11 | 8.16 | 58.02 | [10 empty] | Шпильки оцинкованные / применит. М8
|  | Объем=0,29/1000 | [27 empty] | Объем=0,29/1000
|  | Всего по позиции |  |  | 10: 7.11; 12: 58.02 | [15 empty] | Всего по позиции
66 | ФССЦ-01.7.15.05-0022 | Гайки шестигранные оцинкованные, диаметр резьбы 8 мм |  |  | кг | 0.06 | 1 | 0.06 | 28.97 |  | 1.74 | 8.16 | 14.2 | [10 empty] | Гайки шестигранные оцинкованные, диаметр резьбы 8 мм
|  | Объем=0,005*12*1 | [27 empty] | Объем=0,005*12*1
|  | Всего по позиции |  |  | 10: 1.74; 12: 14.2 | [15 empty] | Всего по позиции
67 | ФССЦ-01.7.15.11-0044 | Шайбы оцинкованные, диаметр 8 мм |  |  | кг | 0.007 | 1 | 0.007 | 27.94 |  | 0.2 | 8.16 | 1.63 | [10 empty] | Шайбы оцинкованные, диаметр 8 мм
|  | Объем=0,001*7*1 | [27 empty] | Объем=0,001*7*1
|  | Всего по позиции |  |  | 10: 0.2; 12: 1.63 | [15 empty] | Всего по позиции
68 | ФССЦ-19.1.01.11-0024 | Хомут для крепления воздуховодов, диаметр 560 мм |  |  | шт | 2 | 1 | 2 | 50.06 |  | 100.12 | 8.16 | 816.98 | [10 empty] | Хомут для крепления воздуховодов, диаметр 560 мм
|  | Объем=2*1 | [27 empty] | Объем=2*1
|  | Всего по позиции |  |  | 10: 100.12; 12: 816.98 | [15 empty] | Всего по позиции
ОП9 | [31 empty] | ОП9
69 | ФЕР09-05-007-01 | Вырезка отверстий в металлоконструкциях при толщине стали: до 5 мм |  |  | 4: 100 м; 5: 0.0045216; 6: 1; 7: 0.0045216 | [10 empty] | Вырезка отверстий в металлоконструкциях при толщине стали: до 5 мм
|  | Объем=(2*3,14*0,004*2*3*3) / 100 | [27 empty] | Объем=(2*3,14*0,004*2*3*3) / 100
| Приказ от 04.08.2020 № 421/пр п.58б | При применении сметных норм, включенных в сборники ГЭСН (ФЕР, ТЕР), аналогичных технологическим процессам в новом строительстве, в том числе по возведению новых конструктивных элементов ОЗП=1,15; ЭМ=1,25 к расх.; ЗПМ=1,25; ТЗ=1,15; ТЗМ=1,25 | [22 empty] | При применении сметных норм, включенных в сборники ГЭСН (ФЕР, ТЕР), аналогичных технологическим процессам в новом строительстве, в том числе по возведению новых конструктивных элементов ОЗП=1,15; ЭМ=1,25 к расх.; ЗПМ=1,25; ТЗ=1,15; ТЗМ=1,25
| Приказ от 07.07.2022 № 557/пр прил.8 табл.2 п.1.1 | Производство работ осуществляется в помещениях эксплуатируемого объекта капитального строительства без остановки рабочего процесса, при этом: в зоне производства работ отсутствуют загромождающие помещение предметы ОЗП=1,2; ЭМ=1,2 к расх.; ЗПМ=1,2; ТЗ=1,2; ТЗМ=1,2 | [22 empty] | Производство работ осуществляется в помещениях эксплуатируемого объекта капитального строительства без остановки рабочего процесса, при этом: в зоне производства работ отсутствуют загромождающие помещение предметы ОЗП=1,2; ЭМ=1,2 к расх.; ЗПМ=1,2; ТЗ=1,2; ТЗМ=1,2
| 1 | ОТ |  |  | 8: 202.12; 9: 1.38; 10: 1.26; 11: 44.77; 12: 56.41 | [12 empty] | ОТ
| 2 | ЭМ |  |  | 8: 5.58; 9: 1.5; 10: 0.04; 11: 13.24; 12: 0.53 | [12 empty] | ЭМ
| 3 | в т.ч. ОТм |  |  | 8: 0.04; 9: 1.5; 10: 0; 11: 44.77 | [12 empty] | в т.ч. ОТм
| 4 | М |  |  | 8: 81.2; 10: 0.37; 11: 8.16; 12: 3.02 | [12 empty] | М
|  | ЗТ |  |  | 4: чел.-ч; 5: 21.01; 6: 1.38; 7: 0.1311 | [13 empty] | ЗТ
|  | Итого по расценке |  |  | 8: 288.9; 10: 1.67; 12: 59.96 | [14 empty] | Итого по расценке
|  | ФОТ |  |  | 10: 1.26; 12: 56.41 | [13 empty] | ФОТ
| Приказ № 812/пр от 21.12.2020 Прил. п.9 | НР Строительные металлические конструкции |  |  | 4: %; 5: 93; 7: 93; 10: 1.17; 12: 52.46 | [13 empty] | НР Строительные металлические конструкции
| Приказ № 774/пр от 11.12.2020 Прил. п.9, Приказ № 774/пр от 11.12.2020 п.16 | СП Строительные металлические конструкции |  |  | % | 62 | 0.85 | 52.7 |  |  | 0.66 |  | 29.73 | [13 empty] | СП Строительные металлические конструкции
|  | Всего по позиции |  |  | 10: 3.5; 12: 142.15 | [15 empty] | Всего по позиции
70 | ФЕР09-05-003-01 | Постановка болтов: строительных с гайками и шайбами |  |  | 4: 100 шт; 5: 0.09; 6: 1; 7: 0.09 | [10 empty] | Постановка болтов: строительных с гайками и шайбами
|  | Объем=(3*3) / 100 | [27 empty] | Объем=(3*3) / 100
| Приказ от 04.08.2020 № 421/пр п.58б | При применении сметных норм, включенных в сборники ГЭСН (ФЕР, ТЕР), аналогичных технологическим процессам в новом строительстве, в том числе по возведению новых конструктивных элементов ОЗП=1,15; ЭМ=1,25 к расх.; ЗПМ=1,25; ТЗ=1,15; ТЗМ=1,25 | [22 empty] | При применении сметных норм, включенных в сборники ГЭСН (ФЕР, ТЕР), аналогичных технологическим процессам в новом строительстве, в том числе по возведению новых конструктивных элементов ОЗП=1,15; ЭМ=1,25 к расх.; ЗПМ=1,25; ТЗ=1,15; ТЗМ=1,25
| Приказ от 07.07.2022 № 557/пр прил.8 табл.2 п.1.1 | Производство работ осуществляется в помещениях эксплуатируемого объекта капитального строительства без остановки рабочего процесса, при этом: в зоне производства работ отсутствуют загромождающие помещение предметы ОЗП=1,2; ЭМ=1,2 к расх.; ЗПМ=1,2; ТЗ=1,2; ТЗМ=1,2 | [22 empty] | Производство работ осуществляется в помещениях эксплуатируемого объекта капитального строительства без остановки рабочего процесса, при этом: в зоне производства работ отсутствуют загромождающие помещение предметы ОЗП=1,2; ЭМ=1,2 к расх.; ЗПМ=1,2; ТЗ=1,2; ТЗМ=1,2
| 1 | ОТ |  |  | 8: 107.93; 9: 1.38; 10: 13.4; 11: 44.77; 12: 599.92 | [12 empty] | ОТ
| 2 | ЭМ |  |  | 8: 1.84; 9: 1.5; 10: 0.25; 11: 13.24; 12: 3.31 | [12 empty] | ЭМ
| 3 | в т.ч. ОТм |  |  | 8: 0.32; 9: 1.5; 10: 0.04; 11: 44.77; 12: 1.79 | [12 empty] | в т.ч. ОТм
|  | ЗТ |  |  | 4: чел.-ч; 5: 11.9; 6: 1.38; 7: 1.478 | [13 empty] | ЗТ
|  | ЗТм |  |  | 4: чел.-ч; 5: 0.03; 6: 1.5; 7: 0.00405 | [13 empty] | ЗТм
|  | Итого по расценке |  |  | 8: 109.77; 10: 13.65; 12: 603.23 | [14 empty] | Итого по расценке
|  | ФОТ |  |  | 10: 13.44; 12: 601.71 | [13 empty] | ФОТ
| Приказ № 812/пр от 21.12.2020 Прил. п.9 | НР Строительные металлические конструкции |  |  | 4: %; 5: 93; 7: 93; 10: 12.5; 12: 559.59 | [13 empty] | НР Строительные металлические конструкции
| Приказ № 774/пр от 11.12.2020 Прил. п.9, Приказ № 774/пр от 11.12.2020 п.16 | СП Строительные металлические конструкции |  |  | % | 62 | 0.85 | 52.7 |  |  | 7.08 |  | 317.1 | [13 empty] | СП Строительные металлические конструкции
|  | Всего по позиции |  |  | 10: 33.23; 12: 1479.92 | [15 empty] | Всего по позиции
71 | ФССЦ-01.7.15.12-0025 | Шпильки оцинкованные / применит. М8 |  |  | т | 0.00016 | 1 | 0.00016 | 24522.54 |  | 3.92 | 8.16 | 31.99 | [10 empty] | Шпильки оцинкованные / применит. М8
|  | Объем=0,16/1000 | [27 empty] | Объем=0,16/1000
|  | Всего по позиции |  |  | 10: 3.92; 12: 31.99 | [15 empty] | Всего по позиции
72 | ФССЦ-01.7.15.05-0022 | Гайки шестигранные оцинкованные, диаметр резьбы 8 мм |  |  | кг | 0.18 | 1 | 0.18 | 28.97 |  | 5.21 | 8.16 | 42.51 | [10 empty] | Гайки шестигранные оцинкованные, диаметр резьбы 8 мм
|  | Объем=0,005*12*3 | [27 empty] | Объем=0,005*12*3
|  | Всего по позиции |  |  | 10: 5.21; 12: 42.51 | [15 empty] | Всего по позиции
73 | ФССЦ-01.7.15.11-0044 | Шайбы оцинкованные, диаметр 8 мм |  |  | кг | 0.018 | 1 | 0.018 | 27.94 |  | 0.5 | 8.16 | 4.08 | [10 empty] | Шайбы оцинкованные, диаметр 8 мм
|  | Объем=0,001*6*3 | [27 empty] | Объем=0,001*6*3
|  | Всего по позиции |  |  | 10: 0.5; 12: 4.08 | [15 empty] | Всего по позиции
74 | ФССЦ-19.1.01.11-0024 | Хомут для крепления воздуховодов, диаметр 560 мм |  |  | шт | 9 | 1 | 9 | 50.06 |  | 450.54 | 8.16 | 3676.41 | [10 empty] | Хомут для крепления воздуховодов, диаметр 560 мм
|  | Объем=3*3 | [27 empty] | Объем=3*3
|  | Всего по позиции |  |  | 10: 450.54; 12: 3676.41 | [15 empty] | Всего по позиции
ОП10 | [31 empty] | ОП10
75 | ФЕР09-05-007-01 | Вырезка отверстий в металлоконструкциях при толщине стали: до 5 мм |  |  | 4: 100 м; 5: 0.0030144; 6: 1; 7: 0.0030144 | [10 empty] | Вырезка отверстий в металлоконструкциях при толщине стали: до 5 мм
|  | Объем=(2*3,14*0,004*2*3*2) / 100 | [27 empty] | Объем=(2*3,14*0,004*2*3*2) / 100
| Приказ от 04.08.2020 № 421/пр п.58б | При применении сметных норм, включенных в сборники ГЭСН (ФЕР, ТЕР), аналогичных технологическим процессам в новом строительстве, в том числе по возведению новых конструктивных элементов ОЗП=1,15; ЭМ=1,25 к расх.; ЗПМ=1,25; ТЗ=1,15; ТЗМ=1,25 | [22 empty] | При применении сметных норм, включенных в сборники ГЭСН (ФЕР, ТЕР), аналогичных технологическим процессам в новом строительстве, в том числе по возведению новых конструктивных элементов ОЗП=1,15; ЭМ=1,25 к расх.; ЗПМ=1,25; ТЗ=1,15; ТЗМ=1,25
| Приказ от 07.07.2022 № 557/пр прил.8 табл.2 п.1.1 | Производство работ осуществляется в помещениях эксплуатируемого объекта капитального строительства без остановки рабочего процесса, при этом: в зоне производства работ отсутствуют загромождающие помещение предметы ОЗП=1,2; ЭМ=1,2 к расх.; ЗПМ=1,2; ТЗ=1,2; ТЗМ=1,2 | [22 empty] | Производство работ осуществляется в помещениях эксплуатируемого объекта капитального строительства без остановки рабочего процесса, при этом: в зоне производства работ отсутствуют загромождающие помещение предметы ОЗП=1,2; ЭМ=1,2 к расх.; ЗПМ=1,2; ТЗ=1,2; ТЗМ=1,2
| 1 | ОТ |  |  | 8: 202.12; 9: 1.38; 10: 0.84; 11: 44.77; 12: 37.61 | [12 empty] | ОТ
| 2 | ЭМ |  |  | 8: 5.58; 9: 1.5; 10: 0.03; 11: 13.24; 12: 0.4 | [12 empty] | ЭМ
| 3 | в т.ч. ОТм |  |  | 8: 0.04; 9: 1.5; 10: 0; 11: 44.77 | [12 empty] | в т.ч. ОТм
| 4 | М |  |  | 8: 81.2; 10: 0.24; 11: 8.16; 12: 1.96 | [12 empty] | М
|  | ЗТ |  |  | 4: чел.-ч; 5: 21.01; 6: 1.38; 7: 0.087399 | [13 empty] | ЗТ
|  | Итого по расценке |  |  | 8: 288.9; 10: 1.11; 12: 39.97 | [14 empty] | Итого по расценке
|  | ФОТ |  |  | 10: 0.84; 12: 37.61 | [13 empty] | ФОТ
| Приказ № 812/пр от 21.12.2020 Прил. п.9 | НР Строительные металлические конструкции |  |  | 4: %; 5: 93; 7: 93; 10: 0.78; 12: 34.98 | [13 empty] | НР Строительные металлические конструкции
| Приказ № 774/пр от 11.12.2020 Прил. п.9, Приказ № 774/пр от 11.12.2020 п.16 | СП Строительные металлические конструкции |  |  | % | 62 | 0.85 | 52.7 |  |  | 0.44 |  | 19.82 | [13 empty] | СП Строительные металлические конструкции
|  | Всего по позиции |  |  | 10: 2.33; 12: 94.77 | [15 empty] | Всего по позиции
76 | ФЕР09-05-003-01 | Постановка болтов: строительных с гайками и шайбами |  |  | 4: 100 шт; 5: 0.06; 6: 1; 7: 0.06 | [10 empty] | Постановка болтов: строительных с гайками и шайбами
|  | Объем=(3*2) / 100 | [27 empty] | Объем=(3*2) / 100
| Приказ от 04.08.2020 № 421/пр п.58б | При применении сметных норм, включенных в сборники ГЭСН (ФЕР, ТЕР), аналогичных технологическим процессам в новом строительстве, в том числе по возведению новых конструктивных элементов ОЗП=1,15; ЭМ=1,25 к расх.; ЗПМ=1,25; ТЗ=1,15; ТЗМ=1,25 | [22 empty] | При применении сметных норм, включенных в сборники ГЭСН (ФЕР, ТЕР), аналогичных технологическим процессам в новом строительстве, в том числе по возведению новых конструктивных элементов ОЗП=1,15; ЭМ=1,25 к расх.; ЗПМ=1,25; ТЗ=1,15; ТЗМ=1,25
| Приказ от 07.07.2022 № 557/пр прил.8 табл.2 п.1.1 | Производство работ осуществляется в помещениях эксплуатируемого объекта капитального строительства без остановки рабочего процесса, при этом: в зоне производства работ отсутствуют загромождающие помещение предметы ОЗП=1,2; ЭМ=1,2 к расх.; ЗПМ=1,2; ТЗ=1,2; ТЗМ=1,2 | [22 empty] | Производство работ осуществляется в помещениях эксплуатируемого объекта капитального строительства без остановки рабочего процесса, при этом: в зоне производства работ отсутствуют загромождающие помещение предметы ОЗП=1,2; ЭМ=1,2 к расх.; ЗПМ=1,2; ТЗ=1,2; ТЗМ=1,2
| 1 | ОТ |  |  | 8: 107.93; 9: 1.38; 10: 8.94; 11: 44.77; 12: 400.24 | [12 empty] | ОТ
| 2 | ЭМ |  |  | 8: 1.84; 9: 1.5; 10: 0.17; 11: 13.24; 12: 2.25 | [12 empty] | ЭМ
| 3 | в т.ч. ОТм |  |  | 8: 0.32; 9: 1.5; 10: 0.03; 11: 44.77; 12: 1.34 | [12 empty] | в т.ч. ОТм
|  | ЗТ |  |  | 4: чел.-ч; 5: 11.9; 6: 1.38; 7: 0.98532 | [13 empty] | ЗТ
|  | ЗТм |  |  | 4: чел.-ч; 5: 0.03; 6: 1.5; 7: 0.0027 | [13 empty] | ЗТм
|  | Итого по расценке |  |  | 8: 109.77; 10: 9.11; 12: 402.49 | [14 empty] | Итого по расценке
|  | ФОТ |  |  | 10: 8.97; 12: 401.58 | [13 empty] | ФОТ
| Приказ № 812/пр от 21.12.2020 Прил. п.9 | НР Строительные металлические конструкции |  |  | 4: %; 5: 93; 7: 93; 10: 8.34; 12: 373.47 | [13 empty] | НР Строительные металлические конструкции
| Приказ № 774/пр от 11.12.2020 Прил. п.9, Приказ № 774/пр от 11.12.2020 п.16 | СП Строительные металлические конструкции |  |  | % | 62 | 0.85 | 52.7 |  |  | 4.73 |  | 211.63 | [13 empty] | СП Строительные металлические конструкции
|  | Всего по позиции |  |  | 10: 22.18; 12: 987.59 | [15 empty] | Всего по позиции
77 | ФССЦ-01.7.15.12-0025 | Шпильки оцинкованные / применит. М8 |  |  | т | 0.00016 | 1 | 0.00016 | 24522.54 |  | 3.92 | 8.16 | 31.99 | [10 empty] | Шпильки оцинкованные / применит. М8
|  | Объем=0,16/1000 | [27 empty] | Объем=0,16/1000
|  | Всего по позиции |  |  | 10: 3.92; 12: 31.99 | [15 empty] | Всего по позиции
78 | ФССЦ-01.7.15.05-0022 | Гайки шестигранные оцинкованные, диаметр резьбы 8 мм |  |  | кг | 0.12 | 1 | 0.12 | 28.97 |  | 3.48 | 8.16 | 28.4 | [10 empty] | Гайки шестигранные оцинкованные, диаметр резьбы 8 мм
|  | Объем=0,005*12*2 | [27 empty] | Объем=0,005*12*2
|  | Всего по позиции |  |  | 10: 3.48; 12: 28.4 | [15 empty] | Всего по позиции
79 | ФССЦ-01.7.15.11-0044 | Шайбы оцинкованные, диаметр 8 мм |  |  | кг | 0.012 | 1 | 0.012 | 27.94 |  | 0.34 | 8.16 | 2.77 | [10 empty] | Шайбы оцинкованные, диаметр 8 мм
|  | Объем=0,001*6*2 | [27 empty] | Объем=0,001*6*2
|  | Всего по позиции |  |  | 10: 0.34; 12: 2.77 | [15 empty] | Всего по позиции
80 | ФССЦ-19.1.01.11-0024 | Хомут для крепления воздуховодов, диаметр 560 мм |  |  | шт | 6 | 1 | 6 | 50.06 |  | 300.36 | 8.16 | 2450.94 | [10 empty] | Хомут для крепления воздуховодов, диаметр 560 мм
|  | Объем=3*2 | [27 empty] | Объем=3*2
|  | Всего по позиции |  |  | 10: 300.36; 12: 2450.94 | [15 empty] | Всего по позиции
ОП11 | [31 empty] | ОП11
81 | ФЕР09-05-007-01 | Вырезка отверстий в металлоконструкциях при толщине стали: до 5 мм |  |  | 4: 100 м; 5: 0.002512; 6: 1; 7: 0.002512 | [10 empty] | Вырезка отверстий в металлоконструкциях при толщине стали: до 5 мм
|  | Объем=(2*3,14*0,004*2*1*5) / 100 | [27 empty] | Объем=(2*3,14*0,004*2*1*5) / 100
| Приказ от 04.08.2020 № 421/пр п.58б | При применении сметных норм, включенных в сборники ГЭСН (ФЕР, ТЕР), аналогичных технологическим процессам в новом строительстве, в том числе по возведению новых конструктивных элементов ОЗП=1,15; ЭМ=1,25 к расх.; ЗПМ=1,25; ТЗ=1,15; ТЗМ=1,25 | [22 empty] | При применении сметных норм, включенных в сборники ГЭСН (ФЕР, ТЕР), аналогичных технологическим процессам в новом строительстве, в том числе по возведению новых конструктивных элементов ОЗП=1,15; ЭМ=1,25 к расх.; ЗПМ=1,25; ТЗ=1,15; ТЗМ=1,25
| Приказ от 07.07.2022 № 557/пр прил.8 табл.2 п.1.1 | Производство работ осуществляется в помещениях эксплуатируемого объекта капитального строительства без остановки рабочего процесса, при этом: в зоне производства работ отсутствуют загромождающие помещение предметы ОЗП=1,2; ЭМ=1,2 к расх.; ЗПМ=1,2; ТЗ=1,2; ТЗМ=1,2 | [22 empty] | Производство работ осуществляется в помещениях эксплуатируемого объекта капитального строительства без остановки рабочего процесса, при этом: в зоне производства работ отсутствуют загромождающие помещение предметы ОЗП=1,2; ЭМ=1,2 к расх.; ЗПМ=1,2; ТЗ=1,2; ТЗМ=1,2
| 1 | ОТ |  |  | 8: 202.12; 9: 1.38; 10: 0.7; 11: 44.77; 12: 31.34 | [12 empty] | ОТ
| 2 | ЭМ |  |  | 8: 5.58; 9: 1.5; 10: 0.02; 11: 13.24; 12: 0.26 | [12 empty] | ЭМ
| 3 | в т.ч. ОТм |  |  | 8: 0.04; 9: 1.5; 10: 0; 11: 44.77 | [12 empty] | в т.ч. ОТм
| 4 | М |  |  | 8: 81.2; 10: 0.2; 11: 8.16; 12: 1.63 | [12 empty] | М
|  | ЗТ |  |  | 4: чел.-ч; 5: 21.01; 6: 1.38; 7: 0.072832 | [13 empty] | ЗТ
|  | Итого по расценке |  |  | 8: 288.9; 10: 0.92; 12: 33.23 | [14 empty] | Итого по расценке
|  | ФОТ |  |  | 10: 0.7; 12: 31.34 | [13 empty] | ФОТ
| Приказ № 812/пр от 21.12.2020 Прил. п.9 | НР Строительные металлические конструкции |  |  | 4: %; 5: 93; 7: 93; 10: 0.65; 12: 29.15 | [13 empty] | НР Строительные металлические конструкции
| Приказ № 774/пр от 11.12.2020 Прил. п.9, Приказ № 774/пр от 11.12.2020 п.16 | СП Строительные металлические конструкции |  |  | % | 62 | 0.85 | 52.7 |  |  | 0.37 |  | 16.52 | [13 empty] | СП Строительные металлические конструкции
|  | Всего по позиции |  |  | 10: 1.94; 12: 78.9 | [15 empty] | Всего по позиции
82 | ФЕР09-05-003-01 | Постановка болтов: строительных с гайками и шайбами |  |  | 4: 100 шт; 5: 0.05; 6: 1; 7: 0.05 | [10 empty] | Постановка болтов: строительных с гайками и шайбами
|  | Объем=(1*5) / 100 | [27 empty] | Объем=(1*5) / 100
| Приказ от 04.08.2020 № 421/пр п.58б | При применении сметных норм, включенных в сборники ГЭСН (ФЕР, ТЕР), аналогичных технологическим процессам в новом строительстве, в том числе по возведению новых конструктивных элементов ОЗП=1,15; ЭМ=1,25 к расх.; ЗПМ=1,25; ТЗ=1,15; ТЗМ=1,25 | [22 empty] | При применении сметных норм, включенных в сборники ГЭСН (ФЕР, ТЕР), аналогичных технологическим процессам в новом строительстве, в том числе по возведению новых конструктивных элементов ОЗП=1,15; ЭМ=1,25 к расх.; ЗПМ=1,25; ТЗ=1,15; ТЗМ=1,25
| Приказ от 07.07.2022 № 557/пр прил.8 табл.2 п.1.1 | Производство работ осуществляется в помещениях эксплуатируемого объекта капитального строительства без остановки рабочего процесса, при этом: в зоне производства работ отсутствуют загромождающие помещение предметы ОЗП=1,2; ЭМ=1,2 к расх.; ЗПМ=1,2; ТЗ=1,2; ТЗМ=1,2 | [22 empty] | Производство работ осуществляется в помещениях эксплуатируемого объекта капитального строительства без остановки рабочего процесса, при этом: в зоне производства работ отсутствуют загромождающие помещение предметы ОЗП=1,2; ЭМ=1,2 к расх.; ЗПМ=1,2; ТЗ=1,2; ТЗМ=1,2
| 1 | ОТ |  |  | 8: 107.93; 9: 1.38; 10: 7.45; 11: 44.77; 12: 333.54 | [12 empty] | ОТ
| 2 | ЭМ |  |  | 8: 1.84; 9: 1.5; 10: 0.14; 11: 13.24; 12: 1.85 | [12 empty] | ЭМ
| 3 | в т.ч. ОТм |  |  | 8: 0.32; 9: 1.5; 10: 0.02; 11: 44.77; 12: 0.9 | [12 empty] | в т.ч. ОТм
|  | ЗТ |  |  | 4: чел.-ч; 5: 11.9; 6: 1.38; 7: 0.8211 | [13 empty] | ЗТ
|  | ЗТм |  |  | 4: чел.-ч; 5: 0.03; 6: 1.5; 7: 0.00225 | [13 empty] | ЗТм
|  | Итого по расценке |  |  | 8: 109.77; 10: 7.59; 12: 335.39 | [14 empty] | Итого по расценке
|  | ФОТ |  |  | 10: 7.47; 12: 334.44 | [13 empty] | ФОТ
| Приказ № 812/пр от 21.12.2020 Прил. п.9 | НР Строительные металлические конструкции |  |  | 4: %; 5: 93; 7: 93; 10: 6.95; 12: 311.03 | [13 empty] | НР Строительные металлические конструкции
| Приказ № 774/пр от 11.12.2020 Прил. п.9, Приказ № 774/пр от 11.12.2020 п.16 | СП Строительные металлические конструкции |  |  | % | 62 | 0.85 | 52.7 |  |  | 3.94 |  | 176.25 | [13 empty] | СП Строительные металлические конструкции
|  | Всего по позиции |  |  | 10: 18.48; 12: 822.67 | [15 empty] | Всего по позиции
83 | ФССЦ-01.7.15.12-0025 | Шпильки оцинкованные / применит. М8 |  |  | т | 8e-05 | 1 | 8e-05 | 24522.54 |  | 1.96 | 8.16 | 15.99 | [10 empty] | Шпильки оцинкованные / применит. М8
|  | Объем=0,08/1000 | [27 empty] | Объем=0,08/1000
|  | Всего по позиции |  |  | 10: 1.96; 12: 15.99 | [15 empty] | Всего по позиции
84 | ФССЦ-01.7.15.05-0022 | Гайки шестигранные оцинкованные, диаметр резьбы 8 мм |  |  | кг | 0.05 | 1 | 0.05 | 28.97 |  | 1.45 | 8.16 | 11.83 | [10 empty] | Гайки шестигранные оцинкованные, диаметр резьбы 8 мм
|  | Объем=0,005*2*5 | [27 empty] | Объем=0,005*2*5
|  | Всего по позиции |  |  | 10: 1.45; 12: 11.83 | [15 empty] | Всего по позиции
85 | ФССЦ-01.7.15.11-0044 | Шайбы оцинкованные, диаметр 8 мм |  |  | кг | 0.005 | 1 | 0.005 | 27.94 |  | 0.14 | 8.16 | 1.14 | [10 empty] | Шайбы оцинкованные, диаметр 8 мм
|  | Объем=0,001*1*5 | [27 empty] | Объем=0,001*1*5
|  | Всего по позиции |  |  | 10: 0.14; 12: 1.14 | [15 empty] | Всего по позиции
86 | ФССЦ-19.1.01.11-0024 | Хомут для крепления воздуховодов, диаметр 560 мм |  |  | шт | 5 | 1 | 5 | 50.06 |  | 250.3 | 8.16 | 2042.45 | [10 empty] | Хомут для крепления воздуховодов, диаметр 560 мм
|  | Объем=1*5 | [27 empty] | Объем=1*5
|  | Всего по позиции |  |  | 10: 250.3; 12: 2042.45 | [15 empty] | Всего по позиции
ОП12 | [31 empty] | ОП12
87 | ФЕР09-05-007-01 | Вырезка отверстий в металлоконструкциях при толщине стали: до 5 мм |  |  | 4: 100 м; 5: 0.0005024; 6: 1; 7: 0.0005024 | [10 empty] | Вырезка отверстий в металлоконструкциях при толщине стали: до 5 мм
|  | Объем=(2*3,14*0,004*2*1*1) / 100 | [27 empty] | Объем=(2*3,14*0,004*2*1*1) / 100
| Приказ от 04.08.2020 № 421/пр п.58б | При применении сметных норм, включенных в сборники ГЭСН (ФЕР, ТЕР), аналогичных технологическим процессам в новом строительстве, в том числе по возведению новых конструктивных элементов ОЗП=1,15; ЭМ=1,25 к расх.; ЗПМ=1,25; ТЗ=1,15; ТЗМ=1,25 | [22 empty] | При применении сметных норм, включенных в сборники ГЭСН (ФЕР, ТЕР), аналогичных технологическим процессам в новом строительстве, в том числе по возведению новых конструктивных элементов ОЗП=1,15; ЭМ=1,25 к расх.; ЗПМ=1,25; ТЗ=1,15; ТЗМ=1,25
| Приказ от 07.07.2022 № 557/пр прил.8 табл.2 п.1.1 | Производство работ осуществляется в помещениях эксплуатируемого объекта капитального строительства без остановки рабочего процесса, при этом: в зоне производства работ отсутствуют загромождающие помещение предметы ОЗП=1,2; ЭМ=1,2 к расх.; ЗПМ=1,2; ТЗ=1,2; ТЗМ=1,2 | [22 empty] | Производство работ осуществляется в помещениях эксплуатируемого объекта капитального строительства без остановки рабочего процесса, при этом: в зоне производства работ отсутствуют загромождающие помещение предметы ОЗП=1,2; ЭМ=1,2 к расх.; ЗПМ=1,2; ТЗ=1,2; ТЗМ=1,2
| 1 | ОТ |  |  | 8: 202.12; 9: 1.38; 10: 0.14; 11: 44.77; 12: 6.27 | [12 empty] | ОТ
| 2 | ЭМ |  |  | 8: 5.58; 9: 1.5; 10: 0; 11: 13.24 | [12 empty] | ЭМ
| 3 | в т.ч. ОТм |  |  | 8: 0.04; 9: 1.5; 10: 0; 11: 44.77 | [12 empty] | в т.ч. ОТм
| 4 | М |  |  | 8: 81.2; 10: 0.04; 11: 8.16; 12: 0.33 | [12 empty] | М
|  | ЗТ |  |  | 4: чел.-ч; 5: 21.01; 6: 1.38; 7: 0.014566 | [13 empty] | ЗТ
|  | Итого по расценке |  |  | 8: 288.9; 10: 0.18; 12: 6.6 | [14 empty] | Итого по расценке
|  | ФОТ |  |  | 10: 0.14; 12: 6.27 | [13 empty] | ФОТ
| Приказ № 812/пр от 21.12.2020 Прил. п.9 | НР Строительные металлические конструкции |  |  | 4: %; 5: 93; 7: 93; 10: 0.13; 12: 5.83 | [13 empty] | НР Строительные металлические конструкции
| Приказ № 774/пр от 11.12.2020 Прил. п.9, Приказ № 774/пр от 11.12.2020 п.16 | СП Строительные металлические конструкции |  |  | % | 62 | 0.85 | 52.7 |  |  | 0.07 |  | 3.3 | [13 empty] | СП Строительные металлические конструкции
|  | Всего по позиции |  |  | 10: 0.38; 12: 15.73 | [15 empty] | Всего по позиции
88 | ФЕР09-05-003-01 | Постановка болтов: строительных с гайками и шайбами |  |  | 4: 100 шт; 5: 0.01; 6: 1; 7: 0.01 | [10 empty] | Постановка болтов: строительных с гайками и шайбами
|  | Объем=(1*1) / 100 | [27 empty] | Объем=(1*1) / 100
| Приказ от 04.08.2020 № 421/пр п.58б | При применении сметных норм, включенных в сборники ГЭСН (ФЕР, ТЕР), аналогичных технологическим процессам в новом строительстве, в том числе по возведению новых конструктивных элементов ОЗП=1,15; ЭМ=1,25 к расх.; ЗПМ=1,25; ТЗ=1,15; ТЗМ=1,25 | [22 empty] | При применении сметных норм, включенных в сборники ГЭСН (ФЕР, ТЕР), аналогичных технологическим процессам в новом строительстве, в том числе по возведению новых конструктивных элементов ОЗП=1,15; ЭМ=1,25 к расх.; ЗПМ=1,25; ТЗ=1,15; ТЗМ=1,25
| Приказ от 07.07.2022 № 557/пр прил.8 табл.2 п.1.1 | Производство работ осуществляется в помещениях эксплуатируемого объекта капитального строительства без остановки рабочего процесса, при этом: в зоне производства работ отсутствуют загромождающие помещение предметы ОЗП=1,2; ЭМ=1,2 к расх.; ЗПМ=1,2; ТЗ=1,2; ТЗМ=1,2 | [22 empty] | Производство работ осуществляется в помещениях эксплуатируемого объекта капитального строительства без остановки рабочего процесса, при этом: в зоне производства работ отсутствуют загромождающие помещение предметы ОЗП=1,2; ЭМ=1,2 к расх.; ЗПМ=1,2; ТЗ=1,2; ТЗМ=1,2
| 1 | ОТ |  |  | 8: 107.93; 9: 1.38; 10: 1.49; 11: 44.77; 12: 66.71 | [12 empty] | ОТ
| 2 | ЭМ |  |  | 8: 1.84; 9: 1.5; 10: 0.03; 11: 13.24; 12: 0.4 | [12 empty] | ЭМ
| 3 | в т.ч. ОТм |  |  | 8: 0.32; 9: 1.5; 10: 0; 11: 44.77 | [12 empty] | в т.ч. ОТм
|  | ЗТ |  |  | 4: чел.-ч; 5: 11.9; 6: 1.38; 7: 0.16422 | [13 empty] | ЗТ
|  | ЗТм |  |  | 4: чел.-ч; 5: 0.03; 6: 1.5; 7: 0.00045 | [13 empty] | ЗТм
|  | Итого по расценке |  |  | 8: 109.77; 10: 1.52; 12: 67.11 | [14 empty] | Итого по расценке
|  | ФОТ |  |  | 10: 1.49; 12: 66.71 | [13 empty] | ФОТ
| Приказ № 812/пр от 21.12.2020 Прил. п.9 | НР Строительные металлические конструкции |  |  | 4: %; 5: 93; 7: 93; 10: 1.39; 12: 62.04 | [13 empty] | НР Строительные металлические конструкции
| Приказ № 774/пр от 11.12.2020 Прил. п.9, Приказ № 774/пр от 11.12.2020 п.16 | СП Строительные металлические конструкции |  |  | % | 62 | 0.85 | 52.7 |  |  | 0.79 |  | 35.16 | [13 empty] | СП Строительные металлические конструкции
|  | Всего по позиции |  |  | 10: 3.7; 12: 164.31 | [15 empty] | Всего по позиции
89 | ФССЦ-01.7.15.12-0025 | Шпильки оцинкованные / применит. М8 |  |  | т | 0.00011 | 1 | 0.00011 | 24522.54 |  | 2.7 | 8.16 | 22.03 | [10 empty] | Шпильки оцинкованные / применит. М8
|  | Объем=0,11/1000 | [27 empty] | Объем=0,11/1000
|  | Всего по позиции |  |  | 10: 2.7; 12: 22.03 | [15 empty] | Всего по позиции
90 | ФССЦ-01.7.15.05-0022 | Гайки шестигранные оцинкованные, диаметр резьбы 8 мм |  |  | кг | 0.01 | 1 | 0.01 | 28.97 |  | 0.29 | 8.16 | 2.37 | [10 empty] | Гайки шестигранные оцинкованные, диаметр резьбы 8 мм
|  | Объем=0,005*2*1 | [27 empty] | Объем=0,005*2*1
|  | Всего по позиции |  |  | 10: 0.29; 12: 2.37 | [15 empty] | Всего по позиции
91 | ФССЦ-01.7.15.11-0044 | Шайбы оцинкованные, диаметр 8 мм |  |  | кг | 0.001 | 1 | 0.001 | 27.94 |  | 0.03 | 8.16 | 0.24 | [10 empty] | Шайбы оцинкованные, диаметр 8 мм
|  | Объем=0,001*1*1 | [27 empty] | Объем=0,001*1*1
|  | Всего по позиции |  |  | 10: 0.03; 12: 0.24 | [15 empty] | Всего по позиции
92 | ФССЦ-19.1.01.11-0024 | Хомут для крепления воздуховодов, диаметр 560 мм |  |  | шт | 1 | 1 | 1 | 50.06 |  | 50.06 | 8.16 | 408.49 | [10 empty] | Хомут для крепления воздуховодов, диаметр 560 мм
|  | Объем=1*1 | [27 empty] | Объем=1*1
|  | Всего по позиции |  |  | 10: 50.06; 12: 408.49 | [15 empty] | Всего по позиции
ОП13 | [31 empty] | ОП13
93 | ФЕР09-05-007-01 | Вырезка отверстий в металлоконструкциях при толщине стали: до 5 мм |  |  | 4: 100 м; 5: 0.0010048; 6: 1; 7: 0.0010048 | [10 empty] | Вырезка отверстий в металлоконструкциях при толщине стали: до 5 мм
|  | Объем=(2*3,14*0,004*2*2*1) / 100 | [27 empty] | Объем=(2*3,14*0,004*2*2*1) / 100
| Приказ от 04.08.2020 № 421/пр п.58б | При применении сметных норм, включенных в сборники ГЭСН (ФЕР, ТЕР), аналогичных технологическим процессам в новом строительстве, в том числе по возведению новых конструктивных элементов ОЗП=1,15; ЭМ=1,25 к расх.; ЗПМ=1,25; ТЗ=1,15; ТЗМ=1,25 | [22 empty] | При применении сметных норм, включенных в сборники ГЭСН (ФЕР, ТЕР), аналогичных технологическим процессам в новом строительстве, в том числе по возведению новых конструктивных элементов ОЗП=1,15; ЭМ=1,25 к расх.; ЗПМ=1,25; ТЗ=1,15; ТЗМ=1,25
| Приказ от 07.07.2022 № 557/пр прил.8 табл.2 п.1.1 | Производство работ осуществляется в помещениях эксплуатируемого объекта капитального строительства без остановки рабочего процесса, при этом: в зоне производства работ отсутствуют загромождающие помещение предметы ОЗП=1,2; ЭМ=1,2 к расх.; ЗПМ=1,2; ТЗ=1,2; ТЗМ=1,2 | [22 empty] | Производство работ осуществляется в помещениях эксплуатируемого объекта капитального строительства без остановки рабочего процесса, при этом: в зоне производства работ отсутствуют загромождающие помещение предметы ОЗП=1,2; ЭМ=1,2 к расх.; ЗПМ=1,2; ТЗ=1,2; ТЗМ=1,2
| 1 | ОТ |  |  | 8: 202.12; 9: 1.38; 10: 0.28; 11: 44.77; 12: 12.54 | [12 empty] | ОТ
| 2 | ЭМ |  |  | 8: 5.58; 9: 1.5; 10: 0.01; 11: 13.24; 12: 0.13 | [12 empty] | ЭМ
| 3 | в т.ч. ОТм |  |  | 8: 0.04; 9: 1.5; 10: 0; 11: 44.77 | [12 empty] | в т.ч. ОТм
| 4 | М |  |  | 8: 81.2; 10: 0.08; 11: 8.16; 12: 0.65 | [12 empty] | М
|  | ЗТ |  |  | 4: чел.-ч; 5: 21.01; 6: 1.38; 7: 0.029133 | [13 empty] | ЗТ
|  | Итого по расценке |  |  | 8: 288.9; 10: 0.37; 12: 13.32 | [14 empty] | Итого по расценке
|  | ФОТ |  |  | 10: 0.28; 12: 12.54 | [13 empty] | ФОТ
| Приказ № 812/пр от 21.12.2020 Прил. п.9 | НР Строительные металлические конструкции |  |  | 4: %; 5: 93; 7: 93; 10: 0.26; 12: 11.66 | [13 empty] | НР Строительные металлические конструкции
| Приказ № 774/пр от 11.12.2020 Прил. п.9, Приказ № 774/пр от 11.12.2020 п.16 | СП Строительные металлические конструкции |  |  | % | 62 | 0.85 | 52.7 |  |  | 0.15 |  | 6.61 | [13 empty] | СП Строительные металлические конструкции
|  | Всего по позиции |  |  | 10: 0.78; 12: 31.59 | [15 empty] | Всего по позиции
94 | ФЕР09-05-003-01 | Постановка болтов: строительных с гайками и шайбами |  |  | 4: 100 шт; 5: 0.02; 6: 1; 7: 0.02 | [10 empty] | Постановка болтов: строительных с гайками и шайбами
|  | Объем=(2*1) / 100 | [27 empty] | Объем=(2*1) / 100
| Приказ от 04.08.2020 № 421/пр п.58б | При применении сметных норм, включенных в сборники ГЭСН (ФЕР, ТЕР), аналогичных технологическим процессам в новом строительстве, в том числе по возведению новых конструктивных элементов ОЗП=1,15; ЭМ=1,25 к расх.; ЗПМ=1,25; ТЗ=1,15; ТЗМ=1,25 | [22 empty] | При применении сметных норм, включенных в сборники ГЭСН (ФЕР, ТЕР), аналогичных технологическим процессам в новом строительстве, в том числе по возведению новых конструктивных элементов ОЗП=1,15; ЭМ=1,25 к расх.; ЗПМ=1,25; ТЗ=1,15; ТЗМ=1,25
| Приказ от 07.07.2022 № 557/пр прил.8 табл.2 п.1.1 | Производство работ осуществляется в помещениях эксплуатируемого объекта капитального строительства без остановки рабочего процесса, при этом: в зоне производства работ отсутствуют загромождающие помещение предметы ОЗП=1,2; ЭМ=1,2 к расх.; ЗПМ=1,2; ТЗ=1,2; ТЗМ=1,2 | [22 empty] | Производство работ осуществляется в помещениях эксплуатируемого объекта капитального строительства без остановки рабочего процесса, при этом: в зоне производства работ отсутствуют загромождающие помещение предметы ОЗП=1,2; ЭМ=1,2 к расх.; ЗПМ=1,2; ТЗ=1,2; ТЗМ=1,2
| 1 | ОТ |  |  | 8: 107.93; 9: 1.38; 10: 2.98; 11: 44.77; 12: 133.41 | [12 empty] | ОТ
| 2 | ЭМ |  |  | 8: 1.84; 9: 1.5; 10: 0.06; 11: 13.24; 12: 0.79 | [12 empty] | ЭМ
| 3 | в т.ч. ОТм |  |  | 8: 0.32; 9: 1.5; 10: 0.01; 11: 44.77; 12: 0.45 | [12 empty] | в т.ч. ОТм
|  | ЗТ |  |  | 4: чел.-ч; 5: 11.9; 6: 1.38; 7: 0.32844 | [13 empty] | ЗТ
|  | ЗТм |  |  | 4: чел.-ч; 5: 0.03; 6: 1.5; 7: 0.0009 | [13 empty] | ЗТм
|  | Итого по расценке |  |  | 8: 109.77; 10: 3.04; 12: 134.2 | [14 empty] | Итого по расценке
|  | ФОТ |  |  | 10: 2.99; 12: 133.86 | [13 empty] | ФОТ
| Приказ № 812/пр от 21.12.2020 Прил. п.9 | НР Строительные металлические конструкции |  |  | 4: %; 5: 93; 7: 93; 10: 2.78; 12: 124.49 | [13 empty] | НР Строительные металлические конструкции
| Приказ № 774/пр от 11.12.2020 Прил. п.9, Приказ № 774/пр от 11.12.2020 п.16 | СП Строительные металлические конструкции |  |  | % | 62 | 0.85 | 52.7 |  |  | 1.58 |  | 70.54 | [13 empty] | СП Строительные металлические конструкции
|  | Всего по позиции |  |  | 10: 7.4; 12: 329.23 | [15 empty] | Всего по позиции
95 | ФССЦ-01.7.15.12-0025 | Шпильки оцинкованные / применит. М8 |  |  | т | 0.00109 | 1 | 0.00109 | 24522.54 |  | 26.73 | 8.16 | 218.12 | [10 empty] | Шпильки оцинкованные / применит. М8
|  | Объем=1,09/1000 | [27 empty] | Объем=1,09/1000
|  | Всего по позиции |  |  | 10: 26.73; 12: 218.12 | [15 empty] | Всего по позиции
96 | ФССЦ-01.7.15.05-0022 | Гайки шестигранные оцинкованные, диаметр резьбы 8 мм |  |  | кг | 0.04 | 1 | 0.04 | 28.97 |  | 1.16 | 8.16 | 9.47 | [10 empty] | Гайки шестигранные оцинкованные, диаметр резьбы 8 мм
|  | Объем=0,005*8*1 | [27 empty] | Объем=0,005*8*1
|  | Всего по позиции |  |  | 10: 1.16; 12: 9.47 | [15 empty] | Всего по позиции
97 | ФССЦ-01.7.15.11-0044 | Шайбы оцинкованные, диаметр 8 мм |  |  | кг | 0.004 | 1 | 0.004 | 27.94 |  | 0.11 | 8.16 | 0.9 | [10 empty] | Шайбы оцинкованные, диаметр 8 мм
|  | Объем=0,001*4*1 | [27 empty] | Объем=0,001*4*1
|  | Всего по позиции |  |  | 10: 0.11; 12: 0.9 | [15 empty] | Всего по позиции
ОП14 | [31 empty] | ОП14
98 | ФЕР09-05-007-01 | Вырезка отверстий в металлоконструкциях при толщине стали: до 5 мм |  |  | 4: 100 м; 5: 0.0020096; 6: 1; 7: 0.0020096 | [10 empty] | Вырезка отверстий в металлоконструкциях при толщине стали: до 5 мм
|  | Объем=(2*3,14*0,004*2*1*4) / 100 | [27 empty] | Объем=(2*3,14*0,004*2*1*4) / 100
| Приказ от 04.08.2020 № 421/пр п.58б | При применении сметных норм, включенных в сборники ГЭСН (ФЕР, ТЕР), аналогичных технологическим процессам в новом строительстве, в том числе по возведению новых конструктивных элементов ОЗП=1,15; ЭМ=1,25 к расх.; ЗПМ=1,25; ТЗ=1,15; ТЗМ=1,25 | [22 empty] | При применении сметных норм, включенных в сборники ГЭСН (ФЕР, ТЕР), аналогичных технологическим процессам в новом строительстве, в том числе по возведению новых конструктивных элементов ОЗП=1,15; ЭМ=1,25 к расх.; ЗПМ=1,25; ТЗ=1,15; ТЗМ=1,25
| Приказ от 07.07.2022 № 557/пр прил.8 табл.2 п.1.1 | Производство работ осуществляется в помещениях эксплуатируемого объекта капитального строительства без остановки рабочего процесса, при этом: в зоне производства работ отсутствуют загромождающие помещение предметы ОЗП=1,2; ЭМ=1,2 к расх.; ЗПМ=1,2; ТЗ=1,2; ТЗМ=1,2 | [22 empty] | Производство работ осуществляется в помещениях эксплуатируемого объекта капитального строительства без остановки рабочего процесса, при этом: в зоне производства работ отсутствуют загромождающие помещение предметы ОЗП=1,2; ЭМ=1,2 к расх.; ЗПМ=1,2; ТЗ=1,2; ТЗМ=1,2
| 1 | ОТ |  |  | 8: 202.12; 9: 1.38; 10: 0.56; 11: 44.77; 12: 25.07 | [12 empty] | ОТ
| 2 | ЭМ |  |  | 8: 5.58; 9: 1.5; 10: 0.02; 11: 13.24; 12: 0.26 | [12 empty] | ЭМ
| 3 | в т.ч. ОТм |  |  | 8: 0.04; 9: 1.5; 10: 0; 11: 44.77 | [12 empty] | в т.ч. ОТм
| 4 | М |  |  | 8: 81.2; 10: 0.16; 11: 8.16; 12: 1.31 | [12 empty] | М
|  | ЗТ |  |  | 4: чел.-ч; 5: 21.01; 6: 1.38; 7: 0.058266 | [13 empty] | ЗТ
|  | Итого по расценке |  |  | 8: 288.9; 10: 0.74; 12: 26.64 | [14 empty] | Итого по расценке
|  | ФОТ |  |  | 10: 0.56; 12: 25.07 | [13 empty] | ФОТ
| Приказ № 812/пр от 21.12.2020 Прил. п.9 | НР Строительные металлические конструкции |  |  | 4: %; 5: 93; 7: 93; 10: 0.52; 12: 23.32 | [13 empty] | НР Строительные металлические конструкции
| Приказ № 774/пр от 11.12.2020 Прил. п.9, Приказ № 774/пр от 11.12.2020 п.16 | СП Строительные металлические конструкции |  |  | % | 62 | 0.85 | 52.7 |  |  | 0.3 |  | 13.21 | [13 empty] | СП Строительные металлические конструкции
|  | Всего по позиции |  |  | 10: 1.56; 12: 63.17 | [15 empty] | Всего по позиции
99 | ФЕР09-05-003-01 | Постановка болтов: строительных с гайками и шайбами |  |  | 4: 100 шт; 5: 0.04; 6: 1; 7: 0.04 | [10 empty] | Постановка болтов: строительных с гайками и шайбами
|  | Объем=(1*4) / 100 | [27 empty] | Объем=(1*4) / 100
| Приказ от 04.08.2020 № 421/пр п.58б | При применении сметных норм, включенных в сборники ГЭСН (ФЕР, ТЕР), аналогичных технологическим процессам в новом строительстве, в том числе по возведению новых конструктивных элементов ОЗП=1,15; ЭМ=1,25 к расх.; ЗПМ=1,25; ТЗ=1,15; ТЗМ=1,25 | [22 empty] | При применении сметных норм, включенных в сборники ГЭСН (ФЕР, ТЕР), аналогичных технологическим процессам в новом строительстве, в том числе по возведению новых конструктивных элементов ОЗП=1,15; ЭМ=1,25 к расх.; ЗПМ=1,25; ТЗ=1,15; ТЗМ=1,25
| Приказ от 07.07.2022 № 557/пр прил.8 табл.2 п.1.1 | Производство работ осуществляется в помещениях эксплуатируемого объекта капитального строительства без остановки рабочего процесса, при этом: в зоне производства работ отсутствуют загромождающие помещение предметы ОЗП=1,2; ЭМ=1,2 к расх.; ЗПМ=1,2; ТЗ=1,2; ТЗМ=1,2 | [22 empty] | Производство работ осуществляется в помещениях эксплуатируемого объекта капитального строительства без остановки рабочего процесса, при этом: в зоне производства работ отсутствуют загромождающие помещение предметы ОЗП=1,2; ЭМ=1,2 к расх.; ЗПМ=1,2; ТЗ=1,2; ТЗМ=1,2
| 1 | ОТ |  |  | 8: 107.93; 9: 1.38; 10: 5.96; 11: 44.77; 12: 266.83 | [12 empty] | ОТ
| 2 | ЭМ |  |  | 8: 1.84; 9: 1.5; 10: 0.11; 11: 13.24; 12: 1.46 | [12 empty] | ЭМ
| 3 | в т.ч. ОТм |  |  | 8: 0.32; 9: 1.5; 10: 0.02; 11: 44.77; 12: 0.9 | [12 empty] | в т.ч. ОТм
|  | ЗТ |  |  | 4: чел.-ч; 5: 11.9; 6: 1.38; 7: 0.65688 | [13 empty] | ЗТ
|  | ЗТм |  |  | 4: чел.-ч; 5: 0.03; 6: 1.5; 7: 0.0018 | [13 empty] | ЗТм
|  | Итого по расценке |  |  | 8: 109.77; 10: 6.07; 12: 268.29 | [14 empty] | Итого по расценке
|  | ФОТ |  |  | 10: 5.98; 12: 267.73 | [13 empty] | ФОТ
| Приказ № 812/пр от 21.12.2020 Прил. п.9 | НР Строительные металлические конструкции |  |  | 4: %; 5: 93; 7: 93; 10: 5.56; 12: 248.99 | [13 empty] | НР Строительные металлические конструкции
| Приказ № 774/пр от 11.12.2020 Прил. п.9, Приказ № 774/пр от 11.12.2020 п.16 | СП Строительные металлические конструкции |  |  | % | 62 | 0.85 | 52.7 |  |  | 3.15 |  | 141.09 | [13 empty] | СП Строительные металлические конструкции
|  | Всего по позиции |  |  | 10: 14.78; 12: 658.37 | [15 empty] | Всего по позиции
100 | ФССЦ-01.7.15.12-0025 | Шпильки оцинкованные / применит. М8 |  |  | т | 8e-05 | 1 | 8e-05 | 24522.54 |  | 1.96 | 8.16 | 15.99 | [10 empty] | Шпильки оцинкованные / применит. М8
|  | Объем=0,08/1000 | [27 empty] | Объем=0,08/1000
|  | Всего по позиции |  |  | 10: 1.96; 12: 15.99 | [15 empty] | Всего по позиции
101 | ФССЦ-01.7.15.05-0022 | Гайки шестигранные оцинкованные, диаметр резьбы 8 мм |  |  | кг | 0.04 | 1 | 0.04 | 28.97 |  | 1.16 | 8.16 | 9.47 | [10 empty] | Гайки шестигранные оцинкованные, диаметр резьбы 8 мм
|  | Объем=0,005*2*1*4 | [27 empty] | Объем=0,005*2*1*4
|  | Всего по позиции |  |  | 10: 1.16; 12: 9.47 | [15 empty] | Всего по позиции
102 | ФССЦ-01.7.15.11-0044 | Шайбы оцинкованные, диаметр 8 мм |  |  | кг | 0.004 | 1 | 0.004 | 27.94 |  | 0.11 | 8.16 | 0.9 | [10 empty] | Шайбы оцинкованные, диаметр 8 мм
|  | Объем=0,001*1*1*4 | [27 empty] | Объем=0,001*1*1*4
|  | Всего по позиции |  |  | 10: 0.11; 12: 0.9 | [15 empty] | Всего по позиции
103 | ФССЦ-19.1.01.11-0024 | Хомут для крепления воздуховодов, диаметр 560 мм |  |  | шт | 4 | 1 | 4 | 50.06 |  | 200.24 | 8.16 | 1633.96 | [10 empty] | Хомут для крепления воздуховодов, диаметр 560 мм
|  | Объем=1*4 | [27 empty] | Объем=1*4
|  | Всего по позиции |  |  | 10: 200.24; 12: 1633.96 | [15 empty] | Всего по позиции
104 | ФЕР46-03-014-45 | Сверление горизонтальных отверстий в железобетонных конструкциях стен перфоратором глубиной 200 мм диаметром: до 20 мм |  |  | 4: 100 отверстий; 5: 0.04; 6: 1; 7: 0.04 | [10 empty] | Сверление горизонтальных отверстий в железобетонных конструкциях стен перфоратором глубиной 200 мм диаметром: до 20 мм
|  | Объем=4 / 100 | [27 empty] | Объем=4 / 100
| Приказ от 07.07.2022 № 557/пр прил.8 табл.2 п.1.1 | Производство работ осуществляется в помещениях эксплуатируемого объекта капитального строительства без остановки рабочего процесса, при этом: в зоне производства работ отсутствуют загромождающие помещение предметы ОЗП=1,2; ЭМ=1,2 к расх.; ЗПМ=1,2; ТЗ=1,2; ТЗМ=1,2 | [22 empty] | Производство работ осуществляется в помещениях эксплуатируемого объекта капитального строительства без остановки рабочего процесса, при этом: в зоне производства работ отсутствуют загромождающие помещение предметы ОЗП=1,2; ЭМ=1,2 к расх.; ЗПМ=1,2; ТЗ=1,2; ТЗМ=1,2
| 1 | ОТ |  |  | 8: 64.57; 9: 1.2; 10: 3.1; 11: 44.77; 12: 138.79 | [12 empty] | ОТ
|  | ЗТ |  |  | 4: чел.-ч; 5: 7.57; 6: 1.2; 7: 0.36336 | [13 empty] | ЗТ
|  | Итого по расценке |  |  | 8: 64.57; 10: 3.1; 12: 138.79 | [14 empty] | Итого по расценке
|  | ФОТ |  |  | 10: 3.1; 12: 138.79 | [13 empty] | ФОТ
| Пр/812-040.1-1 | НР Работы по реконструкции зданий и сооружений: усиление и замена существующих конструкций, возведение отдельных конструктивных элементов |  |  | 4: %; 5: 103; 7: 103; 10: 3.19; 12: 142.95 | [13 empty] | НР Работы по реконструкции зданий и сооружений: усиление и замена существующих конструкций, возведение отдельных конструктивных элементов
| Пр/774-040.1 | СП Работы по реконструкции зданий и сооружений: усиление и замена существующих конструкций, возведение отдельных конструктивных элементов |  |  | 4: %; 5: 59; 7: 59; 10: 1.83; 12: 81.89 | [13 empty] | СП Работы по реконструкции зданий и сооружений: усиление и замена существующих конструкций, возведение отдельных конструктивных элементов
|  | Всего по позиции |  |  | 10: 8.12; 12: 363.63 | [15 empty] | Всего по позиции
105 | ФЕР46-03-013-58 | На каждые 10 мм изменения глубины сверления добавлять или исключать: к расценке 46-03-013-45 |  |  | 4: 100 отверстий; 5: -0.04; 6: 1; 7: -0.04 | [10 empty] | На каждые 10 мм изменения глубины сверления добавлять или исключать: к расценке 46-03-013-45
|  | Объем=-4 / 100 | [27 empty] | Объем=-4 / 100
|  | 100= 200-100/10=10 ПЗ=10 (ОЗП=10; ЭМ=10 к расх.; ЗПМ=10; МАТ=10 к расх.; ТЗ=10; ТЗМ=10) | [22 empty] | 100= 200-100/10=10 ПЗ=10 (ОЗП=10; ЭМ=10 к расх.; ЗПМ=10; МАТ=10 к расх.; ТЗ=10; ТЗМ=10)
| Приказ от 07.07.2022 № 557/пр прил.8 табл.2 п.1.1 | Производство работ осуществляется в помещениях эксплуатируемого объекта капитального строительства без остановки рабочего процесса, при этом: в зоне производства работ отсутствуют загромождающие помещение предметы ОЗП=1,2; ЭМ=1,2 к расх.; ЗПМ=1,2; ТЗ=1,2; ТЗМ=1,2 | [22 empty] | Производство работ осуществляется в помещениях эксплуатируемого объекта капитального строительства без остановки рабочего процесса, при этом: в зоне производства работ отсутствуют загромождающие помещение предметы ОЗП=1,2; ЭМ=1,2 к расх.; ЗПМ=1,2; ТЗ=1,2; ТЗМ=1,2
| 1 | ОТ |  |  | 8: 1.79; 9: 12; 10: -0.86; 11: 44.77; 12: -38.5 | [12 empty] | ОТ
|  | ЗТ |  |  | 4: чел.-ч; 5: 0.21; 6: 12; 7: -0.1008 | [13 empty] | ЗТ
|  | Итого по расценке |  |  | 8: 1.79; 10: -0.86; 12: -38.5 | [14 empty] | Итого по расценке
|  | ФОТ |  |  | 10: -0.86; 12: -38.5 | [13 empty] | ФОТ
| Пр/812-040.1-1 | НР Работы по реконструкции зданий и сооружений: усиление и замена существующих конструкций, возведение отдельных конструктивных элементов |  |  | 4: %; 5: 103; 7: 103; 10: -0.89; 12: -39.66 | [13 empty] | НР Работы по реконструкции зданий и сооружений: усиление и замена существующих конструкций, возведение отдельных конструктивных элементов
| Пр/774-040.1 | СП Работы по реконструкции зданий и сооружений: усиление и замена существующих конструкций, возведение отдельных конструктивных элементов |  |  | 4: %; 5: 59; 7: 59; 10: -0.51; 12: -22.72 | [13 empty] | СП Работы по реконструкции зданий и сооружений: усиление и замена существующих конструкций, возведение отдельных конструктивных элементов
|  | Всего по позиции |  |  | 10: -2.26; 12: -100.88 | [15 empty] | Всего по позиции
106 | ФЕР09-05-003-01 | Постановка болтов: строительных с гайками и шайбами |  |  | 4: 100 шт; 5: 0.04; 6: 1; 7: 0.04 | [10 empty] | Постановка болтов: строительных с гайками и шайбами
|  | Объем=4 / 100 | [27 empty] | Объем=4 / 100
| Приказ от 04.08.2020 № 421/пр п.58б | При применении сметных норм, включенных в сборники ГЭСН (ФЕР, ТЕР), аналогичных технологическим процессам в новом строительстве, в том числе по возведению новых конструктивных элементов ОЗП=1,15; ЭМ=1,25 к расх.; ЗПМ=1,25; ТЗ=1,15; ТЗМ=1,25 | [22 empty] | При применении сметных норм, включенных в сборники ГЭСН (ФЕР, ТЕР), аналогичных технологическим процессам в новом строительстве, в том числе по возведению новых конструктивных элементов ОЗП=1,15; ЭМ=1,25 к расх.; ЗПМ=1,25; ТЗ=1,15; ТЗМ=1,25
| Приказ от 07.07.2022 № 557/пр прил.8 табл.2 п.1.1 | Производство работ осуществляется в помещениях эксплуатируемого объекта капитального строительства без остановки рабочего процесса, при этом: в зоне производства работ отсутствуют загромождающие помещение предметы ОЗП=1,2; ЭМ=1,2 к расх.; ЗПМ=1,2; ТЗ=1,2; ТЗМ=1,2 | [22 empty] | Производство работ осуществляется в помещениях эксплуатируемого объекта капитального строительства без остановки рабочего процесса, при этом: в зоне производства работ отсутствуют загромождающие помещение предметы ОЗП=1,2; ЭМ=1,2 к расх.; ЗПМ=1,2; ТЗ=1,2; ТЗМ=1,2
| 1 | ОТ |  |  | 8: 107.93; 9: 1.38; 10: 5.96; 11: 44.77; 12: 266.83 | [12 empty] | ОТ
| 2 | ЭМ |  |  | 8: 1.84; 9: 1.5; 10: 0.11; 11: 13.24; 12: 1.46 | [12 empty] | ЭМ
| 3 | в т.ч. ОТм |  |  | 8: 0.32; 9: 1.5; 10: 0.02; 11: 44.77; 12: 0.9 | [12 empty] | в т.ч. ОТм
|  | ЗТ |  |  | 4: чел.-ч; 5: 11.9; 6: 1.38; 7: 0.65688 | [13 empty] | ЗТ
|  | ЗТм |  |  | 4: чел.-ч; 5: 0.03; 6: 1.5; 7: 0.0018 | [13 empty] | ЗТм
|  | Итого по расценке |  |  | 8: 109.77; 10: 6.07; 12: 268.29 | [14 empty] | Итого по расценке
|  | ФОТ |  |  | 10: 5.98; 12: 267.73 | [13 empty] | ФОТ
| Приказ № 812/пр от 21.12.2020 Прил. п.9 | НР Строительные металлические конструкции |  |  | 4: %; 5: 93; 7: 93; 10: 5.56; 12: 248.99 | [13 empty] | НР Строительные металлические конструкции
| Приказ № 774/пр от 11.12.2020 Прил. п.9, Приказ № 774/пр от 11.12.2020 п.16 | СП Строительные металлические конструкции |  |  | % | 62 | 0.85 | 52.7 |  |  | 3.15 |  | 141.09 | [13 empty] | СП Строительные металлические конструкции
|  | Всего по позиции |  |  | 10: 14.78; 12: 658.37 | [15 empty] | Всего по позиции
107 | ФССЦ-01.7.15.02-0038 | Болты анкерные с гайкой, размер 10,0х95 мм. (Прим.Клиновой анкер М10х90) |  |  | 100 шт | 0.04 | 1 | 0.04 | 174 |  | 6.96 | 8.16 | 56.79 | [10 empty] | Болты анкерные с гайкой, размер 10,0х95 мм. (Прим.Клиновой анкер М10х90)
|  | Объем=4 / 100 | [27 empty] | Объем=4 / 100
|  | Всего по позиции |  |  | 10: 6.96; 12: 56.79 | [15 empty] | Всего по позиции
|  | Итого по разделу 4 Крепление воздуховодов |  |  | 10: 5271.51; 12: 59092.48 | [17 empty] | Итого по разделу 4 Крепление воздуховодов
|  | Итоги по смете: | [30 empty] | Итоги по смете:
|  | Итого прямые затраты (справочно) |  |  | 10: 68661.52; 12: 710572.3 | [20 empty] | Итого прямые затраты (справочно)
|  | в том числе: | [31 empty] | в том числе:
|  | Оплата труда рабочих |  |  | 10: 2589.83; 12: 115946.7 | [20 empty] | Оплата труда рабочих
|  | Эксплуатация машин |  |  | 10: 10921.38; 12: 144599.03 | [20 empty] | Эксплуатация машин
|  | в том числе оплата труда машинистов (Отм) |  |  | 10: 1336.8; 12: 59848.56 | [20 empty] | в том числе оплата труда машинистов (Отм)
|  | Материалы |  |  | 10: 55150.31; 12: 450026.57 | [20 empty] | Материалы
|  | Строительные работы |  |  | 10: 74182.86; 12: 957761.48 | [20 empty] | Строительные работы
|  | в том числе: | [31 empty] | в том числе:
|  | оплата труда |  |  | 10: 2589.83; 12: 115946.7 | [20 empty] | оплата труда
|  | эксплуатация машин и механизмов |  |  | 10: 10921.38; 12: 144599.03 | [20 empty] | эксплуатация машин и механизмов
|  | в том числе оплата труда машинистов (ОТм) |  |  | 10: 1336.8; 12: 59848.56 | [20 empty] | в том числе оплата труда машинистов (ОТм)
|  | материалы |  |  | 10: 55150.31; 12: 450026.57 | [20 empty] | материалы
|  | накладные расходы |  |  | 10: 3702.57; 12: 165764.5 | [20 empty] | накладные расходы
|  | сметная прибыль |  |  | 10: 1818.77; 12: 81424.68 | [20 empty] | сметная прибыль
|  | Итого ФОТ (справочно) |  |  | 10: 3926.63; 12: 175795.26 | [20 empty] | Итого ФОТ (справочно)
|  | Итого накладные расходы (справочно) |  |  | 10: 3702.57; 12: 165764.5 | [20 empty] | Итого накладные расходы (справочно)
|  | Итого сметная прибыль (справочно) |  |  | 10: 1818.77; 12: 81424.68 | [20 empty] | Итого сметная прибыль (справочно)
|  | ВСЕГО по смете |  |  | 10: 74182.86; 12: 957761.48 | [21 empty] | ВСЕГО по смете
Составил:
[должность, подпись (инициалы, фамилия)]
Проверил:
[должность, подпись (инициалы, фамилия)]
¹ Зарегистрирован Министерством юстиции Российской Федерации 10 сентября 2019 г., регистрационный № 55869), с изменениями, внесенными приказом Министерства строительства и жилищно-коммунального хозяйства Российской Федерации от 20 февраля 2021 г. № 79/пр (зарегистрирован Министерством юстиции Российской Федерации 9 августа 2021 г., регистрационный № 64577)
² Под прочими затратами понимаются затраты, учитываемые в соответствии с пунктом 184 Методики.
³ Под прочими работами понимаются затраты, учитываемые в соответствии с пунктами 122-128 Методики.

## 02-01-21 КМ
Приложение № 2
Утверждено приказом № 421 от 4 августа 2020 г. Минстроя РФ в редакции приказа № 557 от 7 июля 2022 г.
Наименование программного продукта | [5 empty] | ГРАНД-Смета, версия 2023.3
Наименование редакции сметных нормативов | [5 empty] | Изменения в сметные нормы, федеральные единичные расценки и отдельные составляющие к ним, включенные в федеральный реестр сметных нормативов приказами Минстроя России от 26 декабря 2019 г. № 871/пр, 872/пр, 873/пр, 874/пр, 875/пр, 876/пр (в ред. приказов от 30.03.2020 № 171/пр, 172/пр, от 01.06.2020 № 294/пр, 295/пр, от 30.06.2020 № 352/пр, 353/пр, от 20.10.2020 № 635/пр, 636/пр, от 09.02.2021 № 50/пр, 51/пр, от 24.05.2021 № 320/пр, 321/пр, от 24.06.2021 № 407/пр, 408/пр, от 14.10.2021 № 745/пр, 746/пр), от 20.12.2021 № 961/пр, 962/пр) | [9 empty] | Изменения в сметные нормы, федеральные единичные расценки и отдельные составляющие к ним, включенные в федеральный реестр сметных нормативов приказами Минстроя России от 26 декабря 2019 г. № 871/пр, 872/пр, 873/пр, 874/пр, 875/пр, 876/пр (в ред. приказов от 30.03.2020 № 171/пр, 172/пр, от 01.06.2020 № 294/пр, 295/пр, от 30.06.2020 № 352/пр, 353/пр, от 20.10.2020 № 635/пр, 636/пр, от 09.02.2021 № 50/пр, 51/пр, от 24.05.2021 № 320/пр, 321/пр, от 24.06.2021 № 407/пр, 408/пр, от 14.10.2021 № 745/пр, 746/пр), от 20.12.2021 № 961/пр, 962/пр)
Реквизиты приказа Минстроя России об утверждении дополнений и изменений к сметным нормативам | [5 empty] | Приказы Минстроя России от 26.12.2019 г. № 871/пр, 872/пр, 873/пр, 874/пр, 875/пр, 876/пр, от 30.03.2020 № 171/пр, 172/пр, от 01.06.2020 № 294/пр, 295/пр, от 30.06.2020 № 352/пр, 353/пр, от 20.10.2020 № 635/пр, 636/пр, от 09.02.2021 № 50/пр, 51/пр, от 24.05.2021 № 320/пр, 321/пр, от 24.06.2021 № 407/пр, 408/пр, от 14.10.2021 № 745/пр, 746/пр), от 20.12.2021 № 961/пр, 962/пр | [7 empty] | Реквизиты приказа Минстроя России об утверждении дополнений и изменений к сметным нормативам | Приказы Минстроя России от 26.12.2019 г. № 871/пр, 872/пр, 873/пр, 874/пр, 875/пр, 876/пр, от 30.03.2020 № 171/пр, 172/пр, от 01.06.2020 № 294/пр, 295/пр, от 30.06.2020 № 352/пр, 353/пр, от 20.10.2020 № 635/пр, 636/пр, от 09.02.2021 № 50/пр, 51/пр, от 24.05.2021 № 320/пр, 321/пр, от 24.06.2021 № 407/пр, 408/пр, от 14.10.2021 № 745/пр, 746/пр), от 20.12.2021 № 961/пр, 962/пр |  | Приказы Минстроя России от 26.12.2019 г. № 871/пр, 872/пр, 873/пр, 874/пр, 875/пр, 876/пр, от 30.03.2020 № 171/пр, 172/пр, от 01.06.2020 № 294/пр, 295/пр, от 30.06.2020 № 352/пр, 353/пр, от 20.10.2020 № 635/пр, 636/пр, от 09.02.2021 № 50/пр, 51/пр, от 24.05.2021 № 320/пр, 321/пр, от 24.06.2021 № 407/пр, 408/пр, от 14.10.2021 № 745/пр, 746/пр), от 20.12.2021 № 961/пр, 962/пр
Реквизиты письма Минстроя России об индексах изменения сметной стоимости строительства, включаемые в федеральный реестр сметных нормативов и размещаемые в федеральной государственной информационной системе ценообразования в строительстве, подготовленного в соответствии пунктом 85 Методики расчета индексов изменения сметной стоимости строительства, утвержденной приказом Министерства строительства и жилищно-коммунального хозяйства Российской Федерации от 5 июня 2019 г. № 326/пр¹ | [13 empty] | Реквизиты письма Минстроя России об индексах изменения сметной стоимости строительства, включаемые в федеральный реестр сметных нормативов и размещаемые в федеральной государственной информационной системе ценообразования в строительстве, подготовленного в соответствии пунктом 85 Методики расчета индексов изменения сметной стоимости строительства, утвержденной приказом Министерства строительства и жилищно-коммунального хозяйства Российской Федерации от 5 июня 2019 г. № 326/пр¹
Реквизиты нормативного правового акта об утверждении оплаты труда, утверждаемый в соответствии с пунктом 22(1) Правилами мониторинга цен, утвержденными постановлением Правительства Российской Федерации от 23 декабря 2016 г. № 1452 | [13 empty] | Реквизиты нормативного правового акта об утверждении оплаты труда, утверждаемый в соответствии с пунктом 22(1) Правилами мониторинга цен, утвержденными постановлением Правительства Российской Федерации от 23 декабря 2016 г. № 1452
Наименование субъекта Российской Федерации | [5 empty] | 50. Московская область | [11 empty] | 50. Московская область
Наименование зоны субъекта Российской Федерации
Цех №8, расположенный по адресу: Московская область, г.о. Мытищи, ул. Колонцова, 4. Капитальный ремонт | [18 empty] | Цех №8, расположенный по адресу: Московская область, г.о. Мытищи, ул. Колонцова, 4. Капитальный ремонт
(наименование стройки)
Цех №8, расположенный по адресу: Московская область, г.о. Мытищи, ул. Колонцова, 4. Капитальный ремонт | [19 empty] | Цех №8, расположенный по адресу: Московская область, г.о. Мытищи, ул. Колонцова, 4. Капитальный ремонт
(наименование объекта капитального строительства)
ЛОКАЛЬНЫЙ СМЕТНЫЙ РАСЧЕТ (СМЕТА) № 02-01-21
Конструкции металлические. КМ | [20 empty] | Конструкции металлические. КМ
(наименование работ и затрат)
Составлен | базисно-индексным | методом
Основание | Проект ООО "КиКГЕОСТРОЙ" 130-23-КМ.ВР
(проектная и (или) иная техническая документация)
Составлен(а) в текущем (базисном) уровне цен |  |  | II квартал 2023 года (01.01.2000) | [18 empty] | II квартал 2023 года (01.01.2000)
Сметная стоимость |  | 3233.97 | (242,09) | тыс.руб.
в том числе:
| строительных работ | 3233.97 | (242,09) | тыс.руб. |  | Средства на оплату труда рабочих |  |  |  |  | 455.27 | (10,17) | тыс.руб.
| монтажных работ | 0 | (0) | тыс.руб. |  | Нормативные затраты труда рабочих |  |  |  |  | 1163.34 |  | чел.час.
| оборудования | 0 | (0) | тыс.руб. |  | Нормативные затраты труда машинистов |  |  |  |  | 319.14 |  | чел.час.
| прочих затрат | 0 | (0) | тыс.руб.
№ п/п | Обоснование | Наименование работ и затрат |  |  | Единица измерения | Количество |  |  | Сметная стоимость в базисном уровне цен (в текущем уровне цен (гр. 8) для ресурсов, отсутствующих в ФРСН), руб. |  |  | Индексы | Сметная стоимость в текущем уровне цен, руб.
[6 empty] | на единицу | коэффициенты | всего с учетом коэффициентов | на единицу | коэффициенты | всего
1 | 2 | 3 |  |  | 4 | 5 | 6 | 7 | 8 | 9 | 10 | 11 | 12
Раздел 1. Демонтажные работы | [22 empty] | Раздел 1. Демонтажные работы
1 | ФЕР09-03-013-01 | Монтаж вертикальных связей в виде ферм для пролетов: до 24 м при высоте здания до 25 м/Демонтаж |  |  | 4: т; 5: 0.3; 6: 1; 7: 0.3 | [10 empty] | Монтаж вертикальных связей в виде ферм для пролетов: до 24 м при высоте здания до 25 м/Демонтаж
| Приказ от 14.07.2022 № 571/пр п.83 табл.2 | Демонтаж (разборка) металлических, металлокомпозитных, композитных конструкций ОЗП=0,7; ЭМ=0,7 к расх.; ЗПМ=0,7; МАТ=0 к расх.; ТЗ=0,7; ТЗМ=0,7 | [22 empty] | Демонтаж (разборка) металлических, металлокомпозитных, композитных конструкций ОЗП=0,7; ЭМ=0,7 к расх.; ЗПМ=0,7; МАТ=0 к расх.; ТЗ=0,7; ТЗМ=0,7
| Приказ от 04.08.2020 № 421/пр п.58б | При применении сметных норм, включенных в сборники ГЭСН (ФЕР, ТЕР), аналогичных технологическим процессам в новом строительстве, в том числе по возведению новых конструктивных элементов ОЗП=1,15; ЭМ=1,25 к расх.; ЗПМ=1,25; ТЗ=1,15; ТЗМ=1,25 | [22 empty] | При применении сметных норм, включенных в сборники ГЭСН (ФЕР, ТЕР), аналогичных технологическим процессам в новом строительстве, в том числе по возведению новых конструктивных элементов ОЗП=1,15; ЭМ=1,25 к расх.; ЗПМ=1,25; ТЗ=1,15; ТЗМ=1,25
| Приказ от 07.07.2022 № 557/пр прил.8 табл.2 п.1.1 | Производство работ осуществляется в помещениях эксплуатируемого объекта капитального строительства без остановки рабочего процесса, при этом: в зоне производства работ отсутствуют загромождающие помещение предметы ОЗП=1,2; ЭМ=1,2 к расх.; ЗПМ=1,2; ТЗ=1,2; ТЗМ=1,2 | [22 empty] | Производство работ осуществляется в помещениях эксплуатируемого объекта капитального строительства без остановки рабочего процесса, при этом: в зоне производства работ отсутствуют загромождающие помещение предметы ОЗП=1,2; ЭМ=1,2 к расх.; ЗПМ=1,2; ТЗ=1,2; ТЗМ=1,2
| 1 | ОТ |  |  | 8: 306.51; 9: 0.966; 10: 88.83; 11: 44.77; 12: 3976.92 | [12 empty] | ОТ
| 2 | ЭМ |  |  | 8: 308.19; 9: 1.05; 10: 97.08; 11: 13.24; 12: 1285.34 | [12 empty] | ЭМ
| 3 | в т.ч. ОТм |  |  | 8: 35.47; 9: 1.05; 10: 11.17; 11: 44.77; 12: 500.08 | [12 empty] | в т.ч. ОТм
| 4 | М |  |  | 8: 164.42; 9: 0; 10: 0; 11: 8.16 | [12 empty] | М
|  | ЗТ |  |  | 4: чел.-ч; 5: 35.07; 6: 0.966; 7: 10.1633 | [13 empty] | ЗТ
|  | ЗТм |  |  | 4: чел.-ч; 5: 2.64; 6: 1.05; 7: 0.8316 | [13 empty] | ЗТм
|  | Итого по расценке |  |  | 8: 779.12; 10: 185.91; 12: 5262.26 | [14 empty] | Итого по расценке
|  | ФОТ |  |  | 10: 100; 12: 4477 | [13 empty] | ФОТ
| Приказ № 812/пр от 21.12.2020 Прил. п.9 | НР Строительные металлические конструкции |  |  | 4: %; 5: 93; 7: 93; 10: 93; 12: 4163.61 | [13 empty] | НР Строительные металлические конструкции
| Приказ № 774/пр от 11.12.2020 Прил. п.9, Приказ № 774/пр от 11.12.2020 п.16 | СП Строительные металлические конструкции |  |  | % | 62 | 0.85 | 52.7 |  |  | 52.7 |  | 2359.38 | [13 empty] | СП Строительные металлические конструкции
|  | Всего по позиции |  |  | 10: 331.61; 12: 11785.25 | [15 empty] | Всего по позиции
|  | Итого по разделу 1 Демонтажные работы |  |  | 10: 331.61; 12: 11785.25 | [16 empty] | Итого по разделу 1 Демонтажные работы
Раздел 2. Монтаж металлических конструкций | [22 empty] | Раздел 2. Монтаж металлических конструкций
2 | ФЕР09-03-013-01 | Монтаж вертикальных связей в виде ферм для пролетов: до 24 м при высоте здания до 25 м |  |  | 4: т; 5: 0.3; 6: 1; 7: 0.3 | [10 empty] | Монтаж вертикальных связей в виде ферм для пролетов: до 24 м при высоте здания до 25 м
| Приказ от 04.08.2020 № 421/пр п.58б | При применении сметных норм, включенных в сборники ГЭСН (ФЕР, ТЕР), аналогичных технологическим процессам в новом строительстве, в том числе по возведению новых конструктивных элементов ОЗП=1,15; ЭМ=1,25 к расх.; ЗПМ=1,25; ТЗ=1,15; ТЗМ=1,25 | [22 empty] | При применении сметных норм, включенных в сборники ГЭСН (ФЕР, ТЕР), аналогичных технологическим процессам в новом строительстве, в том числе по возведению новых конструктивных элементов ОЗП=1,15; ЭМ=1,25 к расх.; ЗПМ=1,25; ТЗ=1,15; ТЗМ=1,25
| Приказ от 07.07.2022 № 557/пр прил.8 табл.2 п.1.1 | Производство работ осуществляется в помещениях эксплуатируемого объекта капитального строительства без остановки рабочего процесса, при этом: в зоне производства работ отсутствуют загромождающие помещение предметы ОЗП=1,2; ЭМ=1,2 к расх.; ЗПМ=1,2; ТЗ=1,2; ТЗМ=1,2 | [22 empty] | Производство работ осуществляется в помещениях эксплуатируемого объекта капитального строительства без остановки рабочего процесса, при этом: в зоне производства работ отсутствуют загромождающие помещение предметы ОЗП=1,2; ЭМ=1,2 к расх.; ЗПМ=1,2; ТЗ=1,2; ТЗМ=1,2
| 1 | ОТ |  |  | 8: 306.51; 9: 1.38; 10: 126.9; 11: 44.77; 12: 5681.31 | [12 empty] | ОТ
| 2 | ЭМ |  |  | 8: 308.19; 9: 1.5; 10: 138.69; 11: 13.24; 12: 1836.26 | [12 empty] | ЭМ
| 3 | в т.ч. ОТм |  |  | 8: 35.47; 9: 1.5; 10: 15.96; 11: 44.77; 12: 714.53 | [12 empty] | в т.ч. ОТм
| 4 | М |  |  | 8: 164.42; 10: 49.33; 11: 8.16; 12: 402.53 | [12 empty] | М
|  | ЗТ |  |  | 4: чел.-ч; 5: 35.07; 6: 1.38; 7: 14.519 | [13 empty] | ЗТ
|  | ЗТм |  |  | 4: чел.-ч; 5: 2.64; 6: 1.5; 7: 1.188 | [13 empty] | ЗТм
|  | Итого по расценке |  |  | 8: 779.12; 10: 314.92; 12: 7920.1 | [14 empty] | Итого по расценке
|  | ФОТ |  |  | 10: 142.86; 12: 6395.84 | [13 empty] | ФОТ
| Приказ № 812/пр от 21.12.2020 Прил. п.9 | НР Строительные металлические конструкции |  |  | 4: %; 5: 93; 7: 93; 10: 132.86; 12: 5948.13 | [13 empty] | НР Строительные металлические конструкции
| Приказ № 774/пр от 11.12.2020 Прил. п.9, Приказ № 774/пр от 11.12.2020 п.16 | СП Строительные металлические конструкции |  |  | % | 62 | 0.85 | 52.7 |  |  | 75.29 |  | 3370.61 | [13 empty] | СП Строительные металлические конструкции
|  | Всего по позиции |  |  | 10: 523.07; 12: 17238.84 | [15 empty] | Всего по позиции
3 | ФЕР09-03-012-12 | Монтаж опорных стоек для пролетов: до 24 м |  |  | 4: т; 5: 14.98; 6: 1; 7: 14.98 | [10 empty] | Монтаж опорных стоек для пролетов: до 24 м
| ТЧ к ФЕР-09, п.2.9.1. | Надбавка на массу сварных швов 1% ПЗ=1,01 (ОЗП=1,01; ЭМ=1,01 к расх.; ЗПМ=1,01; МАТ=1,01 к расх.; ТЗ=1,01; ТЗМ=1,01) | [22 empty] | Надбавка на массу сварных швов 1% ПЗ=1,01 (ОЗП=1,01; ЭМ=1,01 к расх.; ЗПМ=1,01; МАТ=1,01 к расх.; ТЗ=1,01; ТЗМ=1,01)
| ТЧ к ФЕР-09, п.2.9.1. | Надбавка 3% на уточнение массы при разработке чертежей КМД ПЗ=1,03 (ОЗП=1,03; ЭМ=1,03 к расх.; ЗПМ=1,03; МАТ=1,03 к расх.; ТЗ=1,03; ТЗМ=1,03) | [22 empty] | Надбавка 3% на уточнение массы при разработке чертежей КМД ПЗ=1,03 (ОЗП=1,03; ЭМ=1,03 к расх.; ЗПМ=1,03; МАТ=1,03 к расх.; ТЗ=1,03; ТЗМ=1,03)
| Приказ от 04.08.2020 № 421/пр п.58б | При применении сметных норм, включенных в сборники ГЭСН (ФЕР, ТЕР), аналогичных технологическим процессам в новом строительстве, в том числе по возведению новых конструктивных элементов ОЗП=1,15; ЭМ=1,25 к расх.; ЗПМ=1,25; ТЗ=1,15; ТЗМ=1,25 | [22 empty] | При применении сметных норм, включенных в сборники ГЭСН (ФЕР, ТЕР), аналогичных технологическим процессам в новом строительстве, в том числе по возведению новых конструктивных элементов ОЗП=1,15; ЭМ=1,25 к расх.; ЗПМ=1,25; ТЗ=1,15; ТЗМ=1,25
| Приказ от 07.07.2022 № 557/пр прил.8 табл.2 п.1.1 | Производство работ осуществляется в помещениях эксплуатируемого объекта капитального строительства без остановки рабочего процесса, при этом: в зоне производства работ отсутствуют загромождающие помещение предметы ОЗП=1,2; ЭМ=1,2 к расх.; ЗПМ=1,2; ТЗ=1,2; ТЗМ=1,2 | [22 empty] | Производство работ осуществляется в помещениях эксплуатируемого объекта капитального строительства без остановки рабочего процесса, при этом: в зоне производства работ отсутствуют загромождающие помещение предметы ОЗП=1,2; ЭМ=1,2 к расх.; ЗПМ=1,2; ТЗ=1,2; ТЗМ=1,2
| 1 | ОТ |  |  | 8: 51.85; 9: 1.4356; 10: 1115.06; 11: 44.77; 12: 49921.24 | [12 empty] | ОТ
| 2 | ЭМ |  |  | 8: 266.39; 9: 1.5604; 10: 6227.01; 11: 13.24; 12: 82445.61 | [12 empty] | ЭМ
| 3 | в т.ч. ОТм |  |  | 8: 32.21; 9: 1.5604; 10: 752.93; 11: 44.77; 12: 33708.68 | [12 empty] | в т.ч. ОТм
| 4 | М |  |  | 8: 121.33; 9: 1.0403; 10: 1890.77; 11: 8.16; 12: 15428.68 | [12 empty] | М
|  | ЗТ |  |  | 4: чел.-ч; 5: 5.78; 6: 1.4356; 7: 124.3018 | [13 empty] | ЗТ
|  | ЗТм |  |  | 4: чел.-ч; 5: 2.29; 6: 1.5604; 7: 53.53 | [13 empty] | ЗТм
|  | Итого по расценке |  |  | 8: 439.57; 10: 9232.84; 12: 147795.53 | [14 empty] | Итого по расценке
|  | ФОТ |  |  | 10: 1867.99; 12: 83629.92 | [13 empty] | ФОТ
| Приказ № 812/пр от 21.12.2020 Прил. п.9 | НР Строительные металлические конструкции |  |  | 4: %; 5: 93; 7: 93; 10: 1737.23; 12: 77775.83 | [13 empty] | НР Строительные металлические конструкции
| Приказ № 774/пр от 11.12.2020 Прил. п.9, Приказ № 774/пр от 11.12.2020 п.16 | СП Строительные металлические конструкции |  |  | % | 62 | 0.85 | 52.7 |  |  | 984.43 |  | 44072.97 | [13 empty] | СП Строительные металлические конструкции
|  | Всего по позиции |  |  | 10: 11954.5; 12: 269644.33 | [15 empty] | Всего по позиции
4 | ФССЦ-23.3.08.01-0138 | Трубы стальные квадратные из стали марки ст1-3сп/пс размером: 200х200 мм, толщина стенки 6 мм |  |  | т | 7.583 | 1 | 7.583 | 8296.8 |  | 62914.63 | 8.16 | 513383.38 | [10 empty] | Трубы стальные квадратные из стали марки ст1-3сп/пс размером: 200х200 мм, толщина стенки 6 мм
|  | Всего по позиции |  |  | 10: 62914.63; 12: 513383.38 | [15 empty] | Всего по позиции
5 | ФССЦ-23.3.08.01-0069 | Трубы стальные электросварные квадратного сечения, размер стороны 100 мм, толщина стенки 3-6 мм |  |  | т | 2.297 | 1 | 2.297 | 7960.47 |  | 18285.2 | 8.16 | 149207.23 | [10 empty] | Трубы стальные электросварные квадратного сечения, размер стороны 100 мм, толщина стенки 3-6 мм
|  | Всего по позиции |  |  | 10: 18285.2; 12: 149207.23 | [15 empty] | Всего по позиции
6 | ФССЦ-08.3.08.02-0072 | Сталь угловая равнополочная, марка стали: Ст3пс, шириной полок 75-75 мм |  |  | т | 2.295 | 1 | 2.295 | 4840.65 |  | 11109.29 | 8.16 | 90651.81 | [10 empty] | Сталь угловая равнополочная, марка стали: Ст3пс, шириной полок 75-75 мм
|  | Всего по позиции |  |  | 10: 11109.29; 12: 90651.81 | [15 empty] | Всего по позиции
7 | ФССЦ-08.3.05.02-0075 | Прокат толстолистовой горячекатаный в листах, марка стали Ст3пс, толщина 20-60 мм ( для t=20 мм) |  |  | т | 0.41 | 1 | 0.41 | 6350.21 |  | 2603.59 | 8.16 | 21245.29 | [10 empty] | Прокат толстолистовой горячекатаный в листах, марка стали Ст3пс, толщина 20-60 мм ( для t=20 мм)
|  | Всего по позиции |  |  | 10: 2603.59; 12: 21245.29 | [15 empty] | Всего по позиции
8 | ФССЦ-08.3.05.02-0074 | Прокат толстолистовой горячекатаный в листах, марка стали Ст3пс, толщина 12-14 мм (для t=12 мм) |  |  | т | 0.07 | 1 | 0.07 | 6366.42 |  | 445.65 | 8.16 | 3636.5 | [10 empty] | Прокат толстолистовой горячекатаный в листах, марка стали Ст3пс, толщина 12-14 мм (для t=12 мм)
|  | Всего по позиции |  |  | 10: 445.65; 12: 3636.5 | [15 empty] | Всего по позиции
9 | ФССЦ-08.3.05.02-0061 | Прокат толстолистовой горячекатаный в листах, марка стали Ст3, толщина 10-13 мм (для t=10 мм) |  |  | т | 2.29 | 1 | 2.29 | 6671.97 |  | 15278.81 | 8.16 | 124675.09 | [10 empty] | Прокат толстолистовой горячекатаный в листах, марка стали Ст3, толщина 10-13 мм (для t=10 мм)
|  | Всего по позиции |  |  | 10: 15278.81; 12: 124675.09 | [15 empty] | Всего по позиции
10 | ФССЦ-08.3.05.02-0072 | Прокат стальной листовой горячекатаный, марки стали Ст3пс, толщина 4 мм |  |  | т | 0.035 | 1 | 0.035 | 6435.98 |  | 225.26 | 8.16 | 1838.12 | [10 empty] | Прокат стальной листовой горячекатаный, марки стали Ст3пс, толщина 4 мм
|  | Всего по позиции |  |  | 10: 225.26; 12: 1838.12 | [15 empty] | Всего по позиции
11 | ФЕР09-03-014-01 | Монтаж связей и распорок из одиночных и парных уголков, гнутосварных профилей для пролетов: до 24 м при высоте здания до 25 м |  |  | 4: т; 5: 0.66; 6: 1; 7: 0.66 | [10 empty] | Монтаж связей и распорок из одиночных и парных уголков, гнутосварных профилей для пролетов: до 24 м при высоте здания до 25 м
| ТЧ к ФЕР-09, п.2.9.1. | Надбавка на массу сварных швов 1% ПЗ=1,01 (ОЗП=1,01; ЭМ=1,01 к расх.; ЗПМ=1,01; МАТ=1,01 к расх.; ТЗ=1,01; ТЗМ=1,01) | [22 empty] | Надбавка на массу сварных швов 1% ПЗ=1,01 (ОЗП=1,01; ЭМ=1,01 к расх.; ЗПМ=1,01; МАТ=1,01 к расх.; ТЗ=1,01; ТЗМ=1,01)
| ТЧ к ФЕР-09, п.2.9.1. | Надбавка 3% на уточнение массы при разработке чертежей КМД ПЗ=1,03 (ОЗП=1,03; ЭМ=1,03 к расх.; ЗПМ=1,03; МАТ=1,03 к расх.; ТЗ=1,03; ТЗМ=1,03) | [22 empty] | Надбавка 3% на уточнение массы при разработке чертежей КМД ПЗ=1,03 (ОЗП=1,03; ЭМ=1,03 к расх.; ЗПМ=1,03; МАТ=1,03 к расх.; ТЗ=1,03; ТЗМ=1,03)
| Приказ от 04.08.2020 № 421/пр п.58б | При применении сметных норм, включенных в сборники ГЭСН (ФЕР, ТЕР), аналогичных технологическим процессам в новом строительстве, в том числе по возведению новых конструктивных элементов ОЗП=1,15; ЭМ=1,25 к расх.; ЗПМ=1,25; ТЗ=1,15; ТЗМ=1,25 | [22 empty] | При применении сметных норм, включенных в сборники ГЭСН (ФЕР, ТЕР), аналогичных технологическим процессам в новом строительстве, в том числе по возведению новых конструктивных элементов ОЗП=1,15; ЭМ=1,25 к расх.; ЗПМ=1,25; ТЗ=1,15; ТЗМ=1,25
| Приказ от 07.07.2022 № 557/пр прил.8 табл.2 п.1.1 | Производство работ осуществляется в помещениях эксплуатируемого объекта капитального строительства без остановки рабочего процесса, при этом: в зоне производства работ отсутствуют загромождающие помещение предметы ОЗП=1,2; ЭМ=1,2 к расх.; ЗПМ=1,2; ТЗ=1,2; ТЗМ=1,2 | [22 empty] | Производство работ осуществляется в помещениях эксплуатируемого объекта капитального строительства без остановки рабочего процесса, при этом: в зоне производства работ отсутствуют загромождающие помещение предметы ОЗП=1,2; ЭМ=1,2 к расх.; ЗПМ=1,2; ТЗ=1,2; ТЗМ=1,2
| 1 | ОТ |  |  | 8: 345.67; 9: 1.4356; 10: 327.52; 11: 44.77; 12: 14663.07 | [12 empty] | ОТ
| 2 | ЭМ |  |  | 8: 473.47; 9: 1.5604; 10: 487.63; 11: 13.24; 12: 6456.22 | [12 empty] | ЭМ
| 3 | в т.ч. ОТм |  |  | 8: 53.96; 9: 1.5604; 10: 55.57; 11: 44.77; 12: 2487.87 | [12 empty] | в т.ч. ОТм
| 4 | М |  |  | 8: 232.33; 9: 1.0403; 10: 159.52; 11: 8.16; 12: 1301.68 | [12 empty] | М
|  | ЗТ |  |  | 4: чел.-ч; 5: 39.55; 6: 1.4356; 7: 37.4738 | [13 empty] | ЗТ
|  | ЗТм |  |  | 4: чел.-ч; 5: 4.01; 6: 1.5604; 7: 4.1299 | [13 empty] | ЗТм
|  | Итого по расценке |  |  | 8: 1051.47; 10: 974.67; 12: 22420.97 | [14 empty] | Итого по расценке
|  | ФОТ |  |  | 10: 383.09; 12: 17150.94 | [13 empty] | ФОТ
| Приказ № 812/пр от 21.12.2020 Прил. п.9 | НР Строительные металлические конструкции |  |  | 4: %; 5: 93; 7: 93; 10: 356.27; 12: 15950.37 | [13 empty] | НР Строительные металлические конструкции
| Приказ № 774/пр от 11.12.2020 Прил. п.9, Приказ № 774/пр от 11.12.2020 п.16 | СП Строительные металлические конструкции |  |  | % | 62 | 0.85 | 52.7 |  |  | 201.89 |  | 9038.55 | [13 empty] | СП Строительные металлические конструкции
|  | Всего по позиции |  |  | 10: 1532.83; 12: 47409.89 | [15 empty] | Всего по позиции
12 | ФССЦ-23.3.08.01-0069 | Трубы стальные электросварные квадратного сечения, размер стороны 100 мм, толщина стенки 3-6 мм |  |  | т | 0.66 | 1 | 0.66 | 7960.47 |  | 5253.91 | 8.16 | 42871.91 | [10 empty] | Трубы стальные электросварные квадратного сечения, размер стороны 100 мм, толщина стенки 3-6 мм
|  | Всего по позиции |  |  | 10: 5253.91; 12: 42871.91 | [15 empty] | Всего по позиции
|  | Итого по разделу 2 Монтаж металлических конструкций |  |  | 10: 130126.74; 12: 1281802.39 | [16 empty] | Итого по разделу 2 Монтаж металлических конструкций
Раздел 3. Окраска металлоконструкций | [22 empty] | Раздел 3. Окраска металлоконструкций
13 | ФЕР26-02-001-03 | Огнезащитное покрытие металлоконструкций краской с подготовкой поверхности с пределом огнестойкости: 1 час |  |  | 4: 100 м2; 5: 4; 6: 1; 7: 4 | [10 empty] | Огнезащитное покрытие металлоконструкций краской с подготовкой поверхности с пределом огнестойкости: 1 час
|  | Объем=400 / 100 | [28 empty] | Объем=400 / 100
| Прил.26.2 | При работе с люлек ОЗП=1,2; ТЗ=1,2 | [22 empty] | При работе с люлек ОЗП=1,2; ТЗ=1,2
| Приказ от 04.08.2020 № 421/пр п.58б | При применении сметных норм, включенных в сборники ГЭСН (ФЕР, ТЕР), аналогичных технологическим процессам в новом строительстве, в том числе по возведению новых конструктивных элементов ОЗП=1,15; ЭМ=1,25 к расх.; ЗПМ=1,25; ТЗ=1,15; ТЗМ=1,25 | [22 empty] | При применении сметных норм, включенных в сборники ГЭСН (ФЕР, ТЕР), аналогичных технологическим процессам в новом строительстве, в том числе по возведению новых конструктивных элементов ОЗП=1,15; ЭМ=1,25 к расх.; ЗПМ=1,25; ТЗ=1,15; ТЗМ=1,25
| Приказ от 07.07.2022 № 557/пр прил.8 табл.2 п.1.1 | Производство работ осуществляется в помещениях эксплуатируемого объекта капитального строительства без остановки рабочего процесса, при этом: в зоне производства работ отсутствуют загромождающие помещение предметы ОЗП=1,2; ЭМ=1,2 к расх.; ЗПМ=1,2; ТЗ=1,2; ТЗМ=1,2 | [22 empty] | Производство работ осуществляется в помещениях эксплуатируемого объекта капитального строительства без остановки рабочего процесса, при этом: в зоне производства работ отсутствуют загромождающие помещение предметы ОЗП=1,2; ЭМ=1,2 к расх.; ЗПМ=1,2; ТЗ=1,2; ТЗМ=1,2
| 1 | ОТ |  |  | 8: 1111.36; 9: 1.656; 10: 7361.65; 11: 44.77; 12: 329581.07 | [12 empty] | ОТ
| 2 | ЭМ |  |  | 8: 4112.41; 9: 1.5; 10: 24674.46; 11: 13.24; 12: 326689.85 | [12 empty] | ЭМ
| 3 | в т.ч. ОТм |  |  | 8: 435.14; 9: 1.5; 10: 2610.84; 11: 44.77; 12: 116887.31 | [12 empty] | в т.ч. ОТм
| 4 | М |  |  | 8: 731.41; 10: 2925.64; 11: 8.16; 12: 23873.22 | [12 empty] | М
|  | ЗТ |  |  | 4: чел.-ч; 5: 128.63; 6: 1.656; 7: 852.0451 | [13 empty] | ЗТ
|  | ЗТм |  |  | 4: чел.-ч; 5: 43.18; 6: 1.5; 7: 259.08 | [13 empty] | ЗТм
|  | Итого по расценке |  |  | 8: 5955.18; 10: 34961.75; 12: 680144.14 | [14 empty] | Итого по расценке
|  | ФОТ |  |  | 10: 9972.49; 12: 446468.38 | [13 empty] | ФОТ
| Приказ № 812/пр от 21.12.2020 Прил. п.20 | НР Теплоизоляционные работы |  |  | 4: %; 5: 97; 7: 97; 10: 9673.32; 12: 433074.33 | [13 empty] | НР Теплоизоляционные работы
| Приказ № 774/пр от 11.12.2020 Прил. п.20, Приказ № 774/пр от 11.12.2020 п.16 | СП Теплоизоляционные работы |  |  | % | 55 | 0.85 | 46.75 |  |  | 4662.14 |  | 208723.97 | [13 empty] | СП Теплоизоляционные работы
|  | Всего по позиции |  |  | 10: 49297.21; 12: 1321942.44 | [15 empty] | Всего по позиции
14 | ООО "НПО "Стройзащита" КМ Исх.№08 от 06.02.24 г. п.1 | Огнезащитная краска по металлу "Крауз-Ультра" |  |  | кг | 656.05 | 1 | 656.05 | 69.44 | 1.0424 | 47485.87 | 8.16 | 387484.7 | [10 empty] | Огнезащитная краска по металлу "Крауз-Ультра"
|  | Цена=680/1,2/8,16 | [29 empty] | Цена=680/1,2/8,16
|  | ТР МАТ=1,03 к расх. | [22 empty] | ТР МАТ=1,03 к расх.
|  | ЗСР МАТ=1,012 к расх. | [22 empty] | ЗСР МАТ=1,012 к расх.
|  | Всего по позиции |  |  | 10: 47485.87; 12: 387484.7 | [15 empty] | Всего по позиции
|  | Итого по разделу 3 Окраска металлоконструкций |  |  | 10: 96783.08; 12: 1709427.14 | [16 empty] | Итого по разделу 3 Окраска металлоконструкций
Раздел 4. Крепление металлоконструкций | [22 empty] | Раздел 4. Крепление металлоконструкций
15 | ФЕР46-03-013-45 | Сверление горизонтальных отверстий в бетонных конструкциях стен перфоратором глубиной 200 мм диаметром: 20 мм |  |  | 4: 100 отверстий; 5: 4.21; 6: 1; 7: 4.21 | [10 empty] | Сверление горизонтальных отверстий в бетонных конструкциях стен перфоратором глубиной 200 мм диаметром: 20 мм
|  | Объем=(71+350) / 100 | [28 empty] | Объем=(71+350) / 100
| Приказ от 07.07.2022 № 557/пр прил.8 табл.2 п.1.1 | Производство работ осуществляется в помещениях эксплуатируемого объекта капитального строительства без остановки рабочего процесса, при этом: в зоне производства работ отсутствуют загромождающие помещение предметы ОЗП=1,2; ЭМ=1,2 к расх.; ЗПМ=1,2; ТЗ=1,2; ТЗМ=1,2 | [22 empty] | Производство работ осуществляется в помещениях эксплуатируемого объекта капитального строительства без остановки рабочего процесса, при этом: в зоне производства работ отсутствуют загромождающие помещение предметы ОЗП=1,2; ЭМ=1,2 к расх.; ЗПМ=1,2; ТЗ=1,2; ТЗМ=1,2
| 1 | ОТ |  |  | 8: 47.26; 9: 1.2; 10: 238.76; 11: 44.77; 12: 10689.29 | [12 empty] | ОТ
| 2 | ЭМ |  |  | 8: 103.46; 9: 1.2; 10: 522.68; 11: 13.24; 12: 6920.28 | [12 empty] | ЭМ
|  | ЗТ |  |  | 4: чел.-ч; 5: 5.54; 6: 1.2; 7: 27.9881 | [13 empty] | ЗТ
|  | Итого по расценке |  |  | 8: 150.72; 10: 761.44; 12: 17609.57 | [14 empty] | Итого по расценке
|  | ФОТ |  |  | 10: 238.76; 12: 10689.29 | [13 empty] | ФОТ
| Пр/812-040.1-1 | НР Работы по реконструкции зданий и сооружений: усиление и замена существующих конструкций, возведение отдельных конструктивных элементов |  |  | 4: %; 5: 103; 7: 103; 10: 245.92; 12: 11009.97 | [13 empty] | НР Работы по реконструкции зданий и сооружений: усиление и замена существующих конструкций, возведение отдельных конструктивных элементов
| Пр/774-040.1 | СП Работы по реконструкции зданий и сооружений: усиление и замена существующих конструкций, возведение отдельных конструктивных элементов |  |  | 4: %; 5: 59; 7: 59; 10: 140.87; 12: 6306.68 | [13 empty] | СП Работы по реконструкции зданий и сооружений: усиление и замена существующих конструкций, возведение отдельных конструктивных элементов
|  | Всего по позиции |  |  | 10: 1148.23; 12: 34926.22 | [15 empty] | Всего по позиции
16 | ФЕР06-03-004-06 | Установка анкерных болтов: механических с контролем момента затяжки |  |  | 4: 100 шт; 5: 4.21; 6: 1; 7: 4.21 | [10 empty] | Установка анкерных болтов: механических с контролем момента затяжки
|  | Объем=(71+350) / 100 | [28 empty] | Объем=(71+350) / 100
| Приказ от 04.08.2020 № 421/пр п.58б | При применении сметных норм, включенных в сборники ГЭСН (ФЕР, ТЕР), аналогичных технологическим процессам в новом строительстве, в том числе по возведению новых конструктивных элементов ОЗП=1,15; ЭМ=1,25 к расх.; ЗПМ=1,25; ТЗ=1,15; ТЗМ=1,25 | [22 empty] | При применении сметных норм, включенных в сборники ГЭСН (ФЕР, ТЕР), аналогичных технологическим процессам в новом строительстве, в том числе по возведению новых конструктивных элементов ОЗП=1,15; ЭМ=1,25 к расх.; ЗПМ=1,25; ТЗ=1,15; ТЗМ=1,25
| Приказ от 07.07.2022 № 557/пр прил.8 табл.2 п.1.1 | Производство работ осуществляется в помещениях эксплуатируемого объекта капитального строительства без остановки рабочего процесса, при этом: в зоне производства работ отсутствуют загромождающие помещение предметы ОЗП=1,2; ЭМ=1,2 к расх.; ЗПМ=1,2; ТЗ=1,2; ТЗМ=1,2 | [22 empty] | Производство работ осуществляется в помещениях эксплуатируемого объекта капитального строительства без остановки рабочего процесса, при этом: в зоне производства работ отсутствуют загромождающие помещение предметы ОЗП=1,2; ЭМ=1,2 к расх.; ЗПМ=1,2; ТЗ=1,2; ТЗМ=1,2
| 1 | ОТ |  |  | 8: 156.7; 9: 1.38; 10: 910.4; 11: 44.77; 12: 40758.61 | [12 empty] | ОТ
| 2 | ЭМ |  |  | 8: 7.59; 9: 1.5; 10: 47.93; 11: 13.24; 12: 634.59 | [12 empty] | ЭМ
| 3 | в т.ч. ОТм |  |  | 8: 0.7; 9: 1.5; 10: 4.42; 11: 44.77; 12: 197.88 | [12 empty] | в т.ч. ОТм
|  | ЗТ |  |  | 4: чел.-ч; 5: 16.67; 6: 1.38; 7: 96.8494 | [13 empty] | ЗТ
|  | ЗТм |  |  | 4: чел.-ч; 5: 0.06; 6: 1.5; 7: 0.3789 | [13 empty] | ЗТм
|  | Итого по расценке |  |  | 8: 164.29; 10: 958.33; 12: 41393.2 | [14 empty] | Итого по расценке
|  | ФОТ |  |  | 10: 914.82; 12: 40956.49 | [13 empty] | ФОТ
| Приказ № 812/пр от 21.12.2020 Прил. п.6 | НР Бетонные и железобетонные монолитные конструкции и работы в строительстве |  |  | 4: %; 5: 102; 7: 102; 10: 933.12; 12: 41775.62 | [13 empty] | НР Бетонные и железобетонные монолитные конструкции и работы в строительстве
| Приказ № 774/пр от 11.12.2020 Прил. п.6, Приказ № 774/пр от 11.12.2020 п.16 | СП Бетонные и железобетонные монолитные конструкции и работы в строительстве |  |  | % | 58 | 0.85 | 49.3 |  |  | 451.01 |  | 20191.55 | [13 empty] | СП Бетонные и железобетонные монолитные конструкции и работы в строительстве
|  | Всего по позиции |  |  | 10: 2342.46; 12: 103360.37 | [15 empty] | Всего по позиции
17 | АО "Хилти Дистрибьюшн ЛТД" Счет №929932162 от 29.05.2024 г. п.3 | Анкерная шпилька fischer FTR GVZ для капсульного анкера RM II, M16x190/38 мм |  |  | шт | 71 | 1 | 71 | 50.76 | 1.0424 | 3756.62 | 8.16 | 30654.02 | [10 empty] | Анкерная шпилька fischer FTR GVZ для капсульного анкера RM II, M16x190/38 мм
|  | Цена=497/1,2/8,16 | [29 empty] | Цена=497/1,2/8,16
|  | ТР МАТ=1,03 к расх. | [22 empty] | ТР МАТ=1,03 к расх.
|  | ЗСР МАТ=1,012 к расх. | [22 empty] | ЗСР МАТ=1,012 к расх.
|  | Всего по позиции |  |  | 10: 3756.62; 12: 30654.02 | [15 empty] | Всего по позиции
18 | АО "Хилти Дистрибьюшн ЛТД" Счет №929932162 от 29.05.2024 г. п.1 | HSA Распорный клиновой анкер HILTI для бетона без трещин оцинкованный, M12x115/35/20 мм |  |  | шт | 350 | 1 | 350 | 20.83 | 1.0424 | 7599.33 | 8.16 | 62010.53 | [10 empty] | HSA Распорный клиновой анкер HILTI для бетона без трещин оцинкованный, M12x115/35/20 мм
|  | Цена=204/1,2/8,16 | [29 empty] | Цена=204/1,2/8,16
|  | ТР МАТ=1,03 к расх. | [22 empty] | ТР МАТ=1,03 к расх.
|  | ЗСР МАТ=1,012 к расх. | [22 empty] | ЗСР МАТ=1,012 к расх.
|  | Всего по позиции |  |  | 10: 7599.33; 12: 62010.53 | [15 empty] | Всего по позиции
|  | Итого по разделу 4 Крепление металлоконструкций |  |  | 10: 14846.64; 12: 230951.14 | [16 empty] | Итого по разделу 4 Крепление металлоконструкций
|  | Итоги по смете: | [30 empty] | Итоги по смете:
|  | Итого прямые затраты (справочно) |  |  | 10: 222348.02; 12: 2350204.35 | [20 empty] | Итого прямые затраты (справочно)
|  | в том числе: | [31 empty] | в том числе:
|  | Оплата труда рабочих |  |  | 10: 10169.12; 12: 455271.51 | [20 empty] | Оплата труда рабочих
|  | Эксплуатация машин |  |  | 10: 32195.48; 12: 426268.15 | [20 empty] | Эксплуатация машин
|  | в том числе оплата труда машинистов (Отм) |  |  | 10: 3450.89; 12: 154496.35 | [20 empty] | в том числе оплата труда машинистов (Отм)
|  | Материалы |  |  | 10: 179983.42; 12: 1468664.69 | [20 empty] | Материалы
|  | Строительные работы |  |  | 10: 242088.07; 12: 3233965.92 | [20 empty] | Строительные работы
|  | в том числе: | [31 empty] | в том числе:
|  | оплата труда |  |  | 10: 10169.12; 12: 455271.51 | [20 empty] | оплата труда
|  | эксплуатация машин и механизмов |  |  | 10: 32195.48; 12: 426268.15 | [20 empty] | эксплуатация машин и механизмов
|  | в том числе оплата труда машинистов (ОТм) |  |  | 10: 3450.89; 12: 154496.35 | [20 empty] | в том числе оплата труда машинистов (ОТм)
|  | материалы |  |  | 10: 179983.42; 12: 1468664.69 | [20 empty] | материалы
|  | накладные расходы |  |  | 10: 13171.72; 12: 589697.86 | [20 empty] | накладные расходы
|  | сметная прибыль |  |  | 10: 6568.33; 12: 294063.71 | [20 empty] | сметная прибыль
|  | Итого ФОТ (справочно) |  |  | 10: 13620.01; 12: 609767.86 | [20 empty] | Итого ФОТ (справочно)
|  | Итого накладные расходы (справочно) |  |  | 10: 13171.72; 12: 589697.86 | [20 empty] | Итого накладные расходы (справочно)
|  | Итого сметная прибыль (справочно) |  |  | 10: 6568.33; 12: 294063.71 | [20 empty] | Итого сметная прибыль (справочно)
|  | ВСЕГО по смете |  |  | 10: 242088.07; 12: 3233965.92 | [21 empty] | ВСЕГО по смете
Составил:
[должность, подпись (инициалы, фамилия)]
Проверил:
[должность, подпись (инициалы, фамилия)]
¹ Зарегистрирован Министерством юстиции Российской Федерации 10 сентября 2019 г., регистрационный № 55869), с изменениями, внесенными приказом Министерства строительства и жилищно-коммунального хозяйства Российской Федерации от 20 февраля 2021 г. № 79/пр (зарегистрирован Министерством юстиции Российской Федерации 9 августа 2021 г., регистрационный № 64577)
² Под прочими затратами понимаются затраты, учитываемые в соответствии с пунктом 184 Методики.
³ Под прочими работами понимаются затраты, учитываемые в соответствии с пунктами 122-128 Методики.

## 02-01-20 ПС
Приложение № 2
Утверждено приказом № 421 от 4 августа 2020 г. Минстроя РФ в редакции приказа № 557 от 7 июля 2022 г.
Наименование программного продукта | [5 empty] | ГРАНД-Смета, версия 2023.3
Наименование редакции сметных нормативов | [5 empty] | Изменения в сметные нормы, федеральные единичные расценки и отдельные составляющие к ним, включенные в федеральный реестр сметных нормативов приказами Минстроя России от 26 декабря 2019 г. № 871/пр, 872/пр, 873/пр, 874/пр, 875/пр, 876/пр (в ред. приказов от 30.03.2020 № 171/пр, 172/пр, от 01.06.2020 № 294/пр, 295/пр, от 30.06.2020 № 352/пр, 353/пр, от 20.10.2020 № 635/пр, 636/пр, от 09.02.2021 № 50/пр, 51/пр, от 24.05.2021 № 320/пр, 321/пр, от 24.06.2021 № 407/пр, 408/пр, от 14.10.2021 № 745/пр, 746/пр), от 20.12.2021 № 961/пр, 962/пр) | [9 empty] | Изменения в сметные нормы, федеральные единичные расценки и отдельные составляющие к ним, включенные в федеральный реестр сметных нормативов приказами Минстроя России от 26 декабря 2019 г. № 871/пр, 872/пр, 873/пр, 874/пр, 875/пр, 876/пр (в ред. приказов от 30.03.2020 № 171/пр, 172/пр, от 01.06.2020 № 294/пр, 295/пр, от 30.06.2020 № 352/пр, 353/пр, от 20.10.2020 № 635/пр, 636/пр, от 09.02.2021 № 50/пр, 51/пр, от 24.05.2021 № 320/пр, 321/пр, от 24.06.2021 № 407/пр, 408/пр, от 14.10.2021 № 745/пр, 746/пр), от 20.12.2021 № 961/пр, 962/пр)
Реквизиты приказа Минстроя России об утверждении дополнений и изменений к сметным нормативам | [5 empty] | Приказы Минстроя России от 26.12.2019 г. № 871/пр, 872/пр, 873/пр, 874/пр, 875/пр, 876/пр, от 30.03.2020 № 171/пр, 172/пр, от 01.06.2020 № 294/пр, 295/пр, от 30.06.2020 № 352/пр, 353/пр, от 20.10.2020 № 635/пр, 636/пр, от 09.02.2021 № 50/пр, 51/пр, от 24.05.2021 № 320/пр, 321/пр, от 24.06.2021 № 407/пр, 408/пр, от 14.10.2021 № 745/пр, 746/пр), от 20.12.2021 № 961/пр, 962/пр | [7 empty] | Реквизиты приказа Минстроя России об утверждении дополнений и изменений к сметным нормативам | Приказы Минстроя России от 26.12.2019 г. № 871/пр, 872/пр, 873/пр, 874/пр, 875/пр, 876/пр, от 30.03.2020 № 171/пр, 172/пр, от 01.06.2020 № 294/пр, 295/пр, от 30.06.2020 № 352/пр, 353/пр, от 20.10.2020 № 635/пр, 636/пр, от 09.02.2021 № 50/пр, 51/пр, от 24.05.2021 № 320/пр, 321/пр, от 24.06.2021 № 407/пр, 408/пр, от 14.10.2021 № 745/пр, 746/пр), от 20.12.2021 № 961/пр, 962/пр |  | Приказы Минстроя России от 26.12.2019 г. № 871/пр, 872/пр, 873/пр, 874/пр, 875/пр, 876/пр, от 30.03.2020 № 171/пр, 172/пр, от 01.06.2020 № 294/пр, 295/пр, от 30.06.2020 № 352/пр, 353/пр, от 20.10.2020 № 635/пр, 636/пр, от 09.02.2021 № 50/пр, 51/пр, от 24.05.2021 № 320/пр, 321/пр, от 24.06.2021 № 407/пр, 408/пр, от 14.10.2021 № 745/пр, 746/пр), от 20.12.2021 № 961/пр, 962/пр
Реквизиты письма Минстроя России об индексах изменения сметной стоимости строительства, включаемые в федеральный реестр сметных нормативов и размещаемые в федеральной государственной информационной системе ценообразования в строительстве, подготовленного в соответствии пунктом 85 Методики расчета индексов изменения сметной стоимости строительства, утвержденной приказом Министерства строительства и жилищно-коммунального хозяйства Российской Федерации от 5 июня 2019 г. № 326/пр¹ | [13 empty] | Реквизиты письма Минстроя России об индексах изменения сметной стоимости строительства, включаемые в федеральный реестр сметных нормативов и размещаемые в федеральной государственной информационной системе ценообразования в строительстве, подготовленного в соответствии пунктом 85 Методики расчета индексов изменения сметной стоимости строительства, утвержденной приказом Министерства строительства и жилищно-коммунального хозяйства Российской Федерации от 5 июня 2019 г. № 326/пр¹
Реквизиты нормативного правового акта об утверждении оплаты труда, утверждаемый в соответствии с пунктом 22(1) Правилами мониторинга цен, утвержденными постановлением Правительства Российской Федерации от 23 декабря 2016 г. № 1452 | [13 empty] | Реквизиты нормативного правового акта об утверждении оплаты труда, утверждаемый в соответствии с пунктом 22(1) Правилами мониторинга цен, утвержденными постановлением Правительства Российской Федерации от 23 декабря 2016 г. № 1452
Наименование субъекта Российской Федерации | [5 empty] | 50. Московская область | [11 empty] | 50. Московская область
Наименование зоны субъекта Российской Федерации
Цех №8, расположенный по адресу: Московская область, г.о. Мытищи, ул. Колонцова, 4. Капитальный ремонт | [18 empty] | Цех №8, расположенный по адресу: Московская область, г.о. Мытищи, ул. Колонцова, 4. Капитальный ремонт
(наименование стройки)
Цех №8, расположенный по адресу: Московская область, г.о. Мытищи, ул. Колонцова, 4. Капитальный ремонт | [19 empty] | Цех №8, расположенный по адресу: Московская область, г.о. Мытищи, ул. Колонцова, 4. Капитальный ремонт
(наименование объекта капитального строительства)
ЛОКАЛЬНЫЙ СМЕТНЫЙ РАСЧЕТ (СМЕТА) № 02-01-20
Пожарная сигнализация. ПС | [20 empty] | Пожарная сигнализация. ПС
(наименование работ и затрат)
Составлен | базисно-индексным | методом
Основание | Проект ООО "КиКГЕОСТРОЙ" 130-23-ПС.ВР
(проектная и (или) иная техническая документация)
Составлен(а) в текущем (базисном) уровне цен |  |  | II квартал 2023 года (01.01.2000) | [18 empty] | II квартал 2023 года (01.01.2000)
Сметная стоимость |  | 8145.31 | (697,39) | тыс.руб.
в том числе:
| строительных работ | 0 | (0) | тыс.руб. |  | Средства на оплату труда рабочих |  |  |  |  | 1689.79 | (37,74) | тыс.руб.
| монтажных работ | 8145.31 | (697,39) | тыс.руб. |  | Нормативные затраты труда рабочих |  |  |  |  | 3972.88 |  | чел.час.
| оборудования | 0 | (0) | тыс.руб. |  | Нормативные затраты труда машинистов |  |  |  |  | 64.05 |  | чел.час.
| прочих затрат | 0 | (0) | тыс.руб.
№ п/п | Обоснование | Наименование работ и затрат |  |  | Единица измерения | Количество |  |  | Сметная стоимость в базисном уровне цен (в текущем уровне цен (гр. 8) для ресурсов, отсутствующих в ФРСН), руб. |  |  | Индексы | Сметная стоимость в текущем уровне цен, руб.
[6 empty] | на единицу | коэффициенты | всего с учетом коэффициентов | на единицу | коэффициенты | всего
1 | 2 | 3 |  |  | 4 | 5 | 6 | 7 | 8 | 9 | 10 | 11 | 12
Раздел 1. Монтаж оборудования СПС | [22 empty] | Раздел 1. Монтаж оборудования СПС
3 | ФЕРм08-01-102-01 | Шкаф управления и регулирования |  |  | 4: шкаф; 5: 1; 6: 1; 7: 1 | [10 empty] | Шкаф управления и регулирования
| Приказ от 04.08.2020 № 421/пр п.58б | При применении сметных норм, включенных в сборники ГЭСН (ФЕР, ТЕР), аналогичных технологическим процессам в новом строительстве, в том числе по возведению новых конструктивных элементов ОЗП=1,15; ЭМ=1,25 к расх.; ЗПМ=1,25; ТЗ=1,15; ТЗМ=1,25 | [22 empty] | При применении сметных норм, включенных в сборники ГЭСН (ФЕР, ТЕР), аналогичных технологическим процессам в новом строительстве, в том числе по возведению новых конструктивных элементов ОЗП=1,15; ЭМ=1,25 к расх.; ЗПМ=1,25; ТЗ=1,15; ТЗМ=1,25
| Приказ от 07.07.2022 № 557/пр прил.8 табл.2 п.1.1 | Производство работ осуществляется в помещениях эксплуатируемого объекта капитального строительства без остановки рабочего процесса, при этом: в зоне производства работ отсутствуют загромождающие помещение предметы ОЗП=1,2; ЭМ=1,2 к расх.; ЗПМ=1,2; ТЗ=1,2; ТЗМ=1,2 | [22 empty] | Производство работ осуществляется в помещениях эксплуатируемого объекта капитального строительства без остановки рабочего процесса, при этом: в зоне производства работ отсутствуют загромождающие помещение предметы ОЗП=1,2; ЭМ=1,2 к расх.; ЗПМ=1,2; ТЗ=1,2; ТЗМ=1,2
| 1 | ОТ |  |  | 8: 128.91; 9: 1.38; 10: 177.9; 11: 44.77; 12: 7964.58 | [12 empty] | ОТ
| 2 | ЭМ |  |  | 8: 132.21; 9: 1.5; 10: 198.32; 11: 13.24; 12: 2625.76 | [12 empty] | ЭМ
| 3 | в т.ч. ОТм |  |  | 8: 18.33; 9: 1.5; 10: 27.5; 11: 44.77; 12: 1231.18 | [12 empty] | в т.ч. ОТм
| 4 | М |  |  | 8: 95.75; 10: 95.75; 11: 8.16; 12: 781.32 | [12 empty] | М
|  | ЗТ |  |  | 4: чел.-ч; 5: 13.4; 6: 1.38; 7: 18.492 | [13 empty] | ЗТ
|  | ЗТм |  |  | 4: чел.-ч; 5: 1.46; 6: 1.5; 7: 2.19 | [13 empty] | ЗТм
|  | Итого по расценке |  |  | 8: 356.87; 10: 471.97; 12: 11371.66 | [14 empty] | Итого по расценке
|  | ФОТ |  |  | 10: 205.4; 12: 9195.76 | [13 empty] | ФОТ
| Приказ № 812/пр от 21.12.2020 Прил. п.49.3 | НР Электротехнические установки на других объектах |  |  | 4: %; 5: 97; 7: 97; 10: 199.24; 12: 8919.89 | [13 empty] | НР Электротехнические установки на других объектах
| Приказ № 774/пр от 11.12.2020 Прил. п.49.3 | СП Электротехнические установки на других объектах |  |  | 4: %; 5: 51; 7: 51; 10: 104.75; 12: 4689.84 | [13 empty] | СП Электротехнические установки на других объектах
|  | Всего по позиции |  |  | 10: 775.96; 12: 24981.39 | [15 empty] | Всего по позиции
4 | ООО "АСИОМА-СБ" Счет №ЦБ-3615 от 28.08.2024 г. п.1 | Прибор приемно-контрольный Сириус до 127 адресных устройств, до 2 кольцевых линий 1-520-887-052 (Болид) |  |  | шт | 1 | 1 | 1 | 5722.76 | 1.0424 | 5965.18 | 5.65 | 33703.27 | [10 empty] | Прибор приемно-контрольный Сириус до 127 адресных устройств, до 2 кольцевых линий 1-520-887-052 (Болид)
|  | Цена=38800,32/1,2/5,65 | [27 empty] | Цена=38800,32/1,2/5,65
|  | ТР МАТ=1,03 к расх. | [22 empty] | ТР МАТ=1,03 к расх.
|  | ЗГСР МАТ=1,012 к расх. | [22 empty] | ЗГСР МАТ=1,012 к расх.
|  | Всего по позиции |  |  | 10: 5965.18; 12: 33703.27 | [15 empty] | Всего по позиции
1 | ФЕРм08-03-573-04 | Шкаф (пульт) управления навесной, высота, ширина и глубина: до 600х600х350 мм |  |  | 4: шт; 5: 4; 6: 1; 7: 4 | [10 empty] | Шкаф (пульт) управления навесной, высота, ширина и глубина: до 600х600х350 мм
| Приказ от 04.08.2020 № 421/пр п.58б | При применении сметных норм, включенных в сборники ГЭСН (ФЕР, ТЕР), аналогичных технологическим процессам в новом строительстве, в том числе по возведению новых конструктивных элементов ОЗП=1,15; ЭМ=1,25 к расх.; ЗПМ=1,25; ТЗ=1,15; ТЗМ=1,25 | [22 empty] | При применении сметных норм, включенных в сборники ГЭСН (ФЕР, ТЕР), аналогичных технологическим процессам в новом строительстве, в том числе по возведению новых конструктивных элементов ОЗП=1,15; ЭМ=1,25 к расх.; ЗПМ=1,25; ТЗ=1,15; ТЗМ=1,25
| Приказ от 07.07.2022 № 557/пр прил.8 табл.2 п.1.1 | Производство работ осуществляется в помещениях эксплуатируемого объекта капитального строительства без остановки рабочего процесса, при этом: в зоне производства работ отсутствуют загромождающие помещение предметы ОЗП=1,2; ЭМ=1,2 к расх.; ЗПМ=1,2; ТЗ=1,2; ТЗМ=1,2 | [22 empty] | Производство работ осуществляется в помещениях эксплуатируемого объекта капитального строительства без остановки рабочего процесса, при этом: в зоне производства работ отсутствуют загромождающие помещение предметы ОЗП=1,2; ЭМ=1,2 к расх.; ЗПМ=1,2; ТЗ=1,2; ТЗМ=1,2
| 1 | ОТ |  |  | 8: 20.44; 9: 1.38; 10: 112.83; 11: 44.77; 12: 5051.4 | [12 empty] | ОТ
| 2 | ЭМ |  |  | 8: 33.47; 9: 1.5; 10: 200.82; 11: 13.24; 12: 2658.86 | [12 empty] | ЭМ
| 3 | в т.ч. ОТм |  |  | 8: 3.42; 9: 1.5; 10: 20.52; 11: 44.77; 12: 918.68 | [12 empty] | в т.ч. ОТм
| 4 | М |  |  | 8: 2.94; 10: 11.76; 11: 8.16; 12: 95.96 | [12 empty] | М
|  | ЗТ |  |  | 4: чел.-ч; 5: 2.06; 6: 1.38; 7: 11.3712 | [13 empty] | ЗТ
|  | ЗТм |  |  | 4: чел.-ч; 5: 0.31; 6: 1.5; 7: 1.86 | [13 empty] | ЗТм
|  | Итого по расценке |  |  | 8: 56.85; 10: 325.41; 12: 7806.22 | [14 empty] | Итого по расценке
|  | ФОТ |  |  | 10: 133.35; 12: 5970.08 | [13 empty] | ФОТ
| Приказ № 812/пр от 21.12.2020 Прил. п.49.3 | НР Электротехнические установки на других объектах |  |  | 4: %; 5: 97; 7: 97; 10: 129.35; 12: 5790.98 | [13 empty] | НР Электротехнические установки на других объектах
| Приказ № 774/пр от 11.12.2020 Прил. п.49.3 | СП Электротехнические установки на других объектах |  |  | 4: %; 5: 51; 7: 51; 10: 68.01; 12: 3044.74 | [13 empty] | СП Электротехнические установки на других объектах
|  | Всего по позиции |  |  | 10: 522.77; 12: 16641.94 | [15 empty] | Всего по позиции
2 | ООО "АСИОМА-СБ" Счет №ЦБ-3615 от 28.08.2024 г. п.2 | Шкаф пожарной сигнализации ШПС-24 исп.12 для установки приборов системы "ОРИОН" на DIN рейки, содержит источник питания 24 В - 2А, два изолированных интерфейса RS-485,IP54, 1-530-664-065 (Болид) |  |  | шт | 4 | 1 | 4 | 4986.48 | 1.0424 | 20790.83 | 5.65 | 117468.19 | [10 empty] | Шкаф пожарной сигнализации ШПС-24 исп.12 для установки приборов системы "ОРИОН" на DIN рейки, содержит источник питания 24 В - 2А, два изолированных интерфейса RS-485,IP54, 1-530-664-065 (Болид)
|  | Цена=33808,32/1,2/5,65 | [27 empty] | Цена=33808,32/1,2/5,65
|  | ТР МАТ=1,03 к расх. | [22 empty] | ТР МАТ=1,03 к расх.
|  | ЗГСР МАТ=1,012 к расх. | [22 empty] | ЗГСР МАТ=1,012 к расх.
|  | Всего по позиции |  |  | 10: 20790.83; 12: 117468.19 | [15 empty] | Всего по позиции
80 | ООО "АСИОМА-СБ" Счет №ЦБ-3615 от 28.08.2024 г. п.3 | Монтажный комплект МК-1 ШПС для крепления дополнительного оборудования на двери ШПС-12, ШПС-24 819-279-765 (Болид) |  |  | шт | 4 | 1 | 4 | 113.37 | 1.0424 | 472.69 | 8.16 | 3857.15 | [10 empty] | Монтажный комплект МК-1 ШПС для крепления дополнительного оборудования на двери ШПС-12, ШПС-24 819-279-765 (Болид)
|  | Цена=1110,12/1,2/8,16 | [27 empty] | Цена=1110,12/1,2/8,16
|  | ТР МАТ=1,03 к расх. | [22 empty] | ТР МАТ=1,03 к расх.
|  | ЗГСР МАТ=1,012 к расх. | [22 empty] | ЗГСР МАТ=1,012 к расх.
|  | Всего по позиции |  |  | 10: 472.69; 12: 3857.15 | [15 empty] | Всего по позиции
5 | ФЕРм11-03-001-02 | Приборы, устанавливаемые на металлоконструкциях, щитах и пультах, масса: до 10 кг |  |  | 4: шт; 5: 10; 6: 1; 7: 10 | [10 empty] | Приборы, устанавливаемые на металлоконструкциях, щитах и пультах, масса: до 10 кг
| Приказ от 04.08.2020 № 421/пр п.58б | При применении сметных норм, включенных в сборники ГЭСН (ФЕР, ТЕР), аналогичных технологическим процессам в новом строительстве, в том числе по возведению новых конструктивных элементов ОЗП=1,15; ЭМ=1,25 к расх.; ЗПМ=1,25; ТЗ=1,15; ТЗМ=1,25 | [22 empty] | При применении сметных норм, включенных в сборники ГЭСН (ФЕР, ТЕР), аналогичных технологическим процессам в новом строительстве, в том числе по возведению новых конструктивных элементов ОЗП=1,15; ЭМ=1,25 к расх.; ЗПМ=1,25; ТЗ=1,15; ТЗМ=1,25
| Приказ от 07.07.2022 № 557/пр прил.8 табл.2 п.1.1 | Производство работ осуществляется в помещениях эксплуатируемого объекта капитального строительства без остановки рабочего процесса, при этом: в зоне производства работ отсутствуют загромождающие помещение предметы ОЗП=1,2; ЭМ=1,2 к расх.; ЗПМ=1,2; ТЗ=1,2; ТЗМ=1,2 | [22 empty] | Производство работ осуществляется в помещениях эксплуатируемого объекта капитального строительства без остановки рабочего процесса, при этом: в зоне производства работ отсутствуют загромождающие помещение предметы ОЗП=1,2; ЭМ=1,2 к расх.; ЗПМ=1,2; ТЗ=1,2; ТЗМ=1,2
| 1 | ОТ |  |  | 8: 10.22; 9: 1.38; 10: 141.04; 11: 44.77; 12: 6314.36 | [12 empty] | ОТ
| 4 | М |  |  | 8: 2.43; 10: 24.3; 11: 8.16; 12: 198.29 | [12 empty] | М
|  | ЗТ |  |  | 4: чел.-ч; 5: 1.03; 6: 1.38; 7: 14.214 | [13 empty] | ЗТ
|  | Итого по расценке |  |  | 8: 12.65; 10: 165.34; 12: 6512.65 | [14 empty] | Итого по расценке
|  | ФОТ |  |  | 10: 141.04; 12: 6314.36 | [13 empty] | ФОТ
| Пр/812-053.0-1 | НР Приборы, средства автоматизации и вычислительной техники |  |  | 4: %; 5: 90; 7: 90; 10: 126.94; 12: 5682.92 | [13 empty] | НР Приборы, средства автоматизации и вычислительной техники
| Пр/774-053.0 | СП Приборы, средства автоматизации и вычислительной техники |  |  | 4: %; 5: 46; 7: 46; 10: 64.88; 12: 2904.61 | [13 empty] | СП Приборы, средства автоматизации и вычислительной техники
|  | Всего по позиции |  |  | 10: 357.16; 12: 15100.18 | [15 empty] | Всего по позиции
6 | ООО "АСИОМА-СБ" Счет №ЦБ-3615 от 28.08.2024 г. п.4 | Аккумуляторная батарея DTM 1217 12 В, 17 Ач (DELTA Battery) (5,3 кг.) |  |  | шт | 10 | 1 | 10 | 1011.78 | 1.0424 | 10546.39 | 5.65 | 59587.1 | [10 empty] | Аккумуляторная батарея DTM 1217 12 В, 17 Ач (DELTA Battery) (5,3 кг.)
|  | Цена=6859,90/1,2/5,65 | [27 empty] | Цена=6859,90/1,2/5,65
|  | ТР МАТ=1,03 к расх. | [22 empty] | ТР МАТ=1,03 к расх.
|  | ЗГСР МАТ=1,012 к расх. | [22 empty] | ЗГСР МАТ=1,012 к расх.
|  | Всего по позиции |  |  | 10: 10546.39; 12: 59587.1 | [15 empty] | Всего по позиции
21 | ФЕРм10-02-016-06 | Отдельно устанавливаемый: преобразователь или блок питания/применит. Монтаж резервированного источника питания | [21 empty] | Отдельно устанавливаемый: преобразователь или блок питания/применит. Монтаж резервированного источника питания | bar: 4 to 7
| Приказ от 04.08.2020 № 421/пр п.58б | При применении сметных норм, включенных в сборники ГЭСН (ФЕР, ТЕР), аналогичных технологическим процессам в новом строительстве, в том числе по возведению новых конструктивных элементов ОЗП=1,15; ЭМ=1,25 к расх.; ЗПМ=1,25; ТЗ=1,15; ТЗМ=1,25 | [22 empty] | При применении сметных норм, включенных в сборники ГЭСН (ФЕР, ТЕР), аналогичных технологическим процессам в новом строительстве, в том числе по возведению новых конструктивных элементов ОЗП=1,15; ЭМ=1,25 к расх.; ЗПМ=1,25; ТЗ=1,15; ТЗМ=1,25
| Приказ от 07.07.2022 № 557/пр прил.8 табл.2 п.1.1 | Производство работ осуществляется в помещениях эксплуатируемого объекта капитального строительства без остановки рабочего процесса, при этом: в зоне производства работ отсутствуют загромождающие помещение предметы ОЗП=1,2; ЭМ=1,2 к расх.; ЗПМ=1,2; ТЗ=1,2; ТЗМ=1,2 | [22 empty] | Производство работ осуществляется в помещениях эксплуатируемого объекта капитального строительства без остановки рабочего процесса, при этом: в зоне производства работ отсутствуют загромождающие помещение предметы ОЗП=1,2; ЭМ=1,2 к расх.; ЗПМ=1,2; ТЗ=1,2; ТЗМ=1,2
| 1 | ОТ |  |  | 8: 103.14; 9: 1.38; 10: 142.33; 11: 44.77; 12: 6372.11 | [12 empty] | ОТ
| 2 | ЭМ |  |  | 8: 36; 9: 1.5; 10: 54; 11: 13.24; 12: 714.96 | [12 empty] | ЭМ
| 3 | в т.ч. ОТм |  |  | 8: 4.02; 9: 1.5; 10: 6.03; 11: 44.77; 12: 269.96 | [12 empty] | в т.ч. ОТм
| 4 | М |  |  | 8: 48.16; 10: 48.16; 11: 8.16; 12: 392.99 | [12 empty] | М
|  | ЗТ |  |  | 4: чел.-ч; 5: 9.3; 6: 1.38; 7: 12.834 | [13 empty] | ЗТ
|  | ЗТм |  |  | 4: чел.-ч; 5: 0.4; 6: 1.5; 7: 0.6 | [13 empty] | ЗТм
|  | Итого по расценке |  |  | 8: 187.3; 10: 244.49; 12: 7480.06 | [14 empty] | Итого по расценке
|  | ФОТ |  |  | 10: 148.36; 12: 6642.07 | [13 empty] | ФОТ
| Пр/812-051.1-1 | НР Прокладка и монтаж сетей связи |  |  | 4: %; 5: 90; 7: 90; 10: 133.52; 12: 5977.86 | [13 empty] | НР Прокладка и монтаж сетей связи
| Пр/774-051.1 | СП Прокладка и монтаж сетей связи |  |  | 4: %; 5: 46; 7: 46; 10: 68.25; 12: 3055.35 | [13 empty] | СП Прокладка и монтаж сетей связи
|  | Всего по позиции |  |  | 10: 446.26; 12: 16513.27 | [15 empty] | Всего по позиции
22 | ООО "АСИОМА-СБ" Счет №ЦБ-3615 от 28.08.2024 г. п.5 | Источник питания резервированного РИП-24 исп.56 |  |  | шт | 1 | 1 | 1 | 1852.91 | 1.0424 | 1931.4 | 5.65 | 10912.41 | [10 empty] | Источник питания резервированного РИП-24 исп.56
|  | Цена=12562,7/1,2/5,65 | [27 empty] | Цена=12562,7/1,2/5,65
|  | ТР МАТ=1,03 к расх. | [22 empty] | ТР МАТ=1,03 к расх.
|  | ЗГСР МАТ=1,012 к расх. | [22 empty] | ЗГСР МАТ=1,012 к расх.
|  | Всего по позиции |  |  | 10: 1931.4; 12: 10912.41 | [15 empty] | Всего по позиции
42 | ФЕРм11-03-001-02 | Приборы, устанавливаемые на металлоконструкциях, щитах и пультах, масса: до 10 кг |  |  | 4: шт; 5: 2; 6: 1; 7: 2 | [10 empty] | Приборы, устанавливаемые на металлоконструкциях, щитах и пультах, масса: до 10 кг
| Приказ от 04.08.2020 № 421/пр п.58б | При применении сметных норм, включенных в сборники ГЭСН (ФЕР, ТЕР), аналогичных технологическим процессам в новом строительстве, в том числе по возведению новых конструктивных элементов ОЗП=1,15; ЭМ=1,25 к расх.; ЗПМ=1,25; ТЗ=1,15; ТЗМ=1,25 | [22 empty] | При применении сметных норм, включенных в сборники ГЭСН (ФЕР, ТЕР), аналогичных технологическим процессам в новом строительстве, в том числе по возведению новых конструктивных элементов ОЗП=1,15; ЭМ=1,25 к расх.; ЗПМ=1,25; ТЗ=1,15; ТЗМ=1,25
| Приказ от 07.07.2022 № 557/пр прил.8 табл.2 п.1.1 | Производство работ осуществляется в помещениях эксплуатируемого объекта капитального строительства без остановки рабочего процесса, при этом: в зоне производства работ отсутствуют загромождающие помещение предметы ОЗП=1,2; ЭМ=1,2 к расх.; ЗПМ=1,2; ТЗ=1,2; ТЗМ=1,2 | [22 empty] | Производство работ осуществляется в помещениях эксплуатируемого объекта капитального строительства без остановки рабочего процесса, при этом: в зоне производства работ отсутствуют загромождающие помещение предметы ОЗП=1,2; ЭМ=1,2 к расх.; ЗПМ=1,2; ТЗ=1,2; ТЗМ=1,2
| 1 | ОТ |  |  | 8: 10.22; 9: 1.38; 10: 28.21; 11: 44.77; 12: 1262.96 | [12 empty] | ОТ
| 4 | М |  |  | 8: 2.43; 10: 4.86; 11: 8.16; 12: 39.66 | [12 empty] | М
|  | ЗТ |  |  | 4: чел.-ч; 5: 1.03; 6: 1.38; 7: 2.8428 | [13 empty] | ЗТ
|  | Итого по расценке |  |  | 8: 12.65; 10: 33.07; 12: 1302.62 | [14 empty] | Итого по расценке
|  | ФОТ |  |  | 10: 28.21; 12: 1262.96 | [13 empty] | ФОТ
| Пр/812-053.0-1 | НР Приборы, средства автоматизации и вычислительной техники |  |  | 4: %; 5: 90; 7: 90; 10: 25.39; 12: 1136.66 | [13 empty] | НР Приборы, средства автоматизации и вычислительной техники
| Пр/774-053.0 | СП Приборы, средства автоматизации и вычислительной техники |  |  | 4: %; 5: 46; 7: 46; 10: 12.98; 12: 580.96 | [13 empty] | СП Приборы, средства автоматизации и вычислительной техники
|  | Всего по позиции |  |  | 10: 71.44; 12: 3020.24 | [15 empty] | Всего по позиции
23 | ФЕРм11-03-001-03 | Добавлять за каждые 5 кг свыше 10 кг |  |  | 4: 5 кг; 5: 0.96; 6: 1; 7: 0.96 | [10 empty] | Добавлять за каждые 5 кг свыше 10 кг
|  | Объем=2,4/5*2 | [28 empty] | Объем=2,4/5*2
| Приказ от 04.08.2020 № 421/пр п.58б | При применении сметных норм, включенных в сборники ГЭСН (ФЕР, ТЕР), аналогичных технологическим процессам в новом строительстве, в том числе по возведению новых конструктивных элементов ОЗП=1,15; ЭМ=1,25 к расх.; ЗПМ=1,25; ТЗ=1,15; ТЗМ=1,25 | [22 empty] | При применении сметных норм, включенных в сборники ГЭСН (ФЕР, ТЕР), аналогичных технологическим процессам в новом строительстве, в том числе по возведению новых конструктивных элементов ОЗП=1,15; ЭМ=1,25 к расх.; ЗПМ=1,25; ТЗ=1,15; ТЗМ=1,25
| Приказ от 07.07.2022 № 557/пр прил.8 табл.2 п.1.1 | Производство работ осуществляется в помещениях эксплуатируемого объекта капитального строительства без остановки рабочего процесса, при этом: в зоне производства работ отсутствуют загромождающие помещение предметы ОЗП=1,2; ЭМ=1,2 к расх.; ЗПМ=1,2; ТЗ=1,2; ТЗМ=1,2 | [22 empty] | Производство работ осуществляется в помещениях эксплуатируемого объекта капитального строительства без остановки рабочего процесса, при этом: в зоне производства работ отсутствуют загромождающие помещение предметы ОЗП=1,2; ЭМ=1,2 к расх.; ЗПМ=1,2; ТЗ=1,2; ТЗМ=1,2
| 1 | ОТ |  |  | 8: 10.22; 9: 1.38; 10: 13.54; 11: 44.77; 12: 606.19 | [12 empty] | ОТ
| 4 | М |  |  | 8: 1.81; 10: 1.74; 11: 8.16; 12: 14.2 | [12 empty] | М
|  | ЗТ |  |  | 4: чел.-ч; 5: 1.03; 6: 1.38; 7: 1.3645 | [13 empty] | ЗТ
|  | Итого по расценке |  |  | 8: 12.03; 10: 15.28; 12: 620.39 | [14 empty] | Итого по расценке
|  | ФОТ |  |  | 10: 13.54; 12: 606.19 | [13 empty] | ФОТ
| Пр/812-053.0-1 | НР Приборы, средства автоматизации и вычислительной техники |  |  | 4: %; 5: 90; 7: 90; 10: 12.19; 12: 545.57 | [13 empty] | НР Приборы, средства автоматизации и вычислительной техники
| Пр/774-053.0 | СП Приборы, средства автоматизации и вычислительной техники |  |  | 4: %; 5: 46; 7: 46; 10: 6.23; 12: 278.85 | [13 empty] | СП Приборы, средства автоматизации и вычислительной техники
|  | Всего по позиции |  |  | 10: 33.7; 12: 1444.81 | [15 empty] | Всего по позиции
24 | ООО "АСИОМА-СБ" Счет №ЦБ-3615 от 28.08.2024 г. п.6 | Аккумуляторная батарея 12В, 40А/ч АКБ12-40М (12,4 кг.) |  |  | шт | 2 | 1 | 2 | 2717.76 | 1.0424 | 5665.77 | 5.65 | 32011.6 | [10 empty] | Аккумуляторная батарея 12В, 40А/ч АКБ12-40М (12,4 кг.)
|  | Цена=18426,4/1,2/5,65 | [27 empty] | Цена=18426,4/1,2/5,65
|  | ТР МАТ=1,03 к расх. | [22 empty] | ТР МАТ=1,03 к расх.
|  | ЗГСР МАТ=1,012 к расх. | [22 empty] | ЗГСР МАТ=1,012 к расх.
|  | Всего по позиции |  |  | 10: 5665.77; 12: 32011.6 | [15 empty] | Всего по позиции
29 | ФЕРм10-02-016-06 | Отдельно устанавливаемый: преобразователь или блок питания/применит. Монтаж резервированного источника питания | [21 empty] | Отдельно устанавливаемый: преобразователь или блок питания/применит. Монтаж резервированного источника питания | bar: 4 to 7
| Приказ от 04.08.2020 № 421/пр п.58б | При применении сметных норм, включенных в сборники ГЭСН (ФЕР, ТЕР), аналогичных технологическим процессам в новом строительстве, в том числе по возведению новых конструктивных элементов ОЗП=1,15; ЭМ=1,25 к расх.; ЗПМ=1,25; ТЗ=1,15; ТЗМ=1,25 | [22 empty] | При применении сметных норм, включенных в сборники ГЭСН (ФЕР, ТЕР), аналогичных технологическим процессам в новом строительстве, в том числе по возведению новых конструктивных элементов ОЗП=1,15; ЭМ=1,25 к расх.; ЗПМ=1,25; ТЗ=1,15; ТЗМ=1,25
| Приказ от 07.07.2022 № 557/пр прил.8 табл.2 п.1.1 | Производство работ осуществляется в помещениях эксплуатируемого объекта капитального строительства без остановки рабочего процесса, при этом: в зоне производства работ отсутствуют загромождающие помещение предметы ОЗП=1,2; ЭМ=1,2 к расх.; ЗПМ=1,2; ТЗ=1,2; ТЗМ=1,2 | [22 empty] | Производство работ осуществляется в помещениях эксплуатируемого объекта капитального строительства без остановки рабочего процесса, при этом: в зоне производства работ отсутствуют загромождающие помещение предметы ОЗП=1,2; ЭМ=1,2 к расх.; ЗПМ=1,2; ТЗ=1,2; ТЗМ=1,2
| 1 | ОТ |  |  | 8: 103.14; 9: 1.38; 10: 142.33; 11: 44.77; 12: 6372.11 | [12 empty] | ОТ
| 2 | ЭМ |  |  | 8: 36; 9: 1.5; 10: 54; 11: 13.24; 12: 714.96 | [12 empty] | ЭМ
| 3 | в т.ч. ОТм |  |  | 8: 4.02; 9: 1.5; 10: 6.03; 11: 44.77; 12: 269.96 | [12 empty] | в т.ч. ОТм
| 4 | М |  |  | 8: 48.16; 10: 48.16; 11: 8.16; 12: 392.99 | [12 empty] | М
|  | ЗТ |  |  | 4: чел.-ч; 5: 9.3; 6: 1.38; 7: 12.834 | [13 empty] | ЗТ
|  | ЗТм |  |  | 4: чел.-ч; 5: 0.4; 6: 1.5; 7: 0.6 | [13 empty] | ЗТм
|  | Итого по расценке |  |  | 8: 187.3; 10: 244.49; 12: 7480.06 | [14 empty] | Итого по расценке
|  | ФОТ |  |  | 10: 148.36; 12: 6642.07 | [13 empty] | ФОТ
| Пр/812-051.1-1 | НР Прокладка и монтаж сетей связи |  |  | 4: %; 5: 90; 7: 90; 10: 133.52; 12: 5977.86 | [13 empty] | НР Прокладка и монтаж сетей связи
| Пр/774-051.1 | СП Прокладка и монтаж сетей связи |  |  | 4: %; 5: 46; 7: 46; 10: 68.25; 12: 3055.35 | [13 empty] | СП Прокладка и монтаж сетей связи
|  | Всего по позиции |  |  | 10: 446.26; 12: 16513.27 | [15 empty] | Всего по позиции
30 | ООО "АСИОМА-СБ" Счет №ЦБ-3615 от 28.08.2024 г. п.7 | Источник питания резервированного РИП-24 исп.51 |  |  | шт | 1 | 1 | 1 | 1187.3 | 1.0424 | 1237.59 | 5.65 | 6992.38 | [10 empty] | Источник питания резервированного РИП-24 исп.51
|  | Цена=8049,89/1,2/5,65 | [27 empty] | Цена=8049,89/1,2/5,65
|  | ТР МАТ=1,03 к расх. | [22 empty] | ТР МАТ=1,03 к расх.
|  | ЗГСР МАТ=1,012 к расх. | [22 empty] | ЗГСР МАТ=1,012 к расх.
|  | Всего по позиции |  |  | 10: 1237.59; 12: 6992.38 | [15 empty] | Всего по позиции
33 | ФЕРм11-03-001-01 | Приборы, устанавливаемые на металлоконструкциях, щитах и пультах, масса: до 5 кг |  |  | 4: шт; 5: 2; 6: 1; 7: 2 | [10 empty] | Приборы, устанавливаемые на металлоконструкциях, щитах и пультах, масса: до 5 кг
| Приказ от 04.08.2020 № 421/пр п.58б | При применении сметных норм, включенных в сборники ГЭСН (ФЕР, ТЕР), аналогичных технологическим процессам в новом строительстве, в том числе по возведению новых конструктивных элементов ОЗП=1,15; ЭМ=1,25 к расх.; ЗПМ=1,25; ТЗ=1,15; ТЗМ=1,25 | [22 empty] | При применении сметных норм, включенных в сборники ГЭСН (ФЕР, ТЕР), аналогичных технологическим процессам в новом строительстве, в том числе по возведению новых конструктивных элементов ОЗП=1,15; ЭМ=1,25 к расх.; ЗПМ=1,25; ТЗ=1,15; ТЗМ=1,25
| Приказ от 07.07.2022 № 557/пр прил.8 табл.2 п.1.1 | Производство работ осуществляется в помещениях эксплуатируемого объекта капитального строительства без остановки рабочего процесса, при этом: в зоне производства работ отсутствуют загромождающие помещение предметы ОЗП=1,2; ЭМ=1,2 к расх.; ЗПМ=1,2; ТЗ=1,2; ТЗМ=1,2 | [22 empty] | Производство работ осуществляется в помещениях эксплуатируемого объекта капитального строительства без остановки рабочего процесса, при этом: в зоне производства работ отсутствуют загромождающие помещение предметы ОЗП=1,2; ЭМ=1,2 к расх.; ЗПМ=1,2; ТЗ=1,2; ТЗМ=1,2
| 1 | ОТ |  |  | 8: 5.16; 9: 1.38; 10: 14.24; 11: 44.77; 12: 637.52 | [12 empty] | ОТ
| 4 | М |  |  | 8: 1.09; 10: 2.18; 11: 8.16; 12: 17.79 | [12 empty] | М
|  | ЗТ |  |  | 4: чел.-ч; 5: 0.52; 6: 1.38; 7: 1.4352 | [13 empty] | ЗТ
|  | Итого по расценке |  |  | 8: 6.25; 10: 16.42; 12: 655.31 | [14 empty] | Итого по расценке
|  | ФОТ |  |  | 10: 14.24; 12: 637.52 | [13 empty] | ФОТ
| Пр/812-053.0-1 | НР Приборы, средства автоматизации и вычислительной техники |  |  | 4: %; 5: 90; 7: 90; 10: 12.82; 12: 573.77 | [13 empty] | НР Приборы, средства автоматизации и вычислительной техники
| Пр/774-053.0 | СП Приборы, средства автоматизации и вычислительной техники |  |  | 4: %; 5: 46; 7: 46; 10: 6.55; 12: 293.26 | [13 empty] | СП Приборы, средства автоматизации и вычислительной техники
|  | Всего по позиции |  |  | 10: 35.79; 12: 1522.34 | [15 empty] | Всего по позиции
34 | ООО "АСИОМА-СБ" Счет №ЦБ-3615 от 28.08.2024 г. п.8 | Аккумуляторная батарея 12В, 7А/ч АКБ12-7М (1,75 кг.) |  |  | шт | 2 | 1 | 2 | 337.1 | 1.0424 | 702.76 | 5.65 | 3970.59 | [10 empty] | Аккумуляторная батарея 12В, 7А/ч АКБ12-7М (1,75 кг.)
|  | Цена=2285,54/1,2/5,65 | [27 empty] | Цена=2285,54/1,2/5,65
|  | ТР МАТ=1,03 к расх. | [22 empty] | ТР МАТ=1,03 к расх.
|  | ЗГСР МАТ=1,012 к расх. | [22 empty] | ЗГСР МАТ=1,012 к расх.
|  | Всего по позиции |  |  | 10: 702.76; 12: 3970.59 | [15 empty] | Всего по позиции
104 | ФЕРм10-08-001-13 | Устройства промежуточные на количество лучей: 1 |  |  | 4: шт; 5: 2; 6: 1; 7: 2 | [10 empty] | Устройства промежуточные на количество лучей: 1
| Приказ от 04.08.2020 № 421/пр п.58б | При применении сметных норм, включенных в сборники ГЭСН (ФЕР, ТЕР), аналогичных технологическим процессам в новом строительстве, в том числе по возведению новых конструктивных элементов ОЗП=1,15; ЭМ=1,25 к расх.; ЗПМ=1,25; ТЗ=1,15; ТЗМ=1,25 | [22 empty] | При применении сметных норм, включенных в сборники ГЭСН (ФЕР, ТЕР), аналогичных технологическим процессам в новом строительстве, в том числе по возведению новых конструктивных элементов ОЗП=1,15; ЭМ=1,25 к расх.; ЗПМ=1,25; ТЗ=1,15; ТЗМ=1,25
| Приказ от 07.07.2022 № 557/пр прил.8 табл.2 п.1.1 | Производство работ осуществляется в помещениях эксплуатируемого объекта капитального строительства без остановки рабочего процесса, при этом: в зоне производства работ отсутствуют загромождающие помещение предметы ОЗП=1,2; ЭМ=1,2 к расх.; ЗПМ=1,2; ТЗ=1,2; ТЗМ=1,2 | [22 empty] | Производство работ осуществляется в помещениях эксплуатируемого объекта капитального строительства без остановки рабочего процесса, при этом: в зоне производства работ отсутствуют загромождающие помещение предметы ОЗП=1,2; ЭМ=1,2 к расх.; ЗПМ=1,2; ТЗ=1,2; ТЗМ=1,2
| 1 | ОТ |  |  | 8: 12.25; 9: 1.38; 10: 33.81; 11: 44.77; 12: 1513.67 | [12 empty] | ОТ
| 4 | М |  |  | 8: 3.44; 10: 6.88; 11: 8.16; 12: 56.14 | [12 empty] | М
|  | ЗТ |  |  | 4: чел.-ч; 5: 1.2; 6: 1.38; 7: 3.312 | [13 empty] | ЗТ
|  | Итого по расценке |  |  | 8: 15.69; 10: 40.69; 12: 1569.81 | [14 empty] | Итого по расценке
|  | ФОТ |  |  | 10: 33.81; 12: 1513.67 | [13 empty] | ФОТ
| Пр/812-051.1-1 | НР Прокладка и монтаж сетей связи |  |  | 4: %; 5: 90; 7: 90; 10: 30.43; 12: 1362.3 | [13 empty] | НР Прокладка и монтаж сетей связи
| Пр/774-051.1 | СП Прокладка и монтаж сетей связи |  |  | 4: %; 5: 46; 7: 46; 10: 15.55; 12: 696.29 | [13 empty] | СП Прокладка и монтаж сетей связи
|  | Всего по позиции |  |  | 10: 86.67; 12: 3628.4 | [15 empty] | Всего по позиции
105 | ООО "АСИОМА-СБ" Счет №ЦБ-3615 от 28.08.2024 г. п.9 | Блок контроля и индикации с клавиатурой С2000-БКИ 2RS485 |  |  | шт | 2 | 1 | 2 | 1148.75 | 1.0424 | 2394.82 | 5.65 | 13530.73 | [10 empty] | Блок контроля и индикации с клавиатурой С2000-БКИ 2RS485
|  | Цена=7788,53/1,2/5,65 | [27 empty] | Цена=7788,53/1,2/5,65
|  | ТР МАТ=1,03 к расх. | [22 empty] | ТР МАТ=1,03 к расх.
|  | ЗГСР МАТ=1,012 к расх. | [22 empty] | ЗГСР МАТ=1,012 к расх.
|  | Всего по позиции |  |  | 10: 2394.82; 12: 13530.73 | [15 empty] | Всего по позиции
106 | ФЕРм11-03-001-01 | Приборы, устанавливаемые на металлоконструкциях, щитах и пультах, масса: до 5 кг |  |  | 4: шт; 5: 11; 6: 1; 7: 11 | [10 empty] | Приборы, устанавливаемые на металлоконструкциях, щитах и пультах, масса: до 5 кг
| Приказ от 04.08.2020 № 421/пр п.58б | При применении сметных норм, включенных в сборники ГЭСН (ФЕР, ТЕР), аналогичных технологическим процессам в новом строительстве, в том числе по возведению новых конструктивных элементов ОЗП=1,15; ЭМ=1,25 к расх.; ЗПМ=1,25; ТЗ=1,15; ТЗМ=1,25 | [22 empty] | При применении сметных норм, включенных в сборники ГЭСН (ФЕР, ТЕР), аналогичных технологическим процессам в новом строительстве, в том числе по возведению новых конструктивных элементов ОЗП=1,15; ЭМ=1,25 к расх.; ЗПМ=1,25; ТЗ=1,15; ТЗМ=1,25
| Приказ от 07.07.2022 № 557/пр прил.8 табл.2 п.1.1 | Производство работ осуществляется в помещениях эксплуатируемого объекта капитального строительства без остановки рабочего процесса, при этом: в зоне производства работ отсутствуют загромождающие помещение предметы ОЗП=1,2; ЭМ=1,2 к расх.; ЗПМ=1,2; ТЗ=1,2; ТЗМ=1,2 | [22 empty] | Производство работ осуществляется в помещениях эксплуатируемого объекта капитального строительства без остановки рабочего процесса, при этом: в зоне производства работ отсутствуют загромождающие помещение предметы ОЗП=1,2; ЭМ=1,2 к расх.; ЗПМ=1,2; ТЗ=1,2; ТЗМ=1,2
| 1 | ОТ |  |  | 8: 5.16; 9: 1.38; 10: 78.33; 11: 44.77; 12: 3506.83 | [12 empty] | ОТ
| 4 | М |  |  | 8: 1.09; 10: 11.99; 11: 8.16; 12: 97.84 | [12 empty] | М
|  | ЗТ |  |  | 4: чел.-ч; 5: 0.52; 6: 1.38; 7: 7.8936 | [13 empty] | ЗТ
|  | Итого по расценке |  |  | 8: 6.25; 10: 90.32; 12: 3604.67 | [14 empty] | Итого по расценке
|  | ФОТ |  |  | 10: 78.33; 12: 3506.83 | [13 empty] | ФОТ
| Пр/812-053.0-1 | НР Приборы, средства автоматизации и вычислительной техники |  |  | 4: %; 5: 90; 7: 90; 10: 70.5; 12: 3156.15 | [13 empty] | НР Приборы, средства автоматизации и вычислительной техники
| Пр/774-053.0 | СП Приборы, средства автоматизации и вычислительной техники |  |  | 4: %; 5: 46; 7: 46; 10: 36.03; 12: 1613.14 | [13 empty] | СП Приборы, средства автоматизации и вычислительной техники
|  | Всего по позиции |  |  | 10: 196.85; 12: 8373.96 | [15 empty] | Всего по позиции
107 | ООО "АСИОМА-СБ" Счет №ЦБ-3615 от 28.08.2024 г. п.10 | Контроллер двухпроводной линии с двумя интерфейсами RS485 С2000-КДЛ-2И исп.01 1-471-949-829 (Болид) |  |  | шт | 11 | 1 | 11 | 749.71 | 1.0424 | 8596.14 | 5.65 | 48568.19 | [10 empty] | Контроллер двухпроводной линии с двумя интерфейсами RS485 С2000-КДЛ-2И исп.01 1-471-949-829 (Болид)
|  | Цена=5083,06/1,2/5,65 | [27 empty] | Цена=5083,06/1,2/5,65
|  | ТР МАТ=1,03 к расх. | [22 empty] | ТР МАТ=1,03 к расх.
|  | ЗГСР МАТ=1,012 к расх. | [22 empty] | ЗГСР МАТ=1,012 к расх.
|  | Всего по позиции |  |  | 10: 8596.14; 12: 48568.19 | [15 empty] | Всего по позиции
108 | ФЕРм11-03-001-01 | Приборы, устанавливаемые на металлоконструкциях, щитах и пультах, масса: до 5 кг |  |  | 4: шт; 5: 4; 6: 1; 7: 4 | [10 empty] | Приборы, устанавливаемые на металлоконструкциях, щитах и пультах, масса: до 5 кг
| Приказ от 04.08.2020 № 421/пр п.58б | При применении сметных норм, включенных в сборники ГЭСН (ФЕР, ТЕР), аналогичных технологическим процессам в новом строительстве, в том числе по возведению новых конструктивных элементов ОЗП=1,15; ЭМ=1,25 к расх.; ЗПМ=1,25; ТЗ=1,15; ТЗМ=1,25 | [22 empty] | При применении сметных норм, включенных в сборники ГЭСН (ФЕР, ТЕР), аналогичных технологическим процессам в новом строительстве, в том числе по возведению новых конструктивных элементов ОЗП=1,15; ЭМ=1,25 к расх.; ЗПМ=1,25; ТЗ=1,15; ТЗМ=1,25
| Приказ от 07.07.2022 № 557/пр прил.8 табл.2 п.1.1 | Производство работ осуществляется в помещениях эксплуатируемого объекта капитального строительства без остановки рабочего процесса, при этом: в зоне производства работ отсутствуют загромождающие помещение предметы ОЗП=1,2; ЭМ=1,2 к расх.; ЗПМ=1,2; ТЗ=1,2; ТЗМ=1,2 | [22 empty] | Производство работ осуществляется в помещениях эксплуатируемого объекта капитального строительства без остановки рабочего процесса, при этом: в зоне производства работ отсутствуют загромождающие помещение предметы ОЗП=1,2; ЭМ=1,2 к расх.; ЗПМ=1,2; ТЗ=1,2; ТЗМ=1,2
| 1 | ОТ |  |  | 8: 5.16; 9: 1.38; 10: 28.48; 11: 44.77; 12: 1275.05 | [12 empty] | ОТ
| 4 | М |  |  | 8: 1.09; 10: 4.36; 11: 8.16; 12: 35.58 | [12 empty] | М
|  | ЗТ |  |  | 4: чел.-ч; 5: 0.52; 6: 1.38; 7: 2.8704 | [13 empty] | ЗТ
|  | Итого по расценке |  |  | 8: 6.25; 10: 32.84; 12: 1310.63 | [14 empty] | Итого по расценке
|  | ФОТ |  |  | 10: 28.48; 12: 1275.05 | [13 empty] | ФОТ
| Пр/812-053.0-1 | НР Приборы, средства автоматизации и вычислительной техники |  |  | 4: %; 5: 90; 7: 90; 10: 25.63; 12: 1147.55 | [13 empty] | НР Приборы, средства автоматизации и вычислительной техники
| Пр/774-053.0 | СП Приборы, средства автоматизации и вычислительной техники |  |  | 4: %; 5: 46; 7: 46; 10: 13.1; 12: 586.52 | [13 empty] | СП Приборы, средства автоматизации и вычислительной техники
|  | Всего по позиции |  |  | 10: 71.57; 12: 3044.7 | [15 empty] | Всего по позиции
109 | ООО "АСИОМА-СБ" Счет №ЦБ-3615 от 28.08.2024 г. п.11 | Блок контрольно-пусковой (прибора) С2000-КПБ |  |  | шт | 4 | 1 | 4 | 683.6 | 1.0424 | 2850.23 | 5.65 | 16103.8 | [10 empty] | Блок контрольно-пусковой (прибора) С2000-КПБ
|  | Цена=4634,78/1,2/5,65 | [27 empty] | Цена=4634,78/1,2/5,65
|  | ТР МАТ=1,03 к расх. | [22 empty] | ТР МАТ=1,03 к расх.
|  | ЗГСР МАТ=1,012 к расх. | [22 empty] | ЗГСР МАТ=1,012 к расх.
|  | Всего по позиции |  |  | 10: 2850.23; 12: 16103.8 | [15 empty] | Всего по позиции
110 | ФЕРм10-08-002-02 | Извещатель ПС автоматический: дымовой, фотоэлектрический, радиоизотопный, световой в нормальном исполнении/применит.Установка извещателя пожарного дымового оптико-электронного |  |  | 4: шт; 5: 135; 6: 1; 7: 135 | [10 empty] | Извещатель ПС автоматический: дымовой, фотоэлектрический, радиоизотопный, световой в нормальном исполнении/применит.Установка извещателя пожарного дымового оптико-электронного
| ОП п.1.10.116 | При монтаже извещателей и проводов на высоте 5 м и более от уровня пола: до 15 м ОЗП=1,1; ТЗ=1,1 | [22 empty] | При монтаже извещателей и проводов на высоте 5 м и более от уровня пола: до 15 м ОЗП=1,1; ТЗ=1,1
| Приказ от 04.08.2020 № 421/пр п.58б | При применении сметных норм, включенных в сборники ГЭСН (ФЕР, ТЕР), аналогичных технологическим процессам в новом строительстве, в том числе по возведению новых конструктивных элементов ОЗП=1,15; ЭМ=1,25 к расх.; ЗПМ=1,25; ТЗ=1,15; ТЗМ=1,25 | [22 empty] | При применении сметных норм, включенных в сборники ГЭСН (ФЕР, ТЕР), аналогичных технологическим процессам в новом строительстве, в том числе по возведению новых конструктивных элементов ОЗП=1,15; ЭМ=1,25 к расх.; ЗПМ=1,25; ТЗ=1,15; ТЗМ=1,25
| Приказ от 07.07.2022 № 557/пр прил.8 табл.2 п.1.1 | Производство работ осуществляется в помещениях эксплуатируемого объекта капитального строительства без остановки рабочего процесса, при этом: в зоне производства работ отсутствуют загромождающие помещение предметы ОЗП=1,2; ЭМ=1,2 к расх.; ЗПМ=1,2; ТЗ=1,2; ТЗМ=1,2 | [22 empty] | Производство работ осуществляется в помещениях эксплуатируемого объекта капитального строительства без остановки рабочего процесса, при этом: в зоне производства работ отсутствуют загромождающие помещение предметы ОЗП=1,2; ЭМ=1,2 к расх.; ЗПМ=1,2; ТЗ=1,2; ТЗМ=1,2
| 1 | ОТ |  |  | 8: 16.16; 9: 1.518; 10: 3311.67; 11: 44.77; 12: 148263.47 | [12 empty] | ОТ
| 4 | М |  |  | 8: 3.08; 10: 415.8; 11: 8.16; 12: 3392.93 | [12 empty] | М
|  | ЗТ |  |  | 4: чел.-ч; 5: 1.68; 6: 1.518; 7: 344.2824 | [13 empty] | ЗТ
|  | Итого по расценке |  |  | 8: 19.24; 10: 3727.47; 12: 151656.4 | [14 empty] | Итого по расценке
|  | ФОТ |  |  | 10: 3311.67; 12: 148263.47 | [13 empty] | ФОТ
| Пр/812-051.1-1 | НР Прокладка и монтаж сетей связи |  |  | 4: %; 5: 90; 7: 90; 10: 2980.5; 12: 133437.12 | [13 empty] | НР Прокладка и монтаж сетей связи
| Пр/774-051.1 | СП Прокладка и монтаж сетей связи |  |  | 4: %; 5: 46; 7: 46; 10: 1523.37; 12: 68201.2 | [13 empty] | СП Прокладка и монтаж сетей связи
|  | Всего по позиции |  |  | 10: 8231.34; 12: 353294.72 | [15 empty] | Всего по позиции
111 | ООО "АСИОМА-СБ" Счет №ЦБ-3615 от 28.08.2024 г. п.12 | Извещатель пожарный дымовой ДИП-34А-04 адресно-аналоговый, встроен. изолирующим блоком, для С2000-КДЛ 719-336-940 (Болид) |  |  | шт | 135 | 1 | 135 | 269.84 | 1.0424 | 37971.51 | 5.65 | 214539.03 | [10 empty] | Извещатель пожарный дымовой ДИП-34А-04 адресно-аналоговый, встроен. изолирующим блоком, для С2000-КДЛ 719-336-940 (Болид)
|  | Цена=1829,52/1,2/5,65 | [27 empty] | Цена=1829,52/1,2/5,65
|  | ТР МАТ=1,03 к расх. | [22 empty] | ТР МАТ=1,03 к расх.
|  | ЗГСР МАТ=1,012 к расх. | [22 empty] | ЗГСР МАТ=1,012 к расх.
|  | Всего по позиции |  |  | 10: 37971.51; 12: 214539.03 | [15 empty] | Всего по позиции
112 | ФЕРм10-08-003-07 | Устройство оптико-(фото)электрическое,: комплект преобразователей (излучатель, фотоприемник) |  |  | 4: компл; 5: 42; 6: 1; 7: 42 | [10 empty] | Устройство оптико-(фото)электрическое,: комплект преобразователей (излучатель, фотоприемник)
|  | Объем=36+6 | [28 empty] | Объем=36+6
| Приказ от 04.08.2020 № 421/пр п.58б | При применении сметных норм, включенных в сборники ГЭСН (ФЕР, ТЕР), аналогичных технологическим процессам в новом строительстве, в том числе по возведению новых конструктивных элементов ОЗП=1,15; ЭМ=1,25 к расх.; ЗПМ=1,25; ТЗ=1,15; ТЗМ=1,25 | [22 empty] | При применении сметных норм, включенных в сборники ГЭСН (ФЕР, ТЕР), аналогичных технологическим процессам в новом строительстве, в том числе по возведению новых конструктивных элементов ОЗП=1,15; ЭМ=1,25 к расх.; ЗПМ=1,25; ТЗ=1,15; ТЗМ=1,25
| Приказ от 07.07.2022 № 557/пр прил.8 табл.2 п.1.1 | Производство работ осуществляется в помещениях эксплуатируемого объекта капитального строительства без остановки рабочего процесса, при этом: в зоне производства работ отсутствуют загромождающие помещение предметы ОЗП=1,2; ЭМ=1,2 к расх.; ЗПМ=1,2; ТЗ=1,2; ТЗМ=1,2 | [22 empty] | Производство работ осуществляется в помещениях эксплуатируемого объекта капитального строительства без остановки рабочего процесса, при этом: в зоне производства работ отсутствуют загромождающие помещение предметы ОЗП=1,2; ЭМ=1,2 к расх.; ЗПМ=1,2; ТЗ=1,2; ТЗМ=1,2
| 1 | ОТ |  |  | 8: 62.34; 9: 1.38; 10: 3613.23; 11: 44.77; 12: 161764.31 | [12 empty] | ОТ
| 4 | М |  |  | 8: 8.6; 10: 361.2; 11: 8.16; 12: 2947.39 | [12 empty] | М
|  | ЗТ |  |  | 4: чел.-ч; 5: 6.48; 6: 1.38; 7: 375.5808 | [13 empty] | ЗТ
|  | Итого по расценке |  |  | 8: 70.94; 10: 3974.43; 12: 164711.7 | [14 empty] | Итого по расценке
|  | ФОТ |  |  | 10: 3613.23; 12: 161764.31 | [13 empty] | ФОТ
| Пр/812-051.1-1 | НР Прокладка и монтаж сетей связи |  |  | 4: %; 5: 90; 7: 90; 10: 3251.91; 12: 145587.88 | [13 empty] | НР Прокладка и монтаж сетей связи
| Пр/774-051.1 | СП Прокладка и монтаж сетей связи |  |  | 4: %; 5: 46; 7: 46; 10: 1662.09; 12: 74411.58 | [13 empty] | СП Прокладка и монтаж сетей связи
|  | Всего по позиции |  |  | 10: 8888.43; 12: 384711.16 | [15 empty] | Всего по позиции
113 | ООО "АСИОМА-СБ" Счет №ЦБ-3615 от 28.08.2024 г. п.13 | С-2000-ИПДЛ исп.120, Извещатель пожарный линейный однопозиционный адресно-аналоговый, питается по двухпроводной линии от "С2000-КДЛ". Дальность 30-120 (Болид) |  |  | шт | 42 | 1 | 42 | 4454.55 | 1.0424 | 195016.28 | 5.65 | 1101841.98 | [10 empty] | С-2000-ИПДЛ исп.120, Извещатель пожарный линейный однопозиционный адресно-аналоговый, питается по двухпроводной линии от "С2000-КДЛ". Дальность 30-120 (Болид)
|  | Объем=36+6 | [28 empty] | Объем=36+6
|  | Цена=30201,83/1,2/5,65 | [27 empty] | Цена=30201,83/1,2/5,65
|  | ТР МАТ=1,03 к расх. | [22 empty] | ТР МАТ=1,03 к расх.
|  | ЗГСР МАТ=1,012 к расх. | [22 empty] | ЗГСР МАТ=1,012 к расх.
|  | Всего по позиции |  |  | 10: 195016.28; 12: 1101841.98 | [15 empty] | Всего по позиции
114 | ООО "АСИОМА-СБ" Счет №ЦБ-3615 от 28.08.2024 г. п.14 | Кронштейн юстировочный для монтажа линейного извещателя Кронштейн 152 |  |  | шт | 42 | 1 | 42 | 180.59 | 1.0424 | 7906.07 | 5.65 | 44669.3 | [10 empty] | Кронштейн юстировочный для монтажа линейного извещателя Кронштейн 152
|  | Объем=36+6 | [28 empty] | Объем=36+6
|  | Цена=1224,4/1,2/5,65 | [27 empty] | Цена=1224,4/1,2/5,65
|  | ТР МАТ=1,03 к расх. | [22 empty] | ТР МАТ=1,03 к расх.
|  | ЗГСР МАТ=1,012 к расх. | [22 empty] | ЗГСР МАТ=1,012 к расх.
|  | Всего по позиции |  |  | 10: 7906.07; 12: 44669.3 | [15 empty] | Всего по позиции
116 | ФЕРм10-08-002-01 | Извещатель ПС автоматический: тепловой электро-контактный, магнитоконтактный в нормальном исполнении |  |  | 4: шт; 5: 24; 6: 1; 7: 24 | [10 empty] | Извещатель ПС автоматический: тепловой электро-контактный, магнитоконтактный в нормальном исполнении
| Приказ от 04.08.2020 № 421/пр п.58б | При применении сметных норм, включенных в сборники ГЭСН (ФЕР, ТЕР), аналогичных технологическим процессам в новом строительстве, в том числе по возведению новых конструктивных элементов ОЗП=1,15; ЭМ=1,25 к расх.; ЗПМ=1,25; ТЗ=1,15; ТЗМ=1,25 | [22 empty] | При применении сметных норм, включенных в сборники ГЭСН (ФЕР, ТЕР), аналогичных технологическим процессам в новом строительстве, в том числе по возведению новых конструктивных элементов ОЗП=1,15; ЭМ=1,25 к расх.; ЗПМ=1,25; ТЗ=1,15; ТЗМ=1,25
| Приказ от 07.07.2022 № 557/пр прил.8 табл.2 п.1.1 | Производство работ осуществляется в помещениях эксплуатируемого объекта капитального строительства без остановки рабочего процесса, при этом: в зоне производства работ отсутствуют загромождающие помещение предметы ОЗП=1,2; ЭМ=1,2 к расх.; ЗПМ=1,2; ТЗ=1,2; ТЗМ=1,2 | [22 empty] | Производство работ осуществляется в помещениях эксплуатируемого объекта капитального строительства без остановки рабочего процесса, при этом: в зоне производства работ отсутствуют загромождающие помещение предметы ОЗП=1,2; ЭМ=1,2 к расх.; ЗПМ=1,2; ТЗ=1,2; ТЗМ=1,2
| 1 | ОТ |  |  | 8: 8.08; 9: 1.38; 10: 267.61; 11: 44.77; 12: 11980.9 | [12 empty] | ОТ
| 4 | М |  |  | 8: 1.28; 10: 30.72; 11: 8.16; 12: 250.68 | [12 empty] | М
|  | ЗТ |  |  | 4: чел.-ч; 5: 0.84; 6: 1.38; 7: 27.8208 | [13 empty] | ЗТ
|  | Итого по расценке |  |  | 8: 9.36; 10: 298.33; 12: 12231.58 | [14 empty] | Итого по расценке
|  | ФОТ |  |  | 10: 267.61; 12: 11980.9 | [13 empty] | ФОТ
| Пр/812-051.1-1 | НР Прокладка и монтаж сетей связи |  |  | 4: %; 5: 90; 7: 90; 10: 240.85; 12: 10782.81 | [13 empty] | НР Прокладка и монтаж сетей связи
| Пр/774-051.1 | СП Прокладка и монтаж сетей связи |  |  | 4: %; 5: 46; 7: 46; 10: 123.1; 12: 5511.21 | [13 empty] | СП Прокладка и монтаж сетей связи
|  | Всего по позиции |  |  | 10: 662.28; 12: 28525.6 | [15 empty] | Всего по позиции
117 | ООО "АСИОМА-СБ" Счет №ЦБ-3615 от 28.08.2024 г. п.15 | ИПР-513-3АМ, Ручной адресный пожарный извещатель, питание от С2000-КДЛ (Болид) |  |  | шт | 24 | 1 | 24 | 153.03 | 1.0424 | 3828.3 | 5.65 | 21629.9 | [10 empty] | ИПР-513-3АМ, Ручной адресный пожарный извещатель, питание от С2000-КДЛ (Болид)
|  | Цена=1037,52/1,2/5,65 | [27 empty] | Цена=1037,52/1,2/5,65
|  | ТР МАТ=1,03 к расх. | [22 empty] | ТР МАТ=1,03 к расх.
|  | ЗГСР МАТ=1,012 к расх. | [22 empty] | ЗГСР МАТ=1,012 к расх.
|  | Всего по позиции |  |  | 10: 3828.3; 12: 21629.9 | [15 empty] | Всего по позиции
118 | ФЕРм10-08-002-01 | Извещатель ПС автоматический: тепловой электро-контактный, магнитоконтактный в нормальном исполнении |  |  | 4: шт; 5: 4; 6: 1; 7: 4 | [10 empty] | Извещатель ПС автоматический: тепловой электро-контактный, магнитоконтактный в нормальном исполнении
| Приказ от 04.08.2020 № 421/пр п.58б | При применении сметных норм, включенных в сборники ГЭСН (ФЕР, ТЕР), аналогичных технологическим процессам в новом строительстве, в том числе по возведению новых конструктивных элементов ОЗП=1,15; ЭМ=1,25 к расх.; ЗПМ=1,25; ТЗ=1,15; ТЗМ=1,25 | [22 empty] | При применении сметных норм, включенных в сборники ГЭСН (ФЕР, ТЕР), аналогичных технологическим процессам в новом строительстве, в том числе по возведению новых конструктивных элементов ОЗП=1,15; ЭМ=1,25 к расх.; ЗПМ=1,25; ТЗ=1,15; ТЗМ=1,25
| Приказ от 07.07.2022 № 557/пр прил.8 табл.2 п.1.1 | Производство работ осуществляется в помещениях эксплуатируемого объекта капитального строительства без остановки рабочего процесса, при этом: в зоне производства работ отсутствуют загромождающие помещение предметы ОЗП=1,2; ЭМ=1,2 к расх.; ЗПМ=1,2; ТЗ=1,2; ТЗМ=1,2 | [22 empty] | Производство работ осуществляется в помещениях эксплуатируемого объекта капитального строительства без остановки рабочего процесса, при этом: в зоне производства работ отсутствуют загромождающие помещение предметы ОЗП=1,2; ЭМ=1,2 к расх.; ЗПМ=1,2; ТЗ=1,2; ТЗМ=1,2
| 1 | ОТ |  |  | 8: 8.08; 9: 1.38; 10: 44.6; 11: 44.77; 12: 1996.74 | [12 empty] | ОТ
| 4 | М |  |  | 8: 1.28; 10: 5.12; 11: 8.16; 12: 41.78 | [12 empty] | М
|  | ЗТ |  |  | 4: чел.-ч; 5: 0.84; 6: 1.38; 7: 4.6368 | [13 empty] | ЗТ
|  | Итого по расценке |  |  | 8: 9.36; 10: 49.72; 12: 2038.52 | [14 empty] | Итого по расценке
|  | ФОТ |  |  | 10: 44.6; 12: 1996.74 | [13 empty] | ФОТ
| Пр/812-051.1-1 | НР Прокладка и монтаж сетей связи |  |  | 4: %; 5: 90; 7: 90; 10: 40.14; 12: 1797.07 | [13 empty] | НР Прокладка и монтаж сетей связи
| Пр/774-051.1 | СП Прокладка и монтаж сетей связи |  |  | 4: %; 5: 46; 7: 46; 10: 20.52; 12: 918.5 | [13 empty] | СП Прокладка и монтаж сетей связи
|  | Всего по позиции |  |  | 10: 110.38; 12: 4754.09 | [15 empty] | Всего по позиции
119 | ООО "АСИОМА-СБ" Счет №ЦБ-3615 от 28.08.2024 г. п.16 | Блок разветвительно-изолирующий БРИЗ навесной |  |  | шт | 4 | 1 | 4 | 96.02 | 1.0424 | 400.35 | 5.65 | 2261.98 | [10 empty] | Блок разветвительно-изолирующий БРИЗ навесной
|  | Цена=651,02/1,2/5,65 | [27 empty] | Цена=651,02/1,2/5,65
|  | ТР МАТ=1,03 к расх. | [22 empty] | ТР МАТ=1,03 к расх.
|  | ЗГСР МАТ=1,012 к расх. | [22 empty] | ЗГСР МАТ=1,012 к расх.
|  | Всего по позиции |  |  | 10: 400.35; 12: 2261.98 | [15 empty] | Всего по позиции
120 | ФЕРм11-03-001-01 | Приборы, устанавливаемые на металлоконструкциях, щитах и пультах, масса: до 5 кг |  |  | 4: шт; 5: 4; 6: 1; 7: 4 | [10 empty] | Приборы, устанавливаемые на металлоконструкциях, щитах и пультах, масса: до 5 кг
| Приказ от 04.08.2020 № 421/пр п.58б | При применении сметных норм, включенных в сборники ГЭСН (ФЕР, ТЕР), аналогичных технологическим процессам в новом строительстве, в том числе по возведению новых конструктивных элементов ОЗП=1,15; ЭМ=1,25 к расх.; ЗПМ=1,25; ТЗ=1,15; ТЗМ=1,25 | [22 empty] | При применении сметных норм, включенных в сборники ГЭСН (ФЕР, ТЕР), аналогичных технологическим процессам в новом строительстве, в том числе по возведению новых конструктивных элементов ОЗП=1,15; ЭМ=1,25 к расх.; ЗПМ=1,25; ТЗ=1,15; ТЗМ=1,25
| Приказ от 07.07.2022 № 557/пр прил.8 табл.2 п.1.1 | Производство работ осуществляется в помещениях эксплуатируемого объекта капитального строительства без остановки рабочего процесса, при этом: в зоне производства работ отсутствуют загромождающие помещение предметы ОЗП=1,2; ЭМ=1,2 к расх.; ЗПМ=1,2; ТЗ=1,2; ТЗМ=1,2 | [22 empty] | Производство работ осуществляется в помещениях эксплуатируемого объекта капитального строительства без остановки рабочего процесса, при этом: в зоне производства работ отсутствуют загромождающие помещение предметы ОЗП=1,2; ЭМ=1,2 к расх.; ЗПМ=1,2; ТЗ=1,2; ТЗМ=1,2
| 1 | ОТ |  |  | 8: 5.16; 9: 1.38; 10: 28.48; 11: 44.77; 12: 1275.05 | [12 empty] | ОТ
| 4 | М |  |  | 8: 1.09; 10: 4.36; 11: 8.16; 12: 35.58 | [12 empty] | М
|  | ЗТ |  |  | 4: чел.-ч; 5: 0.52; 6: 1.38; 7: 2.8704 | [13 empty] | ЗТ
|  | Итого по расценке |  |  | 8: 6.25; 10: 32.84; 12: 1310.63 | [14 empty] | Итого по расценке
|  | ФОТ |  |  | 10: 28.48; 12: 1275.05 | [13 empty] | ФОТ
| Пр/812-053.0-1 | НР Приборы, средства автоматизации и вычислительной техники |  |  | 4: %; 5: 90; 7: 90; 10: 25.63; 12: 1147.55 | [13 empty] | НР Приборы, средства автоматизации и вычислительной техники
| Пр/774-053.0 | СП Приборы, средства автоматизации и вычислительной техники |  |  | 4: %; 5: 46; 7: 46; 10: 13.1; 12: 586.52 | [13 empty] | СП Приборы, средства автоматизации и вычислительной техники
|  | Всего по позиции |  |  | 10: 71.57; 12: 3044.7 | [15 empty] | Всего по позиции
121 | ООО "АСИОМА-СБ" Счет №ЦБ-3615 от 28.08.2024 г. п.17 | Преобразователь интерфейсов RS-FX-SM40 |  |  | шт | 4 | 1 | 4 | 1786.63 | 1.0424 | 7449.25 | 5.65 | 42088.26 | [10 empty] | Преобразователь интерфейсов RS-FX-SM40
|  | Цена=12113,38/1,2/5,65 | [27 empty] | Цена=12113,38/1,2/5,65
|  | ТР МАТ=1,03 к расх. | [22 empty] | ТР МАТ=1,03 к расх.
|  | ЗГСР МАТ=1,012 к расх. | [22 empty] | ЗГСР МАТ=1,012 к расх.
|  | Всего по позиции |  |  | 10: 7449.25; 12: 42088.26 | [15 empty] | Всего по позиции
45 | ФЕРм10-02-051-01 | Перемычки кабельные длиной: до 6 м/патч-корд 1 м |  |  | 4: 100 перемычек; 5: 0.08; 6: 1; 7: 0.08 | [10 empty] | Перемычки кабельные длиной: до 6 м/патч-корд 1 м
|  | Объем=(4+4) / 100 | [28 empty] | Объем=(4+4) / 100
| Приказ от 04.08.2020 № 421/пр п.58б | При применении сметных норм, включенных в сборники ГЭСН (ФЕР, ТЕР), аналогичных технологическим процессам в новом строительстве, в том числе по возведению новых конструктивных элементов ОЗП=1,15; ЭМ=1,25 к расх.; ЗПМ=1,25; ТЗ=1,15; ТЗМ=1,25 | [22 empty] | При применении сметных норм, включенных в сборники ГЭСН (ФЕР, ТЕР), аналогичных технологическим процессам в новом строительстве, в том числе по возведению новых конструктивных элементов ОЗП=1,15; ЭМ=1,25 к расх.; ЗПМ=1,25; ТЗ=1,15; ТЗМ=1,25
| Приказ от 07.07.2022 № 557/пр прил.8 табл.2 п.1.1 | Производство работ осуществляется в помещениях эксплуатируемого объекта капитального строительства без остановки рабочего процесса, при этом: в зоне производства работ отсутствуют загромождающие помещение предметы ОЗП=1,2; ЭМ=1,2 к расх.; ЗПМ=1,2; ТЗ=1,2; ТЗМ=1,2 | [22 empty] | Производство работ осуществляется в помещениях эксплуатируемого объекта капитального строительства без остановки рабочего процесса, при этом: в зоне производства работ отсутствуют загромождающие помещение предметы ОЗП=1,2; ЭМ=1,2 к расх.; ЗПМ=1,2; ТЗ=1,2; ТЗМ=1,2
| 1 | ОТ |  |  | 8: 230.88; 9: 1.38; 10: 25.49; 11: 44.77; 12: 1141.19 | [12 empty] | ОТ
| 4 | М |  |  | 8: 4.62; 10: 0.37; 11: 8.16; 12: 3.02 | [12 empty] | М
|  | ЗТ |  |  | 4: чел.-ч; 5: 24; 6: 1.38; 7: 2.6496 | [13 empty] | ЗТ
|  | Итого по расценке |  |  | 8: 235.5; 10: 25.86; 12: 1144.21 | [14 empty] | Итого по расценке
|  | ФОТ |  |  | 10: 25.49; 12: 1141.19 | [13 empty] | ФОТ
| Пр/812-051.1-1 | НР Прокладка и монтаж сетей связи |  |  | 4: %; 5: 90; 7: 90; 10: 22.94; 12: 1027.07 | [13 empty] | НР Прокладка и монтаж сетей связи
| Пр/774-051.1 | СП Прокладка и монтаж сетей связи |  |  | 4: %; 5: 46; 7: 46; 10: 11.73; 12: 524.95 | [13 empty] | СП Прокладка и монтаж сетей связи
|  | Всего по позиции |  |  | 10: 60.53; 12: 2696.23 | [15 empty] | Всего по позиции
44 | ФЕРм10-02-051-02 | Перемычки кабельные длиной: добавлять на каждый 1 м сверх 6 м/патч-корд 50м |  |  | 4: 100 перемычек; 5: 0.04; 6: 1; 7: 0.04 | [10 empty] | Перемычки кабельные длиной: добавлять на каждый 1 м сверх 6 м/патч-корд 50м
|  | Объем=4 / 100 | [28 empty] | Объем=4 / 100
|  | 50-6=44/1 ПЗ=44 (ОЗП=44; ЭМ=44 к расх.; ЗПМ=44; МАТ=44 к расх.; ТЗ=44; ТЗМ=44) | [22 empty] | 50-6=44/1 ПЗ=44 (ОЗП=44; ЭМ=44 к расх.; ЗПМ=44; МАТ=44 к расх.; ТЗ=44; ТЗМ=44)
| Приказ от 04.08.2020 № 421/пр п.58б | При применении сметных норм, включенных в сборники ГЭСН (ФЕР, ТЕР), аналогичных технологическим процессам в новом строительстве, в том числе по возведению новых конструктивных элементов ОЗП=1,15; ЭМ=1,25 к расх.; ЗПМ=1,25; ТЗ=1,15; ТЗМ=1,25 | [22 empty] | При применении сметных норм, включенных в сборники ГЭСН (ФЕР, ТЕР), аналогичных технологическим процессам в новом строительстве, в том числе по возведению новых конструктивных элементов ОЗП=1,15; ЭМ=1,25 к расх.; ЗПМ=1,25; ТЗ=1,15; ТЗМ=1,25
| Приказ от 07.07.2022 № 557/пр прил.8 табл.2 п.1.1 | Производство работ осуществляется в помещениях эксплуатируемого объекта капитального строительства без остановки рабочего процесса, при этом: в зоне производства работ отсутствуют загромождающие помещение предметы ОЗП=1,2; ЭМ=1,2 к расх.; ЗПМ=1,2; ТЗ=1,2; ТЗМ=1,2 | [22 empty] | Производство работ осуществляется в помещениях эксплуатируемого объекта капитального строительства без остановки рабочего процесса, при этом: в зоне производства работ отсутствуют загромождающие помещение предметы ОЗП=1,2; ЭМ=1,2 к расх.; ЗПМ=1,2; ТЗ=1,2; ТЗМ=1,2
| 1 | ОТ |  |  | 8: 20.2; 9: 60.72; 10: 49.06; 11: 44.77; 12: 2196.42 | [12 empty] | ОТ
| 4 | М |  |  | 8: 0.4; 9: 44; 10: 0.7; 11: 8.16; 12: 5.71 | [12 empty] | М
|  | ЗТ |  |  | 4: чел.-ч; 5: 2.1; 6: 60.72; 7: 5.1005 | [13 empty] | ЗТ
|  | Итого по расценке |  |  | 8: 20.6; 10: 49.76; 12: 2202.13 | [14 empty] | Итого по расценке
|  | ФОТ |  |  | 10: 49.06; 12: 2196.42 | [13 empty] | ФОТ
| Пр/812-051.1-1 | НР Прокладка и монтаж сетей связи |  |  | 4: %; 5: 90; 7: 90; 10: 44.15; 12: 1976.78 | [13 empty] | НР Прокладка и монтаж сетей связи
| Пр/774-051.1 | СП Прокладка и монтаж сетей связи |  |  | 4: %; 5: 46; 7: 46; 10: 22.57; 12: 1010.35 | [13 empty] | СП Прокладка и монтаж сетей связи
|  | Всего по позиции |  |  | 10: 116.48; 12: 5189.26 | [15 empty] | Всего по позиции
50 | ООО ТД "АБН", Счет №ТД-9840657 от 29.08.2024 г.,п.1 | Hyperline FC-D2-9-LC/UR-LC/UR-H-1M-LSZH-YL Патч-корд, волоконно-оптический (шнур) SM 9/125 (OS2), LC/UPC-LC/UPC, 2.0 мм, duplex, LSZH, 1 м |  |  | шт | 4 | 1 | 4 | 139.97 | 1.0424 | 583.6 | 5.65 | 3297.34 | [10 empty] | Hyperline FC-D2-9-LC/UR-LC/UR-H-1M-LSZH-YL Патч-корд, волоконно-оптический (шнур) SM 9/125 (OS2), LC/UPC-LC/UPC, 2.0 мм, duplex, LSZH, 1 м
|  | Цена=949/1,2/5,65 | [27 empty] | Цена=949/1,2/5,65
|  | ТР МАТ=1,03 к расх. | [22 empty] | ТР МАТ=1,03 к расх.
|  | ЗГСР МАТ=1,012 к расх. | [22 empty] | ЗГСР МАТ=1,012 к расх.
|  | Всего по позиции |  |  | 10: 583.6; 12: 3297.34 | [15 empty] | Всего по позиции
52 | ООО ТД "АБН", Счет №ТД-9840657 от 29.08.2024 г., п.2 | Hyperline FC-D2-9-LC/UR-LC/UR-H-50M-LSZH-YL Патч-корд, волоконно-оптический (шнур) SM 9/125 (OS2), LC/UPC-LC/UPC, 2.0 мм, duplex, LSZH, 50 м |  |  | шт | 4 | 1 | 4 | 427.43 | 1.0424 | 1782.14 | 5.65 | 10069.09 | [10 empty] | Hyperline FC-D2-9-LC/UR-LC/UR-H-50M-LSZH-YL Патч-корд, волоконно-оптический (шнур) SM 9/125 (OS2), LC/UPC-LC/UPC, 2.0 мм, duplex, LSZH, 50 м
|  | Цена=2898/1,2/5,65 | [27 empty] | Цена=2898/1,2/5,65
|  | ТР МАТ=1,03 к расх. | [22 empty] | ТР МАТ=1,03 к расх.
|  | ЗГСР МАТ=1,012 к расх. | [22 empty] | ЗГСР МАТ=1,012 к расх.
|  | Всего по позиции |  |  | 10: 1782.14; 12: 10069.09 | [15 empty] | Всего по позиции
122 | ФЕРм08-03-593-10 | Световые настенные указатели |  |  | 4: 100 шт; 5: 0.29; 6: 1; 7: 0.29 | [10 empty] | Световые настенные указатели
|  | Объем=(12+9+8) / 100 | [28 empty] | Объем=(12+9+8) / 100
| Приказ от 04.08.2020 № 421/пр п.58б | При применении сметных норм, включенных в сборники ГЭСН (ФЕР, ТЕР), аналогичных технологическим процессам в новом строительстве, в том числе по возведению новых конструктивных элементов ОЗП=1,15; ЭМ=1,25 к расх.; ЗПМ=1,25; ТЗ=1,15; ТЗМ=1,25 | [22 empty] | При применении сметных норм, включенных в сборники ГЭСН (ФЕР, ТЕР), аналогичных технологическим процессам в новом строительстве, в том числе по возведению новых конструктивных элементов ОЗП=1,15; ЭМ=1,25 к расх.; ЗПМ=1,25; ТЗ=1,15; ТЗМ=1,25
| Приказ от 07.07.2022 № 557/пр прил.8 табл.2 п.1.1 | Производство работ осуществляется в помещениях эксплуатируемого объекта капитального строительства без остановки рабочего процесса, при этом: в зоне производства работ отсутствуют загромождающие помещение предметы ОЗП=1,2; ЭМ=1,2 к расх.; ЗПМ=1,2; ТЗ=1,2; ТЗМ=1,2 | [22 empty] | Производство работ осуществляется в помещениях эксплуатируемого объекта капитального строительства без остановки рабочего процесса, при этом: в зоне производства работ отсутствуют загромождающие помещение предметы ОЗП=1,2; ЭМ=1,2 к расх.; ЗПМ=1,2; ТЗ=1,2; ТЗМ=1,2
| 1 | ОТ |  |  | 8: 779.32; 9: 1.38; 10: 311.88; 11: 44.77; 12: 13962.87 | [12 empty] | ОТ
| 2 | ЭМ |  |  | 8: 36.22; 9: 1.5; 10: 15.76; 11: 13.24; 12: 208.66 | [12 empty] | ЭМ
| 3 | в т.ч. ОТм |  |  | 8: 5.02; 9: 1.5; 10: 2.18; 11: 44.77; 12: 97.6 | [12 empty] | в т.ч. ОТм
| 4 | М |  |  | 8: 520.4; 10: 150.92; 11: 8.16; 12: 1231.51 | [12 empty] | М
|  | ЗТ |  |  | 4: чел.-ч; 5: 78.56; 6: 1.38; 7: 31.4397 | [13 empty] | ЗТ
|  | ЗТм |  |  | 4: чел.-ч; 5: 0.4; 6: 1.5; 7: 0.174 | [13 empty] | ЗТм
|  | Итого по расценке |  |  | 8: 1335.94; 10: 478.56; 12: 15403.04 | [14 empty] | Итого по расценке
|  | ФОТ |  |  | 10: 314.06; 12: 14060.47 | [13 empty] | ФОТ
| Приказ № 812/пр от 21.12.2020 Прил. п.49.3 | НР Электротехнические установки на других объектах |  |  | 4: %; 5: 97; 7: 97; 10: 304.64; 12: 13638.66 | [13 empty] | НР Электротехнические установки на других объектах
| Приказ № 774/пр от 11.12.2020 Прил. п.49.3 | СП Электротехнические установки на других объектах |  |  | 4: %; 5: 51; 7: 51; 10: 160.17; 12: 7170.84 | [13 empty] | СП Электротехнические установки на других объектах
|  | Всего по позиции |  |  | 10: 943.37; 12: 36212.54 | [15 empty] | Всего по позиции
123 | ООО "АСИОМА-СБ" Счет №ЦБ-3615 от 28.08.2024 г. п.18 | Оповещатель световой LUIS+ L-24 "Выход", плоское табло, корпус на защёлке, возможность смены надписи, 18-27.6 В, 26 мА, 304х103х19 мм, 0.22 кг, -30...55°C, IP52 LS696100 (LUIS+) |  |  | шт | 12 | 1 | 12 | 53.72 | 1.0424 | 671.95 | 5.65 | 3796.52 | [10 empty] | Оповещатель световой LUIS+ L-24 "Выход", плоское табло, корпус на защёлке, возможность смены надписи, 18-27.6 В, 26 мА, 304х103х19 мм, 0.22 кг, -30...55°C, IP52 LS696100 (LUIS+)
|  | Цена=364,20/1,2/5,65 | [27 empty] | Цена=364,20/1,2/5,65
|  | ТР МАТ=1,03 к расх. | [22 empty] | ТР МАТ=1,03 к расх.
|  | ЗГСР МАТ=1,012 к расх. | [22 empty] | ЗГСР МАТ=1,012 к расх.
|  | Всего по позиции |  |  | 10: 671.95; 12: 3796.52 | [15 empty] | Всего по позиции
124 | ООО "АСИОМА-СБ" Счет №ЦБ-3615 от 28.08.2024 г. п.19 | Оповещатель охранно-пожарный световой LUIS+ L-24 "Стрелка влево", плоское табло, корпус на защёлке, возможность смены надписи, 18-27.6 В, 26 мА, 304х103х19 мм, 0.22 кг, -30...55°C, IP52 LS696108 (LUIS+) |  |  | шт | 9 | 1 | 9 | 53.72 | 1.0424 | 503.96 | 5.65 | 2847.37 | [10 empty] | Оповещатель охранно-пожарный световой LUIS+ L-24 "Стрелка влево", плоское табло, корпус на защёлке, возможность смены надписи, 18-27.6 В, 26 мА, 304х103х19 мм, 0.22 кг, -30...55°C, IP52 LS696108 (LUIS+)
|  | Цена=364,2/1,2/5,65 | [27 empty] | Цена=364,2/1,2/5,65
|  | ТР МАТ=1,03 к расх. | [22 empty] | ТР МАТ=1,03 к расх.
|  | ЗГСР МАТ=1,012 к расх. | [22 empty] | ЗГСР МАТ=1,012 к расх.
|  | Всего по позиции |  |  | 10: 503.96; 12: 2847.37 | [15 empty] | Всего по позиции
125 | ООО "АСИОМА-СБ" Счет №ЦБ-3615 от 28.08.2024 г. п.20 | Оповещатель световой LUIS+ L-24 "Стрелка вправо", плоское табло, корпус на защёлке, возможность смены надписи, 18-27.6 В, 26 мА, 304х103х19 мм, 0.22 кг, -30...55°C, IP52 LS696109 (LUIS+) |  |  | шт | 8 | 1 | 8 | 53.72 | 1.0424 | 447.96 | 5.65 | 2530.97 | [10 empty] | Оповещатель световой LUIS+ L-24 "Стрелка вправо", плоское табло, корпус на защёлке, возможность смены надписи, 18-27.6 В, 26 мА, 304х103х19 мм, 0.22 кг, -30...55°C, IP52 LS696109 (LUIS+)
|  | Цена=364,2/1,2/5,65 | [27 empty] | Цена=364,2/1,2/5,65
|  | ТР МАТ=1,03 к расх. | [22 empty] | ТР МАТ=1,03 к расх.
|  | ЗГСР МАТ=1,012 к расх. | [22 empty] | ЗГСР МАТ=1,012 к расх.
|  | Всего по позиции |  |  | 10: 447.96; 12: 2530.97 | [15 empty] | Всего по позиции
126 | ФЕРм08-01-081-01 | Аппарат (кнопка, ключ управления, замок электромагнитной блокировки, звуковой сигнал, сигнальная лампа) управления и сигнализации, количество подключаемых концов: до 2 |  |  | 4: шт; 5: 39; 6: 1; 7: 39 | [10 empty] | Аппарат (кнопка, ключ управления, замок электромагнитной блокировки, звуковой сигнал, сигнальная лампа) управления и сигнализации, количество подключаемых концов: до 2
| Приказ от 04.08.2020 № 421/пр п.58б | При применении сметных норм, включенных в сборники ГЭСН (ФЕР, ТЕР), аналогичных технологическим процессам в новом строительстве, в том числе по возведению новых конструктивных элементов ОЗП=1,15; ЭМ=1,25 к расх.; ЗПМ=1,25; ТЗ=1,15; ТЗМ=1,25 | [22 empty] | При применении сметных норм, включенных в сборники ГЭСН (ФЕР, ТЕР), аналогичных технологическим процессам в новом строительстве, в том числе по возведению новых конструктивных элементов ОЗП=1,15; ЭМ=1,25 к расх.; ЗПМ=1,25; ТЗ=1,15; ТЗМ=1,25
| Приказ от 07.07.2022 № 557/пр прил.8 табл.2 п.1.1 | Производство работ осуществляется в помещениях эксплуатируемого объекта капитального строительства без остановки рабочего процесса, при этом: в зоне производства работ отсутствуют загромождающие помещение предметы ОЗП=1,2; ЭМ=1,2 к расх.; ЗПМ=1,2; ТЗ=1,2; ТЗМ=1,2 | [22 empty] | Производство работ осуществляется в помещениях эксплуатируемого объекта капитального строительства без остановки рабочего процесса, при этом: в зоне производства работ отсутствуют загромождающие помещение предметы ОЗП=1,2; ЭМ=1,2 к расх.; ЗПМ=1,2; ТЗ=1,2; ТЗМ=1,2
| 1 | ОТ |  |  | 8: 9.91; 9: 1.38; 10: 533.36; 11: 44.77; 12: 23878.53 | [12 empty] | ОТ
| 2 | ЭМ |  |  | 8: 5.43; 9: 1.5; 10: 317.66; 11: 13.24; 12: 4205.82 | [12 empty] | ЭМ
| 3 | в т.ч. ОТм |  |  | 8: 0.76; 9: 1.5; 10: 44.46; 11: 44.77; 12: 1990.47 | [12 empty] | в т.ч. ОТм
| 4 | М |  |  | 8: 0.74; 10: 28.86; 11: 8.16; 12: 235.5 | [12 empty] | М
|  | ЗТ |  |  | 4: чел.-ч; 5: 1.03; 6: 1.38; 7: 55.4346 | [13 empty] | ЗТ
|  | ЗТм |  |  | 4: чел.-ч; 5: 0.06; 6: 1.5; 7: 3.51 | [13 empty] | ЗТм
|  | Итого по расценке |  |  | 8: 16.08; 10: 879.88; 12: 28319.85 | [14 empty] | Итого по расценке
|  | ФОТ |  |  | 10: 577.82; 12: 25869 | [13 empty] | ФОТ
| Приказ № 812/пр от 21.12.2020 Прил. п.49.3 | НР Электротехнические установки на других объектах |  |  | 4: %; 5: 97; 7: 97; 10: 560.49; 12: 25092.93 | [13 empty] | НР Электротехнические установки на других объектах
| Приказ № 774/пр от 11.12.2020 Прил. п.49.3 | СП Электротехнические установки на других объектах |  |  | 4: %; 5: 51; 7: 51; 10: 294.69; 12: 13193.19 | [13 empty] | СП Электротехнические установки на других объектах
|  | Всего по позиции |  |  | 10: 1735.06; 12: 66605.97 | [15 empty] | Всего по позиции
127 | ООО "АСИОМА-СБ" Счет №ЦБ-3615 от 28.08.2024 г. п.21 | Оповещатель охранно-пожарный звуковой Маяк-24-КПМ2 |  |  | шт | 39 | 1 | 39 | 88.5 | 1.0424 | 3597.71 | 5.65 | 20327.06 | [10 empty] | Оповещатель охранно-пожарный звуковой Маяк-24-КПМ2
|  | Цена=600/1,2/5,65 | [27 empty] | Цена=600/1,2/5,65
|  | ТР МАТ=1,03 к расх. | [22 empty] | ТР МАТ=1,03 к расх.
|  | ЗГСР МАТ=1,012 к расх. | [22 empty] | ЗГСР МАТ=1,012 к расх.
|  | Всего по позиции |  |  | 10: 3597.71; 12: 20327.06 | [15 empty] | Всего по позиции
128 | ФЕРм10-08-001-01 | Приборы ПС приемно-контрольные, пусковые, концентратор: блок базовый на 10 лучей |  |  | 4: шт; 5: 30; 6: 1; 7: 30 | [10 empty] | Приборы ПС приемно-контрольные, пусковые, концентратор: блок базовый на 10 лучей
| Приказ от 04.08.2020 № 421/пр п.58б | При применении сметных норм, включенных в сборники ГЭСН (ФЕР, ТЕР), аналогичных технологическим процессам в новом строительстве, в том числе по возведению новых конструктивных элементов ОЗП=1,15; ЭМ=1,25 к расх.; ЗПМ=1,25; ТЗ=1,15; ТЗМ=1,25 | [22 empty] | При применении сметных норм, включенных в сборники ГЭСН (ФЕР, ТЕР), аналогичных технологическим процессам в новом строительстве, в том числе по возведению новых конструктивных элементов ОЗП=1,15; ЭМ=1,25 к расх.; ЗПМ=1,25; ТЗ=1,15; ТЗМ=1,25
| Приказ от 07.07.2022 № 557/пр прил.8 табл.2 п.1.1 | Производство работ осуществляется в помещениях эксплуатируемого объекта капитального строительства без остановки рабочего процесса, при этом: в зоне производства работ отсутствуют загромождающие помещение предметы ОЗП=1,2; ЭМ=1,2 к расх.; ЗПМ=1,2; ТЗ=1,2; ТЗМ=1,2 | [22 empty] | Производство работ осуществляется в помещениях эксплуатируемого объекта капитального строительства без остановки рабочего процесса, при этом: в зоне производства работ отсутствуют загромождающие помещение предметы ОЗП=1,2; ЭМ=1,2 к расх.; ЗПМ=1,2; ТЗ=1,2; ТЗМ=1,2
| 1 | ОТ |  |  | 8: 72.43; 9: 1.38; 10: 2998.6; 11: 44.77; 12: 134247.32 | [12 empty] | ОТ
| 4 | М |  |  | 8: 8.88; 10: 266.4; 11: 8.16; 12: 2173.82 | [12 empty] | М
|  | ЗТ |  |  | 4: чел.-ч; 5: 7.2; 6: 1.38; 7: 298.08 | [13 empty] | ЗТ
|  | Итого по расценке |  |  | 8: 81.31; 10: 3265; 12: 136421.14 | [14 empty] | Итого по расценке
|  | ФОТ |  |  | 10: 2998.6; 12: 134247.32 | [13 empty] | ФОТ
| Пр/812-051.1-1 | НР Прокладка и монтаж сетей связи |  |  | 4: %; 5: 90; 7: 90; 10: 2698.74; 12: 120822.59 | [13 empty] | НР Прокладка и монтаж сетей связи
| Пр/774-051.1 | СП Прокладка и монтаж сетей связи |  |  | 4: %; 5: 46; 7: 46; 10: 1379.36; 12: 61753.77 | [13 empty] | СП Прокладка и монтаж сетей связи
|  | Всего по позиции |  |  | 10: 7343.1; 12: 318997.5 | [15 empty] | Всего по позиции
129 | ООО "АСИОМА-СБ" Счет №ЦБ-3615 от 28.08.2024 г. п.22 | Комбинированный оповещатель со стробовспышкой Г-24КПР |  |  | шт | 30 | 1 | 30 | 72.39 | 1.0424 | 2263.69 | 5.65 | 12789.85 | [10 empty] | Комбинированный оповещатель со стробовспышкой Г-24КПР
|  | Цена=490,8/1,2/5,65 | [27 empty] | Цена=490,8/1,2/5,65
|  | ТР МАТ=1,03 к расх. | [22 empty] | ТР МАТ=1,03 к расх.
|  | ЗГСР МАТ=1,012 к расх. | [22 empty] | ЗГСР МАТ=1,012 к расх.
|  | Всего по позиции |  |  | 10: 2263.69; 12: 12789.85 | [15 empty] | Всего по позиции
43 | ФЕРм10-04-101-07 | Громкоговоритель или звуковая колонка: в помещении |  |  | 4: шт; 5: 54; 6: 1; 7: 54 | [10 empty] | Громкоговоритель или звуковая колонка: в помещении
| Приказ от 04.08.2020 № 421/пр п.58б | При применении сметных норм, включенных в сборники ГЭСН (ФЕР, ТЕР), аналогичных технологическим процессам в новом строительстве, в том числе по возведению новых конструктивных элементов ОЗП=1,15; ЭМ=1,25 к расх.; ЗПМ=1,25; ТЗ=1,15; ТЗМ=1,25 | [22 empty] | При применении сметных норм, включенных в сборники ГЭСН (ФЕР, ТЕР), аналогичных технологическим процессам в новом строительстве, в том числе по возведению новых конструктивных элементов ОЗП=1,15; ЭМ=1,25 к расх.; ЗПМ=1,25; ТЗ=1,15; ТЗМ=1,25
| Приказ от 07.07.2022 № 557/пр прил.8 табл.2 п.1.1 | Производство работ осуществляется в помещениях эксплуатируемого объекта капитального строительства без остановки рабочего процесса, при этом: в зоне производства работ отсутствуют загромождающие помещение предметы ОЗП=1,2; ЭМ=1,2 к расх.; ЗПМ=1,2; ТЗ=1,2; ТЗМ=1,2 | [22 empty] | Производство работ осуществляется в помещениях эксплуатируемого объекта капитального строительства без остановки рабочего процесса, при этом: в зоне производства работ отсутствуют загромождающие помещение предметы ОЗП=1,2; ЭМ=1,2 к расх.; ЗПМ=1,2; ТЗ=1,2; ТЗМ=1,2
| 1 | ОТ |  |  | 8: 18.14; 9: 1.38; 10: 1351.79; 11: 44.77; 12: 60519.64 | [12 empty] | ОТ
| 4 | М |  |  | 8: 12.63; 10: 682.02; 11: 8.16; 12: 5565.28 | [12 empty] | М
|  | ЗТ |  |  | 4: чел.-ч; 5: 2; 6: 1.38; 7: 149.04 | [13 empty] | ЗТ
|  | Итого по расценке |  |  | 8: 30.77; 10: 2033.81; 12: 66084.92 | [14 empty] | Итого по расценке
|  | ФОТ |  |  | 10: 1351.79; 12: 60519.64 | [13 empty] | ФОТ
| Пр/812-051.2-1 | НР Монтаж радиотелевизионного и электронного оборудования |  |  | 4: %; 5: 95; 7: 95; 10: 1284.2; 12: 57493.66 | [13 empty] | НР Монтаж радиотелевизионного и электронного оборудования
| Пр/774-051.2 | СП Монтаж радиотелевизионного и электронного оборудования |  |  | 4: %; 5: 53; 7: 53; 10: 716.45; 12: 32075.41 | [13 empty] | СП Монтаж радиотелевизионного и электронного оборудования
|  | Всего по позиции |  |  | 10: 4034.46; 12: 155653.99 | [15 empty] | Всего по позиции
130 | ООО "АСИОМА-СБ" Счет №ЦБ-3615 от 28.08.2024 г. п.23 | Оповещатель охранно-пожарный звуковой Маяк-24-ЗМ2 |  |  | шт | 54 | 1 | 54 | 58.5 | 1.0424 | 3292.82 | 5.65 | 18604.43 | [10 empty] | Оповещатель охранно-пожарный звуковой Маяк-24-ЗМ2
|  | Цена=396,6/1,2/5,65 | [27 empty] | Цена=396,6/1,2/5,65
|  | ТР МАТ=1,03 к расх. | [22 empty] | ТР МАТ=1,03 к расх.
|  | ЗГСР МАТ=1,012 к расх. | [22 empty] | ЗГСР МАТ=1,012 к расх.
|  | Всего по позиции |  |  | 10: 3292.82; 12: 18604.43 | [15 empty] | Всего по позиции
56 | ФЕРм08-03-593-10 | Световые настенные указатели |  |  | 4: 100 шт; 5: 0.05; 6: 1; 7: 0.05 | [10 empty] | Световые настенные указатели
|  | Объем=(1+2+2) / 100 | [28 empty] | Объем=(1+2+2) / 100
| Приказ от 04.08.2020 № 421/пр п.58б | При применении сметных норм, включенных в сборники ГЭСН (ФЕР, ТЕР), аналогичных технологическим процессам в новом строительстве, в том числе по возведению новых конструктивных элементов ОЗП=1,15; ЭМ=1,25 к расх.; ЗПМ=1,25; ТЗ=1,15; ТЗМ=1,25 | [22 empty] | При применении сметных норм, включенных в сборники ГЭСН (ФЕР, ТЕР), аналогичных технологическим процессам в новом строительстве, в том числе по возведению новых конструктивных элементов ОЗП=1,15; ЭМ=1,25 к расх.; ЗПМ=1,25; ТЗ=1,15; ТЗМ=1,25
| Приказ от 07.07.2022 № 557/пр прил.8 табл.2 п.1.1 | Производство работ осуществляется в помещениях эксплуатируемого объекта капитального строительства без остановки рабочего процесса, при этом: в зоне производства работ отсутствуют загромождающие помещение предметы ОЗП=1,2; ЭМ=1,2 к расх.; ЗПМ=1,2; ТЗ=1,2; ТЗМ=1,2 | [22 empty] | Производство работ осуществляется в помещениях эксплуатируемого объекта капитального строительства без остановки рабочего процесса, при этом: в зоне производства работ отсутствуют загромождающие помещение предметы ОЗП=1,2; ЭМ=1,2 к расх.; ЗПМ=1,2; ТЗ=1,2; ТЗМ=1,2
| 1 | ОТ |  |  | 8: 779.32; 9: 1.38; 10: 53.77; 11: 44.77; 12: 2407.28 | [12 empty] | ОТ
| 2 | ЭМ |  |  | 8: 36.22; 9: 1.5; 10: 2.72; 11: 13.24; 12: 36.01 | [12 empty] | ЭМ
| 3 | в т.ч. ОТм |  |  | 8: 5.02; 9: 1.5; 10: 0.38; 11: 44.77; 12: 17.01 | [12 empty] | в т.ч. ОТм
| 4 | М |  |  | 8: 520.4; 10: 26.02; 11: 8.16; 12: 212.32 | [12 empty] | М
|  | ЗТ |  |  | 4: чел.-ч; 5: 78.56; 6: 1.38; 7: 5.4206 | [13 empty] | ЗТ
|  | ЗТм |  |  | 4: чел.-ч; 5: 0.4; 6: 1.5; 7: 0.03 | [13 empty] | ЗТм
|  | Итого по расценке |  |  | 8: 1335.94; 10: 82.51; 12: 2655.61 | [14 empty] | Итого по расценке
|  | ФОТ |  |  | 10: 54.15; 12: 2424.29 | [13 empty] | ФОТ
| Приказ № 812/пр от 21.12.2020 Прил. п.49.3 | НР Электротехнические установки на других объектах |  |  | 4: %; 5: 97; 7: 97; 10: 52.53; 12: 2351.56 | [13 empty] | НР Электротехнические установки на других объектах
| Приказ № 774/пр от 11.12.2020 Прил. п.49.3 | СП Электротехнические установки на других объектах |  |  | 4: %; 5: 51; 7: 51; 10: 27.62; 12: 1236.39 | [13 empty] | СП Электротехнические установки на других объектах
|  | Всего по позиции |  |  | 10: 162.66; 12: 6243.56 | [15 empty] | Всего по позиции
37 | ФССЦ-20.3.03.04-0011 | Светильник аварийного освещения "ВЫХОД" под лампу КЛ с рассеивателем из поликарбоната, типа ЛБО 29-9-831 (БС-831)/применит. |  |  | шт | 5 | 1 | 5 | 205.38 |  | 1026.9 | 8.16 | 8379.5 | [10 empty] | Светильник аварийного освещения "ВЫХОД" под лампу КЛ с рассеивателем из поликарбоната, типа ЛБО 29-9-831 (БС-831)/применит.
|  | Объем=1+2+2 | [28 empty] | Объем=1+2+2
|  | Всего по позиции |  |  | 10: 1026.9; 12: 8379.5 | [15 empty] | Всего по позиции
131 | ФЕРм11-03-001-01 | Приборы, устанавливаемые на металлоконструкциях, щитах и пультах, масса: до 5 кг |  |  | 4: шт; 5: 157; 6: 1; 7: 157 | [10 empty] | Приборы, устанавливаемые на металлоконструкциях, щитах и пультах, масса: до 5 кг
| ОП п.1.11.4 | При производстве работ на высоте св. 5 м от уровня земли при работе вне зданий или от уровня пола в зданиях и сооружениях к затратам труда рабочих применять коэффициент К = 1 + 0,05 х М, где М – число метров сверх 5 ПЗ=1,05 | [22 empty] | При производстве работ на высоте св. 5 м от уровня земли при работе вне зданий или от уровня пола в зданиях и сооружениях к затратам труда рабочих применять коэффициент К = 1 + 0,05 х М, где М – число метров сверх 5 ПЗ=1,05
| Приказ от 04.08.2020 № 421/пр п.58б | При применении сметных норм, включенных в сборники ГЭСН (ФЕР, ТЕР), аналогичных технологическим процессам в новом строительстве, в том числе по возведению новых конструктивных элементов ОЗП=1,15; ЭМ=1,25 к расх.; ЗПМ=1,25; ТЗ=1,15; ТЗМ=1,25 | [22 empty] | При применении сметных норм, включенных в сборники ГЭСН (ФЕР, ТЕР), аналогичных технологическим процессам в новом строительстве, в том числе по возведению новых конструктивных элементов ОЗП=1,15; ЭМ=1,25 к расх.; ЗПМ=1,25; ТЗ=1,15; ТЗМ=1,25
| Приказ от 07.07.2022 № 557/пр прил.8 табл.2 п.1.1 | Производство работ осуществляется в помещениях эксплуатируемого объекта капитального строительства без остановки рабочего процесса, при этом: в зоне производства работ отсутствуют загромождающие помещение предметы ОЗП=1,2; ЭМ=1,2 к расх.; ЗПМ=1,2; ТЗ=1,2; ТЗМ=1,2 | [22 empty] | Производство работ осуществляется в помещениях эксплуатируемого объекта капитального строительства без остановки рабочего процесса, при этом: в зоне производства работ отсутствуют загромождающие помещение предметы ОЗП=1,2; ЭМ=1,2 к расх.; ЗПМ=1,2; ТЗ=1,2; ТЗМ=1,2
| 1 | ОТ |  |  | 8: 5.16; 9: 1.38; 10: 1117.97; 11: 44.77; 12: 50051.52 | [12 empty] | ОТ
| 4 | М |  |  | 8: 1.09; 10: 171.13; 11: 8.16; 12: 1396.42 | [12 empty] | М
|  | ЗТ |  |  | 4: чел.-ч; 5: 0.52; 6: 1.38; 7: 112.6632 | [13 empty] | ЗТ
|  | Итого по расценке |  |  | 8: 6.25; 10: 1289.1; 12: 51447.94 | [14 empty] | Итого по расценке
|  | ФОТ |  |  | 10: 1117.97; 12: 50051.52 | [13 empty] | ФОТ
| Пр/812-053.0-1 | НР Приборы, средства автоматизации и вычислительной техники |  |  | 4: %; 5: 90; 7: 90; 10: 1006.17; 12: 45046.37 | [13 empty] | НР Приборы, средства автоматизации и вычислительной техники
| Пр/774-053.0 | СП Приборы, средства автоматизации и вычислительной техники |  |  | 4: %; 5: 46; 7: 46; 10: 514.27; 12: 23023.7 | [13 empty] | СП Приборы, средства автоматизации и вычислительной техники
|  | Всего по позиции |  |  | 10: 2809.54; 12: 119518.01 | [15 empty] | Всего по позиции
132 | ООО "АСИОМА-СБ" Счет №ЦБ-3615 от 28.08.2024 г. п.24 | Модуль подключения нагрузки МПН НВП "Болид" |  |  | шт | 157 | 1 | 157 | 14.48 | 1.0424 | 2369.66 | 5.65 | 13388.58 | [10 empty] | Модуль подключения нагрузки МПН НВП "Болид"
|  | Цена=98,16/1,2/5,65 | [27 empty] | Цена=98,16/1,2/5,65
|  | ТР МАТ=1,03 к расх. | [22 empty] | ТР МАТ=1,03 к расх.
|  | ЗГСР МАТ=1,012 к расх. | [22 empty] | ЗГСР МАТ=1,012 к расх.
|  | Всего по позиции |  |  | 10: 2369.66; 12: 13388.58 | [15 empty] | Всего по позиции
133 | ФЕРм11-03-001-01 | Приборы, устанавливаемые на металлоконструкциях, щитах и пультах, масса: до 5 кг |  |  | 4: шт; 5: 75; 6: 1; 7: 75 | [10 empty] | Приборы, устанавливаемые на металлоконструкциях, щитах и пультах, масса: до 5 кг
| Приказ от 04.08.2020 № 421/пр п.58б | При применении сметных норм, включенных в сборники ГЭСН (ФЕР, ТЕР), аналогичных технологическим процессам в новом строительстве, в том числе по возведению новых конструктивных элементов ОЗП=1,15; ЭМ=1,25 к расх.; ЗПМ=1,25; ТЗ=1,15; ТЗМ=1,25 | [22 empty] | При применении сметных норм, включенных в сборники ГЭСН (ФЕР, ТЕР), аналогичных технологическим процессам в новом строительстве, в том числе по возведению новых конструктивных элементов ОЗП=1,15; ЭМ=1,25 к расх.; ЗПМ=1,25; ТЗ=1,15; ТЗМ=1,25
| Приказ от 07.07.2022 № 557/пр прил.8 табл.2 п.1.1 | Производство работ осуществляется в помещениях эксплуатируемого объекта капитального строительства без остановки рабочего процесса, при этом: в зоне производства работ отсутствуют загромождающие помещение предметы ОЗП=1,2; ЭМ=1,2 к расх.; ЗПМ=1,2; ТЗ=1,2; ТЗМ=1,2 | [22 empty] | Производство работ осуществляется в помещениях эксплуатируемого объекта капитального строительства без остановки рабочего процесса, при этом: в зоне производства работ отсутствуют загромождающие помещение предметы ОЗП=1,2; ЭМ=1,2 к расх.; ЗПМ=1,2; ТЗ=1,2; ТЗМ=1,2
| 1 | ОТ |  |  | 8: 5.16; 9: 1.38; 10: 534.06; 11: 44.77; 12: 23909.87 | [12 empty] | ОТ
| 4 | М |  |  | 8: 1.09; 10: 81.75; 11: 8.16; 12: 667.08 | [12 empty] | М
|  | ЗТ |  |  | 4: чел.-ч; 5: 0.52; 6: 1.38; 7: 53.82 | [13 empty] | ЗТ
|  | Итого по расценке |  |  | 8: 6.25; 10: 615.81; 12: 24576.95 | [14 empty] | Итого по расценке
|  | ФОТ |  |  | 10: 534.06; 12: 23909.87 | [13 empty] | ФОТ
| Пр/812-053.0-1 | НР Приборы, средства автоматизации и вычислительной техники |  |  | 4: %; 5: 90; 7: 90; 10: 480.65; 12: 21518.88 | [13 empty] | НР Приборы, средства автоматизации и вычислительной техники
| Пр/774-053.0 | СП Приборы, средства автоматизации и вычислительной техники |  |  | 4: %; 5: 46; 7: 46; 10: 245.67; 12: 10998.54 | [13 empty] | СП Приборы, средства автоматизации и вычислительной техники
|  | Всего по позиции |  |  | 10: 1342.13; 12: 57094.37 | [15 empty] | Всего по позиции
134 | ООО "АСИОМА-СБ" Счет №ЦБ-3615 от 28.08.2024 г. п.25 | Блок сигнально-пусковой адресный С2000-СП4/220 исп.01 |  |  | шт | 75 | 1 | 75 | 623.09 | 1.0424 | 48711.31 | 5.65 | 275218.9 | [10 empty] | Блок сигнально-пусковой адресный С2000-СП4/220 исп.01
|  | Цена=4224,53/1,2/5,65 | [27 empty] | Цена=4224,53/1,2/5,65
|  | ТР МАТ=1,03 к расх. | [22 empty] | ТР МАТ=1,03 к расх.
|  | ЗГСР МАТ=1,012 к расх. | [22 empty] | ЗГСР МАТ=1,012 к расх.
|  | Всего по позиции |  |  | 10: 48711.31; 12: 275218.9 | [15 empty] | Всего по позиции
135 | ФЕРм11-03-001-01 | Приборы, устанавливаемые на металлоконструкциях, щитах и пультах, масса: до 5 кг |  |  | 4: шт; 5: 23; 6: 1; 7: 23 | [10 empty] | Приборы, устанавливаемые на металлоконструкциях, щитах и пультах, масса: до 5 кг
| Приказ от 04.08.2020 № 421/пр п.58б | При применении сметных норм, включенных в сборники ГЭСН (ФЕР, ТЕР), аналогичных технологическим процессам в новом строительстве, в том числе по возведению новых конструктивных элементов ОЗП=1,15; ЭМ=1,25 к расх.; ЗПМ=1,25; ТЗ=1,15; ТЗМ=1,25 | [22 empty] | При применении сметных норм, включенных в сборники ГЭСН (ФЕР, ТЕР), аналогичных технологическим процессам в новом строительстве, в том числе по возведению новых конструктивных элементов ОЗП=1,15; ЭМ=1,25 к расх.; ЗПМ=1,25; ТЗ=1,15; ТЗМ=1,25
| Приказ от 07.07.2022 № 557/пр прил.8 табл.2 п.1.1 | Производство работ осуществляется в помещениях эксплуатируемого объекта капитального строительства без остановки рабочего процесса, при этом: в зоне производства работ отсутствуют загромождающие помещение предметы ОЗП=1,2; ЭМ=1,2 к расх.; ЗПМ=1,2; ТЗ=1,2; ТЗМ=1,2 | [22 empty] | Производство работ осуществляется в помещениях эксплуатируемого объекта капитального строительства без остановки рабочего процесса, при этом: в зоне производства работ отсутствуют загромождающие помещение предметы ОЗП=1,2; ЭМ=1,2 к расх.; ЗПМ=1,2; ТЗ=1,2; ТЗМ=1,2
| 1 | ОТ |  |  | 8: 5.16; 9: 1.38; 10: 163.78; 11: 44.77; 12: 7332.43 | [12 empty] | ОТ
| 4 | М |  |  | 8: 1.09; 10: 25.07; 11: 8.16; 12: 204.57 | [12 empty] | М
|  | ЗТ |  |  | 4: чел.-ч; 5: 0.52; 6: 1.38; 7: 16.5048 | [13 empty] | ЗТ
|  | Итого по расценке |  |  | 8: 6.25; 10: 188.85; 12: 7537 | [14 empty] | Итого по расценке
|  | ФОТ |  |  | 10: 163.78; 12: 7332.43 | [13 empty] | ФОТ
| Пр/812-053.0-1 | НР Приборы, средства автоматизации и вычислительной техники |  |  | 4: %; 5: 90; 7: 90; 10: 147.4; 12: 6599.19 | [13 empty] | НР Приборы, средства автоматизации и вычислительной техники
| Пр/774-053.0 | СП Приборы, средства автоматизации и вычислительной техники |  |  | 4: %; 5: 46; 7: 46; 10: 75.34; 12: 3372.92 | [13 empty] | СП Приборы, средства автоматизации и вычислительной техники
|  | Всего по позиции |  |  | 10: 411.59; 12: 17509.11 | [15 empty] | Всего по позиции
136 | ООО "АСИОМА-СБ" Счет №ЦБ-3615 от 28.08.2024 г. п.26 | Устройство коммутационное УК/ВК исп.04 |  |  | шт | 23 | 1 | 23 | 210.44 | 1.0424 | 5045.15 | 5.65 | 28505.1 | [10 empty] | Устройство коммутационное УК/ВК исп.04
|  | Цена=1426,8/1,2/5,65 | [27 empty] | Цена=1426,8/1,2/5,65
|  | ТР МАТ=1,03 к расх. | [22 empty] | ТР МАТ=1,03 к расх.
|  | ЗГСР МАТ=1,012 к расх. | [22 empty] | ЗГСР МАТ=1,012 к расх.
|  | Всего по позиции |  |  | 10: 5045.15; 12: 28505.1 | [15 empty] | Всего по позиции
137 | ФЕРм08-01-081-01 | Аппарат (кнопка, ключ управления, замок электромагнитной блокировки, звуковой сигнал, сигнальная лампа) управления и сигнализации, количество подключаемых концов: до 2 |  |  | 4: шт; 5: 75; 6: 1; 7: 75 | [10 empty] | Аппарат (кнопка, ключ управления, замок электромагнитной блокировки, звуковой сигнал, сигнальная лампа) управления и сигнализации, количество подключаемых концов: до 2
| Приказ от 04.08.2020 № 421/пр п.58б | При применении сметных норм, включенных в сборники ГЭСН (ФЕР, ТЕР), аналогичных технологическим процессам в новом строительстве, в том числе по возведению новых конструктивных элементов ОЗП=1,15; ЭМ=1,25 к расх.; ЗПМ=1,25; ТЗ=1,15; ТЗМ=1,25 | [22 empty] | При применении сметных норм, включенных в сборники ГЭСН (ФЕР, ТЕР), аналогичных технологическим процессам в новом строительстве, в том числе по возведению новых конструктивных элементов ОЗП=1,15; ЭМ=1,25 к расх.; ЗПМ=1,25; ТЗ=1,15; ТЗМ=1,25
| Приказ от 07.07.2022 № 557/пр прил.8 табл.2 п.1.1 | Производство работ осуществляется в помещениях эксплуатируемого объекта капитального строительства без остановки рабочего процесса, при этом: в зоне производства работ отсутствуют загромождающие помещение предметы ОЗП=1,2; ЭМ=1,2 к расх.; ЗПМ=1,2; ТЗ=1,2; ТЗМ=1,2 | [22 empty] | Производство работ осуществляется в помещениях эксплуатируемого объекта капитального строительства без остановки рабочего процесса, при этом: в зоне производства работ отсутствуют загромождающие помещение предметы ОЗП=1,2; ЭМ=1,2 к расх.; ЗПМ=1,2; ТЗ=1,2; ТЗМ=1,2
| 1 | ОТ |  |  | 8: 9.91; 9: 1.38; 10: 1025.69; 11: 44.77; 12: 45920.14 | [12 empty] | ОТ
| 2 | ЭМ |  |  | 8: 5.43; 9: 1.5; 10: 610.88; 11: 13.24; 12: 8088.05 | [12 empty] | ЭМ
| 3 | в т.ч. ОТм |  |  | 8: 0.76; 9: 1.5; 10: 85.5; 11: 44.77; 12: 3827.84 | [12 empty] | в т.ч. ОТм
| 4 | М |  |  | 8: 0.74; 10: 55.5; 11: 8.16; 12: 452.88 | [12 empty] | М
|  | ЗТ |  |  | 4: чел.-ч; 5: 1.03; 6: 1.38; 7: 106.605 | [13 empty] | ЗТ
|  | ЗТм |  |  | 4: чел.-ч; 5: 0.06; 6: 1.5; 7: 6.75 | [13 empty] | ЗТм
|  | Итого по расценке |  |  | 8: 16.08; 10: 1692.07; 12: 54461.07 | [14 empty] | Итого по расценке
|  | ФОТ |  |  | 10: 1111.19; 12: 49747.98 | [13 empty] | ФОТ
| Приказ № 812/пр от 21.12.2020 Прил. п.49.3 | НР Электротехнические установки на других объектах |  |  | 4: %; 5: 97; 7: 97; 10: 1077.85; 12: 48255.54 | [13 empty] | НР Электротехнические установки на других объектах
| Приказ № 774/пр от 11.12.2020 Прил. п.49.3 | СП Электротехнические установки на других объектах |  |  | 4: %; 5: 51; 7: 51; 10: 566.71; 12: 25371.47 | [13 empty] | СП Электротехнические установки на других объектах
|  | Всего по позиции |  |  | 10: 3336.63; 12: 128088.08 | [15 empty] | Всего по позиции
138 | ООО "АСИОМА-СБ" Счет №ЦБ-3615 от 28.08.2024 г. п.27 | Кнопочный пост (кнопка «ТЕСТ») ПКЕ 222/1 |  |  | шт | 75 | 1 | 75 | 16.11 | 1.0424 | 1259.43 | 5.65 | 7115.78 | [10 empty] | Кнопочный пост (кнопка «ТЕСТ») ПКЕ 222/1
|  | Цена=109,2/1,2/5,65 | [27 empty] | Цена=109,2/1,2/5,65
|  | ТР МАТ=1,03 к расх. | [22 empty] | ТР МАТ=1,03 к расх.
|  | ЗГСР МАТ=1,012 к расх. | [22 empty] | ЗГСР МАТ=1,012 к расх.
|  | Всего по позиции |  |  | 10: 1259.43; 12: 7115.78 | [15 empty] | Всего по позиции
139 | ФЕРм08-01-102-01 | Шкаф управления и регулирования |  |  | 4: шкаф; 5: 2; 6: 1; 7: 2 | [10 empty] | Шкаф управления и регулирования
|  | Объем=1+1 | [28 empty] | Объем=1+1
| Приказ от 04.08.2020 № 421/пр п.58б | При применении сметных норм, включенных в сборники ГЭСН (ФЕР, ТЕР), аналогичных технологическим процессам в новом строительстве, в том числе по возведению новых конструктивных элементов ОЗП=1,15; ЭМ=1,25 к расх.; ЗПМ=1,25; ТЗ=1,15; ТЗМ=1,25 | [22 empty] | При применении сметных норм, включенных в сборники ГЭСН (ФЕР, ТЕР), аналогичных технологическим процессам в новом строительстве, в том числе по возведению новых конструктивных элементов ОЗП=1,15; ЭМ=1,25 к расх.; ЗПМ=1,25; ТЗ=1,15; ТЗМ=1,25
| Приказ от 07.07.2022 № 557/пр прил.8 табл.2 п.1.1 | Производство работ осуществляется в помещениях эксплуатируемого объекта капитального строительства без остановки рабочего процесса, при этом: в зоне производства работ отсутствуют загромождающие помещение предметы ОЗП=1,2; ЭМ=1,2 к расх.; ЗПМ=1,2; ТЗ=1,2; ТЗМ=1,2 | [22 empty] | Производство работ осуществляется в помещениях эксплуатируемого объекта капитального строительства без остановки рабочего процесса, при этом: в зоне производства работ отсутствуют загромождающие помещение предметы ОЗП=1,2; ЭМ=1,2 к расх.; ЗПМ=1,2; ТЗ=1,2; ТЗМ=1,2
| 1 | ОТ |  |  | 8: 128.91; 9: 1.38; 10: 355.79; 11: 44.77; 12: 15928.72 | [12 empty] | ОТ
| 2 | ЭМ |  |  | 8: 132.21; 9: 1.5; 10: 396.63; 11: 13.24; 12: 5251.38 | [12 empty] | ЭМ
| 3 | в т.ч. ОТм |  |  | 8: 18.33; 9: 1.5; 10: 54.99; 11: 44.77; 12: 2461.9 | [12 empty] | в т.ч. ОТм
| 4 | М |  |  | 8: 95.75; 10: 191.5; 11: 8.16; 12: 1562.64 | [12 empty] | М
|  | ЗТ |  |  | 4: чел.-ч; 5: 13.4; 6: 1.38; 7: 36.984 | [13 empty] | ЗТ
|  | ЗТм |  |  | 4: чел.-ч; 5: 1.46; 6: 1.5; 7: 4.38 | [13 empty] | ЗТм
|  | Итого по расценке |  |  | 8: 356.87; 10: 943.92; 12: 22742.74 | [14 empty] | Итого по расценке
|  | ФОТ |  |  | 10: 410.78; 12: 18390.62 | [13 empty] | ФОТ
| Приказ № 812/пр от 21.12.2020 Прил. п.49.3 | НР Электротехнические установки на других объектах |  |  | 4: %; 5: 97; 7: 97; 10: 398.46; 12: 17838.9 | [13 empty] | НР Электротехнические установки на других объектах
| Приказ № 774/пр от 11.12.2020 Прил. п.49.3 | СП Электротехнические установки на других объектах |  |  | 4: %; 5: 51; 7: 51; 10: 209.5; 12: 9379.22 | [13 empty] | СП Электротехнические установки на других объектах
|  | Всего по позиции |  |  | 10: 1551.88; 12: 49960.86 | [15 empty] | Всего по позиции
140 | ООО "АСИОМА-СБ" Счет №ЦБ-3615 от 28.08.2024 г. п.28 | Шкаф контрольно-пусковой ШКП-18RS(М) |  |  | шт | 1 | 1 | 1 | 5037.01 | 1.0424 | 5250.38 | 5.65 | 29664.65 | [10 empty] | Шкаф контрольно-пусковой ШКП-18RS(М)
|  | Цена=34150,92/1,2/5,65 | [27 empty] | Цена=34150,92/1,2/5,65
|  | ТР МАТ=1,03 к расх. | [22 empty] | ТР МАТ=1,03 к расх.
|  | ЗГСР МАТ=1,012 к расх. | [22 empty] | ЗГСР МАТ=1,012 к расх.
|  | Всего по позиции |  |  | 10: 5250.38; 12: 29664.65 | [15 empty] | Всего по позиции
141 | ООО "АСИОМА-СБ" Счет №ЦБ-3615 от 28.08.2024 г. п.29 | Шкаф контрольно-пусковой ШКП-10RS(М) |  |  | шт | 1 | 1 | 1 | 4834.03 | 1.0424 | 5038.8 | 5.65 | 28469.22 | [10 empty] | Шкаф контрольно-пусковой ШКП-10RS(М)
|  | Цена=32774,71/1,2/5,65 | [27 empty] | Цена=32774,71/1,2/5,65
|  | ТР МАТ=1,03 к расх. | [22 empty] | ТР МАТ=1,03 к расх.
|  | ЗГСР МАТ=1,012 к расх. | [22 empty] | ЗГСР МАТ=1,012 к расх.
|  | Всего по позиции |  |  | 10: 5038.8; 12: 28469.22 | [15 empty] | Всего по позиции
|  | Итого по разделу 1 Монтаж оборудования СПС |  |  | 10: 440426.88; 12: 4087624.47 | [18 empty] | Итого по разделу 1 Монтаж оборудования СПС
Раздел 2. Монтаж огнестойкой кабельной линии | [22 empty] | Раздел 2. Монтаж огнестойкой кабельной линии
18 | ФЕРм08-01-087-03 | Металлические конструкции |  |  | 4: т; 5: 0.252; 6: 1; 7: 0.252 | [10 empty] | Металлические конструкции
|  | Объем=1.2*210/1000 | [28 empty] | Объем=1.2*210/1000
| Приказ от 04.08.2020 № 421/пр п.58б | При применении сметных норм, включенных в сборники ГЭСН (ФЕР, ТЕР), аналогичных технологическим процессам в новом строительстве, в том числе по возведению новых конструктивных элементов ОЗП=1,15; ЭМ=1,25 к расх.; ЗПМ=1,25; ТЗ=1,15; ТЗМ=1,25 | [22 empty] | При применении сметных норм, включенных в сборники ГЭСН (ФЕР, ТЕР), аналогичных технологическим процессам в новом строительстве, в том числе по возведению новых конструктивных элементов ОЗП=1,15; ЭМ=1,25 к расх.; ЗПМ=1,25; ТЗ=1,15; ТЗМ=1,25
| Приказ от 07.07.2022 № 557/пр прил.8 табл.2 п.1.1 | Производство работ осуществляется в помещениях эксплуатируемого объекта капитального строительства без остановки рабочего процесса, при этом: в зоне производства работ отсутствуют загромождающие помещение предметы ОЗП=1,2; ЭМ=1,2 к расх.; ЗПМ=1,2; ТЗ=1,2; ТЗМ=1,2 | [22 empty] | Производство работ осуществляется в помещениях эксплуатируемого объекта капитального строительства без остановки рабочего процесса, при этом: в зоне производства работ отсутствуют загромождающие помещение предметы ОЗП=1,2; ЭМ=1,2 к расх.; ЗПМ=1,2; ТЗ=1,2; ТЗМ=1,2
| 1 | ОТ |  |  | 8: 515.63; 9: 1.38; 10: 179.32; 11: 44.77; 12: 8028.16 | [12 empty] | ОТ
| 2 | ЭМ |  |  | 8: 395.65; 9: 1.5; 10: 149.56; 11: 13.24; 12: 1980.17 | [12 empty] | ЭМ
| 3 | в т.ч. ОТм |  |  | 8: 40.16; 9: 1.5; 10: 15.18; 11: 44.77; 12: 679.61 | [12 empty] | в т.ч. ОТм
| 4 | М |  |  | 8: 11982.18; 10: 3019.51; 11: 8.16; 12: 24639.2 | [12 empty] | М
|  | ЗТ |  |  | 4: чел.-ч; 5: 53.6; 6: 1.38; 7: 18.6399 | [13 empty] | ЗТ
|  | ЗТм |  |  | 4: чел.-ч; 5: 3.2; 6: 1.5; 7: 1.2096 | [13 empty] | ЗТм
|  | Итого по расценке |  |  | 8: 12893.46; 10: 3348.39; 12: 34647.53 | [14 empty] | Итого по расценке
|  | ФОТ |  |  | 10: 194.5; 12: 8707.77 | [13 empty] | ФОТ
| Приказ № 812/пр от 21.12.2020 Прил. п.49.3 | НР Электротехнические установки на других объектах |  |  | 4: %; 5: 97; 7: 97; 10: 188.67; 12: 8446.54 | [13 empty] | НР Электротехнические установки на других объектах
| Приказ № 774/пр от 11.12.2020 Прил. п.49.3 | СП Электротехнические установки на других объектах |  |  | 4: %; 5: 51; 7: 51; 10: 99.2; 12: 4440.96 | [13 empty] | СП Электротехнические установки на других объектах
|  | Всего по позиции |  |  | 10: 3636.26; 12: 47535.03 | [15 empty] | Всего по позиции
11 | ФССЦ-20.2.06.02-0001 | Кронштейн к потолку для лотка PNK: 100 с удлинительной планкой, длина 600 мм/применит |  |  | шт | 210 | 1 | 210 | 31.95 |  | 6709.5 | 8.16 | 54749.52 | [10 empty] | Кронштейн к потолку для лотка PNK: 100 с удлинительной планкой, длина 600 мм/применит
|  | Всего по позиции |  |  | 10: 6709.5; 12: 54749.52 | [15 empty] | Всего по позиции
46 | ФЕРм08-02-395-01 | Лоток металлический штампованный по установленным конструкциям, ширина лотка: до 200 мм |  |  | 4: т; 5: 0.936; 6: 1; 7: 0.936 | [10 empty] | Лоток металлический штампованный по установленным конструкциям, ширина лотка: до 200 мм
|  | Объем=729*1,284/1000 | [28 empty] | Объем=729*1,284/1000
| ОП п.1.8.3 | При производстве работ на высоте св. 2 до 8 м ОЗП=1,05; ТЗ=1,05 | [22 empty] | При производстве работ на высоте св. 2 до 8 м ОЗП=1,05; ТЗ=1,05
| Приказ от 04.08.2020 № 421/пр п.58б | При применении сметных норм, включенных в сборники ГЭСН (ФЕР, ТЕР), аналогичных технологическим процессам в новом строительстве, в том числе по возведению новых конструктивных элементов ОЗП=1,15; ЭМ=1,25 к расх.; ЗПМ=1,25; ТЗ=1,15; ТЗМ=1,25 | [22 empty] | При применении сметных норм, включенных в сборники ГЭСН (ФЕР, ТЕР), аналогичных технологическим процессам в новом строительстве, в том числе по возведению новых конструктивных элементов ОЗП=1,15; ЭМ=1,25 к расх.; ЗПМ=1,25; ТЗ=1,15; ТЗМ=1,25
| Приказ от 07.07.2022 № 557/пр прил.8 табл.2 п.1.1 | Производство работ осуществляется в помещениях эксплуатируемого объекта капитального строительства без остановки рабочего процесса, при этом: в зоне производства работ отсутствуют загромождающие помещение предметы ОЗП=1,2; ЭМ=1,2 к расх.; ЗПМ=1,2; ТЗ=1,2; ТЗМ=1,2 | [22 empty] | Производство работ осуществляется в помещениях эксплуатируемого объекта капитального строительства без остановки рабочего процесса, при этом: в зоне производства работ отсутствуют загромождающие помещение предметы ОЗП=1,2; ЭМ=1,2 к расх.; ЗПМ=1,2; ТЗ=1,2; ТЗМ=1,2
| 1 | ОТ |  |  | 8: 507.6; 9: 1.449; 10: 688.44; 11: 44.77; 12: 30821.46 | [12 empty] | ОТ
| 2 | ЭМ |  |  | 8: 311.28; 9: 1.5; 10: 437.04; 11: 13.24; 12: 5786.41 | [12 empty] | ЭМ
| 3 | в т.ч. ОТм |  |  | 8: 31.38; 9: 1.5; 10: 44.06; 11: 44.77; 12: 1972.57 | [12 empty] | в т.ч. ОТм
| 4 | М |  |  | 8: 68.63; 10: 64.24; 11: 8.16; 12: 524.2 | [12 empty] | М
|  | ЗТ |  |  | 4: чел.-ч; 5: 54; 6: 1.449; 7: 73.2383 | [13 empty] | ЗТ
|  | ЗТм |  |  | 4: чел.-ч; 5: 2.5; 6: 1.5; 7: 3.51 | [13 empty] | ЗТм
|  | Итого по расценке |  |  | 8: 887.51; 10: 1189.72; 12: 37132.07 | [14 empty] | Итого по расценке
|  | ФОТ |  |  | 10: 732.5; 12: 32794.03 | [13 empty] | ФОТ
| Приказ № 812/пр от 21.12.2020 Прил. п.49.3 | НР Электротехнические установки на других объектах |  |  | 4: %; 5: 97; 7: 97; 10: 710.53; 12: 31810.21 | [13 empty] | НР Электротехнические установки на других объектах
| Приказ № 774/пр от 11.12.2020 Прил. п.49.3 | СП Электротехнические установки на других объектах |  |  | 4: %; 5: 51; 7: 51; 10: 373.58; 12: 16724.96 | [13 empty] | СП Электротехнические установки на других объектах
|  | Всего по позиции |  |  | 10: 2273.83; 12: 85667.24 | [15 empty] | Всего по позиции
62 | ФССЦ-20.2.07.05-0002 | Лоток кабельный оцинкованный: перфорированный PNK 100-100х50 мм, длина 2,5 м |  |  | шт | 292 | 1 | 292 | 28.29 |  | 8260.68 | 8.16 | 67407.15 | [10 empty] | Лоток кабельный оцинкованный: перфорированный PNK 100-100х50 мм, длина 2,5 м
|  | Объем=729/2,5 | [28 empty] | Объем=729/2,5
|  | Всего по позиции |  |  | 10: 8260.68; 12: 67407.15 | [15 empty] | Всего по позиции
89 | ФССЦ-20.2.03.09-0001 | Перегородка разделительная для проволочного лотка высотой 50 мм, горячеоцинкованная |  |  | м | 192 | 1 | 192 | 20 |  | 3840 | 8.16 | 31334.4 | [10 empty] | Перегородка разделительная для проволочного лотка высотой 50 мм, горячеоцинкованная
|  | Всего по позиции |  |  | 10: 3840; 12: 31334.4 | [15 empty] | Всего по позиции
90 | ФССЦ-20.2.03.06-0014 | Крышка лотка PNK: 100, длина 2,5 м |  |  | шт | 292 | 1 | 292 | 18.72 |  | 5466.24 | 8.16 | 44604.52 | [10 empty] | Крышка лотка PNK: 100, длина 2,5 м
|  | Объем=729/2,5 | [28 empty] | Объем=729/2,5
|  | Всего по позиции |  |  | 10: 5466.24; 12: 44604.52 | [15 empty] | Всего по позиции
48 | ФССЦ-20.2.07.09-0011 | Угол горизонтальный 90° перфорированный КГ 100х65-90 ХЛ1, горячеоцинкованный/применит |  |  | шт | 10 | 1 | 10 | 42.43 |  | 424.3 | 8.16 | 3462.29 | [10 empty] | Угол горизонтальный 90° перфорированный КГ 100х65-90 ХЛ1, горячеоцинкованный/применит
|  | Всего по позиции |  |  | 10: 424.3; 12: 3462.29 | [15 empty] | Всего по позиции
7 | ФССЦ-20.2.03.06-0071 | Крышка угла горизонтального: 90 град. для лотка PNK 100/применит |  |  | шт | 10 | 1 | 10 | 4.16 |  | 41.6 | 8.16 | 339.46 | [10 empty] | Крышка угла горизонтального: 90 град. для лотка PNK 100/применит
|  | Всего по позиции |  |  | 10: 41.6; 12: 339.46 | [15 empty] | Всего по позиции
49 | ФССЦ-20.2.07.09-0010 | Угол вертикальный внешний 90°, сейсмостойкий ЛВ-100/500, горячеоцинкованный/применит |  |  | шт | 12 | 1 | 12 | 359.58 |  | 4314.96 | 8.16 | 35210.07 | [10 empty] | Угол вертикальный внешний 90°, сейсмостойкий ЛВ-100/500, горячеоцинкованный/применит
|  | Всего по позиции |  |  | 10: 4314.96; 12: 35210.07 | [15 empty] | Всего по позиции
8 | ФССЦ-20.2.03.06-0071 | Крышка угла горизонтального: 90 град. для лотка PNK 100/применит. вертик. |  |  | шт | 12 | 1 | 12 | 4.16 |  | 49.92 | 8.16 | 407.35 | [10 empty] | Крышка угла горизонтального: 90 град. для лотка PNK 100/применит. вертик.
|  | Всего по позиции |  |  | 10: 49.92; 12: 407.35 | [15 empty] | Всего по позиции
9 | ФССЦ-20.2.03.08-0001 | Отвод Т-образный для лотка PNK 100/применит |  |  | шт | 5 | 1 | 5 | 28.28 |  | 141.4 | 8.16 | 1153.82 | [10 empty] | Отвод Т-образный для лотка PNK 100/применит
|  | Всего по позиции |  |  | 10: 141.4; 12: 1153.82 | [15 empty] | Всего по позиции
10 | ФССЦ-20.2.03.06-0041 | Крышка отвода Т-образного для лотка PNK 100/применит |  |  | шт | 5 | 1 | 5 | 4.82 |  | 24.1 | 8.16 | 196.66 | [10 empty] | Крышка отвода Т-образного для лотка PNK 100/применит
|  | Всего по позиции |  |  | 10: 24.1; 12: 196.66 | [15 empty] | Всего по позиции
59 | ФЕРм08-02-395-01 | Лоток металлический штампованный по установленным конструкциям, ширина лотка: до 200 мм |  |  | 4: т; 5: 0.126; 6: 1; 7: 0.126 | [10 empty] | Лоток металлический штампованный по установленным конструкциям, ширина лотка: до 200 мм
|  | Объем=150*0,84/1000 | [28 empty] | Объем=150*0,84/1000
| ОП п.1.8.3 | При производстве работ на высоте св. 2 до 8 м ОЗП=1,05; ТЗ=1,05 | [22 empty] | При производстве работ на высоте св. 2 до 8 м ОЗП=1,05; ТЗ=1,05
| Приказ от 04.08.2020 № 421/пр п.58б | При применении сметных норм, включенных в сборники ГЭСН (ФЕР, ТЕР), аналогичных технологическим процессам в новом строительстве, в том числе по возведению новых конструктивных элементов ОЗП=1,15; ЭМ=1,25 к расх.; ЗПМ=1,25; ТЗ=1,15; ТЗМ=1,25 | [22 empty] | При применении сметных норм, включенных в сборники ГЭСН (ФЕР, ТЕР), аналогичных технологическим процессам в новом строительстве, в том числе по возведению новых конструктивных элементов ОЗП=1,15; ЭМ=1,25 к расх.; ЗПМ=1,25; ТЗ=1,15; ТЗМ=1,25
| Приказ от 07.07.2022 № 557/пр прил.8 табл.2 п.1.1 | Производство работ осуществляется в помещениях эксплуатируемого объекта капитального строительства без остановки рабочего процесса, при этом: в зоне производства работ отсутствуют загромождающие помещение предметы ОЗП=1,2; ЭМ=1,2 к расх.; ЗПМ=1,2; ТЗ=1,2; ТЗМ=1,2 | [22 empty] | Производство работ осуществляется в помещениях эксплуатируемого объекта капитального строительства без остановки рабочего процесса, при этом: в зоне производства работ отсутствуют загромождающие помещение предметы ОЗП=1,2; ЭМ=1,2 к расх.; ЗПМ=1,2; ТЗ=1,2; ТЗМ=1,2
| 1 | ОТ |  |  | 8: 507.6; 9: 1.449; 10: 92.67; 11: 44.77; 12: 4148.84 | [12 empty] | ОТ
| 2 | ЭМ |  |  | 8: 311.28; 9: 1.5; 10: 58.83; 11: 13.24; 12: 778.91 | [12 empty] | ЭМ
| 3 | в т.ч. ОТм |  |  | 8: 31.38; 9: 1.5; 10: 5.93; 11: 44.77; 12: 265.49 | [12 empty] | в т.ч. ОТм
| 4 | М |  |  | 8: 68.63; 10: 8.65; 11: 8.16; 12: 70.58 | [12 empty] | М
|  | ЗТ |  |  | 4: чел.-ч; 5: 54; 6: 1.449; 7: 9.859 | [13 empty] | ЗТ
|  | ЗТм |  |  | 4: чел.-ч; 5: 2.5; 6: 1.5; 7: 0.4725 | [13 empty] | ЗТм
|  | Итого по расценке |  |  | 8: 887.51; 10: 160.15; 12: 4998.33 | [14 empty] | Итого по расценке
|  | ФОТ |  |  | 10: 98.6; 12: 4414.33 | [13 empty] | ФОТ
| Приказ № 812/пр от 21.12.2020 Прил. п.49.3 | НР Электротехнические установки на других объектах |  |  | 4: %; 5: 97; 7: 97; 10: 95.64; 12: 4281.9 | [13 empty] | НР Электротехнические установки на других объектах
| Приказ № 774/пр от 11.12.2020 Прил. п.49.3 | СП Электротехнические установки на других объектах |  |  | 4: %; 5: 51; 7: 51; 10: 50.29; 12: 2251.31 | [13 empty] | СП Электротехнические установки на других объектах
|  | Всего по позиции |  |  | 10: 306.08; 12: 11531.54 | [15 empty] | Всего по позиции
61 | ФССЦ-20.2.07.05-0001 | Лоток кабельный оцинкованный: перфорированный PNK 50-50х25 мм, длина 2,5 м |  |  | шт | 60 | 1 | 60 | 18.72 |  | 1123.2 | 8.16 | 9165.31 | [10 empty] | Лоток кабельный оцинкованный: перфорированный PNK 50-50х25 мм, длина 2,5 м
|  | Объем=150/2,5 | [28 empty] | Объем=150/2,5
|  | Всего по позиции |  |  | 10: 1123.2; 12: 9165.31 | [15 empty] | Всего по позиции
47 | ФССЦ-20.2.03.06-0012 | Крышка лотка PNK: 50, длина 2,5 м |  |  | шт | 60 | 1 | 60 | 10.81 |  | 648.6 | 8.16 | 5292.58 | [10 empty] | Крышка лотка PNK: 50, длина 2,5 м
|  | Объем=150/2,5 | [28 empty] | Объем=150/2,5
|  | Всего по позиции |  |  | 10: 648.6; 12: 5292.58 | [15 empty] | Всего по позиции
51 | ФССЦ-20.2.03.02-0006 | Консоль с опорой ML для крепления проволочного лотка основанием 100 мм/применит. |  |  | шт | 246 | 1 | 246 | 16.59 |  | 4081.14 | 8.16 | 33302.1 | [10 empty] | Консоль с опорой ML для крепления проволочного лотка основанием 100 мм/применит.
|  | Всего по позиции |  |  | 10: 4081.14; 12: 33302.1 | [15 empty] | Всего по позиции
13 | ФЕРм08-02-395-01 | Лоток металлический штампованный по установленным конструкциям, ширина лотка: до 200 мм |  |  | 4: т; 5: 0.189; 6: 1; 7: 0.189 | [10 empty] | Лоток металлический штампованный по установленным конструкциям, ширина лотка: до 200 мм
|  | Объем=(0,86+0,4)*150/1000 | [28 empty] | Объем=(0,86+0,4)*150/1000
| Приказ от 04.08.2020 № 421/пр п.58б | При применении сметных норм, включенных в сборники ГЭСН (ФЕР, ТЕР), аналогичных технологическим процессам в новом строительстве, в том числе по возведению новых конструктивных элементов ОЗП=1,15; ЭМ=1,25 к расх.; ЗПМ=1,25; ТЗ=1,15; ТЗМ=1,25 | [22 empty] | При применении сметных норм, включенных в сборники ГЭСН (ФЕР, ТЕР), аналогичных технологическим процессам в новом строительстве, в том числе по возведению новых конструктивных элементов ОЗП=1,15; ЭМ=1,25 к расх.; ЗПМ=1,25; ТЗ=1,15; ТЗМ=1,25
| Приказ от 07.07.2022 № 557/пр прил.8 табл.2 п.1.1 | Производство работ осуществляется в помещениях эксплуатируемого объекта капитального строительства без остановки рабочего процесса, при этом: в зоне производства работ отсутствуют загромождающие помещение предметы ОЗП=1,2; ЭМ=1,2 к расх.; ЗПМ=1,2; ТЗ=1,2; ТЗМ=1,2 | [22 empty] | Производство работ осуществляется в помещениях эксплуатируемого объекта капитального строительства без остановки рабочего процесса, при этом: в зоне производства работ отсутствуют загромождающие помещение предметы ОЗП=1,2; ЭМ=1,2 к расх.; ЗПМ=1,2; ТЗ=1,2; ТЗМ=1,2
| 1 | ОТ |  |  | 8: 507.6; 9: 1.38; 10: 132.39; 11: 44.77; 12: 5927.1 | [12 empty] | ОТ
| 2 | ЭМ |  |  | 8: 311.28; 9: 1.5; 10: 88.25; 11: 13.24; 12: 1168.43 | [12 empty] | ЭМ
| 3 | в т.ч. ОТм |  |  | 8: 31.38; 9: 1.5; 10: 8.9; 11: 44.77; 12: 398.45 | [12 empty] | в т.ч. ОТм
| 4 | М |  |  | 8: 68.63; 10: 12.97; 11: 8.16; 12: 105.84 | [12 empty] | М
|  | ЗТ |  |  | 4: чел.-ч; 5: 54; 6: 1.38; 7: 14.0843 | [13 empty] | ЗТ
|  | ЗТм |  |  | 4: чел.-ч; 5: 2.5; 6: 1.5; 7: 0.70875 | [13 empty] | ЗТм
|  | Итого по расценке |  |  | 8: 887.51; 10: 233.61; 12: 7201.37 | [14 empty] | Итого по расценке
|  | ФОТ |  |  | 10: 141.29; 12: 6325.55 | [13 empty] | ФОТ
| Приказ № 812/пр от 21.12.2020 Прил. п.49.3 | НР Электротехнические установки на других объектах |  |  | 4: %; 5: 97; 7: 97; 10: 137.05; 12: 6135.78 | [13 empty] | НР Электротехнические установки на других объектах
| Приказ № 774/пр от 11.12.2020 Прил. п.49.3 | СП Электротехнические установки на других объектах |  |  | 4: %; 5: 51; 7: 51; 10: 72.06; 12: 3226.03 | [13 empty] | СП Электротехнические установки на других объектах
|  | Всего по позиции |  |  | 10: 442.72; 12: 16563.18 | [15 empty] | Всего по позиции
12 | ФССЦ-20.2.07.05-0011 | Лоток металлический перфорированный размером 50х50 мм, с крышкой |  |  | м | 150 | 1 | 150 | 26.11 |  | 3916.5 | 8.16 | 31958.64 | [10 empty] | Лоток металлический перфорированный размером 50х50 мм, с крышкой
|  | Всего по позиции |  |  | 10: 3916.5; 12: 31958.64 | [15 empty] | Всего по позиции
14 | ФССЦ-20.2.07.09-0001 | Угол вертикальный внешний 90°, сейсмостойкий ЛВ-60/100, горячеоцинкованный/применит |  |  | шт | 16 | 1 | 16 | 317.64 |  | 5082.24 | 8.16 | 41471.08 | [10 empty] | Угол вертикальный внешний 90°, сейсмостойкий ЛВ-60/100, горячеоцинкованный/применит
|  | Всего по позиции |  |  | 10: 5082.24; 12: 41471.08 | [15 empty] | Всего по позиции
16 | ФССЦ-20.2.03.06-0071 | Крышка угла горизонтального: 90 град. для лотка PNK 100/применит. вертик. |  |  | шт | 16 | 1 | 16 | 4.16 |  | 66.56 | 8.16 | 543.13 | [10 empty] | Крышка угла горизонтального: 90 град. для лотка PNK 100/применит. вертик.
|  | Всего по позиции |  |  | 10: 66.56; 12: 543.13 | [15 empty] | Всего по позиции
17 | ФССЦ-20.2.03.08-0001 | Отвод Т-образный для лотка PNK 100/применит. 50х50 |  |  | шт | 16 | 1 | 16 | 28.28 |  | 452.48 | 8.16 | 3692.24 | [10 empty] | Отвод Т-образный для лотка PNK 100/применит. 50х50
|  | Всего по позиции |  |  | 10: 452.48; 12: 3692.24 | [15 empty] | Всего по позиции
15 | ФССЦ-20.2.03.06-0041 | Крышка отвода Т-образного для лотка PNK 100/применит. 50х50 |  |  | шт | 16 | 1 | 16 | 4.82 |  | 77.12 | 8.16 | 629.3 | [10 empty] | Крышка отвода Т-образного для лотка PNK 100/применит. 50х50
|  | Всего по позиции |  |  | 10: 77.12; 12: 629.3 | [15 empty] | Всего по позиции
19 | ФЕРм08-02-409-09 | Труба гофрированная ПВХ для защиты проводов и кабелей по установленным конструкциям, по стенам, колоннам, потолкам, основанию пола |  |  | 4: 100 м; 5: 30.5; 6: 1; 7: 30.5 | [10 empty] | Труба гофрированная ПВХ для защиты проводов и кабелей по установленным конструкциям, по стенам, колоннам, потолкам, основанию пола
|  | Объем=3050 / 100 | [28 empty] | Объем=3050 / 100
| ОП п.1.8.3 | При производстве работ на высоте св. 2 до 8 м ОЗП=1,05; ТЗ=1,05 | [22 empty] | При производстве работ на высоте св. 2 до 8 м ОЗП=1,05; ТЗ=1,05
| Приказ от 04.08.2020 № 421/пр п.58б | При применении сметных норм, включенных в сборники ГЭСН (ФЕР, ТЕР), аналогичных технологическим процессам в новом строительстве, в том числе по возведению новых конструктивных элементов ОЗП=1,15; ЭМ=1,25 к расх.; ЗПМ=1,25; ТЗ=1,15; ТЗМ=1,25 | [22 empty] | При применении сметных норм, включенных в сборники ГЭСН (ФЕР, ТЕР), аналогичных технологическим процессам в новом строительстве, в том числе по возведению новых конструктивных элементов ОЗП=1,15; ЭМ=1,25 к расх.; ЗПМ=1,25; ТЗ=1,15; ТЗМ=1,25
| Приказ от 07.07.2022 № 557/пр прил.8 табл.2 п.1.1 | Производство работ осуществляется в помещениях эксплуатируемого объекта капитального строительства без остановки рабочего процесса, при этом: в зоне производства работ отсутствуют загромождающие помещение предметы ОЗП=1,2; ЭМ=1,2 к расх.; ЗПМ=1,2; ТЗ=1,2; ТЗМ=1,2 | [22 empty] | Производство работ осуществляется в помещениях эксплуатируемого объекта капитального строительства без остановки рабочего процесса, при этом: в зоне производства работ отсутствуют загромождающие помещение предметы ОЗП=1,2; ЭМ=1,2 к расх.; ЗПМ=1,2; ТЗ=1,2; ТЗМ=1,2
| 1 | ОТ |  |  | 8: 139.54; 9: 1.449; 10: 6166.9; 11: 44.77; 12: 276092.11 | [12 empty] | ОТ
| 4 | М |  |  | 8: 16.79; 10: 512.1; 11: 8.16; 12: 4178.74 | [12 empty] | М
|  | ЗТ |  |  | 4: чел.-ч; 5: 15.2; 6: 1.449; 7: 671.7564 | [13 empty] | ЗТ
|  | Итого по расценке |  |  | 8: 156.33; 10: 6679; 12: 280270.85 | [14 empty] | Итого по расценке
|  | ФОТ |  |  | 10: 6166.9; 12: 276092.11 | [13 empty] | ФОТ
| Приказ № 812/пр от 21.12.2020 Прил. п.49.3 | НР Электротехнические установки на других объектах |  |  | 4: %; 5: 97; 7: 97; 10: 5981.89; 12: 267809.35 | [13 empty] | НР Электротехнические установки на других объектах
| Приказ № 774/пр от 11.12.2020 Прил. п.49.3 | СП Электротехнические установки на других объектах |  |  | 4: %; 5: 51; 7: 51; 10: 3145.12; 12: 140806.98 | [13 empty] | СП Электротехнические установки на других объектах
|  | Всего по позиции |  |  | 10: 15806.01; 12: 688887.18 | [15 empty] | Всего по позиции
20 | ФССЦ-24.3.01.02-0001 | Трубы гибкие гофрированные из самозатухающего ПВХ легкие с протяжкой, диаметр 20 мм |  |  | м | 3111 | 1 | 3111 | 3.24 |  | 10079.64 | 8.16 | 82249.86 | [10 empty] | Трубы гибкие гофрированные из самозатухающего ПВХ легкие с протяжкой, диаметр 20 мм
|  | Объем=3050*1,02 | [28 empty] | Объем=3050*1,02
|  | Всего по позиции |  |  | 10: 10079.64; 12: 82249.86 | [15 empty] | Всего по позиции
26 | ФССЦ-20.2.08.07-0057 | Скобы анодированные однолапковые для крепления кабелей, проводов, труб к различным основаниям, СМО 21-22 |  |  | 100 шт | 61 | 1 | 61 | 55.8 |  | 3403.8 | 8.16 | 27775.01 | [10 empty] | Скобы анодированные однолапковые для крепления кабелей, проводов, труб к различным основаниям, СМО 21-22
|  | Объем=(3050*2) / 100 | [28 empty] | Объем=(3050*2) / 100
|  | Всего по позиции |  |  | 10: 3403.8; 12: 27775.01 | [15 empty] | Всего по позиции
25 | ФЕРм08-02-409-09 | Труба гофрированная ПВХ для защиты проводов и кабелей по установленным конструкциям, по стенам, колоннам, потолкам, основанию пола |  |  | 4: 100 м; 5: 8.9; 6: 1; 7: 8.9 | [10 empty] | Труба гофрированная ПВХ для защиты проводов и кабелей по установленным конструкциям, по стенам, колоннам, потолкам, основанию пола
|  | Объем=890 / 100 | [28 empty] | Объем=890 / 100
| ОП п.1.8.3 | При производстве работ на высоте св. 8 до 15 м ОЗП=1,1; ТЗ=1,1 | [22 empty] | При производстве работ на высоте св. 8 до 15 м ОЗП=1,1; ТЗ=1,1
| Приказ от 04.08.2020 № 421/пр п.58б | При применении сметных норм, включенных в сборники ГЭСН (ФЕР, ТЕР), аналогичных технологическим процессам в новом строительстве, в том числе по возведению новых конструктивных элементов ОЗП=1,15; ЭМ=1,25 к расх.; ЗПМ=1,25; ТЗ=1,15; ТЗМ=1,25 | [22 empty] | При применении сметных норм, включенных в сборники ГЭСН (ФЕР, ТЕР), аналогичных технологическим процессам в новом строительстве, в том числе по возведению новых конструктивных элементов ОЗП=1,15; ЭМ=1,25 к расх.; ЗПМ=1,25; ТЗ=1,15; ТЗМ=1,25
| Приказ от 07.07.2022 № 557/пр прил.8 табл.2 п.1.1 | Производство работ осуществляется в помещениях эксплуатируемого объекта капитального строительства без остановки рабочего процесса, при этом: в зоне производства работ отсутствуют загромождающие помещение предметы ОЗП=1,2; ЭМ=1,2 к расх.; ЗПМ=1,2; ТЗ=1,2; ТЗМ=1,2 | [22 empty] | Производство работ осуществляется в помещениях эксплуатируемого объекта капитального строительства без остановки рабочего процесса, при этом: в зоне производства работ отсутствуют загромождающие помещение предметы ОЗП=1,2; ЭМ=1,2 к расх.; ЗПМ=1,2; ТЗ=1,2; ТЗМ=1,2
| 1 | ОТ |  |  | 8: 139.54; 9: 1.518; 10: 1885.21; 11: 44.77; 12: 84400.85 | [12 empty] | ОТ
| 4 | М |  |  | 8: 16.79; 10: 149.43; 11: 8.16; 12: 1219.35 | [12 empty] | М
|  | ЗТ |  |  | 4: чел.-ч; 5: 15.2; 6: 1.518; 7: 205.355 | [13 empty] | ЗТ
|  | Итого по расценке |  |  | 8: 156.33; 10: 2034.64; 12: 85620.2 | [14 empty] | Итого по расценке
|  | ФОТ |  |  | 10: 1885.21; 12: 84400.85 | [13 empty] | ФОТ
| Приказ № 812/пр от 21.12.2020 Прил. п.49.3 | НР Электротехнические установки на других объектах |  |  | 4: %; 5: 97; 7: 97; 10: 1828.65; 12: 81868.82 | [13 empty] | НР Электротехнические установки на других объектах
| Приказ № 774/пр от 11.12.2020 Прил. п.49.3 | СП Электротехнические установки на других объектах |  |  | 4: %; 5: 51; 7: 51; 10: 961.46; 12: 43044.43 | [13 empty] | СП Электротехнические установки на других объектах
|  | Всего по позиции |  |  | 10: 4824.75; 12: 210533.45 | [15 empty] | Всего по позиции
27 | ФССЦ-24.3.01.02-0001 | Трубы гибкие гофрированные из самозатухающего ПВХ легкие с протяжкой, диаметр 20 мм |  |  | м | 907.8 | 1 | 907.8 | 3.24 |  | 2941.27 | 8.16 | 24000.76 | [10 empty] | Трубы гибкие гофрированные из самозатухающего ПВХ легкие с протяжкой, диаметр 20 мм
|  | Объем=890*1,02 | [28 empty] | Объем=890*1,02
|  | Всего по позиции |  |  | 10: 2941.27; 12: 24000.76 | [15 empty] | Всего по позиции
28 | ФССЦ-20.2.08.07-0057 | Скобы анодированные однолапковые для крепления кабелей, проводов, труб к различным основаниям, СМО 21-22 |  |  | 100 шт | 17.8 | 1 | 17.8 | 55.8 |  | 993.24 | 8.16 | 8104.84 | [10 empty] | Скобы анодированные однолапковые для крепления кабелей, проводов, труб к различным основаниям, СМО 21-22
|  | Объем=(890*2) / 100 | [28 empty] | Объем=(890*2) / 100
|  | Всего по позиции |  |  | 10: 993.24; 12: 8104.84 | [15 empty] | Всего по позиции
31 | ФЕРм08-02-409-09 | Труба гофрированная ПВХ для защиты проводов и кабелей по установленным конструкциям, по стенам, колоннам, потолкам, основанию пола |  |  | 4: 100 м; 5: 0.6; 6: 1; 7: 0.6 | [10 empty] | Труба гофрированная ПВХ для защиты проводов и кабелей по установленным конструкциям, по стенам, колоннам, потолкам, основанию пола
|  | Объем=60 / 100 | [28 empty] | Объем=60 / 100
| ОП п.1.8.3 | При производстве работ на высоте св. 8 до 15 м ОЗП=1,1; ТЗ=1,1 | [22 empty] | При производстве работ на высоте св. 8 до 15 м ОЗП=1,1; ТЗ=1,1
| Приказ от 04.08.2020 № 421/пр п.58б | При применении сметных норм, включенных в сборники ГЭСН (ФЕР, ТЕР), аналогичных технологическим процессам в новом строительстве, в том числе по возведению новых конструктивных элементов ОЗП=1,15; ЭМ=1,25 к расх.; ЗПМ=1,25; ТЗ=1,15; ТЗМ=1,25 | [22 empty] | При применении сметных норм, включенных в сборники ГЭСН (ФЕР, ТЕР), аналогичных технологическим процессам в новом строительстве, в том числе по возведению новых конструктивных элементов ОЗП=1,15; ЭМ=1,25 к расх.; ЗПМ=1,25; ТЗ=1,15; ТЗМ=1,25
| Приказ от 07.07.2022 № 557/пр прил.8 табл.2 п.1.1 | Производство работ осуществляется в помещениях эксплуатируемого объекта капитального строительства без остановки рабочего процесса, при этом: в зоне производства работ отсутствуют загромождающие помещение предметы ОЗП=1,2; ЭМ=1,2 к расх.; ЗПМ=1,2; ТЗ=1,2; ТЗМ=1,2 | [22 empty] | Производство работ осуществляется в помещениях эксплуатируемого объекта капитального строительства без остановки рабочего процесса, при этом: в зоне производства работ отсутствуют загромождающие помещение предметы ОЗП=1,2; ЭМ=1,2 к расх.; ЗПМ=1,2; ТЗ=1,2; ТЗМ=1,2
| 1 | ОТ |  |  | 8: 139.54; 9: 1.518; 10: 127.09; 11: 44.77; 12: 5689.82 | [12 empty] | ОТ
| 4 | М |  |  | 8: 16.79; 10: 10.07; 11: 8.16; 12: 82.17 | [12 empty] | М
|  | ЗТ |  |  | 4: чел.-ч; 5: 15.2; 6: 1.518; 7: 13.8442 | [13 empty] | ЗТ
|  | Итого по расценке |  |  | 8: 156.33; 10: 137.16; 12: 5771.99 | [14 empty] | Итого по расценке
|  | ФОТ |  |  | 10: 127.09; 12: 5689.82 | [13 empty] | ФОТ
| Приказ № 812/пр от 21.12.2020 Прил. п.49.3 | НР Электротехнические установки на других объектах |  |  | 4: %; 5: 97; 7: 97; 10: 123.28; 12: 5519.13 | [13 empty] | НР Электротехнические установки на других объектах
| Приказ № 774/пр от 11.12.2020 Прил. п.49.3 | СП Электротехнические установки на других объектах |  |  | 4: %; 5: 51; 7: 51; 10: 64.82; 12: 2901.81 | [13 empty] | СП Электротехнические установки на других объектах
|  | Всего по позиции |  |  | 10: 325.26; 12: 14192.93 | [15 empty] | Всего по позиции
32 | ФССЦ-24.3.01.02-0001 | Трубы гибкие гофрированные из самозатухающего ПВХ легкие с протяжкой, диаметр 20 мм |  |  | м | 61.2 | 1 | 61.2 | 3.24 |  | 198.29 | 8.16 | 1618.05 | [10 empty] | Трубы гибкие гофрированные из самозатухающего ПВХ легкие с протяжкой, диаметр 20 мм
|  | Объем=60*1,02 | [28 empty] | Объем=60*1,02
|  | Всего по позиции |  |  | 10: 198.29; 12: 1618.05 | [15 empty] | Всего по позиции
35 | ФССЦ-20.2.08.07-0057 | Скобы анодированные однолапковые для крепления кабелей, проводов, труб к различным основаниям, СМО 21-22 |  |  | 100 шт | 1.2 | 1 | 1.2 | 55.8 |  | 66.96 | 8.16 | 546.39 | [10 empty] | Скобы анодированные однолапковые для крепления кабелей, проводов, труб к различным основаниям, СМО 21-22
|  | Объем=(60*2) / 100 | [28 empty] | Объем=(60*2) / 100
|  | Всего по позиции |  |  | 10: 66.96; 12: 546.39 | [15 empty] | Всего по позиции
57 | ФЕРм10-08-019-01 | Коробка ответвительная на стене |  |  | 4: шт; 5: 175; 6: 1; 7: 175 | [10 empty] | Коробка ответвительная на стене
| Приказ от 04.08.2020 № 421/пр п.58б | При применении сметных норм, включенных в сборники ГЭСН (ФЕР, ТЕР), аналогичных технологическим процессам в новом строительстве, в том числе по возведению новых конструктивных элементов ОЗП=1,15; ЭМ=1,25 к расх.; ЗПМ=1,25; ТЗ=1,15; ТЗМ=1,25 | [22 empty] | При применении сметных норм, включенных в сборники ГЭСН (ФЕР, ТЕР), аналогичных технологическим процессам в новом строительстве, в том числе по возведению новых конструктивных элементов ОЗП=1,15; ЭМ=1,25 к расх.; ЗПМ=1,25; ТЗ=1,15; ТЗМ=1,25
| Приказ от 07.07.2022 № 557/пр прил.8 табл.2 п.1.1 | Производство работ осуществляется в помещениях эксплуатируемого объекта капитального строительства без остановки рабочего процесса, при этом: в зоне производства работ отсутствуют загромождающие помещение предметы ОЗП=1,2; ЭМ=1,2 к расх.; ЗПМ=1,2; ТЗ=1,2; ТЗМ=1,2 | [22 empty] | Производство работ осуществляется в помещениях эксплуатируемого объекта капитального строительства без остановки рабочего процесса, при этом: в зоне производства работ отсутствуют загромождающие помещение предметы ОЗП=1,2; ЭМ=1,2 к расх.; ЗПМ=1,2; ТЗ=1,2; ТЗМ=1,2
| 1 | ОТ |  |  | 8: 4.88; 9: 1.38; 10: 1178.52; 11: 44.77; 12: 52762.34 | [12 empty] | ОТ
| 4 | М |  |  | 8: 0.41; 10: 71.75; 11: 8.16; 12: 585.48 | [12 empty] | М
|  | ЗТ |  |  | 4: чел.-ч; 5: 0.5; 6: 1.38; 7: 120.75 | [13 empty] | ЗТ
|  | Итого по расценке |  |  | 8: 5.29; 10: 1250.27; 12: 53347.82 | [14 empty] | Итого по расценке
|  | ФОТ |  |  | 10: 1178.52; 12: 52762.34 | [13 empty] | ФОТ
| Пр/812-051.1-1 | НР Прокладка и монтаж сетей связи |  |  | 4: %; 5: 90; 7: 90; 10: 1060.67; 12: 47486.11 | [13 empty] | НР Прокладка и монтаж сетей связи
| Пр/774-051.1 | СП Прокладка и монтаж сетей связи |  |  | 4: %; 5: 46; 7: 46; 10: 542.12; 12: 24270.68 | [13 empty] | СП Прокладка и монтаж сетей связи
|  | Всего по позиции |  |  | 10: 2853.06; 12: 125104.61 | [15 empty] | Всего по позиции
36 | ФССЦ-20.5.02.04-0001 | Коробка ответвительная "DKC" размером 100х100х50 мм |  |  | шт | 175 | 1 | 175 | 20.7 |  | 3622.5 | 8.16 | 29559.6 | [10 empty] | Коробка ответвительная "DKC" размером 100х100х50 мм
|  | Всего по позиции |  |  | 10: 3622.5; 12: 29559.6 | [15 empty] | Всего по позиции
38 | ФЕРм08-02-147-01 | Кабель до 35 кВ по установленным конструкциям и лоткам с креплением на поворотах и в конце трассы, масса 1 м кабеля: до 1 кг |  |  | 4: 100 м; 5: 31.35; 6: 1; 7: 31.35 | [10 empty] | Кабель до 35 кВ по установленным конструкциям и лоткам с креплением на поворотах и в конце трассы, масса 1 м кабеля: до 1 кг
|  | Объем=3135 / 100 | [28 empty] | Объем=3135 / 100
| ОП п.1.8.3 | При производстве работ на высоте св. 2 до 8 м ОЗП=1,05; ТЗ=1,05 | [22 empty] | При производстве работ на высоте св. 2 до 8 м ОЗП=1,05; ТЗ=1,05
| Приказ от 04.08.2020 № 421/пр п.58б | При применении сметных норм, включенных в сборники ГЭСН (ФЕР, ТЕР), аналогичных технологическим процессам в новом строительстве, в том числе по возведению новых конструктивных элементов ОЗП=1,15; ЭМ=1,25 к расх.; ЗПМ=1,25; ТЗ=1,15; ТЗМ=1,25 | [22 empty] | При применении сметных норм, включенных в сборники ГЭСН (ФЕР, ТЕР), аналогичных технологическим процессам в новом строительстве, в том числе по возведению новых конструктивных элементов ОЗП=1,15; ЭМ=1,25 к расх.; ЗПМ=1,25; ТЗ=1,15; ТЗМ=1,25
| Приказ от 07.07.2022 № 557/пр прил.8 табл.2 п.1.1 | Производство работ осуществляется в помещениях эксплуатируемого объекта капитального строительства без остановки рабочего процесса, при этом: в зоне производства работ отсутствуют загромождающие помещение предметы ОЗП=1,2; ЭМ=1,2 к расх.; ЗПМ=1,2; ТЗ=1,2; ТЗМ=1,2 | [22 empty] | Производство работ осуществляется в помещениях эксплуатируемого объекта капитального строительства без остановки рабочего процесса, при этом: в зоне производства работ отсутствуют загромождающие помещение предметы ОЗП=1,2; ЭМ=1,2 к расх.; ЗПМ=1,2; ТЗ=1,2; ТЗМ=1,2
| 1 | ОТ |  |  | 8: 87.23; 9: 1.449; 10: 3962.52; 11: 44.77; 12: 177402.02 | [12 empty] | ОТ
| 2 | ЭМ |  |  | 8: 45.42; 9: 1.5; 10: 2135.88; 11: 13.24; 12: 28279.05 | [12 empty] | ЭМ
| 3 | в т.ч. ОТм |  |  | 8: 5.02; 9: 1.5; 10: 236.07; 11: 44.77; 12: 10568.85 | [12 empty] | в т.ч. ОТм
| 4 | М |  |  | 8: 28.13; 10: 881.88; 11: 8.16; 12: 7196.14 | [12 empty] | М
|  | ЗТ |  |  | 4: чел.-ч; 5: 9.28; 6: 1.449; 7: 421.5547 | [13 empty] | ЗТ
|  | ЗТм |  |  | 4: чел.-ч; 5: 0.4; 6: 1.5; 7: 18.81 | [13 empty] | ЗТм
|  | Итого по расценке |  |  | 8: 160.78; 10: 6980.28; 12: 212877.21 | [14 empty] | Итого по расценке
|  | ФОТ |  |  | 10: 4198.59; 12: 187970.87 | [13 empty] | ФОТ
| Приказ № 812/пр от 21.12.2020 Прил. п.49.3 | НР Электротехнические установки на других объектах |  |  | 4: %; 5: 97; 7: 97; 10: 4072.63; 12: 182331.74 | [13 empty] | НР Электротехнические установки на других объектах
| Приказ № 774/пр от 11.12.2020 Прил. п.49.3 | СП Электротехнические установки на других объектах |  |  | 4: %; 5: 51; 7: 51; 10: 2141.28; 12: 95865.14 | [13 empty] | СП Электротехнические установки на других объектах
|  | Всего по позиции |  |  | 10: 13194.19; 12: 491074.09 | [15 empty] | Всего по позиции
40 | ФССЦ-21.1.08.01-0133 | Кабели парной скрутки огнестойкие для систем пожарной сигнализации с однопроволочными медными жилами, изоляцией из кремнийорганической резины, оболочкой из безгалогенной полимерной композиции, не распространяющий горение, с низким дымо- и газовыделением, с экраном из алюмолавсановой ленты, марки КПСЭнг(А)-FRHF 1х2х1,0 |  |  | 1000 м | 3.1977 | 1 | 3.1977 | 10596.78 |  | 33885.32 | 8.16 | 276504.21 | [10 empty] | Кабели парной скрутки огнестойкие для систем пожарной сигнализации с однопроволочными медными жилами, изоляцией из кремнийорганической резины, оболочкой из безгалогенной полимерной композиции, не распространяющий горение, с низким дымо- и газовыделением, с экраном из алюмолавсановой ленты, марки КПСЭнг(А)-FRHF 1х2х1,0
|  | Объем=(3135*1,02) / 1000 | [28 empty] | Объем=(3135*1,02) / 1000
|  | Всего по позиции |  |  | 10: 33885.32; 12: 276504.21 | [15 empty] | Всего по позиции
39 | ФЕРм08-02-412-02 | Затягивание провода в проложенные трубы и металлические рукава первого одножильного или многожильного в общей оплетке, суммарное сечение: до 6 мм2 |  |  | 4: 100 м; 5: 14.88; 6: 1; 7: 14.88 | [10 empty] | Затягивание провода в проложенные трубы и металлические рукава первого одножильного или многожильного в общей оплетке, суммарное сечение: до 6 мм2
|  | Объем=1488 / 100 | [28 empty] | Объем=1488 / 100
| Приказ от 04.08.2020 № 421/пр п.58б | При применении сметных норм, включенных в сборники ГЭСН (ФЕР, ТЕР), аналогичных технологическим процессам в новом строительстве, в том числе по возведению новых конструктивных элементов ОЗП=1,15; ЭМ=1,25 к расх.; ЗПМ=1,25; ТЗ=1,15; ТЗМ=1,25 | [22 empty] | При применении сметных норм, включенных в сборники ГЭСН (ФЕР, ТЕР), аналогичных технологическим процессам в новом строительстве, в том числе по возведению новых конструктивных элементов ОЗП=1,15; ЭМ=1,25 к расх.; ЗПМ=1,25; ТЗ=1,15; ТЗМ=1,25
| Приказ от 07.07.2022 № 557/пр прил.8 табл.2 п.1.1 | Производство работ осуществляется в помещениях эксплуатируемого объекта капитального строительства без остановки рабочего процесса, при этом: в зоне производства работ отсутствуют загромождающие помещение предметы ОЗП=1,2; ЭМ=1,2 к расх.; ЗПМ=1,2; ТЗ=1,2; ТЗМ=1,2 | [22 empty] | Производство работ осуществляется в помещениях эксплуатируемого объекта капитального строительства без остановки рабочего процесса, при этом: в зоне производства работ отсутствуют загромождающие помещение предметы ОЗП=1,2; ЭМ=1,2 к расх.; ЗПМ=1,2; ТЗ=1,2; ТЗМ=1,2
| 1 | ОТ |  |  | 8: 50.67; 9: 1.38; 10: 1040.48; 11: 44.77; 12: 46582.29 | [12 empty] | ОТ
| 2 | ЭМ |  |  | 8: 3.62; 9: 1.5; 10: 80.8; 11: 13.24; 12: 1069.79 | [12 empty] | ЭМ
| 3 | в т.ч. ОТм |  |  | 8: 0.5; 9: 1.5; 10: 11.16; 11: 44.77; 12: 499.63 | [12 empty] | в т.ч. ОТм
| 4 | М |  |  | 8: 14.48; 10: 215.46; 11: 8.16; 12: 1758.15 | [12 empty] | М
|  | ЗТ |  |  | 4: чел.-ч; 5: 5.39; 6: 1.38; 7: 110.6804 | [13 empty] | ЗТ
|  | ЗТм |  |  | 4: чел.-ч; 5: 0.04; 6: 1.5; 7: 0.8928 | [13 empty] | ЗТм
|  | Итого по расценке |  |  | 8: 68.77; 10: 1336.74; 12: 49410.23 | [14 empty] | Итого по расценке
|  | ФОТ |  |  | 10: 1051.64; 12: 47081.92 | [13 empty] | ФОТ
| Приказ № 812/пр от 21.12.2020 Прил. п.49.3 | НР Электротехнические установки на других объектах |  |  | 4: %; 5: 97; 7: 97; 10: 1020.09; 12: 45669.46 | [13 empty] | НР Электротехнические установки на других объектах
| Приказ № 774/пр от 11.12.2020 Прил. п.49.3 | СП Электротехнические установки на других объектах |  |  | 4: %; 5: 51; 7: 51; 10: 536.34; 12: 24011.78 | [13 empty] | СП Электротехнические установки на других объектах
|  | Всего по позиции |  |  | 10: 2893.17; 12: 119091.47 | [15 empty] | Всего по позиции
41 | ФССЦ-21.1.08.01-0133 | Кабели парной скрутки огнестойкие для систем пожарной сигнализации с однопроволочными медными жилами, изоляцией из кремнийорганической резины, оболочкой из безгалогенной полимерной композиции, не распространяющий горение, с низким дымо- и газовыделением, с экраном из алюмолавсановой ленты, марки КПСЭнг(А)-FRHF 1х2х1,0 |  |  | 1000 м | 1.5178 | 1 | 1.5178 | 10596.78 |  | 16083.37 | 8.16 | 131240.3 | [10 empty] | Кабели парной скрутки огнестойкие для систем пожарной сигнализации с однопроволочными медными жилами, изоляцией из кремнийорганической резины, оболочкой из безгалогенной полимерной композиции, не распространяющий горение, с низким дымо- и газовыделением, с экраном из алюмолавсановой ленты, марки КПСЭнг(А)-FRHF 1х2х1,0
|  | Объем=(1488*1,02) / 1000 | [28 empty] | Объем=(1488*1,02) / 1000
|  | Всего по позиции |  |  | 10: 16083.37; 12: 131240.3 | [15 empty] | Всего по позиции
77 | ФЕРм08-02-147-01 | Кабель до 35 кВ по установленным конструкциям и лоткам с креплением на поворотах и в конце трассы, масса 1 м кабеля: до 1 кг |  |  | 4: 100 м; 5: 12.84; 6: 1; 7: 12.84 | [10 empty] | Кабель до 35 кВ по установленным конструкциям и лоткам с креплением на поворотах и в конце трассы, масса 1 м кабеля: до 1 кг
|  | Объем=1284 / 100 | [28 empty] | Объем=1284 / 100
| ОП п.1.8.3 | При производстве работ на высоте св. 2 до 8 м ОЗП=1,05; ТЗ=1,05 | [22 empty] | При производстве работ на высоте св. 2 до 8 м ОЗП=1,05; ТЗ=1,05
| Приказ от 04.08.2020 № 421/пр п.58б | При применении сметных норм, включенных в сборники ГЭСН (ФЕР, ТЕР), аналогичных технологическим процессам в новом строительстве, в том числе по возведению новых конструктивных элементов ОЗП=1,15; ЭМ=1,25 к расх.; ЗПМ=1,25; ТЗ=1,15; ТЗМ=1,25 | [22 empty] | При применении сметных норм, включенных в сборники ГЭСН (ФЕР, ТЕР), аналогичных технологическим процессам в новом строительстве, в том числе по возведению новых конструктивных элементов ОЗП=1,15; ЭМ=1,25 к расх.; ЗПМ=1,25; ТЗ=1,15; ТЗМ=1,25
| Приказ от 07.07.2022 № 557/пр прил.8 табл.2 п.1.1 | Производство работ осуществляется в помещениях эксплуатируемого объекта капитального строительства без остановки рабочего процесса, при этом: в зоне производства работ отсутствуют загромождающие помещение предметы ОЗП=1,2; ЭМ=1,2 к расх.; ЗПМ=1,2; ТЗ=1,2; ТЗМ=1,2 | [22 empty] | Производство работ осуществляется в помещениях эксплуатируемого объекта капитального строительства без остановки рабочего процесса, при этом: в зоне производства работ отсутствуют загромождающие помещение предметы ОЗП=1,2; ЭМ=1,2 к расх.; ЗПМ=1,2; ТЗ=1,2; ТЗМ=1,2
| 1 | ОТ |  |  | 8: 87.23; 9: 1.449; 10: 1622.93; 11: 44.77; 12: 72658.58 | [12 empty] | ОТ
| 2 | ЭМ |  |  | 8: 45.42; 9: 1.5; 10: 874.79; 11: 13.24; 12: 11582.22 | [12 empty] | ЭМ
| 3 | в т.ч. ОТм |  |  | 8: 5.02; 9: 1.5; 10: 96.69; 11: 44.77; 12: 4328.81 | [12 empty] | в т.ч. ОТм
| 4 | М |  |  | 8: 28.13; 10: 361.19; 11: 8.16; 12: 2947.31 | [12 empty] | М
|  | ЗТ |  |  | 4: чел.-ч; 5: 9.28; 6: 1.449; 7: 172.6559 | [13 empty] | ЗТ
|  | ЗТм |  |  | 4: чел.-ч; 5: 0.4; 6: 1.5; 7: 7.704 | [13 empty] | ЗТм
|  | Итого по расценке |  |  | 8: 160.78; 10: 2858.91; 12: 87188.11 | [14 empty] | Итого по расценке
|  | ФОТ |  |  | 10: 1719.62; 12: 76987.39 | [13 empty] | ФОТ
| Приказ № 812/пр от 21.12.2020 Прил. п.49.3 | НР Электротехнические установки на других объектах |  |  | 4: %; 5: 97; 7: 97; 10: 1668.03; 12: 74677.77 | [13 empty] | НР Электротехнические установки на других объектах
| Приказ № 774/пр от 11.12.2020 Прил. п.49.3 | СП Электротехнические установки на других объектах |  |  | 4: %; 5: 51; 7: 51; 10: 877.01; 12: 39263.57 | [13 empty] | СП Электротехнические установки на других объектах
|  | Всего по позиции |  |  | 10: 5403.95; 12: 201129.45 | [15 empty] | Всего по позиции
78 | ФССЦ-21.1.08.01-0313 | Кабель пожарной сигнализации КПСЭнг(A)-FRLS 1х2х1,5/ Примен. |  |  | 1000 м | 1.3097 | 1 | 1.3097 | 5545.45 |  | 7262.76 | 8.16 | 59264.12 | [10 empty] | Кабель пожарной сигнализации КПСЭнг(A)-FRLS 1х2х1,5/ Примен.
|  | Объем=(1284*1,02) / 1000 | [28 empty] | Объем=(1284*1,02) / 1000
|  | Всего по позиции |  |  | 10: 7262.76; 12: 59264.12 | [15 empty] | Всего по позиции
81 | ФЕРм08-02-412-01 | Затягивание провода в проложенные трубы и металлические рукава первого одножильного или многожильного в общей оплетке, суммарное сечение: до 2,5 мм2 |  |  | 4: 100 м; 5: 24.59; 6: 1; 7: 24.59 | [10 empty] | Затягивание провода в проложенные трубы и металлические рукава первого одножильного или многожильного в общей оплетке, суммарное сечение: до 2,5 мм2
|  | Объем=2459 / 100 | [28 empty] | Объем=2459 / 100
| Приказ от 04.08.2020 № 421/пр п.58б | При применении сметных норм, включенных в сборники ГЭСН (ФЕР, ТЕР), аналогичных технологическим процессам в новом строительстве, в том числе по возведению новых конструктивных элементов ОЗП=1,15; ЭМ=1,25 к расх.; ЗПМ=1,25; ТЗ=1,15; ТЗМ=1,25 | [22 empty] | При применении сметных норм, включенных в сборники ГЭСН (ФЕР, ТЕР), аналогичных технологическим процессам в новом строительстве, в том числе по возведению новых конструктивных элементов ОЗП=1,15; ЭМ=1,25 к расх.; ЗПМ=1,25; ТЗ=1,15; ТЗМ=1,25
| Приказ от 07.07.2022 № 557/пр прил.8 табл.2 п.1.1 | Производство работ осуществляется в помещениях эксплуатируемого объекта капитального строительства без остановки рабочего процесса, при этом: в зоне производства работ отсутствуют загромождающие помещение предметы ОЗП=1,2; ЭМ=1,2 к расх.; ЗПМ=1,2; ТЗ=1,2; ТЗМ=1,2 | [22 empty] | Производство работ осуществляется в помещениях эксплуатируемого объекта капитального строительства без остановки рабочего процесса, при этом: в зоне производства работ отсутствуют загромождающие помещение предметы ОЗП=1,2; ЭМ=1,2 к расх.; ЗПМ=1,2; ТЗ=1,2; ТЗМ=1,2
| 1 | ОТ |  |  | 8: 42.21; 9: 1.38; 10: 1432.36; 11: 44.77; 12: 64126.76 | [12 empty] | ОТ
| 2 | ЭМ |  |  | 8: 1.81; 9: 1.5; 10: 66.76; 11: 13.24; 12: 883.9 | [12 empty] | ЭМ
| 3 | в т.ч. ОТм |  |  | 8: 0.26; 9: 1.5; 10: 9.59; 11: 44.77; 12: 429.34 | [12 empty] | в т.ч. ОТм
| 4 | М |  |  | 8: 11.27; 10: 277.13; 11: 8.16; 12: 2261.38 | [12 empty] | М
|  | ЗТ |  |  | 4: чел.-ч; 5: 4.49; 6: 1.38; 7: 152.3646 | [13 empty] | ЗТ
|  | ЗТм |  |  | 4: чел.-ч; 5: 0.02; 6: 1.5; 7: 0.7377 | [13 empty] | ЗТм
|  | Итого по расценке |  |  | 8: 55.29; 10: 1776.25; 12: 67272.04 | [14 empty] | Итого по расценке
|  | ФОТ |  |  | 10: 1441.95; 12: 64556.1 | [13 empty] | ФОТ
| Приказ № 812/пр от 21.12.2020 Прил. п.49.3 | НР Электротехнические установки на других объектах |  |  | 4: %; 5: 97; 7: 97; 10: 1398.69; 12: 62619.42 | [13 empty] | НР Электротехнические установки на других объектах
| Приказ № 774/пр от 11.12.2020 Прил. п.49.3 | СП Электротехнические установки на других объектах |  |  | 4: %; 5: 51; 7: 51; 10: 735.39; 12: 32923.61 | [13 empty] | СП Электротехнические установки на других объектах
|  | Всего по позиции |  |  | 10: 3910.33; 12: 162815.07 | [15 empty] | Всего по позиции
82 | ФССЦ-21.1.08.01-0313 | Кабель пожарной сигнализации КПСЭнг(A)-FRLS 1х2х1,5/ Примен. |  |  | 1000 м | 2.5082 | 1 | 2.5082 | 5545.45 |  | 13908.99 | 8.16 | 113497.36 | [10 empty] | Кабель пожарной сигнализации КПСЭнг(A)-FRLS 1х2х1,5/ Примен.
|  | Объем=(2459*1,02) / 1000 | [28 empty] | Объем=(2459*1,02) / 1000
|  | Всего по позиции |  |  | 10: 13908.99; 12: 113497.36 | [15 empty] | Всего по позиции
85 | ФЕРм08-02-147-01 | Кабель до 35 кВ по установленным конструкциям и лоткам с креплением на поворотах и в конце трассы, масса 1 м кабеля: до 1 кг |  |  | 4: 100 м; 5: 4.66; 6: 1; 7: 4.66 | [10 empty] | Кабель до 35 кВ по установленным конструкциям и лоткам с креплением на поворотах и в конце трассы, масса 1 м кабеля: до 1 кг
|  | Объем=466 / 100 | [28 empty] | Объем=466 / 100
| ОП п.1.8.3 | При производстве работ на высоте св. 2 до 8 м ОЗП=1,05; ТЗ=1,05 | [22 empty] | При производстве работ на высоте св. 2 до 8 м ОЗП=1,05; ТЗ=1,05
| Приказ от 04.08.2020 № 421/пр п.58б | При применении сметных норм, включенных в сборники ГЭСН (ФЕР, ТЕР), аналогичных технологическим процессам в новом строительстве, в том числе по возведению новых конструктивных элементов ОЗП=1,15; ЭМ=1,25 к расх.; ЗПМ=1,25; ТЗ=1,15; ТЗМ=1,25 | [22 empty] | При применении сметных норм, включенных в сборники ГЭСН (ФЕР, ТЕР), аналогичных технологическим процессам в новом строительстве, в том числе по возведению новых конструктивных элементов ОЗП=1,15; ЭМ=1,25 к расх.; ЗПМ=1,25; ТЗ=1,15; ТЗМ=1,25
| Приказ от 07.07.2022 № 557/пр прил.8 табл.2 п.1.1 | Производство работ осуществляется в помещениях эксплуатируемого объекта капитального строительства без остановки рабочего процесса, при этом: в зоне производства работ отсутствуют загромождающие помещение предметы ОЗП=1,2; ЭМ=1,2 к расх.; ЗПМ=1,2; ТЗ=1,2; ТЗМ=1,2 | [22 empty] | Производство работ осуществляется в помещениях эксплуатируемого объекта капитального строительства без остановки рабочего процесса, при этом: в зоне производства работ отсутствуют загромождающие помещение предметы ОЗП=1,2; ЭМ=1,2 к расх.; ЗПМ=1,2; ТЗ=1,2; ТЗМ=1,2
| 1 | ОТ |  |  | 8: 87.23; 9: 1.449; 10: 589.01; 11: 44.77; 12: 26369.98 | [12 empty] | ОТ
| 2 | ЭМ |  |  | 8: 45.42; 9: 1.5; 10: 317.49; 11: 13.24; 12: 4203.57 | [12 empty] | ЭМ
| 3 | в т.ч. ОТм |  |  | 8: 5.02; 9: 1.5; 10: 35.09; 11: 44.77; 12: 1570.98 | [12 empty] | в т.ч. ОТм
| 4 | М |  |  | 8: 28.13; 10: 131.09; 11: 8.16; 12: 1069.69 | [12 empty] | М
|  | ЗТ |  |  | 4: чел.-ч; 5: 9.28; 6: 1.449; 7: 62.6617 | [13 empty] | ЗТ
|  | ЗТм |  |  | 4: чел.-ч; 5: 0.4; 6: 1.5; 7: 2.796 | [13 empty] | ЗТм
|  | Итого по расценке |  |  | 8: 160.78; 10: 1037.59; 12: 31643.24 | [14 empty] | Итого по расценке
|  | ФОТ |  |  | 10: 624.1; 12: 27940.96 | [13 empty] | ФОТ
| Приказ № 812/пр от 21.12.2020 Прил. п.49.3 | НР Электротехнические установки на других объектах |  |  | 4: %; 5: 97; 7: 97; 10: 605.38; 12: 27102.73 | [13 empty] | НР Электротехнические установки на других объектах
| Приказ № 774/пр от 11.12.2020 Прил. п.49.3 | СП Электротехнические установки на других объектах |  |  | 4: %; 5: 51; 7: 51; 10: 318.29; 12: 14249.89 | [13 empty] | СП Электротехнические установки на других объектах
|  | Всего по позиции |  |  | 10: 1961.26; 12: 72995.86 | [15 empty] | Всего по позиции
83 | ФССЦ-21.1.08.01-0145 | Кабели парной скрутки огнестойкие для систем пожарной сигнализации с однопроволочными медными жилами, изоляцией из кремнийорганической резины, оболочкой из безгалогенной полимерной композиции, не распространяющий горение, с низким дымо- и газовыделением, марки КПСнг(А)-FRHF 2х2х0,75 |  |  | 1000 м | 0.47532 | 1 | 0.47532 | 8108.11 |  | 3853.95 | 8.16 | 31448.23 | [10 empty] | Кабели парной скрутки огнестойкие для систем пожарной сигнализации с однопроволочными медными жилами, изоляцией из кремнийорганической резины, оболочкой из безгалогенной полимерной композиции, не распространяющий горение, с низким дымо- и газовыделением, марки КПСнг(А)-FRHF 2х2х0,75
|  | Объем=(466*1,02) / 1000 | [28 empty] | Объем=(466*1,02) / 1000
|  | Всего по позиции |  |  | 10: 3853.95; 12: 31448.23 | [15 empty] | Всего по позиции
86 | ФЕРм08-02-412-01 | Затягивание провода в проложенные трубы и металлические рукава первого одножильного или многожильного в общей оплетке, суммарное сечение: до 2,5 мм2 |  |  | 4: 100 м; 5: 0.08; 6: 1; 7: 0.08 | [10 empty] | Затягивание провода в проложенные трубы и металлические рукава первого одножильного или многожильного в общей оплетке, суммарное сечение: до 2,5 мм2
|  | Объем=8 / 100 | [28 empty] | Объем=8 / 100
| Приказ от 04.08.2020 № 421/пр п.58б | При применении сметных норм, включенных в сборники ГЭСН (ФЕР, ТЕР), аналогичных технологическим процессам в новом строительстве, в том числе по возведению новых конструктивных элементов ОЗП=1,15; ЭМ=1,25 к расх.; ЗПМ=1,25; ТЗ=1,15; ТЗМ=1,25 | [22 empty] | При применении сметных норм, включенных в сборники ГЭСН (ФЕР, ТЕР), аналогичных технологическим процессам в новом строительстве, в том числе по возведению новых конструктивных элементов ОЗП=1,15; ЭМ=1,25 к расх.; ЗПМ=1,25; ТЗ=1,15; ТЗМ=1,25
| Приказ от 07.07.2022 № 557/пр прил.8 табл.2 п.1.1 | Производство работ осуществляется в помещениях эксплуатируемого объекта капитального строительства без остановки рабочего процесса, при этом: в зоне производства работ отсутствуют загромождающие помещение предметы ОЗП=1,2; ЭМ=1,2 к расх.; ЗПМ=1,2; ТЗ=1,2; ТЗМ=1,2 | [22 empty] | Производство работ осуществляется в помещениях эксплуатируемого объекта капитального строительства без остановки рабочего процесса, при этом: в зоне производства работ отсутствуют загромождающие помещение предметы ОЗП=1,2; ЭМ=1,2 к расх.; ЗПМ=1,2; ТЗ=1,2; ТЗМ=1,2
| 1 | ОТ |  |  | 8: 42.21; 9: 1.38; 10: 4.66; 11: 44.77; 12: 208.63 | [12 empty] | ОТ
| 2 | ЭМ |  |  | 8: 1.81; 9: 1.5; 10: 0.22; 11: 13.24; 12: 2.91 | [12 empty] | ЭМ
| 3 | в т.ч. ОТм |  |  | 8: 0.26; 9: 1.5; 10: 0.03; 11: 44.77; 12: 1.34 | [12 empty] | в т.ч. ОТм
| 4 | М |  |  | 8: 11.27; 10: 0.9; 11: 8.16; 12: 7.34 | [12 empty] | М
|  | ЗТ |  |  | 4: чел.-ч; 5: 4.49; 6: 1.38; 7: 0.4957 | [13 empty] | ЗТ
|  | ЗТм |  |  | 4: чел.-ч; 5: 0.02; 6: 1.5; 7: 0.0024 | [13 empty] | ЗТм
|  | Итого по расценке |  |  | 8: 55.29; 10: 5.78; 12: 218.88 | [14 empty] | Итого по расценке
|  | ФОТ |  |  | 10: 4.69; 12: 209.97 | [13 empty] | ФОТ
| Приказ № 812/пр от 21.12.2020 Прил. п.49.3 | НР Электротехнические установки на других объектах |  |  | 4: %; 5: 97; 7: 97; 10: 4.55; 12: 203.67 | [13 empty] | НР Электротехнические установки на других объектах
| Приказ № 774/пр от 11.12.2020 Прил. п.49.3 | СП Электротехнические установки на других объектах |  |  | 4: %; 5: 51; 7: 51; 10: 2.39; 12: 107.08 | [13 empty] | СП Электротехнические установки на других объектах
|  | Всего по позиции |  |  | 10: 12.72; 12: 529.63 | [15 empty] | Всего по позиции
87 | ФССЦ-21.1.08.01-0145 | Кабели парной скрутки огнестойкие для систем пожарной сигнализации с однопроволочными медными жилами, изоляцией из кремнийорганической резины, оболочкой из безгалогенной полимерной композиции, не распространяющий горение, с низким дымо- и газовыделением, марки КПСнг(А)-FRHF 2х2х0,75 |  |  | 1000 м | 0.00816 | 1 | 0.00816 | 8108.11 |  | 66.16 | 8.16 | 539.87 | [10 empty] | Кабели парной скрутки огнестойкие для систем пожарной сигнализации с однопроволочными медными жилами, изоляцией из кремнийорганической резины, оболочкой из безгалогенной полимерной композиции, не распространяющий горение, с низким дымо- и газовыделением, марки КПСнг(А)-FRHF 2х2х0,75
|  | Объем=(8*1,02) / 1000 | [28 empty] | Объем=(8*1,02) / 1000
|  | Всего по позиции |  |  | 10: 66.16; 12: 539.87 | [15 empty] | Всего по позиции
115 | ФЕРм08-02-147-01 | Кабель до 35 кВ по установленным конструкциям и лоткам с креплением на поворотах и в конце трассы, масса 1 м кабеля: до 1 кг |  |  | 4: 100 м; 5: 1.72; 6: 1; 7: 1.72 | [10 empty] | Кабель до 35 кВ по установленным конструкциям и лоткам с креплением на поворотах и в конце трассы, масса 1 м кабеля: до 1 кг
|  | Объем=172 / 100 | [28 empty] | Объем=172 / 100
| ОП п.1.8.3 | При производстве работ на высоте св. 2 до 8 м ОЗП=1,05; ТЗ=1,05 | [22 empty] | При производстве работ на высоте св. 2 до 8 м ОЗП=1,05; ТЗ=1,05
| Приказ от 04.08.2020 № 421/пр п.58б | При применении сметных норм, включенных в сборники ГЭСН (ФЕР, ТЕР), аналогичных технологическим процессам в новом строительстве, в том числе по возведению новых конструктивных элементов ОЗП=1,15; ЭМ=1,25 к расх.; ЗПМ=1,25; ТЗ=1,15; ТЗМ=1,25 | [22 empty] | При применении сметных норм, включенных в сборники ГЭСН (ФЕР, ТЕР), аналогичных технологическим процессам в новом строительстве, в том числе по возведению новых конструктивных элементов ОЗП=1,15; ЭМ=1,25 к расх.; ЗПМ=1,25; ТЗ=1,15; ТЗМ=1,25
| Приказ от 07.07.2022 № 557/пр прил.8 табл.2 п.1.1 | Производство работ осуществляется в помещениях эксплуатируемого объекта капитального строительства без остановки рабочего процесса, при этом: в зоне производства работ отсутствуют загромождающие помещение предметы ОЗП=1,2; ЭМ=1,2 к расх.; ЗПМ=1,2; ТЗ=1,2; ТЗМ=1,2 | [22 empty] | Производство работ осуществляется в помещениях эксплуатируемого объекта капитального строительства без остановки рабочего процесса, при этом: в зоне производства работ отсутствуют загромождающие помещение предметы ОЗП=1,2; ЭМ=1,2 к расх.; ЗПМ=1,2; ТЗ=1,2; ТЗМ=1,2
| 1 | ОТ |  |  | 8: 87.23; 9: 1.449; 10: 217.4; 11: 44.77; 12: 9733 | [12 empty] | ОТ
| 2 | ЭМ |  |  | 8: 45.42; 9: 1.5; 10: 117.18; 11: 13.24; 12: 1551.46 | [12 empty] | ЭМ
| 3 | в т.ч. ОТм |  |  | 8: 5.02; 9: 1.5; 10: 12.95; 11: 44.77; 12: 579.77 | [12 empty] | в т.ч. ОТм
| 4 | М |  |  | 8: 28.13; 10: 48.38; 11: 8.16; 12: 394.78 | [12 empty] | М
|  | ЗТ |  |  | 4: чел.-ч; 5: 9.28; 6: 1.449; 7: 23.1284 | [13 empty] | ЗТ
|  | ЗТм |  |  | 4: чел.-ч; 5: 0.4; 6: 1.5; 7: 1.032 | [13 empty] | ЗТм
|  | Итого по расценке |  |  | 8: 160.78; 10: 382.96; 12: 11679.24 | [14 empty] | Итого по расценке
|  | ФОТ |  |  | 10: 230.35; 12: 10312.77 | [13 empty] | ФОТ
| Приказ № 812/пр от 21.12.2020 Прил. п.49.3 | НР Электротехнические установки на других объектах |  |  | 4: %; 5: 97; 7: 97; 10: 223.44; 12: 10003.39 | [13 empty] | НР Электротехнические установки на других объектах
| Приказ № 774/пр от 11.12.2020 Прил. п.49.3 | СП Электротехнические установки на других объектах |  |  | 4: %; 5: 51; 7: 51; 10: 117.48; 12: 5259.51 | [13 empty] | СП Электротехнические установки на других объектах
|  | Всего по позиции |  |  | 10: 723.88; 12: 26942.14 | [15 empty] | Всего по позиции
84 | ФССЦ-21.1.08.01-0144 | Кабели парной скрутки огнестойкие для систем пожарной сигнализации с однопроволочными медными жилами, изоляцией из кремнийорганической резины, оболочкой из безгалогенной полимерной композиции, не распространяющий горение, с низким дымо- и газовыделением, марки КПСнг(А)-FRHF 2х2х0,5 |  |  | 1000 м | 0.17544 | 1 | 0.17544 | 6331.06 |  | 1110.72 | 8.16 | 9063.48 | [10 empty] | Кабели парной скрутки огнестойкие для систем пожарной сигнализации с однопроволочными медными жилами, изоляцией из кремнийорганической резины, оболочкой из безгалогенной полимерной композиции, не распространяющий горение, с низким дымо- и газовыделением, марки КПСнг(А)-FRHF 2х2х0,5
|  | Объем=(172*1,02) / 1000 | [28 empty] | Объем=(172*1,02) / 1000
|  | Всего по позиции |  |  | 10: 1110.72; 12: 9063.48 | [15 empty] | Всего по позиции
142 | ФЕРм08-02-412-01 | Затягивание провода в проложенные трубы и металлические рукава первого одножильного или многожильного в общей оплетке, суммарное сечение: до 2,5 мм2 |  |  | 4: 100 м; 5: 7.15; 6: 1; 7: 7.15 | [10 empty] | Затягивание провода в проложенные трубы и металлические рукава первого одножильного или многожильного в общей оплетке, суммарное сечение: до 2,5 мм2
|  | Объем=715 / 100 | [28 empty] | Объем=715 / 100
| Приказ от 04.08.2020 № 421/пр п.58б | При применении сметных норм, включенных в сборники ГЭСН (ФЕР, ТЕР), аналогичных технологическим процессам в новом строительстве, в том числе по возведению новых конструктивных элементов ОЗП=1,15; ЭМ=1,25 к расх.; ЗПМ=1,25; ТЗ=1,15; ТЗМ=1,25 | [22 empty] | При применении сметных норм, включенных в сборники ГЭСН (ФЕР, ТЕР), аналогичных технологическим процессам в новом строительстве, в том числе по возведению новых конструктивных элементов ОЗП=1,15; ЭМ=1,25 к расх.; ЗПМ=1,25; ТЗ=1,15; ТЗМ=1,25
| Приказ от 07.07.2022 № 557/пр прил.8 табл.2 п.1.1 | Производство работ осуществляется в помещениях эксплуатируемого объекта капитального строительства без остановки рабочего процесса, при этом: в зоне производства работ отсутствуют загромождающие помещение предметы ОЗП=1,2; ЭМ=1,2 к расх.; ЗПМ=1,2; ТЗ=1,2; ТЗМ=1,2 | [22 empty] | Производство работ осуществляется в помещениях эксплуатируемого объекта капитального строительства без остановки рабочего процесса, при этом: в зоне производства работ отсутствуют загромождающие помещение предметы ОЗП=1,2; ЭМ=1,2 к расх.; ЗПМ=1,2; ТЗ=1,2; ТЗМ=1,2
| 1 | ОТ |  |  | 8: 42.21; 9: 1.38; 10: 416.49; 11: 44.77; 12: 18646.26 | [12 empty] | ОТ
| 2 | ЭМ |  |  | 8: 1.81; 9: 1.5; 10: 19.41; 11: 13.24; 12: 256.99 | [12 empty] | ЭМ
| 3 | в т.ч. ОТм |  |  | 8: 0.26; 9: 1.5; 10: 2.79; 11: 44.77; 12: 124.91 | [12 empty] | в т.ч. ОТм
| 4 | М |  |  | 8: 11.27; 10: 80.58; 11: 8.16; 12: 657.53 | [12 empty] | М
|  | ЗТ |  |  | 4: чел.-ч; 5: 4.49; 6: 1.38; 7: 44.3028 | [13 empty] | ЗТ
|  | ЗТм |  |  | 4: чел.-ч; 5: 0.02; 6: 1.5; 7: 0.2145 | [13 empty] | ЗТм
|  | Итого по расценке |  |  | 8: 55.29; 10: 516.48; 12: 19560.78 | [14 empty] | Итого по расценке
|  | ФОТ |  |  | 10: 419.28; 12: 18771.17 | [13 empty] | ФОТ
| Приказ № 812/пр от 21.12.2020 Прил. п.49.3 | НР Электротехнические установки на других объектах |  |  | 4: %; 5: 97; 7: 97; 10: 406.7; 12: 18208.03 | [13 empty] | НР Электротехнические установки на других объектах
| Приказ № 774/пр от 11.12.2020 Прил. п.49.3 | СП Электротехнические установки на других объектах |  |  | 4: %; 5: 51; 7: 51; 10: 213.83; 12: 9573.3 | [13 empty] | СП Электротехнические установки на других объектах
|  | Всего по позиции |  |  | 10: 1137.01; 12: 47342.11 | [15 empty] | Всего по позиции
143 | ФССЦ-21.1.08.01-0144 | Кабели парной скрутки огнестойкие для систем пожарной сигнализации с однопроволочными медными жилами, изоляцией из кремнийорганической резины, оболочкой из безгалогенной полимерной композиции, не распространяющий горение, с низким дымо- и газовыделением, марки КПСнг(А)-FRHF 2х2х0,5 |  |  | 1000 м | 0.7293 | 1 | 0.7293 | 6331.06 |  | 4617.24 | 8.16 | 37676.68 | [10 empty] | Кабели парной скрутки огнестойкие для систем пожарной сигнализации с однопроволочными медными жилами, изоляцией из кремнийорганической резины, оболочкой из безгалогенной полимерной композиции, не распространяющий горение, с низким дымо- и газовыделением, марки КПСнг(А)-FRHF 2х2х0,5
|  | Объем=(715*1,02) / 1000 | [28 empty] | Объем=(715*1,02) / 1000
|  | Всего по позиции |  |  | 10: 4617.24; 12: 37676.68 | [15 empty] | Всего по позиции
144 | ФЕРм08-02-147-01 | Кабель до 35 кВ по установленным конструкциям и лоткам с креплением на поворотах и в конце трассы, масса 1 м кабеля: до 1 кг |  |  | 4: 100 м; 5: 1; 6: 1; 7: 1 | [10 empty] | Кабель до 35 кВ по установленным конструкциям и лоткам с креплением на поворотах и в конце трассы, масса 1 м кабеля: до 1 кг
|  | Объем=100 / 100 | [28 empty] | Объем=100 / 100
| ОП п.1.8.3 | При производстве работ на высоте св. 2 до 8 м ОЗП=1,05; ТЗ=1,05 | [22 empty] | При производстве работ на высоте св. 2 до 8 м ОЗП=1,05; ТЗ=1,05
| Приказ от 04.08.2020 № 421/пр п.58б | При применении сметных норм, включенных в сборники ГЭСН (ФЕР, ТЕР), аналогичных технологическим процессам в новом строительстве, в том числе по возведению новых конструктивных элементов ОЗП=1,15; ЭМ=1,25 к расх.; ЗПМ=1,25; ТЗ=1,15; ТЗМ=1,25 | [22 empty] | При применении сметных норм, включенных в сборники ГЭСН (ФЕР, ТЕР), аналогичных технологическим процессам в новом строительстве, в том числе по возведению новых конструктивных элементов ОЗП=1,15; ЭМ=1,25 к расх.; ЗПМ=1,25; ТЗ=1,15; ТЗМ=1,25
| Приказ от 07.07.2022 № 557/пр прил.8 табл.2 п.1.1 | Производство работ осуществляется в помещениях эксплуатируемого объекта капитального строительства без остановки рабочего процесса, при этом: в зоне производства работ отсутствуют загромождающие помещение предметы ОЗП=1,2; ЭМ=1,2 к расх.; ЗПМ=1,2; ТЗ=1,2; ТЗМ=1,2 | [22 empty] | Производство работ осуществляется в помещениях эксплуатируемого объекта капитального строительства без остановки рабочего процесса, при этом: в зоне производства работ отсутствуют загромождающие помещение предметы ОЗП=1,2; ЭМ=1,2 к расх.; ЗПМ=1,2; ТЗ=1,2; ТЗМ=1,2
| 1 | ОТ |  |  | 8: 87.23; 9: 1.449; 10: 126.4; 11: 44.77; 12: 5658.93 | [12 empty] | ОТ
| 2 | ЭМ |  |  | 8: 45.42; 9: 1.5; 10: 68.13; 11: 13.24; 12: 902.04 | [12 empty] | ЭМ
| 3 | в т.ч. ОТм |  |  | 8: 5.02; 9: 1.5; 10: 7.53; 11: 44.77; 12: 337.12 | [12 empty] | в т.ч. ОТм
| 4 | М |  |  | 8: 28.13; 10: 28.13; 11: 8.16; 12: 229.54 | [12 empty] | М
|  | ЗТ |  |  | 4: чел.-ч; 5: 9.28; 6: 1.449; 7: 13.4467 | [13 empty] | ЗТ
|  | ЗТм |  |  | 4: чел.-ч; 5: 0.4; 6: 1.5; 7: 0.6 | [13 empty] | ЗТм
|  | Итого по расценке |  |  | 8: 160.78; 10: 222.66; 12: 6790.51 | [14 empty] | Итого по расценке
|  | ФОТ |  |  | 10: 133.93; 12: 5996.05 | [13 empty] | ФОТ
| Приказ № 812/пр от 21.12.2020 Прил. п.49.3 | НР Электротехнические установки на других объектах |  |  | 4: %; 5: 97; 7: 97; 10: 129.91; 12: 5816.17 | [13 empty] | НР Электротехнические установки на других объектах
| Приказ № 774/пр от 11.12.2020 Прил. п.49.3 | СП Электротехнические установки на других объектах |  |  | 4: %; 5: 51; 7: 51; 10: 68.3; 12: 3057.99 | [13 empty] | СП Электротехнические установки на других объектах
|  | Всего по позиции |  |  | 10: 420.87; 12: 15664.67 | [15 empty] | Всего по позиции
145 | ФССЦ-21.1.06.10-0111 | Кабель силовой с медными жилами ПвПнг(A)-FRHF 3х2,5-1000/применит. |  |  | 1000 м | 0.102 | 1 | 0.102 | 40755.61 |  | 4157.07 | 8.16 | 33921.69 | [10 empty] | Кабель силовой с медными жилами ПвПнг(A)-FRHF 3х2,5-1000/применит.
|  | Объем=(100*1,02) / 1000 | [28 empty] | Объем=(100*1,02) / 1000
|  | Всего по позиции |  |  | 10: 4157.07; 12: 33921.69 | [15 empty] | Всего по позиции
146 | ФЕРм08-02-412-01 | Затягивание провода в проложенные трубы и металлические рукава первого одножильного или многожильного в общей оплетке, суммарное сечение: до 2,5 мм2 |  |  | 4: 100 м; 5: 0.2; 6: 1; 7: 0.2 | [10 empty] | Затягивание провода в проложенные трубы и металлические рукава первого одножильного или многожильного в общей оплетке, суммарное сечение: до 2,5 мм2
|  | Объем=20 / 100 | [28 empty] | Объем=20 / 100
| Приказ от 04.08.2020 № 421/пр п.58б | При применении сметных норм, включенных в сборники ГЭСН (ФЕР, ТЕР), аналогичных технологическим процессам в новом строительстве, в том числе по возведению новых конструктивных элементов ОЗП=1,15; ЭМ=1,25 к расх.; ЗПМ=1,25; ТЗ=1,15; ТЗМ=1,25 | [22 empty] | При применении сметных норм, включенных в сборники ГЭСН (ФЕР, ТЕР), аналогичных технологическим процессам в новом строительстве, в том числе по возведению новых конструктивных элементов ОЗП=1,15; ЭМ=1,25 к расх.; ЗПМ=1,25; ТЗ=1,15; ТЗМ=1,25
| Приказ от 07.07.2022 № 557/пр прил.8 табл.2 п.1.1 | Производство работ осуществляется в помещениях эксплуатируемого объекта капитального строительства без остановки рабочего процесса, при этом: в зоне производства работ отсутствуют загромождающие помещение предметы ОЗП=1,2; ЭМ=1,2 к расх.; ЗПМ=1,2; ТЗ=1,2; ТЗМ=1,2 | [22 empty] | Производство работ осуществляется в помещениях эксплуатируемого объекта капитального строительства без остановки рабочего процесса, при этом: в зоне производства работ отсутствуют загромождающие помещение предметы ОЗП=1,2; ЭМ=1,2 к расх.; ЗПМ=1,2; ТЗ=1,2; ТЗМ=1,2
| 1 | ОТ |  |  | 8: 42.21; 9: 1.38; 10: 11.65; 11: 44.77; 12: 521.57 | [12 empty] | ОТ
| 2 | ЭМ |  |  | 8: 1.81; 9: 1.5; 10: 0.54; 11: 13.24; 12: 7.15 | [12 empty] | ЭМ
| 3 | в т.ч. ОТм |  |  | 8: 0.26; 9: 1.5; 10: 0.08; 11: 44.77; 12: 3.58 | [12 empty] | в т.ч. ОТм
| 4 | М |  |  | 8: 11.27; 10: 2.25; 11: 8.16; 12: 18.36 | [12 empty] | М
|  | ЗТ |  |  | 4: чел.-ч; 5: 4.49; 6: 1.38; 7: 1.2392 | [13 empty] | ЗТ
|  | ЗТм |  |  | 4: чел.-ч; 5: 0.02; 6: 1.5; 7: 0.006 | [13 empty] | ЗТм
|  | Итого по расценке |  |  | 8: 55.29; 10: 14.44; 12: 547.08 | [14 empty] | Итого по расценке
|  | ФОТ |  |  | 10: 11.73; 12: 525.15 | [13 empty] | ФОТ
| Приказ № 812/пр от 21.12.2020 Прил. п.49.3 | НР Электротехнические установки на других объектах |  |  | 4: %; 5: 97; 7: 97; 10: 11.38; 12: 509.4 | [13 empty] | НР Электротехнические установки на других объектах
| Приказ № 774/пр от 11.12.2020 Прил. п.49.3 | СП Электротехнические установки на других объектах |  |  | 4: %; 5: 51; 7: 51; 10: 5.98; 12: 267.83 | [13 empty] | СП Электротехнические установки на других объектах
|  | Всего по позиции |  |  | 10: 31.8; 12: 1324.31 | [15 empty] | Всего по позиции
147 | ФССЦ-21.1.06.10-0111 | Кабель силовой с медными жилами ПвПнг(A)-FRHF 3х2,5-1000/применит. |  |  | 1000 м | 0.0204 | 1 | 0.0204 | 40755.61 |  | 831.41 | 8.16 | 6784.31 | [10 empty] | Кабель силовой с медными жилами ПвПнг(A)-FRHF 3х2,5-1000/применит.
|  | Объем=(20*1,02) / 1000 | [28 empty] | Объем=(20*1,02) / 1000
|  | Всего по позиции |  |  | 10: 831.41; 12: 6784.31 | [15 empty] | Всего по позиции
148 | ФЕРм08-02-147-01 | Кабель до 35 кВ по установленным конструкциям и лоткам с креплением на поворотах и в конце трассы, масса 1 м кабеля: до 1 кг |  |  | 4: 100 м; 5: 8.7; 6: 1; 7: 8.7 | [10 empty] | Кабель до 35 кВ по установленным конструкциям и лоткам с креплением на поворотах и в конце трассы, масса 1 м кабеля: до 1 кг
|  | Объем=870 / 100 | [28 empty] | Объем=870 / 100
| ОП п.1.8.3 | При производстве работ на высоте св. 2 до 8 м ОЗП=1,05; ТЗ=1,05 | [22 empty] | При производстве работ на высоте св. 2 до 8 м ОЗП=1,05; ТЗ=1,05
| Приказ от 04.08.2020 № 421/пр п.58б | При применении сметных норм, включенных в сборники ГЭСН (ФЕР, ТЕР), аналогичных технологическим процессам в новом строительстве, в том числе по возведению новых конструктивных элементов ОЗП=1,15; ЭМ=1,25 к расх.; ЗПМ=1,25; ТЗ=1,15; ТЗМ=1,25 | [22 empty] | При применении сметных норм, включенных в сборники ГЭСН (ФЕР, ТЕР), аналогичных технологическим процессам в новом строительстве, в том числе по возведению новых конструктивных элементов ОЗП=1,15; ЭМ=1,25 к расх.; ЗПМ=1,25; ТЗ=1,15; ТЗМ=1,25
| Приказ от 07.07.2022 № 557/пр прил.8 табл.2 п.1.1 | Производство работ осуществляется в помещениях эксплуатируемого объекта капитального строительства без остановки рабочего процесса, при этом: в зоне производства работ отсутствуют загромождающие помещение предметы ОЗП=1,2; ЭМ=1,2 к расх.; ЗПМ=1,2; ТЗ=1,2; ТЗМ=1,2 | [22 empty] | Производство работ осуществляется в помещениях эксплуатируемого объекта капитального строительства без остановки рабочего процесса, при этом: в зоне производства работ отсутствуют загромождающие помещение предметы ОЗП=1,2; ЭМ=1,2 к расх.; ЗПМ=1,2; ТЗ=1,2; ТЗМ=1,2
| 1 | ОТ |  |  | 8: 87.23; 9: 1.449; 10: 1099.65; 11: 44.77; 12: 49231.33 | [12 empty] | ОТ
| 2 | ЭМ |  |  | 8: 45.42; 9: 1.5; 10: 592.73; 11: 13.24; 12: 7847.75 | [12 empty] | ЭМ
| 3 | в т.ч. ОТм |  |  | 8: 5.02; 9: 1.5; 10: 65.51; 11: 44.77; 12: 2932.88 | [12 empty] | в т.ч. ОТм
| 4 | М |  |  | 8: 28.13; 10: 244.73; 11: 8.16; 12: 1997 | [12 empty] | М
|  | ЗТ |  |  | 4: чел.-ч; 5: 9.28; 6: 1.449; 7: 116.9865 | [13 empty] | ЗТ
|  | ЗТм |  |  | 4: чел.-ч; 5: 0.4; 6: 1.5; 7: 5.22 | [13 empty] | ЗТм
|  | Итого по расценке |  |  | 8: 160.78; 10: 1937.11; 12: 59076.08 | [14 empty] | Итого по расценке
|  | ФОТ |  |  | 10: 1165.16; 12: 52164.21 | [13 empty] | ФОТ
| Приказ № 812/пр от 21.12.2020 Прил. п.49.3 | НР Электротехнические установки на других объектах |  |  | 4: %; 5: 97; 7: 97; 10: 1130.21; 12: 50599.28 | [13 empty] | НР Электротехнические установки на других объектах
| Приказ № 774/пр от 11.12.2020 Прил. п.49.3 | СП Электротехнические установки на других объектах |  |  | 4: %; 5: 51; 7: 51; 10: 594.23; 12: 26603.75 | [13 empty] | СП Электротехнические установки на других объектах
|  | Всего по позиции |  |  | 10: 3661.55; 12: 136279.11 | [15 empty] | Всего по позиции
149 | ФССЦ-21.1.06.10-0111 | Кабель силовой с медными жилами ПвПнг(A)-FRHF 3х2,5-1000/применит. 3х1,5 |  |  | 1000 м | 0.8874 | 1 | 0.8874 | 40755.61 |  | 36166.53 | 8.16 | 295118.88 | [10 empty] | Кабель силовой с медными жилами ПвПнг(A)-FRHF 3х2,5-1000/применит. 3х1,5
|  | Объем=(870*1,02) / 1000 | [28 empty] | Объем=(870*1,02) / 1000
|  | Всего по позиции |  |  | 10: 36166.53; 12: 295118.88 | [15 empty] | Всего по позиции
150 | ФЕРм08-02-412-01 | Затягивание провода в проложенные трубы и металлические рукава первого одножильного или многожильного в общей оплетке, суммарное сечение: до 2,5 мм2 |  |  | 4: 100 м; 5: 1.2; 6: 1; 7: 1.2 | [10 empty] | Затягивание провода в проложенные трубы и металлические рукава первого одножильного или многожильного в общей оплетке, суммарное сечение: до 2,5 мм2
|  | Объем=120 / 100 | [28 empty] | Объем=120 / 100
| Приказ от 04.08.2020 № 421/пр п.58б | При применении сметных норм, включенных в сборники ГЭСН (ФЕР, ТЕР), аналогичных технологическим процессам в новом строительстве, в том числе по возведению новых конструктивных элементов ОЗП=1,15; ЭМ=1,25 к расх.; ЗПМ=1,25; ТЗ=1,15; ТЗМ=1,25 | [22 empty] | При применении сметных норм, включенных в сборники ГЭСН (ФЕР, ТЕР), аналогичных технологическим процессам в новом строительстве, в том числе по возведению новых конструктивных элементов ОЗП=1,15; ЭМ=1,25 к расх.; ЗПМ=1,25; ТЗ=1,15; ТЗМ=1,25
| Приказ от 07.07.2022 № 557/пр прил.8 табл.2 п.1.1 | Производство работ осуществляется в помещениях эксплуатируемого объекта капитального строительства без остановки рабочего процесса, при этом: в зоне производства работ отсутствуют загромождающие помещение предметы ОЗП=1,2; ЭМ=1,2 к расх.; ЗПМ=1,2; ТЗ=1,2; ТЗМ=1,2 | [22 empty] | Производство работ осуществляется в помещениях эксплуатируемого объекта капитального строительства без остановки рабочего процесса, при этом: в зоне производства работ отсутствуют загромождающие помещение предметы ОЗП=1,2; ЭМ=1,2 к расх.; ЗПМ=1,2; ТЗ=1,2; ТЗМ=1,2
| 1 | ОТ |  |  | 8: 42.21; 9: 1.38; 10: 69.9; 11: 44.77; 12: 3129.42 | [12 empty] | ОТ
| 2 | ЭМ |  |  | 8: 1.81; 9: 1.5; 10: 3.26; 11: 13.24; 12: 43.16 | [12 empty] | ЭМ
| 3 | в т.ч. ОТм |  |  | 8: 0.26; 9: 1.5; 10: 0.47; 11: 44.77; 12: 21.04 | [12 empty] | в т.ч. ОТм
| 4 | М |  |  | 8: 11.27; 10: 13.52; 11: 8.16; 12: 110.32 | [12 empty] | М
|  | ЗТ |  |  | 4: чел.-ч; 5: 4.49; 6: 1.38; 7: 7.4354 | [13 empty] | ЗТ
|  | ЗТм |  |  | 4: чел.-ч; 5: 0.02; 6: 1.5; 7: 0.036 | [13 empty] | ЗТм
|  | Итого по расценке |  |  | 8: 55.29; 10: 86.68; 12: 3282.9 | [14 empty] | Итого по расценке
|  | ФОТ |  |  | 10: 70.37; 12: 3150.46 | [13 empty] | ФОТ
| Приказ № 812/пр от 21.12.2020 Прил. п.49.3 | НР Электротехнические установки на других объектах |  |  | 4: %; 5: 97; 7: 97; 10: 68.26; 12: 3055.95 | [13 empty] | НР Электротехнические установки на других объектах
| Приказ № 774/пр от 11.12.2020 Прил. п.49.3 | СП Электротехнические установки на других объектах |  |  | 4: %; 5: 51; 7: 51; 10: 35.89; 12: 1606.73 | [13 empty] | СП Электротехнические установки на других объектах
|  | Всего по позиции |  |  | 10: 190.83; 12: 7945.58 | [15 empty] | Всего по позиции
151 | ФССЦ-21.1.06.10-0111 | Кабель силовой с медными жилами ПвПнг(A)-FRHF 3х2,5-1000/применит. 3х1,5 |  |  | 1000 м | 0.1224 | 1 | 0.1224 | 40755.61 |  | 4988.49 | 8.16 | 40706.08 | [10 empty] | Кабель силовой с медными жилами ПвПнг(A)-FRHF 3х2,5-1000/применит. 3х1,5
|  | Объем=(120*1,02) / 1000 | [28 empty] | Объем=(120*1,02) / 1000
|  | Всего по позиции |  |  | 10: 4988.49; 12: 40706.08 | [15 empty] | Всего по позиции
|  | Итого по разделу 2 Монтаж огнестойкой кабельной линии |  |  | 10: 256967.78; 12: 4057687.99 | [18 empty] | Итого по разделу 2 Монтаж огнестойкой кабельной линии
|  | Итоги по смете: | [30 empty] | Итоги по смете:
|  | Итого прямые затраты (справочно) |  |  | 10: 642026.33; 12: 5666475.53 | [20 empty] | Итого прямые затраты (справочно)
|  | в том числе: | [31 empty] | в том числе:
|  | Оплата труда рабочих |  |  | 10: 37743.86; 12: 1689792.63 | [20 empty] | Оплата труда рабочих
|  | Эксплуатация машин |  |  | 10: 6861.66; 12: 90848.37 | [20 empty] | Эксплуатация машин
|  | в том числе оплата труда машинистов (Отм) |  |  | 10: 799.62; 12: 35798.97 | [20 empty] | в том числе оплата труда машинистов (Отм)
|  | Материалы |  |  | 10: 597420.81; 12: 3885834.53 | [20 empty] | Материалы
|  | Монтажные работы |  |  | 10: 697394.66; 12: 8145312.46 | [20 empty] | Монтажные работы
|  | в том числе: | [31 empty] | в том числе:
|  | оплата труда |  |  | 10: 37743.86; 12: 1689792.63 | [20 empty] | оплата труда
|  | эксплуатация машин и механизмов |  |  | 10: 6861.66; 12: 90848.37 | [20 empty] | эксплуатация машин и механизмов
|  | в том числе оплата труда машинистов (ОТм) |  |  | 10: 799.62; 12: 35798.97 | [20 empty] | в том числе оплата труда машинистов (ОТм)
|  | материалы |  |  | 10: 597420.81; 12: 3885834.53 | [20 empty] | материалы
|  | накладные расходы |  |  | 10: 36382.43; 12: 1628840.92 | [20 empty] | накладные расходы
|  | сметная прибыль |  |  | 10: 18985.9; 12: 849996.01 | [20 empty] | сметная прибыль
|  | Итого ФОТ (справочно) |  |  | 10: 38543.48; 12: 1725591.6 | [20 empty] | Итого ФОТ (справочно)
|  | Итого накладные расходы (справочно) |  |  | 10: 36382.43; 12: 1628840.92 | [20 empty] | Итого накладные расходы (справочно)
|  | Итого сметная прибыль (справочно) |  |  | 10: 18985.9; 12: 849996.01 | [20 empty] | Итого сметная прибыль (справочно)
|  | ВСЕГО по смете |  |  | 10: 697394.66; 12: 8145312.46 | [21 empty] | ВСЕГО по смете
Составил:
[должность, подпись (инициалы, фамилия)]
Проверил:
[должность, подпись (инициалы, фамилия)]
¹ Зарегистрирован Министерством юстиции Российской Федерации 10 сентября 2019 г., регистрационный № 55869), с изменениями, внесенными приказом Министерства строительства и жилищно-коммунального хозяйства Российской Федерации от 20 февраля 2021 г. № 79/пр (зарегистрирован Министерством юстиции Российской Федерации 9 августа 2021 г., регистрационный № 64577)
² Под прочими затратами понимаются затраты, учитываемые в соответствии с пунктом 184 Методики.
³ Под прочими работами понимаются затраты, учитываемые в соответствии с пунктами 122-128 Методики.

## 02-01-19
Приложение № 2
Утверждено приказом № 421 от 4 августа 2020 г. Минстроя РФ в редакции приказа № 557 от 7 июля 2022 г.
Наименование программного продукта | [5 empty] | ГРАНД-Смета, версия 2023.3
Наименование редакции сметных нормативов | [5 empty] | Изменения в сметные нормы, федеральные единичные расценки и отдельные составляющие к ним, включенные в федеральный реестр сметных нормативов приказами Минстроя России от 26 декабря 2019 г. № 871/пр, 872/пр, 873/пр, 874/пр, 875/пр, 876/пр (в ред. приказов от 30.03.2020 № 171/пр, 172/пр, от 01.06.2020 № 294/пр, 295/пр, от 30.06.2020 № 352/пр, 353/пр, от 20.10.2020 № 635/пр, 636/пр, от 09.02.2021 № 50/пр, 51/пр, от 24.05.2021 № 320/пр, 321/пр, от 24.06.2021 № 407/пр, 408/пр, от 14.10.2021 № 745/пр, 746/пр), от 20.12.2021 № 961/пр, 962/пр) | [9 empty] | Изменения в сметные нормы, федеральные единичные расценки и отдельные составляющие к ним, включенные в федеральный реестр сметных нормативов приказами Минстроя России от 26 декабря 2019 г. № 871/пр, 872/пр, 873/пр, 874/пр, 875/пр, 876/пр (в ред. приказов от 30.03.2020 № 171/пр, 172/пр, от 01.06.2020 № 294/пр, 295/пр, от 30.06.2020 № 352/пр, 353/пр, от 20.10.2020 № 635/пр, 636/пр, от 09.02.2021 № 50/пр, 51/пр, от 24.05.2021 № 320/пр, 321/пр, от 24.06.2021 № 407/пр, 408/пр, от 14.10.2021 № 745/пр, 746/пр), от 20.12.2021 № 961/пр, 962/пр)
Реквизиты приказа Минстроя России об утверждении дополнений и изменений к сметным нормативам | [5 empty] | Приказы Минстроя России от 26.12.2019 г. № 871/пр, 872/пр, 873/пр, 874/пр, 875/пр, 876/пр, от 30.03.2020 № 171/пр, 172/пр, от 01.06.2020 № 294/пр, 295/пр, от 30.06.2020 № 352/пр, 353/пр, от 20.10.2020 № 635/пр, 636/пр, от 09.02.2021 № 50/пр, 51/пр, от 24.05.2021 № 320/пр, 321/пр, от 24.06.2021 № 407/пр, 408/пр, от 14.10.2021 № 745/пр, 746/пр), от 20.12.2021 № 961/пр, 962/пр | [7 empty] | Реквизиты приказа Минстроя России об утверждении дополнений и изменений к сметным нормативам | Приказы Минстроя России от 26.12.2019 г. № 871/пр, 872/пр, 873/пр, 874/пр, 875/пр, 876/пр, от 30.03.2020 № 171/пр, 172/пр, от 01.06.2020 № 294/пр, 295/пр, от 30.06.2020 № 352/пр, 353/пр, от 20.10.2020 № 635/пр, 636/пр, от 09.02.2021 № 50/пр, 51/пр, от 24.05.2021 № 320/пр, 321/пр, от 24.06.2021 № 407/пр, 408/пр, от 14.10.2021 № 745/пр, 746/пр), от 20.12.2021 № 961/пр, 962/пр |  | Приказы Минстроя России от 26.12.2019 г. № 871/пр, 872/пр, 873/пр, 874/пр, 875/пр, 876/пр, от 30.03.2020 № 171/пр, 172/пр, от 01.06.2020 № 294/пр, 295/пр, от 30.06.2020 № 352/пр, 353/пр, от 20.10.2020 № 635/пр, 636/пр, от 09.02.2021 № 50/пр, 51/пр, от 24.05.2021 № 320/пр, 321/пр, от 24.06.2021 № 407/пр, 408/пр, от 14.10.2021 № 745/пр, 746/пр), от 20.12.2021 № 961/пр, 962/пр
Реквизиты письма Минстроя России об индексах изменения сметной стоимости строительства, включаемые в федеральный реестр сметных нормативов и размещаемые в федеральной государственной информационной системе ценообразования в строительстве, подготовленного в соответствии пунктом 85 Методики расчета индексов изменения сметной стоимости строительства, утвержденной приказом Министерства строительства и жилищно-коммунального хозяйства Российской Федерации от 5 июня 2019 г. № 326/пр¹ | [13 empty] | Реквизиты письма Минстроя России об индексах изменения сметной стоимости строительства, включаемые в федеральный реестр сметных нормативов и размещаемые в федеральной государственной информационной системе ценообразования в строительстве, подготовленного в соответствии пунктом 85 Методики расчета индексов изменения сметной стоимости строительства, утвержденной приказом Министерства строительства и жилищно-коммунального хозяйства Российской Федерации от 5 июня 2019 г. № 326/пр¹
Реквизиты нормативного правового акта об утверждении оплаты труда, утверждаемый в соответствии с пунктом 22(1) Правилами мониторинга цен, утвержденными постановлением Правительства Российской Федерации от 23 декабря 2016 г. № 1452 | [13 empty] | Реквизиты нормативного правового акта об утверждении оплаты труда, утверждаемый в соответствии с пунктом 22(1) Правилами мониторинга цен, утвержденными постановлением Правительства Российской Федерации от 23 декабря 2016 г. № 1452
Наименование субъекта Российской Федерации | [5 empty] | 50. Московская область | [11 empty] | 50. Московская область
Наименование зоны субъекта Российской Федерации
Цех №8, расположенный по адресу: Московская область, г.о. Мытищи, ул. Колонцова, 4. Капитальный ремонт | [18 empty] | Цех №8, расположенный по адресу: Московская область, г.о. Мытищи, ул. Колонцова, 4. Капитальный ремонт
(наименование стройки)
Цех №8, расположенный по адресу: Московская область, г.о. Мытищи, ул. Колонцова, 4. Капитальный ремонт | [19 empty] | Цех №8, расположенный по адресу: Московская область, г.о. Мытищи, ул. Колонцова, 4. Капитальный ремонт
(наименование объекта капитального строительства)
ЛОКАЛЬНЫЙ СМЕТНЫЙ РАСЧЕТ (СМЕТА) № 02-01-19
Система охранного телевидения. СОТ | [20 empty] | Система охранного телевидения. СОТ
(наименование работ и затрат)
Составлен | базисно-индексным | методом
Основание | Проект ООО "КиКГЕОСТРОЙ" 130-23-СОТ.ВР
(проектная и (или) иная техническая документация)
Составлен(а) в текущем (базисном) уровне цен |  |  | II квартал 2023 года (01.01.2000) | [18 empty] | II квартал 2023 года (01.01.2000)
Сметная стоимость |  | 1506.85 | (183,09) | тыс.руб.
в том числе:
| строительных работ | 1.22 | (0,04) | тыс.руб. |  | Средства на оплату труда рабочих |  |  |  |  | 169.8 | (3,79) | тыс.руб.
| монтажных работ | 1505.62 | (183,05) | тыс.руб. |  | Нормативные затраты труда рабочих |  |  |  |  | 382.35 |  | чел.час.
| оборудования | 98.83 | (17,49) | тыс.руб. |  | Нормативные затраты труда машинистов |  |  |  |  | 0.66 |  | чел.час.
| прочих затрат | 0 | (0) | тыс.руб.
№ п/п | Обоснование | Наименование работ и затрат |  |  | Единица измерения | Количество |  |  | Сметная стоимость в базисном уровне цен (в текущем уровне цен (гр. 8) для ресурсов, отсутствующих в ФРСН), руб. |  |  | Индексы | Сметная стоимость в текущем уровне цен, руб.
[6 empty] | на единицу | коэффициенты | всего с учетом коэффициентов | на единицу | коэффициенты | всего
1 | 2 | 3 |  |  | 4 | 5 | 6 | 7 | 8 | 9 | 10 | 11 | 12
Раздел 1. Монтаж оборудования | [22 empty] | Раздел 1. Монтаж оборудования
1 | ФЕРм10-10-001-01 | Камеры видеонаблюдения: фиксированные/применит. цилиндрические |  |  | 4: шт; 5: 9; 6: 1; 7: 9 | [10 empty] | Камеры видеонаблюдения: фиксированные/применит. цилиндрические
| Приказ от 04.08.2020 № 421/пр п.58б | При применении сметных норм, включенных в сборники ГЭСН (ФЕР, ТЕР), аналогичных технологическим процессам в новом строительстве, в том числе по возведению новых конструктивных элементов ОЗП=1,15; ЭМ=1,25 к расх.; ЗПМ=1,25; ТЗ=1,15; ТЗМ=1,25 | [22 empty] | При применении сметных норм, включенных в сборники ГЭСН (ФЕР, ТЕР), аналогичных технологическим процессам в новом строительстве, в том числе по возведению новых конструктивных элементов ОЗП=1,15; ЭМ=1,25 к расх.; ЗПМ=1,25; ТЗ=1,15; ТЗМ=1,25
| Приказ от 07.07.2022 № 557/пр прил.8 табл.2 п.1.1 | Производство работ осуществляется в помещениях эксплуатируемого объекта капитального строительства без остановки рабочего процесса, при этом: в зоне производства работ отсутствуют загромождающие помещение предметы ОЗП=1,2; ЭМ=1,2 к расх.; ЗПМ=1,2; ТЗ=1,2; ТЗМ=1,2 | [22 empty] | Производство работ осуществляется в помещениях эксплуатируемого объекта капитального строительства без остановки рабочего процесса, при этом: в зоне производства работ отсутствуют загромождающие помещение предметы ОЗП=1,2; ЭМ=1,2 к расх.; ЗПМ=1,2; ТЗ=1,2; ТЗМ=1,2
| 1 | ОТ |  |  | 8: 29.21; 9: 1.38; 10: 362.79; 11: 44.77; 12: 16242.11 | [12 empty] | ОТ
| 4 | М |  |  | 8: 0.58; 10: 5.22; 11: 8.16; 12: 42.6 | [12 empty] | М
|  | ЗТ |  |  | 4: чел.-ч; 5: 2.67; 6: 1.38; 7: 33.1614 | [13 empty] | ЗТ
|  | Итого по расценке |  |  | 8: 29.79; 10: 368.01; 12: 16284.71 | [14 empty] | Итого по расценке
|  | ФОТ |  |  | 10: 362.79; 12: 16242.11 | [13 empty] | ФОТ
| Пр/812-051.1-1 | НР Прокладка и монтаж сетей связи |  |  | 4: %; 5: 90; 7: 90; 10: 326.51; 12: 14617.9 | [13 empty] | НР Прокладка и монтаж сетей связи
| Пр/774-051.1 | СП Прокладка и монтаж сетей связи |  |  | 4: %; 5: 46; 7: 46; 10: 166.88; 12: 7471.37 | [13 empty] | СП Прокладка и монтаж сетей связи
|  | Всего по позиции |  |  | 10: 861.4; 12: 38373.98 | [15 empty] | Всего по позиции
2 | ООО "ТД ТИНКО",ЗкФ437909 от 11/12-2023 п.3 | Профессиональная видеокамера IP цилиндрическая DS-2CD2623G2-IZS |  |  | шт | 9 | 1 | 9 | 4851.03 | 1.0424 | 45508.68 | 5.65 | 257124.04 | [10 empty] | Профессиональная видеокамера IP цилиндрическая DS-2CD2623G2-IZS
|  | Цена=32890/1,2/5,65 | [27 empty] | Цена=32890/1,2/5,65
|  | ЗСР МАТ=1,012 к расх. | [22 empty] | ЗСР МАТ=1,012 к расх.
|  | ТР МАТ=1,03 к расх. | [22 empty] | ТР МАТ=1,03 к расх.
|  | Всего по позиции |  |  | 10: 45508.68; 12: 257124.04 | [15 empty] | Всего по позиции
3 | ООО "ТД ТИНКО",ЗкФ436037 от 07/12-2023 п.1 | Программное обеспечение видеонаблюдения Интеллект для интеграции IP-камеры - лицензия на подключение 1 видеоканала и 1 аудиоканала |  |  | шт | 9 | 1 | 9 | 1072.3 | 1.0424 | 10059.5 | 8.16 | 82085.52 | [10 empty] | Программное обеспечение видеонаблюдения Интеллект для интеграции IP-камеры - лицензия на подключение 1 видеоканала и 1 аудиоканала
|  | Цена=10500/1,2/8,16 | [27 empty] | Цена=10500/1,2/8,16
|  | ЗСР МАТ=1,012 к расх. | [22 empty] | ЗСР МАТ=1,012 к расх.
|  | ТР МАТ=1,03 к расх. | [22 empty] | ТР МАТ=1,03 к расх.
|  | Всего по позиции |  |  | 10: 10059.5; 12: 82085.52 | [15 empty] | Всего по позиции
4 | ФЕРм10-10-001-01 | Камеры видеонаблюдения: фиксированные/применит. купольные |  |  | 4: шт; 5: 24; 6: 1; 7: 24 | [10 empty] | Камеры видеонаблюдения: фиксированные/применит. купольные
| Приказ от 04.08.2020 № 421/пр п.58б | При применении сметных норм, включенных в сборники ГЭСН (ФЕР, ТЕР), аналогичных технологическим процессам в новом строительстве, в том числе по возведению новых конструктивных элементов ОЗП=1,15; ЭМ=1,25 к расх.; ЗПМ=1,25; ТЗ=1,15; ТЗМ=1,25 | [22 empty] | При применении сметных норм, включенных в сборники ГЭСН (ФЕР, ТЕР), аналогичных технологическим процессам в новом строительстве, в том числе по возведению новых конструктивных элементов ОЗП=1,15; ЭМ=1,25 к расх.; ЗПМ=1,25; ТЗ=1,15; ТЗМ=1,25
| Приказ от 07.07.2022 № 557/пр прил.8 табл.2 п.1.1 | Производство работ осуществляется в помещениях эксплуатируемого объекта капитального строительства без остановки рабочего процесса, при этом: в зоне производства работ отсутствуют загромождающие помещение предметы ОЗП=1,2; ЭМ=1,2 к расх.; ЗПМ=1,2; ТЗ=1,2; ТЗМ=1,2 | [22 empty] | Производство работ осуществляется в помещениях эксплуатируемого объекта капитального строительства без остановки рабочего процесса, при этом: в зоне производства работ отсутствуют загромождающие помещение предметы ОЗП=1,2; ЭМ=1,2 к расх.; ЗПМ=1,2; ТЗ=1,2; ТЗМ=1,2
| 1 | ОТ |  |  | 8: 29.21; 9: 1.38; 10: 967.44; 11: 44.77; 12: 43312.29 | [12 empty] | ОТ
| 4 | М |  |  | 8: 0.58; 10: 13.92; 11: 8.16; 12: 113.59 | [12 empty] | М
|  | ЗТ |  |  | 4: чел.-ч; 5: 2.67; 6: 1.38; 7: 88.4304 | [13 empty] | ЗТ
|  | Итого по расценке |  |  | 8: 29.79; 10: 981.36; 12: 43425.88 | [14 empty] | Итого по расценке
|  | ФОТ |  |  | 10: 967.44; 12: 43312.29 | [13 empty] | ФОТ
| Пр/812-051.1-1 | НР Прокладка и монтаж сетей связи |  |  | 4: %; 5: 90; 7: 90; 10: 870.7; 12: 38981.06 | [13 empty] | НР Прокладка и монтаж сетей связи
| Пр/774-051.1 | СП Прокладка и монтаж сетей связи |  |  | 4: %; 5: 46; 7: 46; 10: 445.02; 12: 19923.65 | [13 empty] | СП Прокладка и монтаж сетей связи
|  | Всего по позиции |  |  | 10: 2297.08; 12: 102330.59 | [15 empty] | Всего по позиции
5 | ООО "ТД ТИНКО",ЗкФ437909 от 11/12-2023 п.2 | Профессиональная видеокамера IP купольная DS-2CD2123G2-IS(4мм) |  |  | шт | 24 | 1 | 24 | 2830.38 | 1.0424 | 70806.6 | 5.65 | 400057.29 | [10 empty] | Профессиональная видеокамера IP купольная DS-2CD2123G2-IS(4мм)
|  | Цена=19190/1,2/5,65 | [27 empty] | Цена=19190/1,2/5,65
|  | ЗСР МАТ=1,012 к расх. | [22 empty] | ЗСР МАТ=1,012 к расх.
|  | ТР МАТ=1,03 к расх. | [22 empty] | ТР МАТ=1,03 к расх.
|  | Всего по позиции |  |  | 10: 70806.6; 12: 400057.29 | [15 empty] | Всего по позиции
6 | ООО "ТД ТИНКО",ЗкФ436037 от 07/12-2023 п.1 | Программное обеспечение видеонаблюдения Интеллект для интеграции IP-камеры - лицензия на подключение 1 видеоканала и 1 аудиоканала |  |  | шт | 24 | 1 | 24 | 1072.3 | 1.0424 | 26825.34 | 8.16 | 218894.77 | [10 empty] | Программное обеспечение видеонаблюдения Интеллект для интеграции IP-камеры - лицензия на подключение 1 видеоканала и 1 аудиоканала
|  | Цена=10500/1,2/8,16 | [27 empty] | Цена=10500/1,2/8,16
|  | ЗСР МАТ=1,012 к расх. | [22 empty] | ЗСР МАТ=1,012 к расх.
|  | ТР МАТ=1,03 к расх. | [22 empty] | ТР МАТ=1,03 к расх.
|  | Всего по позиции |  |  | 10: 26825.34; 12: 218894.77 | [15 empty] | Всего по позиции
7 | ФЕРм10-10-001-02 | Камеры видеонаблюдения: на кронштейне | [21 empty] | Камеры видеонаблюдения: на кронштейне | bar: 4 to 7
| Приказ от 04.08.2020 № 421/пр п.58б | При применении сметных норм, включенных в сборники ГЭСН (ФЕР, ТЕР), аналогичных технологическим процессам в новом строительстве, в том числе по возведению новых конструктивных элементов ОЗП=1,15; ЭМ=1,25 к расх.; ЗПМ=1,25; ТЗ=1,15; ТЗМ=1,25 | [22 empty] | При применении сметных норм, включенных в сборники ГЭСН (ФЕР, ТЕР), аналогичных технологическим процессам в новом строительстве, в том числе по возведению новых конструктивных элементов ОЗП=1,15; ЭМ=1,25 к расх.; ЗПМ=1,25; ТЗ=1,15; ТЗМ=1,25
| Приказ от 07.07.2022 № 557/пр прил.8 табл.2 п.1.1 | Производство работ осуществляется в помещениях эксплуатируемого объекта капитального строительства без остановки рабочего процесса, при этом: в зоне производства работ отсутствуют загромождающие помещение предметы ОЗП=1,2; ЭМ=1,2 к расх.; ЗПМ=1,2; ТЗ=1,2; ТЗМ=1,2 | [22 empty] | Производство работ осуществляется в помещениях эксплуатируемого объекта капитального строительства без остановки рабочего процесса, при этом: в зоне производства работ отсутствуют загромождающие помещение предметы ОЗП=1,2; ЭМ=1,2 к расх.; ЗПМ=1,2; ТЗ=1,2; ТЗМ=1,2
| 1 | ОТ |  |  | 8: 34.02; 9: 1.38; 10: 46.95; 11: 44.77; 12: 2101.95 | [12 empty] | ОТ
| 4 | М |  |  | 8: 0.68; 10: 0.68; 11: 8.16; 12: 5.55 | [12 empty] | М
|  | ЗТ |  |  | 4: чел.-ч; 5: 3.11; 6: 1.38; 7: 4.2918 | [13 empty] | ЗТ
|  | Итого по расценке |  |  | 8: 34.7; 10: 47.63; 12: 2107.5 | [14 empty] | Итого по расценке
|  | ФОТ |  |  | 10: 46.95; 12: 2101.95 | [13 empty] | ФОТ
| Пр/812-051.1-1 | НР Прокладка и монтаж сетей связи |  |  | 4: %; 5: 90; 7: 90; 10: 42.26; 12: 1891.76 | [13 empty] | НР Прокладка и монтаж сетей связи
| Пр/774-051.1 | СП Прокладка и монтаж сетей связи |  |  | 4: %; 5: 46; 7: 46; 10: 21.6; 12: 966.9 | [13 empty] | СП Прокладка и монтаж сетей связи
|  | Всего по позиции |  |  | 10: 111.49; 12: 4966.16 | [15 empty] | Всего по позиции
8 | ООО "ТД ТИНКО",ЗкФ437909 от 11/12-2023 п.3 | Профессиональная видеокамера IP цилиндрическая DS-2CD2623G2-IZS |  |  | шт | 1 | 1 | 1 | 4851.03 | 1.0424 | 5056.52 | 5.65 | 28569.34 | [10 empty] | Профессиональная видеокамера IP цилиндрическая DS-2CD2623G2-IZS
|  | Цена=32890/1,2/5,65 | [27 empty] | Цена=32890/1,2/5,65
|  | ЗСР МАТ=1,012 к расх. | [22 empty] | ЗСР МАТ=1,012 к расх.
|  | ТР МАТ=1,03 к расх. | [22 empty] | ТР МАТ=1,03 к расх.
|  | Всего по позиции |  |  | 10: 5056.52; 12: 28569.34 | [15 empty] | Всего по позиции
9 | ООО "ТД ТИНКО",ЗкФ437909 от 11/12-2023 п.1 | Кронштейн угловой DS-1476ZJ-SUS |  |  | шт | 1 | 1 | 1 | 794.99 | 1.0424 | 828.67 | 5.65 | 4681.99 | [10 empty] | Кронштейн угловой DS-1476ZJ-SUS
|  | Цена=5390/1,2/5,65 | [27 empty] | Цена=5390/1,2/5,65
|  | ЗСР МАТ=1,012 к расх. | [22 empty] | ЗСР МАТ=1,012 к расх.
|  | ТР МАТ=1,03 к расх. | [22 empty] | ТР МАТ=1,03 к расх.
|  | Всего по позиции |  |  | 10: 828.67; 12: 4681.99 | [15 empty] | Всего по позиции
10 | ООО "ТД ТИНКО",ЗкФ436037 от 07/12-2023 п.1 | Программное обеспечение видеонаблюдения Интеллект для интеграции IP-камеры - лицензия на подключение 1 видеоканала и 1 аудиоканала |  |  | шт | 1 | 1 | 1 | 1072.3 | 1.0424 | 1117.72 | 8.16 | 9120.6 | [10 empty] | Программное обеспечение видеонаблюдения Интеллект для интеграции IP-камеры - лицензия на подключение 1 видеоканала и 1 аудиоканала
|  | Цена=10500/1,2/8,16 | [27 empty] | Цена=10500/1,2/8,16
|  | ЗСР МАТ=1,012 к расх. | [22 empty] | ЗСР МАТ=1,012 к расх.
|  | ТР МАТ=1,03 к расх. | [22 empty] | ТР МАТ=1,03 к расх.
|  | Всего по позиции |  |  | 10: 1117.72; 12: 9120.6 | [15 empty] | Всего по позиции
11 | ФЕРм10-08-019-01 | Коробка ответвительная на стене |  |  | 4: шт; 5: 34; 6: 1; 7: 34 | [10 empty] | Коробка ответвительная на стене
| Приказ от 04.08.2020 № 421/пр п.58б | При применении сметных норм, включенных в сборники ГЭСН (ФЕР, ТЕР), аналогичных технологическим процессам в новом строительстве, в том числе по возведению новых конструктивных элементов ОЗП=1,15; ЭМ=1,25 к расх.; ЗПМ=1,25; ТЗ=1,15; ТЗМ=1,25 | [22 empty] | При применении сметных норм, включенных в сборники ГЭСН (ФЕР, ТЕР), аналогичных технологическим процессам в новом строительстве, в том числе по возведению новых конструктивных элементов ОЗП=1,15; ЭМ=1,25 к расх.; ЗПМ=1,25; ТЗ=1,15; ТЗМ=1,25
| Приказ от 07.07.2022 № 557/пр прил.8 табл.2 п.1.1 | Производство работ осуществляется в помещениях эксплуатируемого объекта капитального строительства без остановки рабочего процесса, при этом: в зоне производства работ отсутствуют загромождающие помещение предметы ОЗП=1,2; ЭМ=1,2 к расх.; ЗПМ=1,2; ТЗ=1,2; ТЗМ=1,2 | [22 empty] | Производство работ осуществляется в помещениях эксплуатируемого объекта капитального строительства без остановки рабочего процесса, при этом: в зоне производства работ отсутствуют загромождающие помещение предметы ОЗП=1,2; ЭМ=1,2 к расх.; ЗПМ=1,2; ТЗ=1,2; ТЗМ=1,2
| 1 | ОТ |  |  | 8: 4.88; 9: 1.38; 10: 228.97; 11: 44.77; 12: 10250.99 | [12 empty] | ОТ
| 4 | М |  |  | 8: 0.41; 10: 13.94; 11: 8.16; 12: 113.75 | [12 empty] | М
|  | ЗТ |  |  | 4: чел.-ч; 5: 0.5; 6: 1.38; 7: 23.46 | [13 empty] | ЗТ
|  | Итого по расценке |  |  | 8: 5.29; 10: 242.91; 12: 10364.74 | [14 empty] | Итого по расценке
|  | ФОТ |  |  | 10: 228.97; 12: 10250.99 | [13 empty] | ФОТ
| Пр/812-051.1-1 | НР Прокладка и монтаж сетей связи |  |  | 4: %; 5: 90; 7: 90; 10: 206.07; 12: 9225.89 | [13 empty] | НР Прокладка и монтаж сетей связи
| Пр/774-051.1 | СП Прокладка и монтаж сетей связи |  |  | 4: %; 5: 46; 7: 46; 10: 105.33; 12: 4715.46 | [13 empty] | СП Прокладка и монтаж сетей связи
|  | Всего по позиции |  |  | 10: 554.31; 12: 24306.09 | [15 empty] | Всего по позиции
12 | ООО «АМ-трейдинг» Счет-Оферта № MT-1502-101 от 15 февраля 2024 г. п.2 | Монтажная коробка для купольных камер DS-1280ZJ-DM18 |  |  | шт | 34 | 1 | 34 | 133.76 | 1.0424 | 4740.49 | 8.16 | 38682.4 | [10 empty] | Монтажная коробка для купольных камер DS-1280ZJ-DM18
|  | Цена=1309,8/1,2/8,16 | [27 empty] | Цена=1309,8/1,2/8,16
|  | ЗСР МАТ=1,012 к расх. | [22 empty] | ЗСР МАТ=1,012 к расх.
|  | ТР МАТ=1,03 к расх. | [22 empty] | ТР МАТ=1,03 к расх.
|  | Всего по позиции |  |  | 10: 4740.49; 12: 38682.4 | [15 empty] | Всего по позиции
13 | ФЕРм10-08-001-13 | Устройства промежуточные на количество лучей: 1/применит.Монтаж удлинителя сигнала пассивного на 1 канал |  |  | 4: шт; 5: 2; 6: 1; 7: 2 | [10 empty] | Устройства промежуточные на количество лучей: 1/применит.Монтаж удлинителя сигнала пассивного на 1 канал
| Приказ от 04.08.2020 № 421/пр п.58б | При применении сметных норм, включенных в сборники ГЭСН (ФЕР, ТЕР), аналогичных технологическим процессам в новом строительстве, в том числе по возведению новых конструктивных элементов ОЗП=1,15; ЭМ=1,25 к расх.; ЗПМ=1,25; ТЗ=1,15; ТЗМ=1,25 | [22 empty] | При применении сметных норм, включенных в сборники ГЭСН (ФЕР, ТЕР), аналогичных технологическим процессам в новом строительстве, в том числе по возведению новых конструктивных элементов ОЗП=1,15; ЭМ=1,25 к расх.; ЗПМ=1,25; ТЗ=1,15; ТЗМ=1,25
| Приказ от 07.07.2022 № 557/пр прил.8 табл.2 п.1.1 | Производство работ осуществляется в помещениях эксплуатируемого объекта капитального строительства без остановки рабочего процесса, при этом: в зоне производства работ отсутствуют загромождающие помещение предметы ОЗП=1,2; ЭМ=1,2 к расх.; ЗПМ=1,2; ТЗ=1,2; ТЗМ=1,2 | [22 empty] | Производство работ осуществляется в помещениях эксплуатируемого объекта капитального строительства без остановки рабочего процесса, при этом: в зоне производства работ отсутствуют загромождающие помещение предметы ОЗП=1,2; ЭМ=1,2 к расх.; ЗПМ=1,2; ТЗ=1,2; ТЗМ=1,2
| 1 | ОТ |  |  | 8: 12.25; 9: 1.38; 10: 33.81; 11: 44.77; 12: 1513.67 | [12 empty] | ОТ
| 4 | М |  |  | 8: 3.44; 10: 6.88; 11: 8.16; 12: 56.14 | [12 empty] | М
|  | ЗТ |  |  | 4: чел.-ч; 5: 1.2; 6: 1.38; 7: 3.312 | [13 empty] | ЗТ
|  | Итого по расценке |  |  | 8: 15.69; 10: 40.69; 12: 1569.81 | [14 empty] | Итого по расценке
|  | ФОТ |  |  | 10: 33.81; 12: 1513.67 | [13 empty] | ФОТ
| Пр/812-051.1-1 | НР Прокладка и монтаж сетей связи |  |  | 4: %; 5: 90; 7: 90; 10: 30.43; 12: 1362.3 | [13 empty] | НР Прокладка и монтаж сетей связи
| Пр/774-051.1 | СП Прокладка и монтаж сетей связи |  |  | 4: %; 5: 46; 7: 46; 10: 15.55; 12: 696.29 | [13 empty] | СП Прокладка и монтаж сетей связи
|  | Всего по позиции |  |  | 10: 86.67; 12: 3628.4 | [15 empty] | Всего по позиции
14 | ООО «АМ-трейдинг» Счет-Оферта № MT-1623-101 от 05 марта 2024 г. п.3 | DS-1H34-0101P POE удлинитель пассивный на 1 канал |  |  | шт | 2 | 1 | 2 | 956.49 | 1.0424 | 1994.01 | 5.65 | 11266.16 | [10 empty] | DS-1H34-0101P POE удлинитель пассивный на 1 канал
|  | Цена=6485/1,2/5,65 | [27 empty] | Цена=6485/1,2/5,65
|  | ЗСР МАТ=1,012 к расх. | [22 empty] | ЗСР МАТ=1,012 к расх.
|  | ТР МАТ=1,03 к расх. | [22 empty] | ТР МАТ=1,03 к расх.
|  | Всего по позиции |  |  | 10: 1994.01; 12: 11266.16 | [15 empty] | Всего по позиции
15 | ФЕРм10-02-051-01 | Перемычки кабельные длиной: до 6 м/применит. патч-корд |  |  | 4: 100 перемычек; 5: 0.02; 6: 1; 7: 0.02 | [10 empty] | Перемычки кабельные длиной: до 6 м/применит. патч-корд
|  | Объем=2 / 100 | [28 empty] | Объем=2 / 100
| Приказ от 04.08.2020 № 421/пр п.58б | При применении сметных норм, включенных в сборники ГЭСН (ФЕР, ТЕР), аналогичных технологическим процессам в новом строительстве, в том числе по возведению новых конструктивных элементов ОЗП=1,15; ЭМ=1,25 к расх.; ЗПМ=1,25; ТЗ=1,15; ТЗМ=1,25 | [22 empty] | При применении сметных норм, включенных в сборники ГЭСН (ФЕР, ТЕР), аналогичных технологическим процессам в новом строительстве, в том числе по возведению новых конструктивных элементов ОЗП=1,15; ЭМ=1,25 к расх.; ЗПМ=1,25; ТЗ=1,15; ТЗМ=1,25
| Приказ от 07.07.2022 № 557/пр прил.8 табл.2 п.1.1 | Производство работ осуществляется в помещениях эксплуатируемого объекта капитального строительства без остановки рабочего процесса, при этом: в зоне производства работ отсутствуют загромождающие помещение предметы ОЗП=1,2; ЭМ=1,2 к расх.; ЗПМ=1,2; ТЗ=1,2; ТЗМ=1,2 | [22 empty] | Производство работ осуществляется в помещениях эксплуатируемого объекта капитального строительства без остановки рабочего процесса, при этом: в зоне производства работ отсутствуют загромождающие помещение предметы ОЗП=1,2; ЭМ=1,2 к расх.; ЗПМ=1,2; ТЗ=1,2; ТЗМ=1,2
| 1 | ОТ |  |  | 8: 230.88; 9: 1.38; 10: 6.37; 11: 44.77; 12: 285.18 | [12 empty] | ОТ
| 4 | М |  |  | 8: 4.62; 10: 0.09; 11: 8.16; 12: 0.73 | [12 empty] | М
|  | ЗТ |  |  | 4: чел.-ч; 5: 24; 6: 1.38; 7: 0.6624 | [13 empty] | ЗТ
|  | Итого по расценке |  |  | 8: 235.5; 10: 6.46; 12: 285.91 | [14 empty] | Итого по расценке
|  | ФОТ |  |  | 10: 6.37; 12: 285.18 | [13 empty] | ФОТ
| Пр/812-051.1-1 | НР Прокладка и монтаж сетей связи |  |  | 4: %; 5: 90; 7: 90; 10: 5.73; 12: 256.66 | [13 empty] | НР Прокладка и монтаж сетей связи
| Пр/774-051.1 | СП Прокладка и монтаж сетей связи |  |  | 4: %; 5: 46; 7: 46; 10: 2.93; 12: 131.18 | [13 empty] | СП Прокладка и монтаж сетей связи
|  | Всего по позиции |  |  | 10: 15.12; 12: 673.75 | [15 empty] | Всего по позиции
16 | ООО «АМ-трейдинг» Счет-Оферта № MT-1502-101 от 15 февраля 2024 г. п.4 | 130202-00027, Шнур ШОС-SM/2.0 мм-SC/UPC-SC/UPC-1.0 м |  |  | шт | 2 | 1 | 2 | 42.89 | 1.0424 | 89.41 | 5.65 | 505.17 | [10 empty] | 130202-00027, Шнур ШОС-SM/2.0 мм-SC/UPC-SC/UPC-1.0 м
|  | Цена=420/1,2/8,16 | [27 empty] | Цена=420/1,2/8,16
|  | ЗСР МАТ=1,012 к расх. | [22 empty] | ЗСР МАТ=1,012 к расх.
|  | ТР МАТ=1,03 к расх. | [22 empty] | ТР МАТ=1,03 к расх.
|  | Всего по позиции |  |  | 10: 89.41; 12: 505.17 | [15 empty] | Всего по позиции
17 | ООО «ПРОИЗВОДСТВЕННАЯ КОМПАНИЯ «РЕПРО» Счет на оплату № 231 от 19 февраля 2024 г. п.1 | Т1191. Муфта МВП-15 вводная для металлорукава 15мм (Fortisflex) |  |  | шт | 34 | 1 | 34 | 1.54 | 1.0424 | 54.58 | 5.65 | 308.38 | [10 empty] | Т1191. Муфта МВП-15 вводная для металлорукава 15мм (Fortisflex)
|  | Цена=15,08/1,2/8,16 | [27 empty] | Цена=15,08/1,2/8,16
|  | ЗСР МАТ=1,012 к расх. | [22 empty] | ЗСР МАТ=1,012 к расх.
|  | ТР МАТ=1,03 к расх. | [22 empty] | ТР МАТ=1,03 к расх.
|  | Всего по позиции |  |  | 10: 54.58; 12: 308.38 | [15 empty] | Всего по позиции
18 | ФЕРм11-04-028-01 | Включение в аппаратуру разъемов штепсельных, количество контактов в разъеме: до 14 шт. |  |  | 4: шт; 5: 500; 6: 1; 7: 500 | [10 empty] | Включение в аппаратуру разъемов штепсельных, количество контактов в разъеме: до 14 шт.
| Приказ от 04.08.2020 № 421/пр п.58б | При применении сметных норм, включенных в сборники ГЭСН (ФЕР, ТЕР), аналогичных технологическим процессам в новом строительстве, в том числе по возведению новых конструктивных элементов ОЗП=1,15; ЭМ=1,25 к расх.; ЗПМ=1,25; ТЗ=1,15; ТЗМ=1,25 | [22 empty] | При применении сметных норм, включенных в сборники ГЭСН (ФЕР, ТЕР), аналогичных технологическим процессам в новом строительстве, в том числе по возведению новых конструктивных элементов ОЗП=1,15; ЭМ=1,25 к расх.; ЗПМ=1,25; ТЗ=1,15; ТЗМ=1,25
| Приказ от 07.07.2022 № 557/пр прил.8 табл.2 п.1.1 | Производство работ осуществляется в помещениях эксплуатируемого объекта капитального строительства без остановки рабочего процесса, при этом: в зоне производства работ отсутствуют загромождающие помещение предметы ОЗП=1,2; ЭМ=1,2 к расх.; ЗПМ=1,2; ТЗ=1,2; ТЗМ=1,2 | [22 empty] | Производство работ осуществляется в помещениях эксплуатируемого объекта капитального строительства без остановки рабочего процесса, при этом: в зоне производства работ отсутствуют загромождающие помещение предметы ОЗП=1,2; ЭМ=1,2 к расх.; ЗПМ=1,2; ТЗ=1,2; ТЗМ=1,2
| 1 | ОТ |  |  | 8: 2.07; 9: 1.38; 10: 1428.3; 11: 44.77; 12: 63944.99 | [12 empty] | ОТ
| 4 | М |  |  | 8: 0.04; 10: 20; 11: 8.16; 12: 163.2 | [12 empty] | М
|  | ЗТ |  |  | 4: чел.-ч; 5: 0.22; 6: 1.38; 7: 151.8 | [13 empty] | ЗТ
|  | Итого по расценке |  |  | 8: 2.11; 10: 1448.3; 12: 64108.19 | [14 empty] | Итого по расценке
|  | ФОТ |  |  | 10: 1428.3; 12: 63944.99 | [13 empty] | ФОТ
| Пр/812-053.0-1 | НР Приборы, средства автоматизации и вычислительной техники |  |  | 4: %; 5: 90; 7: 90; 10: 1285.47; 12: 57550.49 | [13 empty] | НР Приборы, средства автоматизации и вычислительной техники
| Пр/774-053.0 | СП Приборы, средства автоматизации и вычислительной техники |  |  | 4: %; 5: 46; 7: 46; 10: 657.02; 12: 29414.7 | [13 empty] | СП Приборы, средства автоматизации и вычислительной техники
|  | Всего по позиции |  |  | 10: 3390.79; 12: 151073.38 | [15 empty] | Всего по позиции
19 | ООО «АМ-трейдинг» Счет-Оферта № MT-1502-101 от 15 февраля 2024 г. п.5 | Коннектор RJ-45 кат. 5е неэкранированный RN5RJ45U ООО "ДКС" |  |  | шт | 500 | 1 | 500 | 5.11 | 1.0424 | 2663.23 | 5.65 | 15047.25 | [10 empty] | Коннектор RJ-45 кат. 5е неэкранированный RN5RJ45U ООО "ДКС"
|  | Цена=50/1,2/8,16 | [27 empty] | Цена=50/1,2/8,16
|  | ЗСР МАТ=1,012 к расх. | [22 empty] | ЗСР МАТ=1,012 к расх.
|  | ТР МАТ=1,03 к расх. | [22 empty] | ТР МАТ=1,03 к расх.
|  | Всего по позиции |  |  | 10: 2663.23; 12: 15047.25 | [15 empty] | Всего по позиции
Устройство отверстий | [31 empty] | Устройство отверстий
20 | ФЕР46-03-014-45 | Сверление горизонтальных отверстий в железобетонных конструкциях стен перфоратором глубиной 200 мм диаметром: до 20 мм |  |  | 4: 100 отверстий; 5: 0.06; 6: 1; 7: 0.06 | [10 empty] | Сверление горизонтальных отверстий в железобетонных конструкциях стен перфоратором глубиной 200 мм диаметром: до 20 мм
|  | Объем=6 / 100 | [28 empty] | Объем=6 / 100
| ОП п.1.46.38 | При производстве работ на высоте свыше 1,5 м ОЗП=1,2; ЭМ=1,2 к расх.; ЗПМ=1,2; ТЗ=1,2; ТЗМ=1,2 | [22 empty] | При производстве работ на высоте свыше 1,5 м ОЗП=1,2; ЭМ=1,2 к расх.; ЗПМ=1,2; ТЗ=1,2; ТЗМ=1,2
| Приказ от 07.07.2022 № 557/пр прил.8 табл.2 п.1.1 | Производство работ осуществляется в помещениях эксплуатируемого объекта капитального строительства без остановки рабочего процесса, при этом: в зоне производства работ отсутствуют загромождающие помещение предметы ОЗП=1,2; ЭМ=1,2 к расх.; ЗПМ=1,2; ТЗ=1,2; ТЗМ=1,2 | [22 empty] | Производство работ осуществляется в помещениях эксплуатируемого объекта капитального строительства без остановки рабочего процесса, при этом: в зоне производства работ отсутствуют загромождающие помещение предметы ОЗП=1,2; ЭМ=1,2 к расх.; ЗПМ=1,2; ТЗ=1,2; ТЗМ=1,2
| 1 | ОТ |  |  | 8: 64.57; 9: 1.44; 10: 5.58; 11: 44.77; 12: 249.82 | [12 empty] | ОТ
|  | ЗТ |  |  | 4: чел.-ч; 5: 7.57; 6: 1.44; 7: 0.65405 | [13 empty] | ЗТ
|  | Итого по расценке |  |  | 8: 64.57; 10: 5.58; 12: 249.82 | [14 empty] | Итого по расценке
|  | ФОТ |  |  | 10: 5.58; 12: 249.82 | [13 empty] | ФОТ
| Пр/812-040.1-1 | НР Работы по реконструкции зданий и сооружений: усиление и замена существующих конструкций, возведение отдельных конструктивных элементов |  |  | 4: %; 5: 103; 7: 103; 10: 5.75; 12: 257.31 | [13 empty] | НР Работы по реконструкции зданий и сооружений: усиление и замена существующих конструкций, возведение отдельных конструктивных элементов
| Пр/774-040.1 | СП Работы по реконструкции зданий и сооружений: усиление и замена существующих конструкций, возведение отдельных конструктивных элементов |  |  | 4: %; 5: 59; 7: 59; 10: 3.29; 12: 147.39 | [13 empty] | СП Работы по реконструкции зданий и сооружений: усиление и замена существующих конструкций, возведение отдельных конструктивных элементов
|  | Всего по позиции |  |  | 10: 14.62; 12: 654.52 | [15 empty] | Всего по позиции
21 | ФЕР46-03-014-58 | На каждые 10 мм изменения глубины сверления добавлять или исключать: к расценке 46-03-014-45 |  |  | 4: 100 отверстий; 5: 0.06; 6: 1; 7: 0.06 | [10 empty] | На каждые 10 мм изменения глубины сверления добавлять или исключать: к расценке 46-03-014-45
|  | до глубины 240 мм.(240-200), 40/10 ПЗ=4 (ОЗП=4; ЭМ=4 к расх.; ЗПМ=4; МАТ=4 к расх.; ТЗ=4; ТЗМ=4) | [22 empty] | до глубины 240 мм.(240-200), 40/10 ПЗ=4 (ОЗП=4; ЭМ=4 к расх.; ЗПМ=4; МАТ=4 к расх.; ТЗ=4; ТЗМ=4)
| Приказ от 07.07.2022 № 557/пр прил.8 табл.2 п.1.1 | Производство работ осуществляется в помещениях эксплуатируемого объекта капитального строительства без остановки рабочего процесса, при этом: в зоне производства работ отсутствуют загромождающие помещение предметы ОЗП=1,2; ЭМ=1,2 к расх.; ЗПМ=1,2; ТЗ=1,2; ТЗМ=1,2 | [22 empty] | Производство работ осуществляется в помещениях эксплуатируемого объекта капитального строительства без остановки рабочего процесса, при этом: в зоне производства работ отсутствуют загромождающие помещение предметы ОЗП=1,2; ЭМ=1,2 к расх.; ЗПМ=1,2; ТЗ=1,2; ТЗМ=1,2
| 1 | ОТ |  |  | 8: 2.64; 9: 4.8; 10: 0.76; 11: 44.77; 12: 34.03 | [12 empty] | ОТ
|  | ЗТ |  |  | 4: чел.-ч; 5: 0.31; 6: 4.8; 7: 0.08928 | [13 empty] | ЗТ
|  | Итого по расценке |  |  | 8: 2.64; 10: 0.76; 12: 34.03 | [14 empty] | Итого по расценке
|  | ФОТ |  |  | 10: 0.76; 12: 34.03 | [13 empty] | ФОТ
| Пр/812-040.1-1 | НР Работы по реконструкции зданий и сооружений: усиление и замена существующих конструкций, возведение отдельных конструктивных элементов |  |  | 4: %; 5: 103; 7: 103; 10: 0.78; 12: 35.05 | [13 empty] | НР Работы по реконструкции зданий и сооружений: усиление и замена существующих конструкций, возведение отдельных конструктивных элементов
| Пр/774-040.1 | СП Работы по реконструкции зданий и сооружений: усиление и замена существующих конструкций, возведение отдельных конструктивных элементов |  |  | 4: %; 5: 59; 7: 59; 10: 0.45; 12: 20.08 | [13 empty] | СП Работы по реконструкции зданий и сооружений: усиление и замена существующих конструкций, возведение отдельных конструктивных элементов
|  | Всего по позиции |  |  | 10: 1.99; 12: 89.16 | [15 empty] | Всего по позиции
22 | ФССЦ-01.7.17.09-0062 | Сверло кольцевое алмазное, диаметр 20 мм |  |  | шт | 0.03 | 1 | 0.03 | 452.4 |  | 13.57 | 8.16 | 110.73 | [10 empty] | Сверло кольцевое алмазное, диаметр 20 мм
|  | Объем=2,52*1/100 | [28 empty] | Объем=2,52*1/100
|  | Всего по позиции |  |  | 10: 13.57; 12: 110.73 | [15 empty] | Всего по позиции
23 | ФЕР26-02-023-01 | Огнезащитное уплотнение пустот кабельных проходок пастовым составом |  |  | 4: м3; 5: 0.0014; 6: 1; 7: 0.0014 | [10 empty] | Огнезащитное уплотнение пустот кабельных проходок пастовым составом
| Приказ от 04.08.2020 № 421/пр п.58б | При применении сметных норм, включенных в сборники ГЭСН (ФЕР, ТЕР), аналогичных технологическим процессам в новом строительстве, в том числе по возведению новых конструктивных элементов ОЗП=1,15; ЭМ=1,25 к расх.; ЗПМ=1,25; ТЗ=1,15; ТЗМ=1,25 | [22 empty] | При применении сметных норм, включенных в сборники ГЭСН (ФЕР, ТЕР), аналогичных технологическим процессам в новом строительстве, в том числе по возведению новых конструктивных элементов ОЗП=1,15; ЭМ=1,25 к расх.; ЗПМ=1,25; ТЗ=1,15; ТЗМ=1,25
| Приказ от 07.07.2022 № 557/пр прил.8 табл.2 п.1.1 | Производство работ осуществляется в помещениях эксплуатируемого объекта капитального строительства без остановки рабочего процесса, при этом: в зоне производства работ отсутствуют загромождающие помещение предметы ОЗП=1,2; ЭМ=1,2 к расх.; ЗПМ=1,2; ТЗ=1,2; ТЗМ=1,2 | [22 empty] | Производство работ осуществляется в помещениях эксплуатируемого объекта капитального строительства без остановки рабочего процесса, при этом: в зоне производства работ отсутствуют загромождающие помещение предметы ОЗП=1,2; ЭМ=1,2 к расх.; ЗПМ=1,2; ТЗ=1,2; ТЗМ=1,2
| 1 | ОТ |  |  | 8: 1629.3; 9: 1.38; 10: 3.15; 11: 44.77; 12: 141.03 | [12 empty] | ОТ
| 2 | ЭМ |  |  | 8: 853.4; 9: 1.5; 10: 1.79; 11: 13.24; 12: 23.7 | [12 empty] | ЭМ
| 3 | в т.ч. ОТм |  |  | 8: 16.24; 9: 1.5; 10: 0.03; 11: 44.77; 12: 1.34 | [12 empty] | в т.ч. ОТм
| 4 | М |  |  | 8: 0.02; 10: 0; 11: 8.16 | [12 empty] | М
|  | ЗТ |  |  | 4: чел.-ч; 5: 157.42; 6: 1.38; 7: 0.30414 | [13 empty] | ЗТ
|  | ЗТм |  |  | 4: чел.-ч; 5: 1.4; 6: 1.5; 7: 0.00294 | [13 empty] | ЗТм
|  | Итого по расценке |  |  | 8: 2482.72; 10: 4.94; 12: 164.73 | [14 empty] | Итого по расценке
|  | ФОТ |  |  | 10: 3.18; 12: 142.37 | [13 empty] | ФОТ
| Пр/812-020.0-1 | НР Теплоизоляционные работы |  |  | 4: %; 5: 97; 7: 97; 10: 3.08; 12: 138.1 | [13 empty] | НР Теплоизоляционные работы
| Пр/774-020.0, Приказ № 774/пр от 11.12.2020 п.16 | СП Теплоизоляционные работы |  |  | % | 55 | 0.85 | 46.75 |  |  | 1.49 |  | 66.56 | [13 empty] | СП Теплоизоляционные работы
|  | Всего по позиции |  |  | 10: 9.51; 12: 369.39 | [15 empty] | Всего по позиции
24 | ФССЦ-14.2.02.12-0801 | Пена противопожарная, марка "PROMAFOAM-C" (700 мл) (Универсальная противопожарная пена CP620 Hilti) |  |  | шт | 2 | 1 | 2 | 357.6 |  | 715.2 | 8.16 | 5836.03 | [10 empty] | Пена противопожарная, марка "PROMAFOAM-C" (700 мл) (Универсальная противопожарная пена CP620 Hilti)
|  | Всего по позиции |  |  | 10: 715.2; 12: 5836.03 | [15 empty] | Всего по позиции
|  | Итого по разделу 1 Монтаж оборудования |  |  | 10: 177816.5; 12: 1398755.09 | [19 empty] | Итого по разделу 1 Монтаж оборудования
Раздел 2. Кабельные линии | [22 empty] | Раздел 2. Кабельные линии
Монтаж кабельных конструкций | [31 empty] | Монтаж кабельных конструкций
25 | ФЕРм08-02-409-09 | Труба гофрированная ПВХ для защиты проводов и кабелей по установленным конструкциям, по стенам, колоннам, потолкам, основанию пола |  |  | 4: 100 м; 5: 1.5; 6: 1; 7: 1.5 | [10 empty] | Труба гофрированная ПВХ для защиты проводов и кабелей по установленным конструкциям, по стенам, колоннам, потолкам, основанию пола
|  | Объем=150 / 100 | [28 empty] | Объем=150 / 100
| ОП п.1.8.3 | При производстве работ на высоте св. 8 до 15 м ОЗП=1,1; ТЗ=1,1 | [22 empty] | При производстве работ на высоте св. 8 до 15 м ОЗП=1,1; ТЗ=1,1
| Приказ от 04.08.2020 № 421/пр п.58б | При применении сметных норм, включенных в сборники ГЭСН (ФЕР, ТЕР), аналогичных технологическим процессам в новом строительстве, в том числе по возведению новых конструктивных элементов ОЗП=1,15; ЭМ=1,25 к расх.; ЗПМ=1,25; ТЗ=1,15; ТЗМ=1,25 | [22 empty] | При применении сметных норм, включенных в сборники ГЭСН (ФЕР, ТЕР), аналогичных технологическим процессам в новом строительстве, в том числе по возведению новых конструктивных элементов ОЗП=1,15; ЭМ=1,25 к расх.; ЗПМ=1,25; ТЗ=1,15; ТЗМ=1,25
| Приказ от 07.07.2022 № 557/пр прил.8 табл.2 п.1.1 | Производство работ осуществляется в помещениях эксплуатируемого объекта капитального строительства без остановки рабочего процесса, при этом: в зоне производства работ отсутствуют загромождающие помещение предметы ОЗП=1,2; ЭМ=1,2 к расх.; ЗПМ=1,2; ТЗ=1,2; ТЗМ=1,2 | [22 empty] | Производство работ осуществляется в помещениях эксплуатируемого объекта капитального строительства без остановки рабочего процесса, при этом: в зоне производства работ отсутствуют загромождающие помещение предметы ОЗП=1,2; ЭМ=1,2 к расх.; ЗПМ=1,2; ТЗ=1,2; ТЗМ=1,2
| 1 | ОТ |  |  | 8: 139.54; 9: 1.518; 10: 317.73; 11: 44.77; 12: 14224.77 | [12 empty] | ОТ
| 4 | М |  |  | 8: 16.79; 10: 25.19; 11: 8.16; 12: 205.55 | [12 empty] | М
|  | ЗТ |  |  | 4: чел.-ч; 5: 15.2; 6: 1.518; 7: 34.6104 | [13 empty] | ЗТ
|  | Итого по расценке |  |  | 8: 156.33; 10: 342.92; 12: 14430.32 | [14 empty] | Итого по расценке
|  | ФОТ |  |  | 10: 317.73; 12: 14224.77 | [13 empty] | ФОТ
| Приказ № 812/пр от 21.12.2020 Прил. п.49.3 | НР Электротехнические установки на других объектах |  |  | 4: %; 5: 97; 7: 97; 10: 308.2; 12: 13798.03 | [13 empty] | НР Электротехнические установки на других объектах
| Приказ № 774/пр от 11.12.2020 Прил. п.49.3 | СП Электротехнические установки на других объектах |  |  | 4: %; 5: 51; 7: 51; 10: 162.04; 12: 7254.63 | [13 empty] | СП Электротехнические установки на других объектах
|  | Всего по позиции |  |  | 10: 813.16; 12: 35482.98 | [15 empty] | Всего по позиции
26 | ФССЦ-24.3.01.02-0042 | Трубы из самозатухающего ПВХ гибкие гофрированные, тяжелые, с протяжкой, номинальный внутренний диаметр 20 мм |  |  | м | 153 | 1 | 153 | 5.06 |  | 774.18 | 8.16 | 6317.31 | [10 empty] | Трубы из самозатухающего ПВХ гибкие гофрированные, тяжелые, с протяжкой, номинальный внутренний диаметр 20 мм
|  | Объем=150*1,02 | [28 empty] | Объем=150*1,02
|  | Всего по позиции |  |  | 10: 774.18; 12: 6317.31 | [15 empty] | Всего по позиции
27 | ФССЦ-23.8.03.02-0002 | Клипса для крепежа гофротрубы, номинальный диаметр 20 мм |  |  | 10 шт | 10 | 1 | 10 | 2.9 |  | 29 | 8.16 | 236.64 | [10 empty] | Клипса для крепежа гофротрубы, номинальный диаметр 20 мм
|  | Объем=100 / 10 | [28 empty] | Объем=100 / 10
|  | Всего по позиции |  |  | 10: 29; 12: 236.64 | [15 empty] | Всего по позиции
Прокладка кабеля | [31 empty] | Прокладка кабеля
28 | ФЕРм08-02-412-02 | Затягивание провода в проложенные трубы и металлические рукава первого одножильного или многожильного в общей оплетке, суммарное сечение: до 6 мм2 |  |  | 4: 100 м; 5: 1.5; 6: 1; 7: 1.5 | [10 empty] | Затягивание провода в проложенные трубы и металлические рукава первого одножильного или многожильного в общей оплетке, суммарное сечение: до 6 мм2
|  | Объем=150 / 100 | [28 empty] | Объем=150 / 100
| ОП п.1.8.3 | При производстве работ на высоте св. 8 до 15 м ОЗП=1,1; ТЗ=1,1 | [22 empty] | При производстве работ на высоте св. 8 до 15 м ОЗП=1,1; ТЗ=1,1
| Приказ от 04.08.2020 № 421/пр п.58б | При применении сметных норм, включенных в сборники ГЭСН (ФЕР, ТЕР), аналогичных технологическим процессам в новом строительстве, в том числе по возведению новых конструктивных элементов ОЗП=1,15; ЭМ=1,25 к расх.; ЗПМ=1,25; ТЗ=1,15; ТЗМ=1,25 | [22 empty] | При применении сметных норм, включенных в сборники ГЭСН (ФЕР, ТЕР), аналогичных технологическим процессам в новом строительстве, в том числе по возведению новых конструктивных элементов ОЗП=1,15; ЭМ=1,25 к расх.; ЗПМ=1,25; ТЗ=1,15; ТЗМ=1,25
| Приказ от 07.07.2022 № 557/пр прил.8 табл.2 п.1.1 | Производство работ осуществляется в помещениях эксплуатируемого объекта капитального строительства без остановки рабочего процесса, при этом: в зоне производства работ отсутствуют загромождающие помещение предметы ОЗП=1,2; ЭМ=1,2 к расх.; ЗПМ=1,2; ТЗ=1,2; ТЗМ=1,2 | [22 empty] | Производство работ осуществляется в помещениях эксплуатируемого объекта капитального строительства без остановки рабочего процесса, при этом: в зоне производства работ отсутствуют загромождающие помещение предметы ОЗП=1,2; ЭМ=1,2 к расх.; ЗПМ=1,2; ТЗ=1,2; ТЗМ=1,2
| 1 | ОТ |  |  | 8: 50.67; 9: 1.518; 10: 115.38; 11: 44.77; 12: 5165.56 | [12 empty] | ОТ
| 2 | ЭМ |  |  | 8: 3.62; 9: 1.5; 10: 8.15; 11: 13.24; 12: 107.91 | [12 empty] | ЭМ
| 3 | в т.ч. ОТм |  |  | 8: 0.5; 9: 1.5; 10: 1.13; 11: 44.77; 12: 50.59 | [12 empty] | в т.ч. ОТм
| 4 | М |  |  | 8: 14.48; 10: 21.72; 11: 8.16; 12: 177.24 | [12 empty] | М
|  | ЗТ |  |  | 4: чел.-ч; 5: 5.39; 6: 1.518; 7: 12.273 | [13 empty] | ЗТ
|  | ЗТм |  |  | 4: чел.-ч; 5: 0.04; 6: 1.5; 7: 0.09 | [13 empty] | ЗТм
|  | Итого по расценке |  |  | 8: 68.77; 10: 145.25; 12: 5450.71 | [14 empty] | Итого по расценке
|  | ФОТ |  |  | 10: 116.51; 12: 5216.15 | [13 empty] | ФОТ
| Приказ № 812/пр от 21.12.2020 Прил. п.49.3 | НР Электротехнические установки на других объектах |  |  | 4: %; 5: 97; 7: 97; 10: 113.01; 12: 5059.67 | [13 empty] | НР Электротехнические установки на других объектах
| Приказ № 774/пр от 11.12.2020 Прил. п.49.3 | СП Электротехнические установки на других объектах |  |  | 4: %; 5: 51; 7: 51; 10: 59.42; 12: 2660.24 | [13 empty] | СП Электротехнические установки на других объектах
|  | Всего по позиции |  |  | 10: 317.68; 12: 13170.62 | [15 empty] | Всего по позиции
29 | ФССЦ-21.1.04.01-1046 | Кабель витая пара U/UTP 4х2х0,52, категория 5e |  |  | 1000 м | 0.153 | 1 | 0.153 | 1150.19 |  | 175.98 | 8.16 | 1436 | [10 empty] | Кабель витая пара U/UTP 4х2х0,52, категория 5e
|  | Объем=(150*1,02) / 1000 | [28 empty] | Объем=(150*1,02) / 1000
|  | Всего по позиции |  |  | 10: 175.98; 12: 1436 | [15 empty] | Всего по позиции
30 | ФЕРм08-02-398-01 | Провод в лотках, сечением: до 6 мм2 |  |  | 4: 100 м; 5: 2.4; 6: 1; 7: 2.4 | [10 empty] | Провод в лотках, сечением: до 6 мм2
|  | Объем=240 / 100 | [28 empty] | Объем=240 / 100
| ОП п.1.8.3 | При производстве работ на высоте св. 2 до 8 м ОЗП=1,05; ТЗ=1,05 | [22 empty] | При производстве работ на высоте св. 2 до 8 м ОЗП=1,05; ТЗ=1,05
| Приказ от 04.08.2020 № 421/пр п.58б | При применении сметных норм, включенных в сборники ГЭСН (ФЕР, ТЕР), аналогичных технологическим процессам в новом строительстве, в том числе по возведению новых конструктивных элементов ОЗП=1,15; ЭМ=1,25 к расх.; ЗПМ=1,25; ТЗ=1,15; ТЗМ=1,25 | [22 empty] | При применении сметных норм, включенных в сборники ГЭСН (ФЕР, ТЕР), аналогичных технологическим процессам в новом строительстве, в том числе по возведению новых конструктивных элементов ОЗП=1,15; ЭМ=1,25 к расх.; ЗПМ=1,25; ТЗ=1,15; ТЗМ=1,25
| Приказ от 07.07.2022 № 557/пр прил.8 табл.2 п.1.1 | Производство работ осуществляется в помещениях эксплуатируемого объекта капитального строительства без остановки рабочего процесса, при этом: в зоне производства работ отсутствуют загромождающие помещение предметы ОЗП=1,2; ЭМ=1,2 к расх.; ЗПМ=1,2; ТЗ=1,2; ТЗМ=1,2 | [22 empty] | Производство работ осуществляется в помещениях эксплуатируемого объекта капитального строительства без остановки рабочего процесса, при этом: в зоне производства работ отсутствуют загромождающие помещение предметы ОЗП=1,2; ЭМ=1,2 к расх.; ЗПМ=1,2; ТЗ=1,2; ТЗМ=1,2
| 1 | ОТ |  |  | 8: 9.68; 9: 1.449; 10: 33.66; 11: 44.77; 12: 1506.96 | [12 empty] | ОТ
| 2 | ЭМ |  |  | 8: 1.81; 9: 1.5; 10: 6.52; 11: 13.24; 12: 86.32 | [12 empty] | ЭМ
| 3 | в т.ч. ОТм |  |  | 8: 0.26; 9: 1.5; 10: 0.94; 11: 44.77; 12: 42.08 | [12 empty] | в т.ч. ОТм
| 4 | М |  |  | 8: 9.93; 10: 23.83; 11: 8.16; 12: 194.45 | [12 empty] | М
|  | ЗТ |  |  | 4: чел.-ч; 5: 1.03; 6: 1.449; 7: 3.5819 | [13 empty] | ЗТ
|  | ЗТм |  |  | 4: чел.-ч; 5: 0.02; 6: 1.5; 7: 0.072 | [13 empty] | ЗТм
|  | Итого по расценке |  |  | 8: 21.42; 10: 64.01; 12: 1787.73 | [14 empty] | Итого по расценке
|  | ФОТ |  |  | 10: 34.6; 12: 1549.04 | [13 empty] | ФОТ
| Приказ № 812/пр от 21.12.2020 Прил. п.49.3 | НР Электротехнические установки на других объектах |  |  | 4: %; 5: 97; 7: 97; 10: 33.56; 12: 1502.57 | [13 empty] | НР Электротехнические установки на других объектах
| Приказ № 774/пр от 11.12.2020 Прил. п.49.3 | СП Электротехнические установки на других объектах |  |  | 4: %; 5: 51; 7: 51; 10: 17.65; 12: 790.01 | [13 empty] | СП Электротехнические установки на других объектах
|  | Всего по позиции |  |  | 10: 115.22; 12: 4080.31 | [15 empty] | Всего по позиции
31 | ФССЦ-21.1.04.01-1046 | Кабель витая пара U/UTP 4х2х0,52, категория 5e |  |  | 1000 м | 0.245 | 1 | 0.245 | 1150.19 |  | 281.8 | 8.16 | 2299.49 | [10 empty] | Кабель витая пара U/UTP 4х2х0,52, категория 5e
|  | Объем=(240*1,02) / 1000 | [28 empty] | Объем=(240*1,02) / 1000
|  | Всего по позиции |  |  | 10: 281.8; 12: 2299.49 | [15 empty] | Всего по позиции
32 | ФЕРм08-02-398-01 | Провод в лотках, сечением: до 6 мм2 |  |  | 4: 100 м; 5: 16.45; 6: 1; 7: 16.45 | [10 empty] | Провод в лотках, сечением: до 6 мм2
|  | Объем=1645 / 100 | [28 empty] | Объем=1645 / 100
| ОП п.1.8.3 | При производстве работ на высоте св. 8 до 15 м ОЗП=1,1; ТЗ=1,1 | [22 empty] | При производстве работ на высоте св. 8 до 15 м ОЗП=1,1; ТЗ=1,1
| Приказ от 04.08.2020 № 421/пр п.58б | При применении сметных норм, включенных в сборники ГЭСН (ФЕР, ТЕР), аналогичных технологическим процессам в новом строительстве, в том числе по возведению новых конструктивных элементов ОЗП=1,15; ЭМ=1,25 к расх.; ЗПМ=1,25; ТЗ=1,15; ТЗМ=1,25 | [22 empty] | При применении сметных норм, включенных в сборники ГЭСН (ФЕР, ТЕР), аналогичных технологическим процессам в новом строительстве, в том числе по возведению новых конструктивных элементов ОЗП=1,15; ЭМ=1,25 к расх.; ЗПМ=1,25; ТЗ=1,15; ТЗМ=1,25
| Приказ от 07.07.2022 № 557/пр прил.8 табл.2 п.1.1 | Производство работ осуществляется в помещениях эксплуатируемого объекта капитального строительства без остановки рабочего процесса, при этом: в зоне производства работ отсутствуют загромождающие помещение предметы ОЗП=1,2; ЭМ=1,2 к расх.; ЗПМ=1,2; ТЗ=1,2; ТЗМ=1,2 | [22 empty] | Производство работ осуществляется в помещениях эксплуатируемого объекта капитального строительства без остановки рабочего процесса, при этом: в зоне производства работ отсутствуют загромождающие помещение предметы ОЗП=1,2; ЭМ=1,2 к расх.; ЗПМ=1,2; ТЗ=1,2; ТЗМ=1,2
| 1 | ОТ |  |  | 8: 9.68; 9: 1.518; 10: 241.72; 11: 44.77; 12: 10821.8 | [12 empty] | ОТ
| 2 | ЭМ |  |  | 8: 1.81; 9: 1.5; 10: 44.66; 11: 13.24; 12: 591.3 | [12 empty] | ЭМ
| 3 | в т.ч. ОТм |  |  | 8: 0.26; 9: 1.5; 10: 6.42; 11: 44.77; 12: 287.42 | [12 empty] | в т.ч. ОТм
| 4 | М |  |  | 8: 9.93; 10: 163.35; 11: 8.16; 12: 1332.94 | [12 empty] | М
|  | ЗТ |  |  | 4: чел.-ч; 5: 1.03; 6: 1.518; 7: 25.7202 | [13 empty] | ЗТ
|  | ЗТм |  |  | 4: чел.-ч; 5: 0.02; 6: 1.5; 7: 0.4935 | [13 empty] | ЗТм
|  | Итого по расценке |  |  | 8: 21.42; 10: 449.73; 12: 12746.04 | [14 empty] | Итого по расценке
|  | ФОТ |  |  | 10: 248.14; 12: 11109.22 | [13 empty] | ФОТ
| Приказ № 812/пр от 21.12.2020 Прил. п.49.3 | НР Электротехнические установки на других объектах |  |  | 4: %; 5: 97; 7: 97; 10: 240.7; 12: 10775.94 | [13 empty] | НР Электротехнические установки на других объектах
| Приказ № 774/пр от 11.12.2020 Прил. п.49.3 | СП Электротехнические установки на других объектах |  |  | 4: %; 5: 51; 7: 51; 10: 126.55; 12: 5665.7 | [13 empty] | СП Электротехнические установки на других объектах
|  | Всего по позиции |  |  | 10: 816.98; 12: 29187.68 | [15 empty] | Всего по позиции
33 | ФССЦ-21.1.04.01-1046 | Кабель витая пара U/UTP 4х2х0,52, категория 5e |  |  | 1000 м | 1.678 | 1 | 1.678 | 1150.19 |  | 1930.02 | 8.16 | 15748.96 | [10 empty] | Кабель витая пара U/UTP 4х2х0,52, категория 5e
|  | Объем=(1645*1,02) / 1000 | [28 empty] | Объем=(1645*1,02) / 1000
|  | Всего по позиции |  |  | 10: 1930.02; 12: 15748.96 | [15 empty] | Всего по позиции
34 | ФССЦ-20.1.02.18-0003 | Стяжка нейлоновая неоткрывающаяся 3,6х250 мм |  |  | 100 шт | 1 | 1 | 1 | 14.46 |  | 14.46 | 8.16 | 117.99 | [10 empty] | Стяжка нейлоновая неоткрывающаяся 3,6х250 мм
|  | Объем=100 / 100 | [28 empty] | Объем=100 / 100
|  | Всего по позиции |  |  | 10: 14.46; 12: 117.99 | [15 empty] | Всего по позиции
35 | ФССЦ-25.2.01.01-0017 | Бирки маркировочные пластмассовые/применит.Лента ламинированная для маркирования, черный текст на белом фоне |  |  | 100 шт | 0.05 | 1 | 0.05 | 30.74 |  | 1.54 | 8.16 | 12.57 | [10 empty] | Бирки маркировочные пластмассовые/применит.Лента ламинированная для маркирования, черный текст на белом фоне
|  | Объем=5 / 100 | [28 empty] | Объем=5 / 100
|  | Всего по позиции |  |  | 10: 1.54; 12: 12.57 | [15 empty] | Всего по позиции
|  | Итого по разделу 2 Кабельные линии |  |  | 10: 5270.02; 12: 108090.55 | [19 empty] | Итого по разделу 2 Кабельные линии
Раздел 3. Монтаж Заказчика | [22 empty] | Раздел 3. Монтаж Заказчика
36 * О | ООО «АМ-трейдинг» Счет-Оферта № MT-1502-101 от 15 февраля 2024 г. п.1 | Коммутатор управляемый, уровень L3, 16 портов PoE 10/100M RJ45 2 комбо-порта (1000М Ethernet/1000M SFP) DS-3E2318P |  |  | шт | 3 | 1 | 3 | 5830.83 |  | 17492.49 | 5.65 | 98832.57 | [10 empty] | Коммутатор управляемый, уровень L3, 16 портов PoE 10/100M RJ45 2 комбо-порта (1000М Ethernet/1000M SFP) DS-3E2318P
|  | Цена=39533,00/1,2/5,65 | [27 empty] | Цена=39533,00/1,2/5,65
|  | Всего по позиции |  |  | 10: 17492.49; 12: 98832.57 | [15 empty] | Всего по позиции
|  | Итого по разделу 3 Монтаж Заказчика |  |  | 10: 17492.49; 12: 98832.57 | [19 empty] | Итого по разделу 3 Монтаж Заказчика
|  | Итоги по смете: | [31 empty] | Итоги по смете:
|  | Итого прямые затраты (справочно) |  |  | 10: 177829.05; 12: 1271468.75 | [21 empty] | Итого прямые затраты (справочно)
|  | в том числе: | [32 empty] | в том числе:
|  | Оплата труда рабочих |  |  | 10: 3792.61; 12: 169795.15 | [21 empty] | Оплата труда рабочих
|  | Эксплуатация машин |  |  | 10: 61.12; 12: 809.23 | [21 empty] | Эксплуатация машин
|  | в том числе оплата труда машинистов (Отм) |  |  | 10: 8.52; 12: 381.43 | [21 empty] | в том числе оплата труда машинистов (Отм)
|  | Материалы |  |  | 10: 173975.32; 12: 1100864.37 | [21 empty] | Материалы
|  | Строительные работы |  |  | 10: 39.69; 12: 1223.8 | [21 empty] | Строительные работы
|  | в том числе: | [32 empty] | в том числе:
|  | оплата труда |  |  | 10: 9.49; 12: 424.88 | [21 empty] | оплата труда
|  | эксплуатация машин и механизмов |  |  | 10: 1.79; 12: 23.7 | [21 empty] | эксплуатация машин и механизмов
|  | в том числе оплата труда машинистов (ОТм) |  |  | 10: 0.03; 12: 1.34 | [21 empty] | в том числе оплата труда машинистов (ОТм)
|  | материалы |  |  | 10: 13.57; 12: 110.73 | [21 empty] | материалы
|  | накладные расходы |  |  | 10: 9.61; 12: 430.46 | [21 empty] | накладные расходы
|  | сметная прибыль |  |  | 10: 5.23; 12: 234.03 | [21 empty] | сметная прибыль
|  | Монтажные работы |  |  | 10: 183046.83; 12: 1505621.84 | [21 empty] | Монтажные работы
|  | в том числе: | [32 empty] | в том числе:
|  | оплата труда |  |  | 10: 3783.12; 12: 169370.27 | [21 empty] | оплата труда
|  | эксплуатация машин и механизмов |  |  | 10: 59.33; 12: 785.53 | [21 empty] | эксплуатация машин и механизмов
|  | в том числе оплата труда машинистов (ОТм) |  |  | 10: 8.49; 12: 380.09 | [21 empty] | в том числе оплата труда машинистов (ОТм)
|  | материалы |  |  | 10: 173961.75; 12: 1100753.64 | [21 empty] | материалы
|  | накладные расходы |  |  | 10: 3462.64; 12: 155022.27 | [21 empty] | накладные расходы
|  | сметная прибыль |  |  | 10: 1779.99; 12: 79690.13 | [21 empty] | сметная прибыль
|  | Оборудование |  |  | 10: 17492.49; 12: 98832.57 | [21 empty] | Оборудование
|  | Итого |  |  | 10: 200579.01; 12: 1605678.21 | [22 empty] | Итого
|  | Итого ФОТ (справочно) |  |  | 10: 3801.13; 12: 170176.58 | [21 empty] | Итого ФОТ (справочно)
|  | Итого накладные расходы (справочно) |  |  | 10: 3472.25; 12: 155452.73 | [21 empty] | Итого накладные расходы (справочно)
|  | Итого сметная прибыль (справочно) |  |  | 10: 1785.22; 12: 79924.16 | [21 empty] | Итого сметная прибыль (справочно)
|  | Оборудование заказчика БЦ: -17492,49 ТЦ: -98832,57 |  |  | 10: -17492.49; 12: -98832.57 | [21 empty] | Оборудование заказчика БЦ: -17492,49 ТЦ: -98832,57
|  | ВСЕГО по смете |  |  | 10: 183086.52; 12: 1506845.64 | [23 empty] | ВСЕГО по смете
|  | Оборудование заказчика | [32 empty] | Оборудование заказчика
|  | Оборудование | [32 empty] | Оборудование
| ООО «АМ-трейдинг» Счет-Оферта № MT-1502-101 от 15 февраля 2024 г. п.1 | Коммутатор управляемый, уровень L3, 16 портов PoE 10/100M RJ45 2 комбо-порта (1000М Ethernet/1000M SFP) DS-3E2318P, "шт" Кол-во: 3 |  |  | 10: 17492.49; 12: 98832.57 | [21 empty] | Коммутатор управляемый, уровень L3, 16 портов PoE 10/100M RJ45 2 комбо-порта (1000М Ethernet/1000M SFP) DS-3E2318P, "шт" Кол-во: 3
Составил:
[должность, подпись (инициалы, фамилия)]
Проверил:
[должность, подпись (инициалы, фамилия)]
¹ Зарегистрирован Министерством юстиции Российской Федерации 10 сентября 2019 г., регистрационный № 55869), с изменениями, внесенными приказом Министерства строительства и жилищно-коммунального хозяйства Российской Федерации от 20 февраля 2021 г. № 79/пр (зарегистрирован Министерством юстиции Российской Федерации 9 августа 2021 г., регистрационный № 64577)
² Под прочими затратами понимаются затраты, учитываемые в соответствии с пунктом 184 Методики.
³ Под прочими работами понимаются затраты, учитываемые в соответствии с пунктами 122-128 Методики.

## 02-01-18 СКС
Приложение № 2
Утверждено приказом № 421 от 4 августа 2020 г. Минстроя РФ в редакции приказа № 557 от 7 июля 2022 г.
Наименование программного продукта | [5 empty] | ГРАНД-Смета, версия 2023.3
Наименование редакции сметных нормативов | [5 empty] | Изменения в сметные нормы, федеральные единичные расценки и отдельные составляющие к ним, включенные в федеральный реестр сметных нормативов приказами Минстроя России от 26 декабря 2019 г. № 871/пр, 872/пр, 873/пр, 874/пр, 875/пр, 876/пр (в ред. приказов от 30.03.2020 № 171/пр, 172/пр, от 01.06.2020 № 294/пр, 295/пр, от 30.06.2020 № 352/пр, 353/пр, от 20.10.2020 № 635/пр, 636/пр, от 09.02.2021 № 50/пр, 51/пр, от 24.05.2021 № 320/пр, 321/пр, от 24.06.2021 № 407/пр, 408/пр, от 14.10.2021 № 745/пр, 746/пр), от 20.12.2021 № 961/пр, 962/пр) | [9 empty] | Изменения в сметные нормы, федеральные единичные расценки и отдельные составляющие к ним, включенные в федеральный реестр сметных нормативов приказами Минстроя России от 26 декабря 2019 г. № 871/пр, 872/пр, 873/пр, 874/пр, 875/пр, 876/пр (в ред. приказов от 30.03.2020 № 171/пр, 172/пр, от 01.06.2020 № 294/пр, 295/пр, от 30.06.2020 № 352/пр, 353/пр, от 20.10.2020 № 635/пр, 636/пр, от 09.02.2021 № 50/пр, 51/пр, от 24.05.2021 № 320/пр, 321/пр, от 24.06.2021 № 407/пр, 408/пр, от 14.10.2021 № 745/пр, 746/пр), от 20.12.2021 № 961/пр, 962/пр)
Реквизиты приказа Минстроя России об утверждении дополнений и изменений к сметным нормативам | [5 empty] | Приказы Минстроя России от 26.12.2019 г. № 871/пр, 872/пр, 873/пр, 874/пр, 875/пр, 876/пр, от 30.03.2020 № 171/пр, 172/пр, от 01.06.2020 № 294/пр, 295/пр, от 30.06.2020 № 352/пр, 353/пр, от 20.10.2020 № 635/пр, 636/пр, от 09.02.2021 № 50/пр, 51/пр, от 24.05.2021 № 320/пр, 321/пр, от 24.06.2021 № 407/пр, 408/пр, от 14.10.2021 № 745/пр, 746/пр), от 20.12.2021 № 961/пр, 962/пр | [7 empty] | Реквизиты приказа Минстроя России об утверждении дополнений и изменений к сметным нормативам | Приказы Минстроя России от 26.12.2019 г. № 871/пр, 872/пр, 873/пр, 874/пр, 875/пр, 876/пр, от 30.03.2020 № 171/пр, 172/пр, от 01.06.2020 № 294/пр, 295/пр, от 30.06.2020 № 352/пр, 353/пр, от 20.10.2020 № 635/пр, 636/пр, от 09.02.2021 № 50/пр, 51/пр, от 24.05.2021 № 320/пр, 321/пр, от 24.06.2021 № 407/пр, 408/пр, от 14.10.2021 № 745/пр, 746/пр), от 20.12.2021 № 961/пр, 962/пр |  | Приказы Минстроя России от 26.12.2019 г. № 871/пр, 872/пр, 873/пр, 874/пр, 875/пр, 876/пр, от 30.03.2020 № 171/пр, 172/пр, от 01.06.2020 № 294/пр, 295/пр, от 30.06.2020 № 352/пр, 353/пр, от 20.10.2020 № 635/пр, 636/пр, от 09.02.2021 № 50/пр, 51/пр, от 24.05.2021 № 320/пр, 321/пр, от 24.06.2021 № 407/пр, 408/пр, от 14.10.2021 № 745/пр, 746/пр), от 20.12.2021 № 961/пр, 962/пр
Реквизиты письма Минстроя России об индексах изменения сметной стоимости строительства, включаемые в федеральный реестр сметных нормативов и размещаемые в федеральной государственной информационной системе ценообразования в строительстве, подготовленного в соответствии пунктом 85 Методики расчета индексов изменения сметной стоимости строительства, утвержденной приказом Министерства строительства и жилищно-коммунального хозяйства Российской Федерации от 5 июня 2019 г. № 326/пр¹ | [13 empty] | Реквизиты письма Минстроя России об индексах изменения сметной стоимости строительства, включаемые в федеральный реестр сметных нормативов и размещаемые в федеральной государственной информационной системе ценообразования в строительстве, подготовленного в соответствии пунктом 85 Методики расчета индексов изменения сметной стоимости строительства, утвержденной приказом Министерства строительства и жилищно-коммунального хозяйства Российской Федерации от 5 июня 2019 г. № 326/пр¹
Реквизиты нормативного правового акта об утверждении оплаты труда, утверждаемый в соответствии с пунктом 22(1) Правилами мониторинга цен, утвержденными постановлением Правительства Российской Федерации от 23 декабря 2016 г. № 1452 | [13 empty] | Реквизиты нормативного правового акта об утверждении оплаты труда, утверждаемый в соответствии с пунктом 22(1) Правилами мониторинга цен, утвержденными постановлением Правительства Российской Федерации от 23 декабря 2016 г. № 1452
Наименование субъекта Российской Федерации | [5 empty] | 50. Московская область | [11 empty] | 50. Московская область
Наименование зоны субъекта Российской Федерации
Цех №8, расположенный по адресу: Московская область, г.о. Мытищи, ул. Колонцова, 4. Капитальный ремонт | [18 empty] | Цех №8, расположенный по адресу: Московская область, г.о. Мытищи, ул. Колонцова, 4. Капитальный ремонт
(наименование стройки)
Цех №8, расположенный по адресу: Московская область, г.о. Мытищи, ул. Колонцова, 4. Капитальный ремонт | [19 empty] | Цех №8, расположенный по адресу: Московская область, г.о. Мытищи, ул. Колонцова, 4. Капитальный ремонт
(наименование объекта капитального строительства)
ЛОКАЛЬНЫЙ СМЕТНЫЙ РАСЧЕТ (СМЕТА) № 02-01-18
Структурированная кабельная сеть. СКС | [20 empty] | Структурированная кабельная сеть. СКС
(наименование работ и затрат)
Составлен | базисно-индексным | методом
Основание | Проект ООО "КиКГЕОСТРОЙ" 130-23-СКС.ВР
(проектная и (или) иная техническая документация)
Составлен(а) в текущем (базисном) уровне цен |  |  | II квартал 2023 года (01.01.2000) | [18 empty] | II квартал 2023 года (01.01.2000)
Сметная стоимость |  | 12057.77 | (500,82) | тыс.руб.
в том числе:
| строительных работ | 10.01 | (0,26) | тыс.руб. |  | Средства на оплату труда рабочих |  |  |  |  | 4160.21 | (92,92) | тыс.руб.
| монтажных работ | 11769.35 | (451,55) | тыс.руб. |  | Нормативные затраты труда рабочих |  |  |  |  | 9661.38 |  | чел.час.
| оборудования | 565.49 | (99,82) | тыс.руб. |  | Нормативные затраты труда машинистов |  |  |  |  | 313.56 |  | чел.час.
| прочих затрат | 0 | (0) | тыс.руб.
№ п/п | Обоснование | Наименование работ и затрат |  |  | Единица измерения | Количество |  |  | Сметная стоимость в базисном уровне цен (в текущем уровне цен (гр. 8) для ресурсов, отсутствующих в ФРСН), руб. |  |  | Индексы | Сметная стоимость в текущем уровне цен, руб.
[6 empty] | на единицу | коэффициенты | всего с учетом коэффициентов | на единицу | коэффициенты | всего
1 | 2 | 3 |  |  | 4 | 5 | 6 | 7 | 8 | 9 | 10 | 11 | 12
Раздел 1. Монтаж оборудования | [22 empty] | Раздел 1. Монтаж оборудования
1 | ФЕРм11-06-001-01 | Щиты и пульты, масса: до 50 кг |  |  | 4: шт; 5: 5; 6: 1; 7: 5 | [10 empty] | Щиты и пульты, масса: до 50 кг
| Приказ от 08.08.2022 № 648/пр п.102 табл.1 | Коэффициент изменения массы оборудования: 0,71-0,80 ПЗ=0,9 (ОЗП=0,9; ЭМ=0,9 к расх.; ЗПМ=0,9; МАТ=0,9 к расх.; ТЗ=0,9; ТЗМ=0,9) | [22 empty] | Коэффициент изменения массы оборудования: 0,71-0,80 ПЗ=0,9 (ОЗП=0,9; ЭМ=0,9 к расх.; ЗПМ=0,9; МАТ=0,9 к расх.; ТЗ=0,9; ТЗМ=0,9)
| Приказ от 04.08.2020 № 421/пр п.58б | При применении сметных норм, включенных в сборники ГЭСН (ФЕР, ТЕР), аналогичных технологическим процессам в новом строительстве, в том числе по возведению новых конструктивных элементов ОЗП=1,15; ЭМ=1,25 к расх.; ЗПМ=1,25; ТЗ=1,15; ТЗМ=1,25 | [22 empty] | При применении сметных норм, включенных в сборники ГЭСН (ФЕР, ТЕР), аналогичных технологическим процессам в новом строительстве, в том числе по возведению новых конструктивных элементов ОЗП=1,15; ЭМ=1,25 к расх.; ЗПМ=1,25; ТЗ=1,15; ТЗМ=1,25
| Приказ от 07.07.2022 № 557/пр прил.8 табл.2 п.1.1 | Производство работ осуществляется в помещениях эксплуатируемого объекта капитального строительства без остановки рабочего процесса, при этом: в зоне производства работ отсутствуют загромождающие помещение предметы ОЗП=1,2; ЭМ=1,2 к расх.; ЗПМ=1,2; ТЗ=1,2; ТЗМ=1,2 | [22 empty] | Производство работ осуществляется в помещениях эксплуатируемого объекта капитального строительства без остановки рабочего процесса, при этом: в зоне производства работ отсутствуют загромождающие помещение предметы ОЗП=1,2; ЭМ=1,2 к расх.; ЗПМ=1,2; ТЗ=1,2; ТЗМ=1,2
| 1 | ОТ |  |  | 8: 45.63; 9: 1.242; 10: 283.36; 11: 44.77; 12: 12686.03 | [12 empty] | ОТ
| 2 | ЭМ |  |  | 8: 9.3; 9: 1.35; 10: 62.78; 11: 13.24; 12: 831.21 | [12 empty] | ЭМ
| 3 | в т.ч. ОТм |  |  | 8: 0.89; 9: 1.35; 10: 6.01; 11: 44.77; 12: 269.07 | [12 empty] | в т.ч. ОТм
| 4 | М |  |  | 8: 97.51; 9: 0.9; 10: 438.8; 11: 8.16; 12: 3580.61 | [12 empty] | М
|  | ЗТ |  |  | 4: чел.-ч; 5: 5.15; 6: 1.242; 7: 31.9815 | [13 empty] | ЗТ
|  | ЗТм |  |  | 4: чел.-ч; 5: 0.07; 6: 1.35; 7: 0.4725 | [13 empty] | ЗТм
|  | Итого по расценке |  |  | 8: 152.44; 10: 784.94; 12: 17097.85 | [14 empty] | Итого по расценке
|  | ФОТ |  |  | 10: 289.37; 12: 12955.1 | [13 empty] | ФОТ
| Пр/812-053.0-1 | НР Приборы, средства автоматизации и вычислительной техники |  |  | 4: %; 5: 90; 7: 90; 10: 260.43; 12: 11659.59 | [13 empty] | НР Приборы, средства автоматизации и вычислительной техники
| Пр/774-053.0 | СП Приборы, средства автоматизации и вычислительной техники |  |  | 4: %; 5: 46; 7: 46; 10: 133.11; 12: 5959.35 | [13 empty] | СП Приборы, средства автоматизации и вычислительной техники
|  | Всего по позиции |  |  | 10: 1178.48; 12: 34716.79 | [15 empty] | Всего по позиции
2 | ООО "3С ГРУПП ПРОЕКТ" № ЦБ-11972 от 5 декабря 2023 г. п.1 | Шкаф настенный 19" TWB-1566-GP-RAL9004, 19”, 15U, 600х775х600 мм, без оборудования, 37 кг |  |  | шт | 4 | 1 | 4 | 5579.65 | 1.0424 | 23264.02 | 5.65 | 131441.71 | [10 empty] | Шкаф настенный 19" TWB-1566-GP-RAL9004, 19”, 15U, 600х775х600 мм, без оборудования, 37 кг
|  | Цена=37830/1,2/5,65 | [27 empty] | Цена=37830/1,2/5,65
|  | ЗСР МАТ=1,012 к расх. | [22 empty] | ЗСР МАТ=1,012 к расх.
|  | ТР МАТ=1,03 к расх. | [22 empty] | ТР МАТ=1,03 к расх.
|  | Всего по позиции |  |  | 10: 23264.02; 12: 131441.71 | [15 empty] | Всего по позиции
3 * О | Поставка Заказчика | Шкаф настенный 19" TWB-1566-GP-RAL9004, 19”, 15U, 600х775х600 мм, без оборудования, 37 кг |  |  | шт | 1 | 1 | 1 | 5579.65 |  | 5579.65 | 5.65 | 31525.02 | [10 empty] | Шкаф настенный 19" TWB-1566-GP-RAL9004, 19”, 15U, 600х775х600 мм, без оборудования, 37 кг
|  | Цена=37830/1,2/5,65 | [27 empty] | Цена=37830/1,2/5,65
|  | Всего по позиции |  |  | 10: 5579.65; 12: 31525.02 | [15 empty] | Всего по позиции
4 | ФЕРм10-03-001-02 | Стойка, полустойка, каркас стойки или шкаф, масса: до 300 кг | [21 empty] | Стойка, полустойка, каркас стойки или шкаф, масса: до 300 кг | bar: 4 to 7
| Приказ от 08.08.2022 № 648/пр п.102 табл.1 | Коэффициент изменения массы оборудования: 0,30-0,40 ПЗ=0,7 (ОЗП=0,7; ЭМ=0,7 к расх.; ЗПМ=0,7; МАТ=0,7 к расх.; ТЗ=0,7; ТЗМ=0,7) | [22 empty] | Коэффициент изменения массы оборудования: 0,30-0,40 ПЗ=0,7 (ОЗП=0,7; ЭМ=0,7 к расх.; ЗПМ=0,7; МАТ=0,7 к расх.; ТЗ=0,7; ТЗМ=0,7)
| Приказ от 04.08.2020 № 421/пр п.58б | При применении сметных норм, включенных в сборники ГЭСН (ФЕР, ТЕР), аналогичных технологическим процессам в новом строительстве, в том числе по возведению новых конструктивных элементов ОЗП=1,15; ЭМ=1,25 к расх.; ЗПМ=1,25; ТЗ=1,15; ТЗМ=1,25 | [22 empty] | При применении сметных норм, включенных в сборники ГЭСН (ФЕР, ТЕР), аналогичных технологическим процессам в новом строительстве, в том числе по возведению новых конструктивных элементов ОЗП=1,15; ЭМ=1,25 к расх.; ЗПМ=1,25; ТЗ=1,15; ТЗМ=1,25
| Приказ от 07.07.2022 № 557/пр прил.8 табл.2 п.1.1 | Производство работ осуществляется в помещениях эксплуатируемого объекта капитального строительства без остановки рабочего процесса, при этом: в зоне производства работ отсутствуют загромождающие помещение предметы ОЗП=1,2; ЭМ=1,2 к расх.; ЗПМ=1,2; ТЗ=1,2; ТЗМ=1,2 | [22 empty] | Производство работ осуществляется в помещениях эксплуатируемого объекта капитального строительства без остановки рабочего процесса, при этом: в зоне производства работ отсутствуют загромождающие помещение предметы ОЗП=1,2; ЭМ=1,2 к расх.; ЗПМ=1,2; ТЗ=1,2; ТЗМ=1,2
| 1 | ОТ |  |  | 8: 114.3; 9: 0.966; 10: 110.41; 11: 44.77; 12: 4943.06 | [12 empty] | ОТ
| 2 | ЭМ |  |  | 8: 51.31; 9: 1.05; 10: 53.88; 11: 13.24; 12: 713.37 | [12 empty] | ЭМ
| 3 | в т.ч. ОТм |  |  | 8: 5.43; 9: 1.05; 10: 5.7; 11: 44.77; 12: 255.19 | [12 empty] | в т.ч. ОТм
| 4 | М |  |  | 8: 46.06; 9: 0.7; 10: 32.24; 11: 8.16; 12: 263.08 | [12 empty] | М
|  | ЗТ |  |  | 4: чел.-ч; 5: 13.4; 6: 0.966; 7: 12.9444 | [13 empty] | ЗТ
|  | ЗТм |  |  | 4: чел.-ч; 5: 0.54; 6: 1.05; 7: 0.567 | [13 empty] | ЗТм
|  | Итого по расценке |  |  | 8: 211.67; 10: 196.53; 12: 5919.51 | [14 empty] | Итого по расценке
|  | ФОТ |  |  | 10: 116.11; 12: 5198.25 | [13 empty] | ФОТ
| Пр/812-051.1-1 | НР Прокладка и монтаж сетей связи |  |  | 4: %; 5: 90; 7: 90; 10: 104.5; 12: 4678.43 | [13 empty] | НР Прокладка и монтаж сетей связи
| Пр/774-051.1 | СП Прокладка и монтаж сетей связи |  |  | 4: %; 5: 46; 7: 46; 10: 53.41; 12: 2391.2 | [13 empty] | СП Прокладка и монтаж сетей связи
|  | Всего по позиции |  |  | 10: 354.44; 12: 12989.14 | [15 empty] | Всего по позиции
5 * О | Поставка Заказчика | Шкаф напольный TTB-4268-AS-RAL9004 19”, 42U, 600х2055х800 мм без оборудования, 117 кг |  |  | шт | 1 | 1 | 1 | 14946.17 |  | 14946.17 | 5.65 | 84445.86 | [10 empty] | Шкаф напольный TTB-4268-AS-RAL9004 19”, 42U, 600х2055х800 мм без оборудования, 117 кг
|  | Цена=101335/1,2/5,65 | [27 empty] | Цена=101335/1,2/5,65
|  | Всего по позиции |  |  | 10: 14946.17; 12: 84445.86 | [15 empty] | Всего по позиции
6 | ФЕРм11-04-008-01 | Съемные и выдвижные блоки (модули, ячейки, ТЭЗ), масса: до 5 кг |  |  | 4: шт; 5: 2; 6: 1; 7: 2 | [10 empty] | Съемные и выдвижные блоки (модули, ячейки, ТЭЗ), масса: до 5 кг
| Приказ от 04.08.2020 № 421/пр п.58б | При применении сметных норм, включенных в сборники ГЭСН (ФЕР, ТЕР), аналогичных технологическим процессам в новом строительстве, в том числе по возведению новых конструктивных элементов ОЗП=1,15; ЭМ=1,25 к расх.; ЗПМ=1,25; ТЗ=1,15; ТЗМ=1,25 | [22 empty] | При применении сметных норм, включенных в сборники ГЭСН (ФЕР, ТЕР), аналогичных технологическим процессам в новом строительстве, в том числе по возведению новых конструктивных элементов ОЗП=1,15; ЭМ=1,25 к расх.; ЗПМ=1,25; ТЗ=1,15; ТЗМ=1,25
| Приказ от 07.07.2022 № 557/пр прил.8 табл.2 п.1.1 | Производство работ осуществляется в помещениях эксплуатируемого объекта капитального строительства без остановки рабочего процесса, при этом: в зоне производства работ отсутствуют загромождающие помещение предметы ОЗП=1,2; ЭМ=1,2 к расх.; ЗПМ=1,2; ТЗ=1,2; ТЗМ=1,2 | [22 empty] | Производство работ осуществляется в помещениях эксплуатируемого объекта капитального строительства без остановки рабочего процесса, при этом: в зоне производства работ отсутствуют загромождающие помещение предметы ОЗП=1,2; ЭМ=1,2 к расх.; ЗПМ=1,2; ТЗ=1,2; ТЗМ=1,2
| 1 | ОТ |  |  | 8: 8.9; 9: 1.38; 10: 24.56; 11: 44.77; 12: 1099.55 | [12 empty] | ОТ
| 2 | ЭМ |  |  | 8: 0.66; 9: 1.5; 10: 1.98; 11: 13.24; 12: 26.22 | [12 empty] | ЭМ
| 3 | в т.ч. ОТм |  |  | 8: 0.12; 9: 1.5; 10: 0.36; 11: 44.77; 12: 16.12 | [12 empty] | в т.ч. ОТм
| 4 | М |  |  | 8: 0.18; 10: 0.36; 11: 8.16; 12: 2.94 | [12 empty] | М
|  | ЗТ |  |  | 4: чел.-ч; 5: 1.03; 6: 1.38; 7: 2.8428 | [13 empty] | ЗТ
|  | ЗТм |  |  | 4: чел.-ч; 5: 0.01; 6: 1.5; 7: 0.03 | [13 empty] | ЗТм
|  | Итого по расценке |  |  | 8: 9.74; 10: 26.9; 12: 1128.71 | [14 empty] | Итого по расценке
|  | ФОТ |  |  | 10: 24.92; 12: 1115.67 | [13 empty] | ФОТ
| Пр/812-053.0-1 | НР Приборы, средства автоматизации и вычислительной техники |  |  | 4: %; 5: 90; 7: 90; 10: 22.43; 12: 1004.1 | [13 empty] | НР Приборы, средства автоматизации и вычислительной техники
| Пр/774-053.0 | СП Приборы, средства автоматизации и вычислительной техники |  |  | 4: %; 5: 46; 7: 46; 10: 11.46; 12: 513.21 | [13 empty] | СП Приборы, средства автоматизации и вычислительной техники
|  | Всего по позиции |  |  | 10: 60.79; 12: 2646.02 | [15 empty] | Всего по позиции
7 | ООО "3С ГРУПП ПРОЕКТ" № ЦБ-11972 от 5 декабря 2023 г. п.3 | Панель с щеточным кабель-ным вводом TCB-TTB-RAL9004 в пол/потолок, 65х293 мм, 0,2 кг |  |  | шт | 2 | 1 | 2 | 602.06 | 1.0424 | 1255.13 | 5.65 | 7091.48 | [10 empty] | Панель с щеточным кабель-ным вводом TCB-TTB-RAL9004 в пол/потолок, 65х293 мм, 0,2 кг
|  | Цена=4082/1,2/5,65 | [27 empty] | Цена=4082/1,2/5,65
|  | ЗСР МАТ=1,012 к расх. | [22 empty] | ЗСР МАТ=1,012 к расх.
|  | ТР МАТ=1,03 к расх. | [22 empty] | ТР МАТ=1,03 к расх.
|  | Всего по позиции |  |  | 10: 1255.13; 12: 7091.48 | [15 empty] | Всего по позиции
8 | ФЕРм10-06-060-04 | Монтаж оптического кросса с учетом измерений на волоконно-оптическом кабеле с числом волокон: 16 |  |  | 4: шт; 5: 6; 6: 1; 7: 6 | [10 empty] | Монтаж оптического кросса с учетом измерений на волоконно-оптическом кабеле с числом волокон: 16
| Приказ от 04.08.2020 № 421/пр п.58б | При применении сметных норм, включенных в сборники ГЭСН (ФЕР, ТЕР), аналогичных технологическим процессам в новом строительстве, в том числе по возведению новых конструктивных элементов ОЗП=1,15; ЭМ=1,25 к расх.; ЗПМ=1,25; ТЗ=1,15; ТЗМ=1,25 | [22 empty] | При применении сметных норм, включенных в сборники ГЭСН (ФЕР, ТЕР), аналогичных технологическим процессам в новом строительстве, в том числе по возведению новых конструктивных элементов ОЗП=1,15; ЭМ=1,25 к расх.; ЗПМ=1,25; ТЗ=1,15; ТЗМ=1,25
| Приказ от 07.07.2022 № 557/пр прил.8 табл.2 п.1.1 | Производство работ осуществляется в помещениях эксплуатируемого объекта капитального строительства без остановки рабочего процесса, при этом: в зоне производства работ отсутствуют загромождающие помещение предметы ОЗП=1,2; ЭМ=1,2 к расх.; ЗПМ=1,2; ТЗ=1,2; ТЗМ=1,2 | [22 empty] | Производство работ осуществляется в помещениях эксплуатируемого объекта капитального строительства без остановки рабочего процесса, при этом: в зоне производства работ отсутствуют загромождающие помещение предметы ОЗП=1,2; ЭМ=1,2 к расх.; ЗПМ=1,2; ТЗ=1,2; ТЗМ=1,2
| 1 | ОТ |  |  | 8: 46.64; 9: 1.38; 10: 386.18; 11: 44.77; 12: 17289.28 | [12 empty] | ОТ
| 2 | ЭМ |  |  | 8: 23.72; 9: 1.5; 10: 213.48; 11: 13.24; 12: 2826.48 | [12 empty] | ЭМ
| 4 | М |  |  | 8: 5.21; 10: 31.26; 11: 8.16; 12: 255.08 | [12 empty] | М
|  | ЗТ |  |  | 4: чел.-ч; 5: 3.61; 6: 1.38; 7: 29.8908 | [13 empty] | ЗТ
|  | Итого по расценке |  |  | 8: 75.57; 10: 630.92; 12: 20370.84 | [14 empty] | Итого по расценке
|  | ФОТ |  |  | 10: 386.18; 12: 17289.28 | [13 empty] | ФОТ
| Пр/812-051.2-1 | НР Монтаж радиотелевизионного и электронного оборудования |  |  | 4: %; 5: 95; 7: 95; 10: 366.87; 12: 16424.82 | [13 empty] | НР Монтаж радиотелевизионного и электронного оборудования
| Пр/774-051.2 | СП Монтаж радиотелевизионного и электронного оборудования |  |  | 4: %; 5: 53; 7: 53; 10: 204.68; 12: 9163.32 | [13 empty] | СП Монтаж радиотелевизионного и электронного оборудования
|  | Всего по позиции |  |  | 10: 1202.47; 12: 45958.98 | [15 empty] | Всего по позиции
9 | ООО "ЛУИС+" Счёт-договор № ЛП153402 от 07.12.2023 г. п.4 | Оптический кросс-бокс стационарный 19", 1U, 32 порта, адаптеры SC/2xLC. CABEUS FO-19-32SC (LC DUPLEX) |  |  | шт | 6 | 1 | 6 | 545.36 | 1.0424 | 3410.77 | 5.65 | 19270.85 | [10 empty] | Оптический кросс-бокс стационарный 19", 1U, 32 порта, адаптеры SC/2xLC. CABEUS FO-19-32SC (LC DUPLEX)
|  | Цена=3697,52/1,2/5,65 | [27 empty] | Цена=3697,52/1,2/5,65
|  | ЗСР МАТ=1,012 к расх. | [22 empty] | ЗСР МАТ=1,012 к расх.
|  | ТР МАТ=1,03 к расх. | [22 empty] | ТР МАТ=1,03 к расх.
|  | Всего по позиции |  |  | 10: 3410.77; 12: 19270.85 | [15 empty] | Всего по позиции
10 | ФЕРм10-06-060-06 | Монтаж оптического кросса с учетом измерений на волоконно-оптическом кабеле с числом волокон: 32 | [21 empty] | Монтаж оптического кросса с учетом измерений на волоконно-оптическом кабеле с числом волокон: 32 | bar: 4 to 7
| Приказ от 04.08.2020 № 421/пр п.58б | При применении сметных норм, включенных в сборники ГЭСН (ФЕР, ТЕР), аналогичных технологическим процессам в новом строительстве, в том числе по возведению новых конструктивных элементов ОЗП=1,15; ЭМ=1,25 к расх.; ЗПМ=1,25; ТЗ=1,15; ТЗМ=1,25 | [22 empty] | При применении сметных норм, включенных в сборники ГЭСН (ФЕР, ТЕР), аналогичных технологическим процессам в новом строительстве, в том числе по возведению новых конструктивных элементов ОЗП=1,15; ЭМ=1,25 к расх.; ЗПМ=1,25; ТЗ=1,15; ТЗМ=1,25
| Приказ от 07.07.2022 № 557/пр прил.8 табл.2 п.1.1 | Производство работ осуществляется в помещениях эксплуатируемого объекта капитального строительства без остановки рабочего процесса, при этом: в зоне производства работ отсутствуют загромождающие помещение предметы ОЗП=1,2; ЭМ=1,2 к расх.; ЗПМ=1,2; ТЗ=1,2; ТЗМ=1,2 | [22 empty] | Производство работ осуществляется в помещениях эксплуатируемого объекта капитального строительства без остановки рабочего процесса, при этом: в зоне производства работ отсутствуют загромождающие помещение предметы ОЗП=1,2; ЭМ=1,2 к расх.; ЗПМ=1,2; ТЗ=1,2; ТЗМ=1,2
| 1 | ОТ |  |  | 8: 76.36; 9: 1.38; 10: 105.38; 11: 44.77; 12: 4717.86 | [12 empty] | ОТ
| 2 | ЭМ |  |  | 8: 46.29; 9: 1.5; 10: 69.44; 11: 13.24; 12: 919.39 | [12 empty] | ЭМ
| 4 | М |  |  | 8: 9.31; 10: 9.31; 11: 8.16; 12: 75.97 | [12 empty] | М
|  | ЗТ |  |  | 4: чел.-ч; 5: 5.91; 6: 1.38; 7: 8.1558 | [13 empty] | ЗТ
|  | Итого по расценке |  |  | 8: 131.96; 10: 184.13; 12: 5713.22 | [14 empty] | Итого по расценке
|  | ФОТ |  |  | 10: 105.38; 12: 4717.86 | [13 empty] | ФОТ
| Пр/812-051.2-1 | НР Монтаж радиотелевизионного и электронного оборудования |  |  | 4: %; 5: 95; 7: 95; 10: 100.11; 12: 4481.97 | [13 empty] | НР Монтаж радиотелевизионного и электронного оборудования
| Пр/774-051.2 | СП Монтаж радиотелевизионного и электронного оборудования |  |  | 4: %; 5: 53; 7: 53; 10: 55.85; 12: 2500.47 | [13 empty] | СП Монтаж радиотелевизионного и электронного оборудования
|  | Всего по позиции |  |  | 10: 340.09; 12: 12695.66 | [15 empty] | Всего по позиции
11 | ООО "ЛУИС+" Счёт-договор № ЛП153402 от 07.12.2023 г. п.4 | Оптический кросс-бокс стационарный 19", 1U, 32 порта, адаптеры SC/2xLC. CABEUS FO-19-32SC (LC DUPLEX) |  |  | шт | 1 | 1 | 1 | 545.36 | 1.0424 | 568.46 | 5.65 | 3211.8 | [10 empty] | Оптический кросс-бокс стационарный 19", 1U, 32 порта, адаптеры SC/2xLC. CABEUS FO-19-32SC (LC DUPLEX)
|  | Цена=3697,52/1,2/5,65 | [27 empty] | Цена=3697,52/1,2/5,65
|  | ЗСР МАТ=1,012 к расх. | [22 empty] | ЗСР МАТ=1,012 к расх.
|  | ТР МАТ=1,03 к расх. | [22 empty] | ТР МАТ=1,03 к расх.
|  | Всего по позиции |  |  | 10: 568.46; 12: 3211.8 | [15 empty] | Всего по позиции
12 | ФЕРм10-06-060-08 | Монтаж оптического кросса с учетом измерений на волоконно-оптическом кабеле с числом волокон: 48/применит. с числом волокон 64 | [21 empty] | Монтаж оптического кросса с учетом измерений на волоконно-оптическом кабеле с числом волокон: 48/применит. с числом волокон 64 | bar: 4 to 7
| Приказ от 04.08.2020 № 421/пр п.58б | При применении сметных норм, включенных в сборники ГЭСН (ФЕР, ТЕР), аналогичных технологическим процессам в новом строительстве, в том числе по возведению новых конструктивных элементов ОЗП=1,15; ЭМ=1,25 к расх.; ЗПМ=1,25; ТЗ=1,15; ТЗМ=1,25 | [22 empty] | При применении сметных норм, включенных в сборники ГЭСН (ФЕР, ТЕР), аналогичных технологическим процессам в новом строительстве, в том числе по возведению новых конструктивных элементов ОЗП=1,15; ЭМ=1,25 к расх.; ЗПМ=1,25; ТЗ=1,15; ТЗМ=1,25
| Приказ от 07.07.2022 № 557/пр прил.8 табл.2 п.1.1 | Производство работ осуществляется в помещениях эксплуатируемого объекта капитального строительства без остановки рабочего процесса, при этом: в зоне производства работ отсутствуют загромождающие помещение предметы ОЗП=1,2; ЭМ=1,2 к расх.; ЗПМ=1,2; ТЗ=1,2; ТЗМ=1,2 | [22 empty] | Производство работ осуществляется в помещениях эксплуатируемого объекта капитального строительства без остановки рабочего процесса, при этом: в зоне производства работ отсутствуют загромождающие помещение предметы ОЗП=1,2; ЭМ=1,2 к расх.; ЗПМ=1,2; ТЗ=1,2; ТЗМ=1,2
| 1 | ОТ |  |  | 8: 113.05; 9: 1.38; 10: 156.01; 11: 44.77; 12: 6984.57 | [12 empty] | ОТ
| 2 | ЭМ |  |  | 8: 72.19; 9: 1.5; 10: 108.29; 11: 13.24; 12: 1433.76 | [12 empty] | ЭМ
| 4 | М |  |  | 8: 14.32; 10: 14.32; 11: 8.16; 12: 116.85 | [12 empty] | М
|  | ЗТ |  |  | 4: чел.-ч; 5: 8.75; 6: 1.38; 7: 12.075 | [13 empty] | ЗТ
|  | Итого по расценке |  |  | 8: 199.56; 10: 278.62; 12: 8535.18 | [14 empty] | Итого по расценке
|  | ФОТ |  |  | 10: 156.01; 12: 6984.57 | [13 empty] | ФОТ
| Пр/812-051.2-1 | НР Монтаж радиотелевизионного и электронного оборудования |  |  | 4: %; 5: 95; 7: 95; 10: 148.21; 12: 6635.34 | [13 empty] | НР Монтаж радиотелевизионного и электронного оборудования
| Пр/774-051.2 | СП Монтаж радиотелевизионного и электронного оборудования |  |  | 4: %; 5: 53; 7: 53; 10: 82.69; 12: 3701.82 | [13 empty] | СП Монтаж радиотелевизионного и электронного оборудования
|  | Всего по позиции |  |  | 10: 509.52; 12: 18872.34 | [15 empty] | Всего по позиции
13 | ООО "ЛУИС+" Счёт-договор № ЛП153402 от 07.12.2023 г. п.4 | Оптический кросс-бокс стационарный 19", 1U, 32 порта, адаптеры SC/2xLC. CABEUS FO-19-32SC (LC DUPLEX) |  |  | шт | 1 | 1 | 1 | 545.36 | 1.0424 | 568.46 | 5.65 | 3211.8 | [10 empty] | Оптический кросс-бокс стационарный 19", 1U, 32 порта, адаптеры SC/2xLC. CABEUS FO-19-32SC (LC DUPLEX)
|  | Цена=3697,52/1,2/5,65 | [27 empty] | Цена=3697,52/1,2/5,65
|  | ЗСР МАТ=1,012 к расх. | [22 empty] | ЗСР МАТ=1,012 к расх.
|  | ТР МАТ=1,03 к расх. | [22 empty] | ТР МАТ=1,03 к расх.
|  | Всего по позиции |  |  | 10: 568.46; 12: 3211.8 | [15 empty] | Всего по позиции
14 | ООО "ЛУИС+" Счёт-договор № ЛП153402 от 07.12.2023 г. п.5 | Пигтейл оптический PT-LC-9 (7325c) |  |  | шт | 192 | 1 | 192 | 16.61 | 1.0424 | 3324.21 | 5.65 | 18781.79 | [10 empty] | Пигтейл оптический PT-LC-9 (7325c)
|  | Цена=112,62/1,2/5,65 | [27 empty] | Цена=112,62/1,2/5,65
|  | ЗСР МАТ=1,012 к расх. | [22 empty] | ЗСР МАТ=1,012 к расх.
|  | ТР МАТ=1,03 к расх. | [22 empty] | ТР МАТ=1,03 к расх.
|  | Всего по позиции |  |  | 10: 3324.21; 12: 18781.79 | [15 empty] | Всего по позиции
15 | "Всеинструменты.ру" Корзина №1708-5012-30243 код товар 16521820 | Оптический адаптер (проходной соединитель) LC-LC duplex, SM DLC-DLC-SM 7132c CABEUS |  |  | шт | 96 | 1 | 96 | 14.6 | 1.0424 | 1460.97 | 5.65 | 8254.48 | [10 empty] | Оптический адаптер (проходной соединитель) LC-LC duplex, SM DLC-DLC-SM 7132c CABEUS
|  | Цена=99/1,2/5,65 | [27 empty] | Цена=99/1,2/5,65
|  | ЗСР МАТ=1,012 к расх. | [22 empty] | ЗСР МАТ=1,012 к расх.
|  | ТР МАТ=1,03 к расх. | [22 empty] | ТР МАТ=1,03 к расх.
|  | Всего по позиции |  |  | 10: 1460.97; 12: 8254.48 | [15 empty] | Всего по позиции
16 | ФЕРм11-04-008-01 | Съемные и выдвижные блоки (модули, ячейки, ТЭЗ), масса: до 5 кг |  |  | 4: шт; 5: 15; 6: 1; 7: 15 | [10 empty] | Съемные и выдвижные блоки (модули, ячейки, ТЭЗ), масса: до 5 кг
| Приказ от 04.08.2020 № 421/пр п.58б | При применении сметных норм, включенных в сборники ГЭСН (ФЕР, ТЕР), аналогичных технологическим процессам в новом строительстве, в том числе по возведению новых конструктивных элементов ОЗП=1,15; ЭМ=1,25 к расх.; ЗПМ=1,25; ТЗ=1,15; ТЗМ=1,25 | [22 empty] | При применении сметных норм, включенных в сборники ГЭСН (ФЕР, ТЕР), аналогичных технологическим процессам в новом строительстве, в том числе по возведению новых конструктивных элементов ОЗП=1,15; ЭМ=1,25 к расх.; ЗПМ=1,25; ТЗ=1,15; ТЗМ=1,25
| Приказ от 07.07.2022 № 557/пр прил.8 табл.2 п.1.1 | Производство работ осуществляется в помещениях эксплуатируемого объекта капитального строительства без остановки рабочего процесса, при этом: в зоне производства работ отсутствуют загромождающие помещение предметы ОЗП=1,2; ЭМ=1,2 к расх.; ЗПМ=1,2; ТЗ=1,2; ТЗМ=1,2 | [22 empty] | Производство работ осуществляется в помещениях эксплуатируемого объекта капитального строительства без остановки рабочего процесса, при этом: в зоне производства работ отсутствуют загромождающие помещение предметы ОЗП=1,2; ЭМ=1,2 к расх.; ЗПМ=1,2; ТЗ=1,2; ТЗМ=1,2
| 1 | ОТ |  |  | 8: 8.9; 9: 1.38; 10: 184.23; 11: 44.77; 12: 8247.98 | [12 empty] | ОТ
| 2 | ЭМ |  |  | 8: 0.66; 9: 1.5; 10: 14.85; 11: 13.24; 12: 196.61 | [12 empty] | ЭМ
| 3 | в т.ч. ОТм |  |  | 8: 0.12; 9: 1.5; 10: 2.7; 11: 44.77; 12: 120.88 | [12 empty] | в т.ч. ОТм
| 4 | М |  |  | 8: 0.18; 10: 2.7; 11: 8.16; 12: 22.03 | [12 empty] | М
|  | ЗТ |  |  | 4: чел.-ч; 5: 1.03; 6: 1.38; 7: 21.321 | [13 empty] | ЗТ
|  | ЗТм |  |  | 4: чел.-ч; 5: 0.01; 6: 1.5; 7: 0.225 | [13 empty] | ЗТм
|  | Итого по расценке |  |  | 8: 9.74; 10: 201.78; 12: 8466.62 | [14 empty] | Итого по расценке
|  | ФОТ |  |  | 10: 186.93; 12: 8368.86 | [13 empty] | ФОТ
| Пр/812-053.0-1 | НР Приборы, средства автоматизации и вычислительной техники |  |  | 4: %; 5: 90; 7: 90; 10: 168.24; 12: 7531.97 | [13 empty] | НР Приборы, средства автоматизации и вычислительной техники
| Пр/774-053.0 | СП Приборы, средства автоматизации и вычислительной техники |  |  | 4: %; 5: 46; 7: 46; 10: 85.99; 12: 3849.68 | [13 empty] | СП Приборы, средства автоматизации и вычислительной техники
|  | Всего по позиции |  |  | 10: 456.01; 12: 19848.27 | [15 empty] | Всего по позиции
17 | ООО "3С ГРУПП ПРОЕКТ" № ЦБ-11972 от 5 декабря 2023 г. п.4 | Патч-панель 19", 1U, 24 порта RJ-45, категория 5e, Dual IDC, RоHS, черный PP3-19-24-8P8C-C5E-110D Hyperline |  |  | шт | 5 | 1 | 5 | 891.59 | 1.0424 | 4646.79 | 5.65 | 26254.36 | [10 empty] | Патч-панель 19", 1U, 24 порта RJ-45, категория 5e, Dual IDC, RоHS, черный PP3-19-24-8P8C-C5E-110D Hyperline
|  | Цена=6045/1,2/5,65 | [27 empty] | Цена=6045/1,2/5,65
|  | ЗСР МАТ=1,012 к расх. | [22 empty] | ЗСР МАТ=1,012 к расх.
|  | ТР МАТ=1,03 к расх. | [22 empty] | ТР МАТ=1,03 к расх.
|  | Всего по позиции |  |  | 10: 4646.79; 12: 26254.36 | [15 empty] | Всего по позиции
18 * О | Поставка Заказчика | Патч-панель 19", 1U, 24 порта RJ-45, категория 5e, Dual IDC, RоHS, черный PP3-19-24-8P8C-C5E-110D Hyperline |  |  | шт | 10 | 1 | 10 | 891.59 |  | 8915.9 | 5.65 | 50374.84 | [10 empty] | Патч-панель 19", 1U, 24 порта RJ-45, категория 5e, Dual IDC, RоHS, черный PP3-19-24-8P8C-C5E-110D Hyperline
|  | Цена=6045/1,2/5,65 | [27 empty] | Цена=6045/1,2/5,65
|  | Всего по позиции |  |  | 10: 8915.9; 12: 50374.84 | [15 empty] | Всего по позиции
19 | ФЕРм10-01-001-13 | Рамка со штифтами на винтах и гайках с шайбами |  |  | 4: шт; 5: 29; 6: 1; 7: 29 | [10 empty] | Рамка со штифтами на винтах и гайках с шайбами
| Приказ от 04.08.2020 № 421/пр п.58б | При применении сметных норм, включенных в сборники ГЭСН (ФЕР, ТЕР), аналогичных технологическим процессам в новом строительстве, в том числе по возведению новых конструктивных элементов ОЗП=1,15; ЭМ=1,25 к расх.; ЗПМ=1,25; ТЗ=1,15; ТЗМ=1,25 | [22 empty] | При применении сметных норм, включенных в сборники ГЭСН (ФЕР, ТЕР), аналогичных технологическим процессам в новом строительстве, в том числе по возведению новых конструктивных элементов ОЗП=1,15; ЭМ=1,25 к расх.; ЗПМ=1,25; ТЗ=1,15; ТЗМ=1,25
| Приказ от 07.07.2022 № 557/пр прил.8 табл.2 п.1.1 | Производство работ осуществляется в помещениях эксплуатируемого объекта капитального строительства без остановки рабочего процесса, при этом: в зоне производства работ отсутствуют загромождающие помещение предметы ОЗП=1,2; ЭМ=1,2 к расх.; ЗПМ=1,2; ТЗ=1,2; ТЗМ=1,2 | [22 empty] | Производство работ осуществляется в помещениях эксплуатируемого объекта капитального строительства без остановки рабочего процесса, при этом: в зоне производства работ отсутствуют загромождающие помещение предметы ОЗП=1,2; ЭМ=1,2 к расх.; ЗПМ=1,2; ТЗ=1,2; ТЗМ=1,2
| 1 | ОТ |  |  | 8: 1.11; 9: 1.38; 10: 44.42; 11: 44.77; 12: 1988.68 | [12 empty] | ОТ
| 4 | М |  |  | 8: 0.02; 10: 0.58; 11: 8.16; 12: 4.73 | [12 empty] | М
|  | ЗТ |  |  | 4: чел.-ч; 5: 0.13; 6: 1.38; 7: 5.2026 | [13 empty] | ЗТ
|  | Итого по расценке |  |  | 8: 1.13; 10: 45; 12: 1993.41 | [14 empty] | Итого по расценке
|  | ФОТ |  |  | 10: 44.42; 12: 1988.68 | [13 empty] | ФОТ
| Пр/812-051.1-1 | НР Прокладка и монтаж сетей связи |  |  | 4: %; 5: 90; 7: 90; 10: 39.98; 12: 1789.81 | [13 empty] | НР Прокладка и монтаж сетей связи
| Пр/774-051.1 | СП Прокладка и монтаж сетей связи |  |  | 4: %; 5: 46; 7: 46; 10: 20.43; 12: 914.79 | [13 empty] | СП Прокладка и монтаж сетей связи
|  | Всего по позиции |  |  | 10: 105.41; 12: 4698.01 | [15 empty] | Всего по позиции
20 | ООО "ЛУИС+" Счёт-договор № ЛП153402 от 07.12.2023 г. п.13 | Кабельный организатор 19" CM-1U-D53-PL-COV |  |  | шт | 13 | 1 | 13 | 103.98 | 1.0424 | 1409 | 5.65 | 7960.85 | [10 empty] | Кабельный организатор 19" CM-1U-D53-PL-COV
|  | Цена=705/1,2/5,65 | [27 empty] | Цена=705/1,2/5,65
|  | ЗСР МАТ=1,012 к расх. | [22 empty] | ЗСР МАТ=1,012 к расх.
|  | ТР МАТ=1,03 к расх. | [22 empty] | ТР МАТ=1,03 к расх.
|  | Всего по позиции |  |  | 10: 1409; 12: 7960.85 | [15 empty] | Всего по позиции
21 * О | Поставка Заказчика | Кабельный организатор 19" CM-1U-D53-PL-COV |  |  | шт | 16 | 1 | 16 | 103.98 |  | 1663.68 | 5.65 | 9399.79 | [10 empty] | Кабельный организатор 19" CM-1U-D53-PL-COV
|  | Цена=705/1,2/5,65 | [27 empty] | Цена=705/1,2/5,65
|  | Всего по позиции |  |  | 10: 1663.68; 12: 9399.79 | [15 empty] | Всего по позиции
22 | ФЕРм08-03-575-01 | Прибор или аппарат |  |  | 4: шт; 5: 6; 6: 1; 7: 6 | [10 empty] | Прибор или аппарат
| Приказ от 04.08.2020 № 421/пр п.58б | При применении сметных норм, включенных в сборники ГЭСН (ФЕР, ТЕР), аналогичных технологическим процессам в новом строительстве, в том числе по возведению новых конструктивных элементов ОЗП=1,15; ЭМ=1,25 к расх.; ЗПМ=1,25; ТЗ=1,15; ТЗМ=1,25 | [22 empty] | При применении сметных норм, включенных в сборники ГЭСН (ФЕР, ТЕР), аналогичных технологическим процессам в новом строительстве, в том числе по возведению новых конструктивных элементов ОЗП=1,15; ЭМ=1,25 к расх.; ЗПМ=1,25; ТЗ=1,15; ТЗМ=1,25
| Приказ от 07.07.2022 № 557/пр прил.8 табл.2 п.1.1 | Производство работ осуществляется в помещениях эксплуатируемого объекта капитального строительства без остановки рабочего процесса, при этом: в зоне производства работ отсутствуют загромождающие помещение предметы ОЗП=1,2; ЭМ=1,2 к расх.; ЗПМ=1,2; ТЗ=1,2; ТЗМ=1,2 | [22 empty] | Производство работ осуществляется в помещениях эксплуатируемого объекта капитального строительства без остановки рабочего процесса, при этом: в зоне производства работ отсутствуют загромождающие помещение предметы ОЗП=1,2; ЭМ=1,2 к расх.; ЗПМ=1,2; ТЗ=1,2; ТЗМ=1,2
| 1 | ОТ |  |  | 8: 10.22; 9: 1.38; 10: 84.62; 11: 44.77; 12: 3788.44 | [12 empty] | ОТ
| 4 | М |  |  | 8: 0.38; 10: 2.28; 11: 8.16; 12: 18.6 | [12 empty] | М
|  | ЗТ |  |  | 4: чел.-ч; 5: 1.03; 6: 1.38; 7: 8.5284 | [13 empty] | ЗТ
|  | Итого по расценке |  |  | 8: 10.6; 10: 86.9; 12: 3807.04 | [14 empty] | Итого по расценке
|  | ФОТ |  |  | 10: 84.62; 12: 3788.44 | [13 empty] | ФОТ
| Приказ № 812/пр от 21.12.2020 Прил. п.49.3 | НР Электротехнические установки на других объектах |  |  | 4: %; 5: 97; 7: 97; 10: 82.08; 12: 3674.79 | [13 empty] | НР Электротехнические установки на других объектах
| Приказ № 774/пр от 11.12.2020 Прил. п.49.3 | СП Электротехнические установки на других объектах |  |  | 4: %; 5: 51; 7: 51; 10: 43.16; 12: 1932.1 | [13 empty] | СП Электротехнические установки на других объектах
|  | Всего по позиции |  |  | 10: 212.14; 12: 9413.93 | [15 empty] | Всего по позиции
23 | ООО "ЛУИС+" Счёт-договор № ЛП153402 от 07.12.2023 г. п.8 | Блок розеток горизонтальный 8 розеток C13, с LED выключателем, 1U, IP20,/ шнур 2 м 1,5 мм2, вилка, номинальный ток 16 А PH12-8C131 ITK PDU 121203-00253 АО "Связьстройдеталь" |  |  | шт | 4 | 1 | 4 | 305.83 | 1.0424 | 1275.14 | 8.16 | 10405.14 | [10 empty] | Блок розеток горизонтальный 8 розеток C13, с LED выключателем, 1U, IP20,/ шнур 2 м 1,5 мм2, вилка, номинальный ток 16 А PH12-8C131 ITK PDU 121203-00253 АО "Связьстройдеталь"
|  | Цена=2994,66/1,2/8,16 | [27 empty] | Цена=2994,66/1,2/8,16
|  | ЗСР МАТ=1,012 к расх. | [22 empty] | ЗСР МАТ=1,012 к расх.
|  | ТР МАТ=1,03 к расх. | [22 empty] | ТР МАТ=1,03 к расх.
|  | Всего по позиции |  |  | 10: 1275.14; 12: 10405.14 | [15 empty] | Всего по позиции
24 О | Поставка Заказчика | Блок розеток горизонтальный 8 розеток C13, с LED выключателем, 1U, IP20,/ шнур 2 м 1,5 мм2, вилка, номинальный ток 16 А PH12-8C131 ITK PDU 121203-00253 АО "Связьстройдеталь" |  |  | шт | 2 | 1 | 2 | 305.83 |  | 611.66 | 8.16 | 4991.15 | [10 empty] | Блок розеток горизонтальный 8 розеток C13, с LED выключателем, 1U, IP20,/ шнур 2 м 1,5 мм2, вилка, номинальный ток 16 А PH12-8C131 ITK PDU 121203-00253 АО "Связьстройдеталь"
|  | Цена=2994,66/1,2/8,16 | [27 empty] | Цена=2994,66/1,2/8,16
|  | Всего по позиции |  |  | 10: 611.66; 12: 4991.15 | [15 empty] | Всего по позиции
25 | ФЕРм08-03-591-08 | Розетка штепсельная: неутопленного типа при открытой проводке |  |  | 4: 100 шт; 5: 2.05; 6: 1; 7: 2.05 | [10 empty] | Розетка штепсельная: неутопленного типа при открытой проводке
|  | Объем=(202+3) / 100 | [28 empty] | Объем=(202+3) / 100
| Приказ от 04.08.2020 № 421/пр п.58б | При применении сметных норм, включенных в сборники ГЭСН (ФЕР, ТЕР), аналогичных технологическим процессам в новом строительстве, в том числе по возведению новых конструктивных элементов ОЗП=1,15; ЭМ=1,25 к расх.; ЗПМ=1,25; ТЗ=1,15; ТЗМ=1,25 | [22 empty] | При применении сметных норм, включенных в сборники ГЭСН (ФЕР, ТЕР), аналогичных технологическим процессам в новом строительстве, в том числе по возведению новых конструктивных элементов ОЗП=1,15; ЭМ=1,25 к расх.; ЗПМ=1,25; ТЗ=1,15; ТЗМ=1,25
| Приказ от 07.07.2022 № 557/пр прил.8 табл.2 п.1.1 | Производство работ осуществляется в помещениях эксплуатируемого объекта капитального строительства без остановки рабочего процесса, при этом: в зоне производства работ отсутствуют загромождающие помещение предметы ОЗП=1,2; ЭМ=1,2 к расх.; ЗПМ=1,2; ТЗ=1,2; ТЗМ=1,2 | [22 empty] | Производство работ осуществляется в помещениях эксплуатируемого объекта капитального строительства без остановки рабочего процесса, при этом: в зоне производства работ отсутствуют загромождающие помещение предметы ОЗП=1,2; ЭМ=1,2 к расх.; ЗПМ=1,2; ТЗ=1,2; ТЗМ=1,2
| 1 | ОТ |  |  | 8: 342.84; 9: 1.38; 10: 969.89; 11: 44.77; 12: 43421.98 | [12 empty] | ОТ
| 2 | ЭМ |  |  | 8: 4.77; 9: 1.5; 10: 14.67; 11: 13.24; 12: 194.23 | [12 empty] | ЭМ
| 3 | в т.ч. ОТм |  |  | 8: 0.64; 9: 1.5; 10: 1.97; 11: 44.77; 12: 88.2 | [12 empty] | в т.ч. ОТм
| 4 | М |  |  | 8: 106.42; 10: 218.16; 11: 8.16; 12: 1780.19 | [12 empty] | М
|  | ЗТ |  |  | 4: чел.-ч; 5: 34.56; 6: 1.38; 7: 97.7702 | [13 empty] | ЗТ
|  | ЗТм |  |  | 4: чел.-ч; 5: 0.05; 6: 1.5; 7: 0.15375 | [13 empty] | ЗТм
|  | Итого по расценке |  |  | 8: 454.03; 10: 1202.72; 12: 45396.4 | [14 empty] | Итого по расценке
|  | ФОТ |  |  | 10: 971.86; 12: 43510.18 | [13 empty] | ФОТ
| Приказ № 812/пр от 21.12.2020 Прил. п.49.3 | НР Электротехнические установки на других объектах |  |  | 4: %; 5: 97; 7: 97; 10: 942.7; 12: 42204.87 | [13 empty] | НР Электротехнические установки на других объектах
| Приказ № 774/пр от 11.12.2020 Прил. п.49.3 | СП Электротехнические установки на других объектах |  |  | 4: %; 5: 51; 7: 51; 10: 495.65; 12: 22190.19 | [13 empty] | СП Электротехнические установки на других объектах
|  | Всего по позиции |  |  | 10: 2641.07; 12: 109791.46 | [15 empty] | Всего по позиции
26 | ООО "ЛУИС+" Счёт-договор № ЛП153402 от 07.12.2023 г. п.9 | Розетка компьютерная RJ-45 8P8C серии "Viva", кат. 5е, 45х25 мм, 45038 ООО "ДКС" |  |  | шт | 202 | 1 | 202 | 49.66 | 1.0424 | 10456.25 | 8.16 | 85323 | [10 empty] | Розетка компьютерная RJ-45 8P8C серии "Viva", кат. 5е, 45х25 мм, 45038 ООО "ДКС"
|  | Цена=486,26/1,2/8,16 | [27 empty] | Цена=486,26/1,2/8,16
|  | ЗСР МАТ=1,012 к расх. | [22 empty] | ЗСР МАТ=1,012 к расх.
|  | ТР МАТ=1,03 к расх. | [22 empty] | ТР МАТ=1,03 к расх.
|  | Всего по позиции |  |  | 10: 10456.25; 12: 85323 | [15 empty] | Всего по позиции
27 | ООО "ЛУИС+" Счёт-договор № ЛП153402 от 07.12.2023 г. п.10 | Розетка компьютерная RJ-45 настенная, IP66, с откидной крышкой DIS137448150 ДКС ООО "ДКС" |  |  | шт | 3 | 1 | 3 | 558.04 | 1.0424 | 1745.04 | 8.16 | 14239.53 | [10 empty] | Розетка компьютерная RJ-45 настенная, IP66, с откидной крышкой DIS137448150 ДКС ООО "ДКС"
|  | Цена=5464,31/1,2/8,16 | [27 empty] | Цена=5464,31/1,2/8,16
|  | ЗСР МАТ=1,012 к расх. | [22 empty] | ЗСР МАТ=1,012 к расх.
|  | ТР МАТ=1,03 к расх. | [22 empty] | ТР МАТ=1,03 к расх.
|  | Всего по позиции |  |  | 10: 1745.04; 12: 14239.53 | [15 empty] | Всего по позиции
28 | ФЕРм11-04-008-01 | Съемные и выдвижные блоки (модули, ячейки, ТЭЗ), масса: до 5 кг |  |  | 4: шт; 5: 10; 6: 1; 7: 10 | [10 empty] | Съемные и выдвижные блоки (модули, ячейки, ТЭЗ), масса: до 5 кг
|  | Объем=5+5 | [28 empty] | Объем=5+5
| Приказ от 04.08.2020 № 421/пр п.58б | При применении сметных норм, включенных в сборники ГЭСН (ФЕР, ТЕР), аналогичных технологическим процессам в новом строительстве, в том числе по возведению новых конструктивных элементов ОЗП=1,15; ЭМ=1,25 к расх.; ЗПМ=1,25; ТЗ=1,15; ТЗМ=1,25 | [22 empty] | При применении сметных норм, включенных в сборники ГЭСН (ФЕР, ТЕР), аналогичных технологическим процессам в новом строительстве, в том числе по возведению новых конструктивных элементов ОЗП=1,15; ЭМ=1,25 к расх.; ЗПМ=1,25; ТЗ=1,15; ТЗМ=1,25
| Приказ от 07.07.2022 № 557/пр прил.8 табл.2 п.1.1 | Производство работ осуществляется в помещениях эксплуатируемого объекта капитального строительства без остановки рабочего процесса, при этом: в зоне производства работ отсутствуют загромождающие помещение предметы ОЗП=1,2; ЭМ=1,2 к расх.; ЗПМ=1,2; ТЗ=1,2; ТЗМ=1,2 | [22 empty] | Производство работ осуществляется в помещениях эксплуатируемого объекта капитального строительства без остановки рабочего процесса, при этом: в зоне производства работ отсутствуют загромождающие помещение предметы ОЗП=1,2; ЭМ=1,2 к расх.; ЗПМ=1,2; ТЗ=1,2; ТЗМ=1,2
| 1 | ОТ |  |  | 8: 8.9; 9: 1.38; 10: 122.82; 11: 44.77; 12: 5498.65 | [12 empty] | ОТ
| 2 | ЭМ |  |  | 8: 0.66; 9: 1.5; 10: 9.9; 11: 13.24; 12: 131.08 | [12 empty] | ЭМ
| 3 | в т.ч. ОТм |  |  | 8: 0.12; 9: 1.5; 10: 1.8; 11: 44.77; 12: 80.59 | [12 empty] | в т.ч. ОТм
| 4 | М |  |  | 8: 0.18; 10: 1.8; 11: 8.16; 12: 14.69 | [12 empty] | М
|  | ЗТ |  |  | 4: чел.-ч; 5: 1.03; 6: 1.38; 7: 14.214 | [13 empty] | ЗТ
|  | ЗТм |  |  | 4: чел.-ч; 5: 0.01; 6: 1.5; 7: 0.15 | [13 empty] | ЗТм
|  | Итого по расценке |  |  | 8: 9.74; 10: 134.52; 12: 5644.42 | [14 empty] | Итого по расценке
|  | ФОТ |  |  | 10: 124.62; 12: 5579.24 | [13 empty] | ФОТ
| Пр/812-053.0-1 | НР Приборы, средства автоматизации и вычислительной техники |  |  | 4: %; 5: 90; 7: 90; 10: 112.16; 12: 5021.32 | [13 empty] | НР Приборы, средства автоматизации и вычислительной техники
| Пр/774-053.0 | СП Приборы, средства автоматизации и вычислительной техники |  |  | 4: %; 5: 46; 7: 46; 10: 57.33; 12: 2566.45 | [13 empty] | СП Приборы, средства автоматизации и вычислительной техники
|  | Всего по позиции |  |  | 10: 304.01; 12: 13232.19 | [15 empty] | Всего по позиции
29 | ООО "3С ГРУПП ПРОЕКТ" № ЦБ-11972 от 5 декабря 2023 г. п.5 | Корпус настенной розетки компьютерной для 1 вставки SSB3-1-WH Hyperline |  |  | шт | 5 | 1 | 5 | 8.71 | 1.0424 | 45.39 | 8.16 | 370.38 | [10 empty] | Корпус настенной розетки компьютерной для 1 вставки SSB3-1-WH Hyperline
|  | Цена=85,3/1,2/8,16 | [27 empty] | Цена=85,3/1,2/8,16
|  | ЗСР МАТ=1,012 к расх. | [22 empty] | ЗСР МАТ=1,012 к расх.
|  | ТР МАТ=1,03 к расх. | [22 empty] | ТР МАТ=1,03 к расх.
|  | Всего по позиции |  |  | 10: 45.39; 12: 370.38 | [15 empty] | Всего по позиции
30 | ООО "3С ГРУПП ПРОЕКТ" № ЦБ-11972 от 5 декабря 2023 г. п.6 | Вставка RJ-45 (8P8C), кат. 5e, 110 IDC, монтаж инструментом NE-TOOL, KJNE-8P8C-C5e-90-WH Hyperline |  |  | шт | 5 | 1 | 5 | 15.63 | 1.0424 | 81.46 | 8.16 | 664.71 | [10 empty] | Вставка RJ-45 (8P8C), кат. 5e, 110 IDC, монтаж инструментом NE-TOOL, KJNE-8P8C-C5e-90-WH Hyperline
|  | Цена=153/1,2/8,16 | [27 empty] | Цена=153/1,2/8,16
|  | ЗСР МАТ=1,012 к расх. | [22 empty] | ЗСР МАТ=1,012 к расх.
|  | ТР МАТ=1,03 к расх. | [22 empty] | ТР МАТ=1,03 к расх.
|  | Всего по позиции |  |  | 10: 81.46; 12: 664.71 | [15 empty] | Всего по позиции
31 | ФЕРм08-03-591-08 | Розетка штепсельная: неутопленного типа при открытой проводке |  |  | 4: 100 шт; 5: 0.06; 6: 1; 7: 0.06 | [10 empty] | Розетка штепсельная: неутопленного типа при открытой проводке
|  | Объем=6 / 100 | [28 empty] | Объем=6 / 100
| Приказ от 04.08.2020 № 421/пр п.58б | При применении сметных норм, включенных в сборники ГЭСН (ФЕР, ТЕР), аналогичных технологическим процессам в новом строительстве, в том числе по возведению новых конструктивных элементов ОЗП=1,15; ЭМ=1,25 к расх.; ЗПМ=1,25; ТЗ=1,15; ТЗМ=1,25 | [22 empty] | При применении сметных норм, включенных в сборники ГЭСН (ФЕР, ТЕР), аналогичных технологическим процессам в новом строительстве, в том числе по возведению новых конструктивных элементов ОЗП=1,15; ЭМ=1,25 к расх.; ЗПМ=1,25; ТЗ=1,15; ТЗМ=1,25
| Приказ от 07.07.2022 № 557/пр прил.8 табл.2 п.1.1 | Производство работ осуществляется в помещениях эксплуатируемого объекта капитального строительства без остановки рабочего процесса, при этом: в зоне производства работ отсутствуют загромождающие помещение предметы ОЗП=1,2; ЭМ=1,2 к расх.; ЗПМ=1,2; ТЗ=1,2; ТЗМ=1,2 | [22 empty] | Производство работ осуществляется в помещениях эксплуатируемого объекта капитального строительства без остановки рабочего процесса, при этом: в зоне производства работ отсутствуют загромождающие помещение предметы ОЗП=1,2; ЭМ=1,2 к расх.; ЗПМ=1,2; ТЗ=1,2; ТЗМ=1,2
| 1 | ОТ |  |  | 8: 342.84; 9: 1.38; 10: 28.39; 11: 44.77; 12: 1271.02 | [12 empty] | ОТ
| 2 | ЭМ |  |  | 8: 4.77; 9: 1.5; 10: 0.43; 11: 13.24; 12: 5.69 | [12 empty] | ЭМ
| 3 | в т.ч. ОТм |  |  | 8: 0.64; 9: 1.5; 10: 0.06; 11: 44.77; 12: 2.69 | [12 empty] | в т.ч. ОТм
| 4 | М |  |  | 8: 106.42; 10: 6.39; 11: 8.16; 12: 52.14 | [12 empty] | М
|  | ЗТ |  |  | 4: чел.-ч; 5: 34.56; 6: 1.38; 7: 2.8616 | [13 empty] | ЗТ
|  | ЗТм |  |  | 4: чел.-ч; 5: 0.05; 6: 1.5; 7: 0.0045 | [13 empty] | ЗТм
|  | Итого по расценке |  |  | 8: 454.03; 10: 35.21; 12: 1328.85 | [14 empty] | Итого по расценке
|  | ФОТ |  |  | 10: 28.45; 12: 1273.71 | [13 empty] | ФОТ
| Приказ № 812/пр от 21.12.2020 Прил. п.49.3 | НР Электротехнические установки на других объектах |  |  | 4: %; 5: 97; 7: 97; 10: 27.6; 12: 1235.5 | [13 empty] | НР Электротехнические установки на других объектах
| Приказ № 774/пр от 11.12.2020 Прил. п.49.3 | СП Электротехнические установки на других объектах |  |  | 4: %; 5: 51; 7: 51; 10: 14.51; 12: 649.59 | [13 empty] | СП Электротехнические установки на других объектах
|  | Всего по позиции |  |  | 10: 77.32; 12: 3213.94 | [15 empty] | Всего по позиции
32 | "Всеинструменты.ру" Корзина №1708-5012-30243 код товар 165015094 | Розетка силовая с заземлением для накладного монтажа, Iном 16А, Uном 250 В, Quteo Legrand |  |  | шт | 6 | 1 | 6 | 13.68 | 1.0424 | 85.56 | 8.16 | 698.17 | [10 empty] | Розетка силовая с заземлением для накладного монтажа, Iном 16А, Uном 250 В, Quteo Legrand
|  | Цена=134/1,2/8,16 | [27 empty] | Цена=134/1,2/8,16
|  | ЗСР МАТ=1,012 к расх. | [22 empty] | ЗСР МАТ=1,012 к расх.
|  | ТР МАТ=1,03 к расх. | [22 empty] | ТР МАТ=1,03 к расх.
|  | Всего по позиции |  |  | 10: 85.56; 12: 698.17 | [15 empty] | Всего по позиции
33 | ФЕРм11-03-001-01 | Приборы, устанавливаемые на металлоконструкциях, щитах и пультах, масса: до 5 кг/применит.Установка точки доступа (радиомодуля) |  |  | 4: шт; 5: 5; 6: 1; 7: 5 | [10 empty] | Приборы, устанавливаемые на металлоконструкциях, щитах и пультах, масса: до 5 кг/применит.Установка точки доступа (радиомодуля)
| ОП п.1.11.4 | При производстве работ на высоте св. 5 м от уровня земли при работе вне зданий или от уровня пола в зданиях и сооружениях к затратам труда рабочих применять коэффициент К = 1 + 0,05 х М, где М – число метров сверх 5 ПЗ=1,25 | [22 empty] | При производстве работ на высоте св. 5 м от уровня земли при работе вне зданий или от уровня пола в зданиях и сооружениях к затратам труда рабочих применять коэффициент К = 1 + 0,05 х М, где М – число метров сверх 5 ПЗ=1,25
| Приказ от 04.08.2020 № 421/пр п.58б | При применении сметных норм, включенных в сборники ГЭСН (ФЕР, ТЕР), аналогичных технологическим процессам в новом строительстве, в том числе по возведению новых конструктивных элементов ОЗП=1,15; ЭМ=1,25 к расх.; ЗПМ=1,25; ТЗ=1,15; ТЗМ=1,25 | [22 empty] | При применении сметных норм, включенных в сборники ГЭСН (ФЕР, ТЕР), аналогичных технологическим процессам в новом строительстве, в том числе по возведению новых конструктивных элементов ОЗП=1,15; ЭМ=1,25 к расх.; ЗПМ=1,25; ТЗ=1,15; ТЗМ=1,25
| Приказ от 07.07.2022 № 557/пр прил.8 табл.2 п.1.1 | Производство работ осуществляется в помещениях эксплуатируемого объекта капитального строительства без остановки рабочего процесса, при этом: в зоне производства работ отсутствуют загромождающие помещение предметы ОЗП=1,2; ЭМ=1,2 к расх.; ЗПМ=1,2; ТЗ=1,2; ТЗМ=1,2 | [22 empty] | Производство работ осуществляется в помещениях эксплуатируемого объекта капитального строительства без остановки рабочего процесса, при этом: в зоне производства работ отсутствуют загромождающие помещение предметы ОЗП=1,2; ЭМ=1,2 к расх.; ЗПМ=1,2; ТЗ=1,2; ТЗМ=1,2
| 1 | ОТ |  |  | 8: 5.16; 9: 1.38; 10: 35.6; 11: 44.77; 12: 1593.81 | [12 empty] | ОТ
| 4 | М |  |  | 8: 1.09; 10: 5.45; 11: 8.16; 12: 44.47 | [12 empty] | М
|  | ЗТ |  |  | 4: чел.-ч; 5: 0.52; 6: 1.38; 7: 3.588 | [13 empty] | ЗТ
|  | Итого по расценке |  |  | 8: 6.25; 10: 41.05; 12: 1638.28 | [14 empty] | Итого по расценке
|  | ФОТ |  |  | 10: 35.6; 12: 1593.81 | [13 empty] | ФОТ
| Пр/812-053.0-1 | НР Приборы, средства автоматизации и вычислительной техники |  |  | 4: %; 5: 90; 7: 90; 10: 32.04; 12: 1434.43 | [13 empty] | НР Приборы, средства автоматизации и вычислительной техники
| Пр/774-053.0 | СП Приборы, средства автоматизации и вычислительной техники |  |  | 4: %; 5: 46; 7: 46; 10: 16.38; 12: 733.15 | [13 empty] | СП Приборы, средства автоматизации и вычислительной техники
|  | Всего по позиции |  |  | 10: 89.47; 12: 3805.86 | [15 empty] | Всего по позиции
34 * О | Поставка Заказчика | Точка доступа (радиомодуль беспроводной), мощность передатчика до 20 дБм, рабочие частоты 2,4 и 5 ГГц, коэффициент усиления 3 дБи для 2,4 ГГц и 6 дБи для 5 ГГц. Скорость передачи данных до 450 Мбит/с для 2,4 ГГц и до 1300 Мбит/с для 5 ГГц. Радиус действия до 122+ м. 2хEthernet 1 Гб, USB UniFi AP AC Pro Ubiquiti |  |  | шт | 5 | 1 | 5 | 3941.21 |  | 19706.05 | 5.65 | 111339.18 | [10 empty] | Точка доступа (радиомодуль беспроводной), мощность передатчика до 20 дБм, рабочие частоты 2,4 и 5 ГГц, коэффициент усиления 3 дБи для 2,4 ГГц и 6 дБи для 5 ГГц. Скорость передачи данных до 450 Мбит/с для 2,4 ГГц и до 1300 Мбит/с для 5 ГГц. Радиус действия до 122+ м. 2хEthernet 1 Гб, USB UniFi AP AC Pro Ubiquiti
|  | Цена=26721,38/1,2/5,65 | [27 empty] | Цена=26721,38/1,2/5,65
|  | Всего по позиции |  |  | 10: 19706.05; 12: 111339.18 | [15 empty] | Всего по позиции
Оборудование (монтаж силами Заказчика) | [31 empty] | Оборудование (монтаж силами Заказчика)
35 О | ООО "ЭнергоСистема" Счет-договор № 1212 от 21 февраля 2024 г. п.1 | Адаптер SNMP для ИБП INFORPRO1000IN SNMPSM |  |  | шт | 5 | 1 | 5 | 2981.68 |  | 14908.4 | 5.65 | 84232.46 | [10 empty] | Адаптер SNMP для ИБП INFORPRO1000IN SNMPSM
|  | Цена=20215,76/1,2/5,65 | [27 empty] | Цена=20215,76/1,2/5,65
|  | Всего по позиции |  |  | 10: 14908.4; 12: 84232.46 | [15 empty] | Всего по позиции
36 О | ООО "ЛУИС+" Счёт-договор № ЛП153402 от 07.12.2023 г. п.7 | Источник бесперебойного питания однофазный вход/выход, 1000 ВА/800 Вт, линейно-интерактивный, встроенная АКБ 2х7 Ah,защита от перегрузки и КЗ, автоматический байпас, 2U INFORPRO1000IN |  |  | шт | 5 | 1 | 5 | 6696.79 |  | 33483.95 | 5.65 | 189184.32 | [10 empty] | Источник бесперебойного питания однофазный вход/выход, 1000 ВА/800 Вт, линейно-интерактивный, встроенная АКБ 2х7 Ah,защита от перегрузки и КЗ, автоматический байпас, 2U INFORPRO1000IN
|  | Цена=37836,84/5,65 | [27 empty] | Цена=37836,84/5,65
|  | Всего по позиции |  |  | 10: 33483.95; 12: 189184.32 | [15 empty] | Всего по позиции
|  | Итого по разделу 1 Монтаж оборудования |  |  | 10: 160943.33; 12: 1194555.26 | [19 empty] | Итого по разделу 1 Монтаж оборудования
Раздел 2. Кабельные линии | [22 empty] | Раздел 2. Кабельные линии
Монтаж кабельных конструкций | [31 empty] | Монтаж кабельных конструкций
37 | ФЕРм08-02-390-03 | Короба пластмассовые: шириной до 120 мм |  |  | 4: 100 м; 5: 0.96; 6: 1; 7: 0.96 | [10 empty] | Короба пластмассовые: шириной до 120 мм
|  | Объем=96 / 100 | [28 empty] | Объем=96 / 100
| Приказ от 04.08.2020 № 421/пр п.58б | При применении сметных норм, включенных в сборники ГЭСН (ФЕР, ТЕР), аналогичных технологическим процессам в новом строительстве, в том числе по возведению новых конструктивных элементов ОЗП=1,15; ЭМ=1,25 к расх.; ЗПМ=1,25; ТЗ=1,15; ТЗМ=1,25 | [22 empty] | При применении сметных норм, включенных в сборники ГЭСН (ФЕР, ТЕР), аналогичных технологическим процессам в новом строительстве, в том числе по возведению новых конструктивных элементов ОЗП=1,15; ЭМ=1,25 к расх.; ЗПМ=1,25; ТЗ=1,15; ТЗМ=1,25
| Приказ от 07.07.2022 № 557/пр прил.8 табл.2 п.1.1 | Производство работ осуществляется в помещениях эксплуатируемого объекта капитального строительства без остановки рабочего процесса, при этом: в зоне производства работ отсутствуют загромождающие помещение предметы ОЗП=1,2; ЭМ=1,2 к расх.; ЗПМ=1,2; ТЗ=1,2; ТЗМ=1,2 | [22 empty] | Производство работ осуществляется в помещениях эксплуатируемого объекта капитального строительства без остановки рабочего процесса, при этом: в зоне производства работ отсутствуют загромождающие помещение предметы ОЗП=1,2; ЭМ=1,2 к расх.; ЗПМ=1,2; ТЗ=1,2; ТЗМ=1,2
| 1 | ОТ |  |  | 8: 193.34; 9: 1.38; 10: 256.14; 11: 44.77; 12: 11467.39 | [12 empty] | ОТ
| 2 | ЭМ |  |  | 8: 0.31; 9: 1.5; 10: 0.45; 11: 13.24; 12: 5.96 | [12 empty] | ЭМ
| 3 | в т.ч. ОТм |  |  | 8: 0.14; 9: 1.5; 10: 0.2; 11: 44.77; 12: 8.95 | [12 empty] | в т.ч. ОТм
| 4 | М |  |  | 8: 93.27; 10: 89.54; 11: 8.16; 12: 730.65 | [12 empty] | М
|  | ЗТ |  |  | 4: чел.-ч; 5: 20.33; 6: 1.38; 7: 26.9332 | [13 empty] | ЗТ
|  | ЗТм |  |  | 4: чел.-ч; 5: 0.01; 6: 1.5; 7: 0.0144 | [13 empty] | ЗТм
|  | Итого по расценке |  |  | 8: 286.92; 10: 346.13; 12: 12204 | [14 empty] | Итого по расценке
|  | ФОТ |  |  | 10: 256.34; 12: 11476.34 | [13 empty] | ФОТ
| Приказ № 812/пр от 21.12.2020 Прил. п.49.3 | НР Электротехнические установки на других объектах |  |  | 4: %; 5: 97; 7: 97; 10: 248.65; 12: 11132.05 | [13 empty] | НР Электротехнические установки на других объектах
| Приказ № 774/пр от 11.12.2020 Прил. п.49.3 | СП Электротехнические установки на других объектах |  |  | 4: %; 5: 51; 7: 51; 10: 130.73; 12: 5852.93 | [13 empty] | СП Электротехнические установки на других объектах
|  | Всего по позиции |  |  | 10: 725.51; 12: 29188.98 | [15 empty] | Всего по позиции
38 | ФССЦ-20.2.05.04-0032 | Кабель-канал (короб) 80х40 мм |  |  | м | 96 | 1 | 96 | 10.07 |  | 966.72 | 8.16 | 7888.44 | [10 empty] | Кабель-канал (короб) 80х40 мм
|  | Всего по позиции |  |  | 10: 966.72; 12: 7888.44 | [15 empty] | Всего по позиции
39 | ФССЦ-20.2.05.07-0001 | Перегородка разделительная для короба, высота 40 мм |  |  | 100 м | 0.96 | 1 | 0.96 | 861 |  | 826.56 | 8.16 | 6744.73 | [10 empty] | Перегородка разделительная для короба, высота 40 мм
|  | Объем=96 / 100 | [28 empty] | Объем=96 / 100
|  | Всего по позиции |  |  | 10: 826.56; 12: 6744.73 | [15 empty] | Всего по позиции
40 | ФССЦ-20.2.05.09-0037 | Угол внутренний изменяемый для кабель-канала 80х50 мм/применит. 80х40 |  |  | 100 шт | 0.12 | 1 | 0.12 | 1964 |  | 235.68 | 8.16 | 1923.15 | [10 empty] | Угол внутренний изменяемый для кабель-канала 80х50 мм/применит. 80х40
|  | Объем=12 / 100 | [28 empty] | Объем=12 / 100
|  | Всего по позиции |  |  | 10: 235.68; 12: 1923.15 | [15 empty] | Всего по позиции
41 | ФССЦ-20.2.05.09-0017 | Угол внешний изменяемый для кабель-канала 80х50 мм/применит. 80х40 |  |  | 100 шт | 0.05 | 1 | 0.05 | 2106 |  | 105.3 | 8.16 | 859.25 | [10 empty] | Угол внешний изменяемый для кабель-канала 80х50 мм/применит. 80х40
|  | Объем=5 / 100 | [28 empty] | Объем=5 / 100
|  | Всего по позиции |  |  | 10: 105.3; 12: 859.25 | [15 empty] | Всего по позиции
42 | ФССЦ-20.2.05.10-0001 | Рамка пластиковая на 2 модуля для монтажа на профиль 60х20 мм/применит. |  |  | 100 шт | 1.2 | 1 | 1.2 | 2671.41 |  | 3205.69 | 8.16 | 26158.43 | [10 empty] | Рамка пластиковая на 2 модуля для монтажа на профиль 60х20 мм/применит.
|  | Объем=120 / 100 | [28 empty] | Объем=120 / 100
|  | Всего по позиции |  |  | 10: 3205.69; 12: 26158.43 | [15 empty] | Всего по позиции
43 | ФССЦ-20.2.05.06-0003 | Накладка на стык кабель-канала 35х80 мм/применит. |  |  | 100 шт | 0.4 | 1 | 0.4 | 429 |  | 171.6 | 8.16 | 1400.26 | [10 empty] | Накладка на стык кабель-канала 35х80 мм/применит.
|  | Объем=(20+20) / 100 | [28 empty] | Объем=(20+20) / 100
|  | Всего по позиции |  |  | 10: 171.6; 12: 1400.26 | [15 empty] | Всего по позиции
44 | ФССЦ-20.2.05.08-0003 | Тройник для короба системы кондиционирования 90х40 мм/применит. |  |  | 100 шт | 0.04 | 1 | 0.04 | 1960 |  | 78.4 | 8.16 | 639.74 | [10 empty] | Тройник для короба системы кондиционирования 90х40 мм/применит.
|  | Объем=4 / 100 | [28 empty] | Объем=4 / 100
|  | Всего по позиции |  |  | 10: 78.4; 12: 639.74 | [15 empty] | Всего по позиции
45 | ФССЦ-20.2.05.03-0007 | Заглушка для короба 80х50 мм/применит. |  |  | 100 шт | 0.08 | 1 | 0.08 | 843 |  | 67.44 | 8.16 | 550.31 | [10 empty] | Заглушка для короба 80х50 мм/применит.
|  | Объем=8 / 100 | [28 empty] | Объем=8 / 100
|  | Всего по позиции |  |  | 10: 67.44; 12: 550.31 | [15 empty] | Всего по позиции
46 | ФЕРм08-02-396-02 | Короб металлический на конструкциях, кронштейнах, по фермам и колоннам, длина: 3 м |  |  | 4: 100 м; 5: 0.32; 6: 1; 7: 0.32 | [10 empty] | Короб металлический на конструкциях, кронштейнах, по фермам и колоннам, длина: 3 м
|  | Объем=32 / 100 | [28 empty] | Объем=32 / 100
| Приказ от 04.08.2020 № 421/пр п.58б | При применении сметных норм, включенных в сборники ГЭСН (ФЕР, ТЕР), аналогичных технологическим процессам в новом строительстве, в том числе по возведению новых конструктивных элементов ОЗП=1,15; ЭМ=1,25 к расх.; ЗПМ=1,25; ТЗ=1,15; ТЗМ=1,25 | [22 empty] | При применении сметных норм, включенных в сборники ГЭСН (ФЕР, ТЕР), аналогичных технологическим процессам в новом строительстве, в том числе по возведению новых конструктивных элементов ОЗП=1,15; ЭМ=1,25 к расх.; ЗПМ=1,25; ТЗ=1,15; ТЗМ=1,25
| Приказ от 07.07.2022 № 557/пр прил.8 табл.2 п.1.1 | Производство работ осуществляется в помещениях эксплуатируемого объекта капитального строительства без остановки рабочего процесса, при этом: в зоне производства работ отсутствуют загромождающие помещение предметы ОЗП=1,2; ЭМ=1,2 к расх.; ЗПМ=1,2; ТЗ=1,2; ТЗМ=1,2 | [22 empty] | Производство работ осуществляется в помещениях эксплуатируемого объекта капитального строительства без остановки рабочего процесса, при этом: в зоне производства работ отсутствуют загромождающие помещение предметы ОЗП=1,2; ЭМ=1,2 к расх.; ЗПМ=1,2; ТЗ=1,2; ТЗМ=1,2
| 1 | ОТ |  |  | 8: 238.38; 9: 1.38; 10: 105.27; 11: 44.77; 12: 4712.94 | [12 empty] | ОТ
| 2 | ЭМ |  |  | 8: 241.14; 9: 1.5; 10: 115.75; 11: 13.24; 12: 1532.53 | [12 empty] | ЭМ
| 3 | в т.ч. ОТм |  |  | 8: 71.32; 9: 1.5; 10: 34.23; 11: 44.77; 12: 1532.48 | [12 empty] | в т.ч. ОТм
| 4 | М |  |  | 8: 186.57; 10: 59.7; 11: 8.16; 12: 487.15 | [12 empty] | М
|  | ЗТ |  |  | 4: чел.-ч; 5: 25.36; 6: 1.38; 7: 11.199 | [13 empty] | ЗТ
|  | ЗТм |  |  | 4: чел.-ч; 5: 7.04; 6: 1.5; 7: 3.3792 | [13 empty] | ЗТм
|  | Итого по расценке |  |  | 8: 666.09; 10: 280.72; 12: 6732.62 | [14 empty] | Итого по расценке
|  | ФОТ |  |  | 10: 139.5; 12: 6245.42 | [13 empty] | ФОТ
| Приказ № 812/пр от 21.12.2020 Прил. п.49.3 | НР Электротехнические установки на других объектах |  |  | 4: %; 5: 97; 7: 97; 10: 135.32; 12: 6058.06 | [13 empty] | НР Электротехнические установки на других объектах
| Приказ № 774/пр от 11.12.2020 Прил. п.49.3 | СП Электротехнические установки на других объектах |  |  | 4: %; 5: 51; 7: 51; 10: 71.15; 12: 3185.16 | [13 empty] | СП Электротехнические установки на других объектах
|  | Всего по позиции |  |  | 10: 487.19; 12: 15975.84 | [15 empty] | Всего по позиции
47 | ФССЦ-20.2.07.05-0002 | Лоток кабельный оцинкованный: перфорированный PNK 100-100х50 мм, длина 2,5 м |  |  | шт | 13 | 1 | 13 | 28.29 |  | 367.77 | 8.16 | 3001 | [10 empty] | Лоток кабельный оцинкованный: перфорированный PNK 100-100х50 мм, длина 2,5 м
|  | Объем=32/2,5 | [28 empty] | Объем=32/2,5
|  | Всего по позиции |  |  | 10: 367.77; 12: 3001 | [15 empty] | Всего по позиции
48 | ФССЦ-20.2.03.06-0062 | Крышка с заземлением на лоток основанием 100 мм, длина 3000 мм |  |  | шт | 11 | 1 | 11 | 86.51 |  | 951.61 | 8.16 | 7765.14 | [10 empty] | Крышка с заземлением на лоток основанием 100 мм, длина 3000 мм
|  | Объем=32/3 | [28 empty] | Объем=32/3
|  | Всего по позиции |  |  | 10: 951.61; 12: 7765.14 | [15 empty] | Всего по позиции
49 | ФЕРм08-02-395-01 | Лоток металлический штампованный по установленным конструкциям, ширина лотка: до 200 мм |  |  | 4: т; 5: 0.753; 6: 1; 7: 0.753 | [10 empty] | Лоток металлический штампованный по установленным конструкциям, ширина лотка: до 200 мм
|  | Объем=(1,03*648+0,63*3+0,14*600)/1000 | [28 empty] | Объем=(1,03*648+0,63*3+0,14*600)/1000
| ОП п.1.8.3 | При производстве работ на высоте св. 2 до 8 м ОЗП=1,05; ТЗ=1,05 | [22 empty] | При производстве работ на высоте св. 2 до 8 м ОЗП=1,05; ТЗ=1,05
| Приказ от 04.08.2020 № 421/пр п.58б | При применении сметных норм, включенных в сборники ГЭСН (ФЕР, ТЕР), аналогичных технологическим процессам в новом строительстве, в том числе по возведению новых конструктивных элементов ОЗП=1,15; ЭМ=1,25 к расх.; ЗПМ=1,25; ТЗ=1,15; ТЗМ=1,25 | [22 empty] | При применении сметных норм, включенных в сборники ГЭСН (ФЕР, ТЕР), аналогичных технологическим процессам в новом строительстве, в том числе по возведению новых конструктивных элементов ОЗП=1,15; ЭМ=1,25 к расх.; ЗПМ=1,25; ТЗ=1,15; ТЗМ=1,25
| Приказ от 07.07.2022 № 557/пр прил.8 табл.2 п.1.1 | Производство работ осуществляется в помещениях эксплуатируемого объекта капитального строительства без остановки рабочего процесса, при этом: в зоне производства работ отсутствуют загромождающие помещение предметы ОЗП=1,2; ЭМ=1,2 к расх.; ЗПМ=1,2; ТЗ=1,2; ТЗМ=1,2 | [22 empty] | Производство работ осуществляется в помещениях эксплуатируемого объекта капитального строительства без остановки рабочего процесса, при этом: в зоне производства работ отсутствуют загромождающие помещение предметы ОЗП=1,2; ЭМ=1,2 к расх.; ЗПМ=1,2; ТЗ=1,2; ТЗМ=1,2
| 1 | ОТ |  |  | 8: 507.6; 9: 1.449; 10: 553.84; 11: 44.77; 12: 24795.42 | [12 empty] | ОТ
| 2 | ЭМ |  |  | 8: 311.28; 9: 1.5; 10: 351.59; 11: 13.24; 12: 4655.05 | [12 empty] | ЭМ
| 3 | в т.ч. ОТм |  |  | 8: 31.38; 9: 1.5; 10: 35.44; 11: 44.77; 12: 1586.65 | [12 empty] | в т.ч. ОТм
| 4 | М |  |  | 8: 68.63; 10: 51.68; 11: 8.16; 12: 421.71 | [12 empty] | М
|  | ЗТ |  |  | 4: чел.-ч; 5: 54; 6: 1.449; 7: 58.9192 | [13 empty] | ЗТ
|  | ЗТм |  |  | 4: чел.-ч; 5: 2.5; 6: 1.5; 7: 2.8237 | [13 empty] | ЗТм
|  | Итого по расценке |  |  | 8: 887.51; 10: 957.11; 12: 29872.18 | [14 empty] | Итого по расценке
|  | ФОТ |  |  | 10: 589.28; 12: 26382.07 | [13 empty] | ФОТ
| Приказ № 812/пр от 21.12.2020 Прил. п.49.3 | НР Электротехнические установки на других объектах |  |  | 4: %; 5: 97; 7: 97; 10: 571.6; 12: 25590.61 | [13 empty] | НР Электротехнические установки на других объектах
| Приказ № 774/пр от 11.12.2020 Прил. п.49.3 | СП Электротехнические установки на других объектах |  |  | 4: %; 5: 51; 7: 51; 10: 300.53; 12: 13454.86 | [13 empty] | СП Электротехнические установки на других объектах
|  | Всего по позиции |  |  | 10: 1829.24; 12: 68917.65 | [15 empty] | Всего по позиции
50 | ФССЦ-20.2.07.05-0002 | Лоток кабельный оцинкованный: перфорированный PNK 100-100х50 мм, длина 2,5 м (1,03 кг. за м.п.) |  |  | шт | 246.4 | 1 | 246.4 | 28.29 |  | 6970.66 | 8.16 | 56880.59 | [10 empty] | Лоток кабельный оцинкованный: перфорированный PNK 100-100х50 мм, длина 2,5 м (1,03 кг. за м.п.)
|  | Объем=(648-32)/2,5 | [28 empty] | Объем=(648-32)/2,5
|  | Всего по позиции |  |  | 10: 6970.66; 12: 56880.59 | [15 empty] | Всего по позиции
51 | ФССЦ-20.2.07.09-0011 | Угол горизонтальный 90° перфорированный КГ 100х65-90 ХЛ1, горячеоцинкованный/применит (0,63 кг.) |  |  | шт | 3 | 1 | 3 | 42.43 |  | 127.29 | 8.16 | 1038.69 | [10 empty] | Угол горизонтальный 90° перфорированный КГ 100х65-90 ХЛ1, горячеоцинкованный/применит (0,63 кг.)
|  | Всего по позиции |  |  | 10: 127.29; 12: 1038.69 | [15 empty] | Всего по позиции
52 | ФССЦ-20.2.03.02-0006 | Консоль с опорой ML для крепления проволочного лотка основанием 100 мм/применит. (0,14 кг.) |  |  | шт | 600 | 1 | 600 | 16.59 |  | 9954 | 8.16 | 81224.64 | [10 empty] | Консоль с опорой ML для крепления проволочного лотка основанием 100 мм/применит. (0,14 кг.)
|  | Всего по позиции |  |  | 10: 9954; 12: 81224.64 | [15 empty] | Всего по позиции
53 | ФССЦ-20.2.05.07-0002 | Перегородка разделительная для короба, высота 50 мм |  |  | 100 м | 0.08 | 1 | 0.08 | 926 |  | 74.08 | 8.16 | 604.49 | [10 empty] | Перегородка разделительная для короба, высота 50 мм
|  | Объем=(24/3) / 100 | [28 empty] | Объем=(24/3) / 100
|  | Всего по позиции |  |  | 10: 74.08; 12: 604.49 | [15 empty] | Всего по позиции
54 | ФЕРм08-02-395-02 | Лоток металлический штампованный по установленным конструкциям, ширина лотка: до 400 мм |  |  | 4: т; 5: 0.894; 6: 1; 7: 0.894 | [10 empty] | Лоток металлический штампованный по установленным конструкциям, ширина лотка: до 400 мм
|  | Объем=(324*2,23+0,94*5+1,27*120+1,99*7)/1000 | [28 empty] | Объем=(324*2,23+0,94*5+1,27*120+1,99*7)/1000
| ОП п.1.8.3 | При производстве работ на высоте св. 2 до 8 м ОЗП=1,05; ТЗ=1,05 | [22 empty] | При производстве работ на высоте св. 2 до 8 м ОЗП=1,05; ТЗ=1,05
| Приказ от 04.08.2020 № 421/пр п.58б | При применении сметных норм, включенных в сборники ГЭСН (ФЕР, ТЕР), аналогичных технологическим процессам в новом строительстве, в том числе по возведению новых конструктивных элементов ОЗП=1,15; ЭМ=1,25 к расх.; ЗПМ=1,25; ТЗ=1,15; ТЗМ=1,25 | [22 empty] | При применении сметных норм, включенных в сборники ГЭСН (ФЕР, ТЕР), аналогичных технологическим процессам в новом строительстве, в том числе по возведению новых конструктивных элементов ОЗП=1,15; ЭМ=1,25 к расх.; ЗПМ=1,25; ТЗ=1,15; ТЗМ=1,25
| Приказ от 07.07.2022 № 557/пр прил.8 табл.2 п.1.1 | Производство работ осуществляется в помещениях эксплуатируемого объекта капитального строительства без остановки рабочего процесса, при этом: в зоне производства работ отсутствуют загромождающие помещение предметы ОЗП=1,2; ЭМ=1,2 к расх.; ЗПМ=1,2; ТЗ=1,2; ТЗМ=1,2 | [22 empty] | Производство работ осуществляется в помещениях эксплуатируемого объекта капитального строительства без остановки рабочего процесса, при этом: в зоне производства работ отсутствуют загромождающие помещение предметы ОЗП=1,2; ЭМ=1,2 к расх.; ЗПМ=1,2; ТЗ=1,2; ТЗМ=1,2
| 1 | ОТ |  |  | 8: 436.91; 9: 1.449; 10: 565.98; 11: 44.77; 12: 25338.92 | [12 empty] | ОТ
| 2 | ЭМ |  |  | 8: 295.08; 9: 1.5; 10: 395.7; 11: 13.24; 12: 5239.07 | [12 empty] | ЭМ
| 3 | в т.ч. ОТм |  |  | 8: 31.38; 9: 1.5; 10: 42.08; 11: 44.77; 12: 1883.92 | [12 empty] | в т.ч. ОТм
| 4 | М |  |  | 8: 52.95; 10: 47.34; 11: 8.16; 12: 386.29 | [12 empty] | М
|  | ЗТ |  |  | 4: чел.-ч; 5: 46.48; 6: 1.449; 7: 60.2105 | [13 empty] | ЗТ
|  | ЗТм |  |  | 4: чел.-ч; 5: 2.5; 6: 1.5; 7: 3.3525 | [13 empty] | ЗТм
|  | Итого по расценке |  |  | 8: 784.94; 10: 1009.02; 12: 30964.28 | [14 empty] | Итого по расценке
|  | ФОТ |  |  | 10: 608.06; 12: 27222.84 | [13 empty] | ФОТ
| Приказ № 812/пр от 21.12.2020 Прил. п.49.3 | НР Электротехнические установки на других объектах |  |  | 4: %; 5: 97; 7: 97; 10: 589.82; 12: 26406.15 | [13 empty] | НР Электротехнические установки на других объектах
| Приказ № 774/пр от 11.12.2020 Прил. п.49.3 | СП Электротехнические установки на других объектах |  |  | 4: %; 5: 51; 7: 51; 10: 310.11; 12: 13883.65 | [13 empty] | СП Электротехнические установки на других объектах
|  | Всего по позиции |  |  | 10: 1908.95; 12: 71254.08 | [15 empty] | Всего по позиции
55 | ФССЦ-20.2.07.05-0004 | Лоток кабельный оцинкованный: перфорированный PNK 300-300х50 мм, длина 2,5 м (2,23 кг. за м.п.) |  |  | шт | 129.6 | 1 | 129.6 | 61.57 |  | 7979.47 | 8.16 | 65112.48 | [10 empty] | Лоток кабельный оцинкованный: перфорированный PNK 300-300х50 мм, длина 2,5 м (2,23 кг. за м.п.)
|  | Объем=324/2,5 | [28 empty] | Объем=324/2,5
|  | Всего по позиции |  |  | 10: 7979.47; 12: 65112.48 | [15 empty] | Всего по позиции
56 | ФССЦ-20.2.07.09-0010 | Угол вертикальный внешний 90°, сейсмостойкий ЛВ-100/500, горячеоцинкованный/применит (0,94 кг.) |  |  | шт | 5 | 1 | 5 | 359.58 |  | 1797.9 | 8.16 | 14670.86 | [10 empty] | Угол вертикальный внешний 90°, сейсмостойкий ЛВ-100/500, горячеоцинкованный/применит (0,94 кг.)
|  | Всего по позиции |  |  | 10: 1797.9; 12: 14670.86 | [15 empty] | Всего по позиции
57 | ФССЦ-20.2.03.02-0002 | Консоль BM для крепления проволочного лотка основанием 300 мм/применит. (1,27 м.) |  |  | шт | 120 | 1 | 120 | 21.1 |  | 2532 | 8.16 | 20661.12 | [10 empty] | Консоль BM для крепления проволочного лотка основанием 300 мм/применит. (1,27 м.)
|  | Всего по позиции |  |  | 10: 2532; 12: 20661.12 | [15 empty] | Всего по позиции
58 | ФССЦ-20.2.03.08-0003 | Отвод Т-образный для лотка PNK 300 (1,99 кг.) |  |  | шт | 7 | 1 | 7 | 43.27 |  | 302.89 | 8.16 | 2471.58 | [10 empty] | Отвод Т-образный для лотка PNK 300 (1,99 кг.)
|  | Всего по позиции |  |  | 10: 302.89; 12: 2471.58 | [15 empty] | Всего по позиции
59 | ФССЦ-01.7.15.02-0033 | Болты анкерные с гайкой, диаметр 8 мм, длина 85 мм. Прим. |  |  | 100 шт | 6 | 1 | 6 | 116 |  | 696 | 8.16 | 5679.36 | [10 empty] | Болты анкерные с гайкой, диаметр 8 мм, длина 85 мм. Прим.
|  | Объем=600 / 100 | [28 empty] | Объем=600 / 100
|  | Всего по позиции |  |  | 10: 696; 12: 5679.36 | [15 empty] | Всего по позиции
60 | ФЕРм08-02-409-09 | Труба гофрированная ПВХ для защиты проводов и кабелей по установленным конструкциям, по стенам, колоннам, потолкам, основанию пола |  |  | 4: 100 м; 5: 0.4; 6: 1; 7: 0.4 | [10 empty] | Труба гофрированная ПВХ для защиты проводов и кабелей по установленным конструкциям, по стенам, колоннам, потолкам, основанию пола
|  | Объем=40 / 100 | [28 empty] | Объем=40 / 100
| ОП п.1.8.3 | При производстве работ на высоте св. 2 до 8 м ОЗП=1,05; ТЗ=1,05 | [22 empty] | При производстве работ на высоте св. 2 до 8 м ОЗП=1,05; ТЗ=1,05
| Приказ от 04.08.2020 № 421/пр п.58б | При применении сметных норм, включенных в сборники ГЭСН (ФЕР, ТЕР), аналогичных технологическим процессам в новом строительстве, в том числе по возведению новых конструктивных элементов ОЗП=1,15; ЭМ=1,25 к расх.; ЗПМ=1,25; ТЗ=1,15; ТЗМ=1,25 | [22 empty] | При применении сметных норм, включенных в сборники ГЭСН (ФЕР, ТЕР), аналогичных технологическим процессам в новом строительстве, в том числе по возведению новых конструктивных элементов ОЗП=1,15; ЭМ=1,25 к расх.; ЗПМ=1,25; ТЗ=1,15; ТЗМ=1,25
| Приказ от 07.07.2022 № 557/пр прил.8 табл.2 п.1.1 | Производство работ осуществляется в помещениях эксплуатируемого объекта капитального строительства без остановки рабочего процесса, при этом: в зоне производства работ отсутствуют загромождающие помещение предметы ОЗП=1,2; ЭМ=1,2 к расх.; ЗПМ=1,2; ТЗ=1,2; ТЗМ=1,2 | [22 empty] | Производство работ осуществляется в помещениях эксплуатируемого объекта капитального строительства без остановки рабочего процесса, при этом: в зоне производства работ отсутствуют загромождающие помещение предметы ОЗП=1,2; ЭМ=1,2 к расх.; ЗПМ=1,2; ТЗ=1,2; ТЗМ=1,2
| 1 | ОТ |  |  | 8: 139.54; 9: 1.449; 10: 80.88; 11: 44.77; 12: 3621 | [12 empty] | ОТ
| 4 | М |  |  | 8: 16.79; 10: 6.72; 11: 8.16; 12: 54.84 | [12 empty] | М
|  | ЗТ |  |  | 4: чел.-ч; 5: 15.2; 6: 1.449; 7: 8.8099 | [13 empty] | ЗТ
|  | Итого по расценке |  |  | 8: 156.33; 10: 87.6; 12: 3675.84 | [14 empty] | Итого по расценке
|  | ФОТ |  |  | 10: 80.88; 12: 3621 | [13 empty] | ФОТ
| Приказ № 812/пр от 21.12.2020 Прил. п.49.3 | НР Электротехнические установки на других объектах |  |  | 4: %; 5: 97; 7: 97; 10: 78.45; 12: 3512.37 | [13 empty] | НР Электротехнические установки на других объектах
| Приказ № 774/пр от 11.12.2020 Прил. п.49.3 | СП Электротехнические установки на других объектах |  |  | 4: %; 5: 51; 7: 51; 10: 41.25; 12: 1846.71 | [13 empty] | СП Электротехнические установки на других объектах
|  | Всего по позиции |  |  | 10: 207.3; 12: 9034.92 | [15 empty] | Всего по позиции
61 | ФССЦ-24.3.03.05-0002 | Трубы полиэтиленовые гибкие гофрированные легкие без протяжки, номинальный внутренний диаметр 20 мм. Применит. |  |  | м | 40.8 | 1 | 40.8 | 3 |  | 122.4 | 8.16 | 998.78 | [10 empty] | Трубы полиэтиленовые гибкие гофрированные легкие без протяжки, номинальный внутренний диаметр 20 мм. Применит.
|  | Объем=40*1,02 | [28 empty] | Объем=40*1,02
|  | Всего по позиции |  |  | 10: 122.4; 12: 998.78 | [15 empty] | Всего по позиции
62 | ФЕРм08-02-409-09 | Труба гофрированная ПВХ для защиты проводов и кабелей по установленным конструкциям, по стенам, колоннам, потолкам, основанию пола |  |  | 4: 100 м; 5: 1.1; 6: 1; 7: 1.1 | [10 empty] | Труба гофрированная ПВХ для защиты проводов и кабелей по установленным конструкциям, по стенам, колоннам, потолкам, основанию пола
|  | Объем=110 / 100 | [28 empty] | Объем=110 / 100
| ОП п.1.8.3 | При производстве работ на высоте св. 8 до 15 м ОЗП=1,1; ТЗ=1,1 | [22 empty] | При производстве работ на высоте св. 8 до 15 м ОЗП=1,1; ТЗ=1,1
| Приказ от 04.08.2020 № 421/пр п.58б | При применении сметных норм, включенных в сборники ГЭСН (ФЕР, ТЕР), аналогичных технологическим процессам в новом строительстве, в том числе по возведению новых конструктивных элементов ОЗП=1,15; ЭМ=1,25 к расх.; ЗПМ=1,25; ТЗ=1,15; ТЗМ=1,25 | [22 empty] | При применении сметных норм, включенных в сборники ГЭСН (ФЕР, ТЕР), аналогичных технологическим процессам в новом строительстве, в том числе по возведению новых конструктивных элементов ОЗП=1,15; ЭМ=1,25 к расх.; ЗПМ=1,25; ТЗ=1,15; ТЗМ=1,25
| Приказ от 07.07.2022 № 557/пр прил.8 табл.2 п.1.1 | Производство работ осуществляется в помещениях эксплуатируемого объекта капитального строительства без остановки рабочего процесса, при этом: в зоне производства работ отсутствуют загромождающие помещение предметы ОЗП=1,2; ЭМ=1,2 к расх.; ЗПМ=1,2; ТЗ=1,2; ТЗМ=1,2 | [22 empty] | Производство работ осуществляется в помещениях эксплуатируемого объекта капитального строительства без остановки рабочего процесса, при этом: в зоне производства работ отсутствуют загромождающие помещение предметы ОЗП=1,2; ЭМ=1,2 к расх.; ЗПМ=1,2; ТЗ=1,2; ТЗМ=1,2
| 1 | ОТ |  |  | 8: 139.54; 9: 1.518; 10: 233; 11: 44.77; 12: 10431.41 | [12 empty] | ОТ
| 4 | М |  |  | 8: 16.79; 10: 18.47; 11: 8.16; 12: 150.72 | [12 empty] | М
|  | ЗТ |  |  | 4: чел.-ч; 5: 15.2; 6: 1.518; 7: 25.381 | [13 empty] | ЗТ
|  | Итого по расценке |  |  | 8: 156.33; 10: 251.47; 12: 10582.13 | [14 empty] | Итого по расценке
|  | ФОТ |  |  | 10: 233; 12: 10431.41 | [13 empty] | ФОТ
| Приказ № 812/пр от 21.12.2020 Прил. п.49.3 | НР Электротехнические установки на других объектах |  |  | 4: %; 5: 97; 7: 97; 10: 226.01; 12: 10118.47 | [13 empty] | НР Электротехнические установки на других объектах
| Приказ № 774/пр от 11.12.2020 Прил. п.49.3 | СП Электротехнические установки на других объектах |  |  | 4: %; 5: 51; 7: 51; 10: 118.83; 12: 5320.02 | [13 empty] | СП Электротехнические установки на других объектах
|  | Всего по позиции |  |  | 10: 596.31; 12: 26020.62 | [15 empty] | Всего по позиции
63 | ФССЦ-24.3.03.05-0002 | Трубы полиэтиленовые гибкие гофрированные легкие без протяжки, номинальный внутренний диаметр 20 мм. Применит. |  |  | м | 112.2 | 1 | 112.2 | 3 |  | 336.6 | 8.16 | 2746.66 | [10 empty] | Трубы полиэтиленовые гибкие гофрированные легкие без протяжки, номинальный внутренний диаметр 20 мм. Применит.
|  | Объем=110*1,02 | [28 empty] | Объем=110*1,02
|  | Всего по позиции |  |  | 10: 336.6; 12: 2746.66 | [15 empty] | Всего по позиции
64 | ФССЦ-23.8.03.02-0002 | Клипса для крепежа гофротрубы, номинальный диаметр 20 мм |  |  | 10 шт | 10 | 1 | 10 | 2.9 |  | 29 | 8.16 | 236.64 | [10 empty] | Клипса для крепежа гофротрубы, номинальный диаметр 20 мм
|  | Объем=100 / 10 | [28 empty] | Объем=100 / 10
|  | Всего по позиции |  |  | 10: 29; 12: 236.64 | [15 empty] | Всего по позиции
Прокладка кабеля | [31 empty] | Прокладка кабеля
65 | ФЕРм08-02-412-01 | Затягивание провода в проложенные трубы и металлические рукава первого одножильного или многожильного в общей оплетке, суммарное сечение: до 2,5 мм2 |  |  | 4: 100 м; 5: 0.52; 6: 1; 7: 0.52 | [10 empty] | Затягивание провода в проложенные трубы и металлические рукава первого одножильного или многожильного в общей оплетке, суммарное сечение: до 2,5 мм2
|  | Объем=52 / 100 | [28 empty] | Объем=52 / 100
| Приказ от 04.08.2020 № 421/пр п.58б | При применении сметных норм, включенных в сборники ГЭСН (ФЕР, ТЕР), аналогичных технологическим процессам в новом строительстве, в том числе по возведению новых конструктивных элементов ОЗП=1,15; ЭМ=1,25 к расх.; ЗПМ=1,25; ТЗ=1,15; ТЗМ=1,25 | [22 empty] | При применении сметных норм, включенных в сборники ГЭСН (ФЕР, ТЕР), аналогичных технологическим процессам в новом строительстве, в том числе по возведению новых конструктивных элементов ОЗП=1,15; ЭМ=1,25 к расх.; ЗПМ=1,25; ТЗ=1,15; ТЗМ=1,25
| Приказ от 07.07.2022 № 557/пр прил.8 табл.2 п.1.1 | Производство работ осуществляется в помещениях эксплуатируемого объекта капитального строительства без остановки рабочего процесса, при этом: в зоне производства работ отсутствуют загромождающие помещение предметы ОЗП=1,2; ЭМ=1,2 к расх.; ЗПМ=1,2; ТЗ=1,2; ТЗМ=1,2 | [22 empty] | Производство работ осуществляется в помещениях эксплуатируемого объекта капитального строительства без остановки рабочего процесса, при этом: в зоне производства работ отсутствуют загромождающие помещение предметы ОЗП=1,2; ЭМ=1,2 к расх.; ЗПМ=1,2; ТЗ=1,2; ТЗМ=1,2
| 1 | ОТ |  |  | 8: 42.21; 9: 1.38; 10: 30.29; 11: 44.77; 12: 1356.08 | [12 empty] | ОТ
| 2 | ЭМ |  |  | 8: 1.81; 9: 1.5; 10: 1.41; 11: 13.24; 12: 18.67 | [12 empty] | ЭМ
| 3 | в т.ч. ОТм |  |  | 8: 0.26; 9: 1.5; 10: 0.2; 11: 44.77; 12: 8.95 | [12 empty] | в т.ч. ОТм
| 4 | М |  |  | 8: 11.27; 10: 5.86; 11: 8.16; 12: 47.82 | [12 empty] | М
|  | ЗТ |  |  | 4: чел.-ч; 5: 4.49; 6: 1.38; 7: 3.222 | [13 empty] | ЗТ
|  | ЗТм |  |  | 4: чел.-ч; 5: 0.02; 6: 1.5; 7: 0.0156 | [13 empty] | ЗТм
|  | Итого по расценке |  |  | 8: 55.29; 10: 37.56; 12: 1422.57 | [14 empty] | Итого по расценке
|  | ФОТ |  |  | 10: 30.49; 12: 1365.03 | [13 empty] | ФОТ
| Приказ № 812/пр от 21.12.2020 Прил. п.49.3 | НР Электротехнические установки на других объектах |  |  | 4: %; 5: 97; 7: 97; 10: 29.58; 12: 1324.08 | [13 empty] | НР Электротехнические установки на других объектах
| Приказ № 774/пр от 11.12.2020 Прил. п.49.3 | СП Электротехнические установки на других объектах |  |  | 4: %; 5: 51; 7: 51; 10: 15.55; 12: 696.17 | [13 empty] | СП Электротехнические установки на других объектах
|  | Всего по позиции |  |  | 10: 82.69; 12: 3442.82 | [15 empty] | Всего по позиции
66 | ФССЦ-21.1.04.01-1046 | Кабель витая пара U/UTP 4х2х0,52, категория 5e/применит. |  |  | 1000 м | 0.05304 | 1 | 0.05304 | 1150.19 |  | 61.01 | 8.16 | 497.84 | [10 empty] | Кабель витая пара U/UTP 4х2х0,52, категория 5e/применит.
|  | Объем=(52*1,02) / 1000 | [28 empty] | Объем=(52*1,02) / 1000
|  | Всего по позиции |  |  | 10: 61.01; 12: 497.84 | [15 empty] | Всего по позиции
67 | ФЕРм08-02-412-01 | Затягивание провода в проложенные трубы и металлические рукава первого одножильного или многожильного в общей оплетке, суммарное сечение: до 2,5 мм2 |  |  | 4: 100 м; 5: 1.1; 6: 1; 7: 1.1 | [10 empty] | Затягивание провода в проложенные трубы и металлические рукава первого одножильного или многожильного в общей оплетке, суммарное сечение: до 2,5 мм2
|  | Объем=(162-52) / 100 | [28 empty] | Объем=(162-52) / 100
| ОП п.1.8.3 | При производстве работ на высоте св. 8 до 15 м ОЗП=1,1; ТЗ=1,1 | [22 empty] | При производстве работ на высоте св. 8 до 15 м ОЗП=1,1; ТЗ=1,1
| Приказ от 04.08.2020 № 421/пр п.58б | При применении сметных норм, включенных в сборники ГЭСН (ФЕР, ТЕР), аналогичных технологическим процессам в новом строительстве, в том числе по возведению новых конструктивных элементов ОЗП=1,15; ЭМ=1,25 к расх.; ЗПМ=1,25; ТЗ=1,15; ТЗМ=1,25 | [22 empty] | При применении сметных норм, включенных в сборники ГЭСН (ФЕР, ТЕР), аналогичных технологическим процессам в новом строительстве, в том числе по возведению новых конструктивных элементов ОЗП=1,15; ЭМ=1,25 к расх.; ЗПМ=1,25; ТЗ=1,15; ТЗМ=1,25
| Приказ от 07.07.2022 № 557/пр прил.8 табл.2 п.1.1 | Производство работ осуществляется в помещениях эксплуатируемого объекта капитального строительства без остановки рабочего процесса, при этом: в зоне производства работ отсутствуют загромождающие помещение предметы ОЗП=1,2; ЭМ=1,2 к расх.; ЗПМ=1,2; ТЗ=1,2; ТЗМ=1,2 | [22 empty] | Производство работ осуществляется в помещениях эксплуатируемого объекта капитального строительства без остановки рабочего процесса, при этом: в зоне производства работ отсутствуют загромождающие помещение предметы ОЗП=1,2; ЭМ=1,2 к расх.; ЗПМ=1,2; ТЗ=1,2; ТЗМ=1,2
| 1 | ОТ |  |  | 8: 42.21; 9: 1.518; 10: 70.48; 11: 44.77; 12: 3155.39 | [12 empty] | ОТ
| 2 | ЭМ |  |  | 8: 1.81; 9: 1.5; 10: 2.99; 11: 13.24; 12: 39.59 | [12 empty] | ЭМ
| 3 | в т.ч. ОТм |  |  | 8: 0.26; 9: 1.5; 10: 0.43; 11: 44.77; 12: 19.25 | [12 empty] | в т.ч. ОТм
| 4 | М |  |  | 8: 11.27; 10: 12.4; 11: 8.16; 12: 101.18 | [12 empty] | М
|  | ЗТ |  |  | 4: чел.-ч; 5: 4.49; 6: 1.518; 7: 7.4974 | [13 empty] | ЗТ
|  | ЗТм |  |  | 4: чел.-ч; 5: 0.02; 6: 1.5; 7: 0.033 | [13 empty] | ЗТм
|  | Итого по расценке |  |  | 8: 55.29; 10: 85.87; 12: 3296.16 | [14 empty] | Итого по расценке
|  | ФОТ |  |  | 10: 70.91; 12: 3174.64 | [13 empty] | ФОТ
| Приказ № 812/пр от 21.12.2020 Прил. п.49.3 | НР Электротехнические установки на других объектах |  |  | 4: %; 5: 97; 7: 97; 10: 68.78; 12: 3079.4 | [13 empty] | НР Электротехнические установки на других объектах
| Приказ № 774/пр от 11.12.2020 Прил. п.49.3 | СП Электротехнические установки на других объектах |  |  | 4: %; 5: 51; 7: 51; 10: 36.16; 12: 1619.07 | [13 empty] | СП Электротехнические установки на других объектах
|  | Всего по позиции |  |  | 10: 190.81; 12: 7994.63 | [15 empty] | Всего по позиции
68 | ФССЦ-21.1.04.01-1046 | Кабель витая пара U/UTP 4х2х0,52, категория 5e/применит. |  |  | 1000 м | 0.1122 | 1 | 0.1122 | 1150.19 |  | 129.05 | 8.16 | 1053.05 | [10 empty] | Кабель витая пара U/UTP 4х2х0,52, категория 5e/применит.
|  | Объем=(110*1,02) / 1000 | [28 empty] | Объем=(110*1,02) / 1000
|  | Всего по позиции |  |  | 10: 129.05; 12: 1053.05 | [15 empty] | Всего по позиции
69 | ФЕРм08-02-399-01 | Провод в коробах, сечением: до 6 мм2 |  |  | 4: 100 м; 5: 26.64; 6: 1; 7: 26.64 | [10 empty] | Провод в коробах, сечением: до 6 мм2
|  | Объем=2664 / 100 | [28 empty] | Объем=2664 / 100
| Приказ от 04.08.2020 № 421/пр п.58б | При применении сметных норм, включенных в сборники ГЭСН (ФЕР, ТЕР), аналогичных технологическим процессам в новом строительстве, в том числе по возведению новых конструктивных элементов ОЗП=1,15; ЭМ=1,25 к расх.; ЗПМ=1,25; ТЗ=1,15; ТЗМ=1,25 | [22 empty] | При применении сметных норм, включенных в сборники ГЭСН (ФЕР, ТЕР), аналогичных технологическим процессам в новом строительстве, в том числе по возведению новых конструктивных элементов ОЗП=1,15; ЭМ=1,25 к расх.; ЗПМ=1,25; ТЗ=1,15; ТЗМ=1,25
| Приказ от 07.07.2022 № 557/пр прил.8 табл.2 п.1.1 | Производство работ осуществляется в помещениях эксплуатируемого объекта капитального строительства без остановки рабочего процесса, при этом: в зоне производства работ отсутствуют загромождающие помещение предметы ОЗП=1,2; ЭМ=1,2 к расх.; ЗПМ=1,2; ТЗ=1,2; ТЗМ=1,2 | [22 empty] | Производство работ осуществляется в помещениях эксплуатируемого объекта капитального строительства без остановки рабочего процесса, при этом: в зоне производства работ отсутствуют загромождающие помещение предметы ОЗП=1,2; ЭМ=1,2 к расх.; ЗПМ=1,2; ТЗ=1,2; ТЗМ=1,2
| 1 | ОТ |  |  | 8: 26.51; 9: 1.38; 10: 974.59; 11: 44.77; 12: 43632.39 | [12 empty] | ОТ
| 2 | ЭМ |  |  | 8: 1.81; 9: 1.5; 10: 72.33; 11: 13.24; 12: 957.65 | [12 empty] | ЭМ
| 3 | в т.ч. ОТм |  |  | 8: 0.26; 9: 1.5; 10: 10.39; 11: 44.77; 12: 465.16 | [12 empty] | в т.ч. ОТм
| 4 | М |  |  | 8: 10.27; 10: 273.59; 11: 8.16; 12: 2232.49 | [12 empty] | М
|  | ЗТ |  |  | 4: чел.-ч; 5: 2.82; 6: 1.38; 7: 103.6722 | [13 empty] | ЗТ
|  | ЗТм |  |  | 4: чел.-ч; 5: 0.02; 6: 1.5; 7: 0.7992 | [13 empty] | ЗТм
|  | Итого по расценке |  |  | 8: 38.59; 10: 1320.51; 12: 46822.53 | [14 empty] | Итого по расценке
|  | ФОТ |  |  | 10: 984.98; 12: 44097.55 | [13 empty] | ФОТ
| Приказ № 812/пр от 21.12.2020 Прил. п.49.3 | НР Электротехнические установки на других объектах |  |  | 4: %; 5: 97; 7: 97; 10: 955.43; 12: 42774.62 | [13 empty] | НР Электротехнические установки на других объектах
| Приказ № 774/пр от 11.12.2020 Прил. п.49.3 | СП Электротехнические установки на других объектах |  |  | 4: %; 5: 51; 7: 51; 10: 502.34; 12: 22489.75 | [13 empty] | СП Электротехнические установки на других объектах
|  | Всего по позиции |  |  | 10: 2778.28; 12: 112086.9 | [15 empty] | Всего по позиции
70 | ФССЦ-21.1.04.01-1046 | Кабель витая пара U/UTP 4х2х0,52, категория 5e/применит. |  |  | 1000 м | 2.7173 | 1 | 2.7173 | 1150.19 |  | 3125.39 | 8.16 | 25503.18 | [10 empty] | Кабель витая пара U/UTP 4х2х0,52, категория 5e/применит.
|  | Объем=(2664*1,02) / 1000 | [28 empty] | Объем=(2664*1,02) / 1000
|  | Всего по позиции |  |  | 10: 3125.39; 12: 25503.18 | [15 empty] | Всего по позиции
71 | ФЕРм08-02-398-01 | Провод в лотках, сечением: до 6 мм2 |  |  | 4: 100 м; 5: 2; 6: 1; 7: 2 | [10 empty] | Провод в лотках, сечением: до 6 мм2
|  | Объем=200 / 100 | [28 empty] | Объем=200 / 100
| ОП п.1.8.3 | При производстве работ на высоте св. 2 до 8 м ОЗП=1,05; ТЗ=1,05 | [22 empty] | При производстве работ на высоте св. 2 до 8 м ОЗП=1,05; ТЗ=1,05
| Приказ от 04.08.2020 № 421/пр п.58б | При применении сметных норм, включенных в сборники ГЭСН (ФЕР, ТЕР), аналогичных технологическим процессам в новом строительстве, в том числе по возведению новых конструктивных элементов ОЗП=1,15; ЭМ=1,25 к расх.; ЗПМ=1,25; ТЗ=1,15; ТЗМ=1,25 | [22 empty] | При применении сметных норм, включенных в сборники ГЭСН (ФЕР, ТЕР), аналогичных технологическим процессам в новом строительстве, в том числе по возведению новых конструктивных элементов ОЗП=1,15; ЭМ=1,25 к расх.; ЗПМ=1,25; ТЗ=1,15; ТЗМ=1,25
| Приказ от 07.07.2022 № 557/пр прил.8 табл.2 п.1.1 | Производство работ осуществляется в помещениях эксплуатируемого объекта капитального строительства без остановки рабочего процесса, при этом: в зоне производства работ отсутствуют загромождающие помещение предметы ОЗП=1,2; ЭМ=1,2 к расх.; ЗПМ=1,2; ТЗ=1,2; ТЗМ=1,2 | [22 empty] | Производство работ осуществляется в помещениях эксплуатируемого объекта капитального строительства без остановки рабочего процесса, при этом: в зоне производства работ отсутствуют загромождающие помещение предметы ОЗП=1,2; ЭМ=1,2 к расх.; ЗПМ=1,2; ТЗ=1,2; ТЗМ=1,2
| 1 | ОТ |  |  | 8: 9.68; 9: 1.449; 10: 28.05; 11: 44.77; 12: 1255.8 | [12 empty] | ОТ
| 2 | ЭМ |  |  | 8: 1.81; 9: 1.5; 10: 5.43; 11: 13.24; 12: 71.89 | [12 empty] | ЭМ
| 3 | в т.ч. ОТм |  |  | 8: 0.26; 9: 1.5; 10: 0.78; 11: 44.77; 12: 34.92 | [12 empty] | в т.ч. ОТм
| 4 | М |  |  | 8: 9.93; 10: 19.86; 11: 8.16; 12: 162.06 | [12 empty] | М
|  | ЗТ |  |  | 4: чел.-ч; 5: 1.03; 6: 1.449; 7: 2.9849 | [13 empty] | ЗТ
|  | ЗТм |  |  | 4: чел.-ч; 5: 0.02; 6: 1.5; 7: 0.06 | [13 empty] | ЗТм
|  | Итого по расценке |  |  | 8: 21.42; 10: 53.34; 12: 1489.75 | [14 empty] | Итого по расценке
|  | ФОТ |  |  | 10: 28.83; 12: 1290.72 | [13 empty] | ФОТ
| Приказ № 812/пр от 21.12.2020 Прил. п.49.3 | НР Электротехнические установки на других объектах |  |  | 4: %; 5: 97; 7: 97; 10: 27.97; 12: 1252 | [13 empty] | НР Электротехнические установки на других объектах
| Приказ № 774/пр от 11.12.2020 Прил. п.49.3 | СП Электротехнические установки на других объектах |  |  | 4: %; 5: 51; 7: 51; 10: 14.7; 12: 658.27 | [13 empty] | СП Электротехнические установки на других объектах
|  | Всего по позиции |  |  | 10: 96.01; 12: 3400.02 | [15 empty] | Всего по позиции
72 | ФССЦ-21.1.04.01-1046 | Кабель витая пара U/UTP 4х2х0,52, категория 5e/применит. |  |  | 1000 м | 0.204 | 1 | 0.204 | 1150.19 |  | 234.64 | 8.16 | 1914.66 | [10 empty] | Кабель витая пара U/UTP 4х2х0,52, категория 5e/применит.
|  | Объем=(200*1,02) / 1000 | [28 empty] | Объем=(200*1,02) / 1000
|  | Всего по позиции |  |  | 10: 234.64; 12: 1914.66 | [15 empty] | Всего по позиции
73 | ФЕРм08-02-398-01 | Провод в лотках, сечением: до 6 мм2 |  |  | 4: 100 м; 5: 86; 6: 1; 7: 86 | [10 empty] | Провод в лотках, сечением: до 6 мм2
|  | Объем=8600 / 100 | [28 empty] | Объем=8600 / 100
| ОП п.1.8.3 | При производстве работ на высоте св. 2 до 8 м ОЗП=1,05; ТЗ=1,05 | [22 empty] | При производстве работ на высоте св. 2 до 8 м ОЗП=1,05; ТЗ=1,05
| Приказ от 04.08.2020 № 421/пр п.58б | При применении сметных норм, включенных в сборники ГЭСН (ФЕР, ТЕР), аналогичных технологическим процессам в новом строительстве, в том числе по возведению новых конструктивных элементов ОЗП=1,15; ЭМ=1,25 к расх.; ЗПМ=1,25; ТЗ=1,15; ТЗМ=1,25 | [22 empty] | При применении сметных норм, включенных в сборники ГЭСН (ФЕР, ТЕР), аналогичных технологическим процессам в новом строительстве, в том числе по возведению новых конструктивных элементов ОЗП=1,15; ЭМ=1,25 к расх.; ЗПМ=1,25; ТЗ=1,15; ТЗМ=1,25
| Приказ от 07.07.2022 № 557/пр прил.8 табл.2 п.1.1 | Производство работ осуществляется в помещениях эксплуатируемого объекта капитального строительства без остановки рабочего процесса, при этом: в зоне производства работ отсутствуют загромождающие помещение предметы ОЗП=1,2; ЭМ=1,2 к расх.; ЗПМ=1,2; ТЗ=1,2; ТЗМ=1,2 | [22 empty] | Производство работ осуществляется в помещениях эксплуатируемого объекта капитального строительства без остановки рабочего процесса, при этом: в зоне производства работ отсутствуют загромождающие помещение предметы ОЗП=1,2; ЭМ=1,2 к расх.; ЗПМ=1,2; ТЗ=1,2; ТЗМ=1,2
| 1 | ОТ |  |  | 8: 9.68; 9: 1.449; 10: 1206.26; 11: 44.77; 12: 54004.26 | [12 empty] | ОТ
| 2 | ЭМ |  |  | 8: 1.81; 9: 1.5; 10: 233.49; 11: 13.24; 12: 3091.41 | [12 empty] | ЭМ
| 3 | в т.ч. ОТм |  |  | 8: 0.26; 9: 1.5; 10: 33.54; 11: 44.77; 12: 1501.59 | [12 empty] | в т.ч. ОТм
| 4 | М |  |  | 8: 9.93; 10: 853.98; 11: 8.16; 12: 6968.48 | [12 empty] | М
|  | ЗТ |  |  | 4: чел.-ч; 5: 1.03; 6: 1.449; 7: 128.3524 | [13 empty] | ЗТ
|  | ЗТм |  |  | 4: чел.-ч; 5: 0.02; 6: 1.5; 7: 2.58 | [13 empty] | ЗТм
|  | Итого по расценке |  |  | 8: 21.42; 10: 2293.73; 12: 64064.15 | [14 empty] | Итого по расценке
|  | ФОТ |  |  | 10: 1239.8; 12: 55505.85 | [13 empty] | ФОТ
| Приказ № 812/пр от 21.12.2020 Прил. п.49.3 | НР Электротехнические установки на других объектах |  |  | 4: %; 5: 97; 7: 97; 10: 1202.61; 12: 53840.67 | [13 empty] | НР Электротехнические установки на других объектах
| Приказ № 774/пр от 11.12.2020 Прил. п.49.3 | СП Электротехнические установки на других объектах |  |  | 4: %; 5: 51; 7: 51; 10: 632.3; 12: 28307.98 | [13 empty] | СП Электротехнические установки на других объектах
|  | Всего по позиции |  |  | 10: 4128.64; 12: 146212.8 | [15 empty] | Всего по позиции
74 | ФССЦ-21.1.04.01-1046 | Кабель витая пара U/UTP 4х2х0,52, категория 5e/применит. |  |  | 1000 м | 8.772 | 1 | 8.772 | 1150.19 |  | 10089.47 | 8.16 | 82330.08 | [10 empty] | Кабель витая пара U/UTP 4х2х0,52, категория 5e/применит.
|  | Объем=((8600)*1,02) / 1000 | [28 empty] | Объем=((8600)*1,02) / 1000
|  | Всего по позиции |  |  | 10: 10089.47; 12: 82330.08 | [15 empty] | Всего по позиции
75 | ФЕРм08-02-398-01 | Провод в лотках, сечением: до 6 мм2 |  |  | 4: 100 м; 5: 3.46; 6: 1; 7: 3.46 | [10 empty] | Провод в лотках, сечением: до 6 мм2
|  | Объем=346 / 100 | [28 empty] | Объем=346 / 100
| ОП п.1.8.3 | При производстве работ на высоте св. 8 до 15 м ОЗП=1,1; ТЗ=1,1 | [22 empty] | При производстве работ на высоте св. 8 до 15 м ОЗП=1,1; ТЗ=1,1
| Приказ от 04.08.2020 № 421/пр п.58б | При применении сметных норм, включенных в сборники ГЭСН (ФЕР, ТЕР), аналогичных технологическим процессам в новом строительстве, в том числе по возведению новых конструктивных элементов ОЗП=1,15; ЭМ=1,25 к расх.; ЗПМ=1,25; ТЗ=1,15; ТЗМ=1,25 | [22 empty] | При применении сметных норм, включенных в сборники ГЭСН (ФЕР, ТЕР), аналогичных технологическим процессам в новом строительстве, в том числе по возведению новых конструктивных элементов ОЗП=1,15; ЭМ=1,25 к расх.; ЗПМ=1,25; ТЗ=1,15; ТЗМ=1,25
| Приказ от 07.07.2022 № 557/пр прил.8 табл.2 п.1.1 | Производство работ осуществляется в помещениях эксплуатируемого объекта капитального строительства без остановки рабочего процесса, при этом: в зоне производства работ отсутствуют загромождающие помещение предметы ОЗП=1,2; ЭМ=1,2 к расх.; ЗПМ=1,2; ТЗ=1,2; ТЗМ=1,2 | [22 empty] | Производство работ осуществляется в помещениях эксплуатируемого объекта капитального строительства без остановки рабочего процесса, при этом: в зоне производства работ отсутствуют загромождающие помещение предметы ОЗП=1,2; ЭМ=1,2 к расх.; ЗПМ=1,2; ТЗ=1,2; ТЗМ=1,2
| 1 | ОТ |  |  | 8: 9.68; 9: 1.518; 10: 50.84; 11: 44.77; 12: 2276.11 | [12 empty] | ОТ
| 2 | ЭМ |  |  | 8: 1.81; 9: 1.5; 10: 9.39; 11: 13.24; 12: 124.32 | [12 empty] | ЭМ
| 3 | в т.ч. ОТм |  |  | 8: 0.26; 9: 1.5; 10: 1.35; 11: 44.77; 12: 60.44 | [12 empty] | в т.ч. ОТм
| 4 | М |  |  | 8: 9.93; 10: 34.36; 11: 8.16; 12: 280.38 | [12 empty] | М
|  | ЗТ |  |  | 4: чел.-ч; 5: 1.03; 6: 1.518; 7: 5.4098 | [13 empty] | ЗТ
|  | ЗТм |  |  | 4: чел.-ч; 5: 0.02; 6: 1.5; 7: 0.1038 | [13 empty] | ЗТм
|  | Итого по расценке |  |  | 8: 21.42; 10: 94.59; 12: 2680.81 | [14 empty] | Итого по расценке
|  | ФОТ |  |  | 10: 52.19; 12: 2336.55 | [13 empty] | ФОТ
| Приказ № 812/пр от 21.12.2020 Прил. п.49.3 | НР Электротехнические установки на других объектах |  |  | 4: %; 5: 97; 7: 97; 10: 50.62; 12: 2266.45 | [13 empty] | НР Электротехнические установки на других объектах
| Приказ № 774/пр от 11.12.2020 Прил. п.49.3 | СП Электротехнические установки на других объектах |  |  | 4: %; 5: 51; 7: 51; 10: 26.62; 12: 1191.64 | [13 empty] | СП Электротехнические установки на других объектах
|  | Всего по позиции |  |  | 10: 171.83; 12: 6138.9 | [15 empty] | Всего по позиции
76 | ФССЦ-21.1.04.01-1046 | Кабель витая пара U/UTP 4х2х0,52, категория 5e/применит. |  |  | 1000 м | 0.35292 | 1 | 0.35292 | 1150.19 |  | 405.93 | 8.16 | 3312.39 | [10 empty] | Кабель витая пара U/UTP 4х2х0,52, категория 5e/применит.
|  | Объем=((346)*1,02) / 1000 | [28 empty] | Объем=((346)*1,02) / 1000
|  | Всего по позиции |  |  | 10: 405.93; 12: 3312.39 | [15 empty] | Всего по позиции
77 | ФЕРм10-01-054-03 | Прокладка кабеля по плоскому кабельросту решетчатого исполнения |  |  | 4: 100 м; 5: 1660; 6: 1; 7: 1660 | [10 empty] | Прокладка кабеля по плоскому кабельросту решетчатого исполнения
| ОП п.1.10.116 | При монтаже извещателей и проводов на высоте 5 м и более от уровня пола: св. 15 м ОЗП=1,25; ТЗ=1,25 | [22 empty] | При монтаже извещателей и проводов на высоте 5 м и более от уровня пола: св. 15 м ОЗП=1,25; ТЗ=1,25
| Приказ от 04.08.2020 № 421/пр п.58б | При применении сметных норм, включенных в сборники ГЭСН (ФЕР, ТЕР), аналогичных технологическим процессам в новом строительстве, в том числе по возведению новых конструктивных элементов ОЗП=1,15; ЭМ=1,25 к расх.; ЗПМ=1,25; ТЗ=1,15; ТЗМ=1,25 | [22 empty] | При применении сметных норм, включенных в сборники ГЭСН (ФЕР, ТЕР), аналогичных технологическим процессам в новом строительстве, в том числе по возведению новых конструктивных элементов ОЗП=1,15; ЭМ=1,25 к расх.; ЗПМ=1,25; ТЗ=1,15; ТЗМ=1,25
| Приказ от 07.07.2022 № 557/пр прил.8 табл.2 п.1.1 | Производство работ осуществляется в помещениях эксплуатируемого объекта капитального строительства без остановки рабочего процесса, при этом: в зоне производства работ отсутствуют загромождающие помещение предметы ОЗП=1,2; ЭМ=1,2 к расх.; ЗПМ=1,2; ТЗ=1,2; ТЗМ=1,2 | [22 empty] | Производство работ осуществляется в помещениях эксплуатируемого объекта капитального строительства без остановки рабочего процесса, при этом: в зоне производства работ отсутствуют загромождающие помещение предметы ОЗП=1,2; ЭМ=1,2 к расх.; ЗПМ=1,2; ТЗ=1,2; ТЗМ=1,2
| 1 | ОТ |  |  | 8: 29.82; 9: 1.725; 10: 85389.57; 11: 44.77; 12: 3822891.05 | [12 empty] | ОТ
| 2 | ЭМ |  |  | 8: 10.8; 9: 1.5; 10: 26892; 11: 13.24; 12: 356050.08 | [12 empty] | ЭМ
| 3 | в т.ч. ОТм |  |  | 8: 1.21; 9: 1.5; 10: 3012.9; 11: 44.77; 12: 134887.53 | [12 empty] | в т.ч. ОТм
| 4 | М |  |  | 8: 14.41; 10: 23920.6; 11: 8.16; 12: 195192.1 | [12 empty] | М
|  | ЗТ |  |  | 4: чел.-ч; 5: 3.1; 6: 1.725; 7: 8876.85 | [13 empty] | ЗТ
|  | ЗТм |  |  | 4: чел.-ч; 5: 0.12; 6: 1.5; 7: 298.8 | [13 empty] | ЗТм
|  | Итого по расценке |  |  | 8: 55.03; 10: 136202.17; 12: 4374133.23 | [14 empty] | Итого по расценке
|  | ФОТ |  |  | 10: 88402.47; 12: 3957778.58 | [13 empty] | ФОТ
| Пр/812-051.1-1 | НР Прокладка и монтаж сетей связи |  |  | 4: %; 5: 90; 7: 90; 10: 79562.22; 12: 3562000.72 | [13 empty] | НР Прокладка и монтаж сетей связи
| Пр/774-051.1 | СП Прокладка и монтаж сетей связи |  |  | 4: %; 5: 46; 7: 46; 10: 40665.14; 12: 1820578.15 | [13 empty] | СП Прокладка и монтаж сетей связи
|  | Всего по позиции |  |  | 10: 256429.53; 12: 9756712.1 | [15 empty] | Всего по позиции
78 | ООО Сарансккабель-Оптика" КП № 2194 от 21 февраля 2024 г. п.1 | Кабель оптический внутриобъектовый огнестойкий, наружная оболочка не выделяющая коррозионно-активных газообразных продуктов при горении и тлении, упрочняющие стеклонити, 16 одномодовых волокон ОКВ-нг(А)-FRHF-РД-4х16-(G.657A) ТУ 3587-004-51154035-2003 |  |  | м | 1693.2 | 1 | 1693.2 | 31.25 | 1.012 | 53547.45 | 5.65 | 302543.09 | [10 empty] | Кабель оптический внутриобъектовый огнестойкий, наружная оболочка не выделяющая коррозионно-активных газообразных продуктов при горении и тлении, упрочняющие стеклонити, 16 одномодовых волокон ОКВ-нг(А)-FRHF-РД-4х16-(G.657A) ТУ 3587-004-51154035-2003
|  | Объем=1660*1,02 | [28 empty] | Объем=1660*1,02
|  | Цена=306000/1000/1,2/8,16 | [27 empty] | Цена=306000/1000/1,2/8,16
|  | ЗСР МАТ=1,012 к расх. | [22 empty] | ЗСР МАТ=1,012 к расх.
|  | Всего по позиции |  |  | 10: 53547.45; 12: 302543.09 | [15 empty] | Всего по позиции
79 | ФЕРм11-04-028-01 | Включение в аппаратуру разъемов штепсельных, количество контактов в разъеме: до 14 шт. (Прим. прокладка патч-кордов) |  |  | 4: шт; 5: 230; 6: 1; 7: 230 | [10 empty] | Включение в аппаратуру разъемов штепсельных, количество контактов в разъеме: до 14 шт. (Прим. прокладка патч-кордов)
|  | Объем=8+57+163+2 | [28 empty] | Объем=8+57+163+2
| Приказ от 04.08.2020 № 421/пр п.58б | При применении сметных норм, включенных в сборники ГЭСН (ФЕР, ТЕР), аналогичных технологическим процессам в новом строительстве, в том числе по возведению новых конструктивных элементов ОЗП=1,15; ЭМ=1,25 к расх.; ЗПМ=1,25; ТЗ=1,15; ТЗМ=1,25 | [22 empty] | При применении сметных норм, включенных в сборники ГЭСН (ФЕР, ТЕР), аналогичных технологическим процессам в новом строительстве, в том числе по возведению новых конструктивных элементов ОЗП=1,15; ЭМ=1,25 к расх.; ЗПМ=1,25; ТЗ=1,15; ТЗМ=1,25
| Приказ от 07.07.2022 № 557/пр прил.8 табл.2 п.1.1 | Производство работ осуществляется в помещениях эксплуатируемого объекта капитального строительства без остановки рабочего процесса, при этом: в зоне производства работ отсутствуют загромождающие помещение предметы ОЗП=1,2; ЭМ=1,2 к расх.; ЗПМ=1,2; ТЗ=1,2; ТЗМ=1,2 | [22 empty] | Производство работ осуществляется в помещениях эксплуатируемого объекта капитального строительства без остановки рабочего процесса, при этом: в зоне производства работ отсутствуют загромождающие помещение предметы ОЗП=1,2; ЭМ=1,2 к расх.; ЗПМ=1,2; ТЗ=1,2; ТЗМ=1,2
| 1 | ОТ |  |  | 8: 2.07; 9: 1.38; 10: 657.02; 11: 44.77; 12: 29414.79 | [12 empty] | ОТ
| 4 | М |  |  | 8: 0.04; 10: 9.2; 11: 8.16; 12: 75.07 | [12 empty] | М
|  | ЗТ |  |  | 4: чел.-ч; 5: 0.22; 6: 1.38; 7: 69.828 | [13 empty] | ЗТ
|  | Итого по расценке |  |  | 8: 2.11; 10: 666.22; 12: 29489.86 | [14 empty] | Итого по расценке
|  | ФОТ |  |  | 10: 657.02; 12: 29414.79 | [13 empty] | ФОТ
| Пр/812-053.0-1 | НР Приборы, средства автоматизации и вычислительной техники |  |  | 4: %; 5: 90; 7: 90; 10: 591.32; 12: 26473.31 | [13 empty] | НР Приборы, средства автоматизации и вычислительной техники
| Пр/774-053.0 | СП Приборы, средства автоматизации и вычислительной техники |  |  | 4: %; 5: 46; 7: 46; 10: 302.23; 12: 13530.8 | [13 empty] | СП Приборы, средства автоматизации и вычислительной техники
|  | Всего по позиции |  |  | 10: 1559.77; 12: 69493.97 | [15 empty] | Всего по позиции
80 | "Всеинструменты.ру" Корзина №1708-5012-30243 код товар 22875885 | Шнур (патч-корд) оптический, SM 9/125 мкм, дуплекс, LC-ST, 3 м ШОС-2SM/2.0 мм-LC/UPC-ST/UPC-3.0 м 130201-03656 АО "Связьстройдеталь" |  |  | шт | 10 | 1 | 10 | 45.85 | 1.0424 | 477.92 | 5.65 | 2700.25 | [10 empty] | Шнур (патч-корд) оптический, SM 9/125 мкм, дуплекс, LC-ST, 3 м ШОС-2SM/2.0 мм-LC/UPC-ST/UPC-3.0 м 130201-03656 АО "Связьстройдеталь"
|  | Объем=8+2 | [28 empty] | Объем=8+2
|  | Цена=449/1,2/8,16 | [27 empty] | Цена=449/1,2/8,16
|  | ЗСР МАТ=1,012 к расх. | [22 empty] | ЗСР МАТ=1,012 к расх.
|  | ТР МАТ=1,03 к расх. | [22 empty] | ТР МАТ=1,03 к расх.
|  | Всего по позиции |  |  | 10: 477.92; 12: 2700.25 | [15 empty] | Всего по позиции
81 | ООО " ТД Тинко" ЗкФ437908 от 11/12-2023 п.2 | Патч-корд U/UTP cat. 5e, внешняя оболочка LSZH, 4 пары, RJ45-RJ45 длина 1 м, серый PC-LPM-UTP-RJ45-RJ45-C5e-1M-LSZH-GY Hyperline |  |  | шт | 57 | 1 | 57 | 29.11 | 1.0424 | 1729.56 | 5.65 | 9772.01 | [10 empty] | Патч-корд U/UTP cat. 5e, внешняя оболочка LSZH, 4 пары, RJ45-RJ45 длина 1 м, серый PC-LPM-UTP-RJ45-RJ45-C5e-1M-LSZH-GY Hyperline
|  | Цена=285/1,2/8,16 | [27 empty] | Цена=285/1,2/8,16
|  | ЗСР МАТ=1,012 к расх. | [22 empty] | ЗСР МАТ=1,012 к расх.
|  | ТР МАТ=1,03 к расх. | [22 empty] | ТР МАТ=1,03 к расх.
|  | Всего по позиции |  |  | 10: 1729.56; 12: 9772.01 | [15 empty] | Всего по позиции
82 | ООО " ТД Тинко" ЗкФ437908 от 11/12-2023 п.3 | Патч-корд U/UTP cat. 5e, внешняя оболочка LSZH, 4 пары, RJ45-RJ45, длина 3 м, серый PC-LPM-UTP-RJ45-RJ45-C5e-3M-LSZH-GY Hyperline |  |  | шт | 163 | 1 | 163 | 60.25 | 1.0424 | 10236.76 | 5.65 | 57837.69 | [10 empty] | Патч-корд U/UTP cat. 5e, внешняя оболочка LSZH, 4 пары, RJ45-RJ45, длина 3 м, серый PC-LPM-UTP-RJ45-RJ45-C5e-3M-LSZH-GY Hyperline
|  | Цена=590/1,2/8,16 | [27 empty] | Цена=590/1,2/8,16
|  | ЗСР МАТ=1,012 к расх. | [22 empty] | ЗСР МАТ=1,012 к расх.
|  | ТР МАТ=1,03 к расх. | [22 empty] | ТР МАТ=1,03 к расх.
|  | Всего по позиции |  |  | 10: 10236.76; 12: 57837.69 | [15 empty] | Всего по позиции
83 | "Всеинструменты.ру" Корзина №1708-5012-30243 код товар 17577150 | Лента ламинированная для маркирования, черный текст на белом фоне, термотрансферная печать, ширина 12 мм, длина 8 м Vell-231 Brother |  |  | шт | 4 | 1 | 4 | 90.28 | 1.0424 | 376.42 | 5.65 | 2126.77 | [10 empty] | Лента ламинированная для маркирования, черный текст на белом фоне, термотрансферная печать, ширина 12 мм, длина 8 м Vell-231 Brother
|  | Цена=884/1,2/8,16 | [27 empty] | Цена=884/1,2/8,16
|  | ЗСР МАТ=1,012 к расх. | [22 empty] | ЗСР МАТ=1,012 к расх.
|  | ТР МАТ=1,03 к расх. | [22 empty] | ТР МАТ=1,03 к расх.
|  | Всего по позиции |  |  | 10: 376.42; 12: 2126.77 | [15 empty] | Всего по позиции
84 | "Всеинструменты.ру" Корзина №1708-5012-30243 код товар 17577205 | Лента ламинированная для маркирования, черный текст на белом фоне, термотрансферная печать, ширина 9 мм, длина 8 м Vell-231 Brother |  |  | шт | 4 | 1 | 4 | 81.29 | 1.0424 | 338.93 | 5.65 | 1914.95 | [10 empty] | Лента ламинированная для маркирования, черный текст на белом фоне, термотрансферная печать, ширина 9 мм, длина 8 м Vell-231 Brother
|  | Цена=796/1,2/8,16 | [27 empty] | Цена=796/1,2/8,16
|  | ТР МАТ=1,03 к расх. | [22 empty] | ТР МАТ=1,03 к расх.
|  | ЗСР МАТ=1,012 к расх. | [22 empty] | ЗСР МАТ=1,012 к расх.
|  | Всего по позиции |  |  | 10: 338.93; 12: 1914.95 | [15 empty] | Всего по позиции
Отверстия | [31 empty] | Отверстия
85 | ФЕРр69-3-4 | Прорезка отверстий для водогазопроводных и чугунных трубопроводов в деревянных: перегородках чистых/применит. |  |  | 4: 100 отверстий; 5: 0.2; 6: 1; 7: 0.2 | [10 empty] | Прорезка отверстий для водогазопроводных и чугунных трубопроводов в деревянных: перегородках чистых/применит.
|  | Объем=(1+19) / 100 | [28 empty] | Объем=(1+19) / 100
| Приказ от 07.07.2022 № 557/пр прил.8 табл.2 п.1.1 | Производство работ осуществляется в помещениях эксплуатируемого объекта капитального строительства без остановки рабочего процесса, при этом: в зоне производства работ отсутствуют загромождающие помещение предметы ОЗП=1,2; ЭМ=1,2 к расх.; ЗПМ=1,2; ТЗ=1,2; ТЗМ=1,2 | [22 empty] | Производство работ осуществляется в помещениях эксплуатируемого объекта капитального строительства без остановки рабочего процесса, при этом: в зоне производства работ отсутствуют загромождающие помещение предметы ОЗП=1,2; ЭМ=1,2 к расх.; ЗПМ=1,2; ТЗ=1,2; ТЗМ=1,2
| 1 | ОТ |  |  | 8: 364.23; 9: 1.2; 10: 87.42; 11: 44.77; 12: 3913.79 | [12 empty] | ОТ
| 2 | ЭМ |  |  | 8: 244.24; 9: 1.2; 10: 58.62; 11: 13.24; 12: 776.13 | [12 empty] | ЭМ
|  | ЗТ |  |  | 4: чел.-ч; 5: 42.7; 6: 1.2; 7: 10.248 | [13 empty] | ЗТ
|  | Итого по расценке |  |  | 8: 608.47; 10: 146.04; 12: 4689.92 | [14 empty] | Итого по расценке
|  | ФОТ |  |  | 10: 87.42; 12: 3913.79 | [13 empty] | ФОТ
| Пр/812-103.0-1 | НР Прочие ремонтно-строительные работы |  |  | 4: %; 5: 92; 7: 92; 10: 80.43; 12: 3600.69 | [13 empty] | НР Прочие ремонтно-строительные работы
| Пр/774-103.0 | СП Прочие ремонтно-строительные работы |  |  | 4: %; 5: 44; 7: 44; 10: 38.46; 12: 1722.07 | [13 empty] | СП Прочие ремонтно-строительные работы
|  | Всего по позиции |  |  | 10: 264.93; 12: 10012.68 | [15 empty] | Всего по позиции
86 | ФЕРм08-02-155-01 | Герметизация проходов при вводе кабелей во взрывоопасные помещения уплотнительной массой/ применит. |  |  | 4: шт; 5: 20; 6: 1; 7: 20 | [10 empty] | Герметизация проходов при вводе кабелей во взрывоопасные помещения уплотнительной массой/ применит.
|  | Объем=1+19 | [28 empty] | Объем=1+19
| Приказ от 04.08.2020 № 421/пр п.58б | При применении сметных норм, включенных в сборники ГЭСН (ФЕР, ТЕР), аналогичных технологическим процессам в новом строительстве, в том числе по возведению новых конструктивных элементов ОЗП=1,15; ЭМ=1,25 к расх.; ЗПМ=1,25; ТЗ=1,15; ТЗМ=1,25 | [22 empty] | При применении сметных норм, включенных в сборники ГЭСН (ФЕР, ТЕР), аналогичных технологическим процессам в новом строительстве, в том числе по возведению новых конструктивных элементов ОЗП=1,15; ЭМ=1,25 к расх.; ЗПМ=1,25; ТЗ=1,15; ТЗМ=1,25
| Приказ от 07.07.2022 № 557/пр прил.8 табл.2 п.1.1 | Производство работ осуществляется в помещениях эксплуатируемого объекта капитального строительства без остановки рабочего процесса, при этом: в зоне производства работ отсутствуют загромождающие помещение предметы ОЗП=1,2; ЭМ=1,2 к расх.; ЗПМ=1,2; ТЗ=1,2; ТЗМ=1,2 | [22 empty] | Производство работ осуществляется в помещениях эксплуатируемого объекта капитального строительства без остановки рабочего процесса, при этом: в зоне производства работ отсутствуют загромождающие помещение предметы ОЗП=1,2; ЭМ=1,2 к расх.; ЗПМ=1,2; ТЗ=1,2; ТЗМ=1,2
| 1 | ОТ |  |  | 8: 3.57; 9: 1.38; 10: 98.53; 11: 44.77; 12: 4411.19 | [12 empty] | ОТ
| 4 | М |  |  | 8: 15.07; 10: 301.4; 11: 8.16; 12: 2459.42 | [12 empty] | М
|  | ЗТ |  |  | 4: чел.-ч; 5: 0.38; 6: 1.38; 7: 10.488 | [13 empty] | ЗТ
|  | Итого по расценке |  |  | 8: 18.64; 10: 399.93; 12: 6870.61 | [14 empty] | Итого по расценке
|  | ФОТ |  |  | 10: 98.53; 12: 4411.19 | [13 empty] | ФОТ
| Приказ № 812/пр от 21.12.2020 Прил. п.49.3 | НР Электротехнические установки на других объектах |  |  | 4: %; 5: 97; 7: 97; 10: 95.57; 12: 4278.85 | [13 empty] | НР Электротехнические установки на других объектах
| Приказ № 774/пр от 11.12.2020 Прил. п.49.3 | СП Электротехнические установки на других объектах |  |  | 4: %; 5: 51; 7: 51; 10: 50.25; 12: 2249.71 | [13 empty] | СП Электротехнические установки на других объектах
|  | Всего по позиции |  |  | 10: 545.75; 12: 13399.17 | [15 empty] | Всего по позиции
87 | ФССЦ-01.1.01.09-0024 | Шнур асбестовый общего назначения ШАОН, диаметр 3-5 мм |  |  | т | -0.0012 | 1 | -0.0012 | 26950 |  | -32.34 | 8.16 | -263.89 | [10 empty] | Шнур асбестовый общего назначения ШАОН, диаметр 3-5 мм
|  | Всего по позиции |  |  | 10: -32.34; 12: -263.89 | [15 empty] | Всего по позиции
88 | ФССЦ-01.7.07.29-0111 | Пакля пропитанная |  |  | кг | -3 | 1 | -3 | 9.04 |  | -27.12 | 8.16 | -221.3 | [10 empty] | Пакля пропитанная
|  | Всего по позиции |  |  | 10: -27.12; 12: -221.3 | [15 empty] | Всего по позиции
89 | ФССЦ-01.7.07.29-0221 | Состав уплотнительный |  |  | кг | -14.4 | 1 | -14.4 | 16.7 |  | -240.48 | 8.16 | -1962.32 | [10 empty] | Состав уплотнительный
|  | Всего по позиции |  |  | 10: -240.48; 12: -1962.32 | [15 empty] | Всего по позиции
90 | ФССЦ-14.5.01.10-0029 | Пена монтажная полиуретановая противопожарная однокомпонентная модифицированная для заполнения, уплотнения, утепления, изоляции и соединения швов и стыков в местах с повышенными требованиями пожарной безопасности (0,88 л) |  |  | шт | 3 | 1 | 3 | 110.11 |  | 330.33 | 8.16 | 2695.49 | [10 empty] | Пена монтажная полиуретановая противопожарная однокомпонентная модифицированная для заполнения, уплотнения, утепления, изоляции и соединения швов и стыков в местах с повышенными требованиями пожарной безопасности (0,88 л)
|  | Всего по позиции |  |  | 10: 330.33; 12: 2695.49 | [15 empty] | Всего по позиции
|  | Итого по разделу 2 Кабельные линии |  |  | 10: 390684.72; 12: 11150296.36 | [19 empty] | Итого по разделу 2 Кабельные линии
|  | Итоги по смете: | [31 empty] | Итоги по смете:
|  | Итого прямые затраты (справочно) |  |  | 10: 320359.86; 12: 5894221.3 | [21 empty] | Итого прямые затраты (справочно)
|  | в том числе: | [32 empty] | в том числе:
|  | Оплата труда рабочих |  |  | 10: 92924.03; 12: 4160208.84 | [21 empty] | Оплата труда рабочих
|  | Эксплуатация машин |  |  | 10: 28688.85; 12: 379840.39 | [21 empty] | Эксплуатация машин
|  | в том числе оплата труда машинистов (Отм) |  |  | 10: 3190.14; 12: 142822.58 | [21 empty] | в том числе оплата труда машинистов (Отм)
|  | Материалы |  |  | 10: 198746.98; 12: 1354172.07 | [21 empty] | Материалы
|  | Строительные работы |  |  | 10: 264.93; 12: 10012.68 | [21 empty] | Строительные работы
|  | в том числе: | [32 empty] | в том числе:
|  | оплата труда |  |  | 10: 87.42; 12: 3913.79 | [21 empty] | оплата труда
|  | эксплуатация машин и механизмов |  |  | 10: 58.62; 12: 776.13 | [21 empty] | эксплуатация машин и механизмов
|  | накладные расходы |  |  | 10: 80.43; 12: 3600.69 | [21 empty] | накладные расходы
|  | сметная прибыль |  |  | 10: 38.46; 12: 1722.07 | [21 empty] | сметная прибыль
|  | Монтажные работы |  |  | 10: 451547.66; 12: 11769346.32 | [21 empty] | Монтажные работы
|  | в том числе: | [32 empty] | в том числе:
|  | оплата труда |  |  | 10: 92836.61; 12: 4156295.05 | [21 empty] | оплата труда
|  | эксплуатация машин и механизмов |  |  | 10: 28630.23; 12: 379064.26 | [21 empty] | эксплуатация машин и механизмов
|  | в том числе оплата труда машинистов (ОТм) |  |  | 10: 3190.14; 12: 142822.58 | [21 empty] | в том числе оплата труда машинистов (ОТм)
|  | материалы |  |  | 10: 198746.98; 12: 1354172.07 | [21 empty] | материалы
|  | накладные расходы |  |  | 10: 86841.3; 12: 3887884.75 | [21 empty] | накладные расходы
|  | сметная прибыль |  |  | 10: 44492.54; 12: 1991930.19 | [21 empty] | сметная прибыль
|  | Оборудование |  |  | 10: 99815.46; 12: 565492.62 | [21 empty] | Оборудование
|  | Итого |  |  | 10: 551628.05; 12: 12344851.62 | [22 empty] | Итого
|  | Итого ФОТ (справочно) |  |  | 10: 96114.17; 12: 4303031.42 | [21 empty] | Итого ФОТ (справочно)
|  | Итого накладные расходы (справочно) |  |  | 10: 86921.73; 12: 3891485.44 | [21 empty] | Итого накладные расходы (справочно)
|  | Итого сметная прибыль (справочно) |  |  | 10: 44531; 12: 1993652.26 | [21 empty] | Итого сметная прибыль (справочно)
|  | Оборудование заказчика БЦ: -50811,45 ТЦ: -287084,69 |  |  | 10: -50811.45; 12: -287084.69 | [21 empty] | Оборудование заказчика БЦ: -50811,45 ТЦ: -287084,69
|  | ВСЕГО по смете |  |  | 10: 500816.6; 12: 12057766.93 | [23 empty] | ВСЕГО по смете
|  | Оборудование заказчика | [32 empty] | Оборудование заказчика
|  | Оборудование | [32 empty] | Оборудование
| Поставка Заказчика | Кабельный организатор 19" CM-1U-D53-PL-COV, "шт" Кол-во: 16 |  |  | 10: 1663.68; 12: 9399.79 | [21 empty] | Кабельный организатор 19" CM-1U-D53-PL-COV, "шт" Кол-во: 16
| Поставка Заказчика | Патч-панель 19", 1U, 24 порта RJ-45, категория 5e, Dual IDC, RоHS, черный PP3-19-24-8P8C-C5E-110D Hyperline, "шт" Кол-во: 10 |  |  | 10: 8915.9; 12: 50374.84 | [21 empty] | Патч-панель 19", 1U, 24 порта RJ-45, категория 5e, Dual IDC, RоHS, черный PP3-19-24-8P8C-C5E-110D Hyperline, "шт" Кол-во: 10
| Поставка Заказчика | Точка доступа (радиомодуль беспроводной), мощность передатчика до 20 дБм, рабочие частоты 2,4 и 5 ГГц, коэффициент усиления 3 дБи для 2,4 ГГц и 6 дБи для 5 ГГц. Скорость передачи данных до 450 Мбит/с для 2,4 ГГц и до 1300 Мбит/с для 5 ГГц. Радиус действия до 122+ м. 2хEthernet 1 Гб, USB UniFi AP AC Pro Ubiquiti, "шт" Кол-во: 5 |  |  | 10: 19706.05; 12: 111339.18 | [21 empty] | Точка доступа (радиомодуль беспроводной), мощность передатчика до 20 дБм, рабочие частоты 2,4 и 5 ГГц, коэффициент усиления 3 дБи для 2,4 ГГц и 6 дБи для 5 ГГц. Скорость передачи данных до 450 Мбит/с для 2,4 ГГц и до 1300 Мбит/с для 5 ГГц. Радиус действия до 122+ м. 2хEthernet 1 Гб, USB UniFi AP AC Pro Ubiquiti, "шт" Кол-во: 5
| Поставка Заказчика | Шкаф напольный TTB-4268-AS-RAL9004 19”, 42U, 600х2055х800 мм без оборудования, 117 кг, "шт" Кол-во: 1 |  |  | 10: 14946.17; 12: 84445.86 | [21 empty] | Шкаф напольный TTB-4268-AS-RAL9004 19”, 42U, 600х2055х800 мм без оборудования, 117 кг, "шт" Кол-во: 1
| Поставка Заказчика | Шкаф настенный 19" TWB-1566-GP-RAL9004, 19”, 15U, 600х775х600 мм, без оборудования, 37 кг, "шт" Кол-во: 1 |  |  | 10: 5579.65; 12: 31525.02 | [21 empty] | Шкаф настенный 19" TWB-1566-GP-RAL9004, 19”, 15U, 600х775х600 мм, без оборудования, 37 кг, "шт" Кол-во: 1
|  | Итого |  |  | 10: 50811.45; 12: 287084.69 | [21 empty] | Итого
Составил:
[должность, подпись (инициалы, фамилия)]
Проверил:
[должность, подпись (инициалы, фамилия)]
¹ Зарегистрирован Министерством юстиции Российской Федерации 10 сентября 2019 г., регистрационный № 55869), с изменениями, внесенными приказом Министерства строительства и жилищно-коммунального хозяйства Российской Федерации от 20 февраля 2021 г. № 79/пр (зарегистрирован Министерством юстиции Российской Федерации 9 августа 2021 г., регистрационный № 64577)
² Под прочими затратами понимаются затраты, учитываемые в соответствии с пунктом 184 Методики.
³ Под прочими работами понимаются затраты, учитываемые в соответствии с пунктами 122-128 Методики.

## 02-01-17 ЭМ3
Приложение № 2
Утверждено приказом № 421 от 4 августа 2020 г. Минстроя РФ в редакции приказа № 557 от 7 июля 2022 г.
Наименование программного продукта | [5 empty] | ГРАНД-Смета, версия 2023.3
Наименование редакции сметных нормативов | [5 empty] | Изменения в сметные нормы, федеральные единичные расценки и отдельные составляющие к ним, включенные в федеральный реестр сметных нормативов приказами Минстроя России от 26 декабря 2019 г. № 871/пр, 872/пр, 873/пр, 874/пр, 875/пр, 876/пр (в ред. приказов от 30.03.2020 № 171/пр, 172/пр, от 01.06.2020 № 294/пр, 295/пр, от 30.06.2020 № 352/пр, 353/пр, от 20.10.2020 № 635/пр, 636/пр, от 09.02.2021 № 50/пр, 51/пр, от 24.05.2021 № 320/пр, 321/пр, от 24.06.2021 № 407/пр, 408/пр, от 14.10.2021 № 745/пр, 746/пр), от 20.12.2021 № 961/пр, 962/пр) | [9 empty] | Изменения в сметные нормы, федеральные единичные расценки и отдельные составляющие к ним, включенные в федеральный реестр сметных нормативов приказами Минстроя России от 26 декабря 2019 г. № 871/пр, 872/пр, 873/пр, 874/пр, 875/пр, 876/пр (в ред. приказов от 30.03.2020 № 171/пр, 172/пр, от 01.06.2020 № 294/пр, 295/пр, от 30.06.2020 № 352/пр, 353/пр, от 20.10.2020 № 635/пр, 636/пр, от 09.02.2021 № 50/пр, 51/пр, от 24.05.2021 № 320/пр, 321/пр, от 24.06.2021 № 407/пр, 408/пр, от 14.10.2021 № 745/пр, 746/пр), от 20.12.2021 № 961/пр, 962/пр)
Реквизиты приказа Минстроя России об утверждении дополнений и изменений к сметным нормативам | [5 empty] | Приказы Минстроя России от 26.12.2019 г. № 871/пр, 872/пр, 873/пр, 874/пр, 875/пр, 876/пр, от 30.03.2020 № 171/пр, 172/пр, от 01.06.2020 № 294/пр, 295/пр, от 30.06.2020 № 352/пр, 353/пр, от 20.10.2020 № 635/пр, 636/пр, от 09.02.2021 № 50/пр, 51/пр, от 24.05.2021 № 320/пр, 321/пр, от 24.06.2021 № 407/пр, 408/пр, от 14.10.2021 № 745/пр, 746/пр), от 20.12.2021 № 961/пр, 962/пр | [7 empty] | Реквизиты приказа Минстроя России об утверждении дополнений и изменений к сметным нормативам | Приказы Минстроя России от 26.12.2019 г. № 871/пр, 872/пр, 873/пр, 874/пр, 875/пр, 876/пр, от 30.03.2020 № 171/пр, 172/пр, от 01.06.2020 № 294/пр, 295/пр, от 30.06.2020 № 352/пр, 353/пр, от 20.10.2020 № 635/пр, 636/пр, от 09.02.2021 № 50/пр, 51/пр, от 24.05.2021 № 320/пр, 321/пр, от 24.06.2021 № 407/пр, 408/пр, от 14.10.2021 № 745/пр, 746/пр), от 20.12.2021 № 961/пр, 962/пр |  | Приказы Минстроя России от 26.12.2019 г. № 871/пр, 872/пр, 873/пр, 874/пр, 875/пр, 876/пр, от 30.03.2020 № 171/пр, 172/пр, от 01.06.2020 № 294/пр, 295/пр, от 30.06.2020 № 352/пр, 353/пр, от 20.10.2020 № 635/пр, 636/пр, от 09.02.2021 № 50/пр, 51/пр, от 24.05.2021 № 320/пр, 321/пр, от 24.06.2021 № 407/пр, 408/пр, от 14.10.2021 № 745/пр, 746/пр), от 20.12.2021 № 961/пр, 962/пр
Реквизиты письма Минстроя России об индексах изменения сметной стоимости строительства, включаемые в федеральный реестр сметных нормативов и размещаемые в федеральной государственной информационной системе ценообразования в строительстве, подготовленного в соответствии пунктом 85 Методики расчета индексов изменения сметной стоимости строительства, утвержденной приказом Министерства строительства и жилищно-коммунального хозяйства Российской Федерации от 5 июня 2019 г. № 326/пр¹ | [13 empty] | Реквизиты письма Минстроя России об индексах изменения сметной стоимости строительства, включаемые в федеральный реестр сметных нормативов и размещаемые в федеральной государственной информационной системе ценообразования в строительстве, подготовленного в соответствии пунктом 85 Методики расчета индексов изменения сметной стоимости строительства, утвержденной приказом Министерства строительства и жилищно-коммунального хозяйства Российской Федерации от 5 июня 2019 г. № 326/пр¹
Реквизиты нормативного правового акта об утверждении оплаты труда, утверждаемый в соответствии с пунктом 22(1) Правилами мониторинга цен, утвержденными постановлением Правительства Российской Федерации от 23 декабря 2016 г. № 1452 | [13 empty] | Реквизиты нормативного правового акта об утверждении оплаты труда, утверждаемый в соответствии с пунктом 22(1) Правилами мониторинга цен, утвержденными постановлением Правительства Российской Федерации от 23 декабря 2016 г. № 1452
Наименование субъекта Российской Федерации | [5 empty] | 50. Московская область | [11 empty] | 50. Московская область
Наименование зоны субъекта Российской Федерации
Цех №8, расположенный по адресу: Московская область, г.о. Мытищи, ул. Колонцова, 4. Капитальный ремонт | [18 empty] | Цех №8, расположенный по адресу: Московская область, г.о. Мытищи, ул. Колонцова, 4. Капитальный ремонт
(наименование стройки)
Цех №8, расположенный по адресу: Московская область, г.о. Мытищи, ул. Колонцова, 4. Капитальный ремонт | [19 empty] | Цех №8, расположенный по адресу: Московская область, г.о. Мытищи, ул. Колонцова, 4. Капитальный ремонт
(наименование объекта капитального строительства)
ЛОКАЛЬНЫЙ СМЕТНЫЙ РАСЧЕТ (СМЕТА) № 02-01-17
Силовое электрооборудование. ЭМ 3.АБК | [20 empty] | Силовое электрооборудование. ЭМ 3.АБК
(наименование работ и затрат)
Составлен | базисно-индексным | методом
Основание | Проект ООО "КиКГЕОСТРОЙ" 130-23-ЭМ3.ВР
(проектная и (или) иная техническая документация)
Составлен(а) в текущем (базисном) уровне цен |  |  | II квартал 2023 года (01.01.2000) | [18 empty] | II квартал 2023 года (01.01.2000)
Сметная стоимость |  | 776.47 | (63,48) | тыс.руб.
в том числе:
| строительных работ | 0 | (0) | тыс.руб. |  | Средства на оплату труда рабочих |  |  |  |  | 130.55 | (2,92) | тыс.руб.
| монтажных работ | 774.18 | (63,2) | тыс.руб. |  | Нормативные затраты труда рабочих |  |  |  |  | 311.45 |  | чел.час.
| оборудования | 2.29 | (0,28) | тыс.руб. |  | Нормативные затраты труда машинистов |  |  |  |  | 5.43 |  | чел.час.
| прочих затрат | 0 | (0) | тыс.руб.
№ п/п | Обоснование | Наименование работ и затрат |  |  | Единица измерения | Количество |  |  | Сметная стоимость в базисном уровне цен (в текущем уровне цен (гр. 8) для ресурсов, отсутствующих в ФРСН), руб. |  |  | Индексы | Сметная стоимость в текущем уровне цен, руб.
[6 empty] | на единицу | коэффициенты | всего с учетом коэффициентов | на единицу | коэффициенты | всего
1 | 2 | 3 |  |  | 4 | 5 | 6 | 7 | 8 | 9 | 10 | 11 | 12
Раздел 1. Монтаж низковольтного оборудования | [22 empty] | Раздел 1. Монтаж низковольтного оборудования
1 | ФЕРм08-03-573-04 | Шкаф (пульт) управления навесной, высота, ширина и глубина: до 600х600х350 мм/применит. ШПВ АБК | [21 empty] | Шкаф (пульт) управления навесной, высота, ширина и глубина: до 600х600х350 мм/применит. ШПВ АБК | bar: 4 to 7
| Приказ от 04.08.2020 № 421/пр п.58б | При применении сметных норм, включенных в сборники ГЭСН (ФЕР, ТЕР), аналогичных технологическим процессам в новом строительстве, в том числе по возведению новых конструктивных элементов ОЗП=1,15; ЭМ=1,25 к расх.; ЗПМ=1,25; ТЗ=1,15; ТЗМ=1,25 | [22 empty] | При применении сметных норм, включенных в сборники ГЭСН (ФЕР, ТЕР), аналогичных технологическим процессам в новом строительстве, в том числе по возведению новых конструктивных элементов ОЗП=1,15; ЭМ=1,25 к расх.; ЗПМ=1,25; ТЗ=1,15; ТЗМ=1,25
| Приказ от 07.07.2022 № 557/пр прил.8 табл.2 п.1.1 | Производство работ осуществляется в помещениях эксплуатируемого объекта капитального строительства без остановки рабочего процесса, при этом: в зоне производства работ отсутствуют загромождающие помещение предметы ОЗП=1,2; ЭМ=1,2 к расх.; ЗПМ=1,2; ТЗ=1,2; ТЗМ=1,2 | [22 empty] | Производство работ осуществляется в помещениях эксплуатируемого объекта капитального строительства без остановки рабочего процесса, при этом: в зоне производства работ отсутствуют загромождающие помещение предметы ОЗП=1,2; ЭМ=1,2 к расх.; ЗПМ=1,2; ТЗ=1,2; ТЗМ=1,2
| 1 | ОТ |  |  | 8: 20.44; 9: 1.38; 10: 28.21; 11: 44.77; 12: 1262.96 | [12 empty] | ОТ
| 2 | ЭМ |  |  | 8: 33.47; 9: 1.5; 10: 50.21; 11: 13.24; 12: 664.78 | [12 empty] | ЭМ
| 3 | в т.ч. ОТм |  |  | 8: 3.42; 9: 1.5; 10: 5.13; 11: 44.77; 12: 229.67 | [12 empty] | в т.ч. ОТм
| 4 | М |  |  | 8: 2.94; 10: 2.94; 11: 8.16; 12: 23.99 | [12 empty] | М
|  | ЗТ |  |  | 4: чел.-ч; 5: 2.06; 6: 1.38; 7: 2.8428 | [13 empty] | ЗТ
|  | ЗТм |  |  | 4: чел.-ч; 5: 0.31; 6: 1.5; 7: 0.465 | [13 empty] | ЗТм
|  | Итого по расценке |  |  | 8: 56.85; 10: 81.36; 12: 1951.73 | [14 empty] | Итого по расценке
|  | ФОТ |  |  | 10: 33.34; 12: 1492.63 | [13 empty] | ФОТ
| Приказ № 812/пр от 21.12.2020 Прил. п.49.3 | НР Электротехнические установки на других объектах |  |  | 4: %; 5: 97; 7: 97; 10: 32.34; 12: 1447.85 | [13 empty] | НР Электротехнические установки на других объектах
| Приказ № 774/пр от 11.12.2020 Прил. п.49.3 | СП Электротехнические установки на других объектах |  |  | 4: %; 5: 51; 7: 51; 10: 17; 12: 761.24 | [13 empty] | СП Электротехнические установки на других объектах
|  | Всего по позиции |  |  | 10: 130.7; 12: 4160.82 | [15 empty] | Всего по позиции
2 | ООО "ЗЭО" КП №0741-01 от 07.12.2023 г. п.1 | Щит распределительный навесного исполнения с одним вводом на 100А, ШПВ АБК |  |  | шт | 1 | 1 | 1 | 5184.5 | 1.0424 | 5404.12 | 5.65 | 30533.28 | [10 empty] | Щит распределительный навесного исполнения с одним вводом на 100А, ШПВ АБК
|  | Цена=35150,94/1,2/5,65 | [27 empty] | Цена=35150,94/1,2/5,65
|  | ЗСР МАТ=1,012 к расх. | [22 empty] | ЗСР МАТ=1,012 к расх.
|  | ТР МАТ=1,03 к расх. | [22 empty] | ТР МАТ=1,03 к расх.
|  | Всего по позиции |  |  | 10: 5404.12; 12: 30533.28 | [15 empty] | Всего по позиции
|  | Итого по разделу 1 Монтаж низковольтного оборудования |  |  | 10: 5534.82; 12: 34694.1 | [17 empty] | Итого по разделу 1 Монтаж низковольтного оборудования
Раздел 2. Монтаж кабельных изделий | [22 empty] | Раздел 2. Монтаж кабельных изделий
Монтаж кабельных конструкций | [31 empty] | Монтаж кабельных конструкций
3 | ФЕРм08-02-395-01 | Лоток металлический штампованный по установленным конструкциям, ширина лотка: до 200 мм |  |  | 4: т; 5: 0.093; 6: 1; 7: 0.093 | [10 empty] | Лоток металлический штампованный по установленным конструкциям, ширина лотка: до 200 мм
|  | Объем=300*0,31/1000 | [30 empty] | Объем=300*0,31/1000
| ОП п.1.8.3 | При производстве работ на высоте св. 2 до 8 м ОЗП=1,05; ТЗ=1,05 | [22 empty] | При производстве работ на высоте св. 2 до 8 м ОЗП=1,05; ТЗ=1,05
| Приказ от 04.08.2020 № 421/пр п.58б | При применении сметных норм, включенных в сборники ГЭСН (ФЕР, ТЕР), аналогичных технологическим процессам в новом строительстве, в том числе по возведению новых конструктивных элементов ОЗП=1,15; ЭМ=1,25 к расх.; ЗПМ=1,25; ТЗ=1,15; ТЗМ=1,25 | [22 empty] | При применении сметных норм, включенных в сборники ГЭСН (ФЕР, ТЕР), аналогичных технологическим процессам в новом строительстве, в том числе по возведению новых конструктивных элементов ОЗП=1,15; ЭМ=1,25 к расх.; ЗПМ=1,25; ТЗ=1,15; ТЗМ=1,25
| Приказ от 07.07.2022 № 557/пр прил.8 табл.2 п.1.1 | Производство работ осуществляется в помещениях эксплуатируемого объекта капитального строительства без остановки рабочего процесса, при этом: в зоне производства работ отсутствуют загромождающие помещение предметы ОЗП=1,2; ЭМ=1,2 к расх.; ЗПМ=1,2; ТЗ=1,2; ТЗМ=1,2 | [22 empty] | Производство работ осуществляется в помещениях эксплуатируемого объекта капитального строительства без остановки рабочего процесса, при этом: в зоне производства работ отсутствуют загромождающие помещение предметы ОЗП=1,2; ЭМ=1,2 к расх.; ЗПМ=1,2; ТЗ=1,2; ТЗМ=1,2
| 1 | ОТ |  |  | 8: 507.6; 9: 1.449; 10: 68.4; 11: 44.77; 12: 3062.27 | [12 empty] | ОТ
| 2 | ЭМ |  |  | 8: 311.28; 9: 1.5; 10: 43.42; 11: 13.24; 12: 574.88 | [12 empty] | ЭМ
| 3 | в т.ч. ОТм |  |  | 8: 31.38; 9: 1.5; 10: 4.38; 11: 44.77; 12: 196.09 | [12 empty] | в т.ч. ОТм
| 4 | М |  |  | 8: 68.63; 10: 6.38; 11: 8.16; 12: 52.06 | [12 empty] | М
|  | ЗТ |  |  | 4: чел.-ч; 5: 54; 6: 1.449; 7: 7.2769 | [13 empty] | ЗТ
|  | ЗТм |  |  | 4: чел.-ч; 5: 2.5; 6: 1.5; 7: 0.34875 | [13 empty] | ЗТм
|  | Итого по расценке |  |  | 8: 887.51; 10: 118.2; 12: 3689.21 | [14 empty] | Итого по расценке
|  | ФОТ |  |  | 10: 72.78; 12: 3258.36 | [13 empty] | ФОТ
| Приказ № 812/пр от 21.12.2020 Прил. п.49.3 | НР Электротехнические установки на других объектах |  |  | 4: %; 5: 97; 7: 97; 10: 70.6; 12: 3160.61 | [13 empty] | НР Электротехнические установки на других объектах
| Приказ № 774/пр от 11.12.2020 Прил. п.49.3 | СП Электротехнические установки на других объектах |  |  | 4: %; 5: 51; 7: 51; 10: 37.12; 12: 1661.76 | [13 empty] | СП Электротехнические установки на других объектах
|  | Всего по позиции |  |  | 10: 225.92; 12: 8511.58 | [15 empty] | Всего по позиции
4 | ФССЦ-20.2.07.06-0008 | Лоток кабельный проволочный, размер 200х30 мм, горячеоцинкованный |  |  | м | 300 | 1 | 300 | 29.55 |  | 8865 | 8.16 | 72338.4 | [10 empty] | Лоток кабельный проволочный, размер 200х30 мм, горячеоцинкованный
|  | Всего по позиции |  |  | 10: 8865; 12: 72338.4 | [15 empty] | Всего по позиции
5 | ФССЦ-20.2.03.21-0006 | Соединитель переходной НЛ-СПц (Прим. Соединитель безвинтовой проволочного лотка ГЦ СБЛЛ арт.220972 ООО "ПРОТЭК") |  |  | шт | 200 | 1 | 200 | 14.15 |  | 2830 | 8.16 | 23092.8 | [10 empty] | Соединитель переходной НЛ-СПц (Прим. Соединитель безвинтовой проволочного лотка ГЦ СБЛЛ арт.220972 ООО "ПРОТЭК")
|  | Всего по позиции |  |  | 10: 2830; 12: 23092.8 | [15 empty] | Всего по позиции
6 | ФЕРм08-01-087-03 | Металлические конструкции |  |  | 4: т; 5: 0.012; 6: 1; 7: 0.012 | [10 empty] | Металлические конструкции
|  | Объем=0,03*400/1000 | [30 empty] | Объем=0,03*400/1000
| ОП п.1.8.3 | При производстве работ на высоте св. 2 до 8 м ОЗП=1,05; ТЗ=1,05 | [22 empty] | При производстве работ на высоте св. 2 до 8 м ОЗП=1,05; ТЗ=1,05
| Приказ от 04.08.2020 № 421/пр п.58б | При применении сметных норм, включенных в сборники ГЭСН (ФЕР, ТЕР), аналогичных технологическим процессам в новом строительстве, в том числе по возведению новых конструктивных элементов ОЗП=1,15; ЭМ=1,25 к расх.; ЗПМ=1,25; ТЗ=1,15; ТЗМ=1,25 | [22 empty] | При применении сметных норм, включенных в сборники ГЭСН (ФЕР, ТЕР), аналогичных технологическим процессам в новом строительстве, в том числе по возведению новых конструктивных элементов ОЗП=1,15; ЭМ=1,25 к расх.; ЗПМ=1,25; ТЗ=1,15; ТЗМ=1,25
| Приказ от 07.07.2022 № 557/пр прил.8 табл.2 п.1.1 | Производство работ осуществляется в помещениях эксплуатируемого объекта капитального строительства без остановки рабочего процесса, при этом: в зоне производства работ отсутствуют загромождающие помещение предметы ОЗП=1,2; ЭМ=1,2 к расх.; ЗПМ=1,2; ТЗ=1,2; ТЗМ=1,2 | [22 empty] | Производство работ осуществляется в помещениях эксплуатируемого объекта капитального строительства без остановки рабочего процесса, при этом: в зоне производства работ отсутствуют загромождающие помещение предметы ОЗП=1,2; ЭМ=1,2 к расх.; ЗПМ=1,2; ТЗ=1,2; ТЗМ=1,2
| 1 | ОТ |  |  | 8: 515.63; 9: 1.449; 10: 8.97; 11: 44.77; 12: 401.59 | [12 empty] | ОТ
| 2 | ЭМ |  |  | 8: 395.65; 9: 1.5; 10: 7.12; 11: 13.24; 12: 94.27 | [12 empty] | ЭМ
| 3 | в т.ч. ОТм |  |  | 8: 40.16; 9: 1.5; 10: 0.72; 11: 44.77; 12: 32.23 | [12 empty] | в т.ч. ОТм
| 4 | М |  |  | 8: 11982.18; 10: 143.79; 11: 8.16; 12: 1173.33 | [12 empty] | М
|  | ЗТ |  |  | 4: чел.-ч; 5: 53.6; 6: 1.449; 7: 0.932 | [13 empty] | ЗТ
|  | ЗТм |  |  | 4: чел.-ч; 5: 3.2; 6: 1.5; 7: 0.0576 | [13 empty] | ЗТм
|  | Итого по расценке |  |  | 8: 12893.46; 10: 159.88; 12: 1669.19 | [14 empty] | Итого по расценке
|  | ФОТ |  |  | 10: 9.69; 12: 433.82 | [13 empty] | ФОТ
| Приказ № 812/пр от 21.12.2020 Прил. п.49.3 | НР Электротехнические установки на других объектах |  |  | 4: %; 5: 97; 7: 97; 10: 9.4; 12: 420.81 | [13 empty] | НР Электротехнические установки на других объектах
| Приказ № 774/пр от 11.12.2020 Прил. п.49.3 | СП Электротехнические установки на других объектах |  |  | 4: %; 5: 51; 7: 51; 10: 4.94; 12: 221.25 | [13 empty] | СП Электротехнические установки на других объектах
|  | Всего по позиции |  |  | 10: 174.22; 12: 2311.25 | [15 empty] | Всего по позиции
7 | ФССЦ-20.2.08.03-0012 | Комплект крепежный № 2 для соединения элементов проволочного лотка (крюк-болт, шайба четырехлепестковая, гайка М6) (вес 0,03 кг.) (Прим. Крюк подвеса проволочного лотка КПЛЛ арт. 220976) |  |  | 100 компл | 4 | 1 | 4 | 293.15 |  | 1172.6 | 8.16 | 9568.42 | [10 empty] | Комплект крепежный № 2 для соединения элементов проволочного лотка (крюк-болт, шайба четырехлепестковая, гайка М6) (вес 0,03 кг.) (Прим. Крюк подвеса проволочного лотка КПЛЛ арт. 220976)
|  | Объем=400 / 100 | [30 empty] | Объем=400 / 100
|  | Всего по позиции |  |  | 10: 1172.6; 12: 9568.42 | [15 empty] | Всего по позиции
Монтаж оборудования и материалов | [31 empty] | Монтаж оборудования и материалов
8 | ФЕРм08-02-409-09 | Труба гофрированная ПВХ для защиты проводов и кабелей по установленным конструкциям, по стенам, колоннам, потолкам, основанию пола |  |  | 4: 100 м; 5: 0.3; 6: 1; 7: 0.3 | [10 empty] | Труба гофрированная ПВХ для защиты проводов и кабелей по установленным конструкциям, по стенам, колоннам, потолкам, основанию пола
|  | Объем=30 / 100 | [30 empty] | Объем=30 / 100
| ОП п.1.8.3 | При производстве работ на высоте св. 2 до 8 м ОЗП=1,05; ТЗ=1,05 | [22 empty] | При производстве работ на высоте св. 2 до 8 м ОЗП=1,05; ТЗ=1,05
| Приказ от 04.08.2020 № 421/пр п.58б | При применении сметных норм, включенных в сборники ГЭСН (ФЕР, ТЕР), аналогичных технологическим процессам в новом строительстве, в том числе по возведению новых конструктивных элементов ОЗП=1,15; ЭМ=1,25 к расх.; ЗПМ=1,25; ТЗ=1,15; ТЗМ=1,25 | [22 empty] | При применении сметных норм, включенных в сборники ГЭСН (ФЕР, ТЕР), аналогичных технологическим процессам в новом строительстве, в том числе по возведению новых конструктивных элементов ОЗП=1,15; ЭМ=1,25 к расх.; ЗПМ=1,25; ТЗ=1,15; ТЗМ=1,25
| Приказ от 07.07.2022 № 557/пр прил.8 табл.2 п.1.1 | Производство работ осуществляется в помещениях эксплуатируемого объекта капитального строительства без остановки рабочего процесса, при этом: в зоне производства работ отсутствуют загромождающие помещение предметы ОЗП=1,2; ЭМ=1,2 к расх.; ЗПМ=1,2; ТЗ=1,2; ТЗМ=1,2 | [22 empty] | Производство работ осуществляется в помещениях эксплуатируемого объекта капитального строительства без остановки рабочего процесса, при этом: в зоне производства работ отсутствуют загромождающие помещение предметы ОЗП=1,2; ЭМ=1,2 к расх.; ЗПМ=1,2; ТЗ=1,2; ТЗМ=1,2
| 1 | ОТ |  |  | 8: 139.54; 9: 1.449; 10: 60.66; 11: 44.77; 12: 2715.75 | [12 empty] | ОТ
| 4 | М |  |  | 8: 16.79; 10: 5.04; 11: 8.16; 12: 41.13 | [12 empty] | М
|  | ЗТ |  |  | 4: чел.-ч; 5: 15.2; 6: 1.449; 7: 6.6074 | [13 empty] | ЗТ
|  | Итого по расценке |  |  | 8: 156.33; 10: 65.7; 12: 2756.88 | [14 empty] | Итого по расценке
|  | ФОТ |  |  | 10: 60.66; 12: 2715.75 | [13 empty] | ФОТ
| Приказ № 812/пр от 21.12.2020 Прил. п.49.3 | НР Электротехнические установки на других объектах |  |  | 4: %; 5: 97; 7: 97; 10: 58.84; 12: 2634.28 | [13 empty] | НР Электротехнические установки на других объектах
| Приказ № 774/пр от 11.12.2020 Прил. п.49.3 | СП Электротехнические установки на других объектах |  |  | 4: %; 5: 51; 7: 51; 10: 30.94; 12: 1385.03 | [13 empty] | СП Электротехнические установки на других объектах
|  | Всего по позиции |  |  | 10: 155.48; 12: 6776.19 | [15 empty] | Всего по позиции
9 | ФССЦ-24.3.01.02-0026 | Трубы из самозатухающего ПВХ гибкие гофрированные, легкие, с зондом, номинальный внутренний диаметр 50 мм |  |  | м | 30.6 | 1 | 30.6 | 9.76 |  | 298.66 | 8.16 | 2437.07 | [10 empty] | Трубы из самозатухающего ПВХ гибкие гофрированные, легкие, с зондом, номинальный внутренний диаметр 50 мм
|  | Объем=30*1,02 | [30 empty] | Объем=30*1,02
|  | Всего по позиции |  |  | 10: 298.66; 12: 2437.07 | [15 empty] | Всего по позиции
10 | ФССЦ-20.2.08.07-0050 | Скобы анодированные двухлапковые для крепления кабелей, проводов, труб к различным основаниям, СМД 48-50 |  |  | 100 шт | 0.3 | 1 | 0.3 | 137.6 |  | 41.28 | 8.16 | 336.84 | [10 empty] | Скобы анодированные двухлапковые для крепления кабелей, проводов, труб к различным основаниям, СМД 48-50
|  | Объем=30 / 100 | [30 empty] | Объем=30 / 100
|  | Всего по позиции |  |  | 10: 41.28; 12: 336.84 | [15 empty] | Всего по позиции
11 | ФЕРм08-02-409-09 | Труба гофрированная ПВХ для защиты проводов и кабелей по установленным конструкциям, по стенам, колоннам, потолкам, основанию пола |  |  | 4: 100 м; 5: 3.2; 6: 1; 7: 3.2 | [10 empty] | Труба гофрированная ПВХ для защиты проводов и кабелей по установленным конструкциям, по стенам, колоннам, потолкам, основанию пола
|  | Объем=320 / 100 | [30 empty] | Объем=320 / 100
| ОП п.1.8.3 | При производстве работ на высоте св. 2 до 8 м ОЗП=1,05; ТЗ=1,05 | [22 empty] | При производстве работ на высоте св. 2 до 8 м ОЗП=1,05; ТЗ=1,05
| Приказ от 04.08.2020 № 421/пр п.58б | При применении сметных норм, включенных в сборники ГЭСН (ФЕР, ТЕР), аналогичных технологическим процессам в новом строительстве, в том числе по возведению новых конструктивных элементов ОЗП=1,15; ЭМ=1,25 к расх.; ЗПМ=1,25; ТЗ=1,15; ТЗМ=1,25 | [22 empty] | При применении сметных норм, включенных в сборники ГЭСН (ФЕР, ТЕР), аналогичных технологическим процессам в новом строительстве, в том числе по возведению новых конструктивных элементов ОЗП=1,15; ЭМ=1,25 к расх.; ЗПМ=1,25; ТЗ=1,15; ТЗМ=1,25
| Приказ от 07.07.2022 № 557/пр прил.8 табл.2 п.1.1 | Производство работ осуществляется в помещениях эксплуатируемого объекта капитального строительства без остановки рабочего процесса, при этом: в зоне производства работ отсутствуют загромождающие помещение предметы ОЗП=1,2; ЭМ=1,2 к расх.; ЗПМ=1,2; ТЗ=1,2; ТЗМ=1,2 | [22 empty] | Производство работ осуществляется в помещениях эксплуатируемого объекта капитального строительства без остановки рабочего процесса, при этом: в зоне производства работ отсутствуют загромождающие помещение предметы ОЗП=1,2; ЭМ=1,2 к расх.; ЗПМ=1,2; ТЗ=1,2; ТЗМ=1,2
| 1 | ОТ |  |  | 8: 139.54; 9: 1.449; 10: 647.02; 11: 44.77; 12: 28967.09 | [12 empty] | ОТ
| 4 | М |  |  | 8: 16.79; 10: 53.73; 11: 8.16; 12: 438.44 | [12 empty] | М
|  | ЗТ |  |  | 4: чел.-ч; 5: 15.2; 6: 1.449; 7: 70.4794 | [13 empty] | ЗТ
|  | Итого по расценке |  |  | 8: 156.33; 10: 700.75; 12: 29405.53 | [14 empty] | Итого по расценке
|  | ФОТ |  |  | 10: 647.02; 12: 28967.09 | [13 empty] | ФОТ
| Приказ № 812/пр от 21.12.2020 Прил. п.49.3 | НР Электротехнические установки на других объектах |  |  | 4: %; 5: 97; 7: 97; 10: 627.61; 12: 28098.08 | [13 empty] | НР Электротехнические установки на других объектах
| Приказ № 774/пр от 11.12.2020 Прил. п.49.3 | СП Электротехнические установки на других объектах |  |  | 4: %; 5: 51; 7: 51; 10: 329.98; 12: 14773.22 | [13 empty] | СП Электротехнические установки на других объектах
|  | Всего по позиции |  |  | 10: 1658.34; 12: 72276.83 | [15 empty] | Всего по позиции
12 | ФССЦ-24.3.01.02-0024 | Трубы из самозатухающего ПВХ гибкие гофрированные, легкие, с зондом, номинальный внутренний диаметр 32 мм |  |  | м | 326.4 | 1 | 326.4 | 5.7 |  | 1860.48 | 8.16 | 15181.52 | [10 empty] | Трубы из самозатухающего ПВХ гибкие гофрированные, легкие, с зондом, номинальный внутренний диаметр 32 мм
|  | Объем=320*1,02 | [30 empty] | Объем=320*1,02
|  | Всего по позиции |  |  | 10: 1860.48; 12: 15181.52 | [15 empty] | Всего по позиции
13 | ФССЦ-20.2.08.07-0049 | Скобы анодированные двухлапковые для крепления кабелей, проводов, труб к различным основаниям, СМД 38-40 |  |  | 100 шт | 4.2 | 1 | 4.2 | 122 |  | 512.4 | 8.16 | 4181.18 | [10 empty] | Скобы анодированные двухлапковые для крепления кабелей, проводов, труб к различным основаниям, СМД 38-40
|  | Объем=420 / 100 | [30 empty] | Объем=420 / 100
|  | Всего по позиции |  |  | 10: 512.4; 12: 4181.18 | [15 empty] | Всего по позиции
14 | ФЕРм08-02-411-01 | Рукав металлический наружным диаметром: до 48 мм |  |  | 4: 100 м; 5: 1; 6: 1; 7: 1 | [10 empty] | Рукав металлический наружным диаметром: до 48 мм
|  | Объем=100 / 100 | [30 empty] | Объем=100 / 100
| ОП п.1.8.3 | При производстве работ на высоте св. 8 до 15 м ОЗП=1,1; ТЗ=1,1 | [22 empty] | При производстве работ на высоте св. 8 до 15 м ОЗП=1,1; ТЗ=1,1
| Приказ от 04.08.2020 № 421/пр п.58б | При применении сметных норм, включенных в сборники ГЭСН (ФЕР, ТЕР), аналогичных технологическим процессам в новом строительстве, в том числе по возведению новых конструктивных элементов ОЗП=1,15; ЭМ=1,25 к расх.; ЗПМ=1,25; ТЗ=1,15; ТЗМ=1,25 | [22 empty] | При применении сметных норм, включенных в сборники ГЭСН (ФЕР, ТЕР), аналогичных технологическим процессам в новом строительстве, в том числе по возведению новых конструктивных элементов ОЗП=1,15; ЭМ=1,25 к расх.; ЗПМ=1,25; ТЗ=1,15; ТЗМ=1,25
| Приказ от 07.07.2022 № 557/пр прил.8 табл.2 п.1.1 | Производство работ осуществляется в помещениях эксплуатируемого объекта капитального строительства без остановки рабочего процесса, при этом: в зоне производства работ отсутствуют загромождающие помещение предметы ОЗП=1,2; ЭМ=1,2 к расх.; ЗПМ=1,2; ТЗ=1,2; ТЗМ=1,2 | [22 empty] | Производство работ осуществляется в помещениях эксплуатируемого объекта капитального строительства без остановки рабочего процесса, при этом: в зоне производства работ отсутствуют загромождающие помещение предметы ОЗП=1,2; ЭМ=1,2 к расх.; ЗПМ=1,2; ТЗ=1,2; ТЗМ=1,2
| 1 | ОТ |  |  | 8: 260.94; 9: 1.518; 10: 396.11; 11: 44.77; 12: 17733.84 | [12 empty] | ОТ
| 2 | ЭМ |  |  | 8: 148.59; 9: 1.5; 10: 222.89; 11: 13.24; 12: 2951.06 | [12 empty] | ЭМ
| 3 | в т.ч. ОТм |  |  | 8: 4.52; 9: 1.5; 10: 6.78; 11: 44.77; 12: 303.54 | [12 empty] | в т.ч. ОТм
| 4 | М |  |  | 8: 600.62; 10: 600.62; 11: 8.16; 12: 4901.06 | [12 empty] | М
|  | ЗТ |  |  | 4: чел.-ч; 5: 27.76; 6: 1.518; 7: 42.1397 | [13 empty] | ЗТ
|  | ЗТм |  |  | 4: чел.-ч; 5: 0.36; 6: 1.5; 7: 0.54 | [13 empty] | ЗТм
|  | Итого по расценке |  |  | 8: 1010.15; 10: 1219.62; 12: 25585.96 | [14 empty] | Итого по расценке
|  | ФОТ |  |  | 10: 402.89; 12: 18037.38 | [13 empty] | ФОТ
| Приказ № 812/пр от 21.12.2020 Прил. п.49.3 | НР Электротехнические установки на других объектах |  |  | 4: %; 5: 97; 7: 97; 10: 390.8; 12: 17496.26 | [13 empty] | НР Электротехнические установки на других объектах
| Приказ № 774/пр от 11.12.2020 Прил. п.49.3 | СП Электротехнические установки на других объектах |  |  | 4: %; 5: 51; 7: 51; 10: 205.47; 12: 9199.06 | [13 empty] | СП Электротехнические установки на других объектах
|  | Всего по позиции |  |  | 10: 1815.89; 12: 52281.28 | [15 empty] | Всего по позиции
15 | ФССЦ-08.1.02.13-0011 | Рукава металлические из стальной оцинкованной ленты, негерметичные, простого профиля, РЗ-ЦХ, диаметр условный 32 мм |  |  | м | 102 | 1 | 102 | 13.25 |  | 1351.5 | 8.16 | 11028.24 | [10 empty] | Рукава металлические из стальной оцинкованной ленты, негерметичные, простого профиля, РЗ-ЦХ, диаметр условный 32 мм
|  | Объем=100*1,02 | [30 empty] | Объем=100*1,02
|  | Всего по позиции |  |  | 10: 1351.5; 12: 11028.24 | [15 empty] | Всего по позиции
Прокат черных металлов | [31 empty] | Прокат черных металлов
16 | ФЕРм08-02-407-03 | Труба стальная по установленным конструкциям, по стенам с креплением скобами, диаметр: до 50 мм |  |  | 4: 100 м; 5: 0.2; 6: 1; 7: 0.2 | [10 empty] | Труба стальная по установленным конструкциям, по стенам с креплением скобами, диаметр: до 50 мм
|  | Объем=20 / 100 | [30 empty] | Объем=20 / 100
| Приказ от 04.08.2020 № 421/пр п.58б | При применении сметных норм, включенных в сборники ГЭСН (ФЕР, ТЕР), аналогичных технологическим процессам в новом строительстве, в том числе по возведению новых конструктивных элементов ОЗП=1,15; ЭМ=1,25 к расх.; ЗПМ=1,25; ТЗ=1,15; ТЗМ=1,25 | [22 empty] | При применении сметных норм, включенных в сборники ГЭСН (ФЕР, ТЕР), аналогичных технологическим процессам в новом строительстве, в том числе по возведению новых конструктивных элементов ОЗП=1,15; ЭМ=1,25 к расх.; ЗПМ=1,25; ТЗ=1,15; ТЗМ=1,25
| Приказ от 07.07.2022 № 557/пр прил.8 табл.2 п.1.1 | Производство работ осуществляется в помещениях эксплуатируемого объекта капитального строительства без остановки рабочего процесса, при этом: в зоне производства работ отсутствуют загромождающие помещение предметы ОЗП=1,2; ЭМ=1,2 к расх.; ЗПМ=1,2; ТЗ=1,2; ТЗМ=1,2 | [22 empty] | Производство работ осуществляется в помещениях эксплуатируемого объекта капитального строительства без остановки рабочего процесса, при этом: в зоне производства работ отсутствуют загромождающие помещение предметы ОЗП=1,2; ЭМ=1,2 к расх.; ЗПМ=1,2; ТЗ=1,2; ТЗМ=1,2
| 1 | ОТ |  |  | 8: 356.45; 9: 1.38; 10: 98.38; 11: 44.77; 12: 4404.47 | [12 empty] | ОТ
| 2 | ЭМ |  |  | 8: 173.84; 9: 1.5; 10: 52.15; 11: 13.24; 12: 690.47 | [12 empty] | ЭМ
| 3 | в т.ч. ОТм |  |  | 8: 18.33; 9: 1.5; 10: 5.5; 11: 44.77; 12: 246.24 | [12 empty] | в т.ч. ОТм
| 4 | М |  |  | 8: 304.12; 10: 60.82; 11: 8.16; 12: 496.29 | [12 empty] | М
|  | ЗТ |  |  | 4: чел.-ч; 5: 37.92; 6: 1.38; 7: 10.4659 | [13 empty] | ЗТ
|  | ЗТм |  |  | 4: чел.-ч; 5: 1.46; 6: 1.5; 7: 0.438 | [13 empty] | ЗТм
|  | Итого по расценке |  |  | 8: 834.41; 10: 211.35; 12: 5591.23 | [14 empty] | Итого по расценке
|  | ФОТ |  |  | 10: 103.88; 12: 4650.71 | [13 empty] | ФОТ
| Приказ № 812/пр от 21.12.2020 Прил. п.49.3 | НР Электротехнические установки на других объектах |  |  | 4: %; 5: 97; 7: 97; 10: 100.76; 12: 4511.19 | [13 empty] | НР Электротехнические установки на других объектах
| Приказ № 774/пр от 11.12.2020 Прил. п.49.3 | СП Электротехнические установки на других объектах |  |  | 4: %; 5: 51; 7: 51; 10: 52.98; 12: 2371.86 | [13 empty] | СП Электротехнические установки на других объектах
|  | Всего по позиции |  |  | 10: 365.09; 12: 12474.28 | [15 empty] | Всего по позиции
17 | ФССЦ-23.3.06.05-0006 | Трубы стальные сварные неоцинкованные водогазопроводные с резьбой, обыкновенные, номинальный диаметр 50 мм, толщина стенки 3,5 мм |  |  | м | 20.6 | 1 | 20.6 | 39.6 |  | 815.76 | 8.16 | 6656.6 | [10 empty] | Трубы стальные сварные неоцинкованные водогазопроводные с резьбой, обыкновенные, номинальный диаметр 50 мм, толщина стенки 3,5 мм
|  | Объем=20*1,03 | [30 empty] | Объем=20*1,03
|  | Всего по позиции |  |  | 10: 815.76; 12: 6656.6 | [15 empty] | Всего по позиции
Монтаж кабельных изделий | [31 empty] | Монтаж кабельных изделий
18 | ФЕРм08-02-412-07 | Затягивание провода в проложенные трубы и металлические рукава первого одножильного или многожильного в общей оплетке, суммарное сечение: до 150 мм2 |  |  | 4: 100 м; 5: 0.3; 6: 1; 7: 0.3 | [10 empty] | Затягивание провода в проложенные трубы и металлические рукава первого одножильного или многожильного в общей оплетке, суммарное сечение: до 150 мм2
|  | Объем=30 / 100 | [30 empty] | Объем=30 / 100
| ОП п.1.8.3 | При производстве работ на высоте св. 2 до 8 м ОЗП=1,05; ТЗ=1,05 | [22 empty] | При производстве работ на высоте св. 2 до 8 м ОЗП=1,05; ТЗ=1,05
| Приказ от 04.08.2020 № 421/пр п.58б | При применении сметных норм, включенных в сборники ГЭСН (ФЕР, ТЕР), аналогичных технологическим процессам в новом строительстве, в том числе по возведению новых конструктивных элементов ОЗП=1,15; ЭМ=1,25 к расх.; ЗПМ=1,25; ТЗ=1,15; ТЗМ=1,25 | [22 empty] | При применении сметных норм, включенных в сборники ГЭСН (ФЕР, ТЕР), аналогичных технологическим процессам в новом строительстве, в том числе по возведению новых конструктивных элементов ОЗП=1,15; ЭМ=1,25 к расх.; ЗПМ=1,25; ТЗ=1,15; ТЗМ=1,25
| Приказ от 07.07.2022 № 557/пр прил.8 табл.2 п.1.1 | Производство работ осуществляется в помещениях эксплуатируемого объекта капитального строительства без остановки рабочего процесса, при этом: в зоне производства работ отсутствуют загромождающие помещение предметы ОЗП=1,2; ЭМ=1,2 к расх.; ЗПМ=1,2; ТЗ=1,2; ТЗМ=1,2 | [22 empty] | Производство работ осуществляется в помещениях эксплуатируемого объекта капитального строительства без остановки рабочего процесса, при этом: в зоне производства работ отсутствуют загромождающие помещение предметы ОЗП=1,2; ЭМ=1,2 к расх.; ЗПМ=1,2; ТЗ=1,2; ТЗМ=1,2
| 1 | ОТ |  |  | 8: 202.29; 9: 1.449; 10: 87.94; 11: 44.77; 12: 3937.07 | [12 empty] | ОТ
| 2 | ЭМ |  |  | 8: 43.47; 9: 1.5; 10: 19.56; 11: 13.24; 12: 258.97 | [12 empty] | ЭМ
| 3 | в т.ч. ОТм |  |  | 8: 6.02; 9: 1.5; 10: 2.71; 11: 44.77; 12: 121.33 | [12 empty] | в т.ч. ОТм
| 4 | М |  |  | 8: 118.4; 10: 35.52; 11: 8.16; 12: 289.84 | [12 empty] | М
|  | ЗТ |  |  | 4: чел.-ч; 5: 21.52; 6: 1.449; 7: 9.3547 | [13 empty] | ЗТ
|  | ЗТм |  |  | 4: чел.-ч; 5: 0.48; 6: 1.5; 7: 0.216 | [13 empty] | ЗТм
|  | Итого по расценке |  |  | 8: 364.16; 10: 143.02; 12: 4485.88 | [14 empty] | Итого по расценке
|  | ФОТ |  |  | 10: 90.65; 12: 4058.4 | [13 empty] | ФОТ
| Приказ № 812/пр от 21.12.2020 Прил. п.49.3 | НР Электротехнические установки на других объектах |  |  | 4: %; 5: 97; 7: 97; 10: 87.93; 12: 3936.65 | [13 empty] | НР Электротехнические установки на других объектах
| Приказ № 774/пр от 11.12.2020 Прил. п.49.3 | СП Электротехнические установки на других объектах |  |  | 4: %; 5: 51; 7: 51; 10: 46.23; 12: 2069.78 | [13 empty] | СП Электротехнические установки на других объектах
|  | Всего по позиции |  |  | 10: 277.18; 12: 10492.31 | [15 empty] | Всего по позиции
19 | ФССЦ-21.1.06.10-0412 | Кабель силовой с медными жилами ВВГнг(A)-LS 5х25мк(N, PE)-1000 |  |  | 1000 м | 0.0306 | 1 | 0.0306 | 145394.87 |  | 4449.08 | 8.16 | 36304.49 | [10 empty] | Кабель силовой с медными жилами ВВГнг(A)-LS 5х25мк(N, PE)-1000
|  | Объем=(30*1,02) / 1000 | [30 empty] | Объем=(30*1,02) / 1000
|  | Всего по позиции |  |  | 10: 4449.08; 12: 36304.49 | [15 empty] | Всего по позиции
20 | ФЕРм08-02-148-03 | Кабель до 35 кВ в проложенных трубах, блоках и коробах, масса 1 м кабеля: до 3 кг |  |  | 4: 100 м; 5: 0.2; 6: 1; 7: 0.2 | [10 empty] | Кабель до 35 кВ в проложенных трубах, блоках и коробах, масса 1 м кабеля: до 3 кг
|  | Объем=20 / 100 | [30 empty] | Объем=20 / 100
| ОП п.1.8.3 | При производстве работ на высоте св. 2 до 8 м ОЗП=1,05; ТЗ=1,05 | [22 empty] | При производстве работ на высоте св. 2 до 8 м ОЗП=1,05; ТЗ=1,05
| Приказ от 04.08.2020 № 421/пр п.58б | При применении сметных норм, включенных в сборники ГЭСН (ФЕР, ТЕР), аналогичных технологическим процессам в новом строительстве, в том числе по возведению новых конструктивных элементов ОЗП=1,15; ЭМ=1,25 к расх.; ЗПМ=1,25; ТЗ=1,15; ТЗМ=1,25 | [22 empty] | При применении сметных норм, включенных в сборники ГЭСН (ФЕР, ТЕР), аналогичных технологическим процессам в новом строительстве, в том числе по возведению новых конструктивных элементов ОЗП=1,15; ЭМ=1,25 к расх.; ЗПМ=1,25; ТЗ=1,15; ТЗМ=1,25
| Приказ от 07.07.2022 № 557/пр прил.8 табл.2 п.1.1 | Производство работ осуществляется в помещениях эксплуатируемого объекта капитального строительства без остановки рабочего процесса, при этом: в зоне производства работ отсутствуют загромождающие помещение предметы ОЗП=1,2; ЭМ=1,2 к расх.; ЗПМ=1,2; ТЗ=1,2; ТЗМ=1,2 | [22 empty] | Производство работ осуществляется в помещениях эксплуатируемого объекта капитального строительства без остановки рабочего процесса, при этом: в зоне производства работ отсутствуют загромождающие помещение предметы ОЗП=1,2; ЭМ=1,2 к расх.; ЗПМ=1,2; ТЗ=1,2; ТЗМ=1,2
| 1 | ОТ |  |  | 8: 174.46; 9: 1.449; 10: 50.56; 11: 44.77; 12: 2263.57 | [12 empty] | ОТ
| 2 | ЭМ |  |  | 8: 54.07; 9: 1.5; 10: 16.22; 11: 13.24; 12: 214.75 | [12 empty] | ЭМ
| 3 | в т.ч. ОТм |  |  | 8: 5.02; 9: 1.5; 10: 1.51; 11: 44.77; 12: 67.6 | [12 empty] | в т.ч. ОТм
| 4 | М |  |  | 8: 38.65; 10: 7.73; 11: 8.16; 12: 63.08 | [12 empty] | М
|  | ЗТ |  |  | 4: чел.-ч; 5: 18.56; 6: 1.449; 7: 5.3787 | [13 empty] | ЗТ
|  | ЗТм |  |  | 4: чел.-ч; 5: 0.4; 6: 1.5; 7: 0.12 | [13 empty] | ЗТм
|  | Итого по расценке |  |  | 8: 267.18; 10: 74.51; 12: 2541.4 | [14 empty] | Итого по расценке
|  | ФОТ |  |  | 10: 52.07; 12: 2331.17 | [13 empty] | ФОТ
| Приказ № 812/пр от 21.12.2020 Прил. п.49.3 | НР Электротехнические установки на других объектах |  |  | 4: %; 5: 97; 7: 97; 10: 50.51; 12: 2261.23 | [13 empty] | НР Электротехнические установки на других объектах
| Приказ № 774/пр от 11.12.2020 Прил. п.49.3 | СП Электротехнические установки на других объектах |  |  | 4: %; 5: 51; 7: 51; 10: 26.56; 12: 1188.9 | [13 empty] | СП Электротехнические установки на других объектах
|  | Всего по позиции |  |  | 10: 151.58; 12: 5991.53 | [15 empty] | Всего по позиции
21 | ФССЦ-21.1.06.10-0412 | Кабель силовой с медными жилами ВВГнг(A)-LS 5х25мк(N, PE)-1000 |  |  | 1000 м | 0.0204 | 1 | 0.0204 | 145394.87 |  | 2966.06 | 8.16 | 24203.05 | [10 empty] | Кабель силовой с медными жилами ВВГнг(A)-LS 5х25мк(N, PE)-1000
|  | Объем=(20*1,02) / 1000 | [30 empty] | Объем=(20*1,02) / 1000
|  | Всего по позиции |  |  | 10: 2966.06; 12: 24203.05 | [15 empty] | Всего по позиции
22 | ФЕРм08-02-147-12 | Кабель до 35 кВ по установленным конструкциям и лоткам с креплением по всей длине, масса 1 м кабеля: до 3 кг |  |  | 4: 100 м; 5: 0.2; 6: 1; 7: 0.2 | [10 empty] | Кабель до 35 кВ по установленным конструкциям и лоткам с креплением по всей длине, масса 1 м кабеля: до 3 кг
|  | Объем=20 / 100 | [30 empty] | Объем=20 / 100
| ОП п.1.8.3 | При производстве работ на высоте св. 2 до 8 м ОЗП=1,05; ТЗ=1,05 | [22 empty] | При производстве работ на высоте св. 2 до 8 м ОЗП=1,05; ТЗ=1,05
| Приказ от 04.08.2020 № 421/пр п.58б | При применении сметных норм, включенных в сборники ГЭСН (ФЕР, ТЕР), аналогичных технологическим процессам в новом строительстве, в том числе по возведению новых конструктивных элементов ОЗП=1,15; ЭМ=1,25 к расх.; ЗПМ=1,25; ТЗ=1,15; ТЗМ=1,25 | [22 empty] | При применении сметных норм, включенных в сборники ГЭСН (ФЕР, ТЕР), аналогичных технологическим процессам в новом строительстве, в том числе по возведению новых конструктивных элементов ОЗП=1,15; ЭМ=1,25 к расх.; ЗПМ=1,25; ТЗ=1,15; ТЗМ=1,25
| Приказ от 07.07.2022 № 557/пр прил.8 табл.2 п.1.1 | Производство работ осуществляется в помещениях эксплуатируемого объекта капитального строительства без остановки рабочего процесса, при этом: в зоне производства работ отсутствуют загромождающие помещение предметы ОЗП=1,2; ЭМ=1,2 к расх.; ЗПМ=1,2; ТЗ=1,2; ТЗМ=1,2 | [22 empty] | Производство работ осуществляется в помещениях эксплуатируемого объекта капитального строительства без остановки рабочего процесса, при этом: в зоне производства работ отсутствуют загромождающие помещение предметы ОЗП=1,2; ЭМ=1,2 к расх.; ЗПМ=1,2; ТЗ=1,2; ТЗМ=1,2
| 1 | ОТ |  |  | 8: 195.52; 9: 1.449; 10: 56.66; 11: 44.77; 12: 2536.67 | [12 empty] | ОТ
| 2 | ЭМ |  |  | 8: 56.7; 9: 1.5; 10: 17.01; 11: 13.24; 12: 225.21 | [12 empty] | ЭМ
| 3 | в т.ч. ОТм |  |  | 8: 5.02; 9: 1.5; 10: 1.51; 11: 44.77; 12: 67.6 | [12 empty] | в т.ч. ОТм
| 4 | М |  |  | 8: 35.96; 10: 7.19; 11: 8.16; 12: 58.67 | [12 empty] | М
|  | ЗТ |  |  | 4: чел.-ч; 5: 20.8; 6: 1.449; 7: 6.0278 | [13 empty] | ЗТ
|  | ЗТм |  |  | 4: чел.-ч; 5: 0.4; 6: 1.5; 7: 0.12 | [13 empty] | ЗТм
|  | Итого по расценке |  |  | 8: 288.18; 10: 80.86; 12: 2820.55 | [14 empty] | Итого по расценке
|  | ФОТ |  |  | 10: 58.17; 12: 2604.27 | [13 empty] | ФОТ
| Приказ № 812/пр от 21.12.2020 Прил. п.49.3 | НР Электротехнические установки на других объектах |  |  | 4: %; 5: 97; 7: 97; 10: 56.42; 12: 2526.14 | [13 empty] | НР Электротехнические установки на других объектах
| Приказ № 774/пр от 11.12.2020 Прил. п.49.3 | СП Электротехнические установки на других объектах |  |  | 4: %; 5: 51; 7: 51; 10: 29.67; 12: 1328.18 | [13 empty] | СП Электротехнические установки на других объектах
|  | Всего по позиции |  |  | 10: 166.95; 12: 6674.87 | [15 empty] | Всего по позиции
23 | ФССЦ-21.1.06.10-0412 | Кабель силовой с медными жилами ВВГнг(A)-LS 5х25мк(N, PE)-1000 |  |  | 1000 м | 0.0204 | 1 | 0.0204 | 145394.87 |  | 2966.06 | 8.16 | 24203.05 | [10 empty] | Кабель силовой с медными жилами ВВГнг(A)-LS 5х25мк(N, PE)-1000
|  | Объем=(20*1,02) / 1000 | [30 empty] | Объем=(20*1,02) / 1000
|  | Всего по позиции |  |  | 10: 2966.06; 12: 24203.05 | [15 empty] | Всего по позиции
24 | ФЕРм08-02-147-10 | Кабель до 35 кВ по установленным конструкциям и лоткам с креплением по всей длине, масса 1 м кабеля: до 1 кг |  |  | 4: 100 м; 5: 0.15; 6: 1; 7: 0.15 | [10 empty] | Кабель до 35 кВ по установленным конструкциям и лоткам с креплением по всей длине, масса 1 м кабеля: до 1 кг
|  | Объем=15 / 100 | [30 empty] | Объем=15 / 100
| Приказ от 04.08.2020 № 421/пр п.58б | При применении сметных норм, включенных в сборники ГЭСН (ФЕР, ТЕР), аналогичных технологическим процессам в новом строительстве, в том числе по возведению новых конструктивных элементов ОЗП=1,15; ЭМ=1,25 к расх.; ЗПМ=1,25; ТЗ=1,15; ТЗМ=1,25 | [22 empty] | При применении сметных норм, включенных в сборники ГЭСН (ФЕР, ТЕР), аналогичных технологическим процессам в новом строительстве, в том числе по возведению новых конструктивных элементов ОЗП=1,15; ЭМ=1,25 к расх.; ЗПМ=1,25; ТЗ=1,15; ТЗМ=1,25
| Приказ от 07.07.2022 № 557/пр прил.8 табл.2 п.1.1 | Производство работ осуществляется в помещениях эксплуатируемого объекта капитального строительства без остановки рабочего процесса, при этом: в зоне производства работ отсутствуют загромождающие помещение предметы ОЗП=1,2; ЭМ=1,2 к расх.; ЗПМ=1,2; ТЗ=1,2; ТЗМ=1,2 | [22 empty] | Производство работ осуществляется в помещениях эксплуатируемого объекта капитального строительства без остановки рабочего процесса, при этом: в зоне производства работ отсутствуют загромождающие помещение предметы ОЗП=1,2; ЭМ=1,2 к расх.; ЗПМ=1,2; ТЗ=1,2; ТЗМ=1,2
| 1 | ОТ |  |  | 8: 132.35; 9: 1.38; 10: 27.4; 11: 44.77; 12: 1226.7 | [12 empty] | ОТ
| 2 | ЭМ |  |  | 8: 50.19; 9: 1.5; 10: 11.29; 11: 13.24; 12: 149.48 | [12 empty] | ЭМ
| 3 | в т.ч. ОТм |  |  | 8: 5.02; 9: 1.5; 10: 1.13; 11: 44.77; 12: 50.59 | [12 empty] | в т.ч. ОТм
| 4 | М |  |  | 8: 34.7; 10: 5.21; 11: 8.16; 12: 42.51 | [12 empty] | М
|  | ЗТ |  |  | 4: чел.-ч; 5: 14.08; 6: 1.38; 7: 2.9146 | [13 empty] | ЗТ
|  | ЗТм |  |  | 4: чел.-ч; 5: 0.4; 6: 1.5; 7: 0.09 | [13 empty] | ЗТм
|  | Итого по расценке |  |  | 8: 217.24; 10: 43.9; 12: 1418.69 | [14 empty] | Итого по расценке
|  | ФОТ |  |  | 10: 28.53; 12: 1277.29 | [13 empty] | ФОТ
| Приказ № 812/пр от 21.12.2020 Прил. п.49.3 | НР Электротехнические установки на других объектах |  |  | 4: %; 5: 97; 7: 97; 10: 27.67; 12: 1238.97 | [13 empty] | НР Электротехнические установки на других объектах
| Приказ № 774/пр от 11.12.2020 Прил. п.49.3 | СП Электротехнические установки на других объектах |  |  | 4: %; 5: 51; 7: 51; 10: 14.55; 12: 651.42 | [13 empty] | СП Электротехнические установки на других объектах
|  | Всего по позиции |  |  | 10: 86.12; 12: 3309.08 | [15 empty] | Всего по позиции
25 | ФССЦ-21.1.06.10-0408 | Кабель силовой с медными жилами ВВГнг(A)-LS 5х4ок(N, PE)-1000 |  |  | 1000 м | 0.0153 | 1 | 0.0153 | 31015.17 |  | 474.53 | 8.16 | 3872.16 | [10 empty] | Кабель силовой с медными жилами ВВГнг(A)-LS 5х4ок(N, PE)-1000
|  | Объем=(15*1,02) / 1000 | [30 empty] | Объем=(15*1,02) / 1000
|  | Всего по позиции |  |  | 10: 474.53; 12: 3872.16 | [15 empty] | Всего по позиции
26 | ФЕРм08-02-147-10 | Кабель до 35 кВ по установленным конструкциям и лоткам с креплением по всей длине, масса 1 м кабеля: до 1 кг |  |  | 4: 100 м; 5: 2.5; 6: 1; 7: 2.5 | [10 empty] | Кабель до 35 кВ по установленным конструкциям и лоткам с креплением по всей длине, масса 1 м кабеля: до 1 кг
|  | Объем=250 / 100 | [30 empty] | Объем=250 / 100
| ОП п.1.8.3 | При производстве работ на высоте св. 2 до 8 м ОЗП=1,05; ТЗ=1,05 | [22 empty] | При производстве работ на высоте св. 2 до 8 м ОЗП=1,05; ТЗ=1,05
| Приказ от 04.08.2020 № 421/пр п.58б | При применении сметных норм, включенных в сборники ГЭСН (ФЕР, ТЕР), аналогичных технологическим процессам в новом строительстве, в том числе по возведению новых конструктивных элементов ОЗП=1,15; ЭМ=1,25 к расх.; ЗПМ=1,25; ТЗ=1,15; ТЗМ=1,25 | [22 empty] | При применении сметных норм, включенных в сборники ГЭСН (ФЕР, ТЕР), аналогичных технологическим процессам в новом строительстве, в том числе по возведению новых конструктивных элементов ОЗП=1,15; ЭМ=1,25 к расх.; ЗПМ=1,25; ТЗ=1,15; ТЗМ=1,25
| Приказ от 07.07.2022 № 557/пр прил.8 табл.2 п.1.1 | Производство работ осуществляется в помещениях эксплуатируемого объекта капитального строительства без остановки рабочего процесса, при этом: в зоне производства работ отсутствуют загромождающие помещение предметы ОЗП=1,2; ЭМ=1,2 к расх.; ЗПМ=1,2; ТЗ=1,2; ТЗМ=1,2 | [22 empty] | Производство работ осуществляется в помещениях эксплуатируемого объекта капитального строительства без остановки рабочего процесса, при этом: в зоне производства работ отсутствуют загромождающие помещение предметы ОЗП=1,2; ЭМ=1,2 к расх.; ЗПМ=1,2; ТЗ=1,2; ТЗМ=1,2
| 1 | ОТ |  |  | 8: 132.35; 9: 1.449; 10: 479.44; 11: 44.77; 12: 21464.53 | [12 empty] | ОТ
| 2 | ЭМ |  |  | 8: 50.19; 9: 1.5; 10: 188.21; 11: 13.24; 12: 2491.9 | [12 empty] | ЭМ
| 3 | в т.ч. ОТм |  |  | 8: 5.02; 9: 1.5; 10: 18.83; 11: 44.77; 12: 843.02 | [12 empty] | в т.ч. ОТм
| 4 | М |  |  | 8: 34.7; 10: 86.75; 11: 8.16; 12: 707.88 | [12 empty] | М
|  | ЗТ |  |  | 4: чел.-ч; 5: 14.08; 6: 1.449; 7: 51.0048 | [13 empty] | ЗТ
|  | ЗТм |  |  | 4: чел.-ч; 5: 0.4; 6: 1.5; 7: 1.5 | [13 empty] | ЗТм
|  | Итого по расценке |  |  | 8: 217.24; 10: 754.4; 12: 24664.31 | [14 empty] | Итого по расценке
|  | ФОТ |  |  | 10: 498.27; 12: 22307.55 | [13 empty] | ФОТ
| Приказ № 812/пр от 21.12.2020 Прил. п.49.3 | НР Электротехнические установки на других объектах |  |  | 4: %; 5: 97; 7: 97; 10: 483.32; 12: 21638.32 | [13 empty] | НР Электротехнические установки на других объектах
| Приказ № 774/пр от 11.12.2020 Прил. п.49.3 | СП Электротехнические установки на других объектах |  |  | 4: %; 5: 51; 7: 51; 10: 254.12; 12: 11376.85 | [13 empty] | СП Электротехнические установки на других объектах
|  | Всего по позиции |  |  | 10: 1491.84; 12: 57679.48 | [15 empty] | Всего по позиции
27 | ФССЦ-21.1.06.10-0379 | Кабель силовой с медными жилами ВВГнг(A)-LS 3х6ок-1000 |  |  | 1000 м | 0.255 | 1 | 0.255 | 26228.95 |  | 6688.38 | 8.16 | 54577.18 | [10 empty] | Кабель силовой с медными жилами ВВГнг(A)-LS 3х6ок-1000
|  | Объем=(250*1,02) / 1000 | [30 empty] | Объем=(250*1,02) / 1000
|  | Всего по позиции |  |  | 10: 6688.38; 12: 54577.18 | [15 empty] | Всего по позиции
28 | ФЕРм08-02-412-04 | Затягивание провода в проложенные трубы и металлические рукава первого одножильного или многожильного в общей оплетке, суммарное сечение: до 35 мм2 |  |  | 4: 100 м; 5: 1; 6: 1; 7: 1 | [10 empty] | Затягивание провода в проложенные трубы и металлические рукава первого одножильного или многожильного в общей оплетке, суммарное сечение: до 35 мм2
|  | Объем=100 / 100 | [30 empty] | Объем=100 / 100
| ОП п.1.8.3 | При производстве работ на высоте св. 8 до 15 м ОЗП=1,1; ТЗ=1,1 | [22 empty] | При производстве работ на высоте св. 8 до 15 м ОЗП=1,1; ТЗ=1,1
| Приказ от 04.08.2020 № 421/пр п.58б | При применении сметных норм, включенных в сборники ГЭСН (ФЕР, ТЕР), аналогичных технологическим процессам в новом строительстве, в том числе по возведению новых конструктивных элементов ОЗП=1,15; ЭМ=1,25 к расх.; ЗПМ=1,25; ТЗ=1,15; ТЗМ=1,25 | [22 empty] | При применении сметных норм, включенных в сборники ГЭСН (ФЕР, ТЕР), аналогичных технологическим процессам в новом строительстве, в том числе по возведению новых конструктивных элементов ОЗП=1,15; ЭМ=1,25 к расх.; ЗПМ=1,25; ТЗ=1,15; ТЗМ=1,25
| Приказ от 07.07.2022 № 557/пр прил.8 табл.2 п.1.1 | Производство работ осуществляется в помещениях эксплуатируемого объекта капитального строительства без остановки рабочего процесса, при этом: в зоне производства работ отсутствуют загромождающие помещение предметы ОЗП=1,2; ЭМ=1,2 к расх.; ЗПМ=1,2; ТЗ=1,2; ТЗМ=1,2 | [22 empty] | Производство работ осуществляется в помещениях эксплуатируемого объекта капитального строительства без остановки рабочего процесса, при этом: в зоне производства работ отсутствуют загромождающие помещение предметы ОЗП=1,2; ЭМ=1,2 к расх.; ЗПМ=1,2; ТЗ=1,2; ТЗМ=1,2
| 1 | ОТ |  |  | 8: 84.22; 9: 1.518; 10: 127.85; 11: 44.77; 12: 5723.84 | [12 empty] | ОТ
| 2 | ЭМ |  |  | 8: 10.86; 9: 1.5; 10: 16.29; 11: 13.24; 12: 215.68 | [12 empty] | ЭМ
| 3 | в т.ч. ОТм |  |  | 8: 1.51; 9: 1.5; 10: 2.27; 11: 44.77; 12: 101.63 | [12 empty] | в т.ч. ОТм
| 4 | М |  |  | 8: 36.43; 10: 36.43; 11: 8.16; 12: 297.27 | [12 empty] | М
|  | ЗТ |  |  | 4: чел.-ч; 5: 8.96; 6: 1.518; 7: 13.6013 | [13 empty] | ЗТ
|  | ЗТм |  |  | 4: чел.-ч; 5: 0.12; 6: 1.5; 7: 0.18 | [13 empty] | ЗТм
|  | Итого по расценке |  |  | 8: 131.51; 10: 180.57; 12: 6236.79 | [14 empty] | Итого по расценке
|  | ФОТ |  |  | 10: 130.12; 12: 5825.47 | [13 empty] | ФОТ
| Приказ № 812/пр от 21.12.2020 Прил. п.49.3 | НР Электротехнические установки на других объектах |  |  | 4: %; 5: 97; 7: 97; 10: 126.22; 12: 5650.71 | [13 empty] | НР Электротехнические установки на других объектах
| Приказ № 774/пр от 11.12.2020 Прил. п.49.3 | СП Электротехнические установки на других объектах |  |  | 4: %; 5: 51; 7: 51; 10: 66.36; 12: 2970.99 | [13 empty] | СП Электротехнические установки на других объектах
|  | Всего по позиции |  |  | 10: 373.15; 12: 14858.49 | [15 empty] | Всего по позиции
29 | ФССЦ-21.1.06.10-0379 | Кабель силовой с медными жилами ВВГнг(A)-LS 3х6ок-1000 |  |  | 1000 м | 0.102 | 1 | 0.102 | 26228.95 |  | 2675.35 | 8.16 | 21830.86 | [10 empty] | Кабель силовой с медными жилами ВВГнг(A)-LS 3х6ок-1000
|  | Объем=(100*1,02) / 1000 | [30 empty] | Объем=(100*1,02) / 1000
|  | Всего по позиции |  |  | 10: 2675.35; 12: 21830.86 | [15 empty] | Всего по позиции
30 | ФЕРм08-02-147-10 | Кабель до 35 кВ по установленным конструкциям и лоткам с креплением по всей длине, масса 1 м кабеля: до 1 кг |  |  | 4: 100 м; 5: 0.5; 6: 1; 7: 0.5 | [10 empty] | Кабель до 35 кВ по установленным конструкциям и лоткам с креплением по всей длине, масса 1 м кабеля: до 1 кг
|  | Объем=50 / 100 | [30 empty] | Объем=50 / 100
| ОП п.1.8.3 | При производстве работ на высоте св. 2 до 8 м ОЗП=1,05; ТЗ=1,05 | [22 empty] | При производстве работ на высоте св. 2 до 8 м ОЗП=1,05; ТЗ=1,05
| Приказ от 04.08.2020 № 421/пр п.58б | При применении сметных норм, включенных в сборники ГЭСН (ФЕР, ТЕР), аналогичных технологическим процессам в новом строительстве, в том числе по возведению новых конструктивных элементов ОЗП=1,15; ЭМ=1,25 к расх.; ЗПМ=1,25; ТЗ=1,15; ТЗМ=1,25 | [22 empty] | При применении сметных норм, включенных в сборники ГЭСН (ФЕР, ТЕР), аналогичных технологическим процессам в новом строительстве, в том числе по возведению новых конструктивных элементов ОЗП=1,15; ЭМ=1,25 к расх.; ЗПМ=1,25; ТЗ=1,15; ТЗМ=1,25
| Приказ от 07.07.2022 № 557/пр прил.8 табл.2 п.1.1 | Производство работ осуществляется в помещениях эксплуатируемого объекта капитального строительства без остановки рабочего процесса, при этом: в зоне производства работ отсутствуют загромождающие помещение предметы ОЗП=1,2; ЭМ=1,2 к расх.; ЗПМ=1,2; ТЗ=1,2; ТЗМ=1,2 | [22 empty] | Производство работ осуществляется в помещениях эксплуатируемого объекта капитального строительства без остановки рабочего процесса, при этом: в зоне производства работ отсутствуют загромождающие помещение предметы ОЗП=1,2; ЭМ=1,2 к расх.; ЗПМ=1,2; ТЗ=1,2; ТЗМ=1,2
| 1 | ОТ |  |  | 8: 132.35; 9: 1.449; 10: 95.89; 11: 44.77; 12: 4293 | [12 empty] | ОТ
| 2 | ЭМ |  |  | 8: 50.19; 9: 1.5; 10: 37.64; 11: 13.24; 12: 498.35 | [12 empty] | ЭМ
| 3 | в т.ч. ОТм |  |  | 8: 5.02; 9: 1.5; 10: 3.77; 11: 44.77; 12: 168.78 | [12 empty] | в т.ч. ОТм
| 4 | М |  |  | 8: 34.7; 10: 17.35; 11: 8.16; 12: 141.58 | [12 empty] | М
|  | ЗТ |  |  | 4: чел.-ч; 5: 14.08; 6: 1.449; 7: 10.201 | [13 empty] | ЗТ
|  | ЗТм |  |  | 4: чел.-ч; 5: 0.4; 6: 1.5; 7: 0.3 | [13 empty] | ЗТм
|  | Итого по расценке |  |  | 8: 217.24; 10: 150.88; 12: 4932.93 | [14 empty] | Итого по расценке
|  | ФОТ |  |  | 10: 99.66; 12: 4461.78 | [13 empty] | ФОТ
| Приказ № 812/пр от 21.12.2020 Прил. п.49.3 | НР Электротехнические установки на других объектах |  |  | 4: %; 5: 97; 7: 97; 10: 96.67; 12: 4327.93 | [13 empty] | НР Электротехнические установки на других объектах
| Приказ № 774/пр от 11.12.2020 Прил. п.49.3 | СП Электротехнические установки на других объектах |  |  | 4: %; 5: 51; 7: 51; 10: 50.83; 12: 2275.51 | [13 empty] | СП Электротехнические установки на других объектах
|  | Всего по позиции |  |  | 10: 298.38; 12: 11536.37 | [15 empty] | Всего по позиции
31 | ФССЦ-21.1.06.10-0376 | Кабель силовой с медными жилами ВВГнг(A)-LS 3х2,5ок-1000 |  |  | 1000 м | 0.051 | 1 | 0.051 | 14498.24 |  | 739.41 | 8.16 | 6033.59 | [10 empty] | Кабель силовой с медными жилами ВВГнг(A)-LS 3х2,5ок-1000
|  | Объем=(50*1,02) / 1000 | [30 empty] | Объем=(50*1,02) / 1000
|  | Всего по позиции |  |  | 10: 739.41; 12: 6033.59 | [15 empty] | Всего по позиции
32 | ФЕРм08-02-412-03 | Затягивание провода в проложенные трубы и металлические рукава первого одножильного или многожильного в общей оплетке, суммарное сечение: до 16 мм2 |  |  | 4: 100 м; 5: 1.6; 6: 1; 7: 1.6 | [10 empty] | Затягивание провода в проложенные трубы и металлические рукава первого одножильного или многожильного в общей оплетке, суммарное сечение: до 16 мм2
|  | Объем=160 / 100 | [30 empty] | Объем=160 / 100
| ОП п.1.8.3 | При производстве работ на высоте св. 2 до 8 м ОЗП=1,05; ТЗ=1,05 | [22 empty] | При производстве работ на высоте св. 2 до 8 м ОЗП=1,05; ТЗ=1,05
| Приказ от 04.08.2020 № 421/пр п.58б | При применении сметных норм, включенных в сборники ГЭСН (ФЕР, ТЕР), аналогичных технологическим процессам в новом строительстве, в том числе по возведению новых конструктивных элементов ОЗП=1,15; ЭМ=1,25 к расх.; ЗПМ=1,25; ТЗ=1,15; ТЗМ=1,25 | [22 empty] | При применении сметных норм, включенных в сборники ГЭСН (ФЕР, ТЕР), аналогичных технологическим процессам в новом строительстве, в том числе по возведению новых конструктивных элементов ОЗП=1,15; ЭМ=1,25 к расх.; ЗПМ=1,25; ТЗ=1,15; ТЗМ=1,25
| Приказ от 07.07.2022 № 557/пр прил.8 табл.2 п.1.1 | Производство работ осуществляется в помещениях эксплуатируемого объекта капитального строительства без остановки рабочего процесса, при этом: в зоне производства работ отсутствуют загромождающие помещение предметы ОЗП=1,2; ЭМ=1,2 к расх.; ЗПМ=1,2; ТЗ=1,2; ТЗМ=1,2 | [22 empty] | Производство работ осуществляется в помещениях эксплуатируемого объекта капитального строительства без остановки рабочего процесса, при этом: в зоне производства работ отсутствуют загромождающие помещение предметы ОЗП=1,2; ЭМ=1,2 к расх.; ЗПМ=1,2; ТЗ=1,2; ТЗМ=1,2
| 1 | ОТ |  |  | 8: 59.13; 9: 1.449; 10: 137.09; 11: 44.77; 12: 6137.52 | [12 empty] | ОТ
| 2 | ЭМ |  |  | 8: 5.43; 9: 1.5; 10: 13.03; 11: 13.24; 12: 172.52 | [12 empty] | ЭМ
| 3 | в т.ч. ОТм |  |  | 8: 0.76; 9: 1.5; 10: 1.82; 11: 44.77; 12: 81.48 | [12 empty] | в т.ч. ОТм
| 4 | М |  |  | 8: 22.69; 10: 36.3; 11: 8.16; 12: 296.21 | [12 empty] | М
|  | ЗТ |  |  | 4: чел.-ч; 5: 6.29; 6: 1.449; 7: 14.5827 | [13 empty] | ЗТ
|  | ЗТм |  |  | 4: чел.-ч; 5: 0.06; 6: 1.5; 7: 0.144 | [13 empty] | ЗТм
|  | Итого по расценке |  |  | 8: 87.25; 10: 186.42; 12: 6606.25 | [14 empty] | Итого по расценке
|  | ФОТ |  |  | 10: 138.91; 12: 6219 | [13 empty] | ФОТ
| Приказ № 812/пр от 21.12.2020 Прил. п.49.3 | НР Электротехнические установки на других объектах |  |  | 4: %; 5: 97; 7: 97; 10: 134.74; 12: 6032.43 | [13 empty] | НР Электротехнические установки на других объектах
| Приказ № 774/пр от 11.12.2020 Прил. п.49.3 | СП Электротехнические установки на других объектах |  |  | 4: %; 5: 51; 7: 51; 10: 70.84; 12: 3171.69 | [13 empty] | СП Электротехнические установки на других объектах
|  | Всего по позиции |  |  | 10: 392; 12: 15810.37 | [15 empty] | Всего по позиции
33 | ФССЦ-21.1.06.10-0376 | Кабель силовой с медными жилами ВВГнг(A)-LS 3х2,5ок-1000 |  |  | 1000 м | 0.1632 | 1 | 0.1632 | 14498.24 |  | 2366.11 | 8.16 | 19307.46 | [10 empty] | Кабель силовой с медными жилами ВВГнг(A)-LS 3х2,5ок-1000
|  | Объем=(160*1,02) / 1000 | [30 empty] | Объем=(160*1,02) / 1000
|  | Всего по позиции |  |  | 10: 2366.11; 12: 19307.46 | [15 empty] | Всего по позиции
34 | ФЕРм08-02-412-02 | Затягивание провода в проложенные трубы и металлические рукава первого одножильного или многожильного в общей оплетке, суммарное сечение: до 6 мм2 |  |  | 4: 100 м; 5: 1.6; 6: 1; 7: 1.6 | [10 empty] | Затягивание провода в проложенные трубы и металлические рукава первого одножильного или многожильного в общей оплетке, суммарное сечение: до 6 мм2
|  | Объем=160 / 100 | [30 empty] | Объем=160 / 100
| ОП п.1.8.3 | При производстве работ на высоте св. 2 до 8 м ОЗП=1,05; ТЗ=1,05 | [22 empty] | При производстве работ на высоте св. 2 до 8 м ОЗП=1,05; ТЗ=1,05
| Приказ от 04.08.2020 № 421/пр п.58б | При применении сметных норм, включенных в сборники ГЭСН (ФЕР, ТЕР), аналогичных технологическим процессам в новом строительстве, в том числе по возведению новых конструктивных элементов ОЗП=1,15; ЭМ=1,25 к расх.; ЗПМ=1,25; ТЗ=1,15; ТЗМ=1,25 | [22 empty] | При применении сметных норм, включенных в сборники ГЭСН (ФЕР, ТЕР), аналогичных технологическим процессам в новом строительстве, в том числе по возведению новых конструктивных элементов ОЗП=1,15; ЭМ=1,25 к расх.; ЗПМ=1,25; ТЗ=1,15; ТЗМ=1,25
| Приказ от 07.07.2022 № 557/пр прил.8 табл.2 п.1.1 | Производство работ осуществляется в помещениях эксплуатируемого объекта капитального строительства без остановки рабочего процесса, при этом: в зоне производства работ отсутствуют загромождающие помещение предметы ОЗП=1,2; ЭМ=1,2 к расх.; ЗПМ=1,2; ТЗ=1,2; ТЗМ=1,2 | [22 empty] | Производство работ осуществляется в помещениях эксплуатируемого объекта капитального строительства без остановки рабочего процесса, при этом: в зоне производства работ отсутствуют загромождающие помещение предметы ОЗП=1,2; ЭМ=1,2 к расх.; ЗПМ=1,2; ТЗ=1,2; ТЗМ=1,2
| 1 | ОТ |  |  | 8: 50.67; 9: 1.449; 10: 117.47; 11: 44.77; 12: 5259.13 | [12 empty] | ОТ
| 2 | ЭМ |  |  | 8: 3.62; 9: 1.5; 10: 8.69; 11: 13.24; 12: 115.06 | [12 empty] | ЭМ
| 3 | в т.ч. ОТм |  |  | 8: 0.5; 9: 1.5; 10: 1.2; 11: 44.77; 12: 53.72 | [12 empty] | в т.ч. ОТм
| 4 | М |  |  | 8: 14.48; 10: 23.17; 11: 8.16; 12: 189.07 | [12 empty] | М
|  | ЗТ |  |  | 4: чел.-ч; 5: 5.39; 6: 1.449; 7: 12.4962 | [13 empty] | ЗТ
|  | ЗТм |  |  | 4: чел.-ч; 5: 0.04; 6: 1.5; 7: 0.096 | [13 empty] | ЗТм
|  | Итого по расценке |  |  | 8: 68.77; 10: 149.33; 12: 5563.26 | [14 empty] | Итого по расценке
|  | ФОТ |  |  | 10: 118.67; 12: 5312.85 | [13 empty] | ФОТ
| Приказ № 812/пр от 21.12.2020 Прил. п.49.3 | НР Электротехнические установки на других объектах |  |  | 4: %; 5: 97; 7: 97; 10: 115.11; 12: 5153.46 | [13 empty] | НР Электротехнические установки на других объектах
| Приказ № 774/пр от 11.12.2020 Прил. п.49.3 | СП Электротехнические установки на других объектах |  |  | 4: %; 5: 51; 7: 51; 10: 60.52; 12: 2709.55 | [13 empty] | СП Электротехнические установки на других объектах
|  | Всего по позиции |  |  | 10: 324.96; 12: 13426.27 | [15 empty] | Всего по позиции
35 | ФССЦ-21.1.08.03-0571 | Кабель контрольный КВВГЭнг(A)-LS 2х1 (Прим. кабель КВВГЭнг(А)-LS сеч. 2х1,5 мм2) |  |  | 1000 м | 0.1632 | 1 | 0.1632 | 20861.36 |  | 3404.57 | 8.16 | 27781.29 | [10 empty] | Кабель контрольный КВВГЭнг(A)-LS 2х1 (Прим. кабель КВВГЭнг(А)-LS сеч. 2х1,5 мм2)
|  | Объем=(160*1,02) / 1000 | [30 empty] | Объем=(160*1,02) / 1000
|  | Всего по позиции |  |  | 10: 3404.57; 12: 27781.29 | [15 empty] | Всего по позиции
36 | ФЕРм08-02-147-10 | Кабель до 35 кВ по установленным конструкциям и лоткам с креплением по всей длине, масса 1 м кабеля: до 1 кг |  |  | 4: 100 м; 5: 1.1; 6: 1; 7: 1.1 | [10 empty] | Кабель до 35 кВ по установленным конструкциям и лоткам с креплением по всей длине, масса 1 м кабеля: до 1 кг
|  | Объем=110 / 100 | [30 empty] | Объем=110 / 100
| ОП п.1.8.3 | При производстве работ на высоте св. 2 до 8 м ОЗП=1,05; ТЗ=1,05 | [22 empty] | При производстве работ на высоте св. 2 до 8 м ОЗП=1,05; ТЗ=1,05
| Приказ от 04.08.2020 № 421/пр п.58б | При применении сметных норм, включенных в сборники ГЭСН (ФЕР, ТЕР), аналогичных технологическим процессам в новом строительстве, в том числе по возведению новых конструктивных элементов ОЗП=1,15; ЭМ=1,25 к расх.; ЗПМ=1,25; ТЗ=1,15; ТЗМ=1,25 | [22 empty] | При применении сметных норм, включенных в сборники ГЭСН (ФЕР, ТЕР), аналогичных технологическим процессам в новом строительстве, в том числе по возведению новых конструктивных элементов ОЗП=1,15; ЭМ=1,25 к расх.; ЗПМ=1,25; ТЗ=1,15; ТЗМ=1,25
| Приказ от 07.07.2022 № 557/пр прил.8 табл.2 п.1.1 | Производство работ осуществляется в помещениях эксплуатируемого объекта капитального строительства без остановки рабочего процесса, при этом: в зоне производства работ отсутствуют загромождающие помещение предметы ОЗП=1,2; ЭМ=1,2 к расх.; ЗПМ=1,2; ТЗ=1,2; ТЗМ=1,2 | [22 empty] | Производство работ осуществляется в помещениях эксплуатируемого объекта капитального строительства без остановки рабочего процесса, при этом: в зоне производства работ отсутствуют загромождающие помещение предметы ОЗП=1,2; ЭМ=1,2 к расх.; ЗПМ=1,2; ТЗ=1,2; ТЗМ=1,2
| 1 | ОТ |  |  | 8: 132.35; 9: 1.449; 10: 210.95; 11: 44.77; 12: 9444.23 | [12 empty] | ОТ
| 2 | ЭМ |  |  | 8: 50.19; 9: 1.5; 10: 82.81; 11: 13.24; 12: 1096.4 | [12 empty] | ЭМ
| 3 | в т.ч. ОТм |  |  | 8: 5.02; 9: 1.5; 10: 8.28; 11: 44.77; 12: 370.7 | [12 empty] | в т.ч. ОТм
| 4 | М |  |  | 8: 34.7; 10: 38.17; 11: 8.16; 12: 311.47 | [12 empty] | М
|  | ЗТ |  |  | 4: чел.-ч; 5: 14.08; 6: 1.449; 7: 22.4421 | [13 empty] | ЗТ
|  | ЗТм |  |  | 4: чел.-ч; 5: 0.4; 6: 1.5; 7: 0.66 | [13 empty] | ЗТм
|  | Итого по расценке |  |  | 8: 217.24; 10: 331.93; 12: 10852.1 | [14 empty] | Итого по расценке
|  | ФОТ |  |  | 10: 219.23; 12: 9814.93 | [13 empty] | ФОТ
| Приказ № 812/пр от 21.12.2020 Прил. п.49.3 | НР Электротехнические установки на других объектах |  |  | 4: %; 5: 97; 7: 97; 10: 212.65; 12: 9520.48 | [13 empty] | НР Электротехнические установки на других объектах
| Приказ № 774/пр от 11.12.2020 Прил. п.49.3 | СП Электротехнические установки на других объектах |  |  | 4: %; 5: 51; 7: 51; 10: 111.81; 12: 5005.61 | [13 empty] | СП Электротехнические установки на других объектах
|  | Всего по позиции |  |  | 10: 656.39; 12: 25378.19 | [15 empty] | Всего по позиции
37 | ФССЦ-21.1.08.03-0571 | Кабель контрольный КВВГЭнг(A)-LS 2х1 (Прим. кабель КВВГЭнг(А)-LS сеч. 2х1,5 мм2) |  |  | 1000 м | 0.1122 | 1 | 0.1122 | 20861.36 |  | 2340.64 | 8.16 | 19099.62 | [10 empty] | Кабель контрольный КВВГЭнг(A)-LS 2х1 (Прим. кабель КВВГЭнг(А)-LS сеч. 2х1,5 мм2)
|  | Объем=(110*1,02) / 1000 | [30 empty] | Объем=(110*1,02) / 1000
|  | Всего по позиции |  |  | 10: 2340.64; 12: 19099.62 | [15 empty] | Всего по позиции
Электроустановочные изделия | [31 empty] | Электроустановочные изделия
38 | ФЕРм08-02-420-01 | Коробка ответвительная с предохранителем или разъединителем, или автоматом, или указателем напряжения |  |  | 4: 100 шт; 5: 0.01; 6: 1; 7: 0.01 | [10 empty] | Коробка ответвительная с предохранителем или разъединителем, или автоматом, или указателем напряжения
|  | Объем=1 / 100 | [30 empty] | Объем=1 / 100
| Приказ от 04.08.2020 № 421/пр п.58б | При применении сметных норм, включенных в сборники ГЭСН (ФЕР, ТЕР), аналогичных технологическим процессам в новом строительстве, в том числе по возведению новых конструктивных элементов ОЗП=1,15; ЭМ=1,25 к расх.; ЗПМ=1,25; ТЗ=1,15; ТЗМ=1,25 | [22 empty] | При применении сметных норм, включенных в сборники ГЭСН (ФЕР, ТЕР), аналогичных технологическим процессам в новом строительстве, в том числе по возведению новых конструктивных элементов ОЗП=1,15; ЭМ=1,25 к расх.; ЗПМ=1,25; ТЗ=1,15; ТЗМ=1,25
| Приказ от 07.07.2022 № 557/пр прил.8 табл.2 п.1.1 | Производство работ осуществляется в помещениях эксплуатируемого объекта капитального строительства без остановки рабочего процесса, при этом: в зоне производства работ отсутствуют загромождающие помещение предметы ОЗП=1,2; ЭМ=1,2 к расх.; ЗПМ=1,2; ТЗ=1,2; ТЗМ=1,2 | [22 empty] | Производство работ осуществляется в помещениях эксплуатируемого объекта капитального строительства без остановки рабочего процесса, при этом: в зоне производства работ отсутствуют загромождающие помещение предметы ОЗП=1,2; ЭМ=1,2 к расх.; ЗПМ=1,2; ТЗ=1,2; ТЗМ=1,2
| 1 | ОТ |  |  | 8: 1759.68; 9: 1.38; 10: 24.28; 11: 44.77; 12: 1087.02 | [12 empty] | ОТ
| 2 | ЭМ |  |  | 8: 789.64; 9: 1.5; 10: 11.84; 11: 13.24; 12: 156.76 | [12 empty] | ЭМ
| 3 | в т.ч. ОТм |  |  | 8: 109.44; 9: 1.5; 10: 1.64; 11: 44.77; 12: 73.42 | [12 empty] | в т.ч. ОТм
| 4 | М |  |  | 8: 35.19; 10: 0.35; 11: 8.16; 12: 2.86 | [12 empty] | М
|  | ЗТ |  |  | 4: чел.-ч; 5: 187.2; 6: 1.38; 7: 2.5834 | [13 empty] | ЗТ
|  | ЗТм |  |  | 4: чел.-ч; 5: 8.72; 6: 1.5; 7: 0.1308 | [13 empty] | ЗТм
|  | Итого по расценке |  |  | 8: 2584.51; 10: 36.47; 12: 1246.64 | [14 empty] | Итого по расценке
|  | ФОТ |  |  | 10: 25.92; 12: 1160.44 | [13 empty] | ФОТ
| Приказ № 812/пр от 21.12.2020 Прил. п.49.3 | НР Электротехнические установки на других объектах |  |  | 4: %; 5: 97; 7: 97; 10: 25.14; 12: 1125.63 | [13 empty] | НР Электротехнические установки на других объектах
| Приказ № 774/пр от 11.12.2020 Прил. п.49.3 | СП Электротехнические установки на других объектах |  |  | 4: %; 5: 51; 7: 51; 10: 13.22; 12: 591.82 | [13 empty] | СП Электротехнические установки на других объектах
|  | Всего по позиции |  |  | 10: 74.83; 12: 2964.09 | [15 empty] | Всего по позиции
39 О | ФССЦ-62.1.02.22-0111 | Ящики распределительные постоянного тока, тип ЯРВ-100 А, с трехполюсными рубильниками и предохранителями (Прим. Коробка ответвительная с разъединителем для шинопровода ШМА‐73 У2033) |  |  | шт | 1 | 1 | 1 | 280.92 |  | 280.92 | 8.16 | 2292.31 | [10 empty] | Ящики распределительные постоянного тока, тип ЯРВ-100 А, с трехполюсными рубильниками и предохранителями (Прим. Коробка ответвительная с разъединителем для шинопровода ШМА‐73 У2033)
|  | Всего по позиции |  |  | 10: 280.92; 12: 2292.31 | [15 empty] | Всего по позиции
40 | ФЕРм10-08-019-01 | Коробка ответвительная на стене |  |  | 4: шт; 5: 15; 6: 1; 7: 15 | [10 empty] | Коробка ответвительная на стене
| Приказ от 04.08.2020 № 421/пр п.58б | При применении сметных норм, включенных в сборники ГЭСН (ФЕР, ТЕР), аналогичных технологическим процессам в новом строительстве, в том числе по возведению новых конструктивных элементов ОЗП=1,15; ЭМ=1,25 к расх.; ЗПМ=1,25; ТЗ=1,15; ТЗМ=1,25 | [22 empty] | При применении сметных норм, включенных в сборники ГЭСН (ФЕР, ТЕР), аналогичных технологическим процессам в новом строительстве, в том числе по возведению новых конструктивных элементов ОЗП=1,15; ЭМ=1,25 к расх.; ЗПМ=1,25; ТЗ=1,15; ТЗМ=1,25
| Приказ от 07.07.2022 № 557/пр прил.8 табл.2 п.1.1 | Производство работ осуществляется в помещениях эксплуатируемого объекта капитального строительства без остановки рабочего процесса, при этом: в зоне производства работ отсутствуют загромождающие помещение предметы ОЗП=1,2; ЭМ=1,2 к расх.; ЗПМ=1,2; ТЗ=1,2; ТЗМ=1,2 | [22 empty] | Производство работ осуществляется в помещениях эксплуатируемого объекта капитального строительства без остановки рабочего процесса, при этом: в зоне производства работ отсутствуют загромождающие помещение предметы ОЗП=1,2; ЭМ=1,2 к расх.; ЗПМ=1,2; ТЗ=1,2; ТЗМ=1,2
| 1 | ОТ |  |  | 8: 4.88; 9: 1.38; 10: 101.02; 11: 44.77; 12: 4522.67 | [12 empty] | ОТ
| 4 | М |  |  | 8: 0.41; 10: 6.15; 11: 8.16; 12: 50.18 | [12 empty] | М
|  | ЗТ |  |  | 4: чел.-ч; 5: 0.5; 6: 1.38; 7: 10.35 | [13 empty] | ЗТ
|  | Итого по расценке |  |  | 8: 5.29; 10: 107.17; 12: 4572.85 | [14 empty] | Итого по расценке
|  | ФОТ |  |  | 10: 101.02; 12: 4522.67 | [13 empty] | ФОТ
| Пр/812-051.1-1 | НР Прокладка и монтаж сетей связи |  |  | 4: %; 5: 90; 7: 90; 10: 90.92; 12: 4070.4 | [13 empty] | НР Прокладка и монтаж сетей связи
| Пр/774-051.1 | СП Прокладка и монтаж сетей связи |  |  | 4: %; 5: 46; 7: 46; 10: 46.47; 12: 2080.43 | [13 empty] | СП Прокладка и монтаж сетей связи
|  | Всего по позиции |  |  | 10: 244.56; 12: 10723.68 | [15 empty] | Всего по позиции
41 | ФССЦ-20.5.02.06-0004 | Коробка разветвительная для открытой проводки РЕ120105, IP55/применит. |  |  | шт | 15 | 1 | 15 | 10.21 |  | 153.15 | 8.16 | 1249.7 | [10 empty] | Коробка разветвительная для открытой проводки РЕ120105, IP55/применит.
|  | Всего по позиции |  |  | 10: 153.15; 12: 1249.7 | [15 empty] | Всего по позиции
|  | Итого по разделу 2 Монтаж кабельных изделий |  |  | 10: 56184.82; 12: 719051.97 | [17 empty] | Итого по разделу 2 Монтаж кабельных изделий
Раздел 3. Устройство заземления | [22 empty] | Раздел 3. Устройство заземления
42 | ФЕРм08-02-472-10 | Проводник заземляющий из медного изолированного провода сечением 25 мм2 открыто по строительным основаниям |  |  | 4: 100 м; 5: 0.22; 6: 1; 7: 0.22 | [10 empty] | Проводник заземляющий из медного изолированного провода сечением 25 мм2 открыто по строительным основаниям
|  | Объем=(0,2*110) / 100 | [30 empty] | Объем=(0,2*110) / 100
| Приказ от 04.08.2020 № 421/пр п.58б | При применении сметных норм, включенных в сборники ГЭСН (ФЕР, ТЕР), аналогичных технологическим процессам в новом строительстве, в том числе по возведению новых конструктивных элементов ОЗП=1,15; ЭМ=1,25 к расх.; ЗПМ=1,25; ТЗ=1,15; ТЗМ=1,25 | [22 empty] | При применении сметных норм, включенных в сборники ГЭСН (ФЕР, ТЕР), аналогичных технологическим процессам в новом строительстве, в том числе по возведению новых конструктивных элементов ОЗП=1,15; ЭМ=1,25 к расх.; ЗПМ=1,25; ТЗ=1,15; ТЗМ=1,25
| Приказ от 07.07.2022 № 557/пр прил.8 табл.2 п.1.1 | Производство работ осуществляется в помещениях эксплуатируемого объекта капитального строительства без остановки рабочего процесса, при этом: в зоне производства работ отсутствуют загромождающие помещение предметы ОЗП=1,2; ЭМ=1,2 к расх.; ЗПМ=1,2; ТЗ=1,2; ТЗМ=1,2 | [22 empty] | Производство работ осуществляется в помещениях эксплуатируемого объекта капитального строительства без остановки рабочего процесса, при этом: в зоне производства работ отсутствуют загромождающие помещение предметы ОЗП=1,2; ЭМ=1,2 к расх.; ЗПМ=1,2; ТЗ=1,2; ТЗМ=1,2
| 1 | ОТ |  |  | 8: 302.3; 9: 1.38; 10: 91.78; 11: 44.77; 12: 4108.99 | [12 empty] | ОТ
| 2 | ЭМ |  |  | 8: 5.43; 9: 1.5; 10: 1.79; 11: 13.24; 12: 23.7 | [12 empty] | ЭМ
| 3 | в т.ч. ОТм |  |  | 8: 0.76; 9: 1.5; 10: 0.25; 11: 44.77; 12: 11.19 | [12 empty] | в т.ч. ОТм
| 4 | М |  |  | 8: 185.57; 10: 40.83; 11: 8.16; 12: 333.17 | [12 empty] | М
|  | ЗТ |  |  | 4: чел.-ч; 5: 32.16; 6: 1.38; 7: 9.7638 | [13 empty] | ЗТ
|  | ЗТм |  |  | 4: чел.-ч; 5: 0.06; 6: 1.5; 7: 0.0198 | [13 empty] | ЗТм
|  | Итого по расценке |  |  | 8: 493.3; 10: 134.4; 12: 4465.86 | [14 empty] | Итого по расценке
|  | ФОТ |  |  | 10: 92.03; 12: 4120.18 | [13 empty] | ФОТ
| Приказ № 812/пр от 21.12.2020 Прил. п.49.3 | НР Электротехнические установки на других объектах |  |  | 4: %; 5: 97; 7: 97; 10: 89.27; 12: 3996.57 | [13 empty] | НР Электротехнические установки на других объектах
| Приказ № 774/пр от 11.12.2020 Прил. п.49.3 | СП Электротехнические установки на других объектах |  |  | 4: %; 5: 51; 7: 51; 10: 46.94; 12: 2101.29 | [13 empty] | СП Электротехнические установки на других объектах
|  | Всего по позиции |  |  | 10: 270.61; 12: 10563.72 | [15 empty] | Всего по позиции
43 | ФССЦ-20.1.02.23-0121 | Проводник заземляющий П-750 (Прим. Заземляющий проводник гибкий ЗПГ‐316.02.200‐М) |  |  | шт | 110 | 1 | 110 | 13.55 |  | 1490.5 | 8.16 | 12162.48 | [10 empty] | Проводник заземляющий П-750 (Прим. Заземляющий проводник гибкий ЗПГ‐316.02.200‐М)
|  | Всего по позиции |  |  | 10: 1490.5; 12: 12162.48 | [15 empty] | Всего по позиции
|  | Итого по разделу 3 Устройство заземления |  |  | 10: 1761.11; 12: 22726.2 | [17 empty] | Итого по разделу 3 Устройство заземления
|  | Итоги по смете: | [31 empty] | Итоги по смете:
|  | Итого прямые затраты (справочно) |  |  | 10: 58796.36; 12: 577036.52 | [21 empty] | Итого прямые затраты (справочно)
|  | в том числе: | [32 empty] | в том числе:
|  | Оплата труда рабочих |  |  | 10: 2916.08; 12: 130552.91 | [21 empty] | Оплата труда рабочих
|  | Эксплуатация машин |  |  | 10: 800.17; 12: 10594.24 | [21 empty] | Эксплуатация машин
|  | в том числе оплата труда машинистов (Отм) |  |  | 10: 67.43; 12: 3018.83 | [21 empty] | в том числе оплата труда машинистов (Отм)
|  | Материалы |  |  | 10: 55080.11; 12: 435889.37 | [21 empty] | Материалы
|  | Монтажные работы |  |  | 10: 63199.83; 12: 774179.96 | [21 empty] | Монтажные работы
|  | в том числе: | [32 empty] | в том числе:
|  | оплата труда |  |  | 10: 2916.08; 12: 130552.91 | [21 empty] | оплата труда
|  | эксплуатация машин и механизмов |  |  | 10: 800.17; 12: 10594.24 | [21 empty] | эксплуатация машин и механизмов
|  | в том числе оплата труда машинистов (ОТм) |  |  | 10: 67.43; 12: 3018.83 | [21 empty] | в том числе оплата труда машинистов (ОТм)
|  | материалы |  |  | 10: 55080.11; 12: 435889.37 | [21 empty] | материалы
|  | накладные расходы |  |  | 10: 2886.92; 12: 129248 | [21 empty] | накладные расходы
|  | сметная прибыль |  |  | 10: 1516.55; 12: 67895.44 | [21 empty] | сметная прибыль
|  | Оборудование |  |  | 10: 280.92; 12: 2292.31 | [21 empty] | Оборудование
|  | Инженерное оборудование |  |  | 10: 280.92; 12: 2292.31 | [21 empty] | Инженерное оборудование
|  | Итого ФОТ (справочно) |  |  | 10: 2983.51; 12: 133571.74 | [21 empty] | Итого ФОТ (справочно)
|  | Итого накладные расходы (справочно) |  |  | 10: 2886.92; 12: 129248 | [21 empty] | Итого накладные расходы (справочно)
|  | Итого сметная прибыль (справочно) |  |  | 10: 1516.55; 12: 67895.44 | [21 empty] | Итого сметная прибыль (справочно)
|  | ВСЕГО по смете |  |  | 10: 63480.75; 12: 776472.27 | [22 empty] | ВСЕГО по смете
Составил:
[должность, подпись (инициалы, фамилия)]
Проверил:
[должность, подпись (инициалы, фамилия)]
¹ Зарегистрирован Министерством юстиции Российской Федерации 10 сентября 2019 г., регистрационный № 55869), с изменениями, внесенными приказом Министерства строительства и жилищно-коммунального хозяйства Российской Федерации от 20 февраля 2021 г. № 79/пр (зарегистрирован Министерством юстиции Российской Федерации 9 августа 2021 г., регистрационный № 64577)
² Под прочими затратами понимаются затраты, учитываемые в соответствии с пунктом 184 Методики.
³ Под прочими работами понимаются затраты, учитываемые в соответствии с пунктами 122-128 Методики.

## 02-01-16 ЭМ2 изм.2
Приложение № 2
Утверждено приказом № 421 от 4 августа 2020 г. Минстроя РФ в редакции приказа № 557 от 7 июля 2022 г.
Наименование программного продукта | [5 empty] | ГРАНД-Смета, версия 2023.3
Наименование редакции сметных нормативов | [5 empty] | Изменения в сметные нормы, федеральные единичные расценки и отдельные составляющие к ним, включенные в федеральный реестр сметных нормативов приказами Минстроя России от 26 декабря 2019 г. № 871/пр, 872/пр, 873/пр, 874/пр, 875/пр, 876/пр (в ред. приказов от 30.03.2020 № 171/пр, 172/пр, от 01.06.2020 № 294/пр, 295/пр, от 30.06.2020 № 352/пр, 353/пр, от 20.10.2020 № 635/пр, 636/пр, от 09.02.2021 № 50/пр, 51/пр, от 24.05.2021 № 320/пр, 321/пр, от 24.06.2021 № 407/пр, 408/пр, от 14.10.2021 № 745/пр, 746/пр), от 20.12.2021 № 961/пр, 962/пр) | [9 empty] | Изменения в сметные нормы, федеральные единичные расценки и отдельные составляющие к ним, включенные в федеральный реестр сметных нормативов приказами Минстроя России от 26 декабря 2019 г. № 871/пр, 872/пр, 873/пр, 874/пр, 875/пр, 876/пр (в ред. приказов от 30.03.2020 № 171/пр, 172/пр, от 01.06.2020 № 294/пр, 295/пр, от 30.06.2020 № 352/пр, 353/пр, от 20.10.2020 № 635/пр, 636/пр, от 09.02.2021 № 50/пр, 51/пр, от 24.05.2021 № 320/пр, 321/пр, от 24.06.2021 № 407/пр, 408/пр, от 14.10.2021 № 745/пр, 746/пр), от 20.12.2021 № 961/пр, 962/пр)
Реквизиты приказа Минстроя России об утверждении дополнений и изменений к сметным нормативам | [5 empty] | Приказы Минстроя России от 26.12.2019 г. № 871/пр, 872/пр, 873/пр, 874/пр, 875/пр, 876/пр, от 30.03.2020 № 171/пр, 172/пр, от 01.06.2020 № 294/пр, 295/пр, от 30.06.2020 № 352/пр, 353/пр, от 20.10.2020 № 635/пр, 636/пр, от 09.02.2021 № 50/пр, 51/пр, от 24.05.2021 № 320/пр, 321/пр, от 24.06.2021 № 407/пр, 408/пр, от 14.10.2021 № 745/пр, 746/пр), от 20.12.2021 № 961/пр, 962/пр | [7 empty] | Реквизиты приказа Минстроя России об утверждении дополнений и изменений к сметным нормативам | Приказы Минстроя России от 26.12.2019 г. № 871/пр, 872/пр, 873/пр, 874/пр, 875/пр, 876/пр, от 30.03.2020 № 171/пр, 172/пр, от 01.06.2020 № 294/пр, 295/пр, от 30.06.2020 № 352/пр, 353/пр, от 20.10.2020 № 635/пр, 636/пр, от 09.02.2021 № 50/пр, 51/пр, от 24.05.2021 № 320/пр, 321/пр, от 24.06.2021 № 407/пр, 408/пр, от 14.10.2021 № 745/пр, 746/пр), от 20.12.2021 № 961/пр, 962/пр |  | Приказы Минстроя России от 26.12.2019 г. № 871/пр, 872/пр, 873/пр, 874/пр, 875/пр, 876/пр, от 30.03.2020 № 171/пр, 172/пр, от 01.06.2020 № 294/пр, 295/пр, от 30.06.2020 № 352/пр, 353/пр, от 20.10.2020 № 635/пр, 636/пр, от 09.02.2021 № 50/пр, 51/пр, от 24.05.2021 № 320/пр, 321/пр, от 24.06.2021 № 407/пр, 408/пр, от 14.10.2021 № 745/пр, 746/пр), от 20.12.2021 № 961/пр, 962/пр
Реквизиты письма Минстроя России об индексах изменения сметной стоимости строительства, включаемые в федеральный реестр сметных нормативов и размещаемые в федеральной государственной информационной системе ценообразования в строительстве, подготовленного в соответствии пунктом 85 Методики расчета индексов изменения сметной стоимости строительства, утвержденной приказом Министерства строительства и жилищно-коммунального хозяйства Российской Федерации от 5 июня 2019 г. № 326/пр¹ | [13 empty] | Реквизиты письма Минстроя России об индексах изменения сметной стоимости строительства, включаемые в федеральный реестр сметных нормативов и размещаемые в федеральной государственной информационной системе ценообразования в строительстве, подготовленного в соответствии пунктом 85 Методики расчета индексов изменения сметной стоимости строительства, утвержденной приказом Министерства строительства и жилищно-коммунального хозяйства Российской Федерации от 5 июня 2019 г. № 326/пр¹
Реквизиты нормативного правового акта об утверждении оплаты труда, утверждаемый в соответствии с пунктом 22(1) Правилами мониторинга цен, утвержденными постановлением Правительства Российской Федерации от 23 декабря 2016 г. № 1452 | [13 empty] | Реквизиты нормативного правового акта об утверждении оплаты труда, утверждаемый в соответствии с пунктом 22(1) Правилами мониторинга цен, утвержденными постановлением Правительства Российской Федерации от 23 декабря 2016 г. № 1452
Наименование субъекта Российской Федерации | [5 empty] | 50. Московская область | [11 empty] | 50. Московская область
Наименование зоны субъекта Российской Федерации
Цех №8, расположенный по адресу: Московская область, г.о. Мытищи, ул. Колонцова, 4. Капитальный ремонт | [18 empty] | Цех №8, расположенный по адресу: Московская область, г.о. Мытищи, ул. Колонцова, 4. Капитальный ремонт
(наименование стройки)
Цех №8, расположенный по адресу: Московская область, г.о. Мытищи, ул. Колонцова, 4. Капитальный ремонт | [19 empty] | Цех №8, расположенный по адресу: Московская область, г.о. Мытищи, ул. Колонцова, 4. Капитальный ремонт
(наименование объекта капитального строительства)
ЛОКАЛЬНЫЙ СМЕТНЫЙ РАСЧЕТ (СМЕТА) № 02-01-16
Силовое электрооборудование.ЭМ2 | [20 empty] | Силовое электрооборудование.ЭМ2
(наименование работ и затрат)
Составлен | базисно-индексным | методом
Основание | Проект ООО"КиКГЕОСТРОЙ" 130-23-ЭМ2.ВР
(проектная и (или) иная техническая документация)
Составлен(а) в текущем (базисном) уровне цен |  |  | II квартал 2023 года (01.01.2000) | [18 empty] | II квартал 2023 года (01.01.2000)
Сметная стоимость |  | 13744.78 | (1384,73) | тыс.руб.
в том числе:
| строительных работ | 542.95 | (45,69) | тыс.руб. |  | Средства на оплату труда рабочих |  |  |  |  | 1543.1 | (34,47) | тыс.руб.
| монтажных работ | 11208.35 | (986,22) | тыс.руб. |  | Нормативные затраты труда рабочих |  |  |  |  | 3658.94 |  | чел.час.
| оборудования | 1993.48 | (352,81) | тыс.руб. |  | Нормативные затраты труда машинистов |  |  |  |  | 145.29 |  | чел.час.
| прочих затрат | 0 | (0) | тыс.руб.
№ п/п | Обоснование | Наименование работ и затрат |  |  | Единица измерения | Количество |  |  | Сметная стоимость в базисном уровне цен (в текущем уровне цен (гр. 8) для ресурсов, отсутствующих в ФРСН), руб. |  |  | Индексы | Сметная стоимость в текущем уровне цен, руб.
[6 empty] | на единицу | коэффициенты | всего с учетом коэффициентов | на единицу | коэффициенты | всего
1 | 2 | 3 |  |  | 4 | 5 | 6 | 7 | 8 | 9 | 10 | 11 | 12
Раздел 1. Земляные работы (заземление) | [22 empty] | Раздел 1. Земляные работы (заземление)
Демонтаж (существующее асфальтовое покрытие) | [23 empty] | Демонтаж (существующее асфальтовое покрытие)
1 | ФЕР27-03-008-04 | Разборка покрытий и оснований: асфальтобетонных |  |  | 4: 100 м3; 5: 0.0305; 6: 1; 7: 0.0305 | [11 empty] | Разборка покрытий и оснований: асфальтобетонных
|  | Объем=3,05 / 100 | [23 empty] | Объем=3,05 / 100
| Приказ от 04.08.2020 № 421/пр п.58б | При применении сметных норм, включенных в сборники ГЭСН (ФЕР, ТЕР), аналогичных технологическим процессам в новом строительстве, в том числе по возведению новых конструктивных элементов ОЗП=1,15; ЭМ=1,25 к расх.; ЗПМ=1,25; ТЗ=1,15; ТЗМ=1,25 | [24 empty] | При применении сметных норм, включенных в сборники ГЭСН (ФЕР, ТЕР), аналогичных технологическим процессам в новом строительстве, в том числе по возведению новых конструктивных элементов ОЗП=1,15; ЭМ=1,25 к расх.; ЗПМ=1,25; ТЗ=1,15; ТЗМ=1,25
| Приказ от 07.07.2022 № 557/пр прил.8 табл.2 п.1.1 | Производство работ осуществляется в помещениях эксплуатируемого объекта капитального строительства без остановки рабочего процесса, при этом: в зоне производства работ отсутствуют загромождающие помещение предметы ОЗП=1,2; ЭМ=1,2 к расх.; ЗПМ=1,2; ТЗ=1,2; ТЗМ=1,2 | [24 empty] | Производство работ осуществляется в помещениях эксплуатируемого объекта капитального строительства без остановки рабочего процесса, при этом: в зоне производства работ отсутствуют загромождающие помещение предметы ОЗП=1,2; ЭМ=1,2 к расх.; ЗПМ=1,2; ТЗ=1,2; ТЗМ=1,2
| 1 | ОТ |  |  | 8: 1494.14; 9: 1.38; 10: 62.89; 11: 44.77; 12: 2815.59 | [14 empty] | ОТ
| 2 | ЭМ |  |  | 8: 4292.73; 9: 1.5; 10: 196.39; 11: 13.24; 12: 2600.2 | [14 empty] | ЭМ
| 3 | в т.ч. ОТм |  |  | 8: 464.37; 9: 1.5; 10: 21.24; 11: 44.77; 12: 950.91 | [14 empty] | в т.ч. ОТм
|  | ЗТ |  |  | 4: чел.-ч; 5: 179.8; 6: 1.38; 7: 7.5678 | [15 empty] | ЗТ
|  | ЗТм |  |  | 4: чел.-ч; 5: 45.63; 6: 1.5; 7: 2.0876 | [15 empty] | ЗТм
|  | Итого по расценке |  |  | 8: 5786.87; 10: 259.28; 12: 5415.79 | [16 empty] | Итого по расценке
|  | ФОТ |  |  | 10: 84.13; 12: 3766.5 | [15 empty] | ФОТ
| Приказ № 812/пр от 21.12.2020 Прил. п.21 (в ред. пр. № 636/пр от 02.09.2021) | НР Автомобильные дороги |  |  | 4: %; 5: 147; 7: 147; 10: 123.67; 12: 5536.76 | [15 empty] | НР Автомобильные дороги
| Приказ № 774/пр от 11.12.2020 Прил. п.21 (в ред. пр. № 317/пр от 22.04.2022), Приказ № 774/пр от 11.12.2020 п.16 | СП Автомобильные дороги |  |  | % | 134 | 0.85 | 113.9 |  |  | 95.82 |  | 4290.04 | [15 empty] | СП Автомобильные дороги
|  | Всего по позиции |  |  | 10: 478.77; 12: 15242.59 | [17 empty] | Всего по позиции
2 | ФЕР01-01-013-07 | Разработка грунта с погрузкой на автомобили-самосвалы экскаваторами с ковшом вместимостью: 0,65 (0,5-1) м3, группа грунтов 1 |  |  | 4: 1000 м3; 5: 0.03233; 6: 1; 7: 0.03233 | [11 empty] | Разработка грунта с погрузкой на автомобили-самосвалы экскаваторами с ковшом вместимостью: 0,65 (0,5-1) м3, группа грунтов 1
|  | Объем=(4,88+9,15+18,3) / 1000 | [23 empty] | Объем=(4,88+9,15+18,3) / 1000
| Приказ от 04.08.2020 № 421/пр п.58б | При применении сметных норм, включенных в сборники ГЭСН (ФЕР, ТЕР), аналогичных технологическим процессам в новом строительстве, в том числе по возведению новых конструктивных элементов ОЗП=1,15; ЭМ=1,25 к расх.; ЗПМ=1,25; ТЗ=1,15; ТЗМ=1,25 | [24 empty] | При применении сметных норм, включенных в сборники ГЭСН (ФЕР, ТЕР), аналогичных технологическим процессам в новом строительстве, в том числе по возведению новых конструктивных элементов ОЗП=1,15; ЭМ=1,25 к расх.; ЗПМ=1,25; ТЗ=1,15; ТЗМ=1,25
| Приказ от 07.07.2022 № 557/пр прил.8 табл.2 п.1.1 | Производство работ осуществляется в помещениях эксплуатируемого объекта капитального строительства без остановки рабочего процесса, при этом: в зоне производства работ отсутствуют загромождающие помещение предметы ОЗП=1,2; ЭМ=1,2 к расх.; ЗПМ=1,2; ТЗ=1,2; ТЗМ=1,2 | [24 empty] | Производство работ осуществляется в помещениях эксплуатируемого объекта капитального строительства без остановки рабочего процесса, при этом: в зоне производства работ отсутствуют загромождающие помещение предметы ОЗП=1,2; ЭМ=1,2 к расх.; ЗПМ=1,2; ТЗ=1,2; ТЗМ=1,2
| 1 | ОТ |  |  | 8: 62.4; 9: 1.38; 10: 2.78; 11: 44.77; 12: 124.46 | [14 empty] | ОТ
| 2 | ЭМ |  |  | 8: 2464.31; 9: 1.5; 10: 119.51; 11: 13.24; 12: 1582.31 | [14 empty] | ЭМ
| 3 | в т.ч. ОТм |  |  | 8: 313.2; 9: 1.5; 10: 15.19; 11: 44.77; 12: 680.06 | [14 empty] | в т.ч. ОТм
| 4 | М |  |  | 8: 3.25; 10: 0.11; 11: 8.16; 12: 0.9 | [14 empty] | М
|  | ЗТ |  |  | 4: чел.-ч; 5: 8; 6: 1.38; 7: 0.35692 | [15 empty] | ЗТ
|  | ЗТм |  |  | 4: чел.-ч; 5: 23.2; 6: 1.5; 7: 1.1251 | [15 empty] | ЗТм
|  | Итого по расценке |  |  | 8: 2529.96; 10: 122.4; 12: 1707.67 | [16 empty] | Итого по расценке
|  | ФОТ |  |  | 10: 17.97; 12: 804.52 | [15 empty] | ФОТ
| Приказ № 812/пр от 21.12.2020 Прил. п.1.1 | НР Земляные работы, выполняемые механизированным способом |  |  | 4: %; 5: 92; 7: 92; 10: 16.53; 12: 740.16 | [15 empty] | НР Земляные работы, выполняемые механизированным способом
| Приказ № 774/пр от 11.12.2020 Прил. п.1.1, Приказ № 774/пр от 11.12.2020 п.16 | СП Земляные работы, выполняемые механизированным способом |  |  | % | 46 | 0.85 | 39.1 |  |  | 7.03 |  | 314.57 | [15 empty] | СП Земляные работы, выполняемые механизированным способом
|  | Всего по позиции |  |  | 10: 145.96; 12: 2762.4 | [17 empty] | Всего по позиции
3 | ФССЦпг-01-01-01-043 | Погрузка при автомобильных перевозках мусора строительного с погрузкой экскаваторами емкостью ковша до 0,5 м3 |  |  | 1 т груза | 7.4725 | 1 | 7.4725 | 3.28 |  | 24.51 | 13.24 | 324.51 | [11 empty] | Погрузка при автомобильных перевозках мусора строительного с погрузкой экскаваторами емкостью ковша до 0,5 м3
|  | Объем=3,05*2,45 | [23 empty] | Объем=3,05*2,45
|  | Всего по позиции |  |  | 10: 24.51; 12: 324.51 | [17 empty] | Всего по позиции
4 | Цена поставщика ООО "Террус" | Перевозка и утилизация отходов 4-5 класса опасности |  |  | м3 | 35.38 | 1 | 35.38 | 162.38 |  | 5745 | 8.16 | 46879.2 | [11 empty] | Перевозка и утилизация отходов 4-5 класса опасности
|  | Цена=1590/1,2/8,16 | [29 empty] | Цена=1590/1,2/8,16
|  | Всего по позиции |  |  | 10: 5745; 12: 46879.2 | [17 empty] | Всего по позиции
Рытье траншеи | [23 empty] | Рытье траншеи
5 | ФЕР01-01-009-22 | Разработка траншей экскаватором «обратная лопата» с ковшом вместимостью 0,25 м3, группа грунтов: 1 |  |  | 4: 1000 м3; 5: 0.2175; 6: 1; 7: 0.2175 | [11 empty] | Разработка траншей экскаватором «обратная лопата» с ковшом вместимостью 0,25 м3, группа грунтов: 1
|  | Объем=(14,1+203,4) / 1000 | [23 empty] | Объем=(14,1+203,4) / 1000
| Приказ от 04.08.2020 № 421/пр п.58б | При применении сметных норм, включенных в сборники ГЭСН (ФЕР, ТЕР), аналогичных технологическим процессам в новом строительстве, в том числе по возведению новых конструктивных элементов ОЗП=1,15; ЭМ=1,25 к расх.; ЗПМ=1,25; ТЗ=1,15; ТЗМ=1,25 | [24 empty] | При применении сметных норм, включенных в сборники ГЭСН (ФЕР, ТЕР), аналогичных технологическим процессам в новом строительстве, в том числе по возведению новых конструктивных элементов ОЗП=1,15; ЭМ=1,25 к расх.; ЗПМ=1,25; ТЗ=1,15; ТЗМ=1,25
| Приказ от 07.07.2022 № 557/пр прил.8 табл.2 п.1.1 | Производство работ осуществляется в помещениях эксплуатируемого объекта капитального строительства без остановки рабочего процесса, при этом: в зоне производства работ отсутствуют загромождающие помещение предметы ОЗП=1,2; ЭМ=1,2 к расх.; ЗПМ=1,2; ТЗ=1,2; ТЗМ=1,2 | [24 empty] | Производство работ осуществляется в помещениях эксплуатируемого объекта капитального строительства без остановки рабочего процесса, при этом: в зоне производства работ отсутствуют загромождающие помещение предметы ОЗП=1,2; ЭМ=1,2 к расх.; ЗПМ=1,2; ТЗ=1,2; ТЗМ=1,2
| 2 | ЭМ |  |  | 8: 2450.35; 9: 1.5; 10: 799.43; 11: 13.24; 12: 10584.45 | [14 empty] | ЭМ
| 3 | в т.ч. ОТм |  |  | 8: 406; 9: 1.5; 10: 132.46; 11: 44.77; 12: 5930.23 | [14 empty] | в т.ч. ОТм
|  | ЗТм |  |  | 4: чел.-ч; 5: 35; 6: 1.5; 7: 11.4187 | [15 empty] | ЗТм
|  | Итого по расценке |  |  | 8: 2450.35; 10: 799.43; 12: 10584.45 | [16 empty] | Итого по расценке
|  | ФОТ |  |  | 10: 132.46; 12: 5930.23 | [15 empty] | ФОТ
| Приказ № 812/пр от 21.12.2020 Прил. п.1.1 | НР Земляные работы, выполняемые механизированным способом |  |  | 4: %; 5: 92; 7: 92; 10: 121.86; 12: 5455.81 | [15 empty] | НР Земляные работы, выполняемые механизированным способом
| Приказ № 774/пр от 11.12.2020 Прил. п.1.1, Приказ № 774/пр от 11.12.2020 п.16 | СП Земляные работы, выполняемые механизированным способом |  |  | % | 46 | 0.85 | 39.1 |  |  | 51.79 |  | 2318.72 | [15 empty] | СП Земляные работы, выполняемые механизированным способом
|  | Всего по позиции |  |  | 10: 973.08; 12: 18358.98 | [17 empty] | Всего по позиции
6 | ФЕР01-01-016-01 | Работа на отвале, группа грунтов: 1 |  |  | 4: 1000 м3; 5: 0.2316; 6: 1; 7: 0.2316 | [11 empty] | Работа на отвале, группа грунтов: 1
|  | Объем=(28,2+203,4) / 1000 | [23 empty] | Объем=(28,2+203,4) / 1000
| Приказ от 04.08.2020 № 421/пр п.58б | При применении сметных норм, включенных в сборники ГЭСН (ФЕР, ТЕР), аналогичных технологическим процессам в новом строительстве, в том числе по возведению новых конструктивных элементов ОЗП=1,15; ЭМ=1,25 к расх.; ЗПМ=1,25; ТЗ=1,15; ТЗМ=1,25 | [24 empty] | При применении сметных норм, включенных в сборники ГЭСН (ФЕР, ТЕР), аналогичных технологическим процессам в новом строительстве, в том числе по возведению новых конструктивных элементов ОЗП=1,15; ЭМ=1,25 к расх.; ЗПМ=1,25; ТЗ=1,15; ТЗМ=1,25
| Приказ от 07.07.2022 № 557/пр прил.8 табл.2 п.1.1 | Производство работ осуществляется в помещениях эксплуатируемого объекта капитального строительства без остановки рабочего процесса, при этом: в зоне производства работ отсутствуют загромождающие помещение предметы ОЗП=1,2; ЭМ=1,2 к расх.; ЗПМ=1,2; ТЗ=1,2; ТЗМ=1,2 | [24 empty] | Производство работ осуществляется в помещениях эксплуатируемого объекта капитального строительства без остановки рабочего процесса, при этом: в зоне производства работ отсутствуют загромождающие помещение предметы ОЗП=1,2; ЭМ=1,2 к расх.; ЗПМ=1,2; ТЗ=1,2; ТЗМ=1,2
| 1 | ОТ |  |  | 8: 21.22; 9: 1.38; 10: 6.78; 11: 44.77; 12: 303.54 | [14 empty] | ОТ
| 2 | ЭМ |  |  | 8: 240.32; 9: 1.5; 10: 83.49; 11: 13.24; 12: 1105.41 | [14 empty] | ЭМ
| 3 | в т.ч. ОТм |  |  | 8: 40.77; 9: 1.5; 10: 14.16; 11: 44.77; 12: 633.94 | [14 empty] | в т.ч. ОТм
| 4 | М |  |  | 8: 2.17; 10: 0.5; 11: 8.16; 12: 4.08 | [14 empty] | М
|  | ЗТ |  |  | 4: чел.-ч; 5: 2.72; 6: 1.38; 7: 0.86933 | [15 empty] | ЗТ
|  | ЗТм |  |  | 4: чел.-ч; 5: 3.03; 6: 1.5; 7: 1.0526 | [15 empty] | ЗТм
|  | Итого по расценке |  |  | 8: 263.71; 10: 90.77; 12: 1413.03 | [16 empty] | Итого по расценке
|  | ФОТ |  |  | 10: 20.94; 12: 937.48 | [15 empty] | ФОТ
| Приказ № 812/пр от 21.12.2020 Прил. п.1.1 | НР Земляные работы, выполняемые механизированным способом |  |  | 4: %; 5: 92; 7: 92; 10: 19.26; 12: 862.48 | [15 empty] | НР Земляные работы, выполняемые механизированным способом
| Приказ № 774/пр от 11.12.2020 Прил. п.1.1, Приказ № 774/пр от 11.12.2020 п.16 | СП Земляные работы, выполняемые механизированным способом |  |  | % | 46 | 0.85 | 39.1 |  |  | 8.19 |  | 366.55 | [15 empty] | СП Земляные работы, выполняемые механизированным способом
|  | Всего по позиции |  |  | 10: 118.22; 12: 2642.06 | [17 empty] | Всего по позиции
7 | ФЕР01-01-087-01 | Засыпка траншей и котлованов с перемещением грунта до 5 м бульдозерами мощностью: 303 кВт (410 л.с.), группа грунтов 1 |  |  | 4: 1000 м3; 5: 0.2175; 6: 1; 7: 0.2175 | [11 empty] | Засыпка траншей и котлованов с перемещением грунта до 5 м бульдозерами мощностью: 303 кВт (410 л.с.), группа грунтов 1
|  | Объем=217,5 / 1000 | [23 empty] | Объем=217,5 / 1000
| Приказ от 04.08.2020 № 421/пр п.58б | При применении сметных норм, включенных в сборники ГЭСН (ФЕР, ТЕР), аналогичных технологическим процессам в новом строительстве, в том числе по возведению новых конструктивных элементов ОЗП=1,15; ЭМ=1,25 к расх.; ЗПМ=1,25; ТЗ=1,15; ТЗМ=1,25 | [24 empty] | При применении сметных норм, включенных в сборники ГЭСН (ФЕР, ТЕР), аналогичных технологическим процессам в новом строительстве, в том числе по возведению новых конструктивных элементов ОЗП=1,15; ЭМ=1,25 к расх.; ЗПМ=1,25; ТЗ=1,15; ТЗМ=1,25
| Приказ от 07.07.2022 № 557/пр прил.8 табл.2 п.1.1 | Производство работ осуществляется в помещениях эксплуатируемого объекта капитального строительства без остановки рабочего процесса, при этом: в зоне производства работ отсутствуют загромождающие помещение предметы ОЗП=1,2; ЭМ=1,2 к расх.; ЗПМ=1,2; ТЗ=1,2; ТЗМ=1,2 | [24 empty] | Производство работ осуществляется в помещениях эксплуатируемого объекта капитального строительства без остановки рабочего процесса, при этом: в зоне производства работ отсутствуют загромождающие помещение предметы ОЗП=1,2; ЭМ=1,2 к расх.; ЗПМ=1,2; ТЗ=1,2; ТЗМ=1,2
| 2 | ЭМ |  |  | 8: 263.77; 9: 1.5; 10: 86.05; 11: 13.24; 12: 1139.3 | [14 empty] | ЭМ
| 3 | в т.ч. ОТм |  |  | 8: 13.88; 9: 1.5; 10: 4.53; 11: 44.77; 12: 202.81 | [14 empty] | в т.ч. ОТм
|  | ЗТм |  |  | 4: чел.-ч; 5: 0.9; 6: 1.5; 7: 0.29363 | [15 empty] | ЗТм
|  | Итого по расценке |  |  | 8: 263.77; 10: 86.05; 12: 1139.3 | [16 empty] | Итого по расценке
|  | ФОТ |  |  | 10: 4.53; 12: 202.81 | [15 empty] | ФОТ
| Приказ № 812/пр от 21.12.2020 Прил. п.1.1 | НР Земляные работы, выполняемые механизированным способом |  |  | 4: %; 5: 92; 7: 92; 10: 4.17; 12: 186.59 | [15 empty] | НР Земляные работы, выполняемые механизированным способом
| Приказ № 774/пр от 11.12.2020 Прил. п.1.1, Приказ № 774/пр от 11.12.2020 п.16 | СП Земляные работы, выполняемые механизированным способом |  |  | % | 46 | 0.85 | 39.1 |  |  | 1.77 |  | 79.3 | [15 empty] | СП Земляные работы, выполняемые механизированным способом
|  | Всего по позиции |  |  | 10: 91.99; 12: 1405.19 | [17 empty] | Всего по позиции
|  | Итого по разделу 1 Земляные работы (заземление) |  |  | 10: 7577.53; 12: 87614.93 | [19 empty] | Итого по разделу 1 Земляные работы (заземление)
Раздел 2. Земляные работы (прокладка кабеля) | [22 empty] | Раздел 2. Земляные работы (прокладка кабеля)
8 | ФЕР01-02-057-01 | Разработка грунта вручную в траншеях глубиной до 2 м без креплений с откосами, группа грунтов: 1 |  |  | 4: 100 м3; 5: 0.027; 6: 1; 7: 0.027 | [11 empty] | Разработка грунта вручную в траншеях глубиной до 2 м без креплений с откосами, группа грунтов: 1
|  | Объем=2,7 / 100 | [23 empty] | Объем=2,7 / 100
| Приказ от 04.08.2020 № 421/пр п.58б | При применении сметных норм, включенных в сборники ГЭСН (ФЕР, ТЕР), аналогичных технологическим процессам в новом строительстве, в том числе по возведению новых конструктивных элементов ОЗП=1,15; ЭМ=1,25 к расх.; ЗПМ=1,25; ТЗ=1,15; ТЗМ=1,25 | [24 empty] | При применении сметных норм, включенных в сборники ГЭСН (ФЕР, ТЕР), аналогичных технологическим процессам в новом строительстве, в том числе по возведению новых конструктивных элементов ОЗП=1,15; ЭМ=1,25 к расх.; ЗПМ=1,25; ТЗ=1,15; ТЗМ=1,25
| Приказ от 07.07.2022 № 557/пр прил.8 табл.2 п.1.1 | Производство работ осуществляется в помещениях эксплуатируемого объекта капитального строительства без остановки рабочего процесса, при этом: в зоне производства работ отсутствуют загромождающие помещение предметы ОЗП=1,2; ЭМ=1,2 к расх.; ЗПМ=1,2; ТЗ=1,2; ТЗМ=1,2 | [24 empty] | Производство работ осуществляется в помещениях эксплуатируемого объекта капитального строительства без остановки рабочего процесса, при этом: в зоне производства работ отсутствуют загромождающие помещение предметы ОЗП=1,2; ЭМ=1,2 к расх.; ЗПМ=1,2; ТЗ=1,2; ТЗМ=1,2
| 1 | ОТ |  |  | 8: 920.4; 9: 1.38; 10: 34.29; 11: 44.77; 12: 1535.16 | [14 empty] | ОТ
|  | ЗТ |  |  | 4: чел.-ч; 5: 118; 6: 1.38; 7: 4.3967 | [15 empty] | ЗТ
|  | Итого по расценке |  |  | 8: 920.4; 10: 34.29; 12: 1535.16 | [16 empty] | Итого по расценке
|  | ФОТ |  |  | 10: 34.29; 12: 1535.16 | [15 empty] | ФОТ
| Приказ № 812/пр от 21.12.2020 Прил. п.1.2 | НР Земляные работы, выполняемые ручным способом |  |  | 4: %; 5: 89; 7: 89; 10: 30.52; 12: 1366.29 | [15 empty] | НР Земляные работы, выполняемые ручным способом
| Приказ № 774/пр от 11.12.2020 Прил. п.1.2, Приказ № 774/пр от 11.12.2020 п.16 | СП Земляные работы, выполняемые ручным способом |  |  | % | 40 | 0.85 | 34 |  |  | 11.66 |  | 521.95 | [15 empty] | СП Земляные работы, выполняемые ручным способом
|  | Всего по позиции |  |  | 10: 76.47; 12: 3423.4 | [17 empty] | Всего по позиции
9 | ФЕРм08-02-142-01 | Устройство постели при одном кабеле в траншее |  |  | 4: 100 м; 5: 0.1; 6: 1; 7: 0.1 | [11 empty] | Устройство постели при одном кабеле в траншее
|  | Объем=10 / 100 | [23 empty] | Объем=10 / 100
| Приказ от 04.08.2020 № 421/пр п.58б | При применении сметных норм, включенных в сборники ГЭСН (ФЕР, ТЕР), аналогичных технологическим процессам в новом строительстве, в том числе по возведению новых конструктивных элементов ОЗП=1,15; ЭМ=1,25 к расх.; ЗПМ=1,25; ТЗ=1,15; ТЗМ=1,25 | [24 empty] | При применении сметных норм, включенных в сборники ГЭСН (ФЕР, ТЕР), аналогичных технологическим процессам в новом строительстве, в том числе по возведению новых конструктивных элементов ОЗП=1,15; ЭМ=1,25 к расх.; ЗПМ=1,25; ТЗ=1,15; ТЗМ=1,25
| Приказ от 07.07.2022 № 557/пр прил.8 табл.2 п.1.1 | Производство работ осуществляется в помещениях эксплуатируемого объекта капитального строительства без остановки рабочего процесса, при этом: в зоне производства работ отсутствуют загромождающие помещение предметы ОЗП=1,2; ЭМ=1,2 к расх.; ЗПМ=1,2; ТЗ=1,2; ТЗМ=1,2 | [24 empty] | Производство работ осуществляется в помещениях эксплуатируемого объекта капитального строительства без остановки рабочего процесса, при этом: в зоне производства работ отсутствуют загромождающие помещение предметы ОЗП=1,2; ЭМ=1,2 к расх.; ЗПМ=1,2; ТЗ=1,2; ТЗМ=1,2
| 1 | ОТ |  |  | 8: 49.82; 9: 1.38; 10: 6.88; 11: 44.77; 12: 308.02 | [14 empty] | ОТ
| 2 | ЭМ |  |  | 8: 256.27; 9: 1.5; 10: 38.44; 11: 13.24; 12: 508.95 | [14 empty] | ЭМ
| 3 | в т.ч. ОТм |  |  | 8: 45.24; 9: 1.5; 10: 6.79; 11: 44.77; 12: 303.99 | [14 empty] | в т.ч. ОТм
| 4 | М |  |  | 8: 1; 10: 0.1; 11: 8.16; 12: 0.82 | [14 empty] | М
|  | ЗТ |  |  | 4: чел.-ч; 5: 5.3; 6: 1.38; 7: 0.7314 | [15 empty] | ЗТ
|  | ЗТм |  |  | 4: чел.-ч; 5: 3.9; 6: 1.5; 7: 0.585 | [15 empty] | ЗТм
|  | Итого по расценке |  |  | 8: 307.09; 10: 45.42; 12: 817.79 | [16 empty] | Итого по расценке
|  | ФОТ |  |  | 10: 13.67; 12: 612.01 | [15 empty] | ФОТ
| Пр/812-049.3-1 | НР Электротехнические установки на других объектах |  |  | 4: %; 5: 97; 7: 97; 10: 13.26; 12: 593.65 | [15 empty] | НР Электротехнические установки на других объектах
| Пр/774-049.3 | СП Электротехнические установки на других объектах |  |  | 4: %; 5: 51; 7: 51; 10: 6.97; 12: 312.13 | [15 empty] | СП Электротехнические установки на других объектах
|  | Всего по позиции |  |  | 10: 65.65; 12: 1723.57 | [17 empty] | Всего по позиции
10 | ФССЦ-02.3.01.02-0016 | Песок природный для строительных: работ средний с крупностью зерен размером свыше 5 мм - до 5% по массе |  |  | м3 | 1.2 | 1 | 1.2 | 55.26 | 1.012 | 67.11 | 8.16 | 547.62 | [11 empty] | Песок природный для строительных: работ средний с крупностью зерен размером свыше 5 мм - до 5% по массе
|  | ЗСР МАТ=1,012 к расх. | [24 empty] | ЗСР МАТ=1,012 к расх.
|  | Всего по позиции |  |  | 10: 67.11; 12: 547.62 | [17 empty] | Всего по позиции
11 | ФЕРм08-02-143-05 | Покрытие кабеля, проложенного в траншее: лентой сигнальной |  |  | 4: 100 м; 5: 0.1; 6: 1; 7: 0.1 | [11 empty] | Покрытие кабеля, проложенного в траншее: лентой сигнальной
|  | Объем=10 / 100 | [23 empty] | Объем=10 / 100
| Приказ от 04.08.2020 № 421/пр п.58б | При применении сметных норм, включенных в сборники ГЭСН (ФЕР, ТЕР), аналогичных технологическим процессам в новом строительстве, в том числе по возведению новых конструктивных элементов ОЗП=1,15; ЭМ=1,25 к расх.; ЗПМ=1,25; ТЗ=1,15; ТЗМ=1,25 | [24 empty] | При применении сметных норм, включенных в сборники ГЭСН (ФЕР, ТЕР), аналогичных технологическим процессам в новом строительстве, в том числе по возведению новых конструктивных элементов ОЗП=1,15; ЭМ=1,25 к расх.; ЗПМ=1,25; ТЗ=1,15; ТЗМ=1,25
| Приказ от 07.07.2022 № 557/пр прил.8 табл.2 п.1.1 | Производство работ осуществляется в помещениях эксплуатируемого объекта капитального строительства без остановки рабочего процесса, при этом: в зоне производства работ отсутствуют загромождающие помещение предметы ОЗП=1,2; ЭМ=1,2 к расх.; ЗПМ=1,2; ТЗ=1,2; ТЗМ=1,2 | [24 empty] | Производство работ осуществляется в помещениях эксплуатируемого объекта капитального строительства без остановки рабочего процесса, при этом: в зоне производства работ отсутствуют загромождающие помещение предметы ОЗП=1,2; ЭМ=1,2 к расх.; ЗПМ=1,2; ТЗ=1,2; ТЗМ=1,2
| 1 | ОТ |  |  | 8: 3.85; 9: 1.38; 10: 0.53; 11: 44.77; 12: 23.73 | [14 empty] | ОТ
| 2 | ЭМ |  |  | 8: 1.31; 9: 1.5; 10: 0.2; 11: 13.24; 12: 2.65 | [14 empty] | ЭМ
| 3 | в т.ч. ОТм |  |  | 8: 0.23; 9: 1.5; 10: 0.03; 11: 44.77; 12: 1.34 | [14 empty] | в т.ч. ОТм
| 4 | М |  |  | 8: 0.08; 10: 0.01; 11: 8.16; 12: 0.08 | [14 empty] | М
|  | ЗТ |  |  | 4: чел.-ч; 5: 0.48; 6: 1.38; 7: 0.06624 | [15 empty] | ЗТ
|  | ЗТм |  |  | 4: чел.-ч; 5: 0.02; 6: 1.5; 7: 0.003 | [15 empty] | ЗТм
|  | Итого по расценке |  |  | 8: 5.24; 10: 0.74; 12: 26.46 | [16 empty] | Итого по расценке
|  | ФОТ |  |  | 10: 0.56; 12: 25.07 | [15 empty] | ФОТ
| Пр/812-049.3-1 | НР Электротехнические установки на других объектах |  |  | 4: %; 5: 97; 7: 97; 10: 0.54; 12: 24.32 | [15 empty] | НР Электротехнические установки на других объектах
| Пр/774-049.3 | СП Электротехнические установки на других объектах |  |  | 4: %; 5: 51; 7: 51; 10: 0.29; 12: 12.79 | [15 empty] | СП Электротехнические установки на других объектах
|  | Всего по позиции |  |  | 10: 1.57; 12: 63.57 | [17 empty] | Всего по позиции
12 | ФССЦ-01.7.06.08-0011 | Лента сигнальная полиэтиленовая ЛСЭ-150, длина 100 м, ширина 150 мм |  |  | шт | 0.1 | 1 | 0.1 | 70.37 |  | 7.04 | 8.16 | 57.45 | [11 empty] | Лента сигнальная полиэтиленовая ЛСЭ-150, длина 100 м, ширина 150 мм
|  | Всего по позиции |  |  | 10: 7.04; 12: 57.45 | [17 empty] | Всего по позиции
13 | ФССЦпг-01-01-01-039 | Погрузо-разгрузочные работы при автомобильных перевозках: Погрузка грунта растительного слоя (земля, перегной) |  |  | 1 т груза | 2.136 | 1 | 2.136 | 3.96 |  | 8.46 | 13.24 | 112.01 | [11 empty] | Погрузо-разгрузочные работы при автомобильных перевозках: Погрузка грунта растительного слоя (земля, перегной)
|  | Объем=1,2*1,78 | [23 empty] | Объем=1,2*1,78
|  | Всего по позиции |  |  | 10: 8.46; 12: 112.01 | [17 empty] | Всего по позиции
14 | Цена поставщика ООО "Террус" | Перевозка и утилизация отходов 4-5 класса опасности |  |  | м3 | 1.2 | 1 | 1.2 | 162.38 |  | 194.86 | 8.16 | 1590.06 | [11 empty] | Перевозка и утилизация отходов 4-5 класса опасности
|  | Цена=1590/1,2/8,16 | [29 empty] | Цена=1590/1,2/8,16
|  | Всего по позиции |  |  | 10: 194.86; 12: 1590.06 | [17 empty] | Всего по позиции
15 | ФЕР01-02-061-01 | Засыпка вручную траншей, пазух котлованов и ям, группа грунтов: 1 |  |  | 4: 100 м3; 5: 0.015; 6: 1; 7: 0.015 | [11 empty] | Засыпка вручную траншей, пазух котлованов и ям, группа грунтов: 1
|  | Объем=1,5 / 100 | [23 empty] | Объем=1,5 / 100
| Приказ от 04.08.2020 № 421/пр п.58б | При применении сметных норм, включенных в сборники ГЭСН (ФЕР, ТЕР), аналогичных технологическим процессам в новом строительстве, в том числе по возведению новых конструктивных элементов ОЗП=1,15; ЭМ=1,25 к расх.; ЗПМ=1,25; ТЗ=1,15; ТЗМ=1,25 | [24 empty] | При применении сметных норм, включенных в сборники ГЭСН (ФЕР, ТЕР), аналогичных технологическим процессам в новом строительстве, в том числе по возведению новых конструктивных элементов ОЗП=1,15; ЭМ=1,25 к расх.; ЗПМ=1,25; ТЗ=1,15; ТЗМ=1,25
| Приказ от 07.07.2022 № 557/пр прил.8 табл.2 п.1.1 | Производство работ осуществляется в помещениях эксплуатируемого объекта капитального строительства без остановки рабочего процесса, при этом: в зоне производства работ отсутствуют загромождающие помещение предметы ОЗП=1,2; ЭМ=1,2 к расх.; ЗПМ=1,2; ТЗ=1,2; ТЗМ=1,2 | [24 empty] | Производство работ осуществляется в помещениях эксплуатируемого объекта капитального строительства без остановки рабочего процесса, при этом: в зоне производства работ отсутствуют загромождающие помещение предметы ОЗП=1,2; ЭМ=1,2 к расх.; ЗПМ=1,2; ТЗ=1,2; ТЗМ=1,2
| 1 | ОТ |  |  | 8: 663.75; 9: 1.38; 10: 13.74; 11: 44.77; 12: 615.14 | [14 empty] | ОТ
|  | ЗТ |  |  | 4: чел.-ч; 5: 88.5; 6: 1.38; 7: 1.8319 | [15 empty] | ЗТ
|  | Итого по расценке |  |  | 8: 663.75; 10: 13.74; 12: 615.14 | [16 empty] | Итого по расценке
|  | ФОТ |  |  | 10: 13.74; 12: 615.14 | [15 empty] | ФОТ
| Приказ № 812/пр от 21.12.2020 Прил. п.1.2 | НР Земляные работы, выполняемые ручным способом |  |  | 4: %; 5: 89; 7: 89; 10: 12.23; 12: 547.47 | [15 empty] | НР Земляные работы, выполняемые ручным способом
| Приказ № 774/пр от 11.12.2020 Прил. п.1.2, Приказ № 774/пр от 11.12.2020 п.16 | СП Земляные работы, выполняемые ручным способом |  |  | % | 40 | 0.85 | 34 |  |  | 4.67 |  | 209.15 | [15 empty] | СП Земляные работы, выполняемые ручным способом
|  | Всего по позиции |  |  | 10: 30.64; 12: 1371.76 | [17 empty] | Всего по позиции
|  | Итого по разделу 2 Земляные работы (прокладка кабеля) |  |  | 10: 451.8; 12: 8889.44 | [19 empty] | Итого по разделу 2 Земляные работы (прокладка кабеля)
Раздел 3. Демонтажные работы | [22 empty] | Раздел 3. Демонтажные работы
16 | ФЕРм08-03-573-04 | Шкаф (пульт) управления навесной, высота, ширина и глубина: до 600х600х350 мм. (Прим. Демонтаж шкафа распред. питания (В1850хШ1000хГ300 сталь 2мм)) |  |  | 4: шт; 5: 15; 6: 1; 7: 15 | [11 empty] | Шкаф (пульт) управления навесной, высота, ширина и глубина: до 600х600х350 мм. (Прим. Демонтаж шкафа распред. питания (В1850хШ1000хГ300 сталь 2мм))
| Приказ от 14.07.2022 № 571/пр п.84 табл.3 | Демонтаж оборудования, не пригодного для дальнейшего использования (предназначено в лом), без разборки и резки ОЗП=0,3; ЭМ=0,3 к расх.; ЗПМ=0,3; МАТ=0 к расх.; ТЗ=0,3; ТЗМ=0,3 | [24 empty] | Демонтаж оборудования, не пригодного для дальнейшего использования (предназначено в лом), без разборки и резки ОЗП=0,3; ЭМ=0,3 к расх.; ЗПМ=0,3; МАТ=0 к расх.; ТЗ=0,3; ТЗМ=0,3
| Приказ от 04.08.2020 № 421/пр п.58б | При применении сметных норм, включенных в сборники ГЭСН (ФЕР, ТЕР), аналогичных технологическим процессам в новом строительстве, в том числе по возведению новых конструктивных элементов ОЗП=1,15; ЭМ=1,25 к расх.; ЗПМ=1,25; ТЗ=1,15; ТЗМ=1,25 | [24 empty] | При применении сметных норм, включенных в сборники ГЭСН (ФЕР, ТЕР), аналогичных технологическим процессам в новом строительстве, в том числе по возведению новых конструктивных элементов ОЗП=1,15; ЭМ=1,25 к расх.; ЗПМ=1,25; ТЗ=1,15; ТЗМ=1,25
| Приказ от 07.07.2022 № 557/пр прил.8 табл.2 п.1.1 | Производство работ осуществляется в помещениях эксплуатируемого объекта капитального строительства без остановки рабочего процесса, при этом: в зоне производства работ отсутствуют загромождающие помещение предметы ОЗП=1,2; ЭМ=1,2 к расх.; ЗПМ=1,2; ТЗ=1,2; ТЗМ=1,2 | [24 empty] | Производство работ осуществляется в помещениях эксплуатируемого объекта капитального строительства без остановки рабочего процесса, при этом: в зоне производства работ отсутствуют загромождающие помещение предметы ОЗП=1,2; ЭМ=1,2 к расх.; ЗПМ=1,2; ТЗ=1,2; ТЗМ=1,2
| 1 | ОТ |  |  | 8: 20.44; 9: 0.414; 10: 126.93; 11: 44.77; 12: 5682.66 | [14 empty] | ОТ
| 2 | ЭМ |  |  | 8: 33.47; 9: 0.45; 10: 225.92; 11: 13.24; 12: 2991.18 | [14 empty] | ЭМ
| 3 | в т.ч. ОТм |  |  | 8: 3.42; 9: 0.45; 10: 23.09; 11: 44.77; 12: 1033.74 | [14 empty] | в т.ч. ОТм
| 4 | М |  |  | 8: 2.94; 9: 0; 10: 0; 11: 8.16 | [14 empty] | М
|  | ЗТ |  |  | 4: чел.-ч; 5: 2.06; 6: 0.414; 7: 12.7926 | [15 empty] | ЗТ
|  | ЗТм |  |  | 4: чел.-ч; 5: 0.31; 6: 0.45; 7: 2.0925 | [15 empty] | ЗТм
|  | Итого по расценке |  |  | 8: 56.85; 10: 352.85; 12: 8673.84 | [16 empty] | Итого по расценке
|  | ФОТ |  |  | 10: 150.02; 12: 6716.4 | [15 empty] | ФОТ
| Пр/812-049.3-1 | НР Электротехнические установки на других объектах |  |  | 4: %; 5: 97; 7: 97; 10: 145.52; 12: 6514.91 | [15 empty] | НР Электротехнические установки на других объектах
| Пр/774-049.3 | СП Электротехнические установки на других объектах |  |  | 4: %; 5: 51; 7: 51; 10: 76.51; 12: 3425.36 | [15 empty] | СП Электротехнические установки на других объектах
|  | Всего по позиции |  |  | 10: 574.88; 12: 18614.11 | [17 empty] | Всего по позиции
17 | ФЕРм08-03-573-04 | Шкаф (пульт) управления навесной, высота, ширина и глубина: до 600х600х350 мм. (Прим. Демонтаж шкафа рубильников (600х350х200)) |  |  | 4: шт; 5: 15; 6: 1; 7: 15 | [11 empty] | Шкаф (пульт) управления навесной, высота, ширина и глубина: до 600х600х350 мм. (Прим. Демонтаж шкафа рубильников (600х350х200))
| Приказ от 14.07.2022 № 571/пр п.84 табл.3 | Демонтаж оборудования, не пригодного для дальнейшего использования (предназначено в лом), без разборки и резки ОЗП=0,3; ЭМ=0,3 к расх.; ЗПМ=0,3; МАТ=0 к расх.; ТЗ=0,3; ТЗМ=0,3 | [24 empty] | Демонтаж оборудования, не пригодного для дальнейшего использования (предназначено в лом), без разборки и резки ОЗП=0,3; ЭМ=0,3 к расх.; ЗПМ=0,3; МАТ=0 к расх.; ТЗ=0,3; ТЗМ=0,3
| Приказ от 04.08.2020 № 421/пр п.58б | При применении сметных норм, включенных в сборники ГЭСН (ФЕР, ТЕР), аналогичных технологическим процессам в новом строительстве, в том числе по возведению новых конструктивных элементов ОЗП=1,15; ЭМ=1,25 к расх.; ЗПМ=1,25; ТЗ=1,15; ТЗМ=1,25 | [24 empty] | При применении сметных норм, включенных в сборники ГЭСН (ФЕР, ТЕР), аналогичных технологическим процессам в новом строительстве, в том числе по возведению новых конструктивных элементов ОЗП=1,15; ЭМ=1,25 к расх.; ЗПМ=1,25; ТЗ=1,15; ТЗМ=1,25
| Приказ от 07.07.2022 № 557/пр прил.8 табл.2 п.1.1 | Производство работ осуществляется в помещениях эксплуатируемого объекта капитального строительства без остановки рабочего процесса, при этом: в зоне производства работ отсутствуют загромождающие помещение предметы ОЗП=1,2; ЭМ=1,2 к расх.; ЗПМ=1,2; ТЗ=1,2; ТЗМ=1,2 | [24 empty] | Производство работ осуществляется в помещениях эксплуатируемого объекта капитального строительства без остановки рабочего процесса, при этом: в зоне производства работ отсутствуют загромождающие помещение предметы ОЗП=1,2; ЭМ=1,2 к расх.; ЗПМ=1,2; ТЗ=1,2; ТЗМ=1,2
| 1 | ОТ |  |  | 8: 20.44; 9: 0.414; 10: 126.93; 11: 44.77; 12: 5682.66 | [14 empty] | ОТ
| 2 | ЭМ |  |  | 8: 33.47; 9: 0.45; 10: 225.92; 11: 13.24; 12: 2991.18 | [14 empty] | ЭМ
| 3 | в т.ч. ОТм |  |  | 8: 3.42; 9: 0.45; 10: 23.09; 11: 44.77; 12: 1033.74 | [14 empty] | в т.ч. ОТм
| 4 | М |  |  | 8: 2.94; 9: 0; 10: 0; 11: 8.16 | [14 empty] | М
|  | ЗТ |  |  | 4: чел.-ч; 5: 2.06; 6: 0.414; 7: 12.7926 | [15 empty] | ЗТ
|  | ЗТм |  |  | 4: чел.-ч; 5: 0.31; 6: 0.45; 7: 2.0925 | [15 empty] | ЗТм
|  | Итого по расценке |  |  | 8: 56.85; 10: 352.85; 12: 8673.84 | [16 empty] | Итого по расценке
|  | ФОТ |  |  | 10: 150.02; 12: 6716.4 | [15 empty] | ФОТ
| Пр/812-049.3-1 | НР Электротехнические установки на других объектах |  |  | 4: %; 5: 97; 7: 97; 10: 145.52; 12: 6514.91 | [15 empty] | НР Электротехнические установки на других объектах
| Пр/774-049.3 | СП Электротехнические установки на других объектах |  |  | 4: %; 5: 51; 7: 51; 10: 76.51; 12: 3425.36 | [15 empty] | СП Электротехнические установки на других объектах
|  | Всего по позиции |  |  | 10: 574.88; 12: 18614.11 | [17 empty] | Всего по позиции
18 | ФЕРм08-03-573-04 | Шкаф (пульт) управления навесной, высота, ширина и глубина: до 600х600х350 мм. (Прим. Демонтаж трансформаторов (1840х800х600) ) | [22 empty] | Шкаф (пульт) управления навесной, высота, ширина и глубина: до 600х600х350 мм. (Прим. Демонтаж трансформаторов (1840х800х600) ) | bar: 4 to 7
| Приказ от 14.07.2022 № 571/пр п.84 табл.3 | Демонтаж оборудования, не пригодного для дальнейшего использования (предназначено в лом), без разборки и резки ОЗП=0,3; ЭМ=0,3 к расх.; ЗПМ=0,3; МАТ=0 к расх.; ТЗ=0,3; ТЗМ=0,3 | [24 empty] | Демонтаж оборудования, не пригодного для дальнейшего использования (предназначено в лом), без разборки и резки ОЗП=0,3; ЭМ=0,3 к расх.; ЗПМ=0,3; МАТ=0 к расх.; ТЗ=0,3; ТЗМ=0,3
| Приказ от 04.08.2020 № 421/пр п.58б | При применении сметных норм, включенных в сборники ГЭСН (ФЕР, ТЕР), аналогичных технологическим процессам в новом строительстве, в том числе по возведению новых конструктивных элементов ОЗП=1,15; ЭМ=1,25 к расх.; ЗПМ=1,25; ТЗ=1,15; ТЗМ=1,25 | [24 empty] | При применении сметных норм, включенных в сборники ГЭСН (ФЕР, ТЕР), аналогичных технологическим процессам в новом строительстве, в том числе по возведению новых конструктивных элементов ОЗП=1,15; ЭМ=1,25 к расх.; ЗПМ=1,25; ТЗ=1,15; ТЗМ=1,25
| Приказ от 07.07.2022 № 557/пр прил.8 табл.2 п.1.1 | Производство работ осуществляется в помещениях эксплуатируемого объекта капитального строительства без остановки рабочего процесса, при этом: в зоне производства работ отсутствуют загромождающие помещение предметы ОЗП=1,2; ЭМ=1,2 к расх.; ЗПМ=1,2; ТЗ=1,2; ТЗМ=1,2 | [24 empty] | Производство работ осуществляется в помещениях эксплуатируемого объекта капитального строительства без остановки рабочего процесса, при этом: в зоне производства работ отсутствуют загромождающие помещение предметы ОЗП=1,2; ЭМ=1,2 к расх.; ЗПМ=1,2; ТЗ=1,2; ТЗМ=1,2
| 1 | ОТ |  |  | 8: 20.44; 9: 0.414; 10: 8.46; 11: 44.77; 12: 378.75 | [14 empty] | ОТ
| 2 | ЭМ |  |  | 8: 33.47; 9: 0.45; 10: 15.06; 11: 13.24; 12: 199.39 | [14 empty] | ЭМ
| 3 | в т.ч. ОТм |  |  | 8: 3.42; 9: 0.45; 10: 1.54; 11: 44.77; 12: 68.95 | [14 empty] | в т.ч. ОТм
| 4 | М |  |  | 8: 2.94; 9: 0; 10: 0; 11: 8.16 | [14 empty] | М
|  | ЗТ |  |  | 4: чел.-ч; 5: 2.06; 6: 0.414; 7: 0.85284 | [15 empty] | ЗТ
|  | ЗТм |  |  | 4: чел.-ч; 5: 0.31; 6: 0.45; 7: 0.1395 | [15 empty] | ЗТм
|  | Итого по расценке |  |  | 8: 56.85; 10: 23.52; 12: 578.14 | [16 empty] | Итого по расценке
|  | ФОТ |  |  | 10: 10; 12: 447.7 | [15 empty] | ФОТ
| Пр/812-049.3-1 | НР Электротехнические установки на других объектах |  |  | 4: %; 5: 97; 7: 97; 10: 9.7; 12: 434.27 | [15 empty] | НР Электротехнические установки на других объектах
| Пр/774-049.3 | СП Электротехнические установки на других объектах |  |  | 4: %; 5: 51; 7: 51; 10: 5.1; 12: 228.33 | [15 empty] | СП Электротехнические установки на других объектах
|  | Всего по позиции |  |  | 10: 38.32; 12: 1240.74 | [17 empty] | Всего по позиции
|  | Итого по разделу 3 Демонтажные работы |  |  | 10: 1188.08; 12: 38468.96 | [19 empty] | Итого по разделу 3 Демонтажные работы
Раздел 4. Монтаж стойки под ящик ЯЗВМ из проката черных металлов (65 шт.) | [22 empty] | Раздел 4. Монтаж стойки под ящик ЯЗВМ из проката черных металлов (65 шт.)
19 | ФЕР09-03-039-05 | Монтаж опорных конструкций: этажерочного типа |  |  | 4: т; 5: 1.469; 6: 1; 7: 1.469 | [11 empty] | Монтаж опорных конструкций: этажерочного типа
|  | Объем=(65*14,7+130*2,75+65*0,8+65*1,6)/1000 | [23 empty] | Объем=(65*14,7+130*2,75+65*0,8+65*1,6)/1000
| Приказ от 04.08.2020 № 421/пр п.58б | При применении сметных норм, включенных в сборники ГЭСН (ФЕР, ТЕР), аналогичных технологическим процессам в новом строительстве, в том числе по возведению новых конструктивных элементов ОЗП=1,15; ЭМ=1,25 к расх.; ЗПМ=1,25; ТЗ=1,15; ТЗМ=1,25 | [24 empty] | При применении сметных норм, включенных в сборники ГЭСН (ФЕР, ТЕР), аналогичных технологическим процессам в новом строительстве, в том числе по возведению новых конструктивных элементов ОЗП=1,15; ЭМ=1,25 к расх.; ЗПМ=1,25; ТЗ=1,15; ТЗМ=1,25
| Приказ от 07.07.2022 № 557/пр прил.8 табл.2 п.1.1 | Производство работ осуществляется в помещениях эксплуатируемого объекта капитального строительства без остановки рабочего процесса, при этом: в зоне производства работ отсутствуют загромождающие помещение предметы ОЗП=1,2; ЭМ=1,2 к расх.; ЗПМ=1,2; ТЗ=1,2; ТЗМ=1,2 | [24 empty] | Производство работ осуществляется в помещениях эксплуатируемого объекта капитального строительства без остановки рабочего процесса, при этом: в зоне производства работ отсутствуют загромождающие помещение предметы ОЗП=1,2; ЭМ=1,2 к расх.; ЗПМ=1,2; ТЗ=1,2; ТЗМ=1,2
| 1 | ОТ |  |  | 8: 162.62; 9: 1.38; 10: 329.67; 11: 44.77; 12: 14759.33 | [14 empty] | ОТ
| 2 | ЭМ |  |  | 8: 228.99; 9: 1.5; 10: 504.58; 11: 13.24; 12: 6680.64 | [14 empty] | ЭМ
| 3 | в т.ч. ОТм |  |  | 8: 19.67; 9: 1.5; 10: 43.34; 11: 44.77; 12: 1940.33 | [14 empty] | в т.ч. ОТм
| 4 | М |  |  | 8: 450.45; 10: 661.71; 11: 8.16; 12: 5399.55 | [14 empty] | М
|  | ЗТ |  |  | 4: чел.-ч; 5: 17.3; 6: 1.38; 7: 35.0709 | [15 empty] | ЗТ
|  | ЗТм |  |  | 4: чел.-ч; 5: 1.47; 6: 1.5; 7: 3.2391 | [15 empty] | ЗТм
|  | Итого по расценке |  |  | 8: 842.06; 10: 1495.96; 12: 26839.52 | [16 empty] | Итого по расценке
|  | ФОТ |  |  | 10: 373.01; 12: 16699.66 | [15 empty] | ФОТ
| Приказ № 812/пр от 21.12.2020 Прил. п.9 | НР Строительные металлические конструкции |  |  | 4: %; 5: 93; 7: 93; 10: 346.9; 12: 15530.68 | [15 empty] | НР Строительные металлические конструкции
| Приказ № 774/пр от 11.12.2020 Прил. п.9, Приказ № 774/пр от 11.12.2020 п.16 | СП Строительные металлические конструкции |  |  | % | 62 | 0.85 | 52.7 |  |  | 196.58 |  | 8800.72 | [15 empty] | СП Строительные металлические конструкции
|  | Всего по позиции |  |  | 10: 2039.44; 12: 51170.92 | [17 empty] | Всего по позиции
20 | ФССЦ-01.7.15.03-0042 | Болты с гайками и шайбами строительные |  |  | кг | -5.876 | 1 | -5.876 | 9.04 |  | -53.12 | 8.16 | -433.46 | [11 empty] | Болты с гайками и шайбами строительные
|  | Всего по позиции |  |  | 10: -53.12; 12: -433.46 | [17 empty] | Всего по позиции
21 | ФССЦ-23.3.08.01-0060 | Трубы стальные квадратные (ГОСТ 8639-82) размером: 80х80 мм, толщина стенки 5 мм |  |  | м | 103.35 | 1 | 103.35 | 91.98 |  | 9506.13 | 8.16 | 77570.02 | [11 empty] | Трубы стальные квадратные (ГОСТ 8639-82) размером: 80х80 мм, толщина стенки 5 мм
|  | Объем=1,59*65 | [23 empty] | Объем=1,59*65
|  | Всего по позиции |  |  | 10: 9506.13; 12: 77570.02 | [17 empty] | Всего по позиции
22 | ФССЦ-08.3.11.01-0049 | Швеллеры № 10, марка стали Ст3пс |  |  | т | 0.3575 | 1 | 0.3575 | 4900 |  | 1751.75 | 8.16 | 14294.28 | [11 empty] | Швеллеры № 10, марка стали Ст3пс
|  | Объем=130*2,75/1000 | [23 empty] | Объем=130*2,75/1000
|  | Всего по позиции |  |  | 10: 1751.75; 12: 14294.28 | [17 empty] | Всего по позиции
23 | ФССЦ-08.3.07.01-0060 | Сталь полосовая: 100х10 мм, марка Ст3сп |  |  | т | 0.052 | 1 | 0.052 | 7385.36 |  | 384.04 | 8.16 | 3133.77 | [11 empty] | Сталь полосовая: 100х10 мм, марка Ст3сп
|  | Объем=65*0,8/1000 | [23 empty] | Объем=65*0,8/1000
|  | Всего по позиции |  |  | 10: 384.04; 12: 3133.77 | [17 empty] | Всего по позиции
24 | ФССЦ-08.3.07.01-0063 | Сталь полосовая: 200х12 мм, марка Ст3сп |  |  | т | 0.104 | 1 | 0.104 | 7024.27 |  | 730.52 | 8.16 | 5961.04 | [11 empty] | Сталь полосовая: 200х12 мм, марка Ст3сп
|  | Объем=65*1,6/1000 | [23 empty] | Объем=65*1,6/1000
|  | Всего по позиции |  |  | 10: 730.52; 12: 5961.04 | [17 empty] | Всего по позиции
25 | ФССЦ-01.7.15.01-0001 | Анкер-шпилька М12х115/20 |  |  | шт | 260 | 1 | 260 | 42.49 |  | 11047.4 | 8.16 | 90146.78 | [11 empty] | Анкер-шпилька М12х115/20
|  | Всего по позиции |  |  | 10: 11047.4; 12: 90146.78 | [17 empty] | Всего по позиции
|  | Итого по разделу 4 Монтаж стойки под ящик ЯЗВМ из проката черных металлов (65 шт.) |  |  | 10: 25406.16; 12: 241843.35 | [19 empty] | Итого по разделу 4 Монтаж стойки под ящик ЯЗВМ из проката черных металлов (65 шт.)
Раздел 5. Низковольтное оборудование | [22 empty] | Раздел 5. Низковольтное оборудование
ЩР1-ЩР19 | [23 empty] | ЩР1-ЩР19
26 | ФЕРм08-03-573-04 | Шкаф (пульт) управления навесной, высота, ширина и глубина: до 600х600х350 мм |  |  | 4: шт; 5: 19; 6: 1; 7: 19 | [11 empty] | Шкаф (пульт) управления навесной, высота, ширина и глубина: до 600х600х350 мм
| Приказ от 04.08.2020 № 421/пр п.58б | При применении сметных норм, включенных в сборники ГЭСН (ФЕР, ТЕР), аналогичных технологическим процессам в новом строительстве, в том числе по возведению новых конструктивных элементов ОЗП=1,15; ЭМ=1,25 к расх.; ЗПМ=1,25; ТЗ=1,15; ТЗМ=1,25 | [24 empty] | При применении сметных норм, включенных в сборники ГЭСН (ФЕР, ТЕР), аналогичных технологическим процессам в новом строительстве, в том числе по возведению новых конструктивных элементов ОЗП=1,15; ЭМ=1,25 к расх.; ЗПМ=1,25; ТЗ=1,15; ТЗМ=1,25
| Приказ от 07.07.2022 № 557/пр прил.8 табл.2 п.1.1 | Производство работ осуществляется в помещениях эксплуатируемого объекта капитального строительства без остановки рабочего процесса, при этом: в зоне производства работ отсутствуют загромождающие помещение предметы ОЗП=1,2; ЭМ=1,2 к расх.; ЗПМ=1,2; ТЗ=1,2; ТЗМ=1,2 | [24 empty] | Производство работ осуществляется в помещениях эксплуатируемого объекта капитального строительства без остановки рабочего процесса, при этом: в зоне производства работ отсутствуют загромождающие помещение предметы ОЗП=1,2; ЭМ=1,2 к расх.; ЗПМ=1,2; ТЗ=1,2; ТЗМ=1,2
| 1 | ОТ |  |  | 8: 20.44; 9: 1.38; 10: 535.94; 11: 44.77; 12: 23994.03 | [14 empty] | ОТ
| 2 | ЭМ |  |  | 8: 33.47; 9: 1.5; 10: 953.9; 11: 13.24; 12: 12629.64 | [14 empty] | ЭМ
| 3 | в т.ч. ОТм |  |  | 8: 3.42; 9: 1.5; 10: 97.47; 11: 44.77; 12: 4363.73 | [14 empty] | в т.ч. ОТм
| 4 | М |  |  | 8: 2.94; 10: 55.86; 11: 8.16; 12: 455.82 | [14 empty] | М
|  | ЗТ |  |  | 4: чел.-ч; 5: 2.06; 6: 1.38; 7: 54.0132 | [15 empty] | ЗТ
|  | ЗТм |  |  | 4: чел.-ч; 5: 0.31; 6: 1.5; 7: 8.835 | [15 empty] | ЗТм
|  | Итого по расценке |  |  | 8: 56.85; 10: 1545.7; 12: 37079.49 | [16 empty] | Итого по расценке
|  | ФОТ |  |  | 10: 633.41; 12: 28357.76 | [15 empty] | ФОТ
| Пр/812-049.3-1 | НР Электротехнические установки на других объектах |  |  | 4: %; 5: 97; 7: 97; 10: 614.41; 12: 27507.03 | [15 empty] | НР Электротехнические установки на других объектах
| Пр/774-049.3 | СП Электротехнические установки на других объектах |  |  | 4: %; 5: 51; 7: 51; 10: 323.04; 12: 14462.46 | [15 empty] | СП Электротехнические установки на других объектах
|  | Всего по позиции |  |  | 10: 2483.15; 12: 79048.98 | [17 empty] | Всего по позиции
27 О | ООО АВС Инжиниринг КП№ 1812/3 от 07.12.2023 г. п.2 | Щит распределительный навесного исполнения |  |  | шт | 19 | 1 | 19 | 7065.72 |  | 134248.68 | 5.65 | 758505.04 | [11 empty] | Щит распределительный навесного исполнения
|  | Цена=47905,60/1,2/5,65 | [29 empty] | Цена=47905,60/1,2/5,65
|  | Всего по позиции |  |  | 10: 134248.68; 12: 758505.04 | [17 empty] | Всего по позиции
28 | ФЕРм08-03-524-10 | Ящик с одним трехполюсным рубильником, или с трехполюсным рубильником и тремя предохранителями, или с тремя блоками "предохранитель-выключатель", или с тремя предохранителями, устанавливаемый на конструкции на стене или колонне, на ток: до 100 А |  |  | 4: шт; 5: 65; 6: 1; 7: 65 | [11 empty] | Ящик с одним трехполюсным рубильником, или с трехполюсным рубильником и тремя предохранителями, или с тремя блоками "предохранитель-выключатель", или с тремя предохранителями, устанавливаемый на конструкции на стене или колонне, на ток: до 100 А
| Приказ от 04.08.2020 № 421/пр п.58б | При применении сметных норм, включенных в сборники ГЭСН (ФЕР, ТЕР), аналогичных технологическим процессам в новом строительстве, в том числе по возведению новых конструктивных элементов ОЗП=1,15; ЭМ=1,25 к расх.; ЗПМ=1,25; ТЗ=1,15; ТЗМ=1,25 | [24 empty] | При применении сметных норм, включенных в сборники ГЭСН (ФЕР, ТЕР), аналогичных технологическим процессам в новом строительстве, в том числе по возведению новых конструктивных элементов ОЗП=1,15; ЭМ=1,25 к расх.; ЗПМ=1,25; ТЗ=1,15; ТЗМ=1,25
| Приказ от 07.07.2022 № 557/пр прил.8 табл.2 п.1.1 | Производство работ осуществляется в помещениях эксплуатируемого объекта капитального строительства без остановки рабочего процесса, при этом: в зоне производства работ отсутствуют загромождающие помещение предметы ОЗП=1,2; ЭМ=1,2 к расх.; ЗПМ=1,2; ТЗ=1,2; ТЗМ=1,2 | [24 empty] | Производство работ осуществляется в помещениях эксплуатируемого объекта капитального строительства без остановки рабочего процесса, при этом: в зоне производства работ отсутствуют загромождающие помещение предметы ОЗП=1,2; ЭМ=1,2 к расх.; ЗПМ=1,2; ТЗ=1,2; ТЗМ=1,2
| 1 | ОТ |  |  | 8: 24.5; 9: 1.38; 10: 2197.65; 11: 44.77; 12: 98388.79 | [14 empty] | ОТ
| 2 | ЭМ |  |  | 8: 2.75; 9: 1.5; 10: 268.13; 11: 13.24; 12: 3550.04 | [14 empty] | ЭМ
| 3 | в т.ч. ОТм |  |  | 8: 0.22; 9: 1.5; 10: 21.45; 11: 44.77; 12: 960.32 | [14 empty] | в т.ч. ОТм
| 4 | М |  |  | 8: 47.59; 10: 3093.35; 11: 8.16; 12: 25241.74 | [14 empty] | М
|  | ЗТ |  |  | 4: чел.-ч; 5: 2.47; 6: 1.38; 7: 221.559 | [15 empty] | ЗТ
|  | ЗТм |  |  | 4: чел.-ч; 5: 0.02; 6: 1.5; 7: 1.95 | [15 empty] | ЗТм
|  | Итого по расценке |  |  | 8: 74.84; 10: 5559.13; 12: 127180.57 | [16 empty] | Итого по расценке
|  | ФОТ |  |  | 10: 2219.1; 12: 99349.11 | [15 empty] | ФОТ
| Пр/812-049.3-1 | НР Электротехнические установки на других объектах |  |  | 4: %; 5: 97; 7: 97; 10: 2152.53; 12: 96368.64 | [15 empty] | НР Электротехнические установки на других объектах
| Пр/774-049.3 | СП Электротехнические установки на других объектах |  |  | 4: %; 5: 51; 7: 51; 10: 1131.74; 12: 50668.05 | [15 empty] | СП Электротехнические установки на других объектах
|  | Всего по позиции |  |  | 10: 8843.4; 12: 274217.26 | [17 empty] | Всего по позиции
29 О | ООО "ЗЭО" КП №0741-01 от 07.12.2023 г. п.10 | Ящик силовой с рубильником и силовой розеткой ЯВЗШ-31 100А IP54 с ППН-33 (разъем 63А) |  |  | шт | 65 | 1 | 65 | 2098.98 |  | 136433.7 | 5.65 | 770850.41 | [11 empty] | Ящик силовой с рубильником и силовой розеткой ЯВЗШ-31 100А IP54 с ППН-33 (разъем 63А)
|  | Цена=14231,08/1,2/5,65 | [29 empty] | Цена=14231,08/1,2/5,65
|  | Всего по позиции |  |  | 10: 136433.7; 12: 770850.41 | [17 empty] | Всего по позиции
30 | ФЕРм08-03-603-01 | Ящик с понижающим трансформатором |  |  | 4: шт; 5: 37; 6: 1; 7: 37 | [11 empty] | Ящик с понижающим трансформатором
|  | Объем=32+5 | [23 empty] | Объем=32+5
| Приказ от 04.08.2020 № 421/пр п.58б | При применении сметных норм, включенных в сборники ГЭСН (ФЕР, ТЕР), аналогичных технологическим процессам в новом строительстве, в том числе по возведению новых конструктивных элементов ОЗП=1,15; ЭМ=1,25 к расх.; ЗПМ=1,25; ТЗ=1,15; ТЗМ=1,25 | [24 empty] | При применении сметных норм, включенных в сборники ГЭСН (ФЕР, ТЕР), аналогичных технологическим процессам в новом строительстве, в том числе по возведению новых конструктивных элементов ОЗП=1,15; ЭМ=1,25 к расх.; ЗПМ=1,25; ТЗ=1,15; ТЗМ=1,25
| Приказ от 07.07.2022 № 557/пр прил.8 табл.2 п.1.1 | Производство работ осуществляется в помещениях эксплуатируемого объекта капитального строительства без остановки рабочего процесса, при этом: в зоне производства работ отсутствуют загромождающие помещение предметы ОЗП=1,2; ЭМ=1,2 к расх.; ЗПМ=1,2; ТЗ=1,2; ТЗМ=1,2 | [24 empty] | Производство работ осуществляется в помещениях эксплуатируемого объекта капитального строительства без остановки рабочего процесса, при этом: в зоне производства работ отсутствуют загромождающие помещение предметы ОЗП=1,2; ЭМ=1,2 к расх.; ЗПМ=1,2; ТЗ=1,2; ТЗМ=1,2
| 1 | ОТ |  |  | 8: 11.31; 9: 1.38; 10: 577.49; 11: 44.77; 12: 25854.23 | [14 empty] | ОТ
| 2 | ЭМ |  |  | 8: 1.81; 9: 1.5; 10: 100.46; 11: 13.24; 12: 1330.09 | [14 empty] | ЭМ
| 3 | в т.ч. ОТм |  |  | 8: 0.26; 9: 1.5; 10: 14.43; 11: 44.77; 12: 646.03 | [14 empty] | в т.ч. ОТм
| 4 | М |  |  | 8: 3.67; 10: 135.79; 11: 8.16; 12: 1108.05 | [14 empty] | М
|  | ЗТ |  |  | 4: чел.-ч; 5: 1.14; 6: 1.38; 7: 58.2084 | [15 empty] | ЗТ
|  | ЗТм |  |  | 4: чел.-ч; 5: 0.02; 6: 1.5; 7: 1.11 | [15 empty] | ЗТм
|  | Итого по расценке |  |  | 8: 16.79; 10: 813.74; 12: 28292.37 | [16 empty] | Итого по расценке
|  | ФОТ |  |  | 10: 591.92; 12: 26500.26 | [15 empty] | ФОТ
| Пр/812-049.3-1 | НР Электротехнические установки на других объектах |  |  | 4: %; 5: 97; 7: 97; 10: 574.16; 12: 25705.25 | [15 empty] | НР Электротехнические установки на других объектах
| Пр/774-049.3 | СП Электротехнические установки на других объектах |  |  | 4: %; 5: 51; 7: 51; 10: 301.88; 12: 13515.13 | [15 empty] | СП Электротехнические установки на других объектах
|  | Всего по позиции |  |  | 10: 1689.78; 12: 67512.75 | [17 empty] | Всего по позиции
31 О | ООО "АВВ-ЭЛЕКТРОЩИТ" КП14167-03 от 13.12.2024 г. п.10 | ЯТП-0,25-220/12 с розеткой |  |  | шт | 32 | 1 | 32 | 547.05 |  | 17505.6 | 5.65 | 98906.64 | [11 empty] | ЯТП-0,25-220/12 с розеткой
|  | Цена=3709,00/1,2/5,65 | [29 empty] | Цена=3709,00/1,2/5,65
|  | Всего по позиции |  |  | 10: 17505.6; 12: 98906.64 | [17 empty] | Всего по позиции
32 О | ООО "Всеинструменты.ру" Счет №2405-239704-79423 от 13.05.24 г. п.1 | ЯТП-0,25-220/36 с розеткой |  |  | шт | 5 | 1 | 5 | 741.15 |  | 3705.75 | 5.65 | 20937.49 | [11 empty] | ЯТП-0,25-220/36 с розеткой
|  | Цена=5025/1,2/5,65 | [29 empty] | Цена=5025/1,2/5,65
|  | Всего по позиции |  |  | 10: 3705.75; 12: 20937.49 | [17 empty] | Всего по позиции
ЩС | [23 empty] | ЩС
33 | ФЕРм08-03-573-04 | Шкаф (пульт) управления навесной, высота, ширина и глубина: до 600х600х350 мм | [22 empty] | Шкаф (пульт) управления навесной, высота, ширина и глубина: до 600х600х350 мм | bar: 4 to 7
| Приказ от 04.08.2020 № 421/пр п.58б | При применении сметных норм, включенных в сборники ГЭСН (ФЕР, ТЕР), аналогичных технологическим процессам в новом строительстве, в том числе по возведению новых конструктивных элементов ОЗП=1,15; ЭМ=1,25 к расх.; ЗПМ=1,25; ТЗ=1,15; ТЗМ=1,25 | [24 empty] | При применении сметных норм, включенных в сборники ГЭСН (ФЕР, ТЕР), аналогичных технологическим процессам в новом строительстве, в том числе по возведению новых конструктивных элементов ОЗП=1,15; ЭМ=1,25 к расх.; ЗПМ=1,25; ТЗ=1,15; ТЗМ=1,25
| Приказ от 07.07.2022 № 557/пр прил.8 табл.2 п.1.1 | Производство работ осуществляется в помещениях эксплуатируемого объекта капитального строительства без остановки рабочего процесса, при этом: в зоне производства работ отсутствуют загромождающие помещение предметы ОЗП=1,2; ЭМ=1,2 к расх.; ЗПМ=1,2; ТЗ=1,2; ТЗМ=1,2 | [24 empty] | Производство работ осуществляется в помещениях эксплуатируемого объекта капитального строительства без остановки рабочего процесса, при этом: в зоне производства работ отсутствуют загромождающие помещение предметы ОЗП=1,2; ЭМ=1,2 к расх.; ЗПМ=1,2; ТЗ=1,2; ТЗМ=1,2
| 1 | ОТ |  |  | 8: 20.44; 9: 1.38; 10: 28.21; 11: 44.77; 12: 1262.96 | [14 empty] | ОТ
| 2 | ЭМ |  |  | 8: 33.47; 9: 1.5; 10: 50.21; 11: 13.24; 12: 664.78 | [14 empty] | ЭМ
| 3 | в т.ч. ОТм |  |  | 8: 3.42; 9: 1.5; 10: 5.13; 11: 44.77; 12: 229.67 | [14 empty] | в т.ч. ОТм
| 4 | М |  |  | 8: 2.94; 10: 2.94; 11: 8.16; 12: 23.99 | [14 empty] | М
|  | ЗТ |  |  | 4: чел.-ч; 5: 2.06; 6: 1.38; 7: 2.8428 | [15 empty] | ЗТ
|  | ЗТм |  |  | 4: чел.-ч; 5: 0.31; 6: 1.5; 7: 0.465 | [15 empty] | ЗТм
|  | Итого по расценке |  |  | 8: 56.85; 10: 81.36; 12: 1951.73 | [16 empty] | Итого по расценке
|  | ФОТ |  |  | 10: 33.34; 12: 1492.63 | [15 empty] | ФОТ
| Пр/812-049.3-1 | НР Электротехнические установки на других объектах |  |  | 4: %; 5: 97; 7: 97; 10: 32.34; 12: 1447.85 | [15 empty] | НР Электротехнические установки на других объектах
| Пр/774-049.3 | СП Электротехнические установки на других объектах |  |  | 4: %; 5: 51; 7: 51; 10: 17; 12: 761.24 | [15 empty] | СП Электротехнические установки на других объектах
|  | Всего по позиции |  |  | 10: 130.7; 12: 4160.82 | [17 empty] | Всего по позиции
34 О | ООО "АВВ-ЭЛЕКТРОЩИТ" КП14167-03 от 13.12.2024 г. п.4 | Щит силовой |  |  | шт | 1 | 1 | 1 | 6351.77 |  | 6351.77 | 5.65 | 35887.5 | [11 empty] | Щит силовой
|  | Цена=43065/1,2/5,65 | [29 empty] | Цена=43065/1,2/5,65
|  | Всего по позиции |  |  | 10: 6351.77; 12: 35887.5 | [17 empty] | Всего по позиции
ЩУ1 | [23 empty] | ЩУ1
35 | ФЕРм08-03-573-04 | Шкаф (пульт) управления навесной, высота, ширина и глубина: до 600х600х350 мм | [22 empty] | Шкаф (пульт) управления навесной, высота, ширина и глубина: до 600х600х350 мм | bar: 4 to 7
| Приказ от 04.08.2020 № 421/пр п.58б | При применении сметных норм, включенных в сборники ГЭСН (ФЕР, ТЕР), аналогичных технологическим процессам в новом строительстве, в том числе по возведению новых конструктивных элементов ОЗП=1,15; ЭМ=1,25 к расх.; ЗПМ=1,25; ТЗ=1,15; ТЗМ=1,25 | [24 empty] | При применении сметных норм, включенных в сборники ГЭСН (ФЕР, ТЕР), аналогичных технологическим процессам в новом строительстве, в том числе по возведению новых конструктивных элементов ОЗП=1,15; ЭМ=1,25 к расх.; ЗПМ=1,25; ТЗ=1,15; ТЗМ=1,25
| Приказ от 07.07.2022 № 557/пр прил.8 табл.2 п.1.1 | Производство работ осуществляется в помещениях эксплуатируемого объекта капитального строительства без остановки рабочего процесса, при этом: в зоне производства работ отсутствуют загромождающие помещение предметы ОЗП=1,2; ЭМ=1,2 к расх.; ЗПМ=1,2; ТЗ=1,2; ТЗМ=1,2 | [24 empty] | Производство работ осуществляется в помещениях эксплуатируемого объекта капитального строительства без остановки рабочего процесса, при этом: в зоне производства работ отсутствуют загромождающие помещение предметы ОЗП=1,2; ЭМ=1,2 к расх.; ЗПМ=1,2; ТЗ=1,2; ТЗМ=1,2
| 1 | ОТ |  |  | 8: 20.44; 9: 1.38; 10: 28.21; 11: 44.77; 12: 1262.96 | [14 empty] | ОТ
| 2 | ЭМ |  |  | 8: 33.47; 9: 1.5; 10: 50.21; 11: 13.24; 12: 664.78 | [14 empty] | ЭМ
| 3 | в т.ч. ОТм |  |  | 8: 3.42; 9: 1.5; 10: 5.13; 11: 44.77; 12: 229.67 | [14 empty] | в т.ч. ОТм
| 4 | М |  |  | 8: 2.94; 10: 2.94; 11: 8.16; 12: 23.99 | [14 empty] | М
|  | ЗТ |  |  | 4: чел.-ч; 5: 2.06; 6: 1.38; 7: 2.8428 | [15 empty] | ЗТ
|  | ЗТм |  |  | 4: чел.-ч; 5: 0.31; 6: 1.5; 7: 0.465 | [15 empty] | ЗТм
|  | Итого по расценке |  |  | 8: 56.85; 10: 81.36; 12: 1951.73 | [16 empty] | Итого по расценке
|  | ФОТ |  |  | 10: 33.34; 12: 1492.63 | [15 empty] | ФОТ
| Пр/812-049.3-1 | НР Электротехнические установки на других объектах |  |  | 4: %; 5: 97; 7: 97; 10: 32.34; 12: 1447.85 | [15 empty] | НР Электротехнические установки на других объектах
| Пр/774-049.3 | СП Электротехнические установки на других объектах |  |  | 4: %; 5: 51; 7: 51; 10: 17; 12: 761.24 | [15 empty] | СП Электротехнические установки на других объектах
|  | Всего по позиции |  |  | 10: 130.7; 12: 4160.82 | [17 empty] | Всего по позиции
36 О | ООО "АВВ-ЭЛЕКТРОЩИТ" КП14167-03 от 13.12.2024 г. п.5 | Щит управления воротами |  |  | шт | 1 | 1 | 1 | 6111.8 |  | 6111.8 | 5.65 | 34531.67 | [11 empty] | Щит управления воротами
|  | Цена=41438/1,2/5,65 | [29 empty] | Цена=41438/1,2/5,65
|  | Всего по позиции |  |  | 10: 6111.8; 12: 34531.67 | [17 empty] | Всего по позиции
ЩУ2 | [23 empty] | ЩУ2
37 | ФЕРм08-03-573-04 | Шкаф (пульт) управления навесной, высота, ширина и глубина: до 600х600х350 мм | [22 empty] | Шкаф (пульт) управления навесной, высота, ширина и глубина: до 600х600х350 мм | bar: 4 to 7
| Приказ от 04.08.2020 № 421/пр п.58б | При применении сметных норм, включенных в сборники ГЭСН (ФЕР, ТЕР), аналогичных технологическим процессам в новом строительстве, в том числе по возведению новых конструктивных элементов ОЗП=1,15; ЭМ=1,25 к расх.; ЗПМ=1,25; ТЗ=1,15; ТЗМ=1,25 | [24 empty] | При применении сметных норм, включенных в сборники ГЭСН (ФЕР, ТЕР), аналогичных технологическим процессам в новом строительстве, в том числе по возведению новых конструктивных элементов ОЗП=1,15; ЭМ=1,25 к расх.; ЗПМ=1,25; ТЗ=1,15; ТЗМ=1,25
| Приказ от 07.07.2022 № 557/пр прил.8 табл.2 п.1.1 | Производство работ осуществляется в помещениях эксплуатируемого объекта капитального строительства без остановки рабочего процесса, при этом: в зоне производства работ отсутствуют загромождающие помещение предметы ОЗП=1,2; ЭМ=1,2 к расх.; ЗПМ=1,2; ТЗ=1,2; ТЗМ=1,2 | [24 empty] | Производство работ осуществляется в помещениях эксплуатируемого объекта капитального строительства без остановки рабочего процесса, при этом: в зоне производства работ отсутствуют загромождающие помещение предметы ОЗП=1,2; ЭМ=1,2 к расх.; ЗПМ=1,2; ТЗ=1,2; ТЗМ=1,2
| 1 | ОТ |  |  | 8: 20.44; 9: 1.38; 10: 28.21; 11: 44.77; 12: 1262.96 | [14 empty] | ОТ
| 2 | ЭМ |  |  | 8: 33.47; 9: 1.5; 10: 50.21; 11: 13.24; 12: 664.78 | [14 empty] | ЭМ
| 3 | в т.ч. ОТм |  |  | 8: 3.42; 9: 1.5; 10: 5.13; 11: 44.77; 12: 229.67 | [14 empty] | в т.ч. ОТм
| 4 | М |  |  | 8: 2.94; 10: 2.94; 11: 8.16; 12: 23.99 | [14 empty] | М
|  | ЗТ |  |  | 4: чел.-ч; 5: 2.06; 6: 1.38; 7: 2.8428 | [15 empty] | ЗТ
|  | ЗТм |  |  | 4: чел.-ч; 5: 0.31; 6: 1.5; 7: 0.465 | [15 empty] | ЗТм
|  | Итого по расценке |  |  | 8: 56.85; 10: 81.36; 12: 1951.73 | [16 empty] | Итого по расценке
|  | ФОТ |  |  | 10: 33.34; 12: 1492.63 | [15 empty] | ФОТ
| Пр/812-049.3-1 | НР Электротехнические установки на других объектах |  |  | 4: %; 5: 97; 7: 97; 10: 32.34; 12: 1447.85 | [15 empty] | НР Электротехнические установки на других объектах
| Пр/774-049.3 | СП Электротехнические установки на других объектах |  |  | 4: %; 5: 51; 7: 51; 10: 17; 12: 761.24 | [15 empty] | СП Электротехнические установки на других объектах
|  | Всего по позиции |  |  | 10: 130.7; 12: 4160.82 | [17 empty] | Всего по позиции
38 О | ООО "ЗЭО" КП №0741-01 от 07.12.2023 г. п.5 | Щит управления воротами |  |  | шт | 1 | 1 | 1 | 8129.82 |  | 8129.82 | 5.65 | 45933.48 | [11 empty] | Щит управления воротами
|  | Цена=55120,19/1,2/5,65 | [29 empty] | Цена=55120,19/1,2/5,65
|  | Всего по позиции |  |  | 10: 8129.82; 12: 45933.48 | [17 empty] | Всего по позиции
ЩУк, ЩУк2 | [23 empty] | ЩУк, ЩУк2
39 | ФЕРм08-03-573-04 | Шкаф (пульт) управления навесной, высота, ширина и глубина: до 600х600х350 мм |  |  | 4: шт; 5: 2; 6: 1; 7: 2 | [11 empty] | Шкаф (пульт) управления навесной, высота, ширина и глубина: до 600х600х350 мм
| Приказ от 04.08.2020 № 421/пр п.58б | При применении сметных норм, включенных в сборники ГЭСН (ФЕР, ТЕР), аналогичных технологическим процессам в новом строительстве, в том числе по возведению новых конструктивных элементов ОЗП=1,15; ЭМ=1,25 к расх.; ЗПМ=1,25; ТЗ=1,15; ТЗМ=1,25 | [24 empty] | При применении сметных норм, включенных в сборники ГЭСН (ФЕР, ТЕР), аналогичных технологическим процессам в новом строительстве, в том числе по возведению новых конструктивных элементов ОЗП=1,15; ЭМ=1,25 к расх.; ЗПМ=1,25; ТЗ=1,15; ТЗМ=1,25
| Приказ от 07.07.2022 № 557/пр прил.8 табл.2 п.1.1 | Производство работ осуществляется в помещениях эксплуатируемого объекта капитального строительства без остановки рабочего процесса, при этом: в зоне производства работ отсутствуют загромождающие помещение предметы ОЗП=1,2; ЭМ=1,2 к расх.; ЗПМ=1,2; ТЗ=1,2; ТЗМ=1,2 | [24 empty] | Производство работ осуществляется в помещениях эксплуатируемого объекта капитального строительства без остановки рабочего процесса, при этом: в зоне производства работ отсутствуют загромождающие помещение предметы ОЗП=1,2; ЭМ=1,2 к расх.; ЗПМ=1,2; ТЗ=1,2; ТЗМ=1,2
| 1 | ОТ |  |  | 8: 20.44; 9: 1.38; 10: 56.41; 11: 44.77; 12: 2525.48 | [14 empty] | ОТ
| 2 | ЭМ |  |  | 8: 33.47; 9: 1.5; 10: 100.41; 11: 13.24; 12: 1329.43 | [14 empty] | ЭМ
| 3 | в т.ч. ОТм |  |  | 8: 3.42; 9: 1.5; 10: 10.26; 11: 44.77; 12: 459.34 | [14 empty] | в т.ч. ОТм
| 4 | М |  |  | 8: 2.94; 10: 5.88; 11: 8.16; 12: 47.98 | [14 empty] | М
|  | ЗТ |  |  | 4: чел.-ч; 5: 2.06; 6: 1.38; 7: 5.6856 | [15 empty] | ЗТ
|  | ЗТм |  |  | 4: чел.-ч; 5: 0.31; 6: 1.5; 7: 0.93 | [15 empty] | ЗТм
|  | Итого по расценке |  |  | 8: 56.85; 10: 162.7; 12: 3902.89 | [16 empty] | Итого по расценке
|  | ФОТ |  |  | 10: 66.67; 12: 2984.82 | [15 empty] | ФОТ
| Пр/812-049.3-1 | НР Электротехнические установки на других объектах |  |  | 4: %; 5: 97; 7: 97; 10: 64.67; 12: 2895.28 | [15 empty] | НР Электротехнические установки на других объектах
| Пр/774-049.3 | СП Электротехнические установки на других объектах |  |  | 4: %; 5: 51; 7: 51; 10: 34; 12: 1522.26 | [15 empty] | СП Электротехнические установки на других объектах
|  | Всего по позиции |  |  | 10: 261.37; 12: 8320.43 | [17 empty] | Всего по позиции
40 О | ООО "ЗЭО" КП №0741-01 от 07.12.2023 г. п.6 | Щит управления компрессорами |  |  | шт | 2 | 1 | 2 | 13518.97 |  | 27037.94 | 5.65 | 152764.36 | [11 empty] | Щит управления компрессорами
|  | Цена=91658,64/1,2/5,65 | [29 empty] | Цена=91658,64/1,2/5,65
|  | Всего по позиции |  |  | 10: 27037.94; 12: 152764.36 | [17 empty] | Всего по позиции
ШПВ | [23 empty] | ШПВ
41 | ФЕРм08-03-573-04 | Шкаф (пульт) управления навесной, высота, ширина и глубина: до 600х600х350 мм | [22 empty] | Шкаф (пульт) управления навесной, высота, ширина и глубина: до 600х600х350 мм | bar: 4 to 7
| Приказ от 04.08.2020 № 421/пр п.58б | При применении сметных норм, включенных в сборники ГЭСН (ФЕР, ТЕР), аналогичных технологическим процессам в новом строительстве, в том числе по возведению новых конструктивных элементов ОЗП=1,15; ЭМ=1,25 к расх.; ЗПМ=1,25; ТЗ=1,15; ТЗМ=1,25 | [24 empty] | При применении сметных норм, включенных в сборники ГЭСН (ФЕР, ТЕР), аналогичных технологическим процессам в новом строительстве, в том числе по возведению новых конструктивных элементов ОЗП=1,15; ЭМ=1,25 к расх.; ЗПМ=1,25; ТЗ=1,15; ТЗМ=1,25
| Приказ от 07.07.2022 № 557/пр прил.8 табл.2 п.1.1 | Производство работ осуществляется в помещениях эксплуатируемого объекта капитального строительства без остановки рабочего процесса, при этом: в зоне производства работ отсутствуют загромождающие помещение предметы ОЗП=1,2; ЭМ=1,2 к расх.; ЗПМ=1,2; ТЗ=1,2; ТЗМ=1,2 | [24 empty] | Производство работ осуществляется в помещениях эксплуатируемого объекта капитального строительства без остановки рабочего процесса, при этом: в зоне производства работ отсутствуют загромождающие помещение предметы ОЗП=1,2; ЭМ=1,2 к расх.; ЗПМ=1,2; ТЗ=1,2; ТЗМ=1,2
| 1 | ОТ |  |  | 8: 20.44; 9: 1.38; 10: 28.21; 11: 44.77; 12: 1262.96 | [14 empty] | ОТ
| 2 | ЭМ |  |  | 8: 33.47; 9: 1.5; 10: 50.21; 11: 13.24; 12: 664.78 | [14 empty] | ЭМ
| 3 | в т.ч. ОТм |  |  | 8: 3.42; 9: 1.5; 10: 5.13; 11: 44.77; 12: 229.67 | [14 empty] | в т.ч. ОТм
| 4 | М |  |  | 8: 2.94; 10: 2.94; 11: 8.16; 12: 23.99 | [14 empty] | М
|  | ЗТ |  |  | 4: чел.-ч; 5: 2.06; 6: 1.38; 7: 2.8428 | [15 empty] | ЗТ
|  | ЗТм |  |  | 4: чел.-ч; 5: 0.31; 6: 1.5; 7: 0.465 | [15 empty] | ЗТм
|  | Итого по расценке |  |  | 8: 56.85; 10: 81.36; 12: 1951.73 | [16 empty] | Итого по расценке
|  | ФОТ |  |  | 10: 33.34; 12: 1492.63 | [15 empty] | ФОТ
| Пр/812-049.3-1 | НР Электротехнические установки на других объектах |  |  | 4: %; 5: 97; 7: 97; 10: 32.34; 12: 1447.85 | [15 empty] | НР Электротехнические установки на других объектах
| Пр/774-049.3 | СП Электротехнические установки на других объектах |  |  | 4: %; 5: 51; 7: 51; 10: 17; 12: 761.24 | [15 empty] | СП Электротехнические установки на других объектах
|  | Всего по позиции |  |  | 10: 130.7; 12: 4160.82 | [17 empty] | Всего по позиции
42 О | ООО АВС Инжиниринг КП№ 1812/3 от 07.12.2023 г. п.9 | Щит питания вентиляции |  |  | шт | 1 | 1 | 1 | 7989.14 |  | 7989.14 | 5.65 | 45138.64 | [11 empty] | Щит питания вентиляции
|  | Цена=54166,39/1,2/5,65 | [29 empty] | Цена=54166,39/1,2/5,65
|  | Всего по позиции |  |  | 10: 7989.14; 12: 45138.64 | [17 empty] | Всего по позиции
ШП СКС | [23 empty] | ШП СКС
43 | ФЕРм08-03-573-04 | Шкаф (пульт) управления навесной, высота, ширина и глубина: до 600х600х350 мм | [22 empty] | Шкаф (пульт) управления навесной, высота, ширина и глубина: до 600х600х350 мм | bar: 4 to 7
| Приказ от 04.08.2020 № 421/пр п.58б | При применении сметных норм, включенных в сборники ГЭСН (ФЕР, ТЕР), аналогичных технологическим процессам в новом строительстве, в том числе по возведению новых конструктивных элементов ОЗП=1,15; ЭМ=1,25 к расх.; ЗПМ=1,25; ТЗ=1,15; ТЗМ=1,25 | [24 empty] | При применении сметных норм, включенных в сборники ГЭСН (ФЕР, ТЕР), аналогичных технологическим процессам в новом строительстве, в том числе по возведению новых конструктивных элементов ОЗП=1,15; ЭМ=1,25 к расх.; ЗПМ=1,25; ТЗ=1,15; ТЗМ=1,25
| Приказ от 07.07.2022 № 557/пр прил.8 табл.2 п.1.1 | Производство работ осуществляется в помещениях эксплуатируемого объекта капитального строительства без остановки рабочего процесса, при этом: в зоне производства работ отсутствуют загромождающие помещение предметы ОЗП=1,2; ЭМ=1,2 к расх.; ЗПМ=1,2; ТЗ=1,2; ТЗМ=1,2 | [24 empty] | Производство работ осуществляется в помещениях эксплуатируемого объекта капитального строительства без остановки рабочего процесса, при этом: в зоне производства работ отсутствуют загромождающие помещение предметы ОЗП=1,2; ЭМ=1,2 к расх.; ЗПМ=1,2; ТЗ=1,2; ТЗМ=1,2
| 1 | ОТ |  |  | 8: 20.44; 9: 1.38; 10: 28.21; 11: 44.77; 12: 1262.96 | [14 empty] | ОТ
| 2 | ЭМ |  |  | 8: 33.47; 9: 1.5; 10: 50.21; 11: 13.24; 12: 664.78 | [14 empty] | ЭМ
| 3 | в т.ч. ОТм |  |  | 8: 3.42; 9: 1.5; 10: 5.13; 11: 44.77; 12: 229.67 | [14 empty] | в т.ч. ОТм
| 4 | М |  |  | 8: 2.94; 10: 2.94; 11: 8.16; 12: 23.99 | [14 empty] | М
|  | ЗТ |  |  | 4: чел.-ч; 5: 2.06; 6: 1.38; 7: 2.8428 | [15 empty] | ЗТ
|  | ЗТм |  |  | 4: чел.-ч; 5: 0.31; 6: 1.5; 7: 0.465 | [15 empty] | ЗТм
|  | Итого по расценке |  |  | 8: 56.85; 10: 81.36; 12: 1951.73 | [16 empty] | Итого по расценке
|  | ФОТ |  |  | 10: 33.34; 12: 1492.63 | [15 empty] | ФОТ
| Пр/812-049.3-1 | НР Электротехнические установки на других объектах |  |  | 4: %; 5: 97; 7: 97; 10: 32.34; 12: 1447.85 | [15 empty] | НР Электротехнические установки на других объектах
| Пр/774-049.3 | СП Электротехнические установки на других объектах |  |  | 4: %; 5: 51; 7: 51; 10: 17; 12: 761.24 | [15 empty] | СП Электротехнические установки на других объектах
|  | Всего по позиции |  |  | 10: 130.7; 12: 4160.82 | [17 empty] | Всего по позиции
44 О | ООО "ЗЭО" КП №0741-01 от 07.12.2023 г. п.9 | Щит питания оборудования СКС |  |  | шт | 1 | 1 | 1 | 3428.79 |  | 3428.79 | 5.65 | 19372.66 | [11 empty] | Щит питания оборудования СКС
|  | Цена=23247,20/1,2/5,65 | [29 empty] | Цена=23247,20/1,2/5,65
|  | Всего по позиции |  |  | 10: 3428.79; 12: 19372.66 | [17 empty] | Всего по позиции
45 | ФЕРм08-03-526-02 | Автомат одно-, двух-, трехполюсный, устанавливаемый на конструкции: на стене или колонне, на ток до 100 А | [22 empty] | Автомат одно-, двух-, трехполюсный, устанавливаемый на конструкции: на стене или колонне, на ток до 100 А | bar: 4 to 7
| Приказ от 04.08.2020 № 421/пр п.58б | При применении сметных норм, включенных в сборники ГЭСН (ФЕР, ТЕР), аналогичных технологическим процессам в новом строительстве, в том числе по возведению новых конструктивных элементов ОЗП=1,15; ЭМ=1,25 к расх.; ЗПМ=1,25; ТЗ=1,15; ТЗМ=1,25 | [24 empty] | При применении сметных норм, включенных в сборники ГЭСН (ФЕР, ТЕР), аналогичных технологическим процессам в новом строительстве, в том числе по возведению новых конструктивных элементов ОЗП=1,15; ЭМ=1,25 к расх.; ЗПМ=1,25; ТЗ=1,15; ТЗМ=1,25
| Приказ от 07.07.2022 № 557/пр прил.8 табл.2 п.1.1 | Производство работ осуществляется в помещениях эксплуатируемого объекта капитального строительства без остановки рабочего процесса, при этом: в зоне производства работ отсутствуют загромождающие помещение предметы ОЗП=1,2; ЭМ=1,2 к расх.; ЗПМ=1,2; ТЗ=1,2; ТЗМ=1,2 | [24 empty] | Производство работ осуществляется в помещениях эксплуатируемого объекта капитального строительства без остановки рабочего процесса, при этом: в зоне производства работ отсутствуют загромождающие помещение предметы ОЗП=1,2; ЭМ=1,2 к расх.; ЗПМ=1,2; ТЗ=1,2; ТЗМ=1,2
| 1 | ОТ |  |  | 8: 19.02; 9: 1.38; 10: 26.25; 11: 44.77; 12: 1175.21 | [14 empty] | ОТ
| 2 | ЭМ |  |  | 8: 2.87; 9: 1.5; 10: 4.31; 11: 13.24; 12: 57.06 | [14 empty] | ЭМ
| 3 | в т.ч. ОТм |  |  | 8: 0.26; 9: 1.5; 10: 0.39; 11: 44.77; 12: 17.46 | [14 empty] | в т.ч. ОТм
| 4 | М |  |  | 8: 36.31; 10: 36.31; 11: 8.16; 12: 296.29 | [14 empty] | М
|  | ЗТ |  |  | 4: чел.-ч; 5: 2; 6: 1.38; 7: 2.76 | [15 empty] | ЗТ
|  | ЗТм |  |  | 4: чел.-ч; 5: 0.02; 6: 1.5; 7: 0.03 | [15 empty] | ЗТм
|  | Итого по расценке |  |  | 8: 58.2; 10: 66.87; 12: 1528.56 | [16 empty] | Итого по расценке
|  | ФОТ |  |  | 10: 26.64; 12: 1192.67 | [15 empty] | ФОТ
| Пр/812-049.3-1 | НР Электротехнические установки на других объектах |  |  | 4: %; 5: 97; 7: 97; 10: 25.84; 12: 1156.89 | [15 empty] | НР Электротехнические установки на других объектах
| Пр/774-049.3 | СП Электротехнические установки на других объектах |  |  | 4: %; 5: 51; 7: 51; 10: 13.59; 12: 608.26 | [15 empty] | СП Электротехнические установки на других объектах
|  | Всего по позиции |  |  | 10: 106.3; 12: 3293.71 | [17 empty] | Всего по позиции
46 О | ФССЦ-62.1.01.09-0016 | Выключатели автоматические: «IEK» ВА47-29 3Р 10А, характеристика С (Прим. выключатель автоматическийВА47-100-3С16-УХЛ3 3р, Iном=16 А, Icu=10 кА, х-ка С |  |  | шт | 1 | 1 | 1 | 39.25 |  | 39.25 | 8.16 | 320.28 | [11 empty] | Выключатели автоматические: «IEK» ВА47-29 3Р 10А, характеристика С (Прим. выключатель автоматическийВА47-100-3С16-УХЛ3 3р, Iном=16 А, Icu=10 кА, х-ка С
|  | Всего по позиции |  |  | 10: 39.25; 12: 320.28 | [17 empty] | Всего по позиции
47 | ФЕРм08-03-575-01 | Прибор или аппарат |  |  | 4: шт; 5: 2; 6: 1; 7: 2 | [11 empty] | Прибор или аппарат
| Приказ от 04.08.2020 № 421/пр п.58б | При применении сметных норм, включенных в сборники ГЭСН (ФЕР, ТЕР), аналогичных технологическим процессам в новом строительстве, в том числе по возведению новых конструктивных элементов ОЗП=1,15; ЭМ=1,25 к расх.; ЗПМ=1,25; ТЗ=1,15; ТЗМ=1,25 | [24 empty] | При применении сметных норм, включенных в сборники ГЭСН (ФЕР, ТЕР), аналогичных технологическим процессам в новом строительстве, в том числе по возведению новых конструктивных элементов ОЗП=1,15; ЭМ=1,25 к расх.; ЗПМ=1,25; ТЗ=1,15; ТЗМ=1,25
| Приказ от 07.07.2022 № 557/пр прил.8 табл.2 п.1.1 | Производство работ осуществляется в помещениях эксплуатируемого объекта капитального строительства без остановки рабочего процесса, при этом: в зоне производства работ отсутствуют загромождающие помещение предметы ОЗП=1,2; ЭМ=1,2 к расх.; ЗПМ=1,2; ТЗ=1,2; ТЗМ=1,2 | [24 empty] | Производство работ осуществляется в помещениях эксплуатируемого объекта капитального строительства без остановки рабочего процесса, при этом: в зоне производства работ отсутствуют загромождающие помещение предметы ОЗП=1,2; ЭМ=1,2 к расх.; ЗПМ=1,2; ТЗ=1,2; ТЗМ=1,2
| 1 | ОТ |  |  | 8: 10.22; 9: 1.38; 10: 28.21; 11: 44.77; 12: 1262.96 | [14 empty] | ОТ
| 4 | М |  |  | 8: 0.38; 10: 0.76; 11: 8.16; 12: 6.2 | [14 empty] | М
|  | ЗТ |  |  | 4: чел.-ч; 5: 1.03; 6: 1.38; 7: 2.8428 | [15 empty] | ЗТ
|  | Итого по расценке |  |  | 8: 10.6; 10: 28.97; 12: 1269.16 | [16 empty] | Итого по расценке
|  | ФОТ |  |  | 10: 28.21; 12: 1262.96 | [15 empty] | ФОТ
| Пр/812-049.3-1 | НР Электротехнические установки на других объектах |  |  | 4: %; 5: 97; 7: 97; 10: 27.36; 12: 1225.07 | [15 empty] | НР Электротехнические установки на других объектах
| Пр/774-049.3 | СП Электротехнические установки на других объектах |  |  | 4: %; 5: 51; 7: 51; 10: 14.39; 12: 644.11 | [15 empty] | СП Электротехнические установки на других объектах
|  | Всего по позиции |  |  | 10: 70.72; 12: 3138.34 | [17 empty] | Всего по позиции
48 О | ООО "Всеинструменты.ру" Счет №2405-239704-79423 от 13.05.24 г. п.2 | Блок питания ZVS-300-12 (12V, 300W, 25A, IP67) арт. 626144 |  |  | шт | 2 | 1 | 2 | 786.14 |  | 1572.28 | 5.65 | 8883.38 | [11 empty] | Блок питания ZVS-300-12 (12V, 300W, 25A, IP67) арт. 626144
|  | Цена=5330/1,2/5,65 | [29 empty] | Цена=5330/1,2/5,65
|  | Всего по позиции |  |  | 10: 1572.28; 12: 8883.38 | [17 empty] | Всего по позиции
49 | ФЕРм08-03-573-04 | Шкаф (пульт) управления навесной, высота, ширина и глубина: до 600х600х350 мм | [22 empty] | Шкаф (пульт) управления навесной, высота, ширина и глубина: до 600х600х350 мм | bar: 4 to 7
| Приказ от 04.08.2020 № 421/пр п.58б | При применении сметных норм, включенных в сборники ГЭСН (ФЕР, ТЕР), аналогичных технологическим процессам в новом строительстве, в том числе по возведению новых конструктивных элементов ОЗП=1,15; ЭМ=1,25 к расх.; ЗПМ=1,25; ТЗ=1,15; ТЗМ=1,25 | [24 empty] | При применении сметных норм, включенных в сборники ГЭСН (ФЕР, ТЕР), аналогичных технологическим процессам в новом строительстве, в том числе по возведению новых конструктивных элементов ОЗП=1,15; ЭМ=1,25 к расх.; ЗПМ=1,25; ТЗ=1,15; ТЗМ=1,25
| Приказ от 07.07.2022 № 557/пр прил.8 табл.2 п.1.1 | Производство работ осуществляется в помещениях эксплуатируемого объекта капитального строительства без остановки рабочего процесса, при этом: в зоне производства работ отсутствуют загромождающие помещение предметы ОЗП=1,2; ЭМ=1,2 к расх.; ЗПМ=1,2; ТЗ=1,2; ТЗМ=1,2 | [24 empty] | Производство работ осуществляется в помещениях эксплуатируемого объекта капитального строительства без остановки рабочего процесса, при этом: в зоне производства работ отсутствуют загромождающие помещение предметы ОЗП=1,2; ЭМ=1,2 к расх.; ЗПМ=1,2; ТЗ=1,2; ТЗМ=1,2
| 1 | ОТ |  |  | 8: 20.44; 9: 1.38; 10: 28.21; 11: 44.77; 12: 1262.96 | [14 empty] | ОТ
| 2 | ЭМ |  |  | 8: 33.47; 9: 1.5; 10: 50.21; 11: 13.24; 12: 664.78 | [14 empty] | ЭМ
| 3 | в т.ч. ОТм |  |  | 8: 3.42; 9: 1.5; 10: 5.13; 11: 44.77; 12: 229.67 | [14 empty] | в т.ч. ОТм
| 4 | М |  |  | 8: 2.94; 10: 2.94; 11: 8.16; 12: 23.99 | [14 empty] | М
|  | ЗТ |  |  | 4: чел.-ч; 5: 2.06; 6: 1.38; 7: 2.8428 | [15 empty] | ЗТ
|  | ЗТм |  |  | 4: чел.-ч; 5: 0.31; 6: 1.5; 7: 0.465 | [15 empty] | ЗТм
|  | Итого по расценке |  |  | 8: 56.85; 10: 81.36; 12: 1951.73 | [16 empty] | Итого по расценке
|  | ФОТ |  |  | 10: 33.34; 12: 1492.63 | [15 empty] | ФОТ
| Пр/812-049.3-1 | НР Электротехнические установки на других объектах |  |  | 4: %; 5: 97; 7: 97; 10: 32.34; 12: 1447.85 | [15 empty] | НР Электротехнические установки на других объектах
| Пр/774-049.3 | СП Электротехнические установки на других объектах |  |  | 4: %; 5: 51; 7: 51; 10: 17; 12: 761.24 | [15 empty] | СП Электротехнические установки на других объектах
|  | Всего по позиции |  |  | 10: 130.7; 12: 4160.82 | [17 empty] | Всего по позиции
50 О | ООО "Всеинструменты.ру" Счет №2405-239704-79423 от 13.05.24 г. п.3 | Щит питания ЩП ФВУ |  |  | шт | 1 | 1 | 1 | 256.78 |  | 256.78 | 5.65 | 1450.81 | [11 empty] | Щит питания ЩП ФВУ
|  | Цена=1741/1,2/5,65 | [29 empty] | Цена=1741/1,2/5,65
|  | Всего по позиции |  |  | 10: 256.78; 12: 1450.81 | [17 empty] | Всего по позиции
|  | Итого по разделу 5 Низковольтное оборудование |  |  | 10: 367050.22; 12: 2453978.75 | [19 empty] | Итого по разделу 5 Низковольтное оборудование
Раздел 6. Монтаж кабельных конструкций | [22 empty] | Раздел 6. Монтаж кабельных конструкций
51 | ФЕРм08-02-395-01 | Лоток металлический штампованный по установленным конструкциям, ширина лотка: до 200 мм |  |  | 4: т; 5: 0.0333; 6: 1; 7: 0.0333 | [11 empty] | Лоток металлический штампованный по установленным конструкциям, ширина лотка: до 200 мм
|  | Объем=(0,31*90+0,03*120+0,03*60)/1000 | [23 empty] | Объем=(0,31*90+0,03*120+0,03*60)/1000
| Приказ от 04.08.2020 № 421/пр п.58б | При применении сметных норм, включенных в сборники ГЭСН (ФЕР, ТЕР), аналогичных технологическим процессам в новом строительстве, в том числе по возведению новых конструктивных элементов ОЗП=1,15; ЭМ=1,25 к расх.; ЗПМ=1,25; ТЗ=1,15; ТЗМ=1,25 | [24 empty] | При применении сметных норм, включенных в сборники ГЭСН (ФЕР, ТЕР), аналогичных технологическим процессам в новом строительстве, в том числе по возведению новых конструктивных элементов ОЗП=1,15; ЭМ=1,25 к расх.; ЗПМ=1,25; ТЗ=1,15; ТЗМ=1,25
| Приказ от 07.07.2022 № 557/пр прил.8 табл.2 п.1.1 | Производство работ осуществляется в помещениях эксплуатируемого объекта капитального строительства без остановки рабочего процесса, при этом: в зоне производства работ отсутствуют загромождающие помещение предметы ОЗП=1,2; ЭМ=1,2 к расх.; ЗПМ=1,2; ТЗ=1,2; ТЗМ=1,2 | [24 empty] | Производство работ осуществляется в помещениях эксплуатируемого объекта капитального строительства без остановки рабочего процесса, при этом: в зоне производства работ отсутствуют загромождающие помещение предметы ОЗП=1,2; ЭМ=1,2 к расх.; ЗПМ=1,2; ТЗ=1,2; ТЗМ=1,2
| 1 | ОТ |  |  | 8: 507.6; 9: 1.38; 10: 23.33; 11: 44.77; 12: 1044.48 | [14 empty] | ОТ
| 2 | ЭМ |  |  | 8: 311.28; 9: 1.5; 10: 15.55; 11: 13.24; 12: 205.88 | [14 empty] | ЭМ
| 3 | в т.ч. ОТм |  |  | 8: 31.38; 9: 1.5; 10: 1.57; 11: 44.77; 12: 70.29 | [14 empty] | в т.ч. ОТм
| 4 | М |  |  | 8: 68.63; 10: 2.29; 11: 8.16; 12: 18.69 | [14 empty] | М
|  | ЗТ |  |  | 4: чел.-ч; 5: 54; 6: 1.38; 7: 2.4815 | [15 empty] | ЗТ
|  | ЗТм |  |  | 4: чел.-ч; 5: 2.5; 6: 1.5; 7: 0.12487 | [15 empty] | ЗТм
|  | Итого по расценке |  |  | 8: 887.51; 10: 41.17; 12: 1269.05 | [16 empty] | Итого по расценке
|  | ФОТ |  |  | 10: 24.9; 12: 1114.77 | [15 empty] | ФОТ
| Пр/812-049.3-1 | НР Электротехнические установки на других объектах |  |  | 4: %; 5: 97; 7: 97; 10: 24.15; 12: 1081.33 | [15 empty] | НР Электротехнические установки на других объектах
| Пр/774-049.3 | СП Электротехнические установки на других объектах |  |  | 4: %; 5: 51; 7: 51; 10: 12.7; 12: 568.53 | [15 empty] | СП Электротехнические установки на других объектах
|  | Всего по позиции |  |  | 10: 78.02; 12: 2918.91 | [17 empty] | Всего по позиции
52 | ФССЦ-20.2.07.06-0002 | Лоток кабельный проволочный, размер 100х30 мм, горячеоцинкованный (Прим.М9627. Лоток PL35х100 L=3000 проволочный (Россия) (0,31 кг.)) |  |  | м | 90 | 1 | 90 | 22.2 |  | 1998 | 8.16 | 16303.68 | [11 empty] | Лоток кабельный проволочный, размер 100х30 мм, горячеоцинкованный (Прим.М9627. Лоток PL35х100 L=3000 проволочный (Россия) (0,31 кг.))
|  | Всего по позиции |  |  | 10: 1998; 12: 16303.68 | [17 empty] | Всего по позиции
53 | ООО "ТОРГОВО- ПРОИЗВОДСТВЕННАЯ КОМПАНИЯ АЙЭМ" Договор-счет № 00302 от 27.11.2023 г. п.3 | КРЮК ДЛЯ ПОДВЕСА ПРОВОЛОЧНОГО ЛОТКА, ТОЛЩ. 1,5 ММ, СЕНДЗИМИР ЦИНК КППЛ-1,5-СЦ (0,03 кг.) |  |  | шт | 120 | 1 | 120 | 12.52 | 1.012 | 1520.43 | 8.16 | 12406.71 | [11 empty] | КРЮК ДЛЯ ПОДВЕСА ПРОВОЛОЧНОГО ЛОТКА, ТОЛЩ. 1,5 ММ, СЕНДЗИМИР ЦИНК КППЛ-1,5-СЦ (0,03 кг.)
|  | Цена=122,64/1,2/8,16 | [29 empty] | Цена=122,64/1,2/8,16
|  | ЗСР МАТ=1,012 к расх. | [24 empty] | ЗСР МАТ=1,012 к расх.
|  | Всего по позиции |  |  | 10: 1520.43; 12: 12406.71 | [17 empty] | Всего по позиции
54 | ООО "ТОРГОВО- ПРОИЗВОДСТВЕННАЯ КОМПАНИЯ АЙЭМ" Договор-счет № 00302 от 27.11.2023 г. п.2 | Безвинтовой зажим для проволочного лотка (FC37307) (0,03 кг.) |  |  | шт | 60 | 1 | 60 | 20.09 | 1.012 | 1219.86 | 8.16 | 9954.06 | [11 empty] | Безвинтовой зажим для проволочного лотка (FC37307) (0,03 кг.)
|  | Цена=196,76/1,2/8,16 | [29 empty] | Цена=196,76/1,2/8,16
|  | ЗСР МАТ=1,012 к расх. | [24 empty] | ЗСР МАТ=1,012 к расх.
|  | Всего по позиции |  |  | 10: 1219.86; 12: 9954.06 | [17 empty] | Всего по позиции
55 | ФССЦ-01.7.15.05-0013 | Гайки шестигранные, диаметр резьбы 10 мм |  |  | т | 0.0005232 | 1 | 0.0005232 | 11628 |  | 6.08 | 8.16 | 49.61 | [11 empty] | Гайки шестигранные, диаметр резьбы 10 мм
|  | Объем=0,0109*48/1000 | [23 empty] | Объем=0,0109*48/1000
|  | Всего по позиции |  |  | 10: 6.08; 12: 49.61 | [17 empty] | Всего по позиции
56 | ФССЦ-01.7.15.04-0031 | Винты с полукруглой головкой размером 8,0х16 мм |  |  | кг | 0.9648 | 1 | 0.9648 | 13.19 |  | 12.73 | 8.16 | 103.88 | [11 empty] | Винты с полукруглой головкой размером 8,0х16 мм
|  | Объем=0,0134*72 | [23 empty] | Объем=0,0134*72
|  | Всего по позиции |  |  | 10: 12.73; 12: 103.88 | [17 empty] | Всего по позиции
57 | ФССЦ-01.7.15.14-0087 | Шурупы-саморезы кровельные оцинкованные 5,5х32 мм |  |  | 100 шт | 1.6 | 1 | 1.6 | 40.1 |  | 64.16 | 8.16 | 523.55 | [11 empty] | Шурупы-саморезы кровельные оцинкованные 5,5х32 мм
|  | Объем=160 / 100 | [23 empty] | Объем=160 / 100
|  | Всего по позиции |  |  | 10: 64.16; 12: 523.55 | [17 empty] | Всего по позиции
59 | ФССЦ-01.7.15.01-0036 | Анкер забивной М8 (Анкер клиновой ERA-М8/7х65) |  |  | шт | 84 | 1 | 84 | 0.63 |  | 52.92 | 8.16 | 431.83 | [11 empty] | Анкер забивной М8 (Анкер клиновой ERA-М8/7х65)
|  | Всего по позиции |  |  | 10: 52.92; 12: 431.83 | [17 empty] | Всего по позиции
60 | ФССЦ-01.7.15.05-0013 | Гайки шестигранные, диаметр резьбы 10 мм (Прим.Гайка М8) |  |  | т | 0.000192 | 1 | 0.000192 | 11628 |  | 2.23 | 8.16 | 18.2 | [11 empty] | Гайки шестигранные, диаметр резьбы 10 мм (Прим.Гайка М8)
|  | Объем=0,006*32/1000 | [23 empty] | Объем=0,006*32/1000
|  | Всего по позиции |  |  | 10: 2.23; 12: 18.2 | [17 empty] | Всего по позиции
61 | ФССЦ-01.7.15.07-0082 | Дюбель-гвозди, размер 6х39 мм |  |  | 100 шт | 0.38 | 1 | 0.38 | 70 |  | 26.6 | 8.16 | 217.06 | [11 empty] | Дюбель-гвозди, размер 6х39 мм
|  | Объем=38 / 100 | [23 empty] | Объем=38 / 100
|  | Всего по позиции |  |  | 10: 26.6; 12: 217.06 | [17 empty] | Всего по позиции
62 | ФССЦ-01.7.15.11-0022 | Шайбы, диаметр 8-12 мм |  |  | кг | 1.3898 | 1 | 1.3898 | 28.17 |  | 39.15 | 8.16 | 319.46 | [11 empty] | Шайбы, диаметр 8-12 мм
|  | Объем=336*0,00357+104*0,00183 | [23 empty] | Объем=336*0,00357+104*0,00183
|  | Всего по позиции |  |  | 10: 39.15; 12: 319.46 | [17 empty] | Всего по позиции
63 | ФЕРм08-02-395-02 | Лоток металлический штампованный по установленным конструкциям, ширина лотка: до 400 мм |  |  | 4: т; 5: 3.0267; 6: 1; 7: 3.0267 | [11 empty] | Лоток металлический штампованный по установленным конструкциям, ширина лотка: до 400 мм
|  | Объем=5,7*531/1000 | [23 empty] | Объем=5,7*531/1000
| Приказ от 04.08.2020 № 421/пр п.58б | При применении сметных норм, включенных в сборники ГЭСН (ФЕР, ТЕР), аналогичных технологическим процессам в новом строительстве, в том числе по возведению новых конструктивных элементов ОЗП=1,15; ЭМ=1,25 к расх.; ЗПМ=1,25; ТЗ=1,15; ТЗМ=1,25 | [24 empty] | При применении сметных норм, включенных в сборники ГЭСН (ФЕР, ТЕР), аналогичных технологическим процессам в новом строительстве, в том числе по возведению новых конструктивных элементов ОЗП=1,15; ЭМ=1,25 к расх.; ЗПМ=1,25; ТЗ=1,15; ТЗМ=1,25
| Приказ от 07.07.2022 № 557/пр прил.8 табл.2 п.1.1 | Производство работ осуществляется в помещениях эксплуатируемого объекта капитального строительства без остановки рабочего процесса, при этом: в зоне производства работ отсутствуют загромождающие помещение предметы ОЗП=1,2; ЭМ=1,2 к расх.; ЗПМ=1,2; ТЗ=1,2; ТЗМ=1,2 | [24 empty] | Производство работ осуществляется в помещениях эксплуатируемого объекта капитального строительства без остановки рабочего процесса, при этом: в зоне производства работ отсутствуют загромождающие помещение предметы ОЗП=1,2; ЭМ=1,2 к расх.; ЗПМ=1,2; ТЗ=1,2; ТЗМ=1,2
| 1 | ОТ |  |  | 8: 436.91; 9: 1.38; 10: 1824.91; 11: 44.77; 12: 81701.22 | [14 empty] | ОТ
| 2 | ЭМ |  |  | 8: 295.08; 9: 1.5; 10: 1339.68; 11: 13.24; 12: 17737.36 | [14 empty] | ЭМ
| 3 | в т.ч. ОТм |  |  | 8: 31.38; 9: 1.5; 10: 142.47; 11: 44.77; 12: 6378.38 | [14 empty] | в т.ч. ОТм
| 4 | М |  |  | 8: 52.95; 10: 160.26; 11: 8.16; 12: 1307.72 | [14 empty] | М
|  | ЗТ |  |  | 4: чел.-ч; 5: 46.48; 6: 1.38; 7: 194.1398 | [15 empty] | ЗТ
|  | ЗТм |  |  | 4: чел.-ч; 5: 2.5; 6: 1.5; 7: 11.3501 | [15 empty] | ЗТм
|  | Итого по расценке |  |  | 8: 784.94; 10: 3324.85; 12: 100746.3 | [16 empty] | Итого по расценке
|  | ФОТ |  |  | 10: 1967.38; 12: 88079.6 | [15 empty] | ФОТ
| Пр/812-049.3-1 | НР Электротехнические установки на других объектах |  |  | 4: %; 5: 97; 7: 97; 10: 1908.36; 12: 85437.21 | [15 empty] | НР Электротехнические установки на других объектах
| Пр/774-049.3 | СП Электротехнические установки на других объектах |  |  | 4: %; 5: 51; 7: 51; 10: 1003.36; 12: 44920.6 | [15 empty] | СП Электротехнические установки на других объектах
|  | Всего по позиции |  |  | 10: 6236.57; 12: 231104.11 | [17 empty] | Всего по позиции
64 | ООО "ПРОТЭК" КП № 2171 от 30.11.2023 г. п.7 | Лотки монтажные глухие замковые ЛМГЗ 400-100-3 (5,7 кг.) |  |  | шт | 177 | 1 | 177 | 1023.33 | 1.012 | 183302.96 | 8.16 | 1495752.15 | [11 empty] | Лотки монтажные глухие замковые ЛМГЗ 400-100-3 (5,7 кг.)
|  | Цена=10020,41/1,2/8,16 | [29 empty] | Цена=10020,41/1,2/8,16
|  | ЗСР МАТ=1,012 к расх. | [24 empty] | ЗСР МАТ=1,012 к расх.
|  | Всего по позиции |  |  | 10: 183302.96; 12: 1495752.15 | [17 empty] | Всего по позиции
65 | ФЕРм08-02-396-02 | Короб металлический на конструкциях, кронштейнах, по фермам и колоннам, длина: 3 м |  |  | 4: 100 м; 5: 0.46; 6: 1; 7: 0.46 | [11 empty] | Короб металлический на конструкциях, кронштейнах, по фермам и колоннам, длина: 3 м
|  | Объем=46 / 100 | [23 empty] | Объем=46 / 100
| Приказ от 04.08.2020 № 421/пр п.58б | При применении сметных норм, включенных в сборники ГЭСН (ФЕР, ТЕР), аналогичных технологическим процессам в новом строительстве, в том числе по возведению новых конструктивных элементов ОЗП=1,15; ЭМ=1,25 к расх.; ЗПМ=1,25; ТЗ=1,15; ТЗМ=1,25 | [24 empty] | При применении сметных норм, включенных в сборники ГЭСН (ФЕР, ТЕР), аналогичных технологическим процессам в новом строительстве, в том числе по возведению новых конструктивных элементов ОЗП=1,15; ЭМ=1,25 к расх.; ЗПМ=1,25; ТЗ=1,15; ТЗМ=1,25
| Приказ от 07.07.2022 № 557/пр прил.8 табл.2 п.1.1 | Производство работ осуществляется в помещениях эксплуатируемого объекта капитального строительства без остановки рабочего процесса, при этом: в зоне производства работ отсутствуют загромождающие помещение предметы ОЗП=1,2; ЭМ=1,2 к расх.; ЗПМ=1,2; ТЗ=1,2; ТЗМ=1,2 | [24 empty] | Производство работ осуществляется в помещениях эксплуатируемого объекта капитального строительства без остановки рабочего процесса, при этом: в зоне производства работ отсутствуют загромождающие помещение предметы ОЗП=1,2; ЭМ=1,2 к расх.; ЗПМ=1,2; ТЗ=1,2; ТЗМ=1,2
| 1 | ОТ |  |  | 8: 238.38; 9: 1.38; 10: 151.32; 11: 44.77; 12: 6774.6 | [14 empty] | ОТ
| 2 | ЭМ |  |  | 8: 241.14; 9: 1.5; 10: 166.39; 11: 13.24; 12: 2203 | [14 empty] | ЭМ
| 3 | в т.ч. ОТм |  |  | 8: 71.32; 9: 1.5; 10: 49.21; 11: 44.77; 12: 2203.13 | [14 empty] | в т.ч. ОТм
| 4 | М |  |  | 8: 186.57; 10: 85.82; 11: 8.16; 12: 700.29 | [14 empty] | М
|  | ЗТ |  |  | 4: чел.-ч; 5: 25.36; 6: 1.38; 7: 16.0985 | [15 empty] | ЗТ
|  | ЗТм |  |  | 4: чел.-ч; 5: 7.04; 6: 1.5; 7: 4.8576 | [15 empty] | ЗТм
|  | Итого по расценке |  |  | 8: 666.09; 10: 403.53; 12: 9677.89 | [16 empty] | Итого по расценке
|  | ФОТ |  |  | 10: 200.53; 12: 8977.73 | [15 empty] | ФОТ
| Пр/812-049.3-1 | НР Электротехнические установки на других объектах |  |  | 4: %; 5: 97; 7: 97; 10: 194.51; 12: 8708.4 | [15 empty] | НР Электротехнические установки на других объектах
| Пр/774-049.3 | СП Электротехнические установки на других объектах |  |  | 4: %; 5: 51; 7: 51; 10: 102.27; 12: 4578.64 | [15 empty] | СП Электротехнические установки на других объектах
|  | Всего по позиции |  |  | 10: 700.31; 12: 22964.93 | [17 empty] | Всего по позиции
66 | ООО "ПРОТЭК" КП № 2171 от 30.11.2023 г. п.8 | Лоток перфорированный 50х50х3000 (CLP10-050-050-3) |  |  | шт | 15 | 1 | 15 | 286.27 | 1.012 | 4345.58 | 8.16 | 35459.93 | [11 empty] | Лоток перфорированный 50х50х3000 (CLP10-050-050-3)
|  | Цена=2803,18/1,2/8,16 | [29 empty] | Цена=2803,18/1,2/8,16
|  | ЗСР МАТ=1,012 к расх. | [24 empty] | ЗСР МАТ=1,012 к расх.
|  | Всего по позиции |  |  | 10: 4345.58; 12: 35459.93 | [17 empty] | Всего по позиции
67 | ООО "ПРОТЭК" КП № 2171 от 30.11.2023 г. п.9 | М1502. Крышка КЛЗ А50Н25Т07 лотка 50х25х0,7 L=2500 замковая (КОКС 1 Москва) |  |  | шт | 15 | 1 | 15 | 158.03 | 1.012 | 2398.9 | 8.16 | 19575.02 | [11 empty] | М1502. Крышка КЛЗ А50Н25Т07 лотка 50х25х0,7 L=2500 замковая (КОКС 1 Москва)
|  | Цена=1547,46/1,2/8,16 | [29 empty] | Цена=1547,46/1,2/8,16
|  | ЗСР МАТ=1,012 к расх. | [24 empty] | ЗСР МАТ=1,012 к расх.
|  | Всего по позиции |  |  | 10: 2398.9; 12: 19575.02 | [17 empty] | Всего по позиции
68 | ООО "ПРОТЭК" КП № 2171 от 30.11.2023 г. п.10 | 39001ZL ¦ Угол вертикальный вверх 90°, 50х50, глухой, цинк-ламельное |  |  | шт | 6 | 1 | 6 | 180.59 | 1.012 | 1096.54 | 8.16 | 8947.77 | [11 empty] | 39001ZL ¦ Угол вертикальный вверх 90°, 50х50, глухой, цинк-ламельное
|  | Цена=1768,37/1,2/8,16 | [29 empty] | Цена=1768,37/1,2/8,16
|  | ЗСР МАТ=1,012 к расх. | [24 empty] | ЗСР МАТ=1,012 к расх.
|  | Всего по позиции |  |  | 10: 1096.54; 12: 8947.77 | [17 empty] | Всего по позиции
69 | ООО "ПРОТЭК" КП № 2171 от 30.11.2023 г. п.11 | Держатель кабельный для крепления одножильныж/многожильных кабелей диам.40-60мм |  |  | шт | 12 | 1 | 12 | 25.7 | 1.012 | 312.1 | 8.16 | 2546.74 | [11 empty] | Держатель кабельный для крепления одножильныж/многожильных кабелей диам.40-60мм
|  | Цена=251,65/1,2/8,16 | [29 empty] | Цена=251,65/1,2/8,16
|  | ЗСР МАТ=1,012 к расх. | [24 empty] | ЗСР МАТ=1,012 к расх.
|  | Всего по позиции |  |  | 10: 312.1; 12: 2546.74 | [17 empty] | Всего по позиции
70 | ООО "ПРОТЭК" КП № 2171 от 30.11.2023 г. п.5 | СКОБА 41Х41 СОЕДИНИТЕЛЬНАЯ ПРИЖИМНАЯ |  |  | шт | 144 | 1 | 144 | 50.98 | 1.012 | 7429.21 | 8.16 | 60622.35 | [11 empty] | СКОБА 41Х41 СОЕДИНИТЕЛЬНАЯ ПРИЖИМНАЯ
|  | Цена=499,24/1,2/8,16 | [29 empty] | Цена=499,24/1,2/8,16
|  | ЗСР МАТ=1,012 к расх. | [24 empty] | ЗСР МАТ=1,012 к расх.
|  | Всего по позиции |  |  | 10: 7429.21; 12: 60622.35 | [17 empty] | Всего по позиции
71 | ООО "ПРОТЭК" КП № 2171 от 30.11.2023 г. п.6 | ДЕКОРАТИВНАЯ КРЫШКА MS4141 ДЛЯ ПРОФИЛЯ STRUT 41Х41 |  |  | шт | 96 | 1 | 96 | 1.99 | 1.012 | 193.33 | 8.16 | 1577.57 | [11 empty] | ДЕКОРАТИВНАЯ КРЫШКА MS4141 ДЛЯ ПРОФИЛЯ STRUT 41Х41
|  | Цена=19,53/1,2/8,16 | [29 empty] | Цена=19,53/1,2/8,16
|  | ЗСР МАТ=1,012 к расх. | [24 empty] | ЗСР МАТ=1,012 к расх.
|  | Всего по позиции |  |  | 10: 193.33; 12: 1577.57 | [17 empty] | Всего по позиции
72 | ООО "ПРОТЭК" КП № 2171 от 30.11.2023 г. п.4 | STRUT-профиль 41х21х2,5х3000 EKF (2,63 кг.) |  |  | шт | 14 | 1 | 14 | 813.15 | 1.012 | 11520.71 | 8.16 | 94008.99 | [11 empty] | STRUT-профиль 41х21х2,5х3000 EKF (2,63 кг.)
|  | Цена=7962,34/1,2/8,16 | [29 empty] | Цена=7962,34/1,2/8,16
|  | ЗСР МАТ=1,012 к расх. | [24 empty] | ЗСР МАТ=1,012 к расх.
|  | Всего по позиции |  |  | 10: 11520.71; 12: 94008.99 | [17 empty] | Всего по позиции
73 | ФССЦ-20.1.02.23-0211 | Шпилька стальная М10 "Сонет" длиной 1000 мм |  |  | шт | 3 | 1 | 3 | 9.56 | 1.0424 | 29.89 | 8.16 | 243.9 | [11 empty] | Шпилька стальная М10 "Сонет" длиной 1000 мм
|  | ЗСР МАТ=1,012 к расх. | [24 empty] | ЗСР МАТ=1,012 к расх.
|  | ТР МАТ=1,03 к расх. | [24 empty] | ТР МАТ=1,03 к расх.
|  | Всего по позиции |  |  | 10: 29.89; 12: 243.9 | [17 empty] | Всего по позиции
74 | ФССЦ-01.7.15.05-0013 | Гайки шестигранные, диаметр резьбы 10 мм |  |  | т | 0.01872 | 1 | 0.01872 | 11628 | 1.0424 | 226.9 | 8.16 | 1851.5 | [11 empty] | Гайки шестигранные, диаметр резьбы 10 мм
|  | Объем=0,06*312/1000 | [23 empty] | Объем=0,06*312/1000
|  | ЗСР МАТ=1,012 к расх. | [24 empty] | ЗСР МАТ=1,012 к расх.
|  | ТР МАТ=1,03 к расх. | [24 empty] | ТР МАТ=1,03 к расх.
|  | Всего по позиции |  |  | 10: 226.9; 12: 1851.5 | [17 empty] | Всего по позиции
75 | ООО "ПРОТЭК" КП № 2171 от 30.11.2023 г. п.14 | 68420. М8420 Гайка GM41M8 фасонная (Vergokan) |  |  | шт | 72 | 1 | 72 | 0.84 | 1.012 | 61.21 | 8.16 | 499.47 | [11 empty] | 68420. М8420 Гайка GM41M8 фасонная (Vergokan)
|  | Цена=8,22/1,2/8,16 | [29 empty] | Цена=8,22/1,2/8,16
|  | ЗСР МАТ=1,012 к расх. | [24 empty] | ЗСР МАТ=1,012 к расх.
|  | Всего по позиции |  |  | 10: 61.21; 12: 499.47 | [17 empty] | Всего по позиции
76 | ФССЦ-01.7.15.02-0034 | Болты анкерные с гайкой, размер 10,0х40 мм |  |  | 100 шт | 2.88 | 1 | 2.88 | 102 |  | 293.76 | 8.16 | 2397.08 | [11 empty] | Болты анкерные с гайкой, размер 10,0х40 мм
|  | Объем=288 / 100 | [23 empty] | Объем=288 / 100
|  | Всего по позиции |  |  | 10: 293.76; 12: 2397.08 | [17 empty] | Всего по позиции
77 | ФССЦ-01.7.15.11-0043 | Шайбы оцинкованные, диаметр 6 мм |  |  | кг | 0.14688 | 1 | 0.14688 | 27.72 |  | 4.07 | 8.16 | 33.21 | [11 empty] | Шайбы оцинкованные, диаметр 6 мм
|  | Объем=0,00102*144 | [23 empty] | Объем=0,00102*144
|  | Всего по позиции |  |  | 10: 4.07; 12: 33.21 | [17 empty] | Всего по позиции
78 | ФЕРм08-02-411-01 | Рукав металлический наружным диаметром: до 48 мм |  |  | 4: 100 м; 5: 6.7; 6: 1; 7: 6.7 | [11 empty] | Рукав металлический наружным диаметром: до 48 мм
|  | Объем=670 / 100 | [23 empty] | Объем=670 / 100
| Приказ от 04.08.2020 № 421/пр п.58б | При применении сметных норм, включенных в сборники ГЭСН (ФЕР, ТЕР), аналогичных технологическим процессам в новом строительстве, в том числе по возведению новых конструктивных элементов ОЗП=1,15; ЭМ=1,25 к расх.; ЗПМ=1,25; ТЗ=1,15; ТЗМ=1,25 | [24 empty] | При применении сметных норм, включенных в сборники ГЭСН (ФЕР, ТЕР), аналогичных технологическим процессам в новом строительстве, в том числе по возведению новых конструктивных элементов ОЗП=1,15; ЭМ=1,25 к расх.; ЗПМ=1,25; ТЗ=1,15; ТЗМ=1,25
| Приказ от 07.07.2022 № 557/пр прил.8 табл.2 п.1.1 | Производство работ осуществляется в помещениях эксплуатируемого объекта капитального строительства без остановки рабочего процесса, при этом: в зоне производства работ отсутствуют загромождающие помещение предметы ОЗП=1,2; ЭМ=1,2 к расх.; ЗПМ=1,2; ТЗ=1,2; ТЗМ=1,2 | [24 empty] | Производство работ осуществляется в помещениях эксплуатируемого объекта капитального строительства без остановки рабочего процесса, при этом: в зоне производства работ отсутствуют загромождающие помещение предметы ОЗП=1,2; ЭМ=1,2 к расх.; ЗПМ=1,2; ТЗ=1,2; ТЗМ=1,2
| 1 | ОТ |  |  | 8: 260.94; 9: 1.38; 10: 2412.65; 11: 44.77; 12: 108014.34 | [14 empty] | ОТ
| 2 | ЭМ |  |  | 8: 148.59; 9: 1.5; 10: 1493.33; 11: 13.24; 12: 19771.69 | [14 empty] | ЭМ
| 3 | в т.ч. ОТм |  |  | 8: 4.52; 9: 1.5; 10: 45.43; 11: 44.77; 12: 2033.9 | [14 empty] | в т.ч. ОТм
| 4 | М |  |  | 8: 600.62; 10: 4024.15; 11: 8.16; 12: 32837.06 | [14 empty] | М
|  | ЗТ |  |  | 4: чел.-ч; 5: 27.76; 6: 1.38; 7: 256.669 | [15 empty] | ЗТ
|  | ЗТм |  |  | 4: чел.-ч; 5: 0.36; 6: 1.5; 7: 3.618 | [15 empty] | ЗТм
|  | Итого по расценке |  |  | 8: 1010.15; 10: 7930.13; 12: 160623.09 | [16 empty] | Итого по расценке
|  | ФОТ |  |  | 10: 2458.08; 12: 110048.24 | [15 empty] | ФОТ
| Пр/812-049.3-1 | НР Электротехнические установки на других объектах |  |  | 4: %; 5: 97; 7: 97; 10: 2384.34; 12: 106746.79 | [15 empty] | НР Электротехнические установки на других объектах
| Пр/774-049.3 | СП Электротехнические установки на других объектах |  |  | 4: %; 5: 51; 7: 51; 10: 1253.62; 12: 56124.6 | [15 empty] | СП Электротехнические установки на других объектах
|  | Всего по позиции |  |  | 10: 11568.09; 12: 323494.48 | [17 empty] | Всего по позиции
79 | ФССЦ-08.1.02.13-0011 | Рукава металлические из стальной оцинкованной ленты, негерметичные, простого профиля, РЗ-ЦХ, диаметр условный 32 мм |  |  | м | 690.1 | 1 | 690.1 | 13.25 |  | 9143.83 | 8.16 | 74613.65 | [11 empty] | Рукава металлические из стальной оцинкованной ленты, негерметичные, простого профиля, РЗ-ЦХ, диаметр условный 32 мм
|  | Объем=670*1,03 | [23 empty] | Объем=670*1,03
|  | Всего по позиции |  |  | 10: 9143.83; 12: 74613.65 | [17 empty] | Всего по позиции
80 | ООО "Кабельрост" КП №1749 от 27.11.23 г. п.6 | Г6641. Скоба СМД-П металлическая оцинкованная 38-40мм в полимерной изоляции, 2 лапки (Fortisflex) |  |  | шт | 510 | 1 | 510 | 2.08 | 1.0424 | 1105.74 | 8.16 | 9022.84 | [11 empty] | Г6641. Скоба СМД-П металлическая оцинкованная 38-40мм в полимерной изоляции, 2 лапки (Fortisflex)
|  | Объем=1370-860 | [23 empty] | Объем=1370-860
|  | Цена=20,33/1,2/8,16 | [29 empty] | Цена=20,33/1,2/8,16
|  | ТР МАТ=1,03 к расх. | [24 empty] | ТР МАТ=1,03 к расх.
|  | ЗСР МАТ=1,012 к расх. | [24 empty] | ЗСР МАТ=1,012 к расх.
|  | Всего по позиции |  |  | 10: 1105.74; 12: 9022.84 | [17 empty] | Всего по позиции
81 | OОО «ВсеИнструменты.ру» Счет на оплату № 2403-222528-53351 от «05» марта 2024 года п.6 | Т1145. Муфта ВМ-32 вводная для металлорукава 32мм наружная резьба (Fortisflex) |  |  | шт | 64 | 1 | 64 | 27.88 | 1.0424 | 1859.9 | 8.16 | 15176.78 | [11 empty] | Т1145. Муфта ВМ-32 вводная для металлорукава 32мм наружная резьба (Fortisflex)
|  | Цена=273/1,2/8,16 | [29 empty] | Цена=273/1,2/8,16
|  | ТР МАТ=1,03 к расх. | [24 empty] | ТР МАТ=1,03 к расх.
|  | ЗСР МАТ=1,012 к расх. | [24 empty] | ЗСР МАТ=1,012 к расх.
|  | Всего по позиции |  |  | 10: 1859.9; 12: 15176.78 | [17 empty] | Всего по позиции
82 | ФЕРм08-02-409-09 | Труба гофрированная ПВХ для защиты проводов и кабелей по установленным конструкциям, по стенам, колоннам, потолкам, основанию пола |  |  | 4: 100 м; 5: 8.6; 6: 1; 7: 8.6 | [11 empty] | Труба гофрированная ПВХ для защиты проводов и кабелей по установленным конструкциям, по стенам, колоннам, потолкам, основанию пола
|  | Объем=860 / 100 | [23 empty] | Объем=860 / 100
| Приказ от 04.08.2020 № 421/пр п.58б | При применении сметных норм, включенных в сборники ГЭСН (ФЕР, ТЕР), аналогичных технологическим процессам в новом строительстве, в том числе по возведению новых конструктивных элементов ОЗП=1,15; ЭМ=1,25 к расх.; ЗПМ=1,25; ТЗ=1,15; ТЗМ=1,25 | [24 empty] | При применении сметных норм, включенных в сборники ГЭСН (ФЕР, ТЕР), аналогичных технологическим процессам в новом строительстве, в том числе по возведению новых конструктивных элементов ОЗП=1,15; ЭМ=1,25 к расх.; ЗПМ=1,25; ТЗ=1,15; ТЗМ=1,25
| Приказ от 07.07.2022 № 557/пр прил.8 табл.2 п.1.1 | Производство работ осуществляется в помещениях эксплуатируемого объекта капитального строительства без остановки рабочего процесса, при этом: в зоне производства работ отсутствуют загромождающие помещение предметы ОЗП=1,2; ЭМ=1,2 к расх.; ЗПМ=1,2; ТЗ=1,2; ТЗМ=1,2 | [24 empty] | Производство работ осуществляется в помещениях эксплуатируемого объекта капитального строительства без остановки рабочего процесса, при этом: в зоне производства работ отсутствуют загромождающие помещение предметы ОЗП=1,2; ЭМ=1,2 к расх.; ЗПМ=1,2; ТЗ=1,2; ТЗМ=1,2
| 1 | ОТ |  |  | 8: 139.54; 9: 1.38; 10: 1656.06; 11: 44.77; 12: 74141.81 | [14 empty] | ОТ
| 4 | М |  |  | 8: 16.79; 10: 144.39; 11: 8.16; 12: 1178.22 | [14 empty] | М
|  | ЗТ |  |  | 4: чел.-ч; 5: 15.2; 6: 1.38; 7: 180.3936 | [15 empty] | ЗТ
|  | Итого по расценке |  |  | 8: 156.33; 10: 1800.45; 12: 75320.03 | [16 empty] | Итого по расценке
|  | ФОТ |  |  | 10: 1656.06; 12: 74141.81 | [15 empty] | ФОТ
| Пр/812-049.3-1 | НР Электротехнические установки на других объектах |  |  | 4: %; 5: 97; 7: 97; 10: 1606.38; 12: 71917.56 | [15 empty] | НР Электротехнические установки на других объектах
| Пр/774-049.3 | СП Электротехнические установки на других объектах |  |  | 4: %; 5: 51; 7: 51; 10: 844.59; 12: 37812.32 | [15 empty] | СП Электротехнические установки на других объектах
|  | Всего по позиции |  |  | 10: 4251.42; 12: 185049.91 | [17 empty] | Всего по позиции
83 | ФССЦ-20.2.12.03-0013 | Трубы гибкие гофрированные из ПВХ, диаметр 32 мм |  |  | м | 877.2 | 1 | 877.2 | 3.1 |  | 2719.32 | 8.16 | 22189.65 | [11 empty] | Трубы гибкие гофрированные из ПВХ, диаметр 32 мм
|  | Объем=860*1,02 | [23 empty] | Объем=860*1,02
|  | Всего по позиции |  |  | 10: 2719.32; 12: 22189.65 | [17 empty] | Всего по позиции
84 | ООО "Кабельрост" КП №1749 от 27.11.23 г. п.6 | Г6641. Скоба СМД-П металлическая оцинкованная 38-40мм в полимерной изоляции, 2 лапки (Fortisflex) |  |  | шт | 860 | 1 | 860 | 2.08 | 1.0424 | 1864.57 | 8.16 | 15214.89 | [11 empty] | Г6641. Скоба СМД-П металлическая оцинкованная 38-40мм в полимерной изоляции, 2 лапки (Fortisflex)
|  | Цена=20,33/1,2/8,16 | [29 empty] | Цена=20,33/1,2/8,16
|  | ТР МАТ=1,03 к расх. | [24 empty] | ТР МАТ=1,03 к расх.
|  | ЗСР МАТ=1,012 к расх. | [24 empty] | ЗСР МАТ=1,012 к расх.
|  | Всего по позиции |  |  | 10: 1864.57; 12: 15214.89 | [17 empty] | Всего по позиции
|  | Итого по разделу 6 Монтаж кабельных конструкций |  |  | 10: 255685.09; 12: 2665593.87 | [19 empty] | Итого по разделу 6 Монтаж кабельных конструкций
Раздел 7. Прокат черных металлов | [22 empty] | Раздел 7. Прокат черных металлов
85 | ФЕРм08-02-407-04 | Труба стальная по установленным конструкциям, по стенам с креплением скобами, диаметр: до 80 мм |  |  | 4: 100 м; 5: 0.4; 6: 1; 7: 0.4 | [11 empty] | Труба стальная по установленным конструкциям, по стенам с креплением скобами, диаметр: до 80 мм
|  | Объем=40 / 100 | [23 empty] | Объем=40 / 100
| Приказ от 04.08.2020 № 421/пр п.58б | При применении сметных норм, включенных в сборники ГЭСН (ФЕР, ТЕР), аналогичных технологическим процессам в новом строительстве, в том числе по возведению новых конструктивных элементов ОЗП=1,15; ЭМ=1,25 к расх.; ЗПМ=1,25; ТЗ=1,15; ТЗМ=1,25 | [24 empty] | При применении сметных норм, включенных в сборники ГЭСН (ФЕР, ТЕР), аналогичных технологическим процессам в новом строительстве, в том числе по возведению новых конструктивных элементов ОЗП=1,15; ЭМ=1,25 к расх.; ЗПМ=1,25; ТЗ=1,15; ТЗМ=1,25
| Приказ от 07.07.2022 № 557/пр прил.8 табл.2 п.1.1 | Производство работ осуществляется в помещениях эксплуатируемого объекта капитального строительства без остановки рабочего процесса, при этом: в зоне производства работ отсутствуют загромождающие помещение предметы ОЗП=1,2; ЭМ=1,2 к расх.; ЗПМ=1,2; ТЗ=1,2; ТЗМ=1,2 | [24 empty] | Производство работ осуществляется в помещениях эксплуатируемого объекта капитального строительства без остановки рабочего процесса, при этом: в зоне производства работ отсутствуют загромождающие помещение предметы ОЗП=1,2; ЭМ=1,2 к расх.; ЗПМ=1,2; ТЗ=1,2; ТЗМ=1,2
| 1 | ОТ |  |  | 8: 507.6; 9: 1.38; 10: 280.2; 11: 44.77; 12: 12544.55 | [14 empty] | ОТ
| 2 | ЭМ |  |  | 8: 251.71; 9: 1.5; 10: 151.03; 11: 13.24; 12: 1999.64 | [14 empty] | ЭМ
| 3 | в т.ч. ОТм |  |  | 8: 29.12; 9: 1.5; 10: 17.47; 11: 44.77; 12: 782.13 | [14 empty] | в т.ч. ОТм
| 4 | М |  |  | 8: 327.7; 10: 131.08; 11: 8.16; 12: 1069.61 | [14 empty] | М
|  | ЗТ |  |  | 4: чел.-ч; 5: 54; 6: 1.38; 7: 29.808 | [15 empty] | ЗТ
|  | ЗТм |  |  | 4: чел.-ч; 5: 2.32; 6: 1.5; 7: 1.392 | [15 empty] | ЗТм
|  | Итого по расценке |  |  | 8: 1087.01; 10: 562.31; 12: 15613.8 | [16 empty] | Итого по расценке
|  | ФОТ |  |  | 10: 297.67; 12: 13326.68 | [15 empty] | ФОТ
| Пр/812-049.3-1 | НР Электротехнические установки на других объектах |  |  | 4: %; 5: 97; 7: 97; 10: 288.74; 12: 12926.88 | [15 empty] | НР Электротехнические установки на других объектах
| Пр/774-049.3 | СП Электротехнические установки на других объектах |  |  | 4: %; 5: 51; 7: 51; 10: 151.81; 12: 6796.61 | [15 empty] | СП Электротехнические установки на других объектах
|  | Всего по позиции |  |  | 10: 1002.86; 12: 35337.29 | [17 empty] | Всего по позиции
86 | ФССЦ-23.3.06.01-0008 | Трубы стальные сварные оцинкованные водогазопроводные с резьбой, легкие, номинальный диаметр 80 мм, толщина стенки 3,5 мм |  |  | м | 40 | 1 | 40 | 98.69 |  | 3947.6 | 8.16 | 32212.42 | [11 empty] | Трубы стальные сварные оцинкованные водогазопроводные с резьбой, легкие, номинальный диаметр 80 мм, толщина стенки 3,5 мм
|  | Всего по позиции |  |  | 10: 3947.6; 12: 32212.42 | [17 empty] | Всего по позиции
87 | ФЕРм08-02-407-03 | Труба стальная по установленным конструкциям, по стенам с креплением скобами, диаметр: до 50 мм |  |  | 4: 100 м; 5: 7.85; 6: 1; 7: 7.85 | [11 empty] | Труба стальная по установленным конструкциям, по стенам с креплением скобами, диаметр: до 50 мм
|  | Объем=785 / 100 | [23 empty] | Объем=785 / 100
| Приказ от 04.08.2020 № 421/пр п.58б | При применении сметных норм, включенных в сборники ГЭСН (ФЕР, ТЕР), аналогичных технологическим процессам в новом строительстве, в том числе по возведению новых конструктивных элементов ОЗП=1,15; ЭМ=1,25 к расх.; ЗПМ=1,25; ТЗ=1,15; ТЗМ=1,25 | [24 empty] | При применении сметных норм, включенных в сборники ГЭСН (ФЕР, ТЕР), аналогичных технологическим процессам в новом строительстве, в том числе по возведению новых конструктивных элементов ОЗП=1,15; ЭМ=1,25 к расх.; ЗПМ=1,25; ТЗ=1,15; ТЗМ=1,25
| Приказ от 07.07.2022 № 557/пр прил.8 табл.2 п.1.1 | Производство работ осуществляется в помещениях эксплуатируемого объекта капитального строительства без остановки рабочего процесса, при этом: в зоне производства работ отсутствуют загромождающие помещение предметы ОЗП=1,2; ЭМ=1,2 к расх.; ЗПМ=1,2; ТЗ=1,2; ТЗМ=1,2 | [24 empty] | Производство работ осуществляется в помещениях эксплуатируемого объекта капитального строительства без остановки рабочего процесса, при этом: в зоне производства работ отсутствуют загромождающие помещение предметы ОЗП=1,2; ЭМ=1,2 к расх.; ЗПМ=1,2; ТЗ=1,2; ТЗМ=1,2
| 1 | ОТ |  |  | 8: 356.45; 9: 1.38; 10: 3861.42; 11: 44.77; 12: 172875.77 | [14 empty] | ОТ
| 2 | ЭМ |  |  | 8: 173.84; 9: 1.5; 10: 2046.97; 11: 13.24; 12: 27101.88 | [14 empty] | ЭМ
| 3 | в т.ч. ОТм |  |  | 8: 18.33; 9: 1.5; 10: 215.84; 11: 44.77; 12: 9663.16 | [14 empty] | в т.ч. ОТм
| 4 | М |  |  | 8: 304.12; 10: 2387.34; 11: 8.16; 12: 19480.69 | [14 empty] | М
|  | ЗТ |  |  | 4: чел.-ч; 5: 37.92; 6: 1.38; 7: 410.7874 | [15 empty] | ЗТ
|  | ЗТм |  |  | 4: чел.-ч; 5: 1.46; 6: 1.5; 7: 17.1915 | [15 empty] | ЗТм
|  | Итого по расценке |  |  | 8: 834.41; 10: 8295.73; 12: 219458.34 | [16 empty] | Итого по расценке
|  | ФОТ |  |  | 10: 4077.26; 12: 182538.93 | [15 empty] | ФОТ
| Пр/812-049.3-1 | НР Электротехнические установки на других объектах |  |  | 4: %; 5: 97; 7: 97; 10: 3954.94; 12: 177062.76 | [15 empty] | НР Электротехнические установки на других объектах
| Пр/774-049.3 | СП Электротехнические установки на других объектах |  |  | 4: %; 5: 51; 7: 51; 10: 2079.4; 12: 93094.85 | [15 empty] | СП Электротехнические установки на других объектах
|  | Всего по позиции |  |  | 10: 14330.07; 12: 489615.95 | [17 empty] | Всего по позиции
88 | ФССЦ-23.3.06.01-0006 | Трубы стальные сварные оцинкованные водогазопроводные с резьбой, легкие, номинальный диаметр 50 мм, толщина стенки 3 мм |  |  | м | 785 | 1 | 785 | 59.57 |  | 46762.45 | 8.16 | 381581.59 | [11 empty] | Трубы стальные сварные оцинкованные водогазопроводные с резьбой, легкие, номинальный диаметр 50 мм, толщина стенки 3 мм
|  | Всего по позиции |  |  | 10: 46762.45; 12: 381581.59 | [17 empty] | Всего по позиции
|  | Итого по разделу 7 Прокат черных металлов |  |  | 10: 66042.98; 12: 938747.25 | [19 empty] | Итого по разделу 7 Прокат черных металлов
Раздел 8. Ввод кабельных линий в здание | [22 empty] | Раздел 8. Ввод кабельных линий в здание
89 | ФЕР46-03-004-09 | Сверление установками алмазного бурения горизонтальных отверстий в густоармированных железобетонных конструкциях глубиной 200 мм диаметром: 125 мм |  |  | 4: 100 отверстий; 5: 0.02; 6: 1; 7: 0.02 | [11 empty] | Сверление установками алмазного бурения горизонтальных отверстий в густоармированных железобетонных конструкциях глубиной 200 мм диаметром: 125 мм
|  | Объем=2 / 100 | [23 empty] | Объем=2 / 100
| Приказ от 07.07.2022 № 557/пр прил.8 табл.2 п.1.1 | Производство работ осуществляется в помещениях эксплуатируемого объекта капитального строительства без остановки рабочего процесса, при этом: в зоне производства работ отсутствуют загромождающие помещение предметы ОЗП=1,2; ЭМ=1,2 к расх.; ЗПМ=1,2; ТЗ=1,2; ТЗМ=1,2 | [24 empty] | Производство работ осуществляется в помещениях эксплуатируемого объекта капитального строительства без остановки рабочего процесса, при этом: в зоне производства работ отсутствуют загромождающие помещение предметы ОЗП=1,2; ЭМ=1,2 к расх.; ЗПМ=1,2; ТЗ=1,2; ТЗМ=1,2
| 1 | ОТ |  |  | 8: 1091.66; 9: 1.2; 10: 26.2; 11: 44.77; 12: 1172.97 | [14 empty] | ОТ
| 2 | ЭМ |  |  | 8: 3463.1; 9: 1.2; 10: 83.11; 11: 13.24; 12: 1100.38 | [14 empty] | ЭМ
| 3 | в т.ч. ОТм |  |  | 8: 1458.58; 9: 1.2; 10: 35.01; 11: 44.77; 12: 1567.4 | [14 empty] | в т.ч. ОТм
| 4 | М |  |  | 8: 7.94; 10: 0.16; 11: 8.16; 12: 1.31 | [14 empty] | М
|  | ЗТ |  |  | 4: чел.-ч; 5: 126.35; 6: 1.2; 7: 3.0324 | [15 empty] | ЗТ
|  | ЗТм |  |  | 4: чел.-ч; 5: 125.74; 6: 1.2; 7: 3.0178 | [15 empty] | ЗТм
|  | Итого по расценке |  |  | 8: 4562.7; 10: 109.47; 12: 2274.66 | [16 empty] | Итого по расценке
|  | ФОТ |  |  | 10: 61.21; 12: 2740.37 | [15 empty] | ФОТ
| Пр/812-040.1-1 | НР Работы по реконструкции зданий и сооружений: усиление и замена существующих конструкций, возведение отдельных конструктивных элементов |  |  | 4: %; 5: 103; 7: 103; 10: 63.05; 12: 2822.58 | [15 empty] | НР Работы по реконструкции зданий и сооружений: усиление и замена существующих конструкций, возведение отдельных конструктивных элементов
| Пр/774-040.1 | СП Работы по реконструкции зданий и сооружений: усиление и замена существующих конструкций, возведение отдельных конструктивных элементов |  |  | 4: %; 5: 59; 7: 59; 10: 36.11; 12: 1616.82 | [15 empty] | СП Работы по реконструкции зданий и сооружений: усиление и замена существующих конструкций, возведение отдельных конструктивных элементов
|  | Всего по позиции |  |  | 10: 208.63; 12: 6714.06 | [17 empty] | Всего по позиции
90 | ФССЦ-01.7.17.09-0075 | Сверло кольцевое алмазное, диаметр 125 мм |  |  | шт | 0.044 | 1 | 0.044 | 3046.2 |  | 134.03 | 8.16 | 1093.68 | [11 empty] | Сверло кольцевое алмазное, диаметр 125 мм
|  | Всего по позиции |  |  | 10: 134.03; 12: 1093.68 | [17 empty] | Всего по позиции
91 | ФЕР46-03-004-28 | На каждые 10 мм изменения глубины сверления добавлять или исключать: к расценке 46-03-004-09 |  |  | 4: 100 отверстий; 5: 0.02; 6: 1; 7: 0.02 | [11 empty] | На каждые 10 мм изменения глубины сверления добавлять или исключать: к расценке 46-03-004-09
|  | Объем=2 / 100 | [23 empty] | Объем=2 / 100
|  | до глубины 240 мм. (240-200=40/10=4) ПЗ=4 (ОЗП=4; ЭМ=4 к расх.; ЗПМ=4; МАТ=4 к расх.; ТЗ=4; ТЗМ=4) | [24 empty] | до глубины 240 мм. (240-200=40/10=4) ПЗ=4 (ОЗП=4; ЭМ=4 к расх.; ЗПМ=4; МАТ=4 к расх.; ТЗ=4; ТЗМ=4)
| Приказ от 07.07.2022 № 557/пр прил.8 табл.2 п.1.1 | Производство работ осуществляется в помещениях эксплуатируемого объекта капитального строительства без остановки рабочего процесса, при этом: в зоне производства работ отсутствуют загромождающие помещение предметы ОЗП=1,2; ЭМ=1,2 к расх.; ЗПМ=1,2; ТЗ=1,2; ТЗМ=1,2 | [24 empty] | Производство работ осуществляется в помещениях эксплуатируемого объекта капитального строительства без остановки рабочего процесса, при этом: в зоне производства работ отсутствуют загромождающие помещение предметы ОЗП=1,2; ЭМ=1,2 к расх.; ЗПМ=1,2; ТЗ=1,2; ТЗМ=1,2
| 1 | ОТ |  |  | 8: 38.21; 9: 4.8; 10: 3.67; 11: 44.77; 12: 164.31 | [14 empty] | ОТ
| 2 | ЭМ |  |  | 8: 119; 9: 4.8; 10: 11.42; 11: 13.24; 12: 151.2 | [14 empty] | ЭМ
| 3 | в т.ч. ОТм |  |  | 8: 50.34; 9: 4.8; 10: 4.83; 11: 44.77; 12: 216.24 | [14 empty] | в т.ч. ОТм
| 4 | М |  |  | 8: 0.32; 9: 4; 10: 0.03; 11: 8.16; 12: 0.24 | [14 empty] | М
|  | ЗТ |  |  | 4: чел.-ч; 5: 4.48; 6: 4.8; 7: 0.43008 | [15 empty] | ЗТ
|  | ЗТм |  |  | 4: чел.-ч; 5: 4.34; 6: 4.8; 7: 0.41664 | [15 empty] | ЗТм
|  | Итого по расценке |  |  | 8: 157.53; 10: 15.12; 12: 315.75 | [16 empty] | Итого по расценке
|  | ФОТ |  |  | 10: 8.5; 12: 380.55 | [15 empty] | ФОТ
| Пр/812-040.1-1 | НР Работы по реконструкции зданий и сооружений: усиление и замена существующих конструкций, возведение отдельных конструктивных элементов |  |  | 4: %; 5: 103; 7: 103; 10: 8.76; 12: 391.97 | [15 empty] | НР Работы по реконструкции зданий и сооружений: усиление и замена существующих конструкций, возведение отдельных конструктивных элементов
| Пр/774-040.1 | СП Работы по реконструкции зданий и сооружений: усиление и замена существующих конструкций, возведение отдельных конструктивных элементов |  |  | 4: %; 5: 59; 7: 59; 10: 5.02; 12: 224.52 | [15 empty] | СП Работы по реконструкции зданий и сооружений: усиление и замена существующих конструкций, возведение отдельных конструктивных элементов
|  | Всего по позиции |  |  | 10: 28.9; 12: 932.24 | [17 empty] | Всего по позиции
92 | ФССЦ-01.7.17.09-0075 | Сверло кольцевое алмазное, диаметр 125 мм |  |  | шт | 0.008 | 1 | 0.008 | 3046.2 |  | 24.37 | 8.16 | 198.86 | [11 empty] | Сверло кольцевое алмазное, диаметр 125 мм
|  | Всего по позиции |  |  | 10: 24.37; 12: 198.86 | [17 empty] | Всего по позиции
93 | ФЕРм08-02-156-01 | Короб (кожух) для герметизации проходов кабелей через стены во взрывоопасных помещениях: неразъемный |  |  | 4: шт; 5: 2; 6: 1; 7: 2 | [11 empty] | Короб (кожух) для герметизации проходов кабелей через стены во взрывоопасных помещениях: неразъемный
| Приказ от 04.08.2020 № 421/пр п.58б | При применении сметных норм, включенных в сборники ГЭСН (ФЕР, ТЕР), аналогичных технологическим процессам в новом строительстве, в том числе по возведению новых конструктивных элементов ОЗП=1,15; ЭМ=1,25 к расх.; ЗПМ=1,25; ТЗ=1,15; ТЗМ=1,25 | [24 empty] | При применении сметных норм, включенных в сборники ГЭСН (ФЕР, ТЕР), аналогичных технологическим процессам в новом строительстве, в том числе по возведению новых конструктивных элементов ОЗП=1,15; ЭМ=1,25 к расх.; ЗПМ=1,25; ТЗ=1,15; ТЗМ=1,25
| Приказ от 07.07.2022 № 557/пр прил.8 табл.2 п.1.1 | Производство работ осуществляется в помещениях эксплуатируемого объекта капитального строительства без остановки рабочего процесса, при этом: в зоне производства работ отсутствуют загромождающие помещение предметы ОЗП=1,2; ЭМ=1,2 к расх.; ЗПМ=1,2; ТЗ=1,2; ТЗМ=1,2 | [24 empty] | Производство работ осуществляется в помещениях эксплуатируемого объекта капитального строительства без остановки рабочего процесса, при этом: в зоне производства работ отсутствуют загромождающие помещение предметы ОЗП=1,2; ЭМ=1,2 к расх.; ЗПМ=1,2; ТЗ=1,2; ТЗМ=1,2
| 1 | ОТ |  |  | 8: 55.08; 9: 1.38; 10: 152.02; 11: 44.77; 12: 6805.94 | [14 empty] | ОТ
| 2 | ЭМ |  |  | 8: 23.54; 9: 1.5; 10: 70.62; 11: 13.24; 12: 935.01 | [14 empty] | ЭМ
| 3 | в т.ч. ОТм |  |  | 8: 3.27; 9: 1.5; 10: 9.81; 11: 44.77; 12: 439.19 | [14 empty] | в т.ч. ОТм
| 4 | М |  |  | 8: 78.84; 10: 157.68; 11: 8.16; 12: 1286.67 | [14 empty] | М
|  | ЗТ |  |  | 4: чел.-ч; 5: 5.86; 6: 1.38; 7: 16.1736 | [15 empty] | ЗТ
|  | ЗТм |  |  | 4: чел.-ч; 5: 0.26; 6: 1.5; 7: 0.78 | [15 empty] | ЗТм
|  | Итого по расценке |  |  | 8: 157.46; 10: 380.32; 12: 9027.62 | [16 empty] | Итого по расценке
|  | ФОТ |  |  | 10: 161.83; 12: 7245.13 | [15 empty] | ФОТ
| Пр/812-049.3-1 | НР Электротехнические установки на других объектах |  |  | 4: %; 5: 97; 7: 97; 10: 156.98; 12: 7027.78 | [15 empty] | НР Электротехнические установки на других объектах
| Пр/774-049.3 | СП Электротехнические установки на других объектах |  |  | 4: %; 5: 51; 7: 51; 10: 82.53; 12: 3695.02 | [15 empty] | СП Электротехнические установки на других объектах
|  | Всего по позиции |  |  | 10: 619.83; 12: 19750.42 | [17 empty] | Всего по позиции
94 | ООО "ИНРУССТРЕЙД" Счет на оплату № 1686 от 5 марта 2024 г. п.1 | Гильза Уникс-3200.1, толщина панели 100 мм |  |  | шт | 2 | 1 | 2 | 1332.35 | 1.0424 | 2777.58 | 8.16 | 22665.05 | [11 empty] | Гильза Уникс-3200.1, толщина панели 100 мм
|  | Цена=13046,4/1,2/8,16 | [29 empty] | Цена=13046,4/1,2/8,16
|  | ТР МАТ=1,03 к расх. | [24 empty] | ТР МАТ=1,03 к расх.
|  | ЗСР МАТ=1,012 к расх. | [24 empty] | ЗСР МАТ=1,012 к расх.
|  | Всего по позиции |  |  | 10: 2777.58; 12: 22665.05 | [17 empty] | Всего по позиции
95 | ФЕРм08-02-409-02 | Труба винипластовая по установленным конструкциям, по стенам и колоннам с креплением скобами, диаметр: до 50 мм |  |  | 4: 100 м; 5: 0.1; 6: 1; 7: 0.1 | [11 empty] | Труба винипластовая по установленным конструкциям, по стенам и колоннам с креплением скобами, диаметр: до 50 мм
|  | Объем=10 / 100 | [23 empty] | Объем=10 / 100
| Приказ от 04.08.2020 № 421/пр п.58б | При применении сметных норм, включенных в сборники ГЭСН (ФЕР, ТЕР), аналогичных технологическим процессам в новом строительстве, в том числе по возведению новых конструктивных элементов ОЗП=1,15; ЭМ=1,25 к расх.; ЗПМ=1,25; ТЗ=1,15; ТЗМ=1,25 | [24 empty] | При применении сметных норм, включенных в сборники ГЭСН (ФЕР, ТЕР), аналогичных технологическим процессам в новом строительстве, в том числе по возведению новых конструктивных элементов ОЗП=1,15; ЭМ=1,25 к расх.; ЗПМ=1,25; ТЗ=1,15; ТЗМ=1,25
| Приказ от 07.07.2022 № 557/пр прил.8 табл.2 п.1.1 | Производство работ осуществляется в помещениях эксплуатируемого объекта капитального строительства без остановки рабочего процесса, при этом: в зоне производства работ отсутствуют загромождающие помещение предметы ОЗП=1,2; ЭМ=1,2 к расх.; ЗПМ=1,2; ТЗ=1,2; ТЗМ=1,2 | [24 empty] | Производство работ осуществляется в помещениях эксплуатируемого объекта капитального строительства без остановки рабочего процесса, при этом: в зоне производства работ отсутствуют загромождающие помещение предметы ОЗП=1,2; ЭМ=1,2 к расх.; ЗПМ=1,2; ТЗ=1,2; ТЗМ=1,2
| 1 | ОТ |  |  | 8: 258.69; 9: 1.38; 10: 35.7; 11: 44.77; 12: 1598.29 | [14 empty] | ОТ
| 2 | ЭМ |  |  | 8: 64.58; 9: 1.5; 10: 9.69; 11: 13.24; 12: 128.3 | [14 empty] | ЭМ
| 3 | в т.ч. ОТм |  |  | 8: 6.53; 9: 1.5; 10: 0.98; 11: 44.77; 12: 43.87 | [14 empty] | в т.ч. ОТм
| 4 | М |  |  | 8: 25.64; 10: 2.56; 11: 8.16; 12: 20.89 | [14 empty] | М
|  | ЗТ |  |  | 4: чел.-ч; 5: 27.52; 6: 1.38; 7: 3.7978 | [15 empty] | ЗТ
|  | ЗТм |  |  | 4: чел.-ч; 5: 0.52; 6: 1.5; 7: 0.078 | [15 empty] | ЗТм
|  | Итого по расценке |  |  | 8: 348.91; 10: 47.95; 12: 1747.48 | [16 empty] | Итого по расценке
|  | ФОТ |  |  | 10: 36.68; 12: 1642.16 | [15 empty] | ФОТ
| Пр/812-049.3-1 | НР Электротехнические установки на других объектах |  |  | 4: %; 5: 97; 7: 97; 10: 35.58; 12: 1592.9 | [15 empty] | НР Электротехнические установки на других объектах
| Пр/774-049.3 | СП Электротехнические установки на других объектах |  |  | 4: %; 5: 51; 7: 51; 10: 18.71; 12: 837.5 | [15 empty] | СП Электротехнические установки на других объектах
|  | Всего по позиции |  |  | 10: 102.24; 12: 4177.88 | [17 empty] | Всего по позиции
96 | ФССЦ-24.3.03.05-0006 | Трубы полиэтиленовые гибкие гофрированные легкие без протяжки, номинальный внутренний диаметр 50 мм |  |  | м | 10.2 | 1 | 10.2 | 12.57 |  | 128.21 | 8.16 | 1046.19 | [11 empty] | Трубы полиэтиленовые гибкие гофрированные легкие без протяжки, номинальный внутренний диаметр 50 мм
|  | Объем=10*1,02 | [23 empty] | Объем=10*1,02
|  | Всего по позиции |  |  | 10: 128.21; 12: 1046.19 | [17 empty] | Всего по позиции
97 | ФССЦ-01.7.15.12-0013 | Шпильки резьбовые М8-2000 |  |  | шт | 1.2 | 1 | 1.2 | 11.48 |  | 13.78 | 8.16 | 112.44 | [11 empty] | Шпильки резьбовые М8-2000
|  | Объем=6/2*0,4 | [23 empty] | Объем=6/2*0,4
|  | Всего по позиции |  |  | 10: 13.78; 12: 112.44 | [17 empty] | Всего по позиции
98 | ФССЦ-01.7.15.12-0013 | Шпильки резьбовые М8-2000 |  |  | шт | 3.2 | 1 | 3.2 | 11.48 |  | 36.74 | 8.16 | 299.8 | [11 empty] | Шпильки резьбовые М8-2000
|  | Объем=32/2*0,2 | [23 empty] | Объем=32/2*0,2
|  | Всего по позиции |  |  | 10: 36.74; 12: 299.8 | [17 empty] | Всего по позиции
99 | ООО "Всеинструменты.ру" Счет № 2403-295225-54463 от «07» марта 2024 года п.2 | Г6551. Хомут 1-1/2" трубный с резиновым уплотнителем 2 винта (Россия) |  |  | шт | 6 | 1 | 6 | 4.9 | 1.0424 | 30.65 | 8.16 | 250.1 | [11 empty] | Г6551. Хомут 1-1/2" трубный с резиновым уплотнителем 2 винта (Россия)
|  | Цена=48/1,2/8,16 | [29 empty] | Цена=48/1,2/8,16
|  | ТР МАТ=1,03 к расх. | [24 empty] | ТР МАТ=1,03 к расх.
|  | ЗСР МАТ=1,012 к расх. | [24 empty] | ЗСР МАТ=1,012 к расх.
|  | Всего по позиции |  |  | 10: 30.65; 12: 250.1 | [17 empty] | Всего по позиции
100 | ООО "Всеинструменты.ру" Счет № 2403-295225-54463 от «07» марта 2024 года п.1 | Крепление универсальное для сэндвич‐панелей КРСП арт. 221602 |  |  | шт | 38 | 1 | 38 | 165.65 | 1.0424 | 6561.34 | 8.16 | 53540.53 | [11 empty] | Крепление универсальное для сэндвич‐панелей КРСП арт. 221602
|  | Цена=1622/1,2/8,16 | [29 empty] | Цена=1622/1,2/8,16
|  | ТР МАТ=1,03 к расх. | [24 empty] | ТР МАТ=1,03 к расх.
|  | ЗСР МАТ=1,012 к расх. | [24 empty] | ЗСР МАТ=1,012 к расх.
|  | Всего по позиции |  |  | 10: 6561.34; 12: 53540.53 | [17 empty] | Всего по позиции
101 | ФЕРм08-02-155-01 | Герметизация проходов при вводе кабелей во взрывоопасные помещения уплотнительной массой | [22 empty] | Герметизация проходов при вводе кабелей во взрывоопасные помещения уплотнительной массой | bar: 4 to 7
| Приказ от 04.08.2020 № 421/пр п.58б | При применении сметных норм, включенных в сборники ГЭСН (ФЕР, ТЕР), аналогичных технологическим процессам в новом строительстве, в том числе по возведению новых конструктивных элементов ОЗП=1,15; ЭМ=1,25 к расх.; ЗПМ=1,25; ТЗ=1,15; ТЗМ=1,25 | [24 empty] | При применении сметных норм, включенных в сборники ГЭСН (ФЕР, ТЕР), аналогичных технологическим процессам в новом строительстве, в том числе по возведению новых конструктивных элементов ОЗП=1,15; ЭМ=1,25 к расх.; ЗПМ=1,25; ТЗ=1,15; ТЗМ=1,25
| Приказ от 07.07.2022 № 557/пр прил.8 табл.2 п.1.1 | Производство работ осуществляется в помещениях эксплуатируемого объекта капитального строительства без остановки рабочего процесса, при этом: в зоне производства работ отсутствуют загромождающие помещение предметы ОЗП=1,2; ЭМ=1,2 к расх.; ЗПМ=1,2; ТЗ=1,2; ТЗМ=1,2 | [24 empty] | Производство работ осуществляется в помещениях эксплуатируемого объекта капитального строительства без остановки рабочего процесса, при этом: в зоне производства работ отсутствуют загромождающие помещение предметы ОЗП=1,2; ЭМ=1,2 к расх.; ЗПМ=1,2; ТЗ=1,2; ТЗМ=1,2
| 1 | ОТ |  |  | 8: 3.57; 9: 1.38; 10: 4.93; 11: 44.77; 12: 220.72 | [14 empty] | ОТ
| 4 | М |  |  | 8: 15.07; 10: 15.07; 11: 8.16; 12: 122.97 | [14 empty] | М
|  | ЗТ |  |  | 4: чел.-ч; 5: 0.38; 6: 1.38; 7: 0.5244 | [15 empty] | ЗТ
|  | Итого по расценке |  |  | 8: 18.64; 10: 20; 12: 343.69 | [16 empty] | Итого по расценке
|  | ФОТ |  |  | 10: 4.93; 12: 220.72 | [15 empty] | ФОТ
| Пр/812-049.3-1 | НР Электротехнические установки на других объектах |  |  | 4: %; 5: 97; 7: 97; 10: 4.78; 12: 214.1 | [15 empty] | НР Электротехнические установки на других объектах
| Пр/774-049.3 | СП Электротехнические установки на других объектах |  |  | 4: %; 5: 51; 7: 51; 10: 2.51; 12: 112.57 | [15 empty] | СП Электротехнические установки на других объектах
|  | Всего по позиции |  |  | 10: 27.29; 12: 670.36 | [17 empty] | Всего по позиции
102 | ФССЦ-01.1.01.09-0024 | Шнур асбестовый общего назначения ШАОН, диаметр 3-5 мм |  |  | т | -6e-05 | 1 | -6e-05 | 26950 |  | -1.62 | 8.16 | -13.22 | [11 empty] | Шнур асбестовый общего назначения ШАОН, диаметр 3-5 мм
|  | Всего по позиции |  |  | 10: -1.62; 12: -13.22 | [17 empty] | Всего по позиции
103 | ФССЦ-01.7.07.29-0111 | Пакля пропитанная |  |  | кг | -6e-05 | 1 | -6e-05 | 9.04 |  |  | 8.16 | [12 empty] | Пакля пропитанная
|  | Всего по позиции |  |  | 10: 0; 12: 0 | [17 empty] | Всего по позиции
104 | ФССЦ-01.7.07.29-0221 | Состав уплотнительный |  |  | кг | -0.72 | 1 | -0.72 | 16.7 |  | -12.02 | 8.16 | -98.08 | [11 empty] | Состав уплотнительный
|  | Всего по позиции |  |  | 10: -12.02; 12: -98.08 | [17 empty] | Всего по позиции
105 | ФССЦ-14.2.02.12-0801 | Пена противопожарная, марка "PROMAFOAM-C" (700 мл) |  |  | шт | 1 | 1 | 1 | 357.6 |  | 357.6 | 8.16 | 2918.02 | [11 empty] | Пена противопожарная, марка "PROMAFOAM-C" (700 мл)
|  | Всего по позиции |  |  | 10: 357.6; 12: 2918.02 | [17 empty] | Всего по позиции
|  | Итого по разделу 8 Ввод кабельных линий в здание |  |  | 10: 11037.55; 12: 114258.33 | [19 empty] | Итого по разделу 8 Ввод кабельных линий в здание
Раздел 9. Прокладка кабеля | [22 empty] | Раздел 9. Прокладка кабеля
106 | ФЕРм08-02-412-08 | Затягивание провода в проложенные трубы и металлические рукава первого одножильного или многожильного в общей оплетке, суммарное сечение: до 240 мм2 |  |  | 4: 100 м; 5: 0.4; 6: 1; 7: 0.4 | [11 empty] | Затягивание провода в проложенные трубы и металлические рукава первого одножильного или многожильного в общей оплетке, суммарное сечение: до 240 мм2
|  | Объем=40 / 100 | [23 empty] | Объем=40 / 100
| Приказ от 04.08.2020 № 421/пр п.58б | При применении сметных норм, включенных в сборники ГЭСН (ФЕР, ТЕР), аналогичных технологическим процессам в новом строительстве, в том числе по возведению новых конструктивных элементов ОЗП=1,15; ЭМ=1,25 к расх.; ЗПМ=1,25; ТЗ=1,15; ТЗМ=1,25 | [24 empty] | При применении сметных норм, включенных в сборники ГЭСН (ФЕР, ТЕР), аналогичных технологическим процессам в новом строительстве, в том числе по возведению новых конструктивных элементов ОЗП=1,15; ЭМ=1,25 к расх.; ЗПМ=1,25; ТЗ=1,15; ТЗМ=1,25
| Приказ от 07.07.2022 № 557/пр прил.8 табл.2 п.1.1 | Производство работ осуществляется в помещениях эксплуатируемого объекта капитального строительства без остановки рабочего процесса, при этом: в зоне производства работ отсутствуют загромождающие помещение предметы ОЗП=1,2; ЭМ=1,2 к расх.; ЗПМ=1,2; ТЗ=1,2; ТЗМ=1,2 | [24 empty] | Производство работ осуществляется в помещениях эксплуатируемого объекта капитального строительства без остановки рабочего процесса, при этом: в зоне производства работ отсутствуют загромождающие помещение предметы ОЗП=1,2; ЭМ=1,2 к расх.; ЗПМ=1,2; ТЗ=1,2; ТЗМ=1,2
| 1 | ОТ |  |  | 8: 295.54; 9: 1.38; 10: 163.14; 11: 44.77; 12: 7303.78 | [14 empty] | ОТ
| 2 | ЭМ |  |  | 8: 57.96; 9: 1.5; 10: 34.78; 11: 13.24; 12: 460.49 | [14 empty] | ЭМ
| 3 | в т.ч. ОТм |  |  | 8: 8.03; 9: 1.5; 10: 4.82; 11: 44.77; 12: 215.79 | [14 empty] | в т.ч. ОТм
| 4 | М |  |  | 8: 187.08; 10: 74.83; 11: 8.16; 12: 610.61 | [14 empty] | М
|  | ЗТ |  |  | 4: чел.-ч; 5: 31.44; 6: 1.38; 7: 17.3549 | [15 empty] | ЗТ
|  | ЗТм |  |  | 4: чел.-ч; 5: 0.64; 6: 1.5; 7: 0.384 | [15 empty] | ЗТм
|  | Итого по расценке |  |  | 8: 540.58; 10: 272.75; 12: 8374.88 | [16 empty] | Итого по расценке
|  | ФОТ |  |  | 10: 167.96; 12: 7519.57 | [15 empty] | ФОТ
| Пр/812-049.3-1 | НР Электротехнические установки на других объектах |  |  | 4: %; 5: 97; 7: 97; 10: 162.92; 12: 7293.98 | [15 empty] | НР Электротехнические установки на других объектах
| Пр/774-049.3 | СП Электротехнические установки на других объектах |  |  | 4: %; 5: 51; 7: 51; 10: 85.66; 12: 3834.98 | [15 empty] | СП Электротехнические установки на других объектах
|  | Всего по позиции |  |  | 10: 521.33; 12: 19503.84 | [17 empty] | Всего по позиции
107 | ФССЦ-21.1.06.09-0171 | Кабель силовой с медными жилами ВВГнг-LS 4х120-660 |  |  | 1000 м | 0.0408 | 1 | 0.0408 | 427300.31 |  | 17433.85 | 8.16 | 142260.22 | [11 empty] | Кабель силовой с медными жилами ВВГнг-LS 4х120-660
|  | Объем=(40*1,02) / 1000 | [23 empty] | Объем=(40*1,02) / 1000
|  | Всего по позиции |  |  | 10: 17433.85; 12: 142260.22 | [17 empty] | Всего по позиции
108 | ФЕРм08-02-148-04 | Кабель до 35 кВ в проложенных трубах, блоках и коробах, масса 1 м кабеля: до 6 кг |  |  | 4: 100 м; 5: 0.6; 6: 1; 7: 0.6 | [11 empty] | Кабель до 35 кВ в проложенных трубах, блоках и коробах, масса 1 м кабеля: до 6 кг
|  | Объем=60 / 100 | [23 empty] | Объем=60 / 100
| Приказ от 04.08.2020 № 421/пр п.58б | При применении сметных норм, включенных в сборники ГЭСН (ФЕР, ТЕР), аналогичных технологическим процессам в новом строительстве, в том числе по возведению новых конструктивных элементов ОЗП=1,15; ЭМ=1,25 к расх.; ЗПМ=1,25; ТЗ=1,15; ТЗМ=1,25 | [24 empty] | При применении сметных норм, включенных в сборники ГЭСН (ФЕР, ТЕР), аналогичных технологическим процессам в новом строительстве, в том числе по возведению новых конструктивных элементов ОЗП=1,15; ЭМ=1,25 к расх.; ЗПМ=1,25; ТЗ=1,15; ТЗМ=1,25
| Приказ от 07.07.2022 № 557/пр прил.8 табл.2 п.1.1 | Производство работ осуществляется в помещениях эксплуатируемого объекта капитального строительства без остановки рабочего процесса, при этом: в зоне производства работ отсутствуют загромождающие помещение предметы ОЗП=1,2; ЭМ=1,2 к расх.; ЗПМ=1,2; ТЗ=1,2; ТЗМ=1,2 | [24 empty] | Производство работ осуществляется в помещениях эксплуатируемого объекта капитального строительства без остановки рабочего процесса, при этом: в зоне производства работ отсутствуют загромождающие помещение предметы ОЗП=1,2; ЭМ=1,2 к расх.; ЗПМ=1,2; ТЗ=1,2; ТЗМ=1,2
| 1 | ОТ |  |  | 8: 216.58; 9: 1.38; 10: 179.33; 11: 44.77; 12: 8028.6 | [14 empty] | ОТ
| 2 | ЭМ |  |  | 8: 76.32; 9: 1.5; 10: 68.69; 11: 13.24; 12: 909.46 | [14 empty] | ЭМ
| 3 | в т.ч. ОТм |  |  | 8: 5.02; 9: 1.5; 10: 4.52; 11: 44.77; 12: 202.36 | [14 empty] | в т.ч. ОТм
| 4 | М |  |  | 8: 39.49; 10: 23.69; 11: 8.16; 12: 193.31 | [14 empty] | М
|  | ЗТ |  |  | 4: чел.-ч; 5: 23.04; 6: 1.38; 7: 19.0771 | [15 empty] | ЗТ
|  | ЗТм |  |  | 4: чел.-ч; 5: 0.4; 6: 1.5; 7: 0.36 | [15 empty] | ЗТм
|  | Итого по расценке |  |  | 8: 332.39; 10: 271.71; 12: 9131.37 | [16 empty] | Итого по расценке
|  | ФОТ |  |  | 10: 183.85; 12: 8230.96 | [15 empty] | ФОТ
| Пр/812-049.3-1 | НР Электротехнические установки на других объектах |  |  | 4: %; 5: 97; 7: 97; 10: 178.33; 12: 7984.03 | [15 empty] | НР Электротехнические установки на других объектах
| Пр/774-049.3 | СП Электротехнические установки на других объектах |  |  | 4: %; 5: 51; 7: 51; 10: 93.76; 12: 4197.79 | [15 empty] | СП Электротехнические установки на других объектах
|  | Всего по позиции |  |  | 10: 543.8; 12: 21313.19 | [17 empty] | Всего по позиции
109 | ФССЦ-21.1.06.09-0171 | Кабель силовой с медными жилами ВВГнг-LS 4х120-660 |  |  | 1000 м | 0.0612 | 1 | 0.0612 | 427300.31 |  | 26150.78 | 8.16 | 213390.36 | [11 empty] | Кабель силовой с медными жилами ВВГнг-LS 4х120-660
|  | Объем=(60*1,02) / 1000 | [23 empty] | Объем=(60*1,02) / 1000
|  | Всего по позиции |  |  | 10: 26150.78; 12: 213390.36 | [17 empty] | Всего по позиции
110 | ФЕРм08-02-141-02 | Кабель до 35 кВ в готовых траншеях без покрытий, масса 1 м: до 2 кг |  |  | 4: 100 м; 5: 0.15; 6: 1; 7: 0.15 | [11 empty] | Кабель до 35 кВ в готовых траншеях без покрытий, масса 1 м: до 2 кг
|  | Объем=15 / 100 | [23 empty] | Объем=15 / 100
| Приказ от 04.08.2020 № 421/пр п.58б | При применении сметных норм, включенных в сборники ГЭСН (ФЕР, ТЕР), аналогичных технологическим процессам в новом строительстве, в том числе по возведению новых конструктивных элементов ОЗП=1,15; ЭМ=1,25 к расх.; ЗПМ=1,25; ТЗ=1,15; ТЗМ=1,25 | [24 empty] | При применении сметных норм, включенных в сборники ГЭСН (ФЕР, ТЕР), аналогичных технологическим процессам в новом строительстве, в том числе по возведению новых конструктивных элементов ОЗП=1,15; ЭМ=1,25 к расх.; ЗПМ=1,25; ТЗ=1,15; ТЗМ=1,25
| Приказ от 07.07.2022 № 557/пр прил.8 табл.2 п.1.1 | Производство работ осуществляется в помещениях эксплуатируемого объекта капитального строительства без остановки рабочего процесса, при этом: в зоне производства работ отсутствуют загромождающие помещение предметы ОЗП=1,2; ЭМ=1,2 к расх.; ЗПМ=1,2; ТЗ=1,2; ТЗМ=1,2 | [24 empty] | Производство работ осуществляется в помещениях эксплуатируемого объекта капитального строительства без остановки рабочего процесса, при этом: в зоне производства работ отсутствуют загромождающие помещение предметы ОЗП=1,2; ЭМ=1,2 к расх.; ЗПМ=1,2; ТЗ=1,2; ТЗМ=1,2
| 1 | ОТ |  |  | 8: 103.02; 9: 1.38; 10: 21.33; 11: 44.77; 12: 954.94 | [14 empty] | ОТ
| 2 | ЭМ |  |  | 8: 92.28; 9: 1.5; 10: 20.76; 11: 13.24; 12: 274.86 | [14 empty] | ЭМ
| 3 | в т.ч. ОТм |  |  | 8: 11.3; 9: 1.5; 10: 2.54; 11: 44.77; 12: 113.72 | [14 empty] | в т.ч. ОТм
| 4 | М |  |  | 8: 72.97; 10: 10.95; 11: 8.16; 12: 89.35 | [14 empty] | М
|  | ЗТ |  |  | 4: чел.-ч; 5: 10.96; 6: 1.38; 7: 2.2687 | [15 empty] | ЗТ
|  | ЗТм |  |  | 4: чел.-ч; 5: 0.9; 6: 1.5; 7: 0.2025 | [15 empty] | ЗТм
|  | Итого по расценке |  |  | 8: 268.27; 10: 53.04; 12: 1319.15 | [16 empty] | Итого по расценке
|  | ФОТ |  |  | 10: 23.87; 12: 1068.66 | [15 empty] | ФОТ
| Пр/812-049.3-1 | НР Электротехнические установки на других объектах |  |  | 4: %; 5: 97; 7: 97; 10: 23.15; 12: 1036.6 | [15 empty] | НР Электротехнические установки на других объектах
| Пр/774-049.3 | СП Электротехнические установки на других объектах |  |  | 4: %; 5: 51; 7: 51; 10: 12.17; 12: 545.02 | [15 empty] | СП Электротехнические установки на других объектах
|  | Всего по позиции |  |  | 10: 88.36; 12: 2900.77 | [17 empty] | Всего по позиции
111 | ООО МПК «Магнит» Счет № сс1120 от 05.03.24 г. п.8 | П1356. Кабель силовой ВВГнг(А)-LS 5х35,0мк (N,PE) - 0,66 ГОСТ Dн=30,6 мм, Р=2,515 кг/м (Электрокабель Кольчугино) |  |  | м | 15.3 | 1 | 15.3 | 197.14 | 1.0424 | 3144.01 | 8.16 | 25655.12 | [11 empty] | П1356. Кабель силовой ВВГнг(А)-LS 5х35,0мк (N,PE) - 0,66 ГОСТ Dн=30,6 мм, Р=2,515 кг/м (Электрокабель Кольчугино)
|  | Объем=15*1,02 | [23 empty] | Объем=15*1,02
|  | Цена=1930,38/1,2/8,16 | [29 empty] | Цена=1930,38/1,2/8,16
|  | ТР МАТ=1,03 к расх. | [24 empty] | ТР МАТ=1,03 к расх.
|  | ЗСР МАТ=1,012 к расх. | [24 empty] | ЗСР МАТ=1,012 к расх.
|  | Всего по позиции |  |  | 10: 3144.01; 12: 25655.12 | [17 empty] | Всего по позиции
112 | ФЕРм08-02-412-08 | Затягивание провода в проложенные трубы и металлические рукава первого одножильного или многожильного в общей оплетке, суммарное сечение: до 240 мм2 |  |  | 4: 100 м; 5: 0.1; 6: 1; 7: 0.1 | [11 empty] | Затягивание провода в проложенные трубы и металлические рукава первого одножильного или многожильного в общей оплетке, суммарное сечение: до 240 мм2
|  | Объем=10 / 100 | [23 empty] | Объем=10 / 100
| Приказ от 04.08.2020 № 421/пр п.58б | При применении сметных норм, включенных в сборники ГЭСН (ФЕР, ТЕР), аналогичных технологическим процессам в новом строительстве, в том числе по возведению новых конструктивных элементов ОЗП=1,15; ЭМ=1,25 к расх.; ЗПМ=1,25; ТЗ=1,15; ТЗМ=1,25 | [24 empty] | При применении сметных норм, включенных в сборники ГЭСН (ФЕР, ТЕР), аналогичных технологическим процессам в новом строительстве, в том числе по возведению новых конструктивных элементов ОЗП=1,15; ЭМ=1,25 к расх.; ЗПМ=1,25; ТЗ=1,15; ТЗМ=1,25
| Приказ от 07.07.2022 № 557/пр прил.8 табл.2 п.1.1 | Производство работ осуществляется в помещениях эксплуатируемого объекта капитального строительства без остановки рабочего процесса, при этом: в зоне производства работ отсутствуют загромождающие помещение предметы ОЗП=1,2; ЭМ=1,2 к расх.; ЗПМ=1,2; ТЗ=1,2; ТЗМ=1,2 | [24 empty] | Производство работ осуществляется в помещениях эксплуатируемого объекта капитального строительства без остановки рабочего процесса, при этом: в зоне производства работ отсутствуют загромождающие помещение предметы ОЗП=1,2; ЭМ=1,2 к расх.; ЗПМ=1,2; ТЗ=1,2; ТЗМ=1,2
| 1 | ОТ |  |  | 8: 295.54; 9: 1.38; 10: 40.78; 11: 44.77; 12: 1825.72 | [14 empty] | ОТ
| 2 | ЭМ |  |  | 8: 57.96; 9: 1.5; 10: 8.69; 11: 13.24; 12: 115.06 | [14 empty] | ЭМ
| 3 | в т.ч. ОТм |  |  | 8: 8.03; 9: 1.5; 10: 1.2; 11: 44.77; 12: 53.72 | [14 empty] | в т.ч. ОТм
| 4 | М |  |  | 8: 187.08; 10: 18.71; 11: 8.16; 12: 152.67 | [14 empty] | М
|  | ЗТ |  |  | 4: чел.-ч; 5: 31.44; 6: 1.38; 7: 4.3387 | [15 empty] | ЗТ
|  | ЗТм |  |  | 4: чел.-ч; 5: 0.64; 6: 1.5; 7: 0.096 | [15 empty] | ЗТм
|  | Итого по расценке |  |  | 8: 540.58; 10: 68.18; 12: 2093.45 | [16 empty] | Итого по расценке
|  | ФОТ |  |  | 10: 41.98; 12: 1879.44 | [15 empty] | ФОТ
| Пр/812-049.3-1 | НР Электротехнические установки на других объектах |  |  | 4: %; 5: 97; 7: 97; 10: 40.72; 12: 1823.06 | [15 empty] | НР Электротехнические установки на других объектах
| Пр/774-049.3 | СП Электротехнические установки на других объектах |  |  | 4: %; 5: 51; 7: 51; 10: 21.41; 12: 958.51 | [15 empty] | СП Электротехнические установки на других объектах
|  | Всего по позиции |  |  | 10: 130.31; 12: 4875.02 | [17 empty] | Всего по позиции
113 | ООО МПК «Магнит» Счет № сс1120 от 05.03.24 г. п.8 | П1356. Кабель силовой ВВГнг(А)-LS 5х35,0мк (N,PE) - 0,66 ГОСТ Dн=30,6 мм, Р=2,515 кг/м (Электрокабель Кольчугино) |  |  | м | 10.2 | 1 | 10.2 | 197.14 | 1.0424 | 2096.01 | 8.16 | 17103.44 | [11 empty] | П1356. Кабель силовой ВВГнг(А)-LS 5х35,0мк (N,PE) - 0,66 ГОСТ Dн=30,6 мм, Р=2,515 кг/м (Электрокабель Кольчугино)
|  | Объем=10*1,02 | [23 empty] | Объем=10*1,02
|  | Цена=1930,38/1,2/8,16 | [29 empty] | Цена=1930,38/1,2/8,16
|  | ТР МАТ=1,03 к расх. | [24 empty] | ТР МАТ=1,03 к расх.
|  | ЗСР МАТ=1,012 к расх. | [24 empty] | ЗСР МАТ=1,012 к расх.
|  | Всего по позиции |  |  | 10: 2096.01; 12: 17103.44 | [17 empty] | Всего по позиции
114 | ФЕРм08-02-147-02 | Кабель до 35 кВ по установленным конструкциям и лоткам с креплением на поворотах и в конце трассы, масса 1 м кабеля: до 2 кг |  |  | 4: 100 м; 5: 0.45; 6: 1; 7: 0.45 | [11 empty] | Кабель до 35 кВ по установленным конструкциям и лоткам с креплением на поворотах и в конце трассы, масса 1 м кабеля: до 2 кг
|  | Объем=45 / 100 | [23 empty] | Объем=45 / 100
| Приказ от 04.08.2020 № 421/пр п.58б | При применении сметных норм, включенных в сборники ГЭСН (ФЕР, ТЕР), аналогичных технологическим процессам в новом строительстве, в том числе по возведению новых конструктивных элементов ОЗП=1,15; ЭМ=1,25 к расх.; ЗПМ=1,25; ТЗ=1,15; ТЗМ=1,25 | [24 empty] | При применении сметных норм, включенных в сборники ГЭСН (ФЕР, ТЕР), аналогичных технологическим процессам в новом строительстве, в том числе по возведению новых конструктивных элементов ОЗП=1,15; ЭМ=1,25 к расх.; ЗПМ=1,25; ТЗ=1,15; ТЗМ=1,25
| Приказ от 07.07.2022 № 557/пр прил.8 табл.2 п.1.1 | Производство работ осуществляется в помещениях эксплуатируемого объекта капитального строительства без остановки рабочего процесса, при этом: в зоне производства работ отсутствуют загромождающие помещение предметы ОЗП=1,2; ЭМ=1,2 к расх.; ЗПМ=1,2; ТЗ=1,2; ТЗМ=1,2 | [24 empty] | Производство работ осуществляется в помещениях эксплуатируемого объекта капитального строительства без остановки рабочего процесса, при этом: в зоне производства работ отсутствуют загромождающие помещение предметы ОЗП=1,2; ЭМ=1,2 к расх.; ЗПМ=1,2; ТЗ=1,2; ТЗМ=1,2
| 1 | ОТ |  |  | 8: 115.81; 9: 1.38; 10: 71.92; 11: 44.77; 12: 3219.86 | [14 empty] | ОТ
| 2 | ЭМ |  |  | 8: 48.26; 9: 1.5; 10: 32.58; 11: 13.24; 12: 431.36 | [14 empty] | ЭМ
| 3 | в т.ч. ОТм |  |  | 8: 5.02; 9: 1.5; 10: 3.39; 11: 44.77; 12: 151.77 | [14 empty] | в т.ч. ОТм
| 4 | М |  |  | 8: 28.03; 10: 12.61; 11: 8.16; 12: 102.9 | [14 empty] | М
|  | ЗТ |  |  | 4: чел.-ч; 5: 12.32; 6: 1.38; 7: 7.6507 | [15 empty] | ЗТ
|  | ЗТм |  |  | 4: чел.-ч; 5: 0.4; 6: 1.5; 7: 0.27 | [15 empty] | ЗТм
|  | Итого по расценке |  |  | 8: 192.1; 10: 117.11; 12: 3754.12 | [16 empty] | Итого по расценке
|  | ФОТ |  |  | 10: 75.31; 12: 3371.63 | [15 empty] | ФОТ
| Пр/812-049.3-1 | НР Электротехнические установки на других объектах |  |  | 4: %; 5: 97; 7: 97; 10: 73.05; 12: 3270.48 | [15 empty] | НР Электротехнические установки на других объектах
| Пр/774-049.3 | СП Электротехнические установки на других объектах |  |  | 4: %; 5: 51; 7: 51; 10: 38.41; 12: 1719.53 | [15 empty] | СП Электротехнические установки на других объектах
|  | Всего по позиции |  |  | 10: 228.57; 12: 8744.13 | [17 empty] | Всего по позиции
115 | ООО МПК «Магнит» Счет № сс1120 от 05.03.24 г. п.8 | П1356. Кабель силовой ВВГнг(А)-LS 5х35,0мк (N,PE) - 0,66 ГОСТ Dн=30,6 мм, Р=2,515 кг/м (Электрокабель Кольчугино) |  |  | м | 45.9 | 1 | 45.9 | 197.14 | 1.0424 | 9432.03 | 8.16 | 76965.36 | [11 empty] | П1356. Кабель силовой ВВГнг(А)-LS 5х35,0мк (N,PE) - 0,66 ГОСТ Dн=30,6 мм, Р=2,515 кг/м (Электрокабель Кольчугино)
|  | Объем=45*1,02 | [23 empty] | Объем=45*1,02
|  | Цена=1930,38/1,2/8,16 | [29 empty] | Цена=1930,38/1,2/8,16
|  | ТР МАТ=1,03 к расх. | [24 empty] | ТР МАТ=1,03 к расх.
|  | ЗСР МАТ=1,012 к расх. | [24 empty] | ЗСР МАТ=1,012 к расх.
|  | Всего по позиции |  |  | 10: 9432.03; 12: 76965.36 | [17 empty] | Всего по позиции
116 | ФЕРм08-02-412-07 | Затягивание провода в проложенные трубы и металлические рукава первого одножильного или многожильного в общей оплетке, суммарное сечение: до 150 мм2 |  |  | 4: 100 м; 5: 4.4; 6: 1; 7: 4.4 | [11 empty] | Затягивание провода в проложенные трубы и металлические рукава первого одножильного или многожильного в общей оплетке, суммарное сечение: до 150 мм2
|  | Объем=440 / 100 | [23 empty] | Объем=440 / 100
| Приказ от 04.08.2020 № 421/пр п.58б | При применении сметных норм, включенных в сборники ГЭСН (ФЕР, ТЕР), аналогичных технологическим процессам в новом строительстве, в том числе по возведению новых конструктивных элементов ОЗП=1,15; ЭМ=1,25 к расх.; ЗПМ=1,25; ТЗ=1,15; ТЗМ=1,25 | [24 empty] | При применении сметных норм, включенных в сборники ГЭСН (ФЕР, ТЕР), аналогичных технологическим процессам в новом строительстве, в том числе по возведению новых конструктивных элементов ОЗП=1,15; ЭМ=1,25 к расх.; ЗПМ=1,25; ТЗ=1,15; ТЗМ=1,25
| Приказ от 07.07.2022 № 557/пр прил.8 табл.2 п.1.1 | Производство работ осуществляется в помещениях эксплуатируемого объекта капитального строительства без остановки рабочего процесса, при этом: в зоне производства работ отсутствуют загромождающие помещение предметы ОЗП=1,2; ЭМ=1,2 к расх.; ЗПМ=1,2; ТЗ=1,2; ТЗМ=1,2 | [24 empty] | Производство работ осуществляется в помещениях эксплуатируемого объекта капитального строительства без остановки рабочего процесса, при этом: в зоне производства работ отсутствуют загромождающие помещение предметы ОЗП=1,2; ЭМ=1,2 к расх.; ЗПМ=1,2; ТЗ=1,2; ТЗМ=1,2
| 1 | ОТ |  |  | 8: 202.29; 9: 1.38; 10: 1228.3; 11: 44.77; 12: 54990.99 | [14 empty] | ОТ
| 2 | ЭМ |  |  | 8: 43.47; 9: 1.5; 10: 286.9; 11: 13.24; 12: 3798.56 | [14 empty] | ЭМ
| 3 | в т.ч. ОТм |  |  | 8: 6.02; 9: 1.5; 10: 39.73; 11: 44.77; 12: 1778.71 | [14 empty] | в т.ч. ОТм
| 4 | М |  |  | 8: 118.4; 10: 520.96; 11: 8.16; 12: 4251.03 | [14 empty] | М
|  | ЗТ |  |  | 4: чел.-ч; 5: 21.52; 6: 1.38; 7: 130.6694 | [15 empty] | ЗТ
|  | ЗТм |  |  | 4: чел.-ч; 5: 0.48; 6: 1.5; 7: 3.168 | [15 empty] | ЗТм
|  | Итого по расценке |  |  | 8: 364.16; 10: 2036.16; 12: 63040.58 | [16 empty] | Итого по расценке
|  | ФОТ |  |  | 10: 1268.03; 12: 56769.7 | [15 empty] | ФОТ
| Пр/812-049.3-1 | НР Электротехнические установки на других объектах |  |  | 4: %; 5: 97; 7: 97; 10: 1229.99; 12: 55066.61 | [15 empty] | НР Электротехнические установки на других объектах
| Пр/774-049.3 | СП Электротехнические установки на других объектах |  |  | 4: %; 5: 51; 7: 51; 10: 646.7; 12: 28952.55 | [15 empty] | СП Электротехнические установки на других объектах
|  | Всего по позиции |  |  | 10: 3912.85; 12: 147059.74 | [17 empty] | Всего по позиции
117 | ФССЦ-21.1.06.10-0398 | Кабель силовой с медными жилами ВВГнг(A)-LS 4х35мк(N)-1000 |  |  | 1000 м | 0.4488 | 1 | 0.4488 | 156765.85 |  | 70356.51 | 8.16 | 574109.12 | [11 empty] | Кабель силовой с медными жилами ВВГнг(A)-LS 4х35мк(N)-1000
|  | Объем=(440*1,02) / 1000 | [23 empty] | Объем=(440*1,02) / 1000
|  | Всего по позиции |  |  | 10: 70356.51; 12: 574109.12 | [17 empty] | Всего по позиции
118 | ФЕРм08-02-148-02 | Кабель до 35 кВ в проложенных трубах, блоках и коробах, масса 1 м кабеля: до 2 кг |  |  | 4: 100 м; 5: 0.6; 6: 1; 7: 0.6 | [11 empty] | Кабель до 35 кВ в проложенных трубах, блоках и коробах, масса 1 м кабеля: до 2 кг
|  | Объем=60 / 100 | [23 empty] | Объем=60 / 100
| Приказ от 04.08.2020 № 421/пр п.58б | При применении сметных норм, включенных в сборники ГЭСН (ФЕР, ТЕР), аналогичных технологическим процессам в новом строительстве, в том числе по возведению новых конструктивных элементов ОЗП=1,15; ЭМ=1,25 к расх.; ЗПМ=1,25; ТЗ=1,15; ТЗМ=1,25 | [24 empty] | При применении сметных норм, включенных в сборники ГЭСН (ФЕР, ТЕР), аналогичных технологическим процессам в новом строительстве, в том числе по возведению новых конструктивных элементов ОЗП=1,15; ЭМ=1,25 к расх.; ЗПМ=1,25; ТЗ=1,15; ТЗМ=1,25
| Приказ от 07.07.2022 № 557/пр прил.8 табл.2 п.1.1 | Производство работ осуществляется в помещениях эксплуатируемого объекта капитального строительства без остановки рабочего процесса, при этом: в зоне производства работ отсутствуют загромождающие помещение предметы ОЗП=1,2; ЭМ=1,2 к расх.; ЗПМ=1,2; ТЗ=1,2; ТЗМ=1,2 | [24 empty] | Производство работ осуществляется в помещениях эксплуатируемого объекта капитального строительства без остановки рабочего процесса, при этом: в зоне производства работ отсутствуют загромождающие помещение предметы ОЗП=1,2; ЭМ=1,2 к расх.; ЗПМ=1,2; ТЗ=1,2; ТЗМ=1,2
| 1 | ОТ |  |  | 8: 137.62; 9: 1.38; 10: 113.95; 11: 44.77; 12: 5101.54 | [14 empty] | ОТ
| 2 | ЭМ |  |  | 8: 50.47; 9: 1.5; 10: 45.42; 11: 13.24; 12: 601.36 | [14 empty] | ЭМ
| 3 | в т.ч. ОТм |  |  | 8: 5.02; 9: 1.5; 10: 4.52; 11: 44.77; 12: 202.36 | [14 empty] | в т.ч. ОТм
| 4 | М |  |  | 8: 37.91; 10: 22.75; 11: 8.16; 12: 185.64 | [14 empty] | М
|  | ЗТ |  |  | 4: чел.-ч; 5: 14.64; 6: 1.38; 7: 12.1219 | [15 empty] | ЗТ
|  | ЗТм |  |  | 4: чел.-ч; 5: 0.4; 6: 1.5; 7: 0.36 | [15 empty] | ЗТм
|  | Итого по расценке |  |  | 8: 226; 10: 182.12; 12: 5888.54 | [16 empty] | Итого по расценке
|  | ФОТ |  |  | 10: 118.47; 12: 5303.9 | [15 empty] | ФОТ
| Пр/812-049.3-1 | НР Электротехнические установки на других объектах |  |  | 4: %; 5: 97; 7: 97; 10: 114.92; 12: 5144.78 | [15 empty] | НР Электротехнические установки на других объектах
| Пр/774-049.3 | СП Электротехнические установки на других объектах |  |  | 4: %; 5: 51; 7: 51; 10: 60.42; 12: 2704.99 | [15 empty] | СП Электротехнические установки на других объектах
|  | Всего по позиции |  |  | 10: 357.46; 12: 13738.31 | [17 empty] | Всего по позиции
119 | ФССЦ-21.1.06.10-0398 | Кабель силовой с медными жилами ВВГнг(A)-LS 4х35мк(N)-1000 |  |  | 1000 м | 0.0612 | 1 | 0.0612 | 156765.85 |  | 9594.07 | 8.16 | 78287.61 | [11 empty] | Кабель силовой с медными жилами ВВГнг(A)-LS 4х35мк(N)-1000
|  | Объем=(60*1,02) / 1000 | [23 empty] | Объем=(60*1,02) / 1000
|  | Всего по позиции |  |  | 10: 9594.07; 12: 78287.61 | [17 empty] | Всего по позиции
120 | ФЕРм08-02-147-02 | Кабель до 35 кВ по установленным конструкциям и лоткам с креплением на поворотах и в конце трассы, масса 1 м кабеля: до 2 кг |  |  | 4: 100 м; 5: 0.3; 6: 1; 7: 0.3 | [11 empty] | Кабель до 35 кВ по установленным конструкциям и лоткам с креплением на поворотах и в конце трассы, масса 1 м кабеля: до 2 кг
|  | Объем=30 / 100 | [23 empty] | Объем=30 / 100
| Приказ от 04.08.2020 № 421/пр п.58б | При применении сметных норм, включенных в сборники ГЭСН (ФЕР, ТЕР), аналогичных технологическим процессам в новом строительстве, в том числе по возведению новых конструктивных элементов ОЗП=1,15; ЭМ=1,25 к расх.; ЗПМ=1,25; ТЗ=1,15; ТЗМ=1,25 | [24 empty] | При применении сметных норм, включенных в сборники ГЭСН (ФЕР, ТЕР), аналогичных технологическим процессам в новом строительстве, в том числе по возведению новых конструктивных элементов ОЗП=1,15; ЭМ=1,25 к расх.; ЗПМ=1,25; ТЗ=1,15; ТЗМ=1,25
| Приказ от 07.07.2022 № 557/пр прил.8 табл.2 п.1.1 | Производство работ осуществляется в помещениях эксплуатируемого объекта капитального строительства без остановки рабочего процесса, при этом: в зоне производства работ отсутствуют загромождающие помещение предметы ОЗП=1,2; ЭМ=1,2 к расх.; ЗПМ=1,2; ТЗ=1,2; ТЗМ=1,2 | [24 empty] | Производство работ осуществляется в помещениях эксплуатируемого объекта капитального строительства без остановки рабочего процесса, при этом: в зоне производства работ отсутствуют загромождающие помещение предметы ОЗП=1,2; ЭМ=1,2 к расх.; ЗПМ=1,2; ТЗ=1,2; ТЗМ=1,2
| 1 | ОТ |  |  | 8: 115.81; 9: 1.38; 10: 47.95; 11: 44.77; 12: 2146.72 | [14 empty] | ОТ
| 2 | ЭМ |  |  | 8: 48.26; 9: 1.5; 10: 21.72; 11: 13.24; 12: 287.57 | [14 empty] | ЭМ
| 3 | в т.ч. ОТм |  |  | 8: 5.02; 9: 1.5; 10: 2.26; 11: 44.77; 12: 101.18 | [14 empty] | в т.ч. ОТм
| 4 | М |  |  | 8: 28.03; 10: 8.41; 11: 8.16; 12: 68.63 | [14 empty] | М
|  | ЗТ |  |  | 4: чел.-ч; 5: 12.32; 6: 1.38; 7: 5.1005 | [15 empty] | ЗТ
|  | ЗТм |  |  | 4: чел.-ч; 5: 0.4; 6: 1.5; 7: 0.18 | [15 empty] | ЗТм
|  | Итого по расценке |  |  | 8: 192.1; 10: 78.08; 12: 2502.92 | [16 empty] | Итого по расценке
|  | ФОТ |  |  | 10: 50.21; 12: 2247.9 | [15 empty] | ФОТ
| Пр/812-049.3-1 | НР Электротехнические установки на других объектах |  |  | 4: %; 5: 97; 7: 97; 10: 48.7; 12: 2180.46 | [15 empty] | НР Электротехнические установки на других объектах
| Пр/774-049.3 | СП Электротехнические установки на других объектах |  |  | 4: %; 5: 51; 7: 51; 10: 25.61; 12: 1146.43 | [15 empty] | СП Электротехнические установки на других объектах
|  | Всего по позиции |  |  | 10: 152.39; 12: 5829.81 | [17 empty] | Всего по позиции
121 | ФССЦ-21.1.06.10-0398 | Кабель силовой с медными жилами ВВГнг(A)-LS 4х35мк(N)-1000 |  |  | 1000 м | 0.0306 | 1 | 0.0306 | 156765.85 |  | 4797.04 | 8.16 | 39143.85 | [11 empty] | Кабель силовой с медными жилами ВВГнг(A)-LS 4х35мк(N)-1000
|  | Объем=(30*1,02) / 1000 | [23 empty] | Объем=(30*1,02) / 1000
|  | Всего по позиции |  |  | 10: 4797.04; 12: 39143.85 | [17 empty] | Всего по позиции
122 | ФЕРм08-02-148-01 | Кабель до 35 кВ в проложенных трубах, блоках и коробах, масса 1 м кабеля: до 1 кг |  |  | 4: 100 м; 5: 19.4; 6: 1; 7: 19.4 | [11 empty] | Кабель до 35 кВ в проложенных трубах, блоках и коробах, масса 1 м кабеля: до 1 кг
|  | Объем=1940 / 100 | [23 empty] | Объем=1940 / 100
| Приказ от 04.08.2020 № 421/пр п.58б | При применении сметных норм, включенных в сборники ГЭСН (ФЕР, ТЕР), аналогичных технологическим процессам в новом строительстве, в том числе по возведению новых конструктивных элементов ОЗП=1,15; ЭМ=1,25 к расх.; ЗПМ=1,25; ТЗ=1,15; ТЗМ=1,25 | [24 empty] | При применении сметных норм, включенных в сборники ГЭСН (ФЕР, ТЕР), аналогичных технологическим процессам в новом строительстве, в том числе по возведению новых конструктивных элементов ОЗП=1,15; ЭМ=1,25 к расх.; ЗПМ=1,25; ТЗ=1,15; ТЗМ=1,25
| Приказ от 07.07.2022 № 557/пр прил.8 табл.2 п.1.1 | Производство работ осуществляется в помещениях эксплуатируемого объекта капитального строительства без остановки рабочего процесса, при этом: в зоне производства работ отсутствуют загромождающие помещение предметы ОЗП=1,2; ЭМ=1,2 к расх.; ЗПМ=1,2; ТЗ=1,2; ТЗМ=1,2 | [24 empty] | Производство работ осуществляется в помещениях эксплуатируемого объекта капитального строительства без остановки рабочего процесса, при этом: в зоне производства работ отсутствуют загромождающие помещение предметы ОЗП=1,2; ЭМ=1,2 к расх.; ЗПМ=1,2; ТЗ=1,2; ТЗМ=1,2
| 1 | ОТ |  |  | 8: 93.25; 9: 1.38; 10: 2496.49; 11: 44.77; 12: 111767.86 | [14 empty] | ОТ
| 2 | ЭМ |  |  | 8: 46.25; 9: 1.5; 10: 1345.88; 11: 13.24; 12: 17819.45 | [14 empty] | ЭМ
| 3 | в т.ч. ОТм |  |  | 8: 5.02; 9: 1.5; 10: 146.08; 11: 44.77; 12: 6540 | [14 empty] | в т.ч. ОТм
| 4 | М |  |  | 8: 37.03; 10: 718.38; 11: 8.16; 12: 5861.98 | [14 empty] | М
|  | ЗТ |  |  | 4: чел.-ч; 5: 9.92; 6: 1.38; 7: 265.5782 | [15 empty] | ЗТ
|  | ЗТм |  |  | 4: чел.-ч; 5: 0.4; 6: 1.5; 7: 11.64 | [15 empty] | ЗТм
|  | Итого по расценке |  |  | 8: 176.53; 10: 4560.75; 12: 135449.29 | [16 empty] | Итого по расценке
|  | ФОТ |  |  | 10: 2642.57; 12: 118307.86 | [15 empty] | ФОТ
| Пр/812-049.3-1 | НР Электротехнические установки на других объектах |  |  | 4: %; 5: 97; 7: 97; 10: 2563.29; 12: 114758.62 | [15 empty] | НР Электротехнические установки на других объектах
| Пр/774-049.3 | СП Электротехнические установки на других объектах |  |  | 4: %; 5: 51; 7: 51; 10: 1347.71; 12: 60337.01 | [15 empty] | СП Электротехнические установки на других объектах
|  | Всего по позиции |  |  | 10: 8471.75; 12: 310544.92 | [17 empty] | Всего по позиции
123 | ООО МПК «Магнит» Счет № сс1120 от 13 декабря 2023 г. п.10 | П1341. Кабель силовой ВВГнг(А)-LS 5х16,0мк (N,PE) - 0,66 ГОСТ Dн=24,9 мм, Р=1,400 кг/м |  |  | м | 1978.8 | 1 | 1978.8 | 89.08 | 1.0424 | 183738.36 | 8.16 | 1499305.02 | [11 empty] | П1341. Кабель силовой ВВГнг(А)-LS 5х16,0мк (N,PE) - 0,66 ГОСТ Dн=24,9 мм, Р=1,400 кг/м
|  | Объем=1940*1,02 | [23 empty] | Объем=1940*1,02
|  | Цена=872,30/1,2/8,16 | [29 empty] | Цена=872,30/1,2/8,16
|  | ТР МАТ=1,03 к расх. | [24 empty] | ТР МАТ=1,03 к расх.
|  | ЗСР МАТ=1,012 к расх. | [24 empty] | ЗСР МАТ=1,012 к расх.
|  | Всего по позиции |  |  | 10: 183738.36; 12: 1499305.02 | [17 empty] | Всего по позиции
124 | ФЕРм08-02-147-01 | Кабель до 35 кВ по установленным конструкциям и лоткам с креплением на поворотах и в конце трассы, масса 1 м кабеля: до 1 кг |  |  | 4: 100 м; 5: 2.6; 6: 1; 7: 2.6 | [11 empty] | Кабель до 35 кВ по установленным конструкциям и лоткам с креплением на поворотах и в конце трассы, масса 1 м кабеля: до 1 кг
|  | Объем=260 / 100 | [23 empty] | Объем=260 / 100
| Приказ от 04.08.2020 № 421/пр п.58б | При применении сметных норм, включенных в сборники ГЭСН (ФЕР, ТЕР), аналогичных технологическим процессам в новом строительстве, в том числе по возведению новых конструктивных элементов ОЗП=1,15; ЭМ=1,25 к расх.; ЗПМ=1,25; ТЗ=1,15; ТЗМ=1,25 | [24 empty] | При применении сметных норм, включенных в сборники ГЭСН (ФЕР, ТЕР), аналогичных технологическим процессам в новом строительстве, в том числе по возведению новых конструктивных элементов ОЗП=1,15; ЭМ=1,25 к расх.; ЗПМ=1,25; ТЗ=1,15; ТЗМ=1,25
| Приказ от 07.07.2022 № 557/пр прил.8 табл.2 п.1.1 | Производство работ осуществляется в помещениях эксплуатируемого объекта капитального строительства без остановки рабочего процесса, при этом: в зоне производства работ отсутствуют загромождающие помещение предметы ОЗП=1,2; ЭМ=1,2 к расх.; ЗПМ=1,2; ТЗ=1,2; ТЗМ=1,2 | [24 empty] | Производство работ осуществляется в помещениях эксплуатируемого объекта капитального строительства без остановки рабочего процесса, при этом: в зоне производства работ отсутствуют загромождающие помещение предметы ОЗП=1,2; ЭМ=1,2 к расх.; ЗПМ=1,2; ТЗ=1,2; ТЗМ=1,2
| 1 | ОТ |  |  | 8: 87.23; 9: 1.38; 10: 312.98; 11: 44.77; 12: 14012.11 | [14 empty] | ОТ
| 2 | ЭМ |  |  | 8: 45.42; 9: 1.5; 10: 177.14; 11: 13.24; 12: 2345.33 | [14 empty] | ЭМ
| 3 | в т.ч. ОТм |  |  | 8: 5.02; 9: 1.5; 10: 19.58; 11: 44.77; 12: 876.6 | [14 empty] | в т.ч. ОТм
| 4 | М |  |  | 8: 28.13; 10: 73.14; 11: 8.16; 12: 596.82 | [14 empty] | М
|  | ЗТ |  |  | 4: чел.-ч; 5: 9.28; 6: 1.38; 7: 33.2966 | [15 empty] | ЗТ
|  | ЗТм |  |  | 4: чел.-ч; 5: 0.4; 6: 1.5; 7: 1.56 | [15 empty] | ЗТм
|  | Итого по расценке |  |  | 8: 160.78; 10: 563.26; 12: 16954.26 | [16 empty] | Итого по расценке
|  | ФОТ |  |  | 10: 332.56; 12: 14888.71 | [15 empty] | ФОТ
| Пр/812-049.3-1 | НР Электротехнические установки на других объектах |  |  | 4: %; 5: 97; 7: 97; 10: 322.58; 12: 14442.05 | [15 empty] | НР Электротехнические установки на других объектах
| Пр/774-049.3 | СП Электротехнические установки на других объектах |  |  | 4: %; 5: 51; 7: 51; 10: 169.61; 12: 7593.24 | [15 empty] | СП Электротехнические установки на других объектах
|  | Всего по позиции |  |  | 10: 1055.45; 12: 38989.55 | [17 empty] | Всего по позиции
125 | ООО МПК «Магнит» Счет № сс1120 от 13 декабря 2023 г. п.10 | П1341. Кабель силовой ВВГнг(А)-LS 5х16,0мк (N,PE) - 0,66 ГОСТ Dн=24,9 мм, Р=1,400 кг/м |  |  | м | 265.2 | 1 | 265.2 | 89.08 | 1.0424 | 24624.73 | 8.16 | 200937.8 | [11 empty] | П1341. Кабель силовой ВВГнг(А)-LS 5х16,0мк (N,PE) - 0,66 ГОСТ Dн=24,9 мм, Р=1,400 кг/м
|  | Объем=260*1,02 | [23 empty] | Объем=260*1,02
|  | Цена=872,30/1,2/8,16 | [29 empty] | Цена=872,30/1,2/8,16
|  | ТР МАТ=1,03 к расх. | [24 empty] | ТР МАТ=1,03 к расх.
|  | ЗСР МАТ=1,012 к расх. | [24 empty] | ЗСР МАТ=1,012 к расх.
|  | Всего по позиции |  |  | 10: 24624.73; 12: 200937.8 | [17 empty] | Всего по позиции
126 | ФЕРм08-02-412-06 | Затягивание провода в проложенные трубы и металлические рукава первого одножильного или многожильного в общей оплетке, суммарное сечение: до 120 мм2 |  |  | 4: 100 м; 5: 1.55; 6: 1; 7: 1.55 | [11 empty] | Затягивание провода в проложенные трубы и металлические рукава первого одножильного или многожильного в общей оплетке, суммарное сечение: до 120 мм2
|  | Объем=(115+40) / 100 | [23 empty] | Объем=(115+40) / 100
| Приказ от 04.08.2020 № 421/пр п.58б | При применении сметных норм, включенных в сборники ГЭСН (ФЕР, ТЕР), аналогичных технологическим процессам в новом строительстве, в том числе по возведению новых конструктивных элементов ОЗП=1,15; ЭМ=1,25 к расх.; ЗПМ=1,25; ТЗ=1,15; ТЗМ=1,25 | [24 empty] | При применении сметных норм, включенных в сборники ГЭСН (ФЕР, ТЕР), аналогичных технологическим процессам в новом строительстве, в том числе по возведению новых конструктивных элементов ОЗП=1,15; ЭМ=1,25 к расх.; ЗПМ=1,25; ТЗ=1,15; ТЗМ=1,25
| Приказ от 07.07.2022 № 557/пр прил.8 табл.2 п.1.1 | Производство работ осуществляется в помещениях эксплуатируемого объекта капитального строительства без остановки рабочего процесса, при этом: в зоне производства работ отсутствуют загромождающие помещение предметы ОЗП=1,2; ЭМ=1,2 к расх.; ЗПМ=1,2; ТЗ=1,2; ТЗМ=1,2 | [24 empty] | Производство работ осуществляется в помещениях эксплуатируемого объекта капитального строительства без остановки рабочего процесса, при этом: в зоне производства работ отсутствуют загромождающие помещение предметы ОЗП=1,2; ЭМ=1,2 к расх.; ЗПМ=1,2; ТЗ=1,2; ТЗМ=1,2
| 1 | ОТ |  |  | 8: 135.36; 9: 1.38; 10: 289.54; 11: 44.77; 12: 12962.71 | [14 empty] | ОТ
| 2 | ЭМ |  |  | 8: 36.22; 9: 1.5; 10: 84.21; 11: 13.24; 12: 1114.94 | [14 empty] | ЭМ
| 3 | в т.ч. ОТм |  |  | 8: 5.02; 9: 1.5; 10: 11.67; 11: 44.77; 12: 522.47 | [14 empty] | в т.ч. ОТм
| 4 | М |  |  | 8: 91.11; 10: 141.22; 11: 8.16; 12: 1152.36 | [14 empty] | М
|  | ЗТ |  |  | 4: чел.-ч; 5: 14.4; 6: 1.38; 7: 30.8016 | [15 empty] | ЗТ
|  | ЗТм |  |  | 4: чел.-ч; 5: 0.4; 6: 1.5; 7: 0.93 | [15 empty] | ЗТм
|  | Итого по расценке |  |  | 8: 262.69; 10: 514.97; 12: 15230.01 | [16 empty] | Итого по расценке
|  | ФОТ |  |  | 10: 301.21; 12: 13485.18 | [15 empty] | ФОТ
| Пр/812-049.3-1 | НР Электротехнические установки на других объектах |  |  | 4: %; 5: 97; 7: 97; 10: 292.17; 12: 13080.62 | [15 empty] | НР Электротехнические установки на других объектах
| Пр/774-049.3 | СП Электротехнические установки на других объектах |  |  | 4: %; 5: 51; 7: 51; 10: 153.62; 12: 6877.44 | [15 empty] | СП Электротехнические установки на других объектах
|  | Всего по позиции |  |  | 10: 960.76; 12: 35188.07 | [17 empty] | Всего по позиции
127 | ООО МПК «Магнит» Счет № сс1120 от 13 декабря 2023 г. п.10 | П1341. Кабель силовой ВВГнг(А)-LS 5х16,0мк (N,PE) - 0,66 ГОСТ Dн=24,9 мм, Р=1,400 кг/м |  |  | м | 158.1 | 1 | 158.1 | 89.08 | 1.0424 | 14680.13 | 8.16 | 119789.86 | [11 empty] | П1341. Кабель силовой ВВГнг(А)-LS 5х16,0мк (N,PE) - 0,66 ГОСТ Dн=24,9 мм, Р=1,400 кг/м
|  | Объем=155*1,02 | [23 empty] | Объем=155*1,02
|  | Цена=872,30/1,2/8,16 | [29 empty] | Цена=872,30/1,2/8,16
|  | ТР МАТ=1,03 к расх. | [24 empty] | ТР МАТ=1,03 к расх.
|  | ЗСР МАТ=1,012 к расх. | [24 empty] | ЗСР МАТ=1,012 к расх.
|  | Всего по позиции |  |  | 10: 14680.13; 12: 119789.86 | [17 empty] | Всего по позиции
128 | ФЕРм08-02-412-05 | Затягивание провода в проложенные трубы и металлические рукава первого одножильного или многожильного в общей оплетке, суммарное сечение: до 70 мм2 |  |  | 4: 100 м; 5: 2.4; 6: 1; 7: 2.4 | [11 empty] | Затягивание провода в проложенные трубы и металлические рукава первого одножильного или многожильного в общей оплетке, суммарное сечение: до 70 мм2
|  | Объем=240 / 100 | [23 empty] | Объем=240 / 100
| Приказ от 04.08.2020 № 421/пр п.58б | При применении сметных норм, включенных в сборники ГЭСН (ФЕР, ТЕР), аналогичных технологическим процессам в новом строительстве, в том числе по возведению новых конструктивных элементов ОЗП=1,15; ЭМ=1,25 к расх.; ЗПМ=1,25; ТЗ=1,15; ТЗМ=1,25 | [24 empty] | При применении сметных норм, включенных в сборники ГЭСН (ФЕР, ТЕР), аналогичных технологическим процессам в новом строительстве, в том числе по возведению новых конструктивных элементов ОЗП=1,15; ЭМ=1,25 к расх.; ЗПМ=1,25; ТЗ=1,15; ТЗМ=1,25
| Приказ от 07.07.2022 № 557/пр прил.8 табл.2 п.1.1 | Производство работ осуществляется в помещениях эксплуатируемого объекта капитального строительства без остановки рабочего процесса, при этом: в зоне производства работ отсутствуют загромождающие помещение предметы ОЗП=1,2; ЭМ=1,2 к расх.; ЗПМ=1,2; ТЗ=1,2; ТЗМ=1,2 | [24 empty] | Производство работ осуществляется в помещениях эксплуатируемого объекта капитального строительства без остановки рабочего процесса, при этом: в зоне производства работ отсутствуют загромождающие помещение предметы ОЗП=1,2; ЭМ=1,2 к расх.; ЗПМ=1,2; ТЗ=1,2; ТЗМ=1,2
| 1 | ОТ |  |  | 8: 109.79; 9: 1.38; 10: 363.62; 11: 44.77; 12: 16279.27 | [14 empty] | ОТ
| 2 | ЭМ |  |  | 8: 19.92; 9: 1.5; 10: 71.71; 11: 13.24; 12: 949.44 | [14 empty] | ЭМ
| 3 | в т.ч. ОТм |  |  | 8: 2.77; 9: 1.5; 10: 9.97; 11: 44.77; 12: 446.36 | [14 empty] | в т.ч. ОТм
| 4 | М |  |  | 8: 46.85; 10: 112.44; 11: 8.16; 12: 917.51 | [14 empty] | М
|  | ЗТ |  |  | 4: чел.-ч; 5: 11.68; 6: 1.38; 7: 38.6842 | [15 empty] | ЗТ
|  | ЗТм |  |  | 4: чел.-ч; 5: 0.22; 6: 1.5; 7: 0.792 | [15 empty] | ЗТм
|  | Итого по расценке |  |  | 8: 176.56; 10: 547.77; 12: 18146.22 | [16 empty] | Итого по расценке
|  | ФОТ |  |  | 10: 373.59; 12: 16725.63 | [15 empty] | ФОТ
| Пр/812-049.3-1 | НР Электротехнические установки на других объектах |  |  | 4: %; 5: 97; 7: 97; 10: 362.38; 12: 16223.86 | [15 empty] | НР Электротехнические установки на других объектах
| Пр/774-049.3 | СП Электротехнические установки на других объектах |  |  | 4: %; 5: 51; 7: 51; 10: 190.53; 12: 8530.07 | [15 empty] | СП Электротехнические установки на других объектах
|  | Всего по позиции |  |  | 10: 1100.68; 12: 42900.15 | [17 empty] | Всего по позиции
129 | ФССЦ-21.1.06.10-0540 | Кабель силовой с медными жилами ВВГнг 4х10-1000 |  |  | 1000 м | 0.2448 | 1 | 0.2448 | 37594.31 |  | 9203.09 | 8.16 | 75097.21 | [11 empty] | Кабель силовой с медными жилами ВВГнг 4х10-1000
|  | Объем=(240*1,02) / 1000 | [23 empty] | Объем=(240*1,02) / 1000
|  | Всего по позиции |  |  | 10: 9203.09; 12: 75097.21 | [17 empty] | Всего по позиции
130 | ФЕРм08-02-147-01 | Кабель до 35 кВ по установленным конструкциям и лоткам с креплением на поворотах и в конце трассы, масса 1 м кабеля: до 1 кг |  |  | 4: 100 м; 5: 0.9; 6: 1; 7: 0.9 | [11 empty] | Кабель до 35 кВ по установленным конструкциям и лоткам с креплением на поворотах и в конце трассы, масса 1 м кабеля: до 1 кг
|  | Объем=90 / 100 | [23 empty] | Объем=90 / 100
| Приказ от 04.08.2020 № 421/пр п.58б | При применении сметных норм, включенных в сборники ГЭСН (ФЕР, ТЕР), аналогичных технологическим процессам в новом строительстве, в том числе по возведению новых конструктивных элементов ОЗП=1,15; ЭМ=1,25 к расх.; ЗПМ=1,25; ТЗ=1,15; ТЗМ=1,25 | [24 empty] | При применении сметных норм, включенных в сборники ГЭСН (ФЕР, ТЕР), аналогичных технологическим процессам в новом строительстве, в том числе по возведению новых конструктивных элементов ОЗП=1,15; ЭМ=1,25 к расх.; ЗПМ=1,25; ТЗ=1,15; ТЗМ=1,25
| Приказ от 07.07.2022 № 557/пр прил.8 табл.2 п.1.1 | Производство работ осуществляется в помещениях эксплуатируемого объекта капитального строительства без остановки рабочего процесса, при этом: в зоне производства работ отсутствуют загромождающие помещение предметы ОЗП=1,2; ЭМ=1,2 к расх.; ЗПМ=1,2; ТЗ=1,2; ТЗМ=1,2 | [24 empty] | Производство работ осуществляется в помещениях эксплуатируемого объекта капитального строительства без остановки рабочего процесса, при этом: в зоне производства работ отсутствуют загромождающие помещение предметы ОЗП=1,2; ЭМ=1,2 к расх.; ЗПМ=1,2; ТЗ=1,2; ТЗМ=1,2
| 1 | ОТ |  |  | 8: 87.23; 9: 1.38; 10: 108.34; 11: 44.77; 12: 4850.38 | [14 empty] | ОТ
| 2 | ЭМ |  |  | 8: 45.42; 9: 1.5; 10: 61.32; 11: 13.24; 12: 811.88 | [14 empty] | ЭМ
| 3 | в т.ч. ОТм |  |  | 8: 5.02; 9: 1.5; 10: 6.78; 11: 44.77; 12: 303.54 | [14 empty] | в т.ч. ОТм
| 4 | М |  |  | 8: 28.13; 10: 25.32; 11: 8.16; 12: 206.61 | [14 empty] | М
|  | ЗТ |  |  | 4: чел.-ч; 5: 9.28; 6: 1.38; 7: 11.5258 | [15 empty] | ЗТ
|  | ЗТм |  |  | 4: чел.-ч; 5: 0.4; 6: 1.5; 7: 0.54 | [15 empty] | ЗТм
|  | Итого по расценке |  |  | 8: 160.78; 10: 194.98; 12: 5868.87 | [16 empty] | Итого по расценке
|  | ФОТ |  |  | 10: 115.12; 12: 5153.92 | [15 empty] | ФОТ
| Пр/812-049.3-1 | НР Электротехнические установки на других объектах |  |  | 4: %; 5: 97; 7: 97; 10: 111.67; 12: 4999.3 | [15 empty] | НР Электротехнические установки на других объектах
| Пр/774-049.3 | СП Электротехнические установки на других объектах |  |  | 4: %; 5: 51; 7: 51; 10: 58.71; 12: 2628.5 | [15 empty] | СП Электротехнические установки на других объектах
|  | Всего по позиции |  |  | 10: 365.36; 12: 13496.67 | [17 empty] | Всего по позиции
131 | ФССЦ-21.1.06.10-0540 | Кабель силовой с медными жилами ВВГнг 4х10-1000 |  |  | 1000 м | 0.0918 | 1 | 0.0918 | 37594.31 |  | 3451.16 | 8.16 | 28161.47 | [11 empty] | Кабель силовой с медными жилами ВВГнг 4х10-1000
|  | Объем=(90*1,02) / 1000 | [23 empty] | Объем=(90*1,02) / 1000
|  | Всего по позиции |  |  | 10: 3451.16; 12: 28161.47 | [17 empty] | Всего по позиции
132 | ФЕРм08-02-147-01 | Кабель до 35 кВ по установленным конструкциям и лоткам с креплением на поворотах и в конце трассы, масса 1 м кабеля: до 1 кг |  |  | 4: 100 м; 5: 0.5; 6: 1; 7: 0.5 | [11 empty] | Кабель до 35 кВ по установленным конструкциям и лоткам с креплением на поворотах и в конце трассы, масса 1 м кабеля: до 1 кг
|  | Объем=50 / 100 | [23 empty] | Объем=50 / 100
| Приказ от 04.08.2020 № 421/пр п.58б | При применении сметных норм, включенных в сборники ГЭСН (ФЕР, ТЕР), аналогичных технологическим процессам в новом строительстве, в том числе по возведению новых конструктивных элементов ОЗП=1,15; ЭМ=1,25 к расх.; ЗПМ=1,25; ТЗ=1,15; ТЗМ=1,25 | [24 empty] | При применении сметных норм, включенных в сборники ГЭСН (ФЕР, ТЕР), аналогичных технологическим процессам в новом строительстве, в том числе по возведению новых конструктивных элементов ОЗП=1,15; ЭМ=1,25 к расх.; ЗПМ=1,25; ТЗ=1,15; ТЗМ=1,25
| Приказ от 07.07.2022 № 557/пр прил.8 табл.2 п.1.1 | Производство работ осуществляется в помещениях эксплуатируемого объекта капитального строительства без остановки рабочего процесса, при этом: в зоне производства работ отсутствуют загромождающие помещение предметы ОЗП=1,2; ЭМ=1,2 к расх.; ЗПМ=1,2; ТЗ=1,2; ТЗМ=1,2 | [24 empty] | Производство работ осуществляется в помещениях эксплуатируемого объекта капитального строительства без остановки рабочего процесса, при этом: в зоне производства работ отсутствуют загромождающие помещение предметы ОЗП=1,2; ЭМ=1,2 к расх.; ЗПМ=1,2; ТЗ=1,2; ТЗМ=1,2
| 1 | ОТ |  |  | 8: 87.23; 9: 1.38; 10: 60.19; 11: 44.77; 12: 2694.71 | [14 empty] | ОТ
| 2 | ЭМ |  |  | 8: 45.42; 9: 1.5; 10: 34.07; 11: 13.24; 12: 451.09 | [14 empty] | ЭМ
| 3 | в т.ч. ОТм |  |  | 8: 5.02; 9: 1.5; 10: 3.77; 11: 44.77; 12: 168.78 | [14 empty] | в т.ч. ОТм
| 4 | М |  |  | 8: 28.13; 10: 14.07; 11: 8.16; 12: 114.81 | [14 empty] | М
|  | ЗТ |  |  | 4: чел.-ч; 5: 9.28; 6: 1.38; 7: 6.4032 | [15 empty] | ЗТ
|  | ЗТм |  |  | 4: чел.-ч; 5: 0.4; 6: 1.5; 7: 0.3 | [15 empty] | ЗТм
|  | Итого по расценке |  |  | 8: 160.78; 10: 108.33; 12: 3260.61 | [16 empty] | Итого по расценке
|  | ФОТ |  |  | 10: 63.96; 12: 2863.49 | [15 empty] | ФОТ
| Пр/812-049.3-1 | НР Электротехнические установки на других объектах |  |  | 4: %; 5: 97; 7: 97; 10: 62.04; 12: 2777.59 | [15 empty] | НР Электротехнические установки на других объектах
| Пр/774-049.3 | СП Электротехнические установки на других объектах |  |  | 4: %; 5: 51; 7: 51; 10: 32.62; 12: 1460.38 | [15 empty] | СП Электротехнические установки на других объектах
|  | Всего по позиции |  |  | 10: 202.99; 12: 7498.58 | [17 empty] | Всего по позиции
133 | ООО МПК «Магнит» Счет № сс1120 от 05.03.24 г. п.13 | П1317. Кабель силовой ВВГнг(А)-LS 5х4,0ок (N,PE)-0,66 ГОСТ малодымный Dн=15,4 мм, Р=0,470 кг/м (Энергокабель) |  |  | м | 51 | 1 | 51 | 23.97 | 1.0424 | 1274.25 | 8.16 | 10397.88 | [11 empty] | П1317. Кабель силовой ВВГнг(А)-LS 5х4,0ок (N,PE)-0,66 ГОСТ малодымный Dн=15,4 мм, Р=0,470 кг/м (Энергокабель)
|  | Объем=50*1,02 | [23 empty] | Объем=50*1,02
|  | Цена=234,69/1,2/8,16 | [29 empty] | Цена=234,69/1,2/8,16
|  | ТР МАТ=1,03 к расх. | [24 empty] | ТР МАТ=1,03 к расх.
|  | ЗСР МАТ=1,012 к расх. | [24 empty] | ЗСР МАТ=1,012 к расх.
|  | Всего по позиции |  |  | 10: 1274.25; 12: 10397.88 | [17 empty] | Всего по позиции
134 | ФЕРм08-02-412-04 | Затягивание провода в проложенные трубы и металлические рукава первого одножильного или многожильного в общей оплетке, суммарное сечение: до 35 мм2 |  |  | 4: 100 м; 5: 3.6; 6: 1; 7: 3.6 | [11 empty] | Затягивание провода в проложенные трубы и металлические рукава первого одножильного или многожильного в общей оплетке, суммарное сечение: до 35 мм2
|  | Объем=360 / 100 | [23 empty] | Объем=360 / 100
| Приказ от 04.08.2020 № 421/пр п.58б | При применении сметных норм, включенных в сборники ГЭСН (ФЕР, ТЕР), аналогичных технологическим процессам в новом строительстве, в том числе по возведению новых конструктивных элементов ОЗП=1,15; ЭМ=1,25 к расх.; ЗПМ=1,25; ТЗ=1,15; ТЗМ=1,25 | [24 empty] | При применении сметных норм, включенных в сборники ГЭСН (ФЕР, ТЕР), аналогичных технологическим процессам в новом строительстве, в том числе по возведению новых конструктивных элементов ОЗП=1,15; ЭМ=1,25 к расх.; ЗПМ=1,25; ТЗ=1,15; ТЗМ=1,25
| Приказ от 07.07.2022 № 557/пр прил.8 табл.2 п.1.1 | Производство работ осуществляется в помещениях эксплуатируемого объекта капитального строительства без остановки рабочего процесса, при этом: в зоне производства работ отсутствуют загромождающие помещение предметы ОЗП=1,2; ЭМ=1,2 к расх.; ЗПМ=1,2; ТЗ=1,2; ТЗМ=1,2 | [24 empty] | Производство работ осуществляется в помещениях эксплуатируемого объекта капитального строительства без остановки рабочего процесса, при этом: в зоне производства работ отсутствуют загромождающие помещение предметы ОЗП=1,2; ЭМ=1,2 к расх.; ЗПМ=1,2; ТЗ=1,2; ТЗМ=1,2
| 1 | ОТ |  |  | 8: 84.22; 9: 1.38; 10: 418.4; 11: 44.77; 12: 18731.77 | [14 empty] | ОТ
| 2 | ЭМ |  |  | 8: 10.86; 9: 1.5; 10: 58.64; 11: 13.24; 12: 776.39 | [14 empty] | ЭМ
| 3 | в т.ч. ОТм |  |  | 8: 1.51; 9: 1.5; 10: 8.15; 11: 44.77; 12: 364.88 | [14 empty] | в т.ч. ОТм
| 4 | М |  |  | 8: 36.43; 10: 131.15; 11: 8.16; 12: 1070.18 | [14 empty] | М
|  | ЗТ |  |  | 4: чел.-ч; 5: 8.96; 6: 1.38; 7: 44.5133 | [15 empty] | ЗТ
|  | ЗТм |  |  | 4: чел.-ч; 5: 0.12; 6: 1.5; 7: 0.648 | [15 empty] | ЗТм
|  | Итого по расценке |  |  | 8: 131.51; 10: 608.19; 12: 20578.34 | [16 empty] | Итого по расценке
|  | ФОТ |  |  | 10: 426.55; 12: 19096.65 | [15 empty] | ФОТ
| Пр/812-049.3-1 | НР Электротехнические установки на других объектах |  |  | 4: %; 5: 97; 7: 97; 10: 413.75; 12: 18523.75 | [15 empty] | НР Электротехнические установки на других объектах
| Пр/774-049.3 | СП Электротехнические установки на других объектах |  |  | 4: %; 5: 51; 7: 51; 10: 217.54; 12: 9739.29 | [15 empty] | СП Электротехнические установки на других объектах
|  | Всего по позиции |  |  | 10: 1239.48; 12: 48841.38 | [17 empty] | Всего по позиции
135 | ООО МПК «Магнит» Счет № сс1120 от 05.03.24 г. п.13 | П1317. Кабель силовой ВВГнг(А)-LS 5х4,0ок (N,PE)-0,66 ГОСТ малодымный Dн=15,4 мм, Р=0,470 кг/м (Энергокабель) |  |  | м | 367.2 | 1 | 367.2 | 23.97 | 1.0424 | 9174.63 | 8.16 | 74864.98 | [11 empty] | П1317. Кабель силовой ВВГнг(А)-LS 5х4,0ок (N,PE)-0,66 ГОСТ малодымный Dн=15,4 мм, Р=0,470 кг/м (Энергокабель)
|  | Объем=360*1,02 | [23 empty] | Объем=360*1,02
|  | Цена=234,69/1,2/8,16 | [29 empty] | Цена=234,69/1,2/8,16
|  | ТР МАТ=1,03 к расх. | [24 empty] | ТР МАТ=1,03 к расх.
|  | ЗСР МАТ=1,012 к расх. | [24 empty] | ЗСР МАТ=1,012 к расх.
|  | Всего по позиции |  |  | 10: 9174.63; 12: 74864.98 | [17 empty] | Всего по позиции
136 | ФЕРм08-02-412-03 | Затягивание провода в проложенные трубы и металлические рукава первого одножильного или многожильного в общей оплетке, суммарное сечение: до 16 мм2 |  |  | 4: 100 м; 5: 2.1; 6: 1; 7: 2.1 | [11 empty] | Затягивание провода в проложенные трубы и металлические рукава первого одножильного или многожильного в общей оплетке, суммарное сечение: до 16 мм2
|  | Объем=210 / 100 | [23 empty] | Объем=210 / 100
| Приказ от 04.08.2020 № 421/пр п.58б | При применении сметных норм, включенных в сборники ГЭСН (ФЕР, ТЕР), аналогичных технологическим процессам в новом строительстве, в том числе по возведению новых конструктивных элементов ОЗП=1,15; ЭМ=1,25 к расх.; ЗПМ=1,25; ТЗ=1,15; ТЗМ=1,25 | [24 empty] | При применении сметных норм, включенных в сборники ГЭСН (ФЕР, ТЕР), аналогичных технологическим процессам в новом строительстве, в том числе по возведению новых конструктивных элементов ОЗП=1,15; ЭМ=1,25 к расх.; ЗПМ=1,25; ТЗ=1,15; ТЗМ=1,25
| Приказ от 07.07.2022 № 557/пр прил.8 табл.2 п.1.1 | Производство работ осуществляется в помещениях эксплуатируемого объекта капитального строительства без остановки рабочего процесса, при этом: в зоне производства работ отсутствуют загромождающие помещение предметы ОЗП=1,2; ЭМ=1,2 к расх.; ЗПМ=1,2; ТЗ=1,2; ТЗМ=1,2 | [24 empty] | Производство работ осуществляется в помещениях эксплуатируемого объекта капитального строительства без остановки рабочего процесса, при этом: в зоне производства работ отсутствуют загромождающие помещение предметы ОЗП=1,2; ЭМ=1,2 к расх.; ЗПМ=1,2; ТЗ=1,2; ТЗМ=1,2
| 1 | ОТ |  |  | 8: 59.13; 9: 1.38; 10: 171.36; 11: 44.77; 12: 7671.79 | [14 empty] | ОТ
| 2 | ЭМ |  |  | 8: 5.43; 9: 1.5; 10: 17.1; 11: 13.24; 12: 226.4 | [14 empty] | ЭМ
| 3 | в т.ч. ОТм |  |  | 8: 0.76; 9: 1.5; 10: 2.39; 11: 44.77; 12: 107 | [14 empty] | в т.ч. ОТм
| 4 | М |  |  | 8: 22.69; 10: 47.65; 11: 8.16; 12: 388.82 | [14 empty] | М
|  | ЗТ |  |  | 4: чел.-ч; 5: 6.29; 6: 1.38; 7: 18.2284 | [15 empty] | ЗТ
|  | ЗТм |  |  | 4: чел.-ч; 5: 0.06; 6: 1.5; 7: 0.189 | [15 empty] | ЗТм
|  | Итого по расценке |  |  | 8: 87.25; 10: 236.11; 12: 8287.01 | [16 empty] | Итого по расценке
|  | ФОТ |  |  | 10: 173.75; 12: 7778.79 | [15 empty] | ФОТ
| Пр/812-049.3-1 | НР Электротехнические установки на других объектах |  |  | 4: %; 5: 97; 7: 97; 10: 168.54; 12: 7545.43 | [15 empty] | НР Электротехнические установки на других объектах
| Пр/774-049.3 | СП Электротехнические установки на других объектах |  |  | 4: %; 5: 51; 7: 51; 10: 88.61; 12: 3967.18 | [15 empty] | СП Электротехнические установки на других объектах
|  | Всего по позиции |  |  | 10: 493.26; 12: 19799.62 | [17 empty] | Всего по позиции
137 | ООО МПК «Магнит» Счет № сс1120 от 05.03.24 г. п.14 | Кабель силовой огнестойкий, не распространяющий горение, с низким дымо- и газовыделением ВВГнг(А)-LS 5х2,5 ок(N, PE)-0,66 ГОСТ |  |  | м | 214.2 | 1 | 214.2 | 13.94 | 1.0424 | 3112.43 | 8.16 | 25397.43 | [11 empty] | Кабель силовой огнестойкий, не распространяющий горение, с низким дымо- и газовыделением ВВГнг(А)-LS 5х2,5 ок(N, PE)-0,66 ГОСТ
|  | Объем=210*1,02 | [23 empty] | Объем=210*1,02
|  | Цена=136,48/1,2/8,16 | [29 empty] | Цена=136,48/1,2/8,16
|  | ТР МАТ=1,03 к расх. | [24 empty] | ТР МАТ=1,03 к расх.
|  | ЗСР МАТ=1,012 к расх. | [24 empty] | ЗСР МАТ=1,012 к расх.
|  | Всего по позиции |  |  | 10: 3112.43; 12: 25397.43 | [17 empty] | Всего по позиции
138 | ФЕРм08-02-412-03 | Затягивание провода в проложенные трубы и металлические рукава первого одножильного или многожильного в общей оплетке, суммарное сечение: до 16 мм2 |  |  | 4: 100 м; 5: 2.4; 6: 1; 7: 2.4 | [11 empty] | Затягивание провода в проложенные трубы и металлические рукава первого одножильного или многожильного в общей оплетке, суммарное сечение: до 16 мм2
|  | Объем=240 / 100 | [23 empty] | Объем=240 / 100
| Приказ от 04.08.2020 № 421/пр п.58б | При применении сметных норм, включенных в сборники ГЭСН (ФЕР, ТЕР), аналогичных технологическим процессам в новом строительстве, в том числе по возведению новых конструктивных элементов ОЗП=1,15; ЭМ=1,25 к расх.; ЗПМ=1,25; ТЗ=1,15; ТЗМ=1,25 | [24 empty] | При применении сметных норм, включенных в сборники ГЭСН (ФЕР, ТЕР), аналогичных технологическим процессам в новом строительстве, в том числе по возведению новых конструктивных элементов ОЗП=1,15; ЭМ=1,25 к расх.; ЗПМ=1,25; ТЗ=1,15; ТЗМ=1,25
| Приказ от 07.07.2022 № 557/пр прил.8 табл.2 п.1.1 | Производство работ осуществляется в помещениях эксплуатируемого объекта капитального строительства без остановки рабочего процесса, при этом: в зоне производства работ отсутствуют загромождающие помещение предметы ОЗП=1,2; ЭМ=1,2 к расх.; ЗПМ=1,2; ТЗ=1,2; ТЗМ=1,2 | [24 empty] | Производство работ осуществляется в помещениях эксплуатируемого объекта капитального строительства без остановки рабочего процесса, при этом: в зоне производства работ отсутствуют загромождающие помещение предметы ОЗП=1,2; ЭМ=1,2 к расх.; ЗПМ=1,2; ТЗ=1,2; ТЗМ=1,2
| 1 | ОТ |  |  | 8: 59.13; 9: 1.38; 10: 195.84; 11: 44.77; 12: 8767.76 | [14 empty] | ОТ
| 2 | ЭМ |  |  | 8: 5.43; 9: 1.5; 10: 19.55; 11: 13.24; 12: 258.84 | [14 empty] | ЭМ
| 3 | в т.ч. ОТм |  |  | 8: 0.76; 9: 1.5; 10: 2.74; 11: 44.77; 12: 122.67 | [14 empty] | в т.ч. ОТм
| 4 | М |  |  | 8: 22.69; 10: 54.46; 11: 8.16; 12: 444.39 | [14 empty] | М
|  | ЗТ |  |  | 4: чел.-ч; 5: 6.29; 6: 1.38; 7: 20.8325 | [15 empty] | ЗТ
|  | ЗТм |  |  | 4: чел.-ч; 5: 0.06; 6: 1.5; 7: 0.216 | [15 empty] | ЗТм
|  | Итого по расценке |  |  | 8: 87.25; 10: 269.85; 12: 9470.99 | [16 empty] | Итого по расценке
|  | ФОТ |  |  | 10: 198.58; 12: 8890.43 | [15 empty] | ФОТ
| Пр/812-049.3-1 | НР Электротехнические установки на других объектах |  |  | 4: %; 5: 97; 7: 97; 10: 192.62; 12: 8623.72 | [15 empty] | НР Электротехнические установки на других объектах
| Пр/774-049.3 | СП Электротехнические установки на других объектах |  |  | 4: %; 5: 51; 7: 51; 10: 101.28; 12: 4534.12 | [15 empty] | СП Электротехнические установки на других объектах
|  | Всего по позиции |  |  | 10: 563.75; 12: 22628.83 | [17 empty] | Всего по позиции
139 | ФССЦ-21.1.06.10-0376 | Кабель силовой с медными жилами ВВГнг(A)-LS 3х2,5ок-1000 |  |  | 1000 м | 0.2448 | 1 | 0.2448 | 14498.24 |  | 3549.17 | 8.16 | 28961.23 | [11 empty] | Кабель силовой с медными жилами ВВГнг(A)-LS 3х2,5ок-1000
|  | Объем=(240*1,02) / 1000 | [23 empty] | Объем=(240*1,02) / 1000
|  | Всего по позиции |  |  | 10: 3549.17; 12: 28961.23 | [17 empty] | Всего по позиции
140 | ФЕРм08-02-147-01 | Кабель до 35 кВ по установленным конструкциям и лоткам с креплением на поворотах и в конце трассы, масса 1 м кабеля: до 1 кг |  |  | 4: 100 м; 5: 6; 6: 1; 7: 6 | [11 empty] | Кабель до 35 кВ по установленным конструкциям и лоткам с креплением на поворотах и в конце трассы, масса 1 м кабеля: до 1 кг
|  | Объем=600 / 100 | [23 empty] | Объем=600 / 100
| Приказ от 04.08.2020 № 421/пр п.58б | При применении сметных норм, включенных в сборники ГЭСН (ФЕР, ТЕР), аналогичных технологическим процессам в новом строительстве, в том числе по возведению новых конструктивных элементов ОЗП=1,15; ЭМ=1,25 к расх.; ЗПМ=1,25; ТЗ=1,15; ТЗМ=1,25 | [24 empty] | При применении сметных норм, включенных в сборники ГЭСН (ФЕР, ТЕР), аналогичных технологическим процессам в новом строительстве, в том числе по возведению новых конструктивных элементов ОЗП=1,15; ЭМ=1,25 к расх.; ЗПМ=1,25; ТЗ=1,15; ТЗМ=1,25
| Приказ от 07.07.2022 № 557/пр прил.8 табл.2 п.1.1 | Производство работ осуществляется в помещениях эксплуатируемого объекта капитального строительства без остановки рабочего процесса, при этом: в зоне производства работ отсутствуют загромождающие помещение предметы ОЗП=1,2; ЭМ=1,2 к расх.; ЗПМ=1,2; ТЗ=1,2; ТЗМ=1,2 | [24 empty] | Производство работ осуществляется в помещениях эксплуатируемого объекта капитального строительства без остановки рабочего процесса, при этом: в зоне производства работ отсутствуют загромождающие помещение предметы ОЗП=1,2; ЭМ=1,2 к расх.; ЗПМ=1,2; ТЗ=1,2; ТЗМ=1,2
| 1 | ОТ |  |  | 8: 87.23; 9: 1.38; 10: 722.26; 11: 44.77; 12: 32335.58 | [14 empty] | ОТ
| 2 | ЭМ |  |  | 8: 45.42; 9: 1.5; 10: 408.78; 11: 13.24; 12: 5412.25 | [14 empty] | ЭМ
| 3 | в т.ч. ОТм |  |  | 8: 5.02; 9: 1.5; 10: 45.18; 11: 44.77; 12: 2022.71 | [14 empty] | в т.ч. ОТм
| 4 | М |  |  | 8: 28.13; 10: 168.78; 11: 8.16; 12: 1377.24 | [14 empty] | М
|  | ЗТ |  |  | 4: чел.-ч; 5: 9.28; 6: 1.38; 7: 76.8384 | [15 empty] | ЗТ
|  | ЗТм |  |  | 4: чел.-ч; 5: 0.4; 6: 1.5; 7: 3.6 | [15 empty] | ЗТм
|  | Итого по расценке |  |  | 8: 160.78; 10: 1299.82; 12: 39125.07 | [16 empty] | Итого по расценке
|  | ФОТ |  |  | 10: 767.44; 12: 34358.29 | [15 empty] | ФОТ
| Пр/812-049.3-1 | НР Электротехнические установки на других объектах |  |  | 4: %; 5: 97; 7: 97; 10: 744.42; 12: 33327.54 | [15 empty] | НР Электротехнические установки на других объектах
| Пр/774-049.3 | СП Электротехнические установки на других объектах |  |  | 4: %; 5: 51; 7: 51; 10: 391.39; 12: 17522.73 | [15 empty] | СП Электротехнические установки на других объектах
|  | Всего по позиции |  |  | 10: 2435.63; 12: 89975.34 | [17 empty] | Всего по позиции
141 | ФССЦ-21.1.06.10-0376 | Кабель силовой с медными жилами ВВГнг(A)-LS 3х2,5ок-1000 |  |  | 1000 м | 0.612 | 1 | 0.612 | 14498.24 |  | 8872.92 | 8.16 | 72403.03 | [11 empty] | Кабель силовой с медными жилами ВВГнг(A)-LS 3х2,5ок-1000
|  | Объем=(600*1,02) / 1000 | [23 empty] | Объем=(600*1,02) / 1000
|  | Всего по позиции |  |  | 10: 8872.92; 12: 72403.03 | [17 empty] | Всего по позиции
142 | ФЕРм08-02-412-03 | Затягивание провода в проложенные трубы и металлические рукава первого одножильного или многожильного в общей оплетке, суммарное сечение: до 16 мм2 |  |  | 4: 100 м; 5: 5.55; 6: 1; 7: 5.55 | [11 empty] | Затягивание провода в проложенные трубы и металлические рукава первого одножильного или многожильного в общей оплетке, суммарное сечение: до 16 мм2
|  | Объем=(95+460) / 100 | [23 empty] | Объем=(95+460) / 100
| Приказ от 04.08.2020 № 421/пр п.58б | При применении сметных норм, включенных в сборники ГЭСН (ФЕР, ТЕР), аналогичных технологическим процессам в новом строительстве, в том числе по возведению новых конструктивных элементов ОЗП=1,15; ЭМ=1,25 к расх.; ЗПМ=1,25; ТЗ=1,15; ТЗМ=1,25 | [24 empty] | При применении сметных норм, включенных в сборники ГЭСН (ФЕР, ТЕР), аналогичных технологическим процессам в новом строительстве, в том числе по возведению новых конструктивных элементов ОЗП=1,15; ЭМ=1,25 к расх.; ЗПМ=1,25; ТЗ=1,15; ТЗМ=1,25
| Приказ от 07.07.2022 № 557/пр прил.8 табл.2 п.1.1 | Производство работ осуществляется в помещениях эксплуатируемого объекта капитального строительства без остановки рабочего процесса, при этом: в зоне производства работ отсутствуют загромождающие помещение предметы ОЗП=1,2; ЭМ=1,2 к расх.; ЗПМ=1,2; ТЗ=1,2; ТЗМ=1,2 | [24 empty] | Производство работ осуществляется в помещениях эксплуатируемого объекта капитального строительства без остановки рабочего процесса, при этом: в зоне производства работ отсутствуют загромождающие помещение предметы ОЗП=1,2; ЭМ=1,2 к расх.; ЗПМ=1,2; ТЗ=1,2; ТЗМ=1,2
| 1 | ОТ |  |  | 8: 59.13; 9: 1.38; 10: 452.88; 11: 44.77; 12: 20275.44 | [14 empty] | ОТ
| 2 | ЭМ |  |  | 8: 5.43; 9: 1.5; 10: 45.2; 11: 13.24; 12: 598.45 | [14 empty] | ЭМ
| 3 | в т.ч. ОТм |  |  | 8: 0.76; 9: 1.5; 10: 6.33; 11: 44.77; 12: 283.39 | [14 empty] | в т.ч. ОТм
| 4 | М |  |  | 8: 22.69; 10: 125.93; 11: 8.16; 12: 1027.59 | [14 empty] | М
|  | ЗТ |  |  | 4: чел.-ч; 5: 6.29; 6: 1.38; 7: 48.1751 | [15 empty] | ЗТ
|  | ЗТм |  |  | 4: чел.-ч; 5: 0.06; 6: 1.5; 7: 0.4995 | [15 empty] | ЗТм
|  | Итого по расценке |  |  | 8: 87.25; 10: 624.01; 12: 21901.48 | [16 empty] | Итого по расценке
|  | ФОТ |  |  | 10: 459.21; 12: 20558.83 | [15 empty] | ФОТ
| Пр/812-049.3-1 | НР Электротехнические установки на других объектах |  |  | 4: %; 5: 97; 7: 97; 10: 445.43; 12: 19942.07 | [15 empty] | НР Электротехнические установки на других объектах
| Пр/774-049.3 | СП Электротехнические установки на других объектах |  |  | 4: %; 5: 51; 7: 51; 10: 234.2; 12: 10485 | [15 empty] | СП Электротехнические установки на других объектах
|  | Всего по позиции |  |  | 10: 1303.64; 12: 52328.55 | [17 empty] | Всего по позиции
143 | ФССЦ-21.1.06.10-0376 | Кабель силовой с медными жилами ВВГнг(A)-LS 3х2,5ок-1000 |  |  | 1000 м | 0.5661 | 1 | 0.5661 | 14498.24 |  | 8207.45 | 8.16 | 66972.79 | [11 empty] | Кабель силовой с медными жилами ВВГнг(A)-LS 3х2,5ок-1000
|  | Объем=((95+460)*1,02) / 1000 | [23 empty] | Объем=((95+460)*1,02) / 1000
|  | Всего по позиции |  |  | 10: 8207.45; 12: 66972.79 | [17 empty] | Всего по позиции
144 | ФЕРм08-02-148-01 | Кабель до 35 кВ в проложенных трубах, блоках и коробах, масса 1 м кабеля: до 1 кг |  |  | 4: 100 м; 5: 1.3; 6: 1; 7: 1.3 | [11 empty] | Кабель до 35 кВ в проложенных трубах, блоках и коробах, масса 1 м кабеля: до 1 кг
|  | Объем=130 / 100 | [23 empty] | Объем=130 / 100
| Приказ от 04.08.2020 № 421/пр п.58б | При применении сметных норм, включенных в сборники ГЭСН (ФЕР, ТЕР), аналогичных технологическим процессам в новом строительстве, в том числе по возведению новых конструктивных элементов ОЗП=1,15; ЭМ=1,25 к расх.; ЗПМ=1,25; ТЗ=1,15; ТЗМ=1,25 | [24 empty] | При применении сметных норм, включенных в сборники ГЭСН (ФЕР, ТЕР), аналогичных технологическим процессам в новом строительстве, в том числе по возведению новых конструктивных элементов ОЗП=1,15; ЭМ=1,25 к расх.; ЗПМ=1,25; ТЗ=1,15; ТЗМ=1,25
| Приказ от 07.07.2022 № 557/пр прил.8 табл.2 п.1.1 | Производство работ осуществляется в помещениях эксплуатируемого объекта капитального строительства без остановки рабочего процесса, при этом: в зоне производства работ отсутствуют загромождающие помещение предметы ОЗП=1,2; ЭМ=1,2 к расх.; ЗПМ=1,2; ТЗ=1,2; ТЗМ=1,2 | [24 empty] | Производство работ осуществляется в помещениях эксплуатируемого объекта капитального строительства без остановки рабочего процесса, при этом: в зоне производства работ отсутствуют загромождающие помещение предметы ОЗП=1,2; ЭМ=1,2 к расх.; ЗПМ=1,2; ТЗ=1,2; ТЗМ=1,2
| 1 | ОТ |  |  | 8: 93.25; 9: 1.38; 10: 167.29; 11: 44.77; 12: 7489.57 | [14 empty] | ОТ
| 2 | ЭМ |  |  | 8: 46.25; 9: 1.5; 10: 90.19; 11: 13.24; 12: 1194.12 | [14 empty] | ЭМ
| 3 | в т.ч. ОТм |  |  | 8: 5.02; 9: 1.5; 10: 9.79; 11: 44.77; 12: 438.3 | [14 empty] | в т.ч. ОТм
| 4 | М |  |  | 8: 37.03; 10: 48.14; 11: 8.16; 12: 392.82 | [14 empty] | М
|  | ЗТ |  |  | 4: чел.-ч; 5: 9.92; 6: 1.38; 7: 17.7965 | [15 empty] | ЗТ
|  | ЗТм |  |  | 4: чел.-ч; 5: 0.4; 6: 1.5; 7: 0.78 | [15 empty] | ЗТм
|  | Итого по расценке |  |  | 8: 176.53; 10: 305.62; 12: 9076.51 | [16 empty] | Итого по расценке
|  | ФОТ |  |  | 10: 177.08; 12: 7927.87 | [15 empty] | ФОТ
| Пр/812-049.3-1 | НР Электротехнические установки на других объектах |  |  | 4: %; 5: 97; 7: 97; 10: 171.77; 12: 7690.03 | [15 empty] | НР Электротехнические установки на других объектах
| Пр/774-049.3 | СП Электротехнические установки на других объектах |  |  | 4: %; 5: 51; 7: 51; 10: 90.31; 12: 4043.21 | [15 empty] | СП Электротехнические установки на других объектах
|  | Всего по позиции |  |  | 10: 567.7; 12: 20809.75 | [17 empty] | Всего по позиции
145 | ФССЦ-21.1.06.10-0376 | Кабель силовой с медными жилами ВВГнг(A)-LS 3х2,5ок-1000 |  |  | 1000 м | 0.1326 | 1 | 0.1326 | 14498.24 |  | 1922.47 | 8.16 | 15687.36 | [11 empty] | Кабель силовой с медными жилами ВВГнг(A)-LS 3х2,5ок-1000
|  | Объем=(130*1,02) / 1000 | [23 empty] | Объем=(130*1,02) / 1000
|  | Всего по позиции |  |  | 10: 1922.47; 12: 15687.36 | [17 empty] | Всего по позиции
146 | ФЕРм08-02-412-02 | Затягивание провода в проложенные трубы и металлические рукава первого одножильного или многожильного в общей оплетке, суммарное сечение: до 6 мм2 |  |  | 4: 100 м; 5: 0.6; 6: 1; 7: 0.6 | [11 empty] | Затягивание провода в проложенные трубы и металлические рукава первого одножильного или многожильного в общей оплетке, суммарное сечение: до 6 мм2
|  | Объем=60 / 100 | [23 empty] | Объем=60 / 100
| Приказ от 04.08.2020 № 421/пр п.58б | При применении сметных норм, включенных в сборники ГЭСН (ФЕР, ТЕР), аналогичных технологическим процессам в новом строительстве, в том числе по возведению новых конструктивных элементов ОЗП=1,15; ЭМ=1,25 к расх.; ЗПМ=1,25; ТЗ=1,15; ТЗМ=1,25 | [24 empty] | При применении сметных норм, включенных в сборники ГЭСН (ФЕР, ТЕР), аналогичных технологическим процессам в новом строительстве, в том числе по возведению новых конструктивных элементов ОЗП=1,15; ЭМ=1,25 к расх.; ЗПМ=1,25; ТЗ=1,15; ТЗМ=1,25
| Приказ от 07.07.2022 № 557/пр прил.8 табл.2 п.1.1 | Производство работ осуществляется в помещениях эксплуатируемого объекта капитального строительства без остановки рабочего процесса, при этом: в зоне производства работ отсутствуют загромождающие помещение предметы ОЗП=1,2; ЭМ=1,2 к расх.; ЗПМ=1,2; ТЗ=1,2; ТЗМ=1,2 | [24 empty] | Производство работ осуществляется в помещениях эксплуатируемого объекта капитального строительства без остановки рабочего процесса, при этом: в зоне производства работ отсутствуют загромождающие помещение предметы ОЗП=1,2; ЭМ=1,2 к расх.; ЗПМ=1,2; ТЗ=1,2; ТЗМ=1,2
| 1 | ОТ |  |  | 8: 50.67; 9: 1.38; 10: 41.95; 11: 44.77; 12: 1878.1 | [14 empty] | ОТ
| 2 | ЭМ |  |  | 8: 3.62; 9: 1.5; 10: 3.26; 11: 13.24; 12: 43.16 | [14 empty] | ЭМ
| 3 | в т.ч. ОТм |  |  | 8: 0.5; 9: 1.5; 10: 0.45; 11: 44.77; 12: 20.15 | [14 empty] | в т.ч. ОТм
| 4 | М |  |  | 8: 14.48; 10: 8.69; 11: 8.16; 12: 70.91 | [14 empty] | М
|  | ЗТ |  |  | 4: чел.-ч; 5: 5.39; 6: 1.38; 7: 4.4629 | [15 empty] | ЗТ
|  | ЗТм |  |  | 4: чел.-ч; 5: 0.04; 6: 1.5; 7: 0.036 | [15 empty] | ЗТм
|  | Итого по расценке |  |  | 8: 68.77; 10: 53.9; 12: 1992.17 | [16 empty] | Итого по расценке
|  | ФОТ |  |  | 10: 42.4; 12: 1898.25 | [15 empty] | ФОТ
| Пр/812-049.3-1 | НР Электротехнические установки на других объектах |  |  | 4: %; 5: 97; 7: 97; 10: 41.13; 12: 1841.3 | [15 empty] | НР Электротехнические установки на других объектах
| Пр/774-049.3 | СП Электротехнические установки на других объектах |  |  | 4: %; 5: 51; 7: 51; 10: 21.62; 12: 968.11 | [15 empty] | СП Электротехнические установки на других объектах
|  | Всего по позиции |  |  | 10: 116.65; 12: 4801.58 | [17 empty] | Всего по позиции
147 | ФССЦ-21.1.06.10-0528 | Кабель силовой с медными жилами ВВГнг 3х1,5-1000 |  |  | 1000 м | 0.0612 | 1 | 0.0612 | 5509.68 |  | 337.19 | 8.16 | 2751.47 | [11 empty] | Кабель силовой с медными жилами ВВГнг 3х1,5-1000
|  | Объем=(60*1,02) / 1000 | [23 empty] | Объем=(60*1,02) / 1000
|  | Всего по позиции |  |  | 10: 337.19; 12: 2751.47 | [17 empty] | Всего по позиции
148 | ФЕРм08-02-147-01 | Кабель до 35 кВ по установленным конструкциям и лоткам с креплением на поворотах и в конце трассы, масса 1 м кабеля: до 1 кг |  |  | 4: 100 м; 5: 2.8; 6: 1; 7: 2.8 | [11 empty] | Кабель до 35 кВ по установленным конструкциям и лоткам с креплением на поворотах и в конце трассы, масса 1 м кабеля: до 1 кг
|  | Объем=280 / 100 | [23 empty] | Объем=280 / 100
| Приказ от 04.08.2020 № 421/пр п.58б | При применении сметных норм, включенных в сборники ГЭСН (ФЕР, ТЕР), аналогичных технологическим процессам в новом строительстве, в том числе по возведению новых конструктивных элементов ОЗП=1,15; ЭМ=1,25 к расх.; ЗПМ=1,25; ТЗ=1,15; ТЗМ=1,25 | [24 empty] | При применении сметных норм, включенных в сборники ГЭСН (ФЕР, ТЕР), аналогичных технологическим процессам в новом строительстве, в том числе по возведению новых конструктивных элементов ОЗП=1,15; ЭМ=1,25 к расх.; ЗПМ=1,25; ТЗ=1,15; ТЗМ=1,25
| Приказ от 07.07.2022 № 557/пр прил.8 табл.2 п.1.1 | Производство работ осуществляется в помещениях эксплуатируемого объекта капитального строительства без остановки рабочего процесса, при этом: в зоне производства работ отсутствуют загромождающие помещение предметы ОЗП=1,2; ЭМ=1,2 к расх.; ЗПМ=1,2; ТЗ=1,2; ТЗМ=1,2 | [24 empty] | Производство работ осуществляется в помещениях эксплуатируемого объекта капитального строительства без остановки рабочего процесса, при этом: в зоне производства работ отсутствуют загромождающие помещение предметы ОЗП=1,2; ЭМ=1,2 к расх.; ЗПМ=1,2; ТЗ=1,2; ТЗМ=1,2
| 1 | ОТ |  |  | 8: 87.23; 9: 1.38; 10: 337.06; 11: 44.77; 12: 15090.18 | [14 empty] | ОТ
| 2 | ЭМ |  |  | 8: 45.42; 9: 1.5; 10: 190.76; 11: 13.24; 12: 2525.66 | [14 empty] | ЭМ
| 3 | в т.ч. ОТм |  |  | 8: 5.02; 9: 1.5; 10: 21.08; 11: 44.77; 12: 943.75 | [14 empty] | в т.ч. ОТм
| 4 | М |  |  | 8: 28.13; 10: 78.76; 11: 8.16; 12: 642.68 | [14 empty] | М
|  | ЗТ |  |  | 4: чел.-ч; 5: 9.28; 6: 1.38; 7: 35.8579 | [15 empty] | ЗТ
|  | ЗТм |  |  | 4: чел.-ч; 5: 0.4; 6: 1.5; 7: 1.68 | [15 empty] | ЗТм
|  | Итого по расценке |  |  | 8: 160.78; 10: 606.58; 12: 18258.52 | [16 empty] | Итого по расценке
|  | ФОТ |  |  | 10: 358.14; 12: 16033.93 | [15 empty] | ФОТ
| Пр/812-049.3-1 | НР Электротехнические установки на других объектах |  |  | 4: %; 5: 97; 7: 97; 10: 347.4; 12: 15552.91 | [15 empty] | НР Электротехнические установки на других объектах
| Пр/774-049.3 | СП Электротехнические установки на других объектах |  |  | 4: %; 5: 51; 7: 51; 10: 182.65; 12: 8177.3 | [15 empty] | СП Электротехнические установки на других объектах
|  | Всего по позиции |  |  | 10: 1136.63; 12: 41988.73 | [17 empty] | Всего по позиции
149 | ФССЦ-21.1.06.10-0266 | Кабель силовой с медными жилами ВВГнг-FRLS 5х4-1000 |  |  | 1000 м | 0.2856 | 1 | 0.2856 | 32823.49 |  | 9374.39 | 8.16 | 76495.02 | [11 empty] | Кабель силовой с медными жилами ВВГнг-FRLS 5х4-1000
|  | Объем=(280*1,02) / 1000 | [23 empty] | Объем=(280*1,02) / 1000
|  | Всего по позиции |  |  | 10: 9374.39; 12: 76495.02 | [17 empty] | Всего по позиции
150 | ФЕРм08-02-412-03 | Затягивание провода в проложенные трубы и металлические рукава первого одножильного или многожильного в общей оплетке, суммарное сечение: до 16 мм2 |  |  | 4: 100 м; 5: 0.2; 6: 1; 7: 0.2 | [11 empty] | Затягивание провода в проложенные трубы и металлические рукава первого одножильного или многожильного в общей оплетке, суммарное сечение: до 16 мм2
|  | Объем=20 / 100 | [23 empty] | Объем=20 / 100
| Приказ от 04.08.2020 № 421/пр п.58б | При применении сметных норм, включенных в сборники ГЭСН (ФЕР, ТЕР), аналогичных технологическим процессам в новом строительстве, в том числе по возведению новых конструктивных элементов ОЗП=1,15; ЭМ=1,25 к расх.; ЗПМ=1,25; ТЗ=1,15; ТЗМ=1,25 | [24 empty] | При применении сметных норм, включенных в сборники ГЭСН (ФЕР, ТЕР), аналогичных технологическим процессам в новом строительстве, в том числе по возведению новых конструктивных элементов ОЗП=1,15; ЭМ=1,25 к расх.; ЗПМ=1,25; ТЗ=1,15; ТЗМ=1,25
| Приказ от 07.07.2022 № 557/пр прил.8 табл.2 п.1.1 | Производство работ осуществляется в помещениях эксплуатируемого объекта капитального строительства без остановки рабочего процесса, при этом: в зоне производства работ отсутствуют загромождающие помещение предметы ОЗП=1,2; ЭМ=1,2 к расх.; ЗПМ=1,2; ТЗ=1,2; ТЗМ=1,2 | [24 empty] | Производство работ осуществляется в помещениях эксплуатируемого объекта капитального строительства без остановки рабочего процесса, при этом: в зоне производства работ отсутствуют загромождающие помещение предметы ОЗП=1,2; ЭМ=1,2 к расх.; ЗПМ=1,2; ТЗ=1,2; ТЗМ=1,2
| 1 | ОТ |  |  | 8: 59.13; 9: 1.38; 10: 16.32; 11: 44.77; 12: 730.65 | [14 empty] | ОТ
| 2 | ЭМ |  |  | 8: 5.43; 9: 1.5; 10: 1.63; 11: 13.24; 12: 21.58 | [14 empty] | ЭМ
| 3 | в т.ч. ОТм |  |  | 8: 0.76; 9: 1.5; 10: 0.23; 11: 44.77; 12: 10.3 | [14 empty] | в т.ч. ОТм
| 4 | М |  |  | 8: 22.69; 10: 4.54; 11: 8.16; 12: 37.05 | [14 empty] | М
|  | ЗТ |  |  | 4: чел.-ч; 5: 6.29; 6: 1.38; 7: 1.736 | [15 empty] | ЗТ
|  | ЗТм |  |  | 4: чел.-ч; 5: 0.06; 6: 1.5; 7: 0.018 | [15 empty] | ЗТм
|  | Итого по расценке |  |  | 8: 87.25; 10: 22.49; 12: 789.28 | [16 empty] | Итого по расценке
|  | ФОТ |  |  | 10: 16.55; 12: 740.95 | [15 empty] | ФОТ
| Пр/812-049.3-1 | НР Электротехнические установки на других объектах |  |  | 4: %; 5: 97; 7: 97; 10: 16.05; 12: 718.72 | [15 empty] | НР Электротехнические установки на других объектах
| Пр/774-049.3 | СП Электротехнические установки на других объектах |  |  | 4: %; 5: 51; 7: 51; 10: 8.44; 12: 377.88 | [15 empty] | СП Электротехнические установки на других объектах
|  | Всего по позиции |  |  | 10: 46.98; 12: 1885.88 | [17 empty] | Всего по позиции
151 | ФССЦ-21.1.06.10-0266 | Кабель силовой с медными жилами ВВГнг-FRLS 5х4-1000 |  |  | 1000 м | 0.0204 | 1 | 0.0204 | 32823.49 |  | 669.6 | 8.16 | 5463.94 | [11 empty] | Кабель силовой с медными жилами ВВГнг-FRLS 5х4-1000
|  | Объем=(20*1,02) / 1000 | [23 empty] | Объем=(20*1,02) / 1000
|  | Всего по позиции |  |  | 10: 669.6; 12: 5463.94 | [17 empty] | Всего по позиции
152 | ФССЦ-20.2.10.03-0015 | Наконечники кабельные медные ТМ-95 (Прим. ТМ 120-16-17, ном. сечение 35 мм2) |  |  | 100 шт | 0.16 | 1 | 0.16 | 1417 |  | 226.72 | 8.16 | 1850.04 | [11 empty] | Наконечники кабельные медные ТМ-95 (Прим. ТМ 120-16-17, ном. сечение 35 мм2)
|  | Объем=16 / 100 | [23 empty] | Объем=16 / 100
|  | Всего по позиции |  |  | 10: 226.72; 12: 1850.04 | [17 empty] | Всего по позиции
153 | ФССЦ-20.2.10.04-0006 | Наконечники кабельные медные луженные ТМЛ-35 (Прим. ТМ 35-8-10, ном. сечение 35 мм2) |  |  | 100 шт | 1.88 | 1 | 1.88 | 572 |  | 1075.36 | 8.16 | 8774.94 | [11 empty] | Наконечники кабельные медные луженные ТМЛ-35 (Прим. ТМ 35-8-10, ном. сечение 35 мм2)
|  | Объем=188 / 100 | [23 empty] | Объем=188 / 100
|  | Всего по позиции |  |  | 10: 1075.36; 12: 8774.94 | [17 empty] | Всего по позиции
154 | ФЕРм08-02-420-01 | Коробка ответвительная с предохранителем или разъединителем, или автоматом, или указателем напряжения |  |  | 4: 100 шт; 5: 0.22; 6: 1; 7: 0.22 | [11 empty] | Коробка ответвительная с предохранителем или разъединителем, или автоматом, или указателем напряжения
|  | Объем=(20+2) / 100 | [23 empty] | Объем=(20+2) / 100
| Приказ от 04.08.2020 № 421/пр п.58б | При применении сметных норм, включенных в сборники ГЭСН (ФЕР, ТЕР), аналогичных технологическим процессам в новом строительстве, в том числе по возведению новых конструктивных элементов ОЗП=1,15; ЭМ=1,25 к расх.; ЗПМ=1,25; ТЗ=1,15; ТЗМ=1,25 | [24 empty] | При применении сметных норм, включенных в сборники ГЭСН (ФЕР, ТЕР), аналогичных технологическим процессам в новом строительстве, в том числе по возведению новых конструктивных элементов ОЗП=1,15; ЭМ=1,25 к расх.; ЗПМ=1,25; ТЗ=1,15; ТЗМ=1,25
| Приказ от 07.07.2022 № 557/пр прил.8 табл.2 п.1.1 | Производство работ осуществляется в помещениях эксплуатируемого объекта капитального строительства без остановки рабочего процесса, при этом: в зоне производства работ отсутствуют загромождающие помещение предметы ОЗП=1,2; ЭМ=1,2 к расх.; ЗПМ=1,2; ТЗ=1,2; ТЗМ=1,2 | [24 empty] | Производство работ осуществляется в помещениях эксплуатируемого объекта капитального строительства без остановки рабочего процесса, при этом: в зоне производства работ отсутствуют загромождающие помещение предметы ОЗП=1,2; ЭМ=1,2 к расх.; ЗПМ=1,2; ТЗ=1,2; ТЗМ=1,2
| 1 | ОТ |  |  | 8: 1759.68; 9: 1.38; 10: 534.24; 11: 44.77; 12: 23917.92 | [14 empty] | ОТ
| 2 | ЭМ |  |  | 8: 789.64; 9: 1.5; 10: 260.58; 11: 13.24; 12: 3450.08 | [14 empty] | ЭМ
| 3 | в т.ч. ОТм |  |  | 8: 109.44; 9: 1.5; 10: 36.12; 11: 44.77; 12: 1617.09 | [14 empty] | в т.ч. ОТм
| 4 | М |  |  | 8: 35.19; 10: 7.74; 11: 8.16; 12: 63.16 | [14 empty] | М
|  | ЗТ |  |  | 4: чел.-ч; 5: 187.2; 6: 1.38; 7: 56.8339 | [15 empty] | ЗТ
|  | ЗТм |  |  | 4: чел.-ч; 5: 8.72; 6: 1.5; 7: 2.8776 | [15 empty] | ЗТм
|  | Итого по расценке |  |  | 8: 2584.51; 10: 802.56; 12: 27431.16 | [16 empty] | Итого по расценке
|  | ФОТ |  |  | 10: 570.36; 12: 25535.01 | [15 empty] | ФОТ
| Пр/812-049.3-1 | НР Электротехнические установки на других объектах |  |  | 4: %; 5: 97; 7: 97; 10: 553.25; 12: 24768.96 | [15 empty] | НР Электротехнические установки на других объектах
| Пр/774-049.3 | СП Электротехнические установки на других объектах |  |  | 4: %; 5: 51; 7: 51; 10: 290.88; 12: 13022.86 | [15 empty] | СП Электротехнические установки на других объектах
|  | Всего по позиции |  |  | 10: 1646.69; 12: 65222.98 | [17 empty] | Всего по позиции
155 | АО "СЗ ЭМИ" Счет на оплату № УП-210 от 6 марта 2024 г. п.1 | Коробка ответвительная 160А У2033 У3 |  |  | шт | 20 | 1 | 20 | 4379.33 | 1.012 | 88637.64 | 8.16 | 723283.14 | [11 empty] | Коробка ответвительная 160А У2033 У3
|  | Цена=42882,40/1,2/8,16 | [29 empty] | Цена=42882,40/1,2/8,16
|  | ЗСР МАТ=1,012 к расх. | [24 empty] | ЗСР МАТ=1,012 к расх.
|  | Всего по позиции |  |  | 10: 88637.64; 12: 723283.14 | [17 empty] | Всего по позиции
156 | ФССЦ-20.5.02.04-0001 | Коробка ответвительная "DKC" размером 100х100х50 мм (Прим. коробка ответвительная ШМА 4.16.54 с разъед. РБ-6П, 630 А) |  |  | шт | 2 | 1 | 2 | 20.7 |  | 41.4 | 8.16 | 337.82 | [11 empty] | Коробка ответвительная "DKC" размером 100х100х50 мм (Прим. коробка ответвительная ШМА 4.16.54 с разъед. РБ-6П, 630 А)
|  | Всего по позиции |  |  | 10: 41.4; 12: 337.82 | [17 empty] | Всего по позиции
157 | ФЕРм08-02-420-01 | Коробка ответвительная с предохранителем или разъединителем, или автоматом, или указателем напряжения |  |  | 4: 100 шт; 5: 0.21; 6: 1; 7: 0.21 | [11 empty] | Коробка ответвительная с предохранителем или разъединителем, или автоматом, или указателем напряжения
|  | Объем=21 / 100 | [23 empty] | Объем=21 / 100
| Приказ от 04.08.2020 № 421/пр п.58б | При применении сметных норм, включенных в сборники ГЭСН (ФЕР, ТЕР), аналогичных технологическим процессам в новом строительстве, в том числе по возведению новых конструктивных элементов ОЗП=1,15; ЭМ=1,25 к расх.; ЗПМ=1,25; ТЗ=1,15; ТЗМ=1,25 | [24 empty] | При применении сметных норм, включенных в сборники ГЭСН (ФЕР, ТЕР), аналогичных технологическим процессам в новом строительстве, в том числе по возведению новых конструктивных элементов ОЗП=1,15; ЭМ=1,25 к расх.; ЗПМ=1,25; ТЗ=1,15; ТЗМ=1,25
| Приказ от 07.07.2022 № 557/пр прил.8 табл.2 п.1.1 | Производство работ осуществляется в помещениях эксплуатируемого объекта капитального строительства без остановки рабочего процесса, при этом: в зоне производства работ отсутствуют загромождающие помещение предметы ОЗП=1,2; ЭМ=1,2 к расх.; ЗПМ=1,2; ТЗ=1,2; ТЗМ=1,2 | [24 empty] | Производство работ осуществляется в помещениях эксплуатируемого объекта капитального строительства без остановки рабочего процесса, при этом: в зоне производства работ отсутствуют загромождающие помещение предметы ОЗП=1,2; ЭМ=1,2 к расх.; ЗПМ=1,2; ТЗ=1,2; ТЗМ=1,2
| 1 | ОТ |  |  | 8: 1759.68; 9: 1.38; 10: 509.96; 11: 44.77; 12: 22830.91 | [14 empty] | ОТ
| 2 | ЭМ |  |  | 8: 789.64; 9: 1.5; 10: 248.74; 11: 13.24; 12: 3293.32 | [14 empty] | ЭМ
| 3 | в т.ч. ОТм |  |  | 8: 109.44; 9: 1.5; 10: 34.47; 11: 44.77; 12: 1543.22 | [14 empty] | в т.ч. ОТм
| 4 | М |  |  | 8: 35.19; 10: 7.39; 11: 8.16; 12: 60.3 | [14 empty] | М
|  | ЗТ |  |  | 4: чел.-ч; 5: 187.2; 6: 1.38; 7: 54.2506 | [15 empty] | ЗТ
|  | ЗТм |  |  | 4: чел.-ч; 5: 8.72; 6: 1.5; 7: 2.7468 | [15 empty] | ЗТм
|  | Итого по расценке |  |  | 8: 2584.51; 10: 766.09; 12: 26184.53 | [16 empty] | Итого по расценке
|  | ФОТ |  |  | 10: 544.43; 12: 24374.13 | [15 empty] | ФОТ
| Пр/812-049.3-1 | НР Электротехнические установки на других объектах |  |  | 4: %; 5: 97; 7: 97; 10: 528.1; 12: 23642.91 | [15 empty] | НР Электротехнические установки на других объектах
| Пр/774-049.3 | СП Электротехнические установки на других объектах |  |  | 4: %; 5: 51; 7: 51; 10: 277.66; 12: 12430.81 | [15 empty] | СП Электротехнические установки на других объектах
|  | Всего по позиции |  |  | 10: 1571.85; 12: 62258.25 | [17 empty] | Всего по позиции
158 | ФССЦ-20.5.02.06-0001 | Коробка разветвительная для открытой проводки KP 2603 "HEGEL" размером 80х80х40 мм |  |  | 10 шт | 2.1 | 1 | 2.1 | 58.3 |  | 122.43 | 8.16 | 999.03 | [11 empty] | Коробка разветвительная для открытой проводки KP 2603 "HEGEL" размером 80х80х40 мм
|  | Объем=21 / 10 | [23 empty] | Объем=21 / 10
|  | Всего по позиции |  |  | 10: 122.43; 12: 999.03 | [17 empty] | Всего по позиции
159 | ФЕРм08-02-163-02 | Заделка концевая с термоусаживающимися полиэтиленовыми перчатками для 3-5-жильного кабеля с бумажной изоляцией напряжением до 1 кВ, сечение одной жилы: до 120 мм2 |  |  | 4: шт; 5: 56; 6: 1; 7: 56 | [11 empty] | Заделка концевая с термоусаживающимися полиэтиленовыми перчатками для 3-5-жильного кабеля с бумажной изоляцией напряжением до 1 кВ, сечение одной жилы: до 120 мм2
|  | Объем=8+4+44 | [23 empty] | Объем=8+4+44
| Приказ от 04.08.2020 № 421/пр п.58б | При применении сметных норм, включенных в сборники ГЭСН (ФЕР, ТЕР), аналогичных технологическим процессам в новом строительстве, в том числе по возведению новых конструктивных элементов ОЗП=1,15; ЭМ=1,25 к расх.; ЗПМ=1,25; ТЗ=1,15; ТЗМ=1,25 | [24 empty] | При применении сметных норм, включенных в сборники ГЭСН (ФЕР, ТЕР), аналогичных технологическим процессам в новом строительстве, в том числе по возведению новых конструктивных элементов ОЗП=1,15; ЭМ=1,25 к расх.; ЗПМ=1,25; ТЗ=1,15; ТЗМ=1,25
| Приказ от 07.07.2022 № 557/пр прил.8 табл.2 п.1.1 | Производство работ осуществляется в помещениях эксплуатируемого объекта капитального строительства без остановки рабочего процесса, при этом: в зоне производства работ отсутствуют загромождающие помещение предметы ОЗП=1,2; ЭМ=1,2 к расх.; ЗПМ=1,2; ТЗ=1,2; ТЗМ=1,2 | [24 empty] | Производство работ осуществляется в помещениях эксплуатируемого объекта капитального строительства без остановки рабочего процесса, при этом: в зоне производства работ отсутствуют загромождающие помещение предметы ОЗП=1,2; ЭМ=1,2 к расх.; ЗПМ=1,2; ТЗ=1,2; ТЗМ=1,2
| 1 | ОТ |  |  | 8: 12.97; 9: 1.38; 10: 1002.32; 11: 44.77; 12: 44873.87 | [14 empty] | ОТ
| 4 | М |  |  | 8: 4.1; 10: 229.6; 11: 8.16; 12: 1873.54 | [14 empty] | М
|  | ЗТ |  |  | 4: чел.-ч; 5: 1.38; 6: 1.38; 7: 106.6464 | [15 empty] | ЗТ
|  | Итого по расценке |  |  | 8: 17.07; 10: 1231.92; 12: 46747.41 | [16 empty] | Итого по расценке
|  | ФОТ |  |  | 10: 1002.32; 12: 44873.87 | [15 empty] | ФОТ
| Пр/812-049.3-1 | НР Электротехнические установки на других объектах |  |  | 4: %; 5: 97; 7: 97; 10: 972.25; 12: 43527.65 | [15 empty] | НР Электротехнические установки на других объектах
| Пр/774-049.3 | СП Электротехнические установки на других объектах |  |  | 4: %; 5: 51; 7: 51; 10: 511.18; 12: 22885.67 | [15 empty] | СП Электротехнические установки на других объектах
|  | Всего по позиции |  |  | 10: 2715.35; 12: 113160.73 | [17 empty] | Всего по позиции
160 | ФССЦ-20.2.02.07-0021 | Перчатка термоусаживаемая (Прим. Перчатка термоусаживаемая 5ТПИ-25/50) |  |  | шт | 8 | 1 | 8 | 38 |  | 304 | 8.16 | 2480.64 | [11 empty] | Перчатка термоусаживаемая (Прим. Перчатка термоусаживаемая 5ТПИ-25/50)
|  | Всего по позиции |  |  | 10: 304; 12: 2480.64 | [17 empty] | Всего по позиции
161 | ФССЦ-20.2.02.07-0021 | Перчатка термоусаживаемая (Прим. Перчатка термоусаживаемая 4ТПИ-70/120 на напряжение до 1 кВ) |  |  | шт | 4 | 1 | 4 | 38 |  | 152 | 8.16 | 1240.32 | [11 empty] | Перчатка термоусаживаемая (Прим. Перчатка термоусаживаемая 4ТПИ-70/120 на напряжение до 1 кВ)
|  | Всего по позиции |  |  | 10: 152; 12: 1240.32 | [17 empty] | Всего по позиции
162 | ФССЦ-20.2.02.07-0021 | Перчатка термоусаживаемая (Прим. Перчатка термоусаживаемая 4ТПИ-25/50 на напряжение до 1 кВ) |  |  | шт | 44 | 1 | 44 | 38 |  | 1672 | 8.16 | 13643.52 | [11 empty] | Перчатка термоусаживаемая (Прим. Перчатка термоусаживаемая 4ТПИ-25/50 на напряжение до 1 кВ)
|  | Всего по позиции |  |  | 10: 1672; 12: 13643.52 | [17 empty] | Всего по позиции
163 | ФЕРм08-02-163-01 | Заделка концевая с термоусаживающимися полиэтиленовыми перчатками для 3-5-жильного кабеля с бумажной изоляцией напряжением до 1 кВ, сечение одной жилы: до 35 мм2 |  |  | 4: шт; 5: 320; 6: 1; 7: 320 | [11 empty] | Заделка концевая с термоусаживающимися полиэтиленовыми перчатками для 3-5-жильного кабеля с бумажной изоляцией напряжением до 1 кВ, сечение одной жилы: до 35 мм2
|  | Объем=290+30 | [23 empty] | Объем=290+30
| Приказ от 04.08.2020 № 421/пр п.58б | При применении сметных норм, включенных в сборники ГЭСН (ФЕР, ТЕР), аналогичных технологическим процессам в новом строительстве, в том числе по возведению новых конструктивных элементов ОЗП=1,15; ЭМ=1,25 к расх.; ЗПМ=1,25; ТЗ=1,15; ТЗМ=1,25 | [24 empty] | При применении сметных норм, включенных в сборники ГЭСН (ФЕР, ТЕР), аналогичных технологическим процессам в новом строительстве, в том числе по возведению новых конструктивных элементов ОЗП=1,15; ЭМ=1,25 к расх.; ЗПМ=1,25; ТЗ=1,15; ТЗМ=1,25
| Приказ от 07.07.2022 № 557/пр прил.8 табл.2 п.1.1 | Производство работ осуществляется в помещениях эксплуатируемого объекта капитального строительства без остановки рабочего процесса, при этом: в зоне производства работ отсутствуют загромождающие помещение предметы ОЗП=1,2; ЭМ=1,2 к расх.; ЗПМ=1,2; ТЗ=1,2; ТЗМ=1,2 | [24 empty] | Производство работ осуществляется в помещениях эксплуатируемого объекта капитального строительства без остановки рабочего процесса, при этом: в зоне производства работ отсутствуют загромождающие помещение предметы ОЗП=1,2; ЭМ=1,2 к расх.; ЗПМ=1,2; ТЗ=1,2; ТЗМ=1,2
| 1 | ОТ |  |  | 8: 10.34; 9: 1.38; 10: 4566.14; 11: 44.77; 12: 204426.09 | [14 empty] | ОТ
| 4 | М |  |  | 8: 4.05; 10: 1296; 11: 8.16; 12: 10575.36 | [14 empty] | М
|  | ЗТ |  |  | 4: чел.-ч; 5: 1.1; 6: 1.38; 7: 485.76 | [15 empty] | ЗТ
|  | Итого по расценке |  |  | 8: 14.39; 10: 5862.14; 12: 215001.45 | [16 empty] | Итого по расценке
|  | ФОТ |  |  | 10: 4566.14; 12: 204426.09 | [15 empty] | ФОТ
| Пр/812-049.3-1 | НР Электротехнические установки на других объектах |  |  | 4: %; 5: 97; 7: 97; 10: 4429.16; 12: 198293.31 | [15 empty] | НР Электротехнические установки на других объектах
| Пр/774-049.3 | СП Электротехнические установки на других объектах |  |  | 4: %; 5: 51; 7: 51; 10: 2328.73; 12: 104257.31 | [15 empty] | СП Электротехнические установки на других объектах
|  | Всего по позиции |  |  | 10: 12620.03; 12: 517552.07 | [17 empty] | Всего по позиции
164 | ФССЦ-20.2.02.07-0021 | Перчатка термоусаживаемая (Прим. Перчатка термоусаживаемая 5ТПИ-2.5/16) |  |  | шт | 290 | 1 | 290 | 38 |  | 11020 | 8.16 | 89923.2 | [11 empty] | Перчатка термоусаживаемая (Прим. Перчатка термоусаживаемая 5ТПИ-2.5/16)
|  | Всего по позиции |  |  | 10: 11020; 12: 89923.2 | [17 empty] | Всего по позиции
165 | ФССЦ-20.2.02.07-0021 | Перчатка термоусаживаемая (Прим. Перчатка термоусаживаемая 4ТПИ-4/25 мини на напряжение до 1 кВ ) |  |  | шт | 30 | 1 | 30 | 38 |  | 1140 | 8.16 | 9302.4 | [11 empty] | Перчатка термоусаживаемая (Прим. Перчатка термоусаживаемая 4ТПИ-4/25 мини на напряжение до 1 кВ )
|  | Всего по позиции |  |  | 10: 1140; 12: 9302.4 | [17 empty] | Всего по позиции
166 | ФЕРм08-02-413-06 | Прокладка резинобитумных трубок с затягивание проводов, количество проводов: до 3, сечение провода до 70 мм2 |  |  | 4: 100 м; 5: 1.88; 6: 1; 7: 1.88 | [11 empty] | Прокладка резинобитумных трубок с затягивание проводов, количество проводов: до 3, сечение провода до 70 мм2
|  | Объем=(3+30+100+25+30) / 100 | [23 empty] | Объем=(3+30+100+25+30) / 100
| Приказ от 04.08.2020 № 421/пр п.58б | При применении сметных норм, включенных в сборники ГЭСН (ФЕР, ТЕР), аналогичных технологическим процессам в новом строительстве, в том числе по возведению новых конструктивных элементов ОЗП=1,15; ЭМ=1,25 к расх.; ЗПМ=1,25; ТЗ=1,15; ТЗМ=1,25 | [24 empty] | При применении сметных норм, включенных в сборники ГЭСН (ФЕР, ТЕР), аналогичных технологическим процессам в новом строительстве, в том числе по возведению новых конструктивных элементов ОЗП=1,15; ЭМ=1,25 к расх.; ЗПМ=1,25; ТЗ=1,15; ТЗМ=1,25
| Приказ от 07.07.2022 № 557/пр прил.8 табл.2 п.1.1 | Производство работ осуществляется в помещениях эксплуатируемого объекта капитального строительства без остановки рабочего процесса, при этом: в зоне производства работ отсутствуют загромождающие помещение предметы ОЗП=1,2; ЭМ=1,2 к расх.; ЗПМ=1,2; ТЗ=1,2; ТЗМ=1,2 | [24 empty] | Производство работ осуществляется в помещениях эксплуатируемого объекта капитального строительства без остановки рабочего процесса, при этом: в зоне производства работ отсутствуют загромождающие помещение предметы ОЗП=1,2; ЭМ=1,2 к расх.; ЗПМ=1,2; ТЗ=1,2; ТЗМ=1,2
| 1 | ОТ |  |  | 8: 430.14; 9: 1.38; 10: 1115.96; 11: 44.77; 12: 49961.53 | [14 empty] | ОТ
| 2 | ЭМ |  |  | 8: 163; 9: 1.5; 10: 459.66; 11: 13.24; 12: 6085.9 | [14 empty] | ЭМ
| 3 | в т.ч. ОТм |  |  | 8: 22.59; 9: 1.5; 10: 63.7; 11: 44.77; 12: 2851.85 | [14 empty] | в т.ч. ОТм
| 4 | М |  |  | 8: 91.6; 10: 172.21; 11: 8.16; 12: 1405.23 | [14 empty] | М
|  | ЗТ |  |  | 4: чел.-ч; 5: 45.76; 6: 1.38; 7: 118.7197 | [15 empty] | ЗТ
|  | ЗТм |  |  | 4: чел.-ч; 5: 1.8; 6: 1.5; 7: 5.076 | [15 empty] | ЗТм
|  | Итого по расценке |  |  | 8: 684.74; 10: 1747.83; 12: 57452.66 | [16 empty] | Итого по расценке
|  | ФОТ |  |  | 10: 1179.66; 12: 52813.38 | [15 empty] | ФОТ
| Пр/812-049.3-1 | НР Электротехнические установки на других объектах |  |  | 4: %; 5: 97; 7: 97; 10: 1144.27; 12: 51228.98 | [15 empty] | НР Электротехнические установки на других объектах
| Пр/774-049.3 | СП Электротехнические установки на других объектах |  |  | 4: %; 5: 51; 7: 51; 10: 601.63; 12: 26934.82 | [15 empty] | СП Электротехнические установки на других объектах
|  | Всего по позиции |  |  | 10: 3493.73; 12: 135616.46 | [17 empty] | Всего по позиции
167 | ФССЦ-24.3.03.01-0217 | Трубка термоусадочная цветная полиэтиленовая, коэффициент усадки 2:1, ТУТ 80/40 (Прим. Трубка термоусадочная черн ТУТнг-LS- 150/75 с коэффициентом усадки 2:1) |  |  | м | 3 | 1 | 3 | 10.4 |  | 31.2 | 8.16 | 254.59 | [11 empty] | Трубка термоусадочная цветная полиэтиленовая, коэффициент усадки 2:1, ТУТ 80/40 (Прим. Трубка термоусадочная черн ТУТнг-LS- 150/75 с коэффициентом усадки 2:1)
|  | Всего по позиции |  |  | 10: 31.2; 12: 254.59 | [17 empty] | Всего по позиции
168 | ФССЦ-24.3.03.01-0216 | Трубка термоусадочная цветная полиэтиленовая, коэффициент усадки 2:1, ТУТ 50/25 (Прим. Трубка термоусадочная черн ТУТ(3:1) нг- LS - 50/17 черн с коэффициентом усадки 3:1) |  |  | м | 30 | 1 | 30 | 10.1 |  | 303 | 8.16 | 2472.48 | [11 empty] | Трубка термоусадочная цветная полиэтиленовая, коэффициент усадки 2:1, ТУТ 50/25 (Прим. Трубка термоусадочная черн ТУТ(3:1) нг- LS - 50/17 черн с коэффициентом усадки 3:1)
|  | Всего по позиции |  |  | 10: 303; 12: 2472.48 | [17 empty] | Всего по позиции
169 | ФССЦ-24.3.03.01-0213 | Трубка термоусадочная цветная полиэтиленовая, коэффициент усадки 2:1, ТУТ 30/15 (Прим. Трубка термоусадочная черн ТУТ(3:1) нг- LS - 30/10 черн с коэффициентом усадки 3:1) |  |  | м | 100 | 1 | 100 | 5.48 |  | 548 | 8.16 | 4471.68 | [11 empty] | Трубка термоусадочная цветная полиэтиленовая, коэффициент усадки 2:1, ТУТ 30/15 (Прим. Трубка термоусадочная черн ТУТ(3:1) нг- LS - 30/10 черн с коэффициентом усадки 3:1)
|  | Всего по позиции |  |  | 10: 548; 12: 4471.68 | [17 empty] | Всего по позиции
170 | ФССЦ-24.3.03.01-0207 | Трубка термоусадочная цветная полиэтиленовая, коэффициент усадки 2:1, ТУТ 8/4 (Прим. Трубка термоусадочная черн ТУТ(3:1) нг- LS - 9/3 черн с коэффициентом усадки 3:1) |  |  | м | 25 | 1 | 25 | 1.16 |  | 29 | 8.16 | 236.64 | [11 empty] | Трубка термоусадочная цветная полиэтиленовая, коэффициент усадки 2:1, ТУТ 8/4 (Прим. Трубка термоусадочная черн ТУТ(3:1) нг- LS - 9/3 черн с коэффициентом усадки 3:1)
|  | Всего по позиции |  |  | 10: 29; 12: 236.64 | [17 empty] | Всего по позиции
171 | ФССЦ-24.3.03.01-0206 | Трубка термоусадочная цветная полиэтиленовая, коэффициент усадки 2:1, ТУТ 6/3 (Прим. Трубка термоусадочная черн ТУТ(3:1) нг- LS - 6/2 черн с коэффициентом усадки 3:1) |  |  | м | 30 | 1 | 30 | 1.02 |  | 30.6 | 8.16 | 249.7 | [11 empty] | Трубка термоусадочная цветная полиэтиленовая, коэффициент усадки 2:1, ТУТ 6/3 (Прим. Трубка термоусадочная черн ТУТ(3:1) нг- LS - 6/2 черн с коэффициентом усадки 3:1)
|  | Всего по позиции |  |  | 10: 30.6; 12: 249.7 | [17 empty] | Всего по позиции
|  | Итого по разделу 9 Прокладка кабеля |  |  | 10: 578573.05; 12: 6198574.61 | [19 empty] | Итого по разделу 9 Прокладка кабеля
Раздел 10. Светотехническое оборудование | [22 empty] | Раздел 10. Светотехническое оборудование
172 | ООО "ТД "Электромонтазж" Счет №997/3714228 от 14.05.2024 г. п.1 | Светильник светодиодный LED СРП-01-1000Лм 36/42в 5м переносной с выключателем IP43 |  |  | шт | 32 | 1 | 32 | 246.96 | 1.0424 | 8237.48 | 8.16 | 67217.84 | [11 empty] | Светильник светодиодный LED СРП-01-1000Лм 36/42в 5м переносной с выключателем IP43
|  | Цена=2015,16/8,16 | [29 empty] | Цена=2015,16/8,16
|  | ТР МАТ=1,03 к расх. | [24 empty] | ТР МАТ=1,03 к расх.
|  | ЗСР МАТ=1,012 к расх. | [24 empty] | ЗСР МАТ=1,012 к расх.
|  | Всего по позиции |  |  | 10: 8237.48; 12: 67217.84 | [17 empty] | Всего по позиции
173 | ФЕРм08-03-593-09 | Светильник: местного освещения |  |  | 4: 100 шт; 5: 0.19; 6: 1; 7: 0.19 | [11 empty] | Светильник: местного освещения
|  | Объем=19 / 100 | [23 empty] | Объем=19 / 100
| Приказ от 04.08.2020 № 421/пр п.58б | При применении сметных норм, включенных в сборники ГЭСН (ФЕР, ТЕР), аналогичных технологическим процессам в новом строительстве, в том числе по возведению новых конструктивных элементов ОЗП=1,15; ЭМ=1,25 к расх.; ЗПМ=1,25; ТЗ=1,15; ТЗМ=1,25 | [24 empty] | При применении сметных норм, включенных в сборники ГЭСН (ФЕР, ТЕР), аналогичных технологическим процессам в новом строительстве, в том числе по возведению новых конструктивных элементов ОЗП=1,15; ЭМ=1,25 к расх.; ЗПМ=1,25; ТЗ=1,15; ТЗМ=1,25
| Приказ от 07.07.2022 № 557/пр прил.8 табл.2 п.1.1 | Производство работ осуществляется в помещениях эксплуатируемого объекта капитального строительства без остановки рабочего процесса, при этом: в зоне производства работ отсутствуют загромождающие помещение предметы ОЗП=1,2; ЭМ=1,2 к расх.; ЗПМ=1,2; ТЗ=1,2; ТЗМ=1,2 | [24 empty] | Производство работ осуществляется в помещениях эксплуатируемого объекта капитального строительства без остановки рабочего процесса, при этом: в зоне производства работ отсутствуют загромождающие помещение предметы ОЗП=1,2; ЭМ=1,2 к расх.; ЗПМ=1,2; ТЗ=1,2; ТЗМ=1,2
| 1 | ОТ |  |  | 8: 676.94; 9: 1.38; 10: 177.49; 11: 44.77; 12: 7946.23 | [14 empty] | ОТ
| 2 | ЭМ |  |  | 8: 18.11; 9: 1.5; 10: 5.16; 11: 13.24; 12: 68.32 | [14 empty] | ЭМ
| 3 | в т.ч. ОТм |  |  | 8: 2.51; 9: 1.5; 10: 0.72; 11: 44.77; 12: 32.23 | [14 empty] | в т.ч. ОТм
| 4 | М |  |  | 8: 411.88; 10: 78.26; 11: 8.16; 12: 638.6 | [14 empty] | М
|  | ЗТ |  |  | 4: чел.-ч; 5: 68.24; 6: 1.38; 7: 17.8925 | [15 empty] | ЗТ
|  | ЗТм |  |  | 4: чел.-ч; 5: 0.2; 6: 1.5; 7: 0.057 | [15 empty] | ЗТм
|  | Итого по расценке |  |  | 8: 1106.93; 10: 260.91; 12: 8653.15 | [16 empty] | Итого по расценке
|  | ФОТ |  |  | 10: 178.21; 12: 7978.46 | [15 empty] | ФОТ
| Пр/812-049.3-1 | НР Электротехнические установки на других объектах |  |  | 4: %; 5: 97; 7: 97; 10: 172.86; 12: 7739.11 | [15 empty] | НР Электротехнические установки на других объектах
| Пр/774-049.3 | СП Электротехнические установки на других объектах |  |  | 4: %; 5: 51; 7: 51; 10: 90.89; 12: 4069.01 | [15 empty] | СП Электротехнические установки на других объектах
|  | Всего по позиции |  |  | 10: 524.66; 12: 20461.27 | [17 empty] | Всего по позиции
174 | ООО "Винчи" КП от 13.05.2024 г. п.1 | Светильник СТРУНА 12 Вт 12/24В LE-СПП-26-012-6279-65Д |  |  | шт | 19 | 1 | 19 | 655.13 | 1.012 | 12596.84 | 8.16 | 102790.21 | [11 empty] | Светильник СТРУНА 12 Вт 12/24В LE-СПП-26-012-6279-65Д
|  | Цена=6415/1,2/8,16 | [29 empty] | Цена=6415/1,2/8,16
|  | ЗСР МАТ=1,012 к расх. | [24 empty] | ЗСР МАТ=1,012 к расх.
|  | Всего по позиции |  |  | 10: 12596.84; 12: 102790.21 | [17 empty] | Всего по позиции
|  | Итого по разделу 10 Светотехническое оборудование |  |  | 10: 21358.98; 12: 190469.32 | [19 empty] | Итого по разделу 10 Светотехническое оборудование
Раздел 11. Заземление | [22 empty] | Раздел 11. Заземление
Наружное заземление | [23 empty] | Наружное заземление
175 | ФЕРм08-02-472-02 | Заземлитель горизонтальный из стали: полосовой сечением 160 мм2 |  |  | 4: 100 м; 5: 15; 6: 1; 7: 15 | [11 empty] | Заземлитель горизонтальный из стали: полосовой сечением 160 мм2
|  | Объем=1500 / 100 | [23 empty] | Объем=1500 / 100
| Приказ от 04.08.2020 № 421/пр п.58б | При применении сметных норм, включенных в сборники ГЭСН (ФЕР, ТЕР), аналогичных технологическим процессам в новом строительстве, в том числе по возведению новых конструктивных элементов ОЗП=1,15; ЭМ=1,25 к расх.; ЗПМ=1,25; ТЗ=1,15; ТЗМ=1,25 | [24 empty] | При применении сметных норм, включенных в сборники ГЭСН (ФЕР, ТЕР), аналогичных технологическим процессам в новом строительстве, в том числе по возведению новых конструктивных элементов ОЗП=1,15; ЭМ=1,25 к расх.; ЗПМ=1,25; ТЗ=1,15; ТЗМ=1,25
| Приказ от 07.07.2022 № 557/пр прил.8 табл.2 п.1.1 | Производство работ осуществляется в помещениях эксплуатируемого объекта капитального строительства без остановки рабочего процесса, при этом: в зоне производства работ отсутствуют загромождающие помещение предметы ОЗП=1,2; ЭМ=1,2 к расх.; ЗПМ=1,2; ТЗ=1,2; ТЗМ=1,2 | [24 empty] | Производство работ осуществляется в помещениях эксплуатируемого объекта капитального строительства без остановки рабочего процесса, при этом: в зоне производства работ отсутствуют загромождающие помещение предметы ОЗП=1,2; ЭМ=1,2 к расх.; ЗПМ=1,2; ТЗ=1,2; ТЗМ=1,2
| 1 | ОТ |  |  | 8: 135.36; 9: 1.38; 10: 2801.95; 11: 44.77; 12: 125443.3 | [14 empty] | ОТ
| 2 | ЭМ |  |  | 8: 58.09; 9: 1.5; 10: 1307.03; 11: 13.24; 12: 17305.08 | [14 empty] | ЭМ
| 3 | в т.ч. ОТм |  |  | 8: 5.02; 9: 1.5; 10: 112.95; 11: 44.77; 12: 5056.77 | [14 empty] | в т.ч. ОТм
| 4 | М |  |  | 8: 894.6; 10: 13419; 11: 8.16; 12: 109499.04 | [14 empty] | М
|  | ЗТ |  |  | 4: чел.-ч; 5: 14.4; 6: 1.38; 7: 298.08 | [15 empty] | ЗТ
|  | ЗТм |  |  | 4: чел.-ч; 5: 0.4; 6: 1.5; 7: 9 | [15 empty] | ЗТм
|  | Итого по расценке |  |  | 8: 1088.05; 10: 17527.98; 12: 252247.42 | [16 empty] | Итого по расценке
|  | ФОТ |  |  | 10: 2914.9; 12: 130500.07 | [15 empty] | ФОТ
| Пр/812-049.3-1 | НР Электротехнические установки на других объектах |  |  | 4: %; 5: 97; 7: 97; 10: 2827.45; 12: 126585.07 | [15 empty] | НР Электротехнические установки на других объектах
| Пр/774-049.3 | СП Электротехнические установки на других объектах |  |  | 4: %; 5: 51; 7: 51; 10: 1486.6; 12: 66555.04 | [15 empty] | СП Электротехнические установки на других объектах
|  | Всего по позиции |  |  | 10: 21842.03; 12: 445387.53 | [17 empty] | Всего по позиции
176 | ФССЦ-08.3.07.01-0042 | Сталь полосовая: 40х4 мм, кипящая |  |  | т | 1.884 | 1 | 1.884 | 6200 |  | 11680.8 | 8.16 | 95315.33 | [11 empty] | Сталь полосовая: 40х4 мм, кипящая
|  | Объем=1,256*1500/1000 | [23 empty] | Объем=1,256*1500/1000
|  | Всего по позиции |  |  | 10: 11680.8; 12: 95315.33 | [17 empty] | Всего по позиции
177 | ФЕРм08-02-471-04 | Заземлитель вертикальный из круглой стали диаметром: 16 мм |  |  | 4: 10 шт; 5: 2.1; 6: 1; 7: 2.1 | [11 empty] | Заземлитель вертикальный из круглой стали диаметром: 16 мм
|  | Объем=(105/5) / 10 | [23 empty] | Объем=(105/5) / 10
| Приказ от 04.08.2020 № 421/пр п.58б | При применении сметных норм, включенных в сборники ГЭСН (ФЕР, ТЕР), аналогичных технологическим процессам в новом строительстве, в том числе по возведению новых конструктивных элементов ОЗП=1,15; ЭМ=1,25 к расх.; ЗПМ=1,25; ТЗ=1,15; ТЗМ=1,25 | [24 empty] | При применении сметных норм, включенных в сборники ГЭСН (ФЕР, ТЕР), аналогичных технологическим процессам в новом строительстве, в том числе по возведению новых конструктивных элементов ОЗП=1,15; ЭМ=1,25 к расх.; ЗПМ=1,25; ТЗ=1,15; ТЗМ=1,25
| Приказ от 07.07.2022 № 557/пр прил.8 табл.2 п.1.1 | Производство работ осуществляется в помещениях эксплуатируемого объекта капитального строительства без остановки рабочего процесса, при этом: в зоне производства работ отсутствуют загромождающие помещение предметы ОЗП=1,2; ЭМ=1,2 к расх.; ЗПМ=1,2; ТЗ=1,2; ТЗМ=1,2 | [24 empty] | Производство работ осуществляется в помещениях эксплуатируемого объекта капитального строительства без остановки рабочего процесса, при этом: в зоне производства работ отсутствуют загромождающие помещение предметы ОЗП=1,2; ЭМ=1,2 к расх.; ЗПМ=1,2; ТЗ=1,2; ТЗМ=1,2
| 1 | ОТ |  |  | 8: 67.77; 9: 1.38; 10: 196.4; 11: 44.77; 12: 8792.83 | [14 empty] | ОТ
| 2 | ЭМ |  |  | 8: 41.28; 9: 1.5; 10: 130.03; 11: 13.24; 12: 1721.6 | [14 empty] | ЭМ
| 3 | в т.ч. ОТм |  |  | 8: 3.27; 9: 1.5; 10: 10.3; 11: 44.77; 12: 461.13 | [14 empty] | в т.ч. ОТм
| 4 | М |  |  | 8: 486.56; 10: 1021.78; 11: 8.16; 12: 8337.72 | [14 empty] | М
|  | ЗТ |  |  | 4: чел.-ч; 5: 7.21; 6: 1.38; 7: 20.8946 | [15 empty] | ЗТ
|  | ЗТм |  |  | 4: чел.-ч; 5: 0.26; 6: 1.5; 7: 0.819 | [15 empty] | ЗТм
|  | Итого по расценке |  |  | 8: 595.61; 10: 1348.21; 12: 18852.15 | [16 empty] | Итого по расценке
|  | ФОТ |  |  | 10: 206.7; 12: 9253.96 | [15 empty] | ФОТ
| Пр/812-049.3-1 | НР Электротехнические установки на других объектах |  |  | 4: %; 5: 97; 7: 97; 10: 200.5; 12: 8976.34 | [15 empty] | НР Электротехнические установки на других объектах
| Пр/774-049.3 | СП Электротехнические установки на других объектах |  |  | 4: %; 5: 51; 7: 51; 10: 105.42; 12: 4719.52 | [15 empty] | СП Электротехнические установки на других объектах
|  | Всего по позиции |  |  | 10: 1654.13; 12: 32548.01 | [17 empty] | Всего по позиции
178 | ФССЦ-08.3.04.02-0096 | Круг стальной горячекатаный, марка стали ВСт3пс5-1, диаметр 18 мм |  |  | т | 0.20979 | 1 | 0.20979 | 5230.01 |  | 1097.2 | 8.16 | 8953.15 | [11 empty] | Круг стальной горячекатаный, марка стали ВСт3пс5-1, диаметр 18 мм
|  | Объем=1,998*105/1000 | [23 empty] | Объем=1,998*105/1000
|  | Всего по позиции |  |  | 10: 1097.2; 12: 8953.15 | [17 empty] | Всего по позиции
179 | ФЕР13-03-002-15 | Огрунтовка металлических поверхностей за один раз: лаком БТ-577 |  |  | 4: 100 м2; 5: 0.6666; 6: 1; 7: 0.6666 | [11 empty] | Огрунтовка металлических поверхностей за один раз: лаком БТ-577
|  | Объем=66,66 / 100 | [23 empty] | Объем=66,66 / 100
| Приказ от 04.08.2020 № 421/пр п.58б | При применении сметных норм, включенных в сборники ГЭСН (ФЕР, ТЕР), аналогичных технологическим процессам в новом строительстве, в том числе по возведению новых конструктивных элементов ОЗП=1,15; ЭМ=1,25 к расх.; ЗПМ=1,25; ТЗ=1,15; ТЗМ=1,25 | [24 empty] | При применении сметных норм, включенных в сборники ГЭСН (ФЕР, ТЕР), аналогичных технологическим процессам в новом строительстве, в том числе по возведению новых конструктивных элементов ОЗП=1,15; ЭМ=1,25 к расх.; ЗПМ=1,25; ТЗ=1,15; ТЗМ=1,25
| Приказ от 07.07.2022 № 557/пр прил.8 табл.2 п.1.1 | Производство работ осуществляется в помещениях эксплуатируемого объекта капитального строительства без остановки рабочего процесса, при этом: в зоне производства работ отсутствуют загромождающие помещение предметы ОЗП=1,2; ЭМ=1,2 к расх.; ЗПМ=1,2; ТЗ=1,2; ТЗМ=1,2 | [24 empty] | Производство работ осуществляется в помещениях эксплуатируемого объекта капитального строительства без остановки рабочего процесса, при этом: в зоне производства работ отсутствуют загромождающие помещение предметы ОЗП=1,2; ЭМ=1,2 к расх.; ЗПМ=1,2; ТЗ=1,2; ТЗМ=1,2
| 1 | ОТ |  |  | 8: 42.78; 9: 1.38; 10: 39.35; 11: 44.77; 12: 1761.7 | [14 empty] | ОТ
| 2 | ЭМ |  |  | 8: 10.53; 9: 1.5; 10: 10.53; 11: 13.24; 12: 139.42 | [14 empty] | ЭМ
| 3 | в т.ч. ОТм |  |  | 8: 0.45; 9: 1.5; 10: 0.45; 11: 44.77; 12: 20.15 | [14 empty] | в т.ч. ОТм
| 4 | М |  |  | 8: 94.62; 10: 63.07; 11: 8.16; 12: 514.65 | [14 empty] | М
|  | ЗТ |  |  | 4: чел.-ч; 5: 3.91; 6: 1.38; 7: 3.5968 | [15 empty] | ЗТ
|  | ЗТм |  |  | 4: чел.-ч; 5: 0.04; 6: 1.5; 7: 0.039996 | [15 empty] | ЗТм
|  | Итого по расценке |  |  | 8: 147.93; 10: 112.95; 12: 2415.77 | [16 empty] | Итого по расценке
|  | ФОТ |  |  | 10: 39.8; 12: 1781.85 | [15 empty] | ФОТ
| Приказ № 812/пр от 21.12.2020 Прил. п.13 | НР Защита строительных конструкций и оборудования от коррозии |  |  | 4: %; 5: 94; 7: 94; 10: 37.41; 12: 1674.94 | [15 empty] | НР Защита строительных конструкций и оборудования от коррозии
| Приказ № 774/пр от 11.12.2020 Прил. п.13, Приказ № 774/пр от 11.12.2020 п.16 | СП Защита строительных конструкций и оборудования от коррозии |  |  | % | 51 | 0.85 | 43.35 |  |  | 17.25 |  | 772.43 | [15 empty] | СП Защита строительных конструкций и оборудования от коррозии
|  | Всего по позиции |  |  | 10: 167.61; 12: 4863.14 | [17 empty] | Всего по позиции
180 | ФЕР13-03-002-04 | Огрунтовка металлических поверхностей за один раз: грунтовкой ГФ-021 |  |  | 4: 100 м2; 5: 0.455; 6: 1; 7: 0.455 | [11 empty] | Огрунтовка металлических поверхностей за один раз: грунтовкой ГФ-021
|  | Объем=45,5 / 100 | [23 empty] | Объем=45,5 / 100
| Приказ от 04.08.2020 № 421/пр п.58б | При применении сметных норм, включенных в сборники ГЭСН (ФЕР, ТЕР), аналогичных технологическим процессам в новом строительстве, в том числе по возведению новых конструктивных элементов ОЗП=1,15; ЭМ=1,25 к расх.; ЗПМ=1,25; ТЗ=1,15; ТЗМ=1,25 | [24 empty] | При применении сметных норм, включенных в сборники ГЭСН (ФЕР, ТЕР), аналогичных технологическим процессам в новом строительстве, в том числе по возведению новых конструктивных элементов ОЗП=1,15; ЭМ=1,25 к расх.; ЗПМ=1,25; ТЗ=1,15; ТЗМ=1,25
| Приказ от 07.07.2022 № 557/пр прил.8 табл.2 п.1.1 | Производство работ осуществляется в помещениях эксплуатируемого объекта капитального строительства без остановки рабочего процесса, при этом: в зоне производства работ отсутствуют загромождающие помещение предметы ОЗП=1,2; ЭМ=1,2 к расх.; ЗПМ=1,2; ТЗ=1,2; ТЗМ=1,2 | [24 empty] | Производство работ осуществляется в помещениях эксплуатируемого объекта капитального строительства без остановки рабочего процесса, при этом: в зоне производства работ отсутствуют загромождающие помещение предметы ОЗП=1,2; ЭМ=1,2 к расх.; ЗПМ=1,2; ТЗ=1,2; ТЗМ=1,2
| 1 | ОТ |  |  | 8: 56.55; 9: 1.38; 10: 35.51; 11: 44.77; 12: 1589.78 | [14 empty] | ОТ
| 2 | ЭМ |  |  | 8: 9.22; 9: 1.5; 10: 6.29; 11: 13.24; 12: 83.28 | [14 empty] | ЭМ
| 3 | в т.ч. ОТм |  |  | 8: 0.22; 9: 1.5; 10: 0.15; 11: 44.77; 12: 6.72 | [14 empty] | в т.ч. ОТм
| 4 | М |  |  | 8: 152.04; 10: 69.18; 11: 8.16; 12: 564.51 | [14 empty] | М
|  | ЗТ |  |  | 4: чел.-ч; 5: 5.31; 6: 1.38; 7: 3.3341 | [15 empty] | ЗТ
|  | ЗТм |  |  | 4: чел.-ч; 5: 0.02; 6: 1.5; 7: 0.01365 | [15 empty] | ЗТм
|  | Итого по расценке |  |  | 8: 217.81; 10: 110.98; 12: 2237.57 | [16 empty] | Итого по расценке
|  | ФОТ |  |  | 10: 35.66; 12: 1596.5 | [15 empty] | ФОТ
| Приказ № 812/пр от 21.12.2020 Прил. п.13 | НР Защита строительных конструкций и оборудования от коррозии |  |  | 4: %; 5: 94; 7: 94; 10: 33.52; 12: 1500.71 | [15 empty] | НР Защита строительных конструкций и оборудования от коррозии
| Приказ № 774/пр от 11.12.2020 Прил. п.13, Приказ № 774/пр от 11.12.2020 п.16 | СП Защита строительных конструкций и оборудования от коррозии |  |  | % | 51 | 0.85 | 43.35 |  |  | 15.46 |  | 692.08 | [15 empty] | СП Защита строительных конструкций и оборудования от коррозии
|  | Всего по позиции |  |  | 10: 159.96; 12: 4430.36 | [17 empty] | Всего по позиции
181 | ФЕР13-03-004-26 | Окраска металлических огрунтованных поверхностей: эмалью ПФ-115 |  |  | 4: 100 м2; 5: 0.455; 6: 1; 7: 0.455 | [11 empty] | Окраска металлических огрунтованных поверхностей: эмалью ПФ-115
|  | Объем=45,5 / 100 | [23 empty] | Объем=45,5 / 100
| Приказ от 04.08.2020 № 421/пр п.58б | При применении сметных норм, включенных в сборники ГЭСН (ФЕР, ТЕР), аналогичных технологическим процессам в новом строительстве, в том числе по возведению новых конструктивных элементов ОЗП=1,15; ЭМ=1,25 к расх.; ЗПМ=1,25; ТЗ=1,15; ТЗМ=1,25 | [24 empty] | При применении сметных норм, включенных в сборники ГЭСН (ФЕР, ТЕР), аналогичных технологическим процессам в новом строительстве, в том числе по возведению новых конструктивных элементов ОЗП=1,15; ЭМ=1,25 к расх.; ЗПМ=1,25; ТЗ=1,15; ТЗМ=1,25
| Приказ от 07.07.2022 № 557/пр прил.8 табл.2 п.1.1 | Производство работ осуществляется в помещениях эксплуатируемого объекта капитального строительства без остановки рабочего процесса, при этом: в зоне производства работ отсутствуют загромождающие помещение предметы ОЗП=1,2; ЭМ=1,2 к расх.; ЗПМ=1,2; ТЗ=1,2; ТЗМ=1,2 | [24 empty] | Производство работ осуществляется в помещениях эксплуатируемого объекта капитального строительства без остановки рабочего процесса, при этом: в зоне производства работ отсутствуют загромождающие помещение предметы ОЗП=1,2; ЭМ=1,2 к расх.; ЗПМ=1,2; ТЗ=1,2; ТЗМ=1,2
| 1 | ОТ |  |  | 8: 19.32; 9: 1.38; 10: 12.13; 11: 44.77; 12: 543.06 | [14 empty] | ОТ
| 2 | ЭМ |  |  | 8: 6.01; 9: 1.5; 10: 4.1; 11: 13.24; 12: 54.28 | [14 empty] | ЭМ
| 3 | в т.ч. ОТм |  |  | 8: 0.22; 9: 1.5; 10: 0.15; 11: 44.77; 12: 6.72 | [14 empty] | в т.ч. ОТм
| 4 | М |  |  | 8: 138.16; 10: 62.86; 11: 8.16; 12: 512.94 | [14 empty] | М
|  | ЗТ |  |  | 4: чел.-ч; 5: 2.13; 6: 1.38; 7: 1.3374 | [15 empty] | ЗТ
|  | ЗТм |  |  | 4: чел.-ч; 5: 0.02; 6: 1.5; 7: 0.01365 | [15 empty] | ЗТм
|  | Итого по расценке |  |  | 8: 163.49; 10: 79.09; 12: 1110.28 | [16 empty] | Итого по расценке
|  | ФОТ |  |  | 10: 12.28; 12: 549.78 | [15 empty] | ФОТ
| Приказ № 812/пр от 21.12.2020 Прил. п.13 | НР Защита строительных конструкций и оборудования от коррозии |  |  | 4: %; 5: 94; 7: 94; 10: 11.54; 12: 516.79 | [15 empty] | НР Защита строительных конструкций и оборудования от коррозии
| Приказ № 774/пр от 11.12.2020 Прил. п.13, Приказ № 774/пр от 11.12.2020 п.16 | СП Защита строительных конструкций и оборудования от коррозии |  |  | % | 51 | 0.85 | 43.35 |  |  | 5.32 |  | 238.33 | [15 empty] | СП Защита строительных конструкций и оборудования от коррозии
|  | Всего по позиции |  |  | 10: 95.95; 12: 1865.4 | [17 empty] | Всего по позиции
Внутренее заземление | [23 empty] | Внутренее заземление
182 | ФЕРм08-02-472-10 | Проводник заземляющий из медного изолированного провода сечением 25 мм2 открыто по строительным основаниям |  |  | 4: 100 м; 5: 0.24; 6: 1; 7: 0.24 | [11 empty] | Проводник заземляющий из медного изолированного провода сечением 25 мм2 открыто по строительным основаниям
|  | Объем=(120*0,2) / 100 | [23 empty] | Объем=(120*0,2) / 100
| Приказ от 04.08.2020 № 421/пр п.58б | При применении сметных норм, включенных в сборники ГЭСН (ФЕР, ТЕР), аналогичных технологическим процессам в новом строительстве, в том числе по возведению новых конструктивных элементов ОЗП=1,15; ЭМ=1,25 к расх.; ЗПМ=1,25; ТЗ=1,15; ТЗМ=1,25 | [24 empty] | При применении сметных норм, включенных в сборники ГЭСН (ФЕР, ТЕР), аналогичных технологическим процессам в новом строительстве, в том числе по возведению новых конструктивных элементов ОЗП=1,15; ЭМ=1,25 к расх.; ЗПМ=1,25; ТЗ=1,15; ТЗМ=1,25
| Приказ от 07.07.2022 № 557/пр прил.8 табл.2 п.1.1 | Производство работ осуществляется в помещениях эксплуатируемого объекта капитального строительства без остановки рабочего процесса, при этом: в зоне производства работ отсутствуют загромождающие помещение предметы ОЗП=1,2; ЭМ=1,2 к расх.; ЗПМ=1,2; ТЗ=1,2; ТЗМ=1,2 | [24 empty] | Производство работ осуществляется в помещениях эксплуатируемого объекта капитального строительства без остановки рабочего процесса, при этом: в зоне производства работ отсутствуют загромождающие помещение предметы ОЗП=1,2; ЭМ=1,2 к расх.; ЗПМ=1,2; ТЗ=1,2; ТЗМ=1,2
| 1 | ОТ |  |  | 8: 302.3; 9: 1.38; 10: 100.12; 11: 44.77; 12: 4482.37 | [14 empty] | ОТ
| 2 | ЭМ |  |  | 8: 5.43; 9: 1.5; 10: 1.95; 11: 13.24; 12: 25.82 | [14 empty] | ЭМ
| 3 | в т.ч. ОТм |  |  | 8: 0.76; 9: 1.5; 10: 0.27; 11: 44.77; 12: 12.09 | [14 empty] | в т.ч. ОТм
| 4 | М |  |  | 8: 185.57; 10: 44.54; 11: 8.16; 12: 363.45 | [14 empty] | М
|  | ЗТ |  |  | 4: чел.-ч; 5: 32.16; 6: 1.38; 7: 10.6514 | [15 empty] | ЗТ
|  | ЗТм |  |  | 4: чел.-ч; 5: 0.06; 6: 1.5; 7: 0.0216 | [15 empty] | ЗТм
|  | Итого по расценке |  |  | 8: 493.3; 10: 146.61; 12: 4871.64 | [16 empty] | Итого по расценке
|  | ФОТ |  |  | 10: 100.39; 12: 4494.46 | [15 empty] | ФОТ
| Пр/812-049.3-1 | НР Электротехнические установки на других объектах |  |  | 4: %; 5: 97; 7: 97; 10: 97.38; 12: 4359.63 | [15 empty] | НР Электротехнические установки на других объектах
| Пр/774-049.3 | СП Электротехнические установки на других объектах |  |  | 4: %; 5: 51; 7: 51; 10: 51.2; 12: 2292.17 | [15 empty] | СП Электротехнические установки на других объектах
|  | Всего по позиции |  |  | 10: 295.19; 12: 11523.44 | [17 empty] | Всего по позиции
183 | ФССЦ-20.1.02.23-0121 | Проводник заземляющий П-750 (Прим. Заземляющий проводник гибкий ЗПГ-316.02.500-М) |  |  | шт | 120 | 1 | 120 | 13.55 |  | 1626 | 8.16 | 13268.16 | [11 empty] | Проводник заземляющий П-750 (Прим. Заземляющий проводник гибкий ЗПГ-316.02.500-М)
|  | Всего по позиции |  |  | 10: 1626; 12: 13268.16 | [17 empty] | Всего по позиции
|  | Итого по разделу 11 Заземление |  |  | 10: 38618.87; 12: 618154.52 | [19 empty] | Итого по разделу 11 Заземление
Раздел 12. Благоустройство (устройство асфальтового покрытия) | [22 empty] | Раздел 12. Благоустройство (устройство асфальтового покрытия)
184 | ФЕР27-04-001-01 | Устройство подстилающих и выравнивающих слоев оснований: из песка |  |  | 4: 100 м3; 5: 0.183; 6: 1; 7: 0.183 | [11 empty] | Устройство подстилающих и выравнивающих слоев оснований: из песка
|  | Объем=18,3 / 100 | [23 empty] | Объем=18,3 / 100
| Приказ от 04.08.2020 № 421/пр п.58б | При применении сметных норм, включенных в сборники ГЭСН (ФЕР, ТЕР), аналогичных технологическим процессам в новом строительстве, в том числе по возведению новых конструктивных элементов ОЗП=1,15; ЭМ=1,25 к расх.; ЗПМ=1,25; ТЗ=1,15; ТЗМ=1,25 | [24 empty] | При применении сметных норм, включенных в сборники ГЭСН (ФЕР, ТЕР), аналогичных технологическим процессам в новом строительстве, в том числе по возведению новых конструктивных элементов ОЗП=1,15; ЭМ=1,25 к расх.; ЗПМ=1,25; ТЗ=1,15; ТЗМ=1,25
| Приказ от 07.07.2022 № 557/пр прил.8 табл.2 п.1.1 | Производство работ осуществляется в помещениях эксплуатируемого объекта капитального строительства без остановки рабочего процесса, при этом: в зоне производства работ отсутствуют загромождающие помещение предметы ОЗП=1,2; ЭМ=1,2 к расх.; ЗПМ=1,2; ТЗ=1,2; ТЗМ=1,2 | [24 empty] | Производство работ осуществляется в помещениях эксплуатируемого объекта капитального строительства без остановки рабочего процесса, при этом: в зоне производства работ отсутствуют загромождающие помещение предметы ОЗП=1,2; ЭМ=1,2 к расх.; ЗПМ=1,2; ТЗ=1,2; ТЗМ=1,2
| 1 | ОТ |  |  | 8: 115.49; 9: 1.38; 10: 29.17; 11: 44.77; 12: 1305.94 | [14 empty] | ОТ
| 2 | ЭМ |  |  | 8: 3262.79; 9: 1.5; 10: 895.64; 11: 13.24; 12: 11858.27 | [14 empty] | ЭМ
| 3 | в т.ч. ОТм |  |  | 8: 171.22; 9: 1.5; 10: 47; 11: 44.77; 12: 2104.19 | [14 empty] | в т.ч. ОТм
| 4 | М |  |  | 8: 12.2; 10: 2.23; 11: 8.16; 12: 18.2 | [14 empty] | М
|  | ЗТ |  |  | 4: чел.-ч; 5: 14.4; 6: 1.38; 7: 3.6366 | [15 empty] | ЗТ
|  | ЗТм |  |  | 4: чел.-ч; 5: 13.88; 6: 1.5; 7: 3.8101 | [15 empty] | ЗТм
|  | Итого по расценке |  |  | 8: 3390.48; 10: 927.04; 12: 13182.41 | [16 empty] | Итого по расценке
|  | ФОТ |  |  | 10: 76.17; 12: 3410.13 | [15 empty] | ФОТ
| Приказ № 812/пр от 21.12.2020 Прил. п.21 (в ред. пр. № 636/пр от 02.09.2021) | НР Автомобильные дороги |  |  | 4: %; 5: 147; 7: 147; 10: 111.97; 12: 5012.89 | [15 empty] | НР Автомобильные дороги
| Приказ № 774/пр от 11.12.2020 Прил. п.21 (в ред. пр. № 317/пр от 22.04.2022), Приказ № 774/пр от 11.12.2020 п.16 | СП Автомобильные дороги |  |  | % | 134 | 0.85 | 113.9 |  |  | 86.76 |  | 3884.14 | [15 empty] | СП Автомобильные дороги
|  | Всего по позиции |  |  | 10: 1125.77; 12: 22079.44 | [17 empty] | Всего по позиции
185 | ФССЦ-02.3.01.02-0003 | Песок для строительных работ природный 50%; обогащенный 50% |  |  | м3 | 20.13 | 1 | 20.13 | 54.95 |  | 1106.14 | 8.16 | 9026.1 | [11 empty] | Песок для строительных работ природный 50%; обогащенный 50%
|  | Объем=18,3*1,1 | [23 empty] | Объем=18,3*1,1
|  | Всего по позиции |  |  | 10: 1106.14; 12: 9026.1 | [17 empty] | Всего по позиции
186 | ФЕР27-04-001-04 | Устройство подстилающих и выравнивающих слоев оснований: из щебня |  |  | 4: 100 м3; 5: 0.0488; 6: 1; 7: 0.0488 | [11 empty] | Устройство подстилающих и выравнивающих слоев оснований: из щебня
|  | Объем=4,88 / 100 | [23 empty] | Объем=4,88 / 100
| Приказ от 04.08.2020 № 421/пр п.58б | При применении сметных норм, включенных в сборники ГЭСН (ФЕР, ТЕР), аналогичных технологическим процессам в новом строительстве, в том числе по возведению новых конструктивных элементов ОЗП=1,15; ЭМ=1,25 к расх.; ЗПМ=1,25; ТЗ=1,15; ТЗМ=1,25 | [24 empty] | При применении сметных норм, включенных в сборники ГЭСН (ФЕР, ТЕР), аналогичных технологическим процессам в новом строительстве, в том числе по возведению новых конструктивных элементов ОЗП=1,15; ЭМ=1,25 к расх.; ЗПМ=1,25; ТЗ=1,15; ТЗМ=1,25
| Приказ от 07.07.2022 № 557/пр прил.8 табл.2 п.1.1 | Производство работ осуществляется в помещениях эксплуатируемого объекта капитального строительства без остановки рабочего процесса, при этом: в зоне производства работ отсутствуют загромождающие помещение предметы ОЗП=1,2; ЭМ=1,2 к расх.; ЗПМ=1,2; ТЗ=1,2; ТЗМ=1,2 | [24 empty] | Производство работ осуществляется в помещениях эксплуатируемого объекта капитального строительства без остановки рабочего процесса, при этом: в зоне производства работ отсутствуют загромождающие помещение предметы ОЗП=1,2; ЭМ=1,2 к расх.; ЗПМ=1,2; ТЗ=1,2; ТЗМ=1,2
| 1 | ОТ |  |  | 8: 173.23; 9: 1.38; 10: 11.67; 11: 44.77; 12: 522.47 | [14 empty] | ОТ
| 2 | ЭМ |  |  | 8: 5268.76; 9: 1.5; 10: 385.67; 11: 13.24; 12: 5106.27 | [14 empty] | ЭМ
| 3 | в т.ч. ОТм |  |  | 8: 267.67; 9: 1.5; 10: 19.59; 11: 44.77; 12: 877.04 | [14 empty] | в т.ч. ОТм
| 4 | М |  |  | 8: 17.08; 10: 0.83; 11: 8.16; 12: 6.77 | [14 empty] | М
|  | ЗТ |  |  | 4: чел.-ч; 5: 21.6; 6: 1.38; 7: 1.4546 | [15 empty] | ЗТ
|  | ЗТм |  |  | 4: чел.-ч; 5: 20.6; 6: 1.5; 7: 1.5079 | [15 empty] | ЗТм
|  | Итого по расценке |  |  | 8: 5459.07; 10: 398.17; 12: 5635.51 | [16 empty] | Итого по расценке
|  | ФОТ |  |  | 10: 31.26; 12: 1399.51 | [15 empty] | ФОТ
| Приказ № 812/пр от 21.12.2020 Прил. п.21 (в ред. пр. № 636/пр от 02.09.2021) | НР Автомобильные дороги |  |  | 4: %; 5: 147; 7: 147; 10: 45.95; 12: 2057.28 | [15 empty] | НР Автомобильные дороги
| Приказ № 774/пр от 11.12.2020 Прил. п.21 (в ред. пр. № 317/пр от 22.04.2022), Приказ № 774/пр от 11.12.2020 п.16 | СП Автомобильные дороги |  |  | % | 134 | 0.85 | 113.9 |  |  | 35.61 |  | 1594.04 | [15 empty] | СП Автомобильные дороги
|  | Всего по позиции |  |  | 10: 479.73; 12: 9286.83 | [17 empty] | Всего по позиции
187 | ФССЦ-02.4.03.03-0007 | Щебень шлаковый для дорожного строительства М 600, фракция 10-20 мм |  |  | м3 | 6.1488 | 1 | 6.1488 | 111.76 |  | 687.19 | 8.16 | 5607.47 | [11 empty] | Щебень шлаковый для дорожного строительства М 600, фракция 10-20 мм
|  | Объем=4,88*1,26 | [23 empty] | Объем=4,88*1,26
|  | Всего по позиции |  |  | 10: 687.19; 12: 5607.47 | [17 empty] | Всего по позиции
188 | ФЕР27-04-001-04 | Устройство подстилающих и выравнивающих слоев оснований: из щебня |  |  | 4: 100 м3; 5: 0.0915; 6: 1; 7: 0.0915 | [11 empty] | Устройство подстилающих и выравнивающих слоев оснований: из щебня
|  | Объем=9,15 / 100 | [23 empty] | Объем=9,15 / 100
| Приказ от 04.08.2020 № 421/пр п.58б | При применении сметных норм, включенных в сборники ГЭСН (ФЕР, ТЕР), аналогичных технологическим процессам в новом строительстве, в том числе по возведению новых конструктивных элементов ОЗП=1,15; ЭМ=1,25 к расх.; ЗПМ=1,25; ТЗ=1,15; ТЗМ=1,25 | [24 empty] | При применении сметных норм, включенных в сборники ГЭСН (ФЕР, ТЕР), аналогичных технологическим процессам в новом строительстве, в том числе по возведению новых конструктивных элементов ОЗП=1,15; ЭМ=1,25 к расх.; ЗПМ=1,25; ТЗ=1,15; ТЗМ=1,25
| Приказ от 07.07.2022 № 557/пр прил.8 табл.2 п.1.1 | Производство работ осуществляется в помещениях эксплуатируемого объекта капитального строительства без остановки рабочего процесса, при этом: в зоне производства работ отсутствуют загромождающие помещение предметы ОЗП=1,2; ЭМ=1,2 к расх.; ЗПМ=1,2; ТЗ=1,2; ТЗМ=1,2 | [24 empty] | Производство работ осуществляется в помещениях эксплуатируемого объекта капитального строительства без остановки рабочего процесса, при этом: в зоне производства работ отсутствуют загромождающие помещение предметы ОЗП=1,2; ЭМ=1,2 к расх.; ЗПМ=1,2; ТЗ=1,2; ТЗМ=1,2
| 1 | ОТ |  |  | 8: 173.23; 9: 1.38; 10: 21.87; 11: 44.77; 12: 979.12 | [14 empty] | ОТ
| 2 | ЭМ |  |  | 8: 5268.76; 9: 1.5; 10: 723.14; 11: 13.24; 12: 9574.37 | [14 empty] | ЭМ
| 3 | в т.ч. ОТм |  |  | 8: 267.67; 9: 1.5; 10: 36.74; 11: 44.77; 12: 1644.85 | [14 empty] | в т.ч. ОТм
| 4 | М |  |  | 8: 17.08; 10: 1.56; 11: 8.16; 12: 12.73 | [14 empty] | М
|  | ЗТ |  |  | 4: чел.-ч; 5: 21.6; 6: 1.38; 7: 2.7274 | [15 empty] | ЗТ
|  | ЗТм |  |  | 4: чел.-ч; 5: 20.6; 6: 1.5; 7: 2.8274 | [15 empty] | ЗТм
|  | Итого по расценке |  |  | 8: 5459.07; 10: 746.57; 12: 10566.22 | [16 empty] | Итого по расценке
|  | ФОТ |  |  | 10: 58.61; 12: 2623.97 | [15 empty] | ФОТ
| Приказ № 812/пр от 21.12.2020 Прил. п.21 (в ред. пр. № 636/пр от 02.09.2021) | НР Автомобильные дороги |  |  | 4: %; 5: 147; 7: 147; 10: 86.16; 12: 3857.24 | [15 empty] | НР Автомобильные дороги
| Приказ № 774/пр от 11.12.2020 Прил. п.21 (в ред. пр. № 317/пр от 22.04.2022), Приказ № 774/пр от 11.12.2020 п.16 | СП Автомобильные дороги |  |  | % | 134 | 0.85 | 113.9 |  |  | 66.76 |  | 2988.7 | [15 empty] | СП Автомобильные дороги
|  | Всего по позиции |  |  | 10: 899.49; 12: 17412.16 | [17 empty] | Всего по позиции
189 | ФССЦ-02.4.03.03-0017 | Щебень шлаковый для дорожного строительства М 600, фракция 40-70 мм |  |  | м3 | 11.529 | 1 | 11.529 | 70.85 |  | 816.83 | 8.16 | 6665.33 | [11 empty] | Щебень шлаковый для дорожного строительства М 600, фракция 40-70 мм
|  | Объем=9,15*1,26 | [23 empty] | Объем=9,15*1,26
|  | Всего по позиции |  |  | 10: 816.83; 12: 6665.33 | [17 empty] | Всего по позиции
190 | ФЕР27-06-029-01 | Устройство покрытия из горячих асфальтобетонных смесей асфальтоукладчиками второго типоразмера, толщина слоя 4 см |  |  | 4: 1000 м2; 5: 0.061; 6: 1; 7: 0.061 | [11 empty] | Устройство покрытия из горячих асфальтобетонных смесей асфальтоукладчиками второго типоразмера, толщина слоя 4 см
|  | Объем=61 / 1000 | [23 empty] | Объем=61 / 1000
| Приказ от 04.08.2020 № 421/пр п.58б | При применении сметных норм, включенных в сборники ГЭСН (ФЕР, ТЕР), аналогичных технологическим процессам в новом строительстве, в том числе по возведению новых конструктивных элементов ОЗП=1,15; ЭМ=1,25 к расх.; ЗПМ=1,25; ТЗ=1,15; ТЗМ=1,25 | [24 empty] | При применении сметных норм, включенных в сборники ГЭСН (ФЕР, ТЕР), аналогичных технологическим процессам в новом строительстве, в том числе по возведению новых конструктивных элементов ОЗП=1,15; ЭМ=1,25 к расх.; ЗПМ=1,25; ТЗ=1,15; ТЗМ=1,25
| Приказ от 07.07.2022 № 557/пр прил.8 табл.2 п.1.1 | Производство работ осуществляется в помещениях эксплуатируемого объекта капитального строительства без остановки рабочего процесса, при этом: в зоне производства работ отсутствуют загромождающие помещение предметы ОЗП=1,2; ЭМ=1,2 к расх.; ЗПМ=1,2; ТЗ=1,2; ТЗМ=1,2 | [24 empty] | Производство работ осуществляется в помещениях эксплуатируемого объекта капитального строительства без остановки рабочего процесса, при этом: в зоне производства работ отсутствуют загромождающие помещение предметы ОЗП=1,2; ЭМ=1,2 к расх.; ЗПМ=1,2; ТЗ=1,2; ТЗМ=1,2
| 1 | ОТ |  |  | 8: 182.32; 9: 1.38; 10: 15.35; 11: 44.77; 12: 687.22 | [14 empty] | ОТ
| 2 | ЭМ |  |  | 8: 7479.03; 9: 1.5; 10: 684.33; 11: 13.24; 12: 9060.53 | [14 empty] | ЭМ
| 3 | в т.ч. ОТм |  |  | 8: 234.46; 9: 1.5; 10: 21.45; 11: 44.77; 12: 960.32 | [14 empty] | в т.ч. ОТм
| 4 | М |  |  | 8: 874.78; 10: 53.36; 11: 8.16; 12: 435.42 | [14 empty] | М
|  | ЗТ |  |  | 4: чел.-ч; 5: 20.86; 6: 1.38; 7: 1.756 | [15 empty] | ЗТ
|  | ЗТм |  |  | 4: чел.-ч; 5: 18.85; 6: 1.5; 7: 1.7248 | [15 empty] | ЗТм
|  | Итого по расценке |  |  | 8: 8536.13; 10: 753.04; 12: 10183.17 | [16 empty] | Итого по расценке
|  | ФОТ |  |  | 10: 36.8; 12: 1647.54 | [15 empty] | ФОТ
| Приказ № 812/пр от 21.12.2020 Прил. п.21 (в ред. пр. № 636/пр от 02.09.2021) | НР Автомобильные дороги |  |  | 4: %; 5: 147; 7: 147; 10: 54.1; 12: 2421.88 | [15 empty] | НР Автомобильные дороги
| Приказ № 774/пр от 11.12.2020 Прил. п.21 (в ред. пр. № 317/пр от 22.04.2022), Приказ № 774/пр от 11.12.2020 п.16 | СП Автомобильные дороги |  |  | % | 134 | 0.85 | 113.9 |  |  | 41.92 |  | 1876.55 | [15 empty] | СП Автомобильные дороги
|  | Всего по позиции |  |  | 10: 849.06; 12: 14481.6 | [17 empty] | Всего по позиции
191 | ФССЦ-04.2.01.01-0052 | Смеси асфальтобетонные плотные мелкозернистые тип В марка III |  |  | т | 4.88 | 1 | 4.88 | 480.09 |  | 2342.84 | 8.16 | 19117.57 | [11 empty] | Смеси асфальтобетонные плотные мелкозернистые тип В марка III
|  | Всего по позиции |  |  | 10: 2342.84; 12: 19117.57 | [17 empty] | Всего по позиции
192 | ФЕР27-06-030-01 | При изменении толщины покрытия на 0,5 см добавлять или исключать: к расценке 27-06-029-01 |  |  | 4: 1000 м2; 5: 0.061; 6: 1; 7: 0.061 | [11 empty] | При изменении толщины покрытия на 0,5 см добавлять или исключать: к расценке 27-06-029-01
|  | Объем=61 / 1000 | [23 empty] | Объем=61 / 1000
|  | до толщины 5 см. (5-4=1/0,5=2) ПЗ=2 (ОЗП=2; ЭМ=2 к расх.; ЗПМ=2; МАТ=2 к расх.; ТЗ=2; ТЗМ=2) | [24 empty] | до толщины 5 см. (5-4=1/0,5=2) ПЗ=2 (ОЗП=2; ЭМ=2 к расх.; ЗПМ=2; МАТ=2 к расх.; ТЗ=2; ТЗМ=2)
| Приказ от 04.08.2020 № 421/пр п.58б | При применении сметных норм, включенных в сборники ГЭСН (ФЕР, ТЕР), аналогичных технологическим процессам в новом строительстве, в том числе по возведению новых конструктивных элементов ОЗП=1,15; ЭМ=1,25 к расх.; ЗПМ=1,25; ТЗ=1,15; ТЗМ=1,25 | [24 empty] | При применении сметных норм, включенных в сборники ГЭСН (ФЕР, ТЕР), аналогичных технологическим процессам в новом строительстве, в том числе по возведению новых конструктивных элементов ОЗП=1,15; ЭМ=1,25 к расх.; ЗПМ=1,25; ТЗ=1,15; ТЗМ=1,25
| Приказ от 07.07.2022 № 557/пр прил.8 табл.2 п.1.1 | Производство работ осуществляется в помещениях эксплуатируемого объекта капитального строительства без остановки рабочего процесса, при этом: в зоне производства работ отсутствуют загромождающие помещение предметы ОЗП=1,2; ЭМ=1,2 к расх.; ЗПМ=1,2; ТЗ=1,2; ТЗМ=1,2 | [24 empty] | Производство работ осуществляется в помещениях эксплуатируемого объекта капитального строительства без остановки рабочего процесса, при этом: в зоне производства работ отсутствуют загромождающие помещение предметы ОЗП=1,2; ЭМ=1,2 к расх.; ЗПМ=1,2; ТЗ=1,2; ТЗМ=1,2
| 1 | ОТ |  |  | 8: 3.29; 9: 2.76; 10: 0.55; 11: 44.77; 12: 24.62 | [14 empty] | ОТ
| 2 | ЭМ |  |  | 8: 254.89; 9: 3; 10: 46.64; 11: 13.24; 12: 617.51 | [14 empty] | ЭМ
| 3 | в т.ч. ОТм |  |  | 8: 5.95; 9: 3; 10: 1.09; 11: 44.77; 12: 48.8 | [14 empty] | в т.ч. ОТм
| 4 | М |  |  | 8: 2.94; 9: 2; 10: 0.36; 11: 8.16; 12: 2.94 | [14 empty] | М
|  | ЗТ |  |  | 4: чел.-ч; 5: 0.35; 6: 2.76; 7: 0.058926 | [15 empty] | ЗТ
|  | ЗТм |  |  | 4: чел.-ч; 5: 0.47; 6: 3; 7: 0.08601 | [15 empty] | ЗТм
|  | Итого по расценке |  |  | 8: 261.12; 10: 47.55; 12: 645.07 | [16 empty] | Итого по расценке
|  | ФОТ |  |  | 10: 1.64; 12: 73.42 | [15 empty] | ФОТ
| Приказ № 812/пр от 21.12.2020 Прил. п.21 (в ред. пр. № 636/пр от 02.09.2021) | НР Автомобильные дороги |  |  | 4: %; 5: 147; 7: 147; 10: 2.41; 12: 107.93 | [15 empty] | НР Автомобильные дороги
| Приказ № 774/пр от 11.12.2020 Прил. п.21 (в ред. пр. № 317/пр от 22.04.2022), Приказ № 774/пр от 11.12.2020 п.16 | СП Автомобильные дороги |  |  | % | 134 | 0.85 | 113.9 |  |  | 1.87 |  | 83.63 | [15 empty] | СП Автомобильные дороги
|  | Всего по позиции |  |  | 10: 51.83; 12: 836.63 | [17 empty] | Всего по позиции
193 | ФССЦ-04.2.01.01-0052 | Смеси асфальтобетонные плотные мелкозернистые тип В марка III |  |  | т | 1.22 | 1 | 1.22 | 480.09 |  | 585.71 | 8.16 | 4779.39 | [11 empty] | Смеси асфальтобетонные плотные мелкозернистые тип В марка III
|  | Объем=6,1-4,88 | [23 empty] | Объем=6,1-4,88
|  | Всего по позиции |  |  | 10: 585.71; 12: 4779.39 | [17 empty] | Всего по позиции
Благоустройство (восстановление сущ. газона) | [23 empty] | Благоустройство (восстановление сущ. газона)
194 | ФЕР47-01-046-03 | Подготовка почвы для устройства партерного и обыкновенного газона с внесением растительной земли слоем 15 см: механизированным способом |  |  | 4: 100 м2; 5: 0.2184; 6: 1; 7: 0.2184 | [11 empty] | Подготовка почвы для устройства партерного и обыкновенного газона с внесением растительной земли слоем 15 см: механизированным способом
|  | Объем=(27,3*0,8) / 100 | [23 empty] | Объем=(27,3*0,8) / 100
| Приказ от 04.08.2020 № 421/пр п.58б | При применении сметных норм, включенных в сборники ГЭСН (ФЕР, ТЕР), аналогичных технологическим процессам в новом строительстве, в том числе по возведению новых конструктивных элементов ОЗП=1,15; ЭМ=1,25 к расх.; ЗПМ=1,25; ТЗ=1,15; ТЗМ=1,25 | [24 empty] | При применении сметных норм, включенных в сборники ГЭСН (ФЕР, ТЕР), аналогичных технологическим процессам в новом строительстве, в том числе по возведению новых конструктивных элементов ОЗП=1,15; ЭМ=1,25 к расх.; ЗПМ=1,25; ТЗ=1,15; ТЗМ=1,25
| Приказ от 07.07.2022 № 557/пр прил.8 табл.2 п.1.1 | Производство работ осуществляется в помещениях эксплуатируемого объекта капитального строительства без остановки рабочего процесса, при этом: в зоне производства работ отсутствуют загромождающие помещение предметы ОЗП=1,2; ЭМ=1,2 к расх.; ЗПМ=1,2; ТЗ=1,2; ТЗМ=1,2 | [24 empty] | Производство работ осуществляется в помещениях эксплуатируемого объекта капитального строительства без остановки рабочего процесса, при этом: в зоне производства работ отсутствуют загромождающие помещение предметы ОЗП=1,2; ЭМ=1,2 к расх.; ЗПМ=1,2; ТЗ=1,2; ТЗМ=1,2
| 1 | ОТ |  |  | 8: 212.63; 9: 1.38; 10: 64.08; 11: 44.77; 12: 2868.86 | [14 empty] | ОТ
| 2 | ЭМ |  |  | 8: 5.08; 9: 1.5; 10: 1.66; 11: 13.24; 12: 21.98 | [14 empty] | ЭМ
| 3 | в т.ч. ОТм |  |  | 8: 0.68; 9: 1.5; 10: 0.22; 11: 44.77; 12: 9.85 | [14 empty] | в т.ч. ОТм
| 4 | М |  |  | 8: 2034; 10: 444.23; 11: 8.16; 12: 3624.92 | [14 empty] | М
|  | ЗТ |  |  | 4: чел.-ч; 5: 26.78; 6: 1.38; 7: 8.0713 | [15 empty] | ЗТ
|  | ЗТм |  |  | 4: чел.-ч; 5: 0.05; 6: 1.5; 7: 0.01638 | [15 empty] | ЗТм
|  | Итого по расценке |  |  | 8: 2251.71; 10: 509.97; 12: 6515.76 | [16 empty] | Итого по расценке
|  | ФОТ |  |  | 10: 64.3; 12: 2878.71 | [15 empty] | ФОТ
| Пр/812-041.0-1 | НР Озеленение. Защитные лесонасаждения |  |  | 4: %; 5: 103; 7: 103; 10: 66.23; 12: 2965.07 | [15 empty] | НР Озеленение. Защитные лесонасаждения
| Пр/774-041.0, Приказ № 774/пр от 11.12.2020 п.16 | СП Озеленение. Защитные лесонасаждения |  |  | % | 72 | 0.85 | 61.2 |  |  | 39.35 |  | 1761.77 | [15 empty] | СП Озеленение. Защитные лесонасаждения
|  | Всего по позиции |  |  | 10: 615.55; 12: 11242.6 | [17 empty] | Всего по позиции
195 | ФЕР47-01-046-05 | На каждые 5 см изменения толщины слоя добавлять или исключать к расценкам с 47-01-046-01 по 47-01-046-04 |  |  | 4: 100 м2; 5: 0.2184; 6: 1; 7: 0.2184 | [11 empty] | На каждые 5 см изменения толщины слоя добавлять или исключать к расценкам с 47-01-046-01 по 47-01-046-04
|  | Объем=(27,3*0,8) / 100 | [23 empty] | Объем=(27,3*0,8) / 100
| Приказ от 04.08.2020 № 421/пр п.58б | При применении сметных норм, включенных в сборники ГЭСН (ФЕР, ТЕР), аналогичных технологическим процессам в новом строительстве, в том числе по возведению новых конструктивных элементов ОЗП=1,15; ЭМ=1,25 к расх.; ЗПМ=1,25; ТЗ=1,15; ТЗМ=1,25 | [24 empty] | При применении сметных норм, включенных в сборники ГЭСН (ФЕР, ТЕР), аналогичных технологическим процессам в новом строительстве, в том числе по возведению новых конструктивных элементов ОЗП=1,15; ЭМ=1,25 к расх.; ЗПМ=1,25; ТЗ=1,15; ТЗМ=1,25
| Приказ от 07.07.2022 № 557/пр прил.8 табл.2 п.1.1 | Производство работ осуществляется в помещениях эксплуатируемого объекта капитального строительства без остановки рабочего процесса, при этом: в зоне производства работ отсутствуют загромождающие помещение предметы ОЗП=1,2; ЭМ=1,2 к расх.; ЗПМ=1,2; ТЗ=1,2; ТЗМ=1,2 | [24 empty] | Производство работ осуществляется в помещениях эксплуатируемого объекта капитального строительства без остановки рабочего процесса, при этом: в зоне производства работ отсутствуют загромождающие помещение предметы ОЗП=1,2; ЭМ=1,2 к расх.; ЗПМ=1,2; ТЗ=1,2; ТЗМ=1,2
| 1 | ОТ |  |  | 8: 43.43; 9: 1.38; 10: 13.09; 11: 44.77; 12: 586.04 | [14 empty] | ОТ
| 4 | М |  |  | 8: 678; 10: 148.08; 11: 8.16; 12: 1208.33 | [14 empty] | М
|  | ЗТ |  |  | 4: чел.-ч; 5: 5.47; 6: 1.38; 7: 1.6486 | [15 empty] | ЗТ
|  | Итого по расценке |  |  | 8: 721.43; 10: 161.17; 12: 1794.37 | [16 empty] | Итого по расценке
|  | ФОТ |  |  | 10: 13.09; 12: 586.04 | [15 empty] | ФОТ
| Пр/812-041.0-1 | НР Озеленение. Защитные лесонасаждения |  |  | 4: %; 5: 103; 7: 103; 10: 13.48; 12: 603.62 | [15 empty] | НР Озеленение. Защитные лесонасаждения
| Пр/774-041.0, Приказ № 774/пр от 11.12.2020 п.16 | СП Озеленение. Защитные лесонасаждения |  |  | % | 72 | 0.85 | 61.2 |  |  | 8.01 |  | 358.66 | [15 empty] | СП Озеленение. Защитные лесонасаждения
|  | Всего по позиции |  |  | 10: 182.66; 12: 2756.65 | [17 empty] | Всего по позиции
196 | ФЕР47-01-049-01 | Подготовка почвы под цветники толщиной слоя насыпки 20 см |  |  | 4: 100 м2; 5: 0.0546; 6: 1; 7: 0.0546 | [11 empty] | Подготовка почвы под цветники толщиной слоя насыпки 20 см
|  | Объем=(27,3*0,2) / 100 | [23 empty] | Объем=(27,3*0,2) / 100
| Приказ от 04.08.2020 № 421/пр п.58б | При применении сметных норм, включенных в сборники ГЭСН (ФЕР, ТЕР), аналогичных технологическим процессам в новом строительстве, в том числе по возведению новых конструктивных элементов ОЗП=1,15; ЭМ=1,25 к расх.; ЗПМ=1,25; ТЗ=1,15; ТЗМ=1,25 | [24 empty] | При применении сметных норм, включенных в сборники ГЭСН (ФЕР, ТЕР), аналогичных технологическим процессам в новом строительстве, в том числе по возведению новых конструктивных элементов ОЗП=1,15; ЭМ=1,25 к расх.; ЗПМ=1,25; ТЗ=1,15; ТЗМ=1,25
| Приказ от 07.07.2022 № 557/пр прил.8 табл.2 п.1.1 | Производство работ осуществляется в помещениях эксплуатируемого объекта капитального строительства без остановки рабочего процесса, при этом: в зоне производства работ отсутствуют загромождающие помещение предметы ОЗП=1,2; ЭМ=1,2 к расх.; ЗПМ=1,2; ТЗ=1,2; ТЗМ=1,2 | [24 empty] | Производство работ осуществляется в помещениях эксплуатируемого объекта капитального строительства без остановки рабочего процесса, при этом: в зоне производства работ отсутствуют загромождающие помещение предметы ОЗП=1,2; ЭМ=1,2 к расх.; ЗПМ=1,2; ТЗ=1,2; ТЗМ=1,2
| 1 | ОТ |  |  | 8: 370.8; 9: 1.38; 10: 27.94; 11: 44.77; 12: 1250.87 | [14 empty] | ОТ
| 4 | М |  |  | 8: 2712; 10: 148.08; 11: 8.16; 12: 1208.33 | [14 empty] | М
|  | ЗТ |  |  | 4: чел.-ч; 5: 46.7; 6: 1.38; 7: 3.5188 | [15 empty] | ЗТ
|  | Итого по расценке |  |  | 8: 3082.8; 10: 176.02; 12: 2459.2 | [16 empty] | Итого по расценке
|  | ФОТ |  |  | 10: 27.94; 12: 1250.87 | [15 empty] | ФОТ
| Пр/812-041.0-1 | НР Озеленение. Защитные лесонасаждения |  |  | 4: %; 5: 103; 7: 103; 10: 28.78; 12: 1288.4 | [15 empty] | НР Озеленение. Защитные лесонасаждения
| Пр/774-041.0, Приказ № 774/пр от 11.12.2020 п.16 | СП Озеленение. Защитные лесонасаждения |  |  | % | 72 | 0.85 | 61.2 |  |  | 17.1 |  | 765.53 | [15 empty] | СП Озеленение. Защитные лесонасаждения
|  | Всего по позиции |  |  | 10: 221.9; 12: 4513.13 | [17 empty] | Всего по позиции
197 | ФЕР47-01-047-01 | Посев луговых газонов тракторной сеялкой |  |  | 4: га; 5: 0.1092; 6: 1; 7: 0.1092 | [11 empty] | Посев луговых газонов тракторной сеялкой
|  | Объем=136,5/1000*0,8 | [23 empty] | Объем=136,5/1000*0,8
| Приказ от 04.08.2020 № 421/пр п.58б | При применении сметных норм, включенных в сборники ГЭСН (ФЕР, ТЕР), аналогичных технологическим процессам в новом строительстве, в том числе по возведению новых конструктивных элементов ОЗП=1,15; ЭМ=1,25 к расх.; ЗПМ=1,25; ТЗ=1,15; ТЗМ=1,25 | [24 empty] | При применении сметных норм, включенных в сборники ГЭСН (ФЕР, ТЕР), аналогичных технологическим процессам в новом строительстве, в том числе по возведению новых конструктивных элементов ОЗП=1,15; ЭМ=1,25 к расх.; ЗПМ=1,25; ТЗ=1,15; ТЗМ=1,25
| Приказ от 07.07.2022 № 557/пр прил.8 табл.2 п.1.1 | Производство работ осуществляется в помещениях эксплуатируемого объекта капитального строительства без остановки рабочего процесса, при этом: в зоне производства работ отсутствуют загромождающие помещение предметы ОЗП=1,2; ЭМ=1,2 к расх.; ЗПМ=1,2; ТЗ=1,2; ТЗМ=1,2 | [24 empty] | Производство работ осуществляется в помещениях эксплуатируемого объекта капитального строительства без остановки рабочего процесса, при этом: в зоне производства работ отсутствуют загромождающие помещение предметы ОЗП=1,2; ЭМ=1,2 к расх.; ЗПМ=1,2; ТЗ=1,2; ТЗМ=1,2
| 1 | ОТ |  |  | 8: 6.25; 9: 1.38; 10: 0.94; 11: 44.77; 12: 42.08 | [14 empty] | ОТ
| 2 | ЭМ |  |  | 8: 207.39; 9: 1.5; 10: 33.97; 11: 13.24; 12: 449.76 | [14 empty] | ЭМ
| 3 | в т.ч. ОТм |  |  | 8: 19.71; 9: 1.5; 10: 3.23; 11: 44.77; 12: 144.61 | [14 empty] | в т.ч. ОТм
|  | ЗТ |  |  | 4: чел.-ч; 5: 0.65; 6: 1.38; 7: 0.097952 | [15 empty] | ЗТ
|  | ЗТм |  |  | 4: чел.-ч; 5: 1.46; 6: 1.5; 7: 0.23915 | [15 empty] | ЗТм
|  | Итого по расценке |  |  | 8: 213.64; 10: 34.91; 12: 491.84 | [16 empty] | Итого по расценке
|  | ФОТ |  |  | 10: 4.17; 12: 186.69 | [15 empty] | ФОТ
| Пр/812-041.0-1 | НР Озеленение. Защитные лесонасаждения |  |  | 4: %; 5: 103; 7: 103; 10: 4.3; 12: 192.29 | [15 empty] | НР Озеленение. Защитные лесонасаждения
| Пр/774-041.0, Приказ № 774/пр от 11.12.2020 п.16 | СП Озеленение. Защитные лесонасаждения |  |  | % | 72 | 0.85 | 61.2 |  |  | 2.55 |  | 114.25 | [15 empty] | СП Озеленение. Защитные лесонасаждения
|  | Всего по позиции |  |  | 10: 41.76; 12: 798.38 | [17 empty] | Всего по позиции
198 | ФЕР47-01-050-01 | Посадка многолетних цветников при густоте посадки 1,6 тыс. шт. цветов |  |  | 4: 100 м2; 5: 0.273; 6: 1; 7: 0.273 | [11 empty] | Посадка многолетних цветников при густоте посадки 1,6 тыс. шт. цветов
|  | Объем=(136,5*0,2) / 100 | [23 empty] | Объем=(136,5*0,2) / 100
| Приказ от 04.08.2020 № 421/пр п.58б | При применении сметных норм, включенных в сборники ГЭСН (ФЕР, ТЕР), аналогичных технологическим процессам в новом строительстве, в том числе по возведению новых конструктивных элементов ОЗП=1,15; ЭМ=1,25 к расх.; ЗПМ=1,25; ТЗ=1,15; ТЗМ=1,25 | [24 empty] | При применении сметных норм, включенных в сборники ГЭСН (ФЕР, ТЕР), аналогичных технологическим процессам в новом строительстве, в том числе по возведению новых конструктивных элементов ОЗП=1,15; ЭМ=1,25 к расх.; ЗПМ=1,25; ТЗ=1,15; ТЗМ=1,25
| Приказ от 07.07.2022 № 557/пр прил.8 табл.2 п.1.1 | Производство работ осуществляется в помещениях эксплуатируемого объекта капитального строительства без остановки рабочего процесса, при этом: в зоне производства работ отсутствуют загромождающие помещение предметы ОЗП=1,2; ЭМ=1,2 к расх.; ЗПМ=1,2; ТЗ=1,2; ТЗМ=1,2 | [24 empty] | Производство работ осуществляется в помещениях эксплуатируемого объекта капитального строительства без остановки рабочего процесса, при этом: в зоне производства работ отсутствуют загромождающие помещение предметы ОЗП=1,2; ЭМ=1,2 к расх.; ЗПМ=1,2; ТЗ=1,2; ТЗМ=1,2
| 1 | ОТ |  |  | 8: 1131.38; 9: 1.38; 10: 426.24; 11: 44.77; 12: 19082.76 | [14 empty] | ОТ
| 2 | ЭМ |  |  | 8: 903.1; 9: 1.5; 10: 369.82; 11: 13.24; 12: 4896.42 | [14 empty] | ЭМ
| 3 | в т.ч. ОТм |  |  | 8: 95.24; 9: 1.5; 10: 39; 11: 44.77; 12: 1746.03 | [14 empty] | в т.ч. ОТм
| 4 | М |  |  | 8: 394.4; 10: 107.67; 11: 8.16; 12: 878.59 | [14 empty] | М
|  | ЗТ |  |  | 4: чел.-ч; 5: 135.01; 6: 1.38; 7: 50.8637 | [15 empty] | ЗТ
|  | ЗТм |  |  | 4: чел.-ч; 5: 8.21; 6: 1.5; 7: 3.362 | [15 empty] | ЗТм
|  | Итого по расценке |  |  | 8: 2428.88; 10: 903.73; 12: 24857.77 | [16 empty] | Итого по расценке
|  | ФОТ |  |  | 10: 465.24; 12: 20828.79 | [15 empty] | ФОТ
| Пр/812-041.0-1 | НР Озеленение. Защитные лесонасаждения |  |  | 4: %; 5: 103; 7: 103; 10: 479.2; 12: 21453.65 | [15 empty] | НР Озеленение. Защитные лесонасаждения
| Пр/774-041.0, Приказ № 774/пр от 11.12.2020 п.16 | СП Озеленение. Защитные лесонасаждения |  |  | % | 72 | 0.85 | 61.2 |  |  | 284.73 |  | 12747.22 | [15 empty] | СП Озеленение. Защитные лесонасаждения
|  | Всего по позиции |  |  | 10: 1667.66; 12: 59058.64 | [17 empty] | Всего по позиции
199 | ФССЦ-16.2.02.07-0031 | Семена трав: ежа сборная |  |  | кг | 0.32 | 1 | 0.32 | 58.76 |  | 18.8 | 8.16 | 153.41 | [11 empty] | Семена трав: ежа сборная
|  | Всего по позиции |  |  | 10: 18.8; 12: 153.41 | [17 empty] | Всего по позиции
200 | ФССЦ-16.2.02.07-0061 | Семена трав: костер |  |  | кг | 0.37 | 1 | 0.37 | 58.2 |  | 21.53 | 8.16 | 175.68 | [11 empty] | Семена трав: костер
|  | Всего по позиции |  |  | 10: 21.53; 12: 175.68 | [17 empty] | Всего по позиции
201 | ФССЦ-16.2.02.07-0131 | Семена трав: овсяница |  |  | кг | 0.31 | 1 | 0.31 | 77.59 |  | 24.05 | 8.16 | 196.25 | [11 empty] | Семена трав: овсяница
|  | Всего по позиции |  |  | 10: 24.05; 12: 196.25 | [17 empty] | Всего по позиции
|  | Итого по разделу 12 Благоустройство (устройство асфальтового покрытия) |  |  | 10: 11738.5; 12: 188187.26 | [19 empty] | Итого по разделу 12 Благоустройство (устройство асфальтового покрытия)
|  | Итоги по смете: | [31 empty] | Итоги по смете:
|  | Итого прямые затраты (справочно) |  |  | 10: 977920.94; 12: 9333871.19 | [21 empty] | Итого прямые затраты (справочно)
|  | в том числе: | [32 empty] | в том числе:
|  | Оплата труда рабочих |  |  | 10: 34467.19; 12: 1543096.1 | [21 empty] | Оплата труда рабочих
|  | Эксплуатация машин |  |  | 10: 18115.17; 12: 239844.85 | [21 empty] | Эксплуатация машин
|  | в том числе оплата труда машинистов (Отм) |  |  | 10: 1767.63; 12: 79136.8 | [21 empty] | в том числе оплата труда машинистов (Отм)
|  | Материалы |  |  | 10: 925314.07; 12: 7550605.73 | [21 empty] | Материалы
|  | Перевозка |  |  | 10: 24.51; 12: 324.51 | [21 empty] | Перевозка
|  | Строительные работы |  |  | 10: 45693.67; 12: 542947.97 | [21 empty] | Строительные работы
|  | Строительные работы |  |  | 10: 39729.3; 12: 494154.2 | [21 empty] | Строительные работы
|  | в том числе: | [32 empty] | в том числе:
|  | оплата труда |  |  | 10: 1177.91; 12: 52735.02 | [21 empty] | оплата труда
|  | эксплуатация машин и механизмов |  |  | 10: 5045.77; 12: 66805.98 | [21 empty] | эксплуатация машин и механизмов
|  | в том числе оплата труда машинистов (ОТм) |  |  | 10: 439.83; 12: 19691.2 | [21 empty] | в том числе оплата труда машинистов (ОТм)
|  | материалы |  |  | 10: 30742.29; 12: 250900.05 | [21 empty] | материалы
|  | накладные расходы |  |  | 10: 1722; 12: 77093.48 | [21 empty] | накладные расходы
|  | сметная прибыль |  |  | 10: 1041.33; 12: 46619.67 | [21 empty] | сметная прибыль
|  | Транспортные расходы (перевозка), относимые на стоимость строительных работ |  |  | 10: 5939.86; 12: 48469.26 | [21 empty] | Транспортные расходы (перевозка), относимые на стоимость строительных работ
|  | Перевозка |  |  | 10: 24.51; 12: 324.51 | [21 empty] | Перевозка
|  | Монтажные работы |  |  | 10: 986223.84; 12: 11208350.26 | [21 empty] | Монтажные работы
|  | в том числе: | [32 empty] | в том числе:
|  | оплата труда |  |  | 10: 33289.28; 12: 1490361.08 | [21 empty] | оплата труда
|  | эксплуатация машин и механизмов |  |  | 10: 13069.4; 12: 173038.87 | [21 empty] | эксплуатация машин и механизмов
|  | в том числе оплата труда машинистов (ОТм) |  |  | 10: 1327.8; 12: 59445.6 | [21 empty] | в том числе оплата труда машинистов (ОТм)
|  | материалы |  |  | 10: 888631.92; 12: 7251236.42 | [21 empty] | материалы
|  | накладные расходы |  |  | 10: 33578.55; 12: 1503312.5 | [21 empty] | накладные расходы
|  | сметная прибыль |  |  | 10: 17654.69; 12: 790401.39 | [21 empty] | сметная прибыль
|  | Оборудование |  |  | 10: 352811.3; 12: 1993482.36 | [21 empty] | Оборудование
|  | Оборудование |  |  | 10: 352772.05; 12: 1993162.08 | [21 empty] | Оборудование
|  | Инженерное оборудование |  |  | 10: 39.25; 12: 320.28 | [21 empty] | Инженерное оборудование
|  | Итого ФОТ (справочно) |  |  | 10: 36234.82; 12: 1622232.9 | [21 empty] | Итого ФОТ (справочно)
|  | Итого накладные расходы (справочно) |  |  | 10: 35300.55; 12: 1580405.98 | [21 empty] | Итого накладные расходы (справочно)
|  | Итого сметная прибыль (справочно) |  |  | 10: 18696.02; 12: 837021.06 | [21 empty] | Итого сметная прибыль (справочно)
|  | ВСЕГО по смете |  |  | 10: 1384728.81; 12: 13744780.59 | [22 empty] | ВСЕГО по смете
Составил:
[должность, подпись (инициалы, фамилия)]
Проверил:
[должность, подпись (инициалы, фамилия)]
¹ Зарегистрирован Министерством юстиции Российской Федерации 10 сентября 2019 г., регистрационный № 55869), с изменениями, внесенными приказом Министерства строительства и жилищно-коммунального хозяйства Российской Федерации от 20 февраля 2021 г. № 79/пр (зарегистрирован Министерством юстиции Российской Федерации 9 августа 2021 г., регистрационный № 64577)
² Под прочими затратами понимаются затраты, учитываемые в соответствии с пунктом 184 Методики.
³ Под прочими работами понимаются затраты, учитываемые в соответствии с пунктами 122-128 Методики.

## 02-01-15 ЭМ1
Приложение № 2
Утверждено приказом № 421 от 4 августа 2020 г. Минстроя РФ в редакции приказа № 557 от 7 июля 2022 г.
Наименование программного продукта | [5 empty] | ГРАНД-Смета, версия 2023.3
Наименование редакции сметных нормативов | [5 empty] | Изменения в сметные нормы, федеральные единичные расценки и отдельные составляющие к ним, включенные в федеральный реестр сметных нормативов приказами Минстроя России от 26 декабря 2019 г. № 871/пр, 872/пр, 873/пр, 874/пр, 875/пр, 876/пр (в ред. приказов от 30.03.2020 № 171/пр, 172/пр, от 01.06.2020 № 294/пр, 295/пр, от 30.06.2020 № 352/пр, 353/пр, от 20.10.2020 № 635/пр, 636/пр, от 09.02.2021 № 50/пр, 51/пр, от 24.05.2021 № 320/пр, 321/пр, от 24.06.2021 № 407/пр, 408/пр, от 14.10.2021 № 745/пр, 746/пр), от 20.12.2021 № 961/пр, 962/пр) | [9 empty] | Изменения в сметные нормы, федеральные единичные расценки и отдельные составляющие к ним, включенные в федеральный реестр сметных нормативов приказами Минстроя России от 26 декабря 2019 г. № 871/пр, 872/пр, 873/пр, 874/пр, 875/пр, 876/пр (в ред. приказов от 30.03.2020 № 171/пр, 172/пр, от 01.06.2020 № 294/пр, 295/пр, от 30.06.2020 № 352/пр, 353/пр, от 20.10.2020 № 635/пр, 636/пр, от 09.02.2021 № 50/пр, 51/пр, от 24.05.2021 № 320/пр, 321/пр, от 24.06.2021 № 407/пр, 408/пр, от 14.10.2021 № 745/пр, 746/пр), от 20.12.2021 № 961/пр, 962/пр)
Реквизиты приказа Минстроя России об утверждении дополнений и изменений к сметным нормативам | [5 empty] | Приказы Минстроя России от 26.12.2019 г. № 871/пр, 872/пр, 873/пр, 874/пр, 875/пр, 876/пр, от 30.03.2020 № 171/пр, 172/пр, от 01.06.2020 № 294/пр, 295/пр, от 30.06.2020 № 352/пр, 353/пр, от 20.10.2020 № 635/пр, 636/пр, от 09.02.2021 № 50/пр, 51/пр, от 24.05.2021 № 320/пр, 321/пр, от 24.06.2021 № 407/пр, 408/пр, от 14.10.2021 № 745/пр, 746/пр), от 20.12.2021 № 961/пр, 962/пр | [7 empty] | Реквизиты приказа Минстроя России об утверждении дополнений и изменений к сметным нормативам | Приказы Минстроя России от 26.12.2019 г. № 871/пр, 872/пр, 873/пр, 874/пр, 875/пр, 876/пр, от 30.03.2020 № 171/пр, 172/пр, от 01.06.2020 № 294/пр, 295/пр, от 30.06.2020 № 352/пр, 353/пр, от 20.10.2020 № 635/пр, 636/пр, от 09.02.2021 № 50/пр, 51/пр, от 24.05.2021 № 320/пр, 321/пр, от 24.06.2021 № 407/пр, 408/пр, от 14.10.2021 № 745/пр, 746/пр), от 20.12.2021 № 961/пр, 962/пр |  | Приказы Минстроя России от 26.12.2019 г. № 871/пр, 872/пр, 873/пр, 874/пр, 875/пр, 876/пр, от 30.03.2020 № 171/пр, 172/пр, от 01.06.2020 № 294/пр, 295/пр, от 30.06.2020 № 352/пр, 353/пр, от 20.10.2020 № 635/пр, 636/пр, от 09.02.2021 № 50/пр, 51/пр, от 24.05.2021 № 320/пр, 321/пр, от 24.06.2021 № 407/пр, 408/пр, от 14.10.2021 № 745/пр, 746/пр), от 20.12.2021 № 961/пр, 962/пр
Реквизиты письма Минстроя России об индексах изменения сметной стоимости строительства, включаемые в федеральный реестр сметных нормативов и размещаемые в федеральной государственной информационной системе ценообразования в строительстве, подготовленного в соответствии пунктом 85 Методики расчета индексов изменения сметной стоимости строительства, утвержденной приказом Министерства строительства и жилищно-коммунального хозяйства Российской Федерации от 5 июня 2019 г. № 326/пр¹ | [13 empty] | Реквизиты письма Минстроя России об индексах изменения сметной стоимости строительства, включаемые в федеральный реестр сметных нормативов и размещаемые в федеральной государственной информационной системе ценообразования в строительстве, подготовленного в соответствии пунктом 85 Методики расчета индексов изменения сметной стоимости строительства, утвержденной приказом Министерства строительства и жилищно-коммунального хозяйства Российской Федерации от 5 июня 2019 г. № 326/пр¹
Реквизиты нормативного правового акта об утверждении оплаты труда, утверждаемый в соответствии с пунктом 22(1) Правилами мониторинга цен, утвержденными постановлением Правительства Российской Федерации от 23 декабря 2016 г. № 1452 | [13 empty] | Реквизиты нормативного правового акта об утверждении оплаты труда, утверждаемый в соответствии с пунктом 22(1) Правилами мониторинга цен, утвержденными постановлением Правительства Российской Федерации от 23 декабря 2016 г. № 1452
Наименование субъекта Российской Федерации | [5 empty] | 50. Московская область | [11 empty] | 50. Московская область
Наименование зоны субъекта Российской Федерации
Цех №8, расположенный по адресу: Московская область, г.о. Мытищи, ул. Колонцова, 4. Капитальный ремонт | [18 empty] | Цех №8, расположенный по адресу: Московская область, г.о. Мытищи, ул. Колонцова, 4. Капитальный ремонт
(наименование стройки)
Цех №8, расположенный по адресу: Московская область, г.о. Мытищи, ул. Колонцова, 4. Капитальный ремонт | [19 empty] | Цех №8, расположенный по адресу: Московская область, г.о. Мытищи, ул. Колонцова, 4. Капитальный ремонт
(наименование объекта капитального строительства)
ЛОКАЛЬНЫЙ СМЕТНЫЙ РАСЧЕТ (СМЕТА) № 02-01-15
Силовое электрооборудование.ЭМ1.АБК | [20 empty] | Силовое электрооборудование.ЭМ1.АБК
(наименование работ и затрат)
Составлен | базисно-индексным | методом
Основание | Проект ООО "КиКГЕОСТРОЙ" 130-23-ЭМ1.ВР
(проектная и (или) иная техническая документация)
Составлен(а) в текущем (базисном) уровне цен |  |  | II квартал 2023 года (01.01.2000) | [18 empty] | II квартал 2023 года (01.01.2000)
Сметная стоимость |  | 283.07 | (25,85) | тыс.руб.
в том числе:
| строительных работ | 0 | (0) | тыс.руб. |  | Средства на оплату труда рабочих |  |  |  |  | 43.03 | (0,96) | тыс.руб.
| монтажных работ | 282.16 | (25,74) | тыс.руб. |  | Нормативные затраты труда рабочих |  |  |  |  | 102.68 |  | чел.час.
| оборудования | 0.92 | (0,11) | тыс.руб. |  | Нормативные затраты труда машинистов |  |  |  |  | 2.27 |  | чел.час.
| прочих затрат | 0 | (0) | тыс.руб.
№ п/п | Обоснование | Наименование работ и затрат |  |  | Единица измерения | Количество |  |  | Сметная стоимость в базисном уровне цен (в текущем уровне цен (гр. 8) для ресурсов, отсутствующих в ФРСН), руб. |  |  | Индексы | Сметная стоимость в текущем уровне цен, руб.
[6 empty] | на единицу | коэффициенты | всего с учетом коэффициентов | на единицу | коэффициенты | всего
1 | 2 | 3 |  |  | 4 | 5 | 6 | 7 | 8 | 9 | 10 | 11 | 12
Раздел 1. Монтаж низковольтного оборудования | [22 empty] | Раздел 1. Монтаж низковольтного оборудования
1 | ФЕРм08-03-573-04 | Шкаф (пульт) управления навесной, высота, ширина и глубина: до 600х600х350 мм | [21 empty] | Шкаф (пульт) управления навесной, высота, ширина и глубина: до 600х600х350 мм | bar: 4 to 7
| Приказ от 04.08.2020 № 421/пр п.58б | При применении сметных норм, включенных в сборники ГЭСН (ФЕР, ТЕР), аналогичных технологическим процессам в новом строительстве, в том числе по возведению новых конструктивных элементов ОЗП=1,15; ЭМ=1,25 к расх.; ЗПМ=1,25; ТЗ=1,15; ТЗМ=1,25 | [22 empty] | При применении сметных норм, включенных в сборники ГЭСН (ФЕР, ТЕР), аналогичных технологическим процессам в новом строительстве, в том числе по возведению новых конструктивных элементов ОЗП=1,15; ЭМ=1,25 к расх.; ЗПМ=1,25; ТЗ=1,15; ТЗМ=1,25
| Приказ от 07.07.2022 № 557/пр прил.8 табл.2 п.1.1 | Производство работ осуществляется в помещениях эксплуатируемого объекта капитального строительства без остановки рабочего процесса, при этом: в зоне производства работ отсутствуют загромождающие помещение предметы ОЗП=1,2; ЭМ=1,2 к расх.; ЗПМ=1,2; ТЗ=1,2; ТЗМ=1,2 | [22 empty] | Производство работ осуществляется в помещениях эксплуатируемого объекта капитального строительства без остановки рабочего процесса, при этом: в зоне производства работ отсутствуют загромождающие помещение предметы ОЗП=1,2; ЭМ=1,2 к расх.; ЗПМ=1,2; ТЗ=1,2; ТЗМ=1,2
| 1 | ОТ |  |  | 8: 20.44; 9: 1.38; 10: 28.21; 11: 44.77; 12: 1262.96 | [12 empty] | ОТ
| 2 | ЭМ |  |  | 8: 33.47; 9: 1.5; 10: 50.21; 11: 13.24; 12: 664.78 | [12 empty] | ЭМ
| 3 | в т.ч. ОТм |  |  | 8: 3.42; 9: 1.5; 10: 5.13; 11: 44.77; 12: 229.67 | [12 empty] | в т.ч. ОТм
| 4 | М |  |  | 8: 2.94; 10: 2.94; 11: 8.16; 12: 23.99 | [12 empty] | М
|  | ЗТ |  |  | 4: чел.-ч; 5: 2.06; 6: 1.38; 7: 2.8428 | [13 empty] | ЗТ
|  | ЗТм |  |  | 4: чел.-ч; 5: 0.31; 6: 1.5; 7: 0.465 | [13 empty] | ЗТм
|  | Итого по расценке |  |  | 8: 56.85; 10: 81.36; 12: 1951.73 | [14 empty] | Итого по расценке
|  | ФОТ |  |  | 10: 33.34; 12: 1492.63 | [13 empty] | ФОТ
| Приказ № 812/пр от 21.12.2020 Прил. п.49.3 | НР Электротехнические установки на других объектах |  |  | 4: %; 5: 97; 7: 97; 10: 32.34; 12: 1447.85 | [13 empty] | НР Электротехнические установки на других объектах
| Приказ № 774/пр от 11.12.2020 Прил. п.49.3 | СП Электротехнические установки на других объектах |  |  | 4: %; 5: 51; 7: 51; 10: 17; 12: 761.24 | [13 empty] | СП Электротехнические установки на других объектах
|  | Всего по позиции |  |  | 10: 130.7; 12: 4160.82 | [15 empty] | Всего по позиции
2 | ООО АВС Инжиниринг КП № 1812/3 от 07.12.2023 г. п.1 | Щит ШУВ АБК |  |  | шт | 1 | 1 | 1 | 6884.11 | 1.0424 | 7175.72 | 5.65 | 40542.82 | [10 empty] | Щит ШУВ АБК
|  | Цена=46674,29/1,2/5,65 | [27 empty] | Цена=46674,29/1,2/5,65
|  | ТР МАТ=1,03 к расх. | [22 empty] | ТР МАТ=1,03 к расх.
|  | ЗСР МАТ=1,012 к расх. | [22 empty] | ЗСР МАТ=1,012 к расх.
|  | Всего по позиции |  |  | 10: 7175.72; 12: 40542.82 | [15 empty] | Всего по позиции
|  | Итого по разделу 1 Монтаж низковольтного оборудования |  |  | 10: 7306.42; 12: 44703.64 | [17 empty] | Итого по разделу 1 Монтаж низковольтного оборудования
Раздел 2. Монтаж кабельных изделий | [22 empty] | Раздел 2. Монтаж кабельных изделий
Монтаж кабельных конструкций | [31 empty] | Монтаж кабельных конструкций
3 | ФЕРм08-02-395-01 | Лоток металлический штампованный по установленным конструкциям, ширина лотка: до 200 мм |  |  | 4: т; 5: 0.037; 6: 1; 7: 0.037 | [10 empty] | Лоток металлический штампованный по установленным конструкциям, ширина лотка: до 200 мм
|  | Объем=120*0,31/1000 | [30 empty] | Объем=120*0,31/1000
| ОП п.1.8.3 | При производстве работ на высоте св. 2 до 8 м ОЗП=1,05; ТЗ=1,05 | [22 empty] | При производстве работ на высоте св. 2 до 8 м ОЗП=1,05; ТЗ=1,05
| Приказ от 04.08.2020 № 421/пр п.58б | При применении сметных норм, включенных в сборники ГЭСН (ФЕР, ТЕР), аналогичных технологическим процессам в новом строительстве, в том числе по возведению новых конструктивных элементов ОЗП=1,15; ЭМ=1,25 к расх.; ЗПМ=1,25; ТЗ=1,15; ТЗМ=1,25 | [22 empty] | При применении сметных норм, включенных в сборники ГЭСН (ФЕР, ТЕР), аналогичных технологическим процессам в новом строительстве, в том числе по возведению новых конструктивных элементов ОЗП=1,15; ЭМ=1,25 к расх.; ЗПМ=1,25; ТЗ=1,15; ТЗМ=1,25
| Приказ от 07.07.2022 № 557/пр прил.8 табл.2 п.1.1 | Производство работ осуществляется в помещениях эксплуатируемого объекта капитального строительства без остановки рабочего процесса, при этом: в зоне производства работ отсутствуют загромождающие помещение предметы ОЗП=1,2; ЭМ=1,2 к расх.; ЗПМ=1,2; ТЗ=1,2; ТЗМ=1,2 | [22 empty] | Производство работ осуществляется в помещениях эксплуатируемого объекта капитального строительства без остановки рабочего процесса, при этом: в зоне производства работ отсутствуют загромождающие помещение предметы ОЗП=1,2; ЭМ=1,2 к расх.; ЗПМ=1,2; ТЗ=1,2; ТЗМ=1,2
| 1 | ОТ |  |  | 8: 507.6; 9: 1.449; 10: 27.21; 11: 44.77; 12: 1218.19 | [12 empty] | ОТ
| 2 | ЭМ |  |  | 8: 311.28; 9: 1.5; 10: 17.28; 11: 13.24; 12: 228.79 | [12 empty] | ЭМ
| 3 | в т.ч. ОТм |  |  | 8: 31.38; 9: 1.5; 10: 1.74; 11: 44.77; 12: 77.9 | [12 empty] | в т.ч. ОТм
| 4 | М |  |  | 8: 68.63; 10: 2.54; 11: 8.16; 12: 20.73 | [12 empty] | М
|  | ЗТ |  |  | 4: чел.-ч; 5: 54; 6: 1.449; 7: 2.8951 | [13 empty] | ЗТ
|  | ЗТм |  |  | 4: чел.-ч; 5: 2.5; 6: 1.5; 7: 0.13875 | [13 empty] | ЗТм
|  | Итого по расценке |  |  | 8: 887.51; 10: 47.03; 12: 1467.71 | [14 empty] | Итого по расценке
|  | ФОТ |  |  | 10: 28.95; 12: 1296.09 | [13 empty] | ФОТ
| Приказ № 812/пр от 21.12.2020 Прил. п.49.3 | НР Электротехнические установки на других объектах |  |  | 4: %; 5: 97; 7: 97; 10: 28.08; 12: 1257.21 | [13 empty] | НР Электротехнические установки на других объектах
| Приказ № 774/пр от 11.12.2020 Прил. п.49.3 | СП Электротехнические установки на других объектах |  |  | 4: %; 5: 51; 7: 51; 10: 14.76; 12: 661.01 | [13 empty] | СП Электротехнические установки на других объектах
|  | Всего по позиции |  |  | 10: 89.87; 12: 3385.93 | [15 empty] | Всего по позиции
4 | ФССЦ-20.2.07.06-0001 | Лоток кабельный проволочный, размер 50х50 мм, горячеоцинкованный (применит.лоток ЛП 50-35-3 s-4,0 ГЦ) |  |  | м | 120 | 1 | 120 | 22.51 |  | 2701.2 | 8.16 | 22041.79 | [10 empty] | Лоток кабельный проволочный, размер 50х50 мм, горячеоцинкованный (применит.лоток ЛП 50-35-3 s-4,0 ГЦ)
|  | Всего по позиции |  |  | 10: 2701.2; 12: 22041.79 | [15 empty] | Всего по позиции
5 | ФССЦ-20.2.03.21-0006 | Соединитель переходной НЛ-СПц (Прим. соединитель безвинтовой проволочного лотка СБЛЛ ГЦ) |  |  | шт | 80 | 1 | 80 | 14.15 |  | 1132 | 8.16 | 9237.12 | [10 empty] | Соединитель переходной НЛ-СПц (Прим. соединитель безвинтовой проволочного лотка СБЛЛ ГЦ)
|  | Всего по позиции |  |  | 10: 1132; 12: 9237.12 | [15 empty] | Всего по позиции
6 | ФЕРм08-01-087-03 | Металлические конструкции |  |  | 4: т; 5: 0.0048; 6: 1; 7: 0.0048 | [10 empty] | Металлические конструкции
|  | Объем=0,03*160/1000 | [30 empty] | Объем=0,03*160/1000
| Приказ от 04.08.2020 № 421/пр п.58б | При применении сметных норм, включенных в сборники ГЭСН (ФЕР, ТЕР), аналогичных технологическим процессам в новом строительстве, в том числе по возведению новых конструктивных элементов ОЗП=1,15; ЭМ=1,25 к расх.; ЗПМ=1,25; ТЗ=1,15; ТЗМ=1,25 | [22 empty] | При применении сметных норм, включенных в сборники ГЭСН (ФЕР, ТЕР), аналогичных технологическим процессам в новом строительстве, в том числе по возведению новых конструктивных элементов ОЗП=1,15; ЭМ=1,25 к расх.; ЗПМ=1,25; ТЗ=1,15; ТЗМ=1,25
| Приказ от 07.07.2022 № 557/пр прил.8 табл.2 п.1.1 | Производство работ осуществляется в помещениях эксплуатируемого объекта капитального строительства без остановки рабочего процесса, при этом: в зоне производства работ отсутствуют загромождающие помещение предметы ОЗП=1,2; ЭМ=1,2 к расх.; ЗПМ=1,2; ТЗ=1,2; ТЗМ=1,2 | [22 empty] | Производство работ осуществляется в помещениях эксплуатируемого объекта капитального строительства без остановки рабочего процесса, при этом: в зоне производства работ отсутствуют загромождающие помещение предметы ОЗП=1,2; ЭМ=1,2 к расх.; ЗПМ=1,2; ТЗ=1,2; ТЗМ=1,2
| 1 | ОТ |  |  | 8: 515.63; 9: 1.38; 10: 3.42; 11: 44.77; 12: 153.11 | [12 empty] | ОТ
| 2 | ЭМ |  |  | 8: 395.65; 9: 1.5; 10: 2.85; 11: 13.24; 12: 37.73 | [12 empty] | ЭМ
| 3 | в т.ч. ОТм |  |  | 8: 40.16; 9: 1.5; 10: 0.29; 11: 44.77; 12: 12.98 | [12 empty] | в т.ч. ОТм
| 4 | М |  |  | 8: 11982.18; 10: 57.51; 11: 8.16; 12: 469.28 | [12 empty] | М
|  | ЗТ |  |  | 4: чел.-ч; 5: 53.6; 6: 1.38; 7: 0.35505 | [13 empty] | ЗТ
|  | ЗТм |  |  | 4: чел.-ч; 5: 3.2; 6: 1.5; 7: 0.02304 | [13 empty] | ЗТм
|  | Итого по расценке |  |  | 8: 12893.46; 10: 63.78; 12: 660.12 | [14 empty] | Итого по расценке
|  | ФОТ |  |  | 10: 3.71; 12: 166.09 | [13 empty] | ФОТ
| Приказ № 812/пр от 21.12.2020 Прил. п.49.3 | НР Электротехнические установки на других объектах |  |  | 4: %; 5: 97; 7: 97; 10: 3.6; 12: 161.11 | [13 empty] | НР Электротехнические установки на других объектах
| Приказ № 774/пр от 11.12.2020 Прил. п.49.3 | СП Электротехнические установки на других объектах |  |  | 4: %; 5: 51; 7: 51; 10: 1.89; 12: 84.71 | [13 empty] | СП Электротехнические установки на других объектах
|  | Всего по позиции |  |  | 10: 69.27; 12: 905.94 | [15 empty] | Всего по позиции
7 | ФЕРм08-02-409-09 | Труба гофрированная ПВХ для защиты проводов и кабелей по установленным конструкциям, по стенам, колоннам, потолкам, основанию пола |  |  | 4: 100 м; 5: 1.3; 6: 1; 7: 1.3 | [10 empty] | Труба гофрированная ПВХ для защиты проводов и кабелей по установленным конструкциям, по стенам, колоннам, потолкам, основанию пола
|  | Объем=130 / 100 | [30 empty] | Объем=130 / 100
| ОП п.1.8.3 | При производстве работ на высоте св. 8 до 15 м ОЗП=1,1; ТЗ=1,1 | [22 empty] | При производстве работ на высоте св. 8 до 15 м ОЗП=1,1; ТЗ=1,1
| Приказ от 04.08.2020 № 421/пр п.58б | При применении сметных норм, включенных в сборники ГЭСН (ФЕР, ТЕР), аналогичных технологическим процессам в новом строительстве, в том числе по возведению новых конструктивных элементов ОЗП=1,15; ЭМ=1,25 к расх.; ЗПМ=1,25; ТЗ=1,15; ТЗМ=1,25 | [22 empty] | При применении сметных норм, включенных в сборники ГЭСН (ФЕР, ТЕР), аналогичных технологическим процессам в новом строительстве, в том числе по возведению новых конструктивных элементов ОЗП=1,15; ЭМ=1,25 к расх.; ЗПМ=1,25; ТЗ=1,15; ТЗМ=1,25
| Приказ от 07.07.2022 № 557/пр прил.8 табл.2 п.1.1 | Производство работ осуществляется в помещениях эксплуатируемого объекта капитального строительства без остановки рабочего процесса, при этом: в зоне производства работ отсутствуют загромождающие помещение предметы ОЗП=1,2; ЭМ=1,2 к расх.; ЗПМ=1,2; ТЗ=1,2; ТЗМ=1,2 | [22 empty] | Производство работ осуществляется в помещениях эксплуатируемого объекта капитального строительства без остановки рабочего процесса, при этом: в зоне производства работ отсутствуют загромождающие помещение предметы ОЗП=1,2; ЭМ=1,2 к расх.; ЗПМ=1,2; ТЗ=1,2; ТЗМ=1,2
| 1 | ОТ |  |  | 8: 139.54; 9: 1.518; 10: 275.37; 11: 44.77; 12: 12328.31 | [12 empty] | ОТ
| 4 | М |  |  | 8: 16.79; 10: 21.83; 11: 8.16; 12: 178.13 | [12 empty] | М
|  | ЗТ |  |  | 4: чел.-ч; 5: 15.2; 6: 1.518; 7: 29.9957 | [13 empty] | ЗТ
|  | Итого по расценке |  |  | 8: 156.33; 10: 297.2; 12: 12506.44 | [14 empty] | Итого по расценке
|  | ФОТ |  |  | 10: 275.37; 12: 12328.31 | [13 empty] | ФОТ
| Приказ № 812/пр от 21.12.2020 Прил. п.49.3 | НР Электротехнические установки на других объектах |  |  | 4: %; 5: 97; 7: 97; 10: 267.11; 12: 11958.46 | [13 empty] | НР Электротехнические установки на других объектах
| Приказ № 774/пр от 11.12.2020 Прил. п.49.3 | СП Электротехнические установки на других объектах |  |  | 4: %; 5: 51; 7: 51; 10: 140.44; 12: 6287.44 | [13 empty] | СП Электротехнические установки на других объектах
|  | Всего по позиции |  |  | 10: 704.75; 12: 30752.34 | [15 empty] | Всего по позиции
8 | ФССЦ-24.3.01.02-0044 | Трубы из самозатухающего ПВХ гибкие гофрированные, тяжелые, с протяжкой, номинальный внутренний диаметр 32 мм |  |  | м | 132.6 | 1 | 132.6 | 11.44 |  | 1516.94 | 8.16 | 12378.23 | [10 empty] | Трубы из самозатухающего ПВХ гибкие гофрированные, тяжелые, с протяжкой, номинальный внутренний диаметр 32 мм
|  | Объем=130*1,02 | [30 empty] | Объем=130*1,02
|  | Всего по позиции |  |  | 10: 1516.94; 12: 12378.23 | [15 empty] | Всего по позиции
9 | ФССЦ-20.2.08.07-0049 | Скобы анодированные двухлапковые для крепления кабелей, проводов, труб к различным основаниям, СМД 38-40 |  |  | 100 шт | 1.5 | 1 | 1.5 | 122 |  | 183 | 8.16 | 1493.28 | [10 empty] | Скобы анодированные двухлапковые для крепления кабелей, проводов, труб к различным основаниям, СМД 38-40
|  | Объем=150 / 100 | [30 empty] | Объем=150 / 100
|  | Всего по позиции |  |  | 10: 183; 12: 1493.28 | [15 empty] | Всего по позиции
10 | ФЕРм08-02-411-01 | Рукав металлический наружным диаметром: до 48 мм |  |  | 4: 100 м; 5: 0.2; 6: 1; 7: 0.2 | [10 empty] | Рукав металлический наружным диаметром: до 48 мм
|  | Объем=20 / 100 | [30 empty] | Объем=20 / 100
| ОП п.1.8.3 | При производстве работ на высоте св. 8 до 15 м ОЗП=1,1; ТЗ=1,1 | [22 empty] | При производстве работ на высоте св. 8 до 15 м ОЗП=1,1; ТЗ=1,1
| Приказ от 04.08.2020 № 421/пр п.58б | При применении сметных норм, включенных в сборники ГЭСН (ФЕР, ТЕР), аналогичных технологическим процессам в новом строительстве, в том числе по возведению новых конструктивных элементов ОЗП=1,15; ЭМ=1,25 к расх.; ЗПМ=1,25; ТЗ=1,15; ТЗМ=1,25 | [22 empty] | При применении сметных норм, включенных в сборники ГЭСН (ФЕР, ТЕР), аналогичных технологическим процессам в новом строительстве, в том числе по возведению новых конструктивных элементов ОЗП=1,15; ЭМ=1,25 к расх.; ЗПМ=1,25; ТЗ=1,15; ТЗМ=1,25
| Приказ от 07.07.2022 № 557/пр прил.8 табл.2 п.1.1 | Производство работ осуществляется в помещениях эксплуатируемого объекта капитального строительства без остановки рабочего процесса, при этом: в зоне производства работ отсутствуют загромождающие помещение предметы ОЗП=1,2; ЭМ=1,2 к расх.; ЗПМ=1,2; ТЗ=1,2; ТЗМ=1,2 | [22 empty] | Производство работ осуществляется в помещениях эксплуатируемого объекта капитального строительства без остановки рабочего процесса, при этом: в зоне производства работ отсутствуют загромождающие помещение предметы ОЗП=1,2; ЭМ=1,2 к расх.; ЗПМ=1,2; ТЗ=1,2; ТЗМ=1,2
| 1 | ОТ |  |  | 8: 260.94; 9: 1.518; 10: 79.22; 11: 44.77; 12: 3546.68 | [12 empty] | ОТ
| 2 | ЭМ |  |  | 8: 148.59; 9: 1.5; 10: 44.58; 11: 13.24; 12: 590.24 | [12 empty] | ЭМ
| 3 | в т.ч. ОТм |  |  | 8: 4.52; 9: 1.5; 10: 1.36; 11: 44.77; 12: 60.89 | [12 empty] | в т.ч. ОТм
| 4 | М |  |  | 8: 600.62; 10: 120.12; 11: 8.16; 12: 980.18 | [12 empty] | М
|  | ЗТ |  |  | 4: чел.-ч; 5: 27.76; 6: 1.518; 7: 8.4279 | [13 empty] | ЗТ
|  | ЗТм |  |  | 4: чел.-ч; 5: 0.36; 6: 1.5; 7: 0.108 | [13 empty] | ЗТм
|  | Итого по расценке |  |  | 8: 1010.15; 10: 243.92; 12: 5117.1 | [14 empty] | Итого по расценке
|  | ФОТ |  |  | 10: 80.58; 12: 3607.57 | [13 empty] | ФОТ
| Приказ № 812/пр от 21.12.2020 Прил. п.49.3 | НР Электротехнические установки на других объектах |  |  | 4: %; 5: 97; 7: 97; 10: 78.16; 12: 3499.34 | [13 empty] | НР Электротехнические установки на других объектах
| Приказ № 774/пр от 11.12.2020 Прил. п.49.3 | СП Электротехнические установки на других объектах |  |  | 4: %; 5: 51; 7: 51; 10: 41.1; 12: 1839.86 | [13 empty] | СП Электротехнические установки на других объектах
|  | Всего по позиции |  |  | 10: 363.18; 12: 10456.3 | [15 empty] | Всего по позиции
11 | ФССЦ-08.1.02.13-0011 | Рукава металлические из стальной оцинкованной ленты, негерметичные, простого профиля, РЗ-ЦХ, диаметр условный 32 мм |  |  | м | 20.4 | 1 | 20.4 | 13.25 |  | 270.3 | 8.16 | 2205.65 | [10 empty] | Рукава металлические из стальной оцинкованной ленты, негерметичные, простого профиля, РЗ-ЦХ, диаметр условный 32 мм
|  | Объем=20*1,02 | [30 empty] | Объем=20*1,02
|  | Всего по позиции |  |  | 10: 270.3; 12: 2205.65 | [15 empty] | Всего по позиции
Прокладка кабеля | [31 empty] | Прокладка кабеля
12 | ФЕРм08-02-412-06 | Затягивание провода в проложенные трубы и металлические рукава первого одножильного или многожильного в общей оплетке, суммарное сечение: до 120 мм2 |  |  | 4: 100 м; 5: 0.3; 6: 1; 7: 0.3 | [10 empty] | Затягивание провода в проложенные трубы и металлические рукава первого одножильного или многожильного в общей оплетке, суммарное сечение: до 120 мм2
|  | Объем=(10+20) / 100 | [30 empty] | Объем=(10+20) / 100
| Приказ от 04.08.2020 № 421/пр п.58б | При применении сметных норм, включенных в сборники ГЭСН (ФЕР, ТЕР), аналогичных технологическим процессам в новом строительстве, в том числе по возведению новых конструктивных элементов ОЗП=1,15; ЭМ=1,25 к расх.; ЗПМ=1,25; ТЗ=1,15; ТЗМ=1,25 | [22 empty] | При применении сметных норм, включенных в сборники ГЭСН (ФЕР, ТЕР), аналогичных технологическим процессам в новом строительстве, в том числе по возведению новых конструктивных элементов ОЗП=1,15; ЭМ=1,25 к расх.; ЗПМ=1,25; ТЗ=1,15; ТЗМ=1,25
| Приказ от 07.07.2022 № 557/пр прил.8 табл.2 п.1.1 | Производство работ осуществляется в помещениях эксплуатируемого объекта капитального строительства без остановки рабочего процесса, при этом: в зоне производства работ отсутствуют загромождающие помещение предметы ОЗП=1,2; ЭМ=1,2 к расх.; ЗПМ=1,2; ТЗ=1,2; ТЗМ=1,2 | [22 empty] | Производство работ осуществляется в помещениях эксплуатируемого объекта капитального строительства без остановки рабочего процесса, при этом: в зоне производства работ отсутствуют загромождающие помещение предметы ОЗП=1,2; ЭМ=1,2 к расх.; ЗПМ=1,2; ТЗ=1,2; ТЗМ=1,2
| 1 | ОТ |  |  | 8: 135.36; 9: 1.38; 10: 56.04; 11: 44.77; 12: 2508.91 | [12 empty] | ОТ
| 2 | ЭМ |  |  | 8: 36.22; 9: 1.5; 10: 16.3; 11: 13.24; 12: 215.81 | [12 empty] | ЭМ
| 3 | в т.ч. ОТм |  |  | 8: 5.02; 9: 1.5; 10: 2.26; 11: 44.77; 12: 101.18 | [12 empty] | в т.ч. ОТм
| 4 | М |  |  | 8: 91.11; 10: 27.33; 11: 8.16; 12: 223.01 | [12 empty] | М
|  | ЗТ |  |  | 4: чел.-ч; 5: 14.4; 6: 1.38; 7: 5.9616 | [13 empty] | ЗТ
|  | ЗТм |  |  | 4: чел.-ч; 5: 0.4; 6: 1.5; 7: 0.18 | [13 empty] | ЗТм
|  | Итого по расценке |  |  | 8: 262.69; 10: 99.67; 12: 2947.73 | [14 empty] | Итого по расценке
|  | ФОТ |  |  | 10: 58.3; 12: 2610.09 | [13 empty] | ФОТ
| Приказ № 812/пр от 21.12.2020 Прил. п.49.3 | НР Электротехнические установки на других объектах |  |  | 4: %; 5: 97; 7: 97; 10: 56.55; 12: 2531.79 | [13 empty] | НР Электротехнические установки на других объектах
| Приказ № 774/пр от 11.12.2020 Прил. п.49.3 | СП Электротехнические установки на других объектах |  |  | 4: %; 5: 51; 7: 51; 10: 29.73; 12: 1331.15 | [13 empty] | СП Электротехнические установки на других объектах
|  | Всего по позиции |  |  | 10: 185.95; 12: 6810.67 | [15 empty] | Всего по позиции
13 | ФССЦ-21.1.06.10-0607 | Кабель силовой с медными жилами ВВГнг-LS 5х16-1000 (Прим.кабель ВВГнг(А)-LS-1 ож сеч. 5х16 мм2) |  |  | 1000 м | 0.0306 | 1 | 0.0306 | 101556.44 |  | 3107.63 | 8.16 | 25358.26 | [10 empty] | Кабель силовой с медными жилами ВВГнг-LS 5х16-1000 (Прим.кабель ВВГнг(А)-LS-1 ож сеч. 5х16 мм2)
|  | Объем=(30*1,02) / 1000 | [30 empty] | Объем=(30*1,02) / 1000
|  | Всего по позиции |  |  | 10: 3107.63; 12: 25358.26 | [15 empty] | Всего по позиции
14 | ФЕРм08-02-412-03 | Затягивание провода в проложенные трубы и металлические рукава первого одножильного или многожильного в общей оплетке, суммарное сечение: до 16 мм2 |  |  | 4: 100 м; 5: 0.3; 6: 1; 7: 0.3 | [10 empty] | Затягивание провода в проложенные трубы и металлические рукава первого одножильного или многожильного в общей оплетке, суммарное сечение: до 16 мм2
|  | Объем=30 / 100 | [30 empty] | Объем=30 / 100
| Приказ от 04.08.2020 № 421/пр п.58б | При применении сметных норм, включенных в сборники ГЭСН (ФЕР, ТЕР), аналогичных технологическим процессам в новом строительстве, в том числе по возведению новых конструктивных элементов ОЗП=1,15; ЭМ=1,25 к расх.; ЗПМ=1,25; ТЗ=1,15; ТЗМ=1,25 | [22 empty] | При применении сметных норм, включенных в сборники ГЭСН (ФЕР, ТЕР), аналогичных технологическим процессам в новом строительстве, в том числе по возведению новых конструктивных элементов ОЗП=1,15; ЭМ=1,25 к расх.; ЗПМ=1,25; ТЗ=1,15; ТЗМ=1,25
| Приказ от 07.07.2022 № 557/пр прил.8 табл.2 п.1.1 | Производство работ осуществляется в помещениях эксплуатируемого объекта капитального строительства без остановки рабочего процесса, при этом: в зоне производства работ отсутствуют загромождающие помещение предметы ОЗП=1,2; ЭМ=1,2 к расх.; ЗПМ=1,2; ТЗ=1,2; ТЗМ=1,2 | [22 empty] | Производство работ осуществляется в помещениях эксплуатируемого объекта капитального строительства без остановки рабочего процесса, при этом: в зоне производства работ отсутствуют загромождающие помещение предметы ОЗП=1,2; ЭМ=1,2 к расх.; ЗПМ=1,2; ТЗ=1,2; ТЗМ=1,2
| 1 | ОТ |  |  | 8: 59.13; 9: 1.38; 10: 24.48; 11: 44.77; 12: 1095.97 | [12 empty] | ОТ
| 2 | ЭМ |  |  | 8: 5.43; 9: 1.5; 10: 2.44; 11: 13.24; 12: 32.31 | [12 empty] | ЭМ
| 3 | в т.ч. ОТм |  |  | 8: 0.76; 9: 1.5; 10: 0.34; 11: 44.77; 12: 15.22 | [12 empty] | в т.ч. ОТм
| 4 | М |  |  | 8: 22.69; 10: 6.81; 11: 8.16; 12: 55.57 | [12 empty] | М
|  | ЗТ |  |  | 4: чел.-ч; 5: 6.29; 6: 1.38; 7: 2.6041 | [13 empty] | ЗТ
|  | ЗТм |  |  | 4: чел.-ч; 5: 0.06; 6: 1.5; 7: 0.027 | [13 empty] | ЗТм
|  | Итого по расценке |  |  | 8: 87.25; 10: 33.73; 12: 1183.85 | [14 empty] | Итого по расценке
|  | ФОТ |  |  | 10: 24.82; 12: 1111.19 | [13 empty] | ФОТ
| Приказ № 812/пр от 21.12.2020 Прил. п.49.3 | НР Электротехнические установки на других объектах |  |  | 4: %; 5: 97; 7: 97; 10: 24.08; 12: 1077.85 | [13 empty] | НР Электротехнические установки на других объектах
| Приказ № 774/пр от 11.12.2020 Прил. п.49.3 | СП Электротехнические установки на других объектах |  |  | 4: %; 5: 51; 7: 51; 10: 12.66; 12: 566.71 | [13 empty] | СП Электротехнические установки на других объектах
|  | Всего по позиции |  |  | 10: 70.47; 12: 2828.41 | [15 empty] | Всего по позиции
15 | ФССЦ-21.1.06.10-0603 | Кабель силовой с медными жилами ВВГнг-LS 5х2,5-1000 (Прим. кабель ВВГнг(А)-LS-1 ож сеч. 5х2,5 мм2) |  |  | 1000 м | 0.0306 | 1 | 0.0306 | 18899.38 |  | 578.32 | 8.16 | 4719.09 | [10 empty] | Кабель силовой с медными жилами ВВГнг-LS 5х2,5-1000 (Прим. кабель ВВГнг(А)-LS-1 ож сеч. 5х2,5 мм2)
|  | Объем=(30*1,02) / 1000 | [30 empty] | Объем=(30*1,02) / 1000
|  | Всего по позиции |  |  | 10: 578.32; 12: 4719.09 | [15 empty] | Всего по позиции
16 | ФЕРм08-02-412-03 | Затягивание провода в проложенные трубы и металлические рукава первого одножильного или многожильного в общей оплетке, суммарное сечение: до 16 мм2 |  |  | 4: 100 м; 5: 0.1; 6: 1; 7: 0.1 | [10 empty] | Затягивание провода в проложенные трубы и металлические рукава первого одножильного или многожильного в общей оплетке, суммарное сечение: до 16 мм2
|  | Объем=10 / 100 | [30 empty] | Объем=10 / 100
| Приказ от 04.08.2020 № 421/пр п.58б | При применении сметных норм, включенных в сборники ГЭСН (ФЕР, ТЕР), аналогичных технологическим процессам в новом строительстве, в том числе по возведению новых конструктивных элементов ОЗП=1,15; ЭМ=1,25 к расх.; ЗПМ=1,25; ТЗ=1,15; ТЗМ=1,25 | [22 empty] | При применении сметных норм, включенных в сборники ГЭСН (ФЕР, ТЕР), аналогичных технологическим процессам в новом строительстве, в том числе по возведению новых конструктивных элементов ОЗП=1,15; ЭМ=1,25 к расх.; ЗПМ=1,25; ТЗ=1,15; ТЗМ=1,25
| Приказ от 07.07.2022 № 557/пр прил.8 табл.2 п.1.1 | Производство работ осуществляется в помещениях эксплуатируемого объекта капитального строительства без остановки рабочего процесса, при этом: в зоне производства работ отсутствуют загромождающие помещение предметы ОЗП=1,2; ЭМ=1,2 к расх.; ЗПМ=1,2; ТЗ=1,2; ТЗМ=1,2 | [22 empty] | Производство работ осуществляется в помещениях эксплуатируемого объекта капитального строительства без остановки рабочего процесса, при этом: в зоне производства работ отсутствуют загромождающие помещение предметы ОЗП=1,2; ЭМ=1,2 к расх.; ЗПМ=1,2; ТЗ=1,2; ТЗМ=1,2
| 1 | ОТ |  |  | 8: 59.13; 9: 1.38; 10: 8.16; 11: 44.77; 12: 365.32 | [12 empty] | ОТ
| 2 | ЭМ |  |  | 8: 5.43; 9: 1.5; 10: 0.81; 11: 13.24; 12: 10.72 | [12 empty] | ЭМ
| 3 | в т.ч. ОТм |  |  | 8: 0.76; 9: 1.5; 10: 0.11; 11: 44.77; 12: 4.92 | [12 empty] | в т.ч. ОТм
| 4 | М |  |  | 8: 22.69; 10: 2.27; 11: 8.16; 12: 18.52 | [12 empty] | М
|  | ЗТ |  |  | 4: чел.-ч; 5: 6.29; 6: 1.38; 7: 0.86802 | [13 empty] | ЗТ
|  | ЗТм |  |  | 4: чел.-ч; 5: 0.06; 6: 1.5; 7: 0.009 | [13 empty] | ЗТм
|  | Итого по расценке |  |  | 8: 87.25; 10: 11.24; 12: 394.56 | [14 empty] | Итого по расценке
|  | ФОТ |  |  | 10: 8.27; 12: 370.24 | [13 empty] | ФОТ
| Приказ № 812/пр от 21.12.2020 Прил. п.49.3 | НР Электротехнические установки на других объектах |  |  | 4: %; 5: 97; 7: 97; 10: 8.02; 12: 359.13 | [13 empty] | НР Электротехнические установки на других объектах
| Приказ № 774/пр от 11.12.2020 Прил. п.49.3 | СП Электротехнические установки на других объектах |  |  | 4: %; 5: 51; 7: 51; 10: 4.22; 12: 188.82 | [13 empty] | СП Электротехнические установки на других объектах
|  | Всего по позиции |  |  | 10: 23.48; 12: 942.51 | [15 empty] | Всего по позиции
17 | ФССЦ-21.1.06.10-0581 | Кабель силовой с медными жилами ВВГнг-LS 3х6-1000 (Прим. кабель ВВГнг(А)-LS-1 ож сеч. 3х6 мм2) |  |  | 1000 м | 0.0102 | 1 | 0.0102 | 26001.05 |  | 265.21 | 8.16 | 2164.11 | [10 empty] | Кабель силовой с медными жилами ВВГнг-LS 3х6-1000 (Прим. кабель ВВГнг(А)-LS-1 ож сеч. 3х6 мм2)
|  | Объем=(10*1,02) / 1000 | [30 empty] | Объем=(10*1,02) / 1000
|  | Всего по позиции |  |  | 10: 265.21; 12: 2164.11 | [15 empty] | Всего по позиции
18 | ФЕРм08-02-148-01 | Кабель до 35 кВ в проложенных трубах, блоках и коробах, масса 1 м кабеля: до 1 кг |  |  | 4: 100 м; 5: 0.5; 6: 1; 7: 0.5 | [10 empty] | Кабель до 35 кВ в проложенных трубах, блоках и коробах, масса 1 м кабеля: до 1 кг
|  | Объем=50 / 100 | [30 empty] | Объем=50 / 100
| Приказ от 04.08.2020 № 421/пр п.58б | При применении сметных норм, включенных в сборники ГЭСН (ФЕР, ТЕР), аналогичных технологическим процессам в новом строительстве, в том числе по возведению новых конструктивных элементов ОЗП=1,15; ЭМ=1,25 к расх.; ЗПМ=1,25; ТЗ=1,15; ТЗМ=1,25 | [22 empty] | При применении сметных норм, включенных в сборники ГЭСН (ФЕР, ТЕР), аналогичных технологическим процессам в новом строительстве, в том числе по возведению новых конструктивных элементов ОЗП=1,15; ЭМ=1,25 к расх.; ЗПМ=1,25; ТЗ=1,15; ТЗМ=1,25
| Приказ от 07.07.2022 № 557/пр прил.8 табл.2 п.1.1 | Производство работ осуществляется в помещениях эксплуатируемого объекта капитального строительства без остановки рабочего процесса, при этом: в зоне производства работ отсутствуют загромождающие помещение предметы ОЗП=1,2; ЭМ=1,2 к расх.; ЗПМ=1,2; ТЗ=1,2; ТЗМ=1,2 | [22 empty] | Производство работ осуществляется в помещениях эксплуатируемого объекта капитального строительства без остановки рабочего процесса, при этом: в зоне производства работ отсутствуют загромождающие помещение предметы ОЗП=1,2; ЭМ=1,2 к расх.; ЗПМ=1,2; ТЗ=1,2; ТЗМ=1,2
| 1 | ОТ |  |  | 8: 93.25; 9: 1.38; 10: 64.34; 11: 44.77; 12: 2880.5 | [12 empty] | ОТ
| 2 | ЭМ |  |  | 8: 46.25; 9: 1.5; 10: 34.69; 11: 13.24; 12: 459.3 | [12 empty] | ЭМ
| 3 | в т.ч. ОТм |  |  | 8: 5.02; 9: 1.5; 10: 3.77; 11: 44.77; 12: 168.78 | [12 empty] | в т.ч. ОТм
| 4 | М |  |  | 8: 37.03; 10: 18.52; 11: 8.16; 12: 151.12 | [12 empty] | М
|  | ЗТ |  |  | 4: чел.-ч; 5: 9.92; 6: 1.38; 7: 6.8448 | [13 empty] | ЗТ
|  | ЗТм |  |  | 4: чел.-ч; 5: 0.4; 6: 1.5; 7: 0.3 | [13 empty] | ЗТм
|  | Итого по расценке |  |  | 8: 176.53; 10: 117.55; 12: 3490.92 | [14 empty] | Итого по расценке
|  | ФОТ |  |  | 10: 68.11; 12: 3049.28 | [13 empty] | ФОТ
| Приказ № 812/пр от 21.12.2020 Прил. п.49.3 | НР Электротехнические установки на других объектах |  |  | 4: %; 5: 97; 7: 97; 10: 66.07; 12: 2957.8 | [13 empty] | НР Электротехнические установки на других объектах
| Приказ № 774/пр от 11.12.2020 Прил. п.49.3 | СП Электротехнические установки на других объектах |  |  | 4: %; 5: 51; 7: 51; 10: 34.74; 12: 1555.13 | [13 empty] | СП Электротехнические установки на других объектах
|  | Всего по позиции |  |  | 10: 218.36; 12: 8003.85 | [15 empty] | Всего по позиции
19 | ФССЦ-21.1.06.10-0581 | Кабель силовой с медными жилами ВВГнг-LS 3х6-1000 (Прим. кабель ВВГнг(А)-LS-1 ож сеч. 3х6 мм2) |  |  | 1000 м | 0.051 | 1 | 0.051 | 26001.05 |  | 1326.05 | 8.16 | 10820.57 | [10 empty] | Кабель силовой с медными жилами ВВГнг-LS 3х6-1000 (Прим. кабель ВВГнг(А)-LS-1 ож сеч. 3х6 мм2)
|  | Объем=(50*1,02) / 1000 | [30 empty] | Объем=(50*1,02) / 1000
|  | Всего по позиции |  |  | 10: 1326.05; 12: 10820.57 | [15 empty] | Всего по позиции
20 | ФЕРм08-02-412-03 | Затягивание провода в проложенные трубы и металлические рукава первого одножильного или многожильного в общей оплетке, суммарное сечение: до 16 мм2 |  |  | 4: 100 м; 5: 0.4; 6: 1; 7: 0.4 | [10 empty] | Затягивание провода в проложенные трубы и металлические рукава первого одножильного или многожильного в общей оплетке, суммарное сечение: до 16 мм2
|  | Объем=40 / 100 | [30 empty] | Объем=40 / 100
| Приказ от 04.08.2020 № 421/пр п.58б | При применении сметных норм, включенных в сборники ГЭСН (ФЕР, ТЕР), аналогичных технологическим процессам в новом строительстве, в том числе по возведению новых конструктивных элементов ОЗП=1,15; ЭМ=1,25 к расх.; ЗПМ=1,25; ТЗ=1,15; ТЗМ=1,25 | [22 empty] | При применении сметных норм, включенных в сборники ГЭСН (ФЕР, ТЕР), аналогичных технологическим процессам в новом строительстве, в том числе по возведению новых конструктивных элементов ОЗП=1,15; ЭМ=1,25 к расх.; ЗПМ=1,25; ТЗ=1,15; ТЗМ=1,25
| Приказ от 07.07.2022 № 557/пр прил.8 табл.2 п.1.1 | Производство работ осуществляется в помещениях эксплуатируемого объекта капитального строительства без остановки рабочего процесса, при этом: в зоне производства работ отсутствуют загромождающие помещение предметы ОЗП=1,2; ЭМ=1,2 к расх.; ЗПМ=1,2; ТЗ=1,2; ТЗМ=1,2 | [22 empty] | Производство работ осуществляется в помещениях эксплуатируемого объекта капитального строительства без остановки рабочего процесса, при этом: в зоне производства работ отсутствуют загромождающие помещение предметы ОЗП=1,2; ЭМ=1,2 к расх.; ЗПМ=1,2; ТЗ=1,2; ТЗМ=1,2
| 1 | ОТ |  |  | 8: 59.13; 9: 1.38; 10: 32.64; 11: 44.77; 12: 1461.29 | [12 empty] | ОТ
| 2 | ЭМ |  |  | 8: 5.43; 9: 1.5; 10: 3.26; 11: 13.24; 12: 43.16 | [12 empty] | ЭМ
| 3 | в т.ч. ОТм |  |  | 8: 0.76; 9: 1.5; 10: 0.46; 11: 44.77; 12: 20.59 | [12 empty] | в т.ч. ОТм
| 4 | М |  |  | 8: 22.69; 10: 9.08; 11: 8.16; 12: 74.09 | [12 empty] | М
|  | ЗТ |  |  | 4: чел.-ч; 5: 6.29; 6: 1.38; 7: 3.4721 | [13 empty] | ЗТ
|  | ЗТм |  |  | 4: чел.-ч; 5: 0.06; 6: 1.5; 7: 0.036 | [13 empty] | ЗТм
|  | Итого по расценке |  |  | 8: 87.25; 10: 44.98; 12: 1578.54 | [14 empty] | Итого по расценке
|  | ФОТ |  |  | 10: 33.1; 12: 1481.88 | [13 empty] | ФОТ
| Приказ № 812/пр от 21.12.2020 Прил. п.49.3 | НР Электротехнические установки на других объектах |  |  | 4: %; 5: 97; 7: 97; 10: 32.11; 12: 1437.42 | [13 empty] | НР Электротехнические установки на других объектах
| Приказ № 774/пр от 11.12.2020 Прил. п.49.3 | СП Электротехнические установки на других объектах |  |  | 4: %; 5: 51; 7: 51; 10: 16.88; 12: 755.76 | [13 empty] | СП Электротехнические установки на других объектах
|  | Всего по позиции |  |  | 10: 93.97; 12: 3771.72 | [15 empty] | Всего по позиции
21 | ФССЦ-21.1.06.10-0579 | Кабель силовой с медными жилами ВВГнг-LS 3х2,5-1000 (Прим. кабель ВВГнг(А)-LS-1 ож сеч. 3х2,5 мм2) |  |  | 1000 м | 0.0408 | 1 | 0.0408 | 13942.81 |  | 568.87 | 8.16 | 4641.98 | [10 empty] | Кабель силовой с медными жилами ВВГнг-LS 3х2,5-1000 (Прим. кабель ВВГнг(А)-LS-1 ож сеч. 3х2,5 мм2)
|  | Объем=(40*1,02) / 1000 | [30 empty] | Объем=(40*1,02) / 1000
|  | Всего по позиции |  |  | 10: 568.87; 12: 4641.98 | [15 empty] | Всего по позиции
22 | ФЕРм08-02-148-01 | Кабель до 35 кВ в проложенных трубах, блоках и коробах, масса 1 м кабеля: до 1 кг |  |  | 4: 100 м; 5: 0.3; 6: 1; 7: 0.3 | [10 empty] | Кабель до 35 кВ в проложенных трубах, блоках и коробах, масса 1 м кабеля: до 1 кг
|  | Объем=30 / 100 | [30 empty] | Объем=30 / 100
| ОП п.1.8.3 | При производстве работ на высоте св. 2 до 8 м ОЗП=1,05; ТЗ=1,05 | [22 empty] | При производстве работ на высоте св. 2 до 8 м ОЗП=1,05; ТЗ=1,05
| Приказ от 04.08.2020 № 421/пр п.58б | При применении сметных норм, включенных в сборники ГЭСН (ФЕР, ТЕР), аналогичных технологическим процессам в новом строительстве, в том числе по возведению новых конструктивных элементов ОЗП=1,15; ЭМ=1,25 к расх.; ЗПМ=1,25; ТЗ=1,15; ТЗМ=1,25 | [22 empty] | При применении сметных норм, включенных в сборники ГЭСН (ФЕР, ТЕР), аналогичных технологическим процессам в новом строительстве, в том числе по возведению новых конструктивных элементов ОЗП=1,15; ЭМ=1,25 к расх.; ЗПМ=1,25; ТЗ=1,15; ТЗМ=1,25
| Приказ от 07.07.2022 № 557/пр прил.8 табл.2 п.1.1 | Производство работ осуществляется в помещениях эксплуатируемого объекта капитального строительства без остановки рабочего процесса, при этом: в зоне производства работ отсутствуют загромождающие помещение предметы ОЗП=1,2; ЭМ=1,2 к расх.; ЗПМ=1,2; ТЗ=1,2; ТЗМ=1,2 | [22 empty] | Производство работ осуществляется в помещениях эксплуатируемого объекта капитального строительства без остановки рабочего процесса, при этом: в зоне производства работ отсутствуют загромождающие помещение предметы ОЗП=1,2; ЭМ=1,2 к расх.; ЗПМ=1,2; ТЗ=1,2; ТЗМ=1,2
| 1 | ОТ |  |  | 8: 93.25; 9: 1.449; 10: 40.54; 11: 44.77; 12: 1814.98 | [12 empty] | ОТ
| 2 | ЭМ |  |  | 8: 46.25; 9: 1.5; 10: 20.81; 11: 13.24; 12: 275.52 | [12 empty] | ЭМ
| 3 | в т.ч. ОТм |  |  | 8: 5.02; 9: 1.5; 10: 2.26; 11: 44.77; 12: 101.18 | [12 empty] | в т.ч. ОТм
| 4 | М |  |  | 8: 37.03; 10: 11.11; 11: 8.16; 12: 90.66 | [12 empty] | М
|  | ЗТ |  |  | 4: чел.-ч; 5: 9.92; 6: 1.449; 7: 4.3122 | [13 empty] | ЗТ
|  | ЗТм |  |  | 4: чел.-ч; 5: 0.4; 6: 1.5; 7: 0.18 | [13 empty] | ЗТм
|  | Итого по расценке |  |  | 8: 176.53; 10: 72.46; 12: 2181.16 | [14 empty] | Итого по расценке
|  | ФОТ |  |  | 10: 42.8; 12: 1916.16 | [13 empty] | ФОТ
| Приказ № 812/пр от 21.12.2020 Прил. п.49.3 | НР Электротехнические установки на других объектах |  |  | 4: %; 5: 97; 7: 97; 10: 41.52; 12: 1858.68 | [13 empty] | НР Электротехнические установки на других объектах
| Приказ № 774/пр от 11.12.2020 Прил. п.49.3 | СП Электротехнические установки на других объектах |  |  | 4: %; 5: 51; 7: 51; 10: 21.83; 12: 977.24 | [13 empty] | СП Электротехнические установки на других объектах
|  | Всего по позиции |  |  | 10: 135.81; 12: 5017.08 | [15 empty] | Всего по позиции
23 | ФССЦ-21.1.06.10-0579 | Кабель силовой с медными жилами ВВГнг-LS 3х2,5-1000 (Прим. кабель ВВГнг(А)-LS-1 ож сеч. 3х2,5 мм2) |  |  | 1000 м | 0.0306 | 1 | 0.0306 | 13942.81 |  | 426.65 | 8.16 | 3481.46 | [10 empty] | Кабель силовой с медными жилами ВВГнг-LS 3х2,5-1000 (Прим. кабель ВВГнг(А)-LS-1 ож сеч. 3х2,5 мм2)
|  | Объем=(30*1,02) / 1000 | [30 empty] | Объем=(30*1,02) / 1000
|  | Всего по позиции |  |  | 10: 426.65; 12: 3481.46 | [15 empty] | Всего по позиции
24 | ФЕРм08-02-412-02 | Затягивание провода в проложенные трубы и металлические рукава первого одножильного или многожильного в общей оплетке, суммарное сечение: до 6 мм2 |  |  | 4: 100 м; 5: 0.4; 6: 1; 7: 0.4 | [10 empty] | Затягивание провода в проложенные трубы и металлические рукава первого одножильного или многожильного в общей оплетке, суммарное сечение: до 6 мм2
|  | Объем=40 / 100 | [30 empty] | Объем=40 / 100
| Приказ от 04.08.2020 № 421/пр п.58б | При применении сметных норм, включенных в сборники ГЭСН (ФЕР, ТЕР), аналогичных технологическим процессам в новом строительстве, в том числе по возведению новых конструктивных элементов ОЗП=1,15; ЭМ=1,25 к расх.; ЗПМ=1,25; ТЗ=1,15; ТЗМ=1,25 | [22 empty] | При применении сметных норм, включенных в сборники ГЭСН (ФЕР, ТЕР), аналогичных технологическим процессам в новом строительстве, в том числе по возведению новых конструктивных элементов ОЗП=1,15; ЭМ=1,25 к расх.; ЗПМ=1,25; ТЗ=1,15; ТЗМ=1,25
| Приказ от 07.07.2022 № 557/пр прил.8 табл.2 п.1.1 | Производство работ осуществляется в помещениях эксплуатируемого объекта капитального строительства без остановки рабочего процесса, при этом: в зоне производства работ отсутствуют загромождающие помещение предметы ОЗП=1,2; ЭМ=1,2 к расх.; ЗПМ=1,2; ТЗ=1,2; ТЗМ=1,2 | [22 empty] | Производство работ осуществляется в помещениях эксплуатируемого объекта капитального строительства без остановки рабочего процесса, при этом: в зоне производства работ отсутствуют загромождающие помещение предметы ОЗП=1,2; ЭМ=1,2 к расх.; ЗПМ=1,2; ТЗ=1,2; ТЗМ=1,2
| 1 | ОТ |  |  | 8: 50.67; 9: 1.38; 10: 27.97; 11: 44.77; 12: 1252.22 | [12 empty] | ОТ
| 2 | ЭМ |  |  | 8: 3.62; 9: 1.5; 10: 2.17; 11: 13.24; 12: 28.73 | [12 empty] | ЭМ
| 3 | в т.ч. ОТм |  |  | 8: 0.5; 9: 1.5; 10: 0.3; 11: 44.77; 12: 13.43 | [12 empty] | в т.ч. ОТм
| 4 | М |  |  | 8: 14.48; 10: 5.79; 11: 8.16; 12: 47.25 | [12 empty] | М
|  | ЗТ |  |  | 4: чел.-ч; 5: 5.39; 6: 1.38; 7: 2.9753 | [13 empty] | ЗТ
|  | ЗТм |  |  | 4: чел.-ч; 5: 0.04; 6: 1.5; 7: 0.024 | [13 empty] | ЗТм
|  | Итого по расценке |  |  | 8: 68.77; 10: 35.93; 12: 1328.2 | [14 empty] | Итого по расценке
|  | ФОТ |  |  | 10: 28.27; 12: 1265.65 | [13 empty] | ФОТ
| Приказ № 812/пр от 21.12.2020 Прил. п.49.3 | НР Электротехнические установки на других объектах |  |  | 4: %; 5: 97; 7: 97; 10: 27.42; 12: 1227.68 | [13 empty] | НР Электротехнические установки на других объектах
| Приказ № 774/пр от 11.12.2020 Прил. п.49.3 | СП Электротехнические установки на других объектах |  |  | 4: %; 5: 51; 7: 51; 10: 14.42; 12: 645.48 | [13 empty] | СП Электротехнические установки на других объектах
|  | Всего по позиции |  |  | 10: 77.77; 12: 3201.36 | [15 empty] | Всего по позиции
25 | ООО "ПРОМКАБЕЛЬСЕРВИС" Счет на оплату № 667 от 04 марта 2024 г. п.1 | Кабель контрольный КВВЭнг(А)-LS сеч. 2х1,5 мм2 |  |  | км | 0.0408 | 1 | 0.0408 | 20648.97 | 1.0424 | 878.17 | 8.16 | 7165.87 | [10 empty] | Кабель контрольный КВВЭнг(А)-LS сеч. 2х1,5 мм2
|  | Объем=40/1000*1,02 | [30 empty] | Объем=40/1000*1,02
|  | Цена=140000/1,2/5,65 | [27 empty] | Цена=140000/1,2/5,65
|  | ТР МАТ=1,03 к расх. | [22 empty] | ТР МАТ=1,03 к расх.
|  | ЗСР МАТ=1,012 к расх. | [22 empty] | ЗСР МАТ=1,012 к расх.
|  | Всего по позиции |  |  | 10: 878.17; 12: 7165.87 | [15 empty] | Всего по позиции
26 | ФЕРм08-02-147-10 | Кабель до 35 кВ по установленным конструкциям и лоткам с креплением по всей длине, масса 1 м кабеля: до 1 кг |  |  | 4: 100 м; 5: 0.6; 6: 1; 7: 0.6 | [10 empty] | Кабель до 35 кВ по установленным конструкциям и лоткам с креплением по всей длине, масса 1 м кабеля: до 1 кг
|  | Объем=60 / 100 | [30 empty] | Объем=60 / 100
| ОП п.1.8.3 | При производстве работ на высоте св. 2 до 8 м ОЗП=1,05; ТЗ=1,05 | [22 empty] | При производстве работ на высоте св. 2 до 8 м ОЗП=1,05; ТЗ=1,05
| Приказ от 04.08.2020 № 421/пр п.58б | При применении сметных норм, включенных в сборники ГЭСН (ФЕР, ТЕР), аналогичных технологическим процессам в новом строительстве, в том числе по возведению новых конструктивных элементов ОЗП=1,15; ЭМ=1,25 к расх.; ЗПМ=1,25; ТЗ=1,15; ТЗМ=1,25 | [22 empty] | При применении сметных норм, включенных в сборники ГЭСН (ФЕР, ТЕР), аналогичных технологическим процессам в новом строительстве, в том числе по возведению новых конструктивных элементов ОЗП=1,15; ЭМ=1,25 к расх.; ЗПМ=1,25; ТЗ=1,15; ТЗМ=1,25
| Приказ от 07.07.2022 № 557/пр прил.8 табл.2 п.1.1 | Производство работ осуществляется в помещениях эксплуатируемого объекта капитального строительства без остановки рабочего процесса, при этом: в зоне производства работ отсутствуют загромождающие помещение предметы ОЗП=1,2; ЭМ=1,2 к расх.; ЗПМ=1,2; ТЗ=1,2; ТЗМ=1,2 | [22 empty] | Производство работ осуществляется в помещениях эксплуатируемого объекта капитального строительства без остановки рабочего процесса, при этом: в зоне производства работ отсутствуют загромождающие помещение предметы ОЗП=1,2; ЭМ=1,2 к расх.; ЗПМ=1,2; ТЗ=1,2; ТЗМ=1,2
| 1 | ОТ |  |  | 8: 132.35; 9: 1.449; 10: 115.07; 11: 44.77; 12: 5151.68 | [12 empty] | ОТ
| 2 | ЭМ |  |  | 8: 50.19; 9: 1.5; 10: 45.17; 11: 13.24; 12: 598.05 | [12 empty] | ЭМ
| 3 | в т.ч. ОТм |  |  | 8: 5.02; 9: 1.5; 10: 4.52; 11: 44.77; 12: 202.36 | [12 empty] | в т.ч. ОТм
| 4 | М |  |  | 8: 34.7; 10: 20.82; 11: 8.16; 12: 169.89 | [12 empty] | М
|  | ЗТ |  |  | 4: чел.-ч; 5: 14.08; 6: 1.449; 7: 12.2412 | [13 empty] | ЗТ
|  | ЗТм |  |  | 4: чел.-ч; 5: 0.4; 6: 1.5; 7: 0.36 | [13 empty] | ЗТм
|  | Итого по расценке |  |  | 8: 217.24; 10: 181.06; 12: 5919.62 | [14 empty] | Итого по расценке
|  | ФОТ |  |  | 10: 119.59; 12: 5354.04 | [13 empty] | ФОТ
| Приказ № 812/пр от 21.12.2020 Прил. п.49.3 | НР Электротехнические установки на других объектах |  |  | 4: %; 5: 97; 7: 97; 10: 116; 12: 5193.42 | [13 empty] | НР Электротехнические установки на других объектах
| Приказ № 774/пр от 11.12.2020 Прил. п.49.3 | СП Электротехнические установки на других объектах |  |  | 4: %; 5: 51; 7: 51; 10: 60.99; 12: 2730.56 | [13 empty] | СП Электротехнические установки на других объектах
|  | Всего по позиции |  |  | 10: 358.05; 12: 13843.6 | [15 empty] | Всего по позиции
27 | ООО "ПРОМКАБЕЛЬСЕРВИС" Счет на оплату № 667 от 04 марта 2024 г. п.1 | Кабель контрольный КВВЭнг(А)-LS сеч. 2х1,5 мм2 |  |  | км | 0.0612 | 1 | 0.0612 | 20648.97 | 1.0424 | 1317.25 | 8.16 | 10748.76 | [10 empty] | Кабель контрольный КВВЭнг(А)-LS сеч. 2х1,5 мм2
|  | Объем=60/1000*1,02 | [30 empty] | Объем=60/1000*1,02
|  | Цена=140000/1,2/5,65 | [27 empty] | Цена=140000/1,2/5,65
|  | ТР МАТ=1,03 к расх. | [22 empty] | ТР МАТ=1,03 к расх.
|  | ЗСР МАТ=1,012 к расх. | [22 empty] | ЗСР МАТ=1,012 к расх.
|  | Всего по позиции |  |  | 10: 1317.25; 12: 10748.76 | [15 empty] | Всего по позиции
28 | ФЕРм10-08-019-01 | Коробка ответвительная на стене |  |  | 4: шт; 5: 3; 6: 1; 7: 3 | [10 empty] | Коробка ответвительная на стене
| Приказ от 04.08.2020 № 421/пр п.58б | При применении сметных норм, включенных в сборники ГЭСН (ФЕР, ТЕР), аналогичных технологическим процессам в новом строительстве, в том числе по возведению новых конструктивных элементов ОЗП=1,15; ЭМ=1,25 к расх.; ЗПМ=1,25; ТЗ=1,15; ТЗМ=1,25 | [22 empty] | При применении сметных норм, включенных в сборники ГЭСН (ФЕР, ТЕР), аналогичных технологическим процессам в новом строительстве, в том числе по возведению новых конструктивных элементов ОЗП=1,15; ЭМ=1,25 к расх.; ЗПМ=1,25; ТЗ=1,15; ТЗМ=1,25
| Приказ от 07.07.2022 № 557/пр прил.8 табл.2 п.1.1 | Производство работ осуществляется в помещениях эксплуатируемого объекта капитального строительства без остановки рабочего процесса, при этом: в зоне производства работ отсутствуют загромождающие помещение предметы ОЗП=1,2; ЭМ=1,2 к расх.; ЗПМ=1,2; ТЗ=1,2; ТЗМ=1,2 | [22 empty] | Производство работ осуществляется в помещениях эксплуатируемого объекта капитального строительства без остановки рабочего процесса, при этом: в зоне производства работ отсутствуют загромождающие помещение предметы ОЗП=1,2; ЭМ=1,2 к расх.; ЗПМ=1,2; ТЗ=1,2; ТЗМ=1,2
| 1 | ОТ |  |  | 8: 4.88; 9: 1.38; 10: 20.2; 11: 44.77; 12: 904.35 | [12 empty] | ОТ
| 4 | М |  |  | 8: 0.41; 10: 1.23; 11: 8.16; 12: 10.04 | [12 empty] | М
|  | ЗТ |  |  | 4: чел.-ч; 5: 0.5; 6: 1.38; 7: 2.07 | [13 empty] | ЗТ
|  | Итого по расценке |  |  | 8: 5.29; 10: 21.43; 12: 914.39 | [14 empty] | Итого по расценке
|  | ФОТ |  |  | 10: 20.2; 12: 904.35 | [13 empty] | ФОТ
| Пр/812-051.1-1 | НР Прокладка и монтаж сетей связи |  |  | 4: %; 5: 90; 7: 90; 10: 18.18; 12: 813.92 | [13 empty] | НР Прокладка и монтаж сетей связи
| Пр/774-051.1 | СП Прокладка и монтаж сетей связи |  |  | 4: %; 5: 46; 7: 46; 10: 9.29; 12: 416 | [13 empty] | СП Прокладка и монтаж сетей связи
|  | Всего по позиции |  |  | 10: 48.9; 12: 2144.31 | [15 empty] | Всего по позиции
29 | ФССЦ-20.5.02.06-0004 | Коробка разветвительная для открытой проводки РЕ120105, IP55/применит. |  |  | шт | 3 | 1 | 3 | 10.21 |  | 30.63 | 8.16 | 249.94 | [10 empty] | Коробка разветвительная для открытой проводки РЕ120105, IP55/применит.
|  | Всего по позиции |  |  | 10: 30.63; 12: 249.94 | [15 empty] | Всего по позиции
|  | Итого по разделу 2 Монтаж кабельных изделий |  |  | 10: 16742.05; 12: 208770.13 | [17 empty] | Итого по разделу 2 Монтаж кабельных изделий
Раздел 3. Устройство заземления | [22 empty] | Раздел 3. Устройство заземления
30 | ФЕРм08-02-472-10 | Проводник заземляющий из медного изолированного провода сечением 25 мм2 открыто по строительным основаниям |  |  | 4: 100 м; 5: 0.08; 6: 1; 7: 0.08 | [10 empty] | Проводник заземляющий из медного изолированного провода сечением 25 мм2 открыто по строительным основаниям
|  | Объем=(0,2*40) / 100 | [30 empty] | Объем=(0,2*40) / 100
| Приказ от 04.08.2020 № 421/пр п.58б | При применении сметных норм, включенных в сборники ГЭСН (ФЕР, ТЕР), аналогичных технологическим процессам в новом строительстве, в том числе по возведению новых конструктивных элементов ОЗП=1,15; ЭМ=1,25 к расх.; ЗПМ=1,25; ТЗ=1,15; ТЗМ=1,25 | [22 empty] | При применении сметных норм, включенных в сборники ГЭСН (ФЕР, ТЕР), аналогичных технологическим процессам в новом строительстве, в том числе по возведению новых конструктивных элементов ОЗП=1,15; ЭМ=1,25 к расх.; ЗПМ=1,25; ТЗ=1,15; ТЗМ=1,25
| Приказ от 07.07.2022 № 557/пр прил.8 табл.2 п.1.1 | Производство работ осуществляется в помещениях эксплуатируемого объекта капитального строительства без остановки рабочего процесса, при этом: в зоне производства работ отсутствуют загромождающие помещение предметы ОЗП=1,2; ЭМ=1,2 к расх.; ЗПМ=1,2; ТЗ=1,2; ТЗМ=1,2 | [22 empty] | Производство работ осуществляется в помещениях эксплуатируемого объекта капитального строительства без остановки рабочего процесса, при этом: в зоне производства работ отсутствуют загромождающие помещение предметы ОЗП=1,2; ЭМ=1,2 к расх.; ЗПМ=1,2; ТЗ=1,2; ТЗМ=1,2
| 1 | ОТ |  |  | 8: 302.3; 9: 1.38; 10: 33.37; 11: 44.77; 12: 1493.97 | [12 empty] | ОТ
| 2 | ЭМ |  |  | 8: 5.43; 9: 1.5; 10: 0.65; 11: 13.24; 12: 8.61 | [12 empty] | ЭМ
| 3 | в т.ч. ОТм |  |  | 8: 0.76; 9: 1.5; 10: 0.09; 11: 44.77; 12: 4.03 | [12 empty] | в т.ч. ОТм
| 4 | М |  |  | 8: 185.57; 10: 14.85; 11: 8.16; 12: 121.18 | [12 empty] | М
|  | ЗТ |  |  | 4: чел.-ч; 5: 32.16; 6: 1.38; 7: 3.5505 | [13 empty] | ЗТ
|  | ЗТм |  |  | 4: чел.-ч; 5: 0.06; 6: 1.5; 7: 0.0072 | [13 empty] | ЗТм
|  | Итого по расценке |  |  | 8: 493.3; 10: 48.87; 12: 1623.76 | [14 empty] | Итого по расценке
|  | ФОТ |  |  | 10: 33.46; 12: 1498 | [13 empty] | ФОТ
| Приказ № 812/пр от 21.12.2020 Прил. п.49.3 | НР Электротехнические установки на других объектах |  |  | 4: %; 5: 97; 7: 97; 10: 32.46; 12: 1453.06 | [13 empty] | НР Электротехнические установки на других объектах
| Приказ № 774/пр от 11.12.2020 Прил. п.49.3 | СП Электротехнические установки на других объектах |  |  | 4: %; 5: 51; 7: 51; 10: 17.06; 12: 763.98 | [13 empty] | СП Электротехнические установки на других объектах
|  | Всего по позиции |  |  | 10: 98.39; 12: 3840.8 | [15 empty] | Всего по позиции
31 | ФССЦ-20.1.02.23-0121 | Проводник заземляющий П-750 (Прим.Заземляющий проводник гибкий ЗПГ-316.02.200-М) |  |  | шт | 40 | 1 | 40 | 13.55 |  | 542 | 8.16 | 4422.72 | [10 empty] | Проводник заземляющий П-750 (Прим.Заземляющий проводник гибкий ЗПГ-316.02.200-М)
|  | Всего по позиции |  |  | 10: 542; 12: 4422.72 | [15 empty] | Всего по позиции
32 | ФЕРм08-01-068-01 | Шина сборная - одна полоса в фазе, медная или алюминиевая сечением: до 250 мм2 |  |  | 4: 100 м; 5: 0.008; 6: 1; 7: 0.008 | [10 empty] | Шина сборная - одна полоса в фазе, медная или алюминиевая сечением: до 250 мм2
|  | Объем=(0,8*1) / 100 | [30 empty] | Объем=(0,8*1) / 100
| Приказ от 04.08.2020 № 421/пр п.58б | При применении сметных норм, включенных в сборники ГЭСН (ФЕР, ТЕР), аналогичных технологическим процессам в новом строительстве, в том числе по возведению новых конструктивных элементов ОЗП=1,15; ЭМ=1,25 к расх.; ЗПМ=1,25; ТЗ=1,15; ТЗМ=1,25 | [22 empty] | При применении сметных норм, включенных в сборники ГЭСН (ФЕР, ТЕР), аналогичных технологическим процессам в новом строительстве, в том числе по возведению новых конструктивных элементов ОЗП=1,15; ЭМ=1,25 к расх.; ЗПМ=1,25; ТЗ=1,15; ТЗМ=1,25
| Приказ от 07.07.2022 № 557/пр прил.8 табл.2 п.1.1 | Производство работ осуществляется в помещениях эксплуатируемого объекта капитального строительства без остановки рабочего процесса, при этом: в зоне производства работ отсутствуют загромождающие помещение предметы ОЗП=1,2; ЭМ=1,2 к расх.; ЗПМ=1,2; ТЗ=1,2; ТЗМ=1,2 | [22 empty] | Производство работ осуществляется в помещениях эксплуатируемого объекта капитального строительства без остановки рабочего процесса, при этом: в зоне производства работ отсутствуют загромождающие помещение предметы ОЗП=1,2; ЭМ=1,2 к расх.; ЗПМ=1,2; ТЗ=1,2; ТЗМ=1,2
| 1 | ОТ |  |  | 8: 435.79; 9: 1.38; 10: 4.81; 11: 44.77; 12: 215.34 | [12 empty] | ОТ
| 2 | ЭМ |  |  | 8: 126.62; 9: 1.5; 10: 1.52; 11: 13.24; 12: 20.12 | [12 empty] | ЭМ
| 3 | в т.ч. ОТм |  |  | 8: 54.31; 9: 1.5; 10: 0.65; 11: 44.77; 12: 29.1 | [12 empty] | в т.ч. ОТм
| 4 | М |  |  | 8: 99.36; 10: 0.79; 11: 8.16; 12: 6.45 | [12 empty] | М
|  | ЗТ |  |  | 4: чел.-ч; 5: 45.3; 6: 1.38; 7: 0.50011 | [13 empty] | ЗТ
|  | ЗТм |  |  | 4: чел.-ч; 5: 5.3; 6: 1.5; 7: 0.0636 | [13 empty] | ЗТм
|  | Итого по расценке |  |  | 8: 661.77; 10: 7.12; 12: 241.91 | [14 empty] | Итого по расценке
|  | ФОТ |  |  | 10: 5.46; 12: 244.44 | [13 empty] | ФОТ
| Приказ № 812/пр от 21.12.2020 Прил. п.49.3 | НР Электротехнические установки на других объектах |  |  | 4: %; 5: 97; 7: 97; 10: 5.3; 12: 237.11 | [13 empty] | НР Электротехнические установки на других объектах
| Приказ № 774/пр от 11.12.2020 Прил. п.49.3 | СП Электротехнические установки на других объектах |  |  | 4: %; 5: 51; 7: 51; 10: 2.78; 12: 124.66 | [13 empty] | СП Электротехнические установки на других объектах
|  | Всего по позиции |  |  | 10: 15.2; 12: 603.68 | [15 empty] | Всего по позиции
33 О | ФССЦ-20.5.03.03-0003 | Шины медные прямоугольные ШМТ сечением до 200 мм2 /Прим. Медная шина заземления 40х5, 20 подключений ГЗШ 20 40х5) |  |  | т | 0.001 | 1 | 0.001 | 112142.33 |  | 112.14 | 8.16 | 915.06 | [10 empty] | Шины медные прямоугольные ШМТ сечением до 200 мм2 /Прим. Медная шина заземления 40х5, 20 подключений ГЗШ 20 40х5)
|  | Объем=1*1/1000 | [30 empty] | Объем=1*1/1000
|  | Всего по позиции |  |  | 10: 112.14; 12: 915.06 | [15 empty] | Всего по позиции
34 | ФЕРм08-02-472-07 | Проводник заземляющий открыто по строительным основаниям: из полосовой стали сечением 160 мм2 |  |  | 4: 100 м; 5: 0.5; 6: 1; 7: 0.5 | [10 empty] | Проводник заземляющий открыто по строительным основаниям: из полосовой стали сечением 160 мм2
|  | Объем=50 / 100 | [30 empty] | Объем=50 / 100
| Приказ от 04.08.2020 № 421/пр п.58б | При применении сметных норм, включенных в сборники ГЭСН (ФЕР, ТЕР), аналогичных технологическим процессам в новом строительстве, в том числе по возведению новых конструктивных элементов ОЗП=1,15; ЭМ=1,25 к расх.; ЗПМ=1,25; ТЗ=1,15; ТЗМ=1,25 | [22 empty] | При применении сметных норм, включенных в сборники ГЭСН (ФЕР, ТЕР), аналогичных технологическим процессам в новом строительстве, в том числе по возведению новых конструктивных элементов ОЗП=1,15; ЭМ=1,25 к расх.; ЗПМ=1,25; ТЗ=1,15; ТЗМ=1,25
| Приказ от 07.07.2022 № 557/пр прил.8 табл.2 п.1.1 | Производство работ осуществляется в помещениях эксплуатируемого объекта капитального строительства без остановки рабочего процесса, при этом: в зоне производства работ отсутствуют загромождающие помещение предметы ОЗП=1,2; ЭМ=1,2 к расх.; ЗПМ=1,2; ТЗ=1,2; ТЗМ=1,2 | [22 empty] | Производство работ осуществляется в помещениях эксплуатируемого объекта капитального строительства без остановки рабочего процесса, при этом: в зоне производства работ отсутствуют загромождающие помещение предметы ОЗП=1,2; ЭМ=1,2 к расх.; ЗПМ=1,2; ТЗ=1,2; ТЗМ=1,2
| 1 | ОТ |  |  | 8: 173.9; 9: 1.38; 10: 119.99; 11: 44.77; 12: 5371.95 | [12 empty] | ОТ
| 2 | ЭМ |  |  | 8: 65.14; 9: 1.5; 10: 48.86; 11: 13.24; 12: 646.91 | [12 empty] | ЭМ
| 3 | в т.ч. ОТм |  |  | 8: 5.78; 9: 1.5; 10: 4.34; 11: 44.77; 12: 194.3 | [12 empty] | в т.ч. ОТм
| 4 | М |  |  | 8: 588.77; 10: 294.39; 11: 8.16; 12: 2402.22 | [12 empty] | М
|  | ЗТ |  |  | 4: чел.-ч; 5: 18.5; 6: 1.38; 7: 12.765 | [13 empty] | ЗТ
|  | ЗТм |  |  | 4: чел.-ч; 5: 0.46; 6: 1.5; 7: 0.345 | [13 empty] | ЗТм
|  | Итого по расценке |  |  | 8: 827.81; 10: 463.24; 12: 8421.08 | [14 empty] | Итого по расценке
|  | ФОТ |  |  | 10: 124.33; 12: 5566.25 | [13 empty] | ФОТ
| Приказ № 812/пр от 21.12.2020 Прил. п.49.3 | НР Электротехнические установки на других объектах |  |  | 4: %; 5: 97; 7: 97; 10: 120.6; 12: 5399.26 | [13 empty] | НР Электротехнические установки на других объектах
| Приказ № 774/пр от 11.12.2020 Прил. п.49.3 | СП Электротехнические установки на других объектах |  |  | 4: %; 5: 51; 7: 51; 10: 63.41; 12: 2838.79 | [13 empty] | СП Электротехнические установки на других объектах
|  | Всего по позиции |  |  | 10: 647.25; 12: 16659.13 | [15 empty] | Всего по позиции
35 | ФССЦ-08.3.07.01-0043 | Сталь полосовая: 40х5 мм, марка Ст3сп |  |  | т | 0.0628 | 1 | 0.0628 | 6159.22 |  | 386.8 | 8.16 | 3156.29 | [10 empty] | Сталь полосовая: 40х5 мм, марка Ст3сп
|  | Объем=50*1,256/1000 | [30 empty] | Объем=50*1,256/1000
|  | Всего по позиции |  |  | 10: 386.8; 12: 3156.29 | [15 empty] | Всего по позиции
|  | Итого по разделу 3 Устройство заземления |  |  | 10: 1801.78; 12: 29597.68 | [17 empty] | Итого по разделу 3 Устройство заземления
|  | Итоги по смете: | [31 empty] | Итоги по смете:
|  | Итого прямые затраты (справочно) |  |  | 10: 24277.31; 12: 216756.76 | [21 empty] | Итого прямые затраты (справочно)
|  | в том числе: | [32 empty] | в том числе:
|  | Оплата труда рабочих |  |  | 10: 961.04; 12: 43025.73 | [21 empty] | Оплата труда рабочих
|  | Эксплуатация машин |  |  | 10: 291.6; 12: 3860.78 | [21 empty] | Эксплуатация машин
|  | в том числе оплата труда машинистов (Отм) |  |  | 10: 27.62; 12: 1236.53 | [21 empty] | в том числе оплата труда машинистов (Отм)
|  | Материалы |  |  | 10: 23024.67; 12: 169870.25 | [21 empty] | Материалы
|  | Монтажные работы |  |  | 10: 25738.11; 12: 282156.39 | [21 empty] | Монтажные работы
|  | в том числе: | [32 empty] | в том числе:
|  | оплата труда |  |  | 10: 961.04; 12: 43025.73 | [21 empty] | оплата труда
|  | эксплуатация машин и механизмов |  |  | 10: 291.6; 12: 3860.78 | [21 empty] | эксплуатация машин и механизмов
|  | в том числе оплата труда машинистов (ОТм) |  |  | 10: 27.62; 12: 1236.53 | [21 empty] | в том числе оплата труда машинистов (ОТм)
|  | материалы |  |  | 10: 23024.67; 12: 169870.25 | [21 empty] | материалы
|  | накладные расходы |  |  | 10: 957.6; 12: 42871.09 | [21 empty] | накладные расходы
|  | сметная прибыль |  |  | 10: 503.2; 12: 22528.54 | [21 empty] | сметная прибыль
|  | Оборудование |  |  | 10: 112.14; 12: 915.06 | [21 empty] | Оборудование
|  | Инженерное оборудование |  |  | 10: 112.14; 12: 915.06 | [21 empty] | Инженерное оборудование
|  | Итого ФОТ (справочно) |  |  | 10: 988.66; 12: 44262.26 | [21 empty] | Итого ФОТ (справочно)
|  | Итого накладные расходы (справочно) |  |  | 10: 957.6; 12: 42871.09 | [21 empty] | Итого накладные расходы (справочно)
|  | Итого сметная прибыль (справочно) |  |  | 10: 503.2; 12: 22528.54 | [21 empty] | Итого сметная прибыль (справочно)
|  | ВСЕГО по смете |  |  | 10: 25850.25; 12: 283071.45 | [22 empty] | ВСЕГО по смете
Составил:
[должность, подпись (инициалы, фамилия)]
Проверил:
[должность, подпись (инициалы, фамилия)]
¹ Зарегистрирован Министерством юстиции Российской Федерации 10 сентября 2019 г., регистрационный № 55869), с изменениями, внесенными приказом Министерства строительства и жилищно-коммунального хозяйства Российской Федерации от 20 февраля 2021 г. № 79/пр (зарегистрирован Министерством юстиции Российской Федерации 9 августа 2021 г., регистрационный № 64577)
² Под прочими затратами понимаются затраты, учитываемые в соответствии с пунктом 184 Методики.
³ Под прочими работами понимаются затраты, учитываемые в соответствии с пунктами 122-128 Методики.

## 02-01-14 Э02
Приложение № 2
Утверждено приказом № 421 от 4 августа 2020 г. Минстроя РФ в редакции приказа № 557 от 7 июля 2022 г.
Наименование программного продукта | [5 empty] | ГРАНД-Смета, версия 2023.3
Наименование редакции сметных нормативов | [5 empty] | Изменения в сметные нормы, федеральные единичные расценки и отдельные составляющие к ним, включенные в федеральный реестр сметных нормативов приказами Минстроя России от 26 декабря 2019 г. № 871/пр, 872/пр, 873/пр, 874/пр, 875/пр, 876/пр (в ред. приказов от 30.03.2020 № 171/пр, 172/пр, от 01.06.2020 № 294/пр, 295/пр, от 30.06.2020 № 352/пр, 353/пр, от 20.10.2020 № 635/пр, 636/пр, от 09.02.2021 № 50/пр, 51/пр, от 24.05.2021 № 320/пр, 321/пр, от 24.06.2021 № 407/пр, 408/пр, от 14.10.2021 № 745/пр, 746/пр), от 20.12.2021 № 961/пр, 962/пр) | [9 empty] | Изменения в сметные нормы, федеральные единичные расценки и отдельные составляющие к ним, включенные в федеральный реестр сметных нормативов приказами Минстроя России от 26 декабря 2019 г. № 871/пр, 872/пр, 873/пр, 874/пр, 875/пр, 876/пр (в ред. приказов от 30.03.2020 № 171/пр, 172/пр, от 01.06.2020 № 294/пр, 295/пр, от 30.06.2020 № 352/пр, 353/пр, от 20.10.2020 № 635/пр, 636/пр, от 09.02.2021 № 50/пр, 51/пр, от 24.05.2021 № 320/пр, 321/пр, от 24.06.2021 № 407/пр, 408/пр, от 14.10.2021 № 745/пр, 746/пр), от 20.12.2021 № 961/пр, 962/пр)
Реквизиты приказа Минстроя России об утверждении дополнений и изменений к сметным нормативам | [5 empty] | Приказы Минстроя России от 26.12.2019 г. № 871/пр, 872/пр, 873/пр, 874/пр, 875/пр, 876/пр, от 30.03.2020 № 171/пр, 172/пр, от 01.06.2020 № 294/пр, 295/пр, от 30.06.2020 № 352/пр, 353/пр, от 20.10.2020 № 635/пр, 636/пр, от 09.02.2021 № 50/пр, 51/пр, от 24.05.2021 № 320/пр, 321/пр, от 24.06.2021 № 407/пр, 408/пр, от 14.10.2021 № 745/пр, 746/пр), от 20.12.2021 № 961/пр, 962/пр | [7 empty] | Реквизиты приказа Минстроя России об утверждении дополнений и изменений к сметным нормативам | Приказы Минстроя России от 26.12.2019 г. № 871/пр, 872/пр, 873/пр, 874/пр, 875/пр, 876/пр, от 30.03.2020 № 171/пр, 172/пр, от 01.06.2020 № 294/пр, 295/пр, от 30.06.2020 № 352/пр, 353/пр, от 20.10.2020 № 635/пр, 636/пр, от 09.02.2021 № 50/пр, 51/пр, от 24.05.2021 № 320/пр, 321/пр, от 24.06.2021 № 407/пр, 408/пр, от 14.10.2021 № 745/пр, 746/пр), от 20.12.2021 № 961/пр, 962/пр |  | Приказы Минстроя России от 26.12.2019 г. № 871/пр, 872/пр, 873/пр, 874/пр, 875/пр, 876/пр, от 30.03.2020 № 171/пр, 172/пр, от 01.06.2020 № 294/пр, 295/пр, от 30.06.2020 № 352/пр, 353/пр, от 20.10.2020 № 635/пр, 636/пр, от 09.02.2021 № 50/пр, 51/пр, от 24.05.2021 № 320/пр, 321/пр, от 24.06.2021 № 407/пр, 408/пр, от 14.10.2021 № 745/пр, 746/пр), от 20.12.2021 № 961/пр, 962/пр
Реквизиты письма Минстроя России об индексах изменения сметной стоимости строительства, включаемые в федеральный реестр сметных нормативов и размещаемые в федеральной государственной информационной системе ценообразования в строительстве, подготовленного в соответствии пунктом 85 Методики расчета индексов изменения сметной стоимости строительства, утвержденной приказом Министерства строительства и жилищно-коммунального хозяйства Российской Федерации от 5 июня 2019 г. № 326/пр¹ | [13 empty] | Реквизиты письма Минстроя России об индексах изменения сметной стоимости строительства, включаемые в федеральный реестр сметных нормативов и размещаемые в федеральной государственной информационной системе ценообразования в строительстве, подготовленного в соответствии пунктом 85 Методики расчета индексов изменения сметной стоимости строительства, утвержденной приказом Министерства строительства и жилищно-коммунального хозяйства Российской Федерации от 5 июня 2019 г. № 326/пр¹
Реквизиты нормативного правового акта об утверждении оплаты труда, утверждаемый в соответствии с пунктом 22(1) Правилами мониторинга цен, утвержденными постановлением Правительства Российской Федерации от 23 декабря 2016 г. № 1452 | [13 empty] | Реквизиты нормативного правового акта об утверждении оплаты труда, утверждаемый в соответствии с пунктом 22(1) Правилами мониторинга цен, утвержденными постановлением Правительства Российской Федерации от 23 декабря 2016 г. № 1452
Наименование субъекта Российской Федерации | [5 empty] | 50. Московская область | [11 empty] | 50. Московская область
Наименование зоны субъекта Российской Федерации
Цех №8, расположенный по адресу: Московская область, г.о. Мытищи, ул. Колонцова, 4. Капитальный ремонт | [18 empty] | Цех №8, расположенный по адресу: Московская область, г.о. Мытищи, ул. Колонцова, 4. Капитальный ремонт
(наименование стройки)
Цех №8, расположенный по адресу: Московская область, г.о. Мытищи, ул. Колонцова, 4. Капитальный ремонт | [19 empty] | Цех №8, расположенный по адресу: Московская область, г.о. Мытищи, ул. Колонцова, 4. Капитальный ремонт
(наименование объекта капитального строительства)
ЛОКАЛЬНЫЙ СМЕТНЫЙ РАСЧЕТ (СМЕТА) № 02-01-14
АБК.Электрическое освещение. ЭО2 | [20 empty] | АБК.Электрическое освещение. ЭО2
(наименование работ и затрат)
Составлен | базисно-индексным | методом
Основание | Проект ООО "КиКГЕОСТРОЙ" 130-23-ЭО2.ВР
(проектная и (или) иная техническая документация)
Составлен(а) в текущем (базисном) уровне цен |  |  | II квартал 2023 года (01.01.2000) | [18 empty] | II квартал 2023 года (01.01.2000)
Сметная стоимость |  | 1734.71 | (139,77) | тыс.руб.
в том числе:
| строительных работ | 0 | (0) | тыс.руб. |  | Средства на оплату труда рабочих |  |  |  |  | 295.92 | (6,61) | тыс.руб.
| монтажных работ | 1734.71 | (139,77) | тыс.руб. |  | Нормативные затраты труда рабочих |  |  |  |  | 691.48 |  | чел.час.
| оборудования | 0 | (0) | тыс.руб. |  | Нормативные затраты труда машинистов |  |  |  |  | 9.56 |  | чел.час.
| прочих затрат | 0 | (0) | тыс.руб.
№ п/п | Обоснование | Наименование работ и затрат |  |  | Единица измерения | Количество |  |  | Сметная стоимость в базисном уровне цен (в текущем уровне цен (гр. 8) для ресурсов, отсутствующих в ФРСН), руб. |  |  | Индексы | Сметная стоимость в текущем уровне цен, руб.
[6 empty] | на единицу | коэффициенты | всего с учетом коэффициентов | на единицу | коэффициенты | всего
1 | 2 | 3 |  |  | 4 | 5 | 6 | 7 | 8 | 9 | 10 | 11 | 12
Раздел 1. Монтаж низковольтного оборудования | [22 empty] | Раздел 1. Монтаж низковольтного оборудования
1 | ФЕРм08-03-599-09 | Щитки осветительные, устанавливаемые на стене: распорными дюбелями, масса щитка до 6 кг |  |  | 4: шт; 5: 2; 6: 1; 7: 2 | [10 empty] | Щитки осветительные, устанавливаемые на стене: распорными дюбелями, масса щитка до 6 кг
|  | Объем=1+1 | [22 empty] | Объем=1+1
| Приказ от 04.08.2020 № 421/пр п.58б | При применении сметных норм, включенных в сборники ГЭСН (ФЕР, ТЕР), аналогичных технологическим процессам в новом строительстве, в том числе по возведению новых конструктивных элементов ОЗП=1,15; ЭМ=1,25 к расх.; ЗПМ=1,25; ТЗ=1,15; ТЗМ=1,25 | [23 empty] | При применении сметных норм, включенных в сборники ГЭСН (ФЕР, ТЕР), аналогичных технологическим процессам в новом строительстве, в том числе по возведению новых конструктивных элементов ОЗП=1,15; ЭМ=1,25 к расх.; ЗПМ=1,25; ТЗ=1,15; ТЗМ=1,25
| Приказ от 07.07.2022 № 557/пр прил.8 табл.2 п.1.1 | Производство работ осуществляется в помещениях эксплуатируемого объекта капитального строительства без остановки рабочего процесса, при этом: в зоне производства работ отсутствуют загромождающие помещение предметы ОЗП=1,2; ЭМ=1,2 к расх.; ЗПМ=1,2; ТЗ=1,2; ТЗМ=1,2 | [23 empty] | Производство работ осуществляется в помещениях эксплуатируемого объекта капитального строительства без остановки рабочего процесса, при этом: в зоне производства работ отсутствуют загромождающие помещение предметы ОЗП=1,2; ЭМ=1,2 к расх.; ЗПМ=1,2; ТЗ=1,2; ТЗМ=1,2
| 1 | ОТ |  |  | 8: 25.4; 9: 1.38; 10: 70.1; 11: 44.77; 12: 3138.38 | [13 empty] | ОТ
| 2 | ЭМ |  |  | 8: 1.63; 9: 1.5; 10: 4.89; 11: 13.24; 12: 64.74 | [13 empty] | ЭМ
| 3 | в т.ч. ОТм |  |  | 8: 0.22; 9: 1.5; 10: 0.66; 11: 44.77; 12: 29.55 | [13 empty] | в т.ч. ОТм
| 4 | М |  |  | 8: 43.04; 10: 86.08; 11: 8.16; 12: 702.41 | [13 empty] | М
|  | ЗТ |  |  | 4: чел.-ч; 5: 2.56; 6: 1.38; 7: 7.0656 | [14 empty] | ЗТ
|  | ЗТм |  |  | 4: чел.-ч; 5: 0.02; 6: 1.5; 7: 0.06 | [14 empty] | ЗТм
|  | Итого по расценке |  |  | 8: 70.07; 10: 161.07; 12: 3905.53 | [15 empty] | Итого по расценке
|  | ФОТ |  |  | 10: 70.76; 12: 3167.93 | [14 empty] | ФОТ
| Приказ № 812/пр от 21.12.2020 Прил. п.49.3 | НР Электротехнические установки на других объектах |  |  | 4: %; 5: 97; 7: 97; 10: 68.64; 12: 3072.89 | [14 empty] | НР Электротехнические установки на других объектах
| Приказ № 774/пр от 11.12.2020 Прил. п.49.3 | СП Электротехнические установки на других объектах |  |  | 4: %; 5: 51; 7: 51; 10: 36.09; 12: 1615.64 | [14 empty] | СП Электротехнические установки на других объектах
|  | Всего по позиции |  |  | 10: 265.8; 12: 8594.06 | [16 empty] | Всего по позиции
2 | ООО "ЗЭО" КП №0741-01 от 07.12.2023г.(п.14) | Щит освещения ЩО навесного исполнения, с одним вводом на 25А |  |  | шт | 1 | 1 | 1 | 4473.83 | 1.0424 | 4663.34 | 5.65 | 26347.87 | [10 empty] | Щит освещения ЩО навесного исполнения, с одним вводом на 25А
|  | Цена=30332,54/1,2/5,65 | [28 empty] | Цена=30332,54/1,2/5,65
|  | ТР МАТ=1,03 к расх. | [23 empty] | ТР МАТ=1,03 к расх.
|  | ЗСР МАТ=1,012 к расх. | [23 empty] | ЗСР МАТ=1,012 к расх.
|  | Всего по позиции |  |  | 10: 4663.34; 12: 26347.87 | [16 empty] | Всего по позиции
3 | ООО "ЗЭО" КП №0741-01 от 07.12.2023г.(п.15) | Щит аварийного освещения ЩАО навесного исполнения, с одним вводом на 16А |  |  | шт | 1 | 1 | 1 | 1402.22 | 1.0424 | 1461.62 | 5.65 | 8258.15 | [10 empty] | Щит аварийного освещения ЩАО навесного исполнения, с одним вводом на 16А
|  | Цена=9507,04/1,2/5,65 | [28 empty] | Цена=9507,04/1,2/5,65
|  | ТР МАТ=1,03 к расх. | [23 empty] | ТР МАТ=1,03 к расх.
|  | ЗСР МАТ=1,012 к расх. | [23 empty] | ЗСР МАТ=1,012 к расх.
|  | Всего по позиции |  |  | 10: 1461.62; 12: 8258.15 | [16 empty] | Всего по позиции
|  | Итого по разделу 1 Монтаж низковольтного оборудования |  |  | 10: 6390.76; 12: 43200.08 | [18 empty] | Итого по разделу 1 Монтаж низковольтного оборудования
Раздел 2. Монтаж кабельных изделий | [22 empty] | Раздел 2. Монтаж кабельных изделий
Монтаж кабельных конструкций | [32 empty] | Монтаж кабельных конструкций
4 | ФЕРм08-02-390-01 | Короба пластмассовые: шириной до 40 мм |  |  | 4: 100 м; 5: 0.64; 6: 1; 7: 0.64 | [10 empty] | Короба пластмассовые: шириной до 40 мм
|  | Объем=64 / 100 | [22 empty] | Объем=64 / 100
| Приказ от 04.08.2020 № 421/пр п.58б | При применении сметных норм, включенных в сборники ГЭСН (ФЕР, ТЕР), аналогичных технологическим процессам в новом строительстве, в том числе по возведению новых конструктивных элементов ОЗП=1,15; ЭМ=1,25 к расх.; ЗПМ=1,25; ТЗ=1,15; ТЗМ=1,25 | [23 empty] | При применении сметных норм, включенных в сборники ГЭСН (ФЕР, ТЕР), аналогичных технологическим процессам в новом строительстве, в том числе по возведению новых конструктивных элементов ОЗП=1,15; ЭМ=1,25 к расх.; ЗПМ=1,25; ТЗ=1,15; ТЗМ=1,25
| Приказ от 07.07.2022 № 557/пр прил.8 табл.2 п.1.1 | Производство работ осуществляется в помещениях эксплуатируемого объекта капитального строительства без остановки рабочего процесса, при этом: в зоне производства работ отсутствуют загромождающие помещение предметы ОЗП=1,2; ЭМ=1,2 к расх.; ЗПМ=1,2; ТЗ=1,2; ТЗМ=1,2 | [23 empty] | Производство работ осуществляется в помещениях эксплуатируемого объекта капитального строительства без остановки рабочего процесса, при этом: в зоне производства работ отсутствуют загромождающие помещение предметы ОЗП=1,2; ЭМ=1,2 к расх.; ЗПМ=1,2; ТЗ=1,2; ТЗМ=1,2
| 1 | ОТ |  |  | 8: 154.92; 9: 1.38; 10: 136.83; 11: 44.77; 12: 6125.88 | [13 empty] | ОТ
| 2 | ЭМ |  |  | 8: 0.31; 9: 1.5; 10: 0.3; 11: 13.24; 12: 3.97 | [13 empty] | ЭМ
| 3 | в т.ч. ОТм |  |  | 8: 0.14; 9: 1.5; 10: 0.13; 11: 44.77; 12: 5.82 | [13 empty] | в т.ч. ОТм
| 4 | М |  |  | 8: 51.53; 10: 32.98; 11: 8.16; 12: 269.12 | [13 empty] | М
|  | ЗТ |  |  | 4: чел.-ч; 5: 16.29; 6: 1.38; 7: 14.3873 | [14 empty] | ЗТ
|  | ЗТм |  |  | 4: чел.-ч; 5: 0.01; 6: 1.5; 7: 0.0096 | [14 empty] | ЗТм
|  | Итого по расценке |  |  | 8: 206.76; 10: 170.11; 12: 6398.97 | [15 empty] | Итого по расценке
|  | ФОТ |  |  | 10: 136.96; 12: 6131.7 | [14 empty] | ФОТ
| Приказ № 812/пр от 21.12.2020 Прил. п.49.3 | НР Электротехнические установки на других объектах |  |  | 4: %; 5: 97; 7: 97; 10: 132.85; 12: 5947.75 | [14 empty] | НР Электротехнические установки на других объектах
| Приказ № 774/пр от 11.12.2020 Прил. п.49.3 | СП Электротехнические установки на других объектах |  |  | 4: %; 5: 51; 7: 51; 10: 69.85; 12: 3127.17 | [14 empty] | СП Электротехнические установки на других объектах
|  | Всего по позиции |  |  | 10: 372.81; 12: 15473.89 | [16 empty] | Всего по позиции
5 | ФССЦ-20.2.05.04-0026 | Кабель-канал (короб) 25х25 мм/применит. TA-GN 25x30 L=2м |  |  | м | 64 | 1 | 64 | 2.48 |  | 158.72 | 8.16 | 1295.16 | [10 empty] | Кабель-канал (короб) 25х25 мм/применит. TA-GN 25x30 L=2м
|  | Всего по позиции |  |  | 10: 158.72; 12: 1295.16 | [16 empty] | Всего по позиции
6 | ФЕРм08-02-395-01 | Лоток металлический штампованный по установленным конструкциям, ширина лотка: до 200 мм |  |  | 4: т; 5: 0.109; 6: 1; 7: 0.109 | [10 empty] | Лоток металлический штампованный по установленным конструкциям, ширина лотка: до 200 мм
|  | Объем=351*0,31/1000 | [22 empty] | Объем=351*0,31/1000
| ОП п.1.8.3 | При производстве работ на высоте св. 2 до 8 м ОЗП=1,05; ТЗ=1,05 | [23 empty] | При производстве работ на высоте св. 2 до 8 м ОЗП=1,05; ТЗ=1,05
| Приказ от 04.08.2020 № 421/пр п.58б | При применении сметных норм, включенных в сборники ГЭСН (ФЕР, ТЕР), аналогичных технологическим процессам в новом строительстве, в том числе по возведению новых конструктивных элементов ОЗП=1,15; ЭМ=1,25 к расх.; ЗПМ=1,25; ТЗ=1,15; ТЗМ=1,25 | [23 empty] | При применении сметных норм, включенных в сборники ГЭСН (ФЕР, ТЕР), аналогичных технологическим процессам в новом строительстве, в том числе по возведению новых конструктивных элементов ОЗП=1,15; ЭМ=1,25 к расх.; ЗПМ=1,25; ТЗ=1,15; ТЗМ=1,25
| Приказ от 07.07.2022 № 557/пр прил.8 табл.2 п.1.1 | Производство работ осуществляется в помещениях эксплуатируемого объекта капитального строительства без остановки рабочего процесса, при этом: в зоне производства работ отсутствуют загромождающие помещение предметы ОЗП=1,2; ЭМ=1,2 к расх.; ЗПМ=1,2; ТЗ=1,2; ТЗМ=1,2 | [23 empty] | Производство работ осуществляется в помещениях эксплуатируемого объекта капитального строительства без остановки рабочего процесса, при этом: в зоне производства работ отсутствуют загромождающие помещение предметы ОЗП=1,2; ЭМ=1,2 к расх.; ЗПМ=1,2; ТЗ=1,2; ТЗМ=1,2
| 1 | ОТ |  |  | 8: 507.6; 9: 1.449; 10: 80.17; 11: 44.77; 12: 3589.21 | [13 empty] | ОТ
| 2 | ЭМ |  |  | 8: 311.28; 9: 1.5; 10: 50.89; 11: 13.24; 12: 673.78 | [13 empty] | ЭМ
| 3 | в т.ч. ОТм |  |  | 8: 31.38; 9: 1.5; 10: 5.13; 11: 44.77; 12: 229.67 | [13 empty] | в т.ч. ОТм
| 4 | М |  |  | 8: 68.63; 10: 7.48; 11: 8.16; 12: 61.04 | [13 empty] | М
|  | ЗТ |  |  | 4: чел.-ч; 5: 54; 6: 1.449; 7: 8.5288 | [14 empty] | ЗТ
|  | ЗТм |  |  | 4: чел.-ч; 5: 2.5; 6: 1.5; 7: 0.40875 | [14 empty] | ЗТм
|  | Итого по расценке |  |  | 8: 887.51; 10: 138.54; 12: 4324.03 | [15 empty] | Итого по расценке
|  | ФОТ |  |  | 10: 85.3; 12: 3818.88 | [14 empty] | ФОТ
| Приказ № 812/пр от 21.12.2020 Прил. п.49.3 | НР Электротехнические установки на других объектах |  |  | 4: %; 5: 97; 7: 97; 10: 82.74; 12: 3704.31 | [14 empty] | НР Электротехнические установки на других объектах
| Приказ № 774/пр от 11.12.2020 Прил. п.49.3 | СП Электротехнические установки на других объектах |  |  | 4: %; 5: 51; 7: 51; 10: 43.5; 12: 1947.63 | [14 empty] | СП Электротехнические установки на других объектах
|  | Всего по позиции |  |  | 10: 264.78; 12: 9975.97 | [16 empty] | Всего по позиции
7 | ФССЦ-20.2.07.06-0001 | Лоток кабельный проволочный, размер 50х50 мм, горячеоцинкованный (Применит. Лоток кабельный проволочный ЛП 50-35-3 s-4,0 ГЦ, L=3 м. арт. 227134) |  |  | м | 351 | 1 | 351 | 22.51 |  | 7901.01 | 8.16 | 64472.24 | [10 empty] | Лоток кабельный проволочный, размер 50х50 мм, горячеоцинкованный (Применит. Лоток кабельный проволочный ЛП 50-35-3 s-4,0 ГЦ, L=3 м. арт. 227134)
|  | Всего по позиции |  |  | 10: 7901.01; 12: 64472.24 | [16 empty] | Всего по позиции
8 | ФЕРм08-02-409-09 | Труба гофрированная ПВХ для защиты проводов и кабелей по установленным конструкциям, по стенам, колоннам, потолкам, основанию пола |  |  | 4: 100 м; 5: 8; 6: 1; 7: 8 | [10 empty] | Труба гофрированная ПВХ для защиты проводов и кабелей по установленным конструкциям, по стенам, колоннам, потолкам, основанию пола
|  | Объем=800 / 100 | [22 empty] | Объем=800 / 100
| ОП п.1.8.3 | При производстве работ на высоте св. 8 до 15 м ОЗП=1,1; ТЗ=1,1 | [23 empty] | При производстве работ на высоте св. 8 до 15 м ОЗП=1,1; ТЗ=1,1
| Приказ от 04.08.2020 № 421/пр п.58б | При применении сметных норм, включенных в сборники ГЭСН (ФЕР, ТЕР), аналогичных технологическим процессам в новом строительстве, в том числе по возведению новых конструктивных элементов ОЗП=1,15; ЭМ=1,25 к расх.; ЗПМ=1,25; ТЗ=1,15; ТЗМ=1,25 | [23 empty] | При применении сметных норм, включенных в сборники ГЭСН (ФЕР, ТЕР), аналогичных технологическим процессам в новом строительстве, в том числе по возведению новых конструктивных элементов ОЗП=1,15; ЭМ=1,25 к расх.; ЗПМ=1,25; ТЗ=1,15; ТЗМ=1,25
| Приказ от 07.07.2022 № 557/пр прил.8 табл.2 п.1.1 | Производство работ осуществляется в помещениях эксплуатируемого объекта капитального строительства без остановки рабочего процесса, при этом: в зоне производства работ отсутствуют загромождающие помещение предметы ОЗП=1,2; ЭМ=1,2 к расх.; ЗПМ=1,2; ТЗ=1,2; ТЗМ=1,2 | [23 empty] | Производство работ осуществляется в помещениях эксплуатируемого объекта капитального строительства без остановки рабочего процесса, при этом: в зоне производства работ отсутствуют загромождающие помещение предметы ОЗП=1,2; ЭМ=1,2 к расх.; ЗПМ=1,2; ТЗ=1,2; ТЗМ=1,2
| 1 | ОТ |  |  | 8: 139.54; 9: 1.518; 10: 1694.57; 11: 44.77; 12: 75865.9 | [13 empty] | ОТ
| 4 | М |  |  | 8: 16.79; 10: 134.32; 11: 8.16; 12: 1096.05 | [13 empty] | М
|  | ЗТ |  |  | 4: чел.-ч; 5: 15.2; 6: 1.518; 7: 184.5888 | [14 empty] | ЗТ
|  | Итого по расценке |  |  | 8: 156.33; 10: 1828.89; 12: 76961.95 | [15 empty] | Итого по расценке
|  | ФОТ |  |  | 10: 1694.57; 12: 75865.9 | [14 empty] | ФОТ
| Приказ № 812/пр от 21.12.2020 Прил. п.49.3 | НР Электротехнические установки на других объектах |  |  | 4: %; 5: 97; 7: 97; 10: 1643.73; 12: 73589.92 | [14 empty] | НР Электротехнические установки на других объектах
| Приказ № 774/пр от 11.12.2020 Прил. п.49.3 | СП Электротехнические установки на других объектах |  |  | 4: %; 5: 51; 7: 51; 10: 864.23; 12: 38691.61 | [14 empty] | СП Электротехнические установки на других объектах
|  | Всего по позиции |  |  | 10: 4336.85; 12: 189243.48 | [16 empty] | Всего по позиции
9 | ФССЦ-24.3.01.02-0002 | Трубы гибкие гофрированные из самозатухающего ПВХ легкие с протяжкой, диаметр 25 мм |  |  | м | 816 | 1 | 816 | 3.43 |  | 2798.88 | 8.16 | 22838.86 | [10 empty] | Трубы гибкие гофрированные из самозатухающего ПВХ легкие с протяжкой, диаметр 25 мм
|  | Объем=800*1,02 | [22 empty] | Объем=800*1,02
|  | Всего по позиции |  |  | 10: 2798.88; 12: 22838.86 | [16 empty] | Всего по позиции
10 | ФССЦ-20.2.08.07-0047 | Скобы анодированные двухлапковые для крепления кабелей, проводов, труб к различным основаниям, СМД 25-26 |  |  | 100 шт | 10 | 1 | 10 | 73.5 |  | 735 | 8.16 | 5997.6 | [10 empty] | Скобы анодированные двухлапковые для крепления кабелей, проводов, труб к различным основаниям, СМД 25-26
|  | Объем=1000 / 100 | [22 empty] | Объем=1000 / 100
|  | Всего по позиции |  |  | 10: 735; 12: 5997.6 | [16 empty] | Всего по позиции
11 | ФЕРм10-08-019-01 | Коробка ответвительная на стене |  |  | 4: шт; 5: 100; 6: 1; 7: 100 | [10 empty] | Коробка ответвительная на стене
| Приказ от 04.08.2020 № 421/пр п.58б | При применении сметных норм, включенных в сборники ГЭСН (ФЕР, ТЕР), аналогичных технологическим процессам в новом строительстве, в том числе по возведению новых конструктивных элементов ОЗП=1,15; ЭМ=1,25 к расх.; ЗПМ=1,25; ТЗ=1,15; ТЗМ=1,25 | [23 empty] | При применении сметных норм, включенных в сборники ГЭСН (ФЕР, ТЕР), аналогичных технологическим процессам в новом строительстве, в том числе по возведению новых конструктивных элементов ОЗП=1,15; ЭМ=1,25 к расх.; ЗПМ=1,25; ТЗ=1,15; ТЗМ=1,25
| Приказ от 07.07.2022 № 557/пр прил.8 табл.2 п.1.1 | Производство работ осуществляется в помещениях эксплуатируемого объекта капитального строительства без остановки рабочего процесса, при этом: в зоне производства работ отсутствуют загромождающие помещение предметы ОЗП=1,2; ЭМ=1,2 к расх.; ЗПМ=1,2; ТЗ=1,2; ТЗМ=1,2 | [23 empty] | Производство работ осуществляется в помещениях эксплуатируемого объекта капитального строительства без остановки рабочего процесса, при этом: в зоне производства работ отсутствуют загромождающие помещение предметы ОЗП=1,2; ЭМ=1,2 к расх.; ЗПМ=1,2; ТЗ=1,2; ТЗМ=1,2
| 1 | ОТ |  |  | 8: 4.88; 9: 1.38; 10: 673.44; 11: 44.77; 12: 30149.91 | [13 empty] | ОТ
| 4 | М |  |  | 8: 0.41; 10: 41; 11: 8.16; 12: 334.56 | [13 empty] | М
|  | ЗТ |  |  | 4: чел.-ч; 5: 0.5; 6: 1.38; 7: 69 | [14 empty] | ЗТ
|  | Итого по расценке |  |  | 8: 5.29; 10: 714.44; 12: 30484.47 | [15 empty] | Итого по расценке
|  | ФОТ |  |  | 10: 673.44; 12: 30149.91 | [14 empty] | ФОТ
| Пр/812-051.1-1 | НР Прокладка и монтаж сетей связи |  |  | 4: %; 5: 90; 7: 90; 10: 606.1; 12: 27134.92 | [14 empty] | НР Прокладка и монтаж сетей связи
| Пр/774-051.1 | СП Прокладка и монтаж сетей связи |  |  | 4: %; 5: 46; 7: 46; 10: 309.78; 12: 13868.96 | [14 empty] | СП Прокладка и монтаж сетей связи
|  | Всего по позиции |  |  | 10: 1630.32; 12: 71488.35 | [16 empty] | Всего по позиции
12 | ФССЦ-20.5.02.06-0004 | Коробка разветвительная для открытой проводки РЕ120105, IP55 (Прим. коробка распределительная 150х110x70 IP55 арт. 54000) |  |  | шт | 100 | 1 | 100 | 10.21 |  | 1021 | 8.16 | 8331.36 | [10 empty] | Коробка разветвительная для открытой проводки РЕ120105, IP55 (Прим. коробка распределительная 150х110x70 IP55 арт. 54000)
|  | Всего по позиции |  |  | 10: 1021; 12: 8331.36 | [16 empty] | Всего по позиции
Прокладка кабеля: | [32 empty] | Прокладка кабеля:
В лотке проволочном в трубе ПВХ | [32 empty] | В лотке проволочном в трубе ПВХ
13 | ФЕРм08-02-147-01 | Кабель до 35 кВ по установленным конструкциям и лоткам с креплением на поворотах и в конце трассы, масса 1 м кабеля: до 1 кг |  |  | 4: 100 м; 5: 4; 6: 1; 7: 4 | [10 empty] | Кабель до 35 кВ по установленным конструкциям и лоткам с креплением на поворотах и в конце трассы, масса 1 м кабеля: до 1 кг
|  | Объем=400 / 100 | [22 empty] | Объем=400 / 100
| ОП п.1.8.3 | При производстве работ на высоте св. 2 до 8 м ОЗП=1,05; ТЗ=1,05 | [23 empty] | При производстве работ на высоте св. 2 до 8 м ОЗП=1,05; ТЗ=1,05
| Приказ от 04.08.2020 № 421/пр п.58б | При применении сметных норм, включенных в сборники ГЭСН (ФЕР, ТЕР), аналогичных технологическим процессам в новом строительстве, в том числе по возведению новых конструктивных элементов ОЗП=1,15; ЭМ=1,25 к расх.; ЗПМ=1,25; ТЗ=1,15; ТЗМ=1,25 | [23 empty] | При применении сметных норм, включенных в сборники ГЭСН (ФЕР, ТЕР), аналогичных технологическим процессам в новом строительстве, в том числе по возведению новых конструктивных элементов ОЗП=1,15; ЭМ=1,25 к расх.; ЗПМ=1,25; ТЗ=1,15; ТЗМ=1,25
| Приказ от 07.07.2022 № 557/пр прил.8 табл.2 п.1.1 | Производство работ осуществляется в помещениях эксплуатируемого объекта капитального строительства без остановки рабочего процесса, при этом: в зоне производства работ отсутствуют загромождающие помещение предметы ОЗП=1,2; ЭМ=1,2 к расх.; ЗПМ=1,2; ТЗ=1,2; ТЗМ=1,2 | [23 empty] | Производство работ осуществляется в помещениях эксплуатируемого объекта капитального строительства без остановки рабочего процесса, при этом: в зоне производства работ отсутствуют загромождающие помещение предметы ОЗП=1,2; ЭМ=1,2 к расх.; ЗПМ=1,2; ТЗ=1,2; ТЗМ=1,2
| 1 | ОТ |  |  | 8: 87.23; 9: 1.449; 10: 505.59; 11: 44.77; 12: 22635.26 | [13 empty] | ОТ
| 2 | ЭМ |  |  | 8: 45.42; 9: 1.5; 10: 272.52; 11: 13.24; 12: 3608.16 | [13 empty] | ЭМ
| 3 | в т.ч. ОТм |  |  | 8: 5.02; 9: 1.5; 10: 30.12; 11: 44.77; 12: 1348.47 | [13 empty] | в т.ч. ОТм
| 4 | М |  |  | 8: 28.13; 10: 112.52; 11: 8.16; 12: 918.16 | [13 empty] | М
|  | ЗТ |  |  | 4: чел.-ч; 5: 9.28; 6: 1.449; 7: 53.7869 | [14 empty] | ЗТ
|  | ЗТм |  |  | 4: чел.-ч; 5: 0.4; 6: 1.5; 7: 2.4 | [14 empty] | ЗТм
|  | Итого по расценке |  |  | 8: 160.78; 10: 890.63; 12: 27161.58 | [15 empty] | Итого по расценке
|  | ФОТ |  |  | 10: 535.71; 12: 23983.73 | [14 empty] | ФОТ
| Приказ № 812/пр от 21.12.2020 Прил. п.49.3 | НР Электротехнические установки на других объектах |  |  | 4: %; 5: 97; 7: 97; 10: 519.64; 12: 23264.22 | [14 empty] | НР Электротехнические установки на других объектах
| Приказ № 774/пр от 11.12.2020 Прил. п.49.3 | СП Электротехнические установки на других объектах |  |  | 4: %; 5: 51; 7: 51; 10: 273.21; 12: 12231.7 | [14 empty] | СП Электротехнические установки на других объектах
|  | Всего по позиции |  |  | 10: 1683.48; 12: 62657.5 | [16 empty] | Всего по позиции
14 | ФЕРм08-02-412-03 | Затягивание провода в проложенные трубы и металлические рукава первого одножильного или многожильного в общей оплетке, суммарное сечение: до 16 мм2 |  |  | 4: 100 м; 5: 4; 6: 1; 7: 4 | [10 empty] | Затягивание провода в проложенные трубы и металлические рукава первого одножильного или многожильного в общей оплетке, суммарное сечение: до 16 мм2
|  | Объем=400 / 100 | [22 empty] | Объем=400 / 100
| ОП п.1.8.3 | При производстве работ на высоте св. 2 до 8 м ОЗП=1,05; ТЗ=1,05 | [23 empty] | При производстве работ на высоте св. 2 до 8 м ОЗП=1,05; ТЗ=1,05
| Приказ от 04.08.2020 № 421/пр п.58б | При применении сметных норм, включенных в сборники ГЭСН (ФЕР, ТЕР), аналогичных технологическим процессам в новом строительстве, в том числе по возведению новых конструктивных элементов ОЗП=1,15; ЭМ=1,25 к расх.; ЗПМ=1,25; ТЗ=1,15; ТЗМ=1,25 | [23 empty] | При применении сметных норм, включенных в сборники ГЭСН (ФЕР, ТЕР), аналогичных технологическим процессам в новом строительстве, в том числе по возведению новых конструктивных элементов ОЗП=1,15; ЭМ=1,25 к расх.; ЗПМ=1,25; ТЗ=1,15; ТЗМ=1,25
| Приказ от 07.07.2022 № 557/пр прил.8 табл.2 п.1.1 | Производство работ осуществляется в помещениях эксплуатируемого объекта капитального строительства без остановки рабочего процесса, при этом: в зоне производства работ отсутствуют загромождающие помещение предметы ОЗП=1,2; ЭМ=1,2 к расх.; ЗПМ=1,2; ТЗ=1,2; ТЗМ=1,2 | [23 empty] | Производство работ осуществляется в помещениях эксплуатируемого объекта капитального строительства без остановки рабочего процесса, при этом: в зоне производства работ отсутствуют загромождающие помещение предметы ОЗП=1,2; ЭМ=1,2 к расх.; ЗПМ=1,2; ТЗ=1,2; ТЗМ=1,2
| 1 | ОТ |  |  | 8: 59.13; 9: 1.449; 10: 342.72; 11: 44.77; 12: 15343.57 | [13 empty] | ОТ
| 2 | ЭМ |  |  | 8: 5.43; 9: 1.5; 10: 32.58; 11: 13.24; 12: 431.36 | [13 empty] | ЭМ
| 3 | в т.ч. ОТм |  |  | 8: 0.76; 9: 1.5; 10: 4.56; 11: 44.77; 12: 204.15 | [13 empty] | в т.ч. ОТм
| 4 | М |  |  | 8: 22.69; 10: 90.76; 11: 8.16; 12: 740.6 | [13 empty] | М
|  | ЗТ |  |  | 4: чел.-ч; 5: 6.29; 6: 1.449; 7: 36.4568 | [14 empty] | ЗТ
|  | ЗТм |  |  | 4: чел.-ч; 5: 0.06; 6: 1.5; 7: 0.36 | [14 empty] | ЗТм
|  | Итого по расценке |  |  | 8: 87.25; 10: 466.06; 12: 16515.53 | [15 empty] | Итого по расценке
|  | ФОТ |  |  | 10: 347.28; 12: 15547.72 | [14 empty] | ФОТ
| Приказ № 812/пр от 21.12.2020 Прил. п.49.3 | НР Электротехнические установки на других объектах |  |  | 4: %; 5: 97; 7: 97; 10: 336.86; 12: 15081.29 | [14 empty] | НР Электротехнические установки на других объектах
| Приказ № 774/пр от 11.12.2020 Прил. п.49.3 | СП Электротехнические установки на других объектах |  |  | 4: %; 5: 51; 7: 51; 10: 177.11; 12: 7929.34 | [14 empty] | СП Электротехнические установки на других объектах
|  | Всего по позиции |  |  | 10: 980.03; 12: 39526.16 | [16 empty] | Всего по позиции
15 | ФССЦ-21.1.06.10-0376 | Кабель силовой с медными жилами ВВГнг(A)-LS 3х2,5ок-1000 |  |  | 1000 м | 0.408 | 1 | 0.408 | 14498.24 |  | 5915.28 | 8.16 | 48268.68 | [10 empty] | Кабель силовой с медными жилами ВВГнг(A)-LS 3х2,5ок-1000
|  | Объем=(400*1,02) / 1000 | [22 empty] | Объем=(400*1,02) / 1000
|  | Всего по позиции |  |  | 10: 5915.28; 12: 48268.68 | [16 empty] | Всего по позиции
16 | ФЕРм08-02-147-01 | Кабель до 35 кВ по установленным конструкциям и лоткам с креплением на поворотах и в конце трассы, масса 1 м кабеля: до 1 кг |  |  | 4: 100 м; 5: 0.16; 6: 1; 7: 0.16 | [10 empty] | Кабель до 35 кВ по установленным конструкциям и лоткам с креплением на поворотах и в конце трассы, масса 1 м кабеля: до 1 кг
|  | Объем=16 / 100 | [22 empty] | Объем=16 / 100
| ОП п.1.8.3 | При производстве работ на высоте св. 2 до 8 м ОЗП=1,05; ТЗ=1,05 | [23 empty] | При производстве работ на высоте св. 2 до 8 м ОЗП=1,05; ТЗ=1,05
| Приказ от 04.08.2020 № 421/пр п.58б | При применении сметных норм, включенных в сборники ГЭСН (ФЕР, ТЕР), аналогичных технологическим процессам в новом строительстве, в том числе по возведению новых конструктивных элементов ОЗП=1,15; ЭМ=1,25 к расх.; ЗПМ=1,25; ТЗ=1,15; ТЗМ=1,25 | [23 empty] | При применении сметных норм, включенных в сборники ГЭСН (ФЕР, ТЕР), аналогичных технологическим процессам в новом строительстве, в том числе по возведению новых конструктивных элементов ОЗП=1,15; ЭМ=1,25 к расх.; ЗПМ=1,25; ТЗ=1,15; ТЗМ=1,25
| Приказ от 07.07.2022 № 557/пр прил.8 табл.2 п.1.1 | Производство работ осуществляется в помещениях эксплуатируемого объекта капитального строительства без остановки рабочего процесса, при этом: в зоне производства работ отсутствуют загромождающие помещение предметы ОЗП=1,2; ЭМ=1,2 к расх.; ЗПМ=1,2; ТЗ=1,2; ТЗМ=1,2 | [23 empty] | Производство работ осуществляется в помещениях эксплуатируемого объекта капитального строительства без остановки рабочего процесса, при этом: в зоне производства работ отсутствуют загромождающие помещение предметы ОЗП=1,2; ЭМ=1,2 к расх.; ЗПМ=1,2; ТЗ=1,2; ТЗМ=1,2
| 1 | ОТ |  |  | 8: 87.23; 9: 1.449; 10: 20.22; 11: 44.77; 12: 905.25 | [13 empty] | ОТ
| 2 | ЭМ |  |  | 8: 45.42; 9: 1.5; 10: 10.9; 11: 13.24; 12: 144.32 | [13 empty] | ЭМ
| 3 | в т.ч. ОТм |  |  | 8: 5.02; 9: 1.5; 10: 1.2; 11: 44.77; 12: 53.72 | [13 empty] | в т.ч. ОТм
| 4 | М |  |  | 8: 28.13; 10: 4.5; 11: 8.16; 12: 36.72 | [13 empty] | М
|  | ЗТ |  |  | 4: чел.-ч; 5: 9.28; 6: 1.449; 7: 2.1515 | [14 empty] | ЗТ
|  | ЗТм |  |  | 4: чел.-ч; 5: 0.4; 6: 1.5; 7: 0.096 | [14 empty] | ЗТм
|  | Итого по расценке |  |  | 8: 160.78; 10: 35.62; 12: 1086.29 | [15 empty] | Итого по расценке
|  | ФОТ |  |  | 10: 21.42; 12: 958.97 | [14 empty] | ФОТ
| Приказ № 812/пр от 21.12.2020 Прил. п.49.3 | НР Электротехнические установки на других объектах |  |  | 4: %; 5: 97; 7: 97; 10: 20.78; 12: 930.2 | [14 empty] | НР Электротехнические установки на других объектах
| Приказ № 774/пр от 11.12.2020 Прил. п.49.3 | СП Электротехнические установки на других объектах |  |  | 4: %; 5: 51; 7: 51; 10: 10.92; 12: 489.07 | [14 empty] | СП Электротехнические установки на других объектах
|  | Всего по позиции |  |  | 10: 67.32; 12: 2505.56 | [16 empty] | Всего по позиции
17 | ФЕРм08-02-412-04 | Затягивание провода в проложенные трубы и металлические рукава первого одножильного или многожильного в общей оплетке, суммарное сечение: до 35 мм2 |  |  | 4: 100 м; 5: 0.16; 6: 1; 7: 0.16 | [10 empty] | Затягивание провода в проложенные трубы и металлические рукава первого одножильного или многожильного в общей оплетке, суммарное сечение: до 35 мм2
|  | Объем=16 / 100 | [22 empty] | Объем=16 / 100
| ОП п.1.8.3 | При производстве работ на высоте св. 2 до 8 м ОЗП=1,05; ТЗ=1,05 | [23 empty] | При производстве работ на высоте св. 2 до 8 м ОЗП=1,05; ТЗ=1,05
| Приказ от 04.08.2020 № 421/пр п.58б | При применении сметных норм, включенных в сборники ГЭСН (ФЕР, ТЕР), аналогичных технологическим процессам в новом строительстве, в том числе по возведению новых конструктивных элементов ОЗП=1,15; ЭМ=1,25 к расх.; ЗПМ=1,25; ТЗ=1,15; ТЗМ=1,25 | [23 empty] | При применении сметных норм, включенных в сборники ГЭСН (ФЕР, ТЕР), аналогичных технологическим процессам в новом строительстве, в том числе по возведению новых конструктивных элементов ОЗП=1,15; ЭМ=1,25 к расх.; ЗПМ=1,25; ТЗ=1,15; ТЗМ=1,25
| Приказ от 07.07.2022 № 557/пр прил.8 табл.2 п.1.1 | Производство работ осуществляется в помещениях эксплуатируемого объекта капитального строительства без остановки рабочего процесса, при этом: в зоне производства работ отсутствуют загромождающие помещение предметы ОЗП=1,2; ЭМ=1,2 к расх.; ЗПМ=1,2; ТЗ=1,2; ТЗМ=1,2 | [23 empty] | Производство работ осуществляется в помещениях эксплуатируемого объекта капитального строительства без остановки рабочего процесса, при этом: в зоне производства работ отсутствуют загромождающие помещение предметы ОЗП=1,2; ЭМ=1,2 к расх.; ЗПМ=1,2; ТЗ=1,2; ТЗМ=1,2
| 1 | ОТ |  |  | 8: 84.22; 9: 1.449; 10: 19.53; 11: 44.77; 12: 874.36 | [13 empty] | ОТ
| 2 | ЭМ |  |  | 8: 10.86; 9: 1.5; 10: 2.61; 11: 13.24; 12: 34.56 | [13 empty] | ЭМ
| 3 | в т.ч. ОТм |  |  | 8: 1.51; 9: 1.5; 10: 0.36; 11: 44.77; 12: 16.12 | [13 empty] | в т.ч. ОТм
| 4 | М |  |  | 8: 36.43; 10: 5.83; 11: 8.16; 12: 47.57 | [13 empty] | М
|  | ЗТ |  |  | 4: чел.-ч; 5: 8.96; 6: 1.449; 7: 2.0773 | [14 empty] | ЗТ
|  | ЗТм |  |  | 4: чел.-ч; 5: 0.12; 6: 1.5; 7: 0.0288 | [14 empty] | ЗТм
|  | Итого по расценке |  |  | 8: 131.51; 10: 27.97; 12: 956.49 | [15 empty] | Итого по расценке
|  | ФОТ |  |  | 10: 19.89; 12: 890.48 | [14 empty] | ФОТ
| Приказ № 812/пр от 21.12.2020 Прил. п.49.3 | НР Электротехнические установки на других объектах |  |  | 4: %; 5: 97; 7: 97; 10: 19.29; 12: 863.77 | [14 empty] | НР Электротехнические установки на других объектах
| Приказ № 774/пр от 11.12.2020 Прил. п.49.3 | СП Электротехнические установки на других объектах |  |  | 4: %; 5: 51; 7: 51; 10: 10.14; 12: 454.14 | [14 empty] | СП Электротехнические установки на других объектах
|  | Всего по позиции |  |  | 10: 57.4; 12: 2274.4 | [16 empty] | Всего по позиции
18 | ФССЦ-21.1.06.10-0409 | Кабель силовой с медными жилами ВВГнг(A)-LS 5х6ок(N, PE)-1000 |  |  | 1000 м | 0.01632 | 1 | 0.01632 | 41260.08 |  | 673.36 | 8.16 | 5494.62 | [10 empty] | Кабель силовой с медными жилами ВВГнг(A)-LS 5х6ок(N, PE)-1000
|  | Объем=(16*1,02) / 1000 | [22 empty] | Объем=(16*1,02) / 1000
|  | Всего по позиции |  |  | 10: 673.36; 12: 5494.62 | [16 empty] | Всего по позиции
19 | ФЕРм08-02-147-01 | Кабель до 35 кВ по установленным конструкциям и лоткам с креплением на поворотах и в конце трассы, масса 1 м кабеля: до 1 кг |  |  | 4: 100 м; 5: 1.9; 6: 1; 7: 1.9 | [10 empty] | Кабель до 35 кВ по установленным конструкциям и лоткам с креплением на поворотах и в конце трассы, масса 1 м кабеля: до 1 кг
|  | Объем=190 / 100 | [22 empty] | Объем=190 / 100
| ОП п.1.8.3 | При производстве работ на высоте св. 2 до 8 м ОЗП=1,05; ТЗ=1,05 | [23 empty] | При производстве работ на высоте св. 2 до 8 м ОЗП=1,05; ТЗ=1,05
| Приказ от 04.08.2020 № 421/пр п.58б | При применении сметных норм, включенных в сборники ГЭСН (ФЕР, ТЕР), аналогичных технологическим процессам в новом строительстве, в том числе по возведению новых конструктивных элементов ОЗП=1,15; ЭМ=1,25 к расх.; ЗПМ=1,25; ТЗ=1,15; ТЗМ=1,25 | [23 empty] | При применении сметных норм, включенных в сборники ГЭСН (ФЕР, ТЕР), аналогичных технологическим процессам в новом строительстве, в том числе по возведению новых конструктивных элементов ОЗП=1,15; ЭМ=1,25 к расх.; ЗПМ=1,25; ТЗ=1,15; ТЗМ=1,25
| Приказ от 07.07.2022 № 557/пр прил.8 табл.2 п.1.1 | Производство работ осуществляется в помещениях эксплуатируемого объекта капитального строительства без остановки рабочего процесса, при этом: в зоне производства работ отсутствуют загромождающие помещение предметы ОЗП=1,2; ЭМ=1,2 к расх.; ЗПМ=1,2; ТЗ=1,2; ТЗМ=1,2 | [23 empty] | Производство работ осуществляется в помещениях эксплуатируемого объекта капитального строительства без остановки рабочего процесса, при этом: в зоне производства работ отсутствуют загромождающие помещение предметы ОЗП=1,2; ЭМ=1,2 к расх.; ЗПМ=1,2; ТЗ=1,2; ТЗМ=1,2
| 1 | ОТ |  |  | 8: 87.23; 9: 1.449; 10: 240.15; 11: 44.77; 12: 10751.52 | [13 empty] | ОТ
| 2 | ЭМ |  |  | 8: 45.42; 9: 1.5; 10: 129.45; 11: 13.24; 12: 1713.92 | [13 empty] | ЭМ
| 3 | в т.ч. ОТм |  |  | 8: 5.02; 9: 1.5; 10: 14.31; 11: 44.77; 12: 640.66 | [13 empty] | в т.ч. ОТм
| 4 | М |  |  | 8: 28.13; 10: 53.45; 11: 8.16; 12: 436.15 | [13 empty] | М
|  | ЗТ |  |  | 4: чел.-ч; 5: 9.28; 6: 1.449; 7: 25.5488 | [14 empty] | ЗТ
|  | ЗТм |  |  | 4: чел.-ч; 5: 0.4; 6: 1.5; 7: 1.14 | [14 empty] | ЗТм
|  | Итого по расценке |  |  | 8: 160.78; 10: 423.05; 12: 12901.59 | [15 empty] | Итого по расценке
|  | ФОТ |  |  | 10: 254.46; 12: 11392.18 | [14 empty] | ФОТ
| Приказ № 812/пр от 21.12.2020 Прил. п.49.3 | НР Электротехнические установки на других объектах |  |  | 4: %; 5: 97; 7: 97; 10: 246.83; 12: 11050.41 | [14 empty] | НР Электротехнические установки на других объектах
| Приказ № 774/пр от 11.12.2020 Прил. п.49.3 | СП Электротехнические установки на других объектах |  |  | 4: %; 5: 51; 7: 51; 10: 129.77; 12: 5810.01 | [14 empty] | СП Электротехнические установки на других объектах
|  | Всего по позиции |  |  | 10: 799.65; 12: 29762.01 | [16 empty] | Всего по позиции
20 | ФЕРм08-02-412-03 | Затягивание провода в проложенные трубы и металлические рукава первого одножильного или многожильного в общей оплетке, суммарное сечение: до 16 мм2 |  |  | 4: 100 м; 5: 1.9; 6: 1; 7: 1.9 | [10 empty] | Затягивание провода в проложенные трубы и металлические рукава первого одножильного или многожильного в общей оплетке, суммарное сечение: до 16 мм2
|  | Объем=190 / 100 | [22 empty] | Объем=190 / 100
| ОП п.1.8.3 | При производстве работ на высоте св. 2 до 8 м ОЗП=1,05; ТЗ=1,05 | [23 empty] | При производстве работ на высоте св. 2 до 8 м ОЗП=1,05; ТЗ=1,05
| Приказ от 04.08.2020 № 421/пр п.58б | При применении сметных норм, включенных в сборники ГЭСН (ФЕР, ТЕР), аналогичных технологическим процессам в новом строительстве, в том числе по возведению новых конструктивных элементов ОЗП=1,15; ЭМ=1,25 к расх.; ЗПМ=1,25; ТЗ=1,15; ТЗМ=1,25 | [23 empty] | При применении сметных норм, включенных в сборники ГЭСН (ФЕР, ТЕР), аналогичных технологическим процессам в новом строительстве, в том числе по возведению новых конструктивных элементов ОЗП=1,15; ЭМ=1,25 к расх.; ЗПМ=1,25; ТЗ=1,15; ТЗМ=1,25
| Приказ от 07.07.2022 № 557/пр прил.8 табл.2 п.1.1 | Производство работ осуществляется в помещениях эксплуатируемого объекта капитального строительства без остановки рабочего процесса, при этом: в зоне производства работ отсутствуют загромождающие помещение предметы ОЗП=1,2; ЭМ=1,2 к расх.; ЗПМ=1,2; ТЗ=1,2; ТЗМ=1,2 | [23 empty] | Производство работ осуществляется в помещениях эксплуатируемого объекта капитального строительства без остановки рабочего процесса, при этом: в зоне производства работ отсутствуют загромождающие помещение предметы ОЗП=1,2; ЭМ=1,2 к расх.; ЗПМ=1,2; ТЗ=1,2; ТЗМ=1,2
| 1 | ОТ |  |  | 8: 59.13; 9: 1.449; 10: 162.79; 11: 44.77; 12: 7288.11 | [13 empty] | ОТ
| 2 | ЭМ |  |  | 8: 5.43; 9: 1.5; 10: 15.48; 11: 13.24; 12: 204.96 | [13 empty] | ЭМ
| 3 | в т.ч. ОТм |  |  | 8: 0.76; 9: 1.5; 10: 2.17; 11: 44.77; 12: 97.15 | [13 empty] | в т.ч. ОТм
| 4 | М |  |  | 8: 22.69; 10: 43.11; 11: 8.16; 12: 351.78 | [13 empty] | М
|  | ЗТ |  |  | 4: чел.-ч; 5: 6.29; 6: 1.449; 7: 17.317 | [14 empty] | ЗТ
|  | ЗТм |  |  | 4: чел.-ч; 5: 0.06; 6: 1.5; 7: 0.171 | [14 empty] | ЗТм
|  | Итого по расценке |  |  | 8: 87.25; 10: 221.38; 12: 7844.85 | [15 empty] | Итого по расценке
|  | ФОТ |  |  | 10: 164.96; 12: 7385.26 | [14 empty] | ФОТ
| Приказ № 812/пр от 21.12.2020 Прил. п.49.3 | НР Электротехнические установки на других объектах |  |  | 4: %; 5: 97; 7: 97; 10: 160.01; 12: 7163.7 | [14 empty] | НР Электротехнические установки на других объектах
| Приказ № 774/пр от 11.12.2020 Прил. п.49.3 | СП Электротехнические установки на других объектах |  |  | 4: %; 5: 51; 7: 51; 10: 84.13; 12: 3766.48 | [14 empty] | СП Электротехнические установки на других объектах
|  | Всего по позиции |  |  | 10: 465.52; 12: 18775.03 | [16 empty] | Всего по позиции
21 | ФССЦ-21.1.06.10-0169 | Кабель силовой с медными жилами ВВГнг(A)-FRLS 3х2,5ок-1000 |  |  | 1000 м | 0.1938 | 1 | 0.1938 | 24712.04 |  | 4789.19 | 8.16 | 39079.79 | [10 empty] | Кабель силовой с медными жилами ВВГнг(A)-FRLS 3х2,5ок-1000
|  | Объем=(190*1,02) / 1000 | [22 empty] | Объем=(190*1,02) / 1000
|  | Всего по позиции |  |  | 10: 4789.19; 12: 39079.79 | [16 empty] | Всего по позиции
В трубе ПВХ | [32 empty] | В трубе ПВХ
22 | ФЕРм08-02-412-03 | Затягивание провода в проложенные трубы и металлические рукава первого одножильного или многожильного в общей оплетке, суммарное сечение: до 16 мм2 |  |  | 4: 100 м; 5: 3.46; 6: 1; 7: 3.46 | [10 empty] | Затягивание провода в проложенные трубы и металлические рукава первого одножильного или многожильного в общей оплетке, суммарное сечение: до 16 мм2
|  | Объем=346 / 100 | [22 empty] | Объем=346 / 100
| ОП п.1.8.3 | При производстве работ на высоте св. 2 до 8 м ОЗП=1,05; ТЗ=1,05 | [23 empty] | При производстве работ на высоте св. 2 до 8 м ОЗП=1,05; ТЗ=1,05
| Приказ от 04.08.2020 № 421/пр п.58б | При применении сметных норм, включенных в сборники ГЭСН (ФЕР, ТЕР), аналогичных технологическим процессам в новом строительстве, в том числе по возведению новых конструктивных элементов ОЗП=1,15; ЭМ=1,25 к расх.; ЗПМ=1,25; ТЗ=1,15; ТЗМ=1,25 | [23 empty] | При применении сметных норм, включенных в сборники ГЭСН (ФЕР, ТЕР), аналогичных технологическим процессам в новом строительстве, в том числе по возведению новых конструктивных элементов ОЗП=1,15; ЭМ=1,25 к расх.; ЗПМ=1,25; ТЗ=1,15; ТЗМ=1,25
| Приказ от 07.07.2022 № 557/пр прил.8 табл.2 п.1.1 | Производство работ осуществляется в помещениях эксплуатируемого объекта капитального строительства без остановки рабочего процесса, при этом: в зоне производства работ отсутствуют загромождающие помещение предметы ОЗП=1,2; ЭМ=1,2 к расх.; ЗПМ=1,2; ТЗ=1,2; ТЗМ=1,2 | [23 empty] | Производство работ осуществляется в помещениях эксплуатируемого объекта капитального строительства без остановки рабочего процесса, при этом: в зоне производства работ отсутствуют загромождающие помещение предметы ОЗП=1,2; ЭМ=1,2 к расх.; ЗПМ=1,2; ТЗ=1,2; ТЗМ=1,2
| 1 | ОТ |  |  | 8: 59.13; 9: 1.449; 10: 296.45; 11: 44.77; 12: 13272.07 | [13 empty] | ОТ
| 2 | ЭМ |  |  | 8: 5.43; 9: 1.5; 10: 28.18; 11: 13.24; 12: 373.1 | [13 empty] | ЭМ
| 3 | в т.ч. ОТм |  |  | 8: 0.76; 9: 1.5; 10: 3.94; 11: 44.77; 12: 176.39 | [13 empty] | в т.ч. ОТм
| 4 | М |  |  | 8: 22.69; 10: 78.51; 11: 8.16; 12: 640.64 | [13 empty] | М
|  | ЗТ |  |  | 4: чел.-ч; 5: 6.29; 6: 1.449; 7: 31.5352 | [14 empty] | ЗТ
|  | ЗТм |  |  | 4: чел.-ч; 5: 0.06; 6: 1.5; 7: 0.3114 | [14 empty] | ЗТм
|  | Итого по расценке |  |  | 8: 87.25; 10: 403.14; 12: 14285.81 | [15 empty] | Итого по расценке
|  | ФОТ |  |  | 10: 300.39; 12: 13448.46 | [14 empty] | ФОТ
| Приказ № 812/пр от 21.12.2020 Прил. п.49.3 | НР Электротехнические установки на других объектах |  |  | 4: %; 5: 97; 7: 97; 10: 291.38; 12: 13045.01 | [14 empty] | НР Электротехнические установки на других объектах
| Приказ № 774/пр от 11.12.2020 Прил. п.49.3 | СП Электротехнические установки на других объектах |  |  | 4: %; 5: 51; 7: 51; 10: 153.2; 12: 6858.71 | [14 empty] | СП Электротехнические установки на других объектах
|  | Всего по позиции |  |  | 10: 847.72; 12: 34189.53 | [16 empty] | Всего по позиции
23 | ФССЦ-21.1.06.10-0376 | Кабель силовой с медными жилами ВВГнг(A)-LS 3х2,5ок-1000 |  |  | 1000 м | 0.35292 | 1 | 0.35292 | 14498.24 |  | 5116.72 | 8.16 | 41752.44 | [10 empty] | Кабель силовой с медными жилами ВВГнг(A)-LS 3х2,5ок-1000
|  | Объем=(346*1,02) / 1000 | [22 empty] | Объем=(346*1,02) / 1000
|  | Всего по позиции |  |  | 10: 5116.72; 12: 41752.44 | [16 empty] | Всего по позиции
24 | ФЕРм08-02-412-04 | Затягивание провода в проложенные трубы и металлические рукава первого одножильного или многожильного в общей оплетке, суммарное сечение: до 35 мм2 |  |  | 4: 100 м; 5: 0.11; 6: 1; 7: 0.11 | [10 empty] | Затягивание провода в проложенные трубы и металлические рукава первого одножильного или многожильного в общей оплетке, суммарное сечение: до 35 мм2
|  | Объем=11 / 100 | [22 empty] | Объем=11 / 100
| ОП п.1.8.3 | При производстве работ на высоте св. 2 до 8 м ОЗП=1,05; ТЗ=1,05 | [23 empty] | При производстве работ на высоте св. 2 до 8 м ОЗП=1,05; ТЗ=1,05
| Приказ от 04.08.2020 № 421/пр п.58б | При применении сметных норм, включенных в сборники ГЭСН (ФЕР, ТЕР), аналогичных технологическим процессам в новом строительстве, в том числе по возведению новых конструктивных элементов ОЗП=1,15; ЭМ=1,25 к расх.; ЗПМ=1,25; ТЗ=1,15; ТЗМ=1,25 | [23 empty] | При применении сметных норм, включенных в сборники ГЭСН (ФЕР, ТЕР), аналогичных технологическим процессам в новом строительстве, в том числе по возведению новых конструктивных элементов ОЗП=1,15; ЭМ=1,25 к расх.; ЗПМ=1,25; ТЗ=1,15; ТЗМ=1,25
| Приказ от 07.07.2022 № 557/пр прил.8 табл.2 п.1.1 | Производство работ осуществляется в помещениях эксплуатируемого объекта капитального строительства без остановки рабочего процесса, при этом: в зоне производства работ отсутствуют загромождающие помещение предметы ОЗП=1,2; ЭМ=1,2 к расх.; ЗПМ=1,2; ТЗ=1,2; ТЗМ=1,2 | [23 empty] | Производство работ осуществляется в помещениях эксплуатируемого объекта капитального строительства без остановки рабочего процесса, при этом: в зоне производства работ отсутствуют загромождающие помещение предметы ОЗП=1,2; ЭМ=1,2 к расх.; ЗПМ=1,2; ТЗ=1,2; ТЗМ=1,2
| 1 | ОТ |  |  | 8: 84.22; 9: 1.449; 10: 13.42; 11: 44.77; 12: 600.81 | [13 empty] | ОТ
| 2 | ЭМ |  |  | 8: 10.86; 9: 1.5; 10: 1.79; 11: 13.24; 12: 23.7 | [13 empty] | ЭМ
| 3 | в т.ч. ОТм |  |  | 8: 1.51; 9: 1.5; 10: 0.25; 11: 44.77; 12: 11.19 | [13 empty] | в т.ч. ОТм
| 4 | М |  |  | 8: 36.43; 10: 4.01; 11: 8.16; 12: 32.72 | [13 empty] | М
|  | ЗТ |  |  | 4: чел.-ч; 5: 8.96; 6: 1.449; 7: 1.4281 | [14 empty] | ЗТ
|  | ЗТм |  |  | 4: чел.-ч; 5: 0.12; 6: 1.5; 7: 0.0198 | [14 empty] | ЗТм
|  | Итого по расценке |  |  | 8: 131.51; 10: 19.22; 12: 657.23 | [15 empty] | Итого по расценке
|  | ФОТ |  |  | 10: 13.67; 12: 612 | [14 empty] | ФОТ
| Приказ № 812/пр от 21.12.2020 Прил. п.49.3 | НР Электротехнические установки на других объектах |  |  | 4: %; 5: 97; 7: 97; 10: 13.26; 12: 593.64 | [14 empty] | НР Электротехнические установки на других объектах
| Приказ № 774/пр от 11.12.2020 Прил. п.49.3 | СП Электротехнические установки на других объектах |  |  | 4: %; 5: 51; 7: 51; 10: 6.97; 12: 312.12 | [14 empty] | СП Электротехнические установки на других объектах
|  | Всего по позиции |  |  | 10: 39.45; 12: 1562.99 | [16 empty] | Всего по позиции
25 | ФССЦ-21.1.06.10-0409 | Кабель силовой с медными жилами ВВГнг(A)-LS 5х6ок(N, PE)-1000 |  |  | 1000 м | 0.01122 | 1 | 0.01122 | 41260.08 |  | 462.94 | 8.16 | 3777.59 | [10 empty] | Кабель силовой с медными жилами ВВГнг(A)-LS 5х6ок(N, PE)-1000
|  | Объем=(11*1,02) / 1000 | [22 empty] | Объем=(11*1,02) / 1000
|  | Всего по позиции |  |  | 10: 462.94; 12: 3777.59 | [16 empty] | Всего по позиции
26 | ФЕРм08-02-412-04 | Затягивание провода в проложенные трубы и металлические рукава первого одножильного или многожильного в общей оплетке, суммарное сечение: до 35 мм2 |  |  | 4: 100 м; 5: 0.03; 6: 1; 7: 0.03 | [10 empty] | Затягивание провода в проложенные трубы и металлические рукава первого одножильного или многожильного в общей оплетке, суммарное сечение: до 35 мм2
|  | Объем=3 / 100 | [22 empty] | Объем=3 / 100
| ОП п.1.8.3 | При производстве работ на высоте св. 2 до 8 м ОЗП=1,05; ТЗ=1,05 | [23 empty] | При производстве работ на высоте св. 2 до 8 м ОЗП=1,05; ТЗ=1,05
| Приказ от 04.08.2020 № 421/пр п.58б | При применении сметных норм, включенных в сборники ГЭСН (ФЕР, ТЕР), аналогичных технологическим процессам в новом строительстве, в том числе по возведению новых конструктивных элементов ОЗП=1,15; ЭМ=1,25 к расх.; ЗПМ=1,25; ТЗ=1,15; ТЗМ=1,25 | [23 empty] | При применении сметных норм, включенных в сборники ГЭСН (ФЕР, ТЕР), аналогичных технологическим процессам в новом строительстве, в том числе по возведению новых конструктивных элементов ОЗП=1,15; ЭМ=1,25 к расх.; ЗПМ=1,25; ТЗ=1,15; ТЗМ=1,25
| Приказ от 07.07.2022 № 557/пр прил.8 табл.2 п.1.1 | Производство работ осуществляется в помещениях эксплуатируемого объекта капитального строительства без остановки рабочего процесса, при этом: в зоне производства работ отсутствуют загромождающие помещение предметы ОЗП=1,2; ЭМ=1,2 к расх.; ЗПМ=1,2; ТЗ=1,2; ТЗМ=1,2 | [23 empty] | Производство работ осуществляется в помещениях эксплуатируемого объекта капитального строительства без остановки рабочего процесса, при этом: в зоне производства работ отсутствуют загромождающие помещение предметы ОЗП=1,2; ЭМ=1,2 к расх.; ЗПМ=1,2; ТЗ=1,2; ТЗМ=1,2
| 1 | ОТ |  |  | 8: 84.22; 9: 1.449; 10: 3.66; 11: 44.77; 12: 163.86 | [13 empty] | ОТ
| 2 | ЭМ |  |  | 8: 10.86; 9: 1.5; 10: 0.49; 11: 13.24; 12: 6.49 | [13 empty] | ЭМ
| 3 | в т.ч. ОТм |  |  | 8: 1.51; 9: 1.5; 10: 0.07; 11: 44.77; 12: 3.13 | [13 empty] | в т.ч. ОТм
| 4 | М |  |  | 8: 36.43; 10: 1.09; 11: 8.16; 12: 8.89 | [13 empty] | М
|  | ЗТ |  |  | 4: чел.-ч; 5: 8.96; 6: 1.449; 7: 0.38949 | [14 empty] | ЗТ
|  | ЗТм |  |  | 4: чел.-ч; 5: 0.12; 6: 1.5; 7: 0.0054 | [14 empty] | ЗТм
|  | Итого по расценке |  |  | 8: 131.51; 10: 5.24; 12: 179.24 | [15 empty] | Итого по расценке
|  | ФОТ |  |  | 10: 3.73; 12: 166.99 | [14 empty] | ФОТ
| Приказ № 812/пр от 21.12.2020 Прил. п.49.3 | НР Электротехнические установки на других объектах |  |  | 4: %; 5: 97; 7: 97; 10: 3.62; 12: 161.98 | [14 empty] | НР Электротехнические установки на других объектах
| Приказ № 774/пр от 11.12.2020 Прил. п.49.3 | СП Электротехнические установки на других объектах |  |  | 4: %; 5: 51; 7: 51; 10: 1.9; 12: 85.16 | [14 empty] | СП Электротехнические установки на других объектах
|  | Всего по позиции |  |  | 10: 10.76; 12: 426.38 | [16 empty] | Всего по позиции
27 | ФССЦ-21.1.06.10-0409 | Кабель силовой с медными жилами ВВГнг(A)-LS 5х6ок(N, PE)-1000 |  |  | 1000 м | 0.00306 | 1 | 0.00306 | 41260.08 |  | 126.26 | 8.16 | 1030.28 | [10 empty] | Кабель силовой с медными жилами ВВГнг(A)-LS 5х6ок(N, PE)-1000
|  | Объем=(3*1,02) / 1000 | [22 empty] | Объем=(3*1,02) / 1000
|  | Всего по позиции |  |  | 10: 126.26; 12: 1030.28 | [16 empty] | Всего по позиции
28 | ФЕРм08-02-412-03 | Затягивание провода в проложенные трубы и металлические рукава первого одножильного или многожильного в общей оплетке, суммарное сечение: до 16 мм2 |  |  | 4: 100 м; 5: 0.5; 6: 1; 7: 0.5 | [10 empty] | Затягивание провода в проложенные трубы и металлические рукава первого одножильного или многожильного в общей оплетке, суммарное сечение: до 16 мм2
|  | Объем=50 / 100 | [22 empty] | Объем=50 / 100
| ОП п.1.8.3 | При производстве работ на высоте св. 2 до 8 м ОЗП=1,05; ТЗ=1,05 | [23 empty] | При производстве работ на высоте св. 2 до 8 м ОЗП=1,05; ТЗ=1,05
| Приказ от 04.08.2020 № 421/пр п.58б | При применении сметных норм, включенных в сборники ГЭСН (ФЕР, ТЕР), аналогичных технологическим процессам в новом строительстве, в том числе по возведению новых конструктивных элементов ОЗП=1,15; ЭМ=1,25 к расх.; ЗПМ=1,25; ТЗ=1,15; ТЗМ=1,25 | [23 empty] | При применении сметных норм, включенных в сборники ГЭСН (ФЕР, ТЕР), аналогичных технологическим процессам в новом строительстве, в том числе по возведению новых конструктивных элементов ОЗП=1,15; ЭМ=1,25 к расх.; ЗПМ=1,25; ТЗ=1,15; ТЗМ=1,25
| Приказ от 07.07.2022 № 557/пр прил.8 табл.2 п.1.1 | Производство работ осуществляется в помещениях эксплуатируемого объекта капитального строительства без остановки рабочего процесса, при этом: в зоне производства работ отсутствуют загромождающие помещение предметы ОЗП=1,2; ЭМ=1,2 к расх.; ЗПМ=1,2; ТЗ=1,2; ТЗМ=1,2 | [23 empty] | Производство работ осуществляется в помещениях эксплуатируемого объекта капитального строительства без остановки рабочего процесса, при этом: в зоне производства работ отсутствуют загромождающие помещение предметы ОЗП=1,2; ЭМ=1,2 к расх.; ЗПМ=1,2; ТЗ=1,2; ТЗМ=1,2
| 1 | ОТ |  |  | 8: 59.13; 9: 1.449; 10: 42.84; 11: 44.77; 12: 1917.95 | [13 empty] | ОТ
| 2 | ЭМ |  |  | 8: 5.43; 9: 1.5; 10: 4.07; 11: 13.24; 12: 53.89 | [13 empty] | ЭМ
| 3 | в т.ч. ОТм |  |  | 8: 0.76; 9: 1.5; 10: 0.57; 11: 44.77; 12: 25.52 | [13 empty] | в т.ч. ОТм
| 4 | М |  |  | 8: 22.69; 10: 11.35; 11: 8.16; 12: 92.62 | [13 empty] | М
|  | ЗТ |  |  | 4: чел.-ч; 5: 6.29; 6: 1.449; 7: 4.5571 | [14 empty] | ЗТ
|  | ЗТм |  |  | 4: чел.-ч; 5: 0.06; 6: 1.5; 7: 0.045 | [14 empty] | ЗТм
|  | Итого по расценке |  |  | 8: 87.25; 10: 58.26; 12: 2064.46 | [15 empty] | Итого по расценке
|  | ФОТ |  |  | 10: 43.41; 12: 1943.47 | [14 empty] | ФОТ
| Приказ № 812/пр от 21.12.2020 Прил. п.49.3 | НР Электротехнические установки на других объектах |  |  | 4: %; 5: 97; 7: 97; 10: 42.11; 12: 1885.17 | [14 empty] | НР Электротехнические установки на других объектах
| Приказ № 774/пр от 11.12.2020 Прил. п.49.3 | СП Электротехнические установки на других объектах |  |  | 4: %; 5: 51; 7: 51; 10: 22.14; 12: 991.17 | [14 empty] | СП Электротехнические установки на других объектах
|  | Всего по позиции |  |  | 10: 122.51; 12: 4940.8 | [16 empty] | Всего по позиции
29 | ФССЦ-21.1.06.10-0169 | Кабель силовой с медными жилами ВВГнг(A)-FRLS 3х2,5ок-1000 |  |  | 1000 м | 0.051 | 1 | 0.051 | 24712.04 |  | 1260.31 | 8.16 | 10284.13 | [10 empty] | Кабель силовой с медными жилами ВВГнг(A)-FRLS 3х2,5ок-1000
|  | Объем=(50*1,02) / 1000 | [22 empty] | Объем=(50*1,02) / 1000
|  | Всего по позиции |  |  | 10: 1260.31; 12: 10284.13 | [16 empty] | Всего по позиции
В коробе с крышкой | [32 empty] | В коробе с крышкой
30 | ФЕРм08-02-148-01 | Кабель до 35 кВ в проложенных трубах, блоках и коробах, масса 1 м кабеля: до 1 кг |  |  | 4: 100 м; 5: 0.54; 6: 1; 7: 0.54 | [10 empty] | Кабель до 35 кВ в проложенных трубах, блоках и коробах, масса 1 м кабеля: до 1 кг
|  | Объем=54 / 100 | [22 empty] | Объем=54 / 100
| Приказ от 04.08.2020 № 421/пр п.58б | При применении сметных норм, включенных в сборники ГЭСН (ФЕР, ТЕР), аналогичных технологическим процессам в новом строительстве, в том числе по возведению новых конструктивных элементов ОЗП=1,15; ЭМ=1,25 к расх.; ЗПМ=1,25; ТЗ=1,15; ТЗМ=1,25 | [23 empty] | При применении сметных норм, включенных в сборники ГЭСН (ФЕР, ТЕР), аналогичных технологическим процессам в новом строительстве, в том числе по возведению новых конструктивных элементов ОЗП=1,15; ЭМ=1,25 к расх.; ЗПМ=1,25; ТЗ=1,15; ТЗМ=1,25
| Приказ от 07.07.2022 № 557/пр прил.8 табл.2 п.1.1 | Производство работ осуществляется в помещениях эксплуатируемого объекта капитального строительства без остановки рабочего процесса, при этом: в зоне производства работ отсутствуют загромождающие помещение предметы ОЗП=1,2; ЭМ=1,2 к расх.; ЗПМ=1,2; ТЗ=1,2; ТЗМ=1,2 | [23 empty] | Производство работ осуществляется в помещениях эксплуатируемого объекта капитального строительства без остановки рабочего процесса, при этом: в зоне производства работ отсутствуют загромождающие помещение предметы ОЗП=1,2; ЭМ=1,2 к расх.; ЗПМ=1,2; ТЗ=1,2; ТЗМ=1,2
| 1 | ОТ |  |  | 8: 93.25; 9: 1.38; 10: 69.49; 11: 44.77; 12: 3111.07 | [13 empty] | ОТ
| 2 | ЭМ |  |  | 8: 46.25; 9: 1.5; 10: 37.46; 11: 13.24; 12: 495.97 | [13 empty] | ЭМ
| 3 | в т.ч. ОТм |  |  | 8: 5.02; 9: 1.5; 10: 4.07; 11: 44.77; 12: 182.21 | [13 empty] | в т.ч. ОТм
| 4 | М |  |  | 8: 37.03; 10: 20; 11: 8.16; 12: 163.2 | [13 empty] | М
|  | ЗТ |  |  | 4: чел.-ч; 5: 9.92; 6: 1.38; 7: 7.3924 | [14 empty] | ЗТ
|  | ЗТм |  |  | 4: чел.-ч; 5: 0.4; 6: 1.5; 7: 0.324 | [14 empty] | ЗТм
|  | Итого по расценке |  |  | 8: 176.53; 10: 126.95; 12: 3770.24 | [15 empty] | Итого по расценке
|  | ФОТ |  |  | 10: 73.56; 12: 3293.28 | [14 empty] | ФОТ
| Приказ № 812/пр от 21.12.2020 Прил. п.49.3 | НР Электротехнические установки на других объектах |  |  | 4: %; 5: 97; 7: 97; 10: 71.35; 12: 3194.48 | [14 empty] | НР Электротехнические установки на других объектах
| Приказ № 774/пр от 11.12.2020 Прил. п.49.3 | СП Электротехнические установки на других объектах |  |  | 4: %; 5: 51; 7: 51; 10: 37.52; 12: 1679.57 | [14 empty] | СП Электротехнические установки на других объектах
|  | Всего по позиции |  |  | 10: 235.82; 12: 8644.29 | [16 empty] | Всего по позиции
31 | ФССЦ-21.1.06.10-0376 | Кабель силовой с медными жилами ВВГнг(A)-LS 3х2,5ок-1000 |  |  | 1000 м | 0.05508 | 1 | 0.05508 | 14498.24 |  | 798.56 | 8.16 | 6516.25 | [10 empty] | Кабель силовой с медными жилами ВВГнг(A)-LS 3х2,5ок-1000
|  | Объем=(54*1,02) / 1000 | [22 empty] | Объем=(54*1,02) / 1000
|  | Всего по позиции |  |  | 10: 798.56; 12: 6516.25 | [16 empty] | Всего по позиции
32 | ФЕРм08-02-148-01 | Кабель до 35 кВ в проложенных трубах, блоках и коробах, масса 1 м кабеля: до 1 кг |  |  | 4: 100 м; 5: 0.2; 6: 1; 7: 0.2 | [10 empty] | Кабель до 35 кВ в проложенных трубах, блоках и коробах, масса 1 м кабеля: до 1 кг
|  | Объем=20 / 100 | [22 empty] | Объем=20 / 100
| Приказ от 04.08.2020 № 421/пр п.58б | При применении сметных норм, включенных в сборники ГЭСН (ФЕР, ТЕР), аналогичных технологическим процессам в новом строительстве, в том числе по возведению новых конструктивных элементов ОЗП=1,15; ЭМ=1,25 к расх.; ЗПМ=1,25; ТЗ=1,15; ТЗМ=1,25 | [23 empty] | При применении сметных норм, включенных в сборники ГЭСН (ФЕР, ТЕР), аналогичных технологическим процессам в новом строительстве, в том числе по возведению новых конструктивных элементов ОЗП=1,15; ЭМ=1,25 к расх.; ЗПМ=1,25; ТЗ=1,15; ТЗМ=1,25
| Приказ от 07.07.2022 № 557/пр прил.8 табл.2 п.1.1 | Производство работ осуществляется в помещениях эксплуатируемого объекта капитального строительства без остановки рабочего процесса, при этом: в зоне производства работ отсутствуют загромождающие помещение предметы ОЗП=1,2; ЭМ=1,2 к расх.; ЗПМ=1,2; ТЗ=1,2; ТЗМ=1,2 | [23 empty] | Производство работ осуществляется в помещениях эксплуатируемого объекта капитального строительства без остановки рабочего процесса, при этом: в зоне производства работ отсутствуют загромождающие помещение предметы ОЗП=1,2; ЭМ=1,2 к расх.; ЗПМ=1,2; ТЗ=1,2; ТЗМ=1,2
| 1 | ОТ |  |  | 8: 93.25; 9: 1.38; 10: 25.74; 11: 44.77; 12: 1152.38 | [13 empty] | ОТ
| 2 | ЭМ |  |  | 8: 46.25; 9: 1.5; 10: 13.88; 11: 13.24; 12: 183.77 | [13 empty] | ЭМ
| 3 | в т.ч. ОТм |  |  | 8: 5.02; 9: 1.5; 10: 1.51; 11: 44.77; 12: 67.6 | [13 empty] | в т.ч. ОТм
| 4 | М |  |  | 8: 37.03; 10: 7.41; 11: 8.16; 12: 60.47 | [13 empty] | М
|  | ЗТ |  |  | 4: чел.-ч; 5: 9.92; 6: 1.38; 7: 2.7379 | [14 empty] | ЗТ
|  | ЗТм |  |  | 4: чел.-ч; 5: 0.4; 6: 1.5; 7: 0.12 | [14 empty] | ЗТм
|  | Итого по расценке |  |  | 8: 176.53; 10: 47.03; 12: 1396.62 | [15 empty] | Итого по расценке
|  | ФОТ |  |  | 10: 27.25; 12: 1219.98 | [14 empty] | ФОТ
| Приказ № 812/пр от 21.12.2020 Прил. п.49.3 | НР Электротехнические установки на других объектах |  |  | 4: %; 5: 97; 7: 97; 10: 26.43; 12: 1183.38 | [14 empty] | НР Электротехнические установки на других объектах
| Приказ № 774/пр от 11.12.2020 Прил. п.49.3 | СП Электротехнические установки на других объектах |  |  | 4: %; 5: 51; 7: 51; 10: 13.9; 12: 622.19 | [14 empty] | СП Электротехнические установки на других объектах
|  | Всего по позиции |  |  | 10: 87.36; 12: 3202.19 | [16 empty] | Всего по позиции
33 | ФССЦ-21.1.06.10-0169 | Кабель силовой с медными жилами ВВГнг(A)-FRLS 3х2,5ок-1000 |  |  | 1000 м | 0.0204 | 1 | 0.0204 | 24712.04 |  | 504.13 | 8.16 | 4113.7 | [10 empty] | Кабель силовой с медными жилами ВВГнг(A)-FRLS 3х2,5ок-1000
|  | Объем=(20*1,02) / 1000 | [22 empty] | Объем=(20*1,02) / 1000
|  | Всего по позиции |  |  | 10: 504.13; 12: 4113.7 | [16 empty] | Всего по позиции
|  | Итого по разделу 2 Монтаж кабельных изделий |  |  | 10: 44263.14; 12: 757901.23 | [18 empty] | Итого по разделу 2 Монтаж кабельных изделий
Раздел 3. Монтаж электроустановочных изделий | [22 empty] | Раздел 3. Монтаж электроустановочных изделий
34 | ФЕРм08-03-591-01 | Выключатель: одноклавишный неутопленного типа при открытой проводке |  |  | 4: 100 шт; 5: 0.14; 6: 1; 7: 0.14 | [10 empty] | Выключатель: одноклавишный неутопленного типа при открытой проводке
|  | Объем=14 / 100 | [22 empty] | Объем=14 / 100
| Приказ от 04.08.2020 № 421/пр п.58б | При применении сметных норм, включенных в сборники ГЭСН (ФЕР, ТЕР), аналогичных технологическим процессам в новом строительстве, в том числе по возведению новых конструктивных элементов ОЗП=1,15; ЭМ=1,25 к расх.; ЗПМ=1,25; ТЗ=1,15; ТЗМ=1,25 | [23 empty] | При применении сметных норм, включенных в сборники ГЭСН (ФЕР, ТЕР), аналогичных технологическим процессам в новом строительстве, в том числе по возведению новых конструктивных элементов ОЗП=1,15; ЭМ=1,25 к расх.; ЗПМ=1,25; ТЗ=1,15; ТЗМ=1,25
| Приказ от 07.07.2022 № 557/пр прил.8 табл.2 п.1.1 | Производство работ осуществляется в помещениях эксплуатируемого объекта капитального строительства без остановки рабочего процесса, при этом: в зоне производства работ отсутствуют загромождающие помещение предметы ОЗП=1,2; ЭМ=1,2 к расх.; ЗПМ=1,2; ТЗ=1,2; ТЗМ=1,2 | [23 empty] | Производство работ осуществляется в помещениях эксплуатируемого объекта капитального строительства без остановки рабочего процесса, при этом: в зоне производства работ отсутствуют загромождающие помещение предметы ОЗП=1,2; ЭМ=1,2 к расх.; ЗПМ=1,2; ТЗ=1,2; ТЗМ=1,2
| 1 | ОТ |  |  | 8: 313.47; 9: 1.38; 10: 60.56; 11: 44.77; 12: 2711.27 | [13 empty] | ОТ
| 2 | ЭМ |  |  | 8: 4.77; 9: 1.5; 10: 1; 11: 13.24; 12: 13.24 | [13 empty] | ЭМ
| 3 | в т.ч. ОТм |  |  | 8: 0.64; 9: 1.5; 10: 0.13; 11: 44.77; 12: 5.82 | [13 empty] | в т.ч. ОТм
| 4 | М |  |  | 8: 105.83; 10: 14.82; 11: 8.16; 12: 120.93 | [13 empty] | М
|  | ЗТ |  |  | 4: чел.-ч; 5: 31.6; 6: 1.38; 7: 6.1051 | [14 empty] | ЗТ
|  | ЗТм |  |  | 4: чел.-ч; 5: 0.05; 6: 1.5; 7: 0.0105 | [14 empty] | ЗТм
|  | Итого по расценке |  |  | 8: 424.07; 10: 76.38; 12: 2845.44 | [15 empty] | Итого по расценке
|  | ФОТ |  |  | 10: 60.69; 12: 2717.09 | [14 empty] | ФОТ
| Приказ № 812/пр от 21.12.2020 Прил. п.49.3 | НР Электротехнические установки на других объектах |  |  | 4: %; 5: 97; 7: 97; 10: 58.87; 12: 2635.58 | [14 empty] | НР Электротехнические установки на других объектах
| Приказ № 774/пр от 11.12.2020 Прил. п.49.3 | СП Электротехнические установки на других объектах |  |  | 4: %; 5: 51; 7: 51; 10: 30.95; 12: 1385.72 | [14 empty] | СП Электротехнические установки на других объектах
|  | Всего по позиции |  |  | 10: 166.2; 12: 6866.74 | [16 empty] | Всего по позиции
35 | ФССЦ-20.4.01.01-0031 | Выключатель одноклавишный для открытой проводки |  |  | 10 шт | 1.4 | 1 | 1.4 | 68 |  | 95.2 | 8.16 | 776.83 | [10 empty] | Выключатель одноклавишный для открытой проводки
|  | Объем=14 / 10 | [22 empty] | Объем=14 / 10
|  | Всего по позиции |  |  | 10: 95.2; 12: 776.83 | [16 empty] | Всего по позиции
36 | ФЕРм08-03-591-01 | Выключатель: одноклавишный неутопленного типа при открытой проводке |  |  | 4: 100 шт; 5: 0.09; 6: 1; 7: 0.09 | [10 empty] | Выключатель: одноклавишный неутопленного типа при открытой проводке
|  | Объем=9 / 100 | [22 empty] | Объем=9 / 100
| Приказ от 04.08.2020 № 421/пр п.58б | При применении сметных норм, включенных в сборники ГЭСН (ФЕР, ТЕР), аналогичных технологическим процессам в новом строительстве, в том числе по возведению новых конструктивных элементов ОЗП=1,15; ЭМ=1,25 к расх.; ЗПМ=1,25; ТЗ=1,15; ТЗМ=1,25 | [23 empty] | При применении сметных норм, включенных в сборники ГЭСН (ФЕР, ТЕР), аналогичных технологическим процессам в новом строительстве, в том числе по возведению новых конструктивных элементов ОЗП=1,15; ЭМ=1,25 к расх.; ЗПМ=1,25; ТЗ=1,15; ТЗМ=1,25
| Приказ от 07.07.2022 № 557/пр прил.8 табл.2 п.1.1 | Производство работ осуществляется в помещениях эксплуатируемого объекта капитального строительства без остановки рабочего процесса, при этом: в зоне производства работ отсутствуют загромождающие помещение предметы ОЗП=1,2; ЭМ=1,2 к расх.; ЗПМ=1,2; ТЗ=1,2; ТЗМ=1,2 | [23 empty] | Производство работ осуществляется в помещениях эксплуатируемого объекта капитального строительства без остановки рабочего процесса, при этом: в зоне производства работ отсутствуют загромождающие помещение предметы ОЗП=1,2; ЭМ=1,2 к расх.; ЗПМ=1,2; ТЗ=1,2; ТЗМ=1,2
| 1 | ОТ |  |  | 8: 313.47; 9: 1.38; 10: 38.93; 11: 44.77; 12: 1742.9 | [13 empty] | ОТ
| 2 | ЭМ |  |  | 8: 4.77; 9: 1.5; 10: 0.64; 11: 13.24; 12: 8.47 | [13 empty] | ЭМ
| 3 | в т.ч. ОТм |  |  | 8: 0.64; 9: 1.5; 10: 0.09; 11: 44.77; 12: 4.03 | [13 empty] | в т.ч. ОТм
| 4 | М |  |  | 8: 105.83; 10: 9.52; 11: 8.16; 12: 77.68 | [13 empty] | М
|  | ЗТ |  |  | 4: чел.-ч; 5: 31.6; 6: 1.38; 7: 3.9247 | [14 empty] | ЗТ
|  | ЗТм |  |  | 4: чел.-ч; 5: 0.05; 6: 1.5; 7: 0.00675 | [14 empty] | ЗТм
|  | Итого по расценке |  |  | 8: 424.07; 10: 49.09; 12: 1829.05 | [15 empty] | Итого по расценке
|  | ФОТ |  |  | 10: 39.02; 12: 1746.93 | [14 empty] | ФОТ
| Приказ № 812/пр от 21.12.2020 Прил. п.49.3 | НР Электротехнические установки на других объектах |  |  | 4: %; 5: 97; 7: 97; 10: 37.85; 12: 1694.52 | [14 empty] | НР Электротехнические установки на других объектах
| Приказ № 774/пр от 11.12.2020 Прил. п.49.3 | СП Электротехнические установки на других объектах |  |  | 4: %; 5: 51; 7: 51; 10: 19.9; 12: 890.93 | [14 empty] | СП Электротехнические установки на других объектах
|  | Всего по позиции |  |  | 10: 106.84; 12: 4414.5 | [16 empty] | Всего по позиции
37 | ФССЦ-20.4.01.01-0032 | Выключатель одноклавишный для открытой проводки брызгозащищенный/ применит. 220В, 10А, IP54 |  |  | 10 шт | 0.9 | 1 | 0.9 | 93.1 |  | 83.79 | 8.16 | 683.73 | [10 empty] | Выключатель одноклавишный для открытой проводки брызгозащищенный/ применит. 220В, 10А, IP54
|  | Объем=9 / 10 | [22 empty] | Объем=9 / 10
|  | Всего по позиции |  |  | 10: 83.79; 12: 683.73 | [16 empty] | Всего по позиции
38 | ФЕРм08-03-591-06 | Переключатель: неутопленного типа при открытой проводке |  |  | 4: 100 шт; 5: 0.1; 6: 1; 7: 0.1 | [10 empty] | Переключатель: неутопленного типа при открытой проводке
|  | Объем=10 / 100 | [22 empty] | Объем=10 / 100
| Приказ от 04.08.2020 № 421/пр п.58б | При применении сметных норм, включенных в сборники ГЭСН (ФЕР, ТЕР), аналогичных технологическим процессам в новом строительстве, в том числе по возведению новых конструктивных элементов ОЗП=1,15; ЭМ=1,25 к расх.; ЗПМ=1,25; ТЗ=1,15; ТЗМ=1,25 | [23 empty] | При применении сметных норм, включенных в сборники ГЭСН (ФЕР, ТЕР), аналогичных технологическим процессам в новом строительстве, в том числе по возведению новых конструктивных элементов ОЗП=1,15; ЭМ=1,25 к расх.; ЗПМ=1,25; ТЗ=1,15; ТЗМ=1,25
| Приказ от 07.07.2022 № 557/пр прил.8 табл.2 п.1.1 | Производство работ осуществляется в помещениях эксплуатируемого объекта капитального строительства без остановки рабочего процесса, при этом: в зоне производства работ отсутствуют загромождающие помещение предметы ОЗП=1,2; ЭМ=1,2 к расх.; ЗПМ=1,2; ТЗ=1,2; ТЗМ=1,2 | [23 empty] | Производство работ осуществляется в помещениях эксплуатируемого объекта капитального строительства без остановки рабочего процесса, при этом: в зоне производства работ отсутствуют загромождающие помещение предметы ОЗП=1,2; ЭМ=1,2 к расх.; ЗПМ=1,2; ТЗ=1,2; ТЗМ=1,2
| 1 | ОТ |  |  | 8: 308.81; 9: 1.38; 10: 42.62; 11: 44.77; 12: 1908.1 | [13 empty] | ОТ
| 2 | ЭМ |  |  | 8: 4.77; 9: 1.5; 10: 0.72; 11: 13.24; 12: 9.53 | [13 empty] | ЭМ
| 3 | в т.ч. ОТм |  |  | 8: 0.64; 9: 1.5; 10: 0.1; 11: 44.77; 12: 4.48 | [13 empty] | в т.ч. ОТм
| 4 | М |  |  | 8: 105.74; 10: 10.57; 11: 8.16; 12: 86.25 | [13 empty] | М
|  | ЗТ |  |  | 4: чел.-ч; 5: 31.13; 6: 1.38; 7: 4.2959 | [14 empty] | ЗТ
|  | ЗТм |  |  | 4: чел.-ч; 5: 0.05; 6: 1.5; 7: 0.0075 | [14 empty] | ЗТм
|  | Итого по расценке |  |  | 8: 419.32; 10: 53.91; 12: 2003.88 | [15 empty] | Итого по расценке
|  | ФОТ |  |  | 10: 42.72; 12: 1912.58 | [14 empty] | ФОТ
| Приказ № 812/пр от 21.12.2020 Прил. п.49.3 | НР Электротехнические установки на других объектах |  |  | 4: %; 5: 97; 7: 97; 10: 41.44; 12: 1855.2 | [14 empty] | НР Электротехнические установки на других объектах
| Приказ № 774/пр от 11.12.2020 Прил. п.49.3 | СП Электротехнические установки на других объектах |  |  | 4: %; 5: 51; 7: 51; 10: 21.79; 12: 975.42 | [14 empty] | СП Электротехнические установки на других объектах
|  | Всего по позиции |  |  | 10: 117.14; 12: 4834.5 | [16 empty] | Всего по позиции
39 | ФССЦ-20.4.01.01-0031 | Выключатель одноклавишный для открытой проводки |  |  | 10 шт | 1 | 1 | 1 | 68 |  | 68 | 8.16 | 554.88 | [10 empty] | Выключатель одноклавишный для открытой проводки
|  | Объем=10 / 10 | [22 empty] | Объем=10 / 10
|  | Всего по позиции |  |  | 10: 68; 12: 554.88 | [16 empty] | Всего по позиции
40 | ФЕРм08-03-591-06 | Переключатель: неутопленного типа при открытой проводке |  |  | 4: 100 шт; 5: 0.04; 6: 1; 7: 0.04 | [10 empty] | Переключатель: неутопленного типа при открытой проводке
|  | Объем=4 / 100 | [22 empty] | Объем=4 / 100
| Приказ от 04.08.2020 № 421/пр п.58б | При применении сметных норм, включенных в сборники ГЭСН (ФЕР, ТЕР), аналогичных технологическим процессам в новом строительстве, в том числе по возведению новых конструктивных элементов ОЗП=1,15; ЭМ=1,25 к расх.; ЗПМ=1,25; ТЗ=1,15; ТЗМ=1,25 | [23 empty] | При применении сметных норм, включенных в сборники ГЭСН (ФЕР, ТЕР), аналогичных технологическим процессам в новом строительстве, в том числе по возведению новых конструктивных элементов ОЗП=1,15; ЭМ=1,25 к расх.; ЗПМ=1,25; ТЗ=1,15; ТЗМ=1,25
| Приказ от 07.07.2022 № 557/пр прил.8 табл.2 п.1.1 | Производство работ осуществляется в помещениях эксплуатируемого объекта капитального строительства без остановки рабочего процесса, при этом: в зоне производства работ отсутствуют загромождающие помещение предметы ОЗП=1,2; ЭМ=1,2 к расх.; ЗПМ=1,2; ТЗ=1,2; ТЗМ=1,2 | [23 empty] | Производство работ осуществляется в помещениях эксплуатируемого объекта капитального строительства без остановки рабочего процесса, при этом: в зоне производства работ отсутствуют загромождающие помещение предметы ОЗП=1,2; ЭМ=1,2 к расх.; ЗПМ=1,2; ТЗ=1,2; ТЗМ=1,2
| 1 | ОТ |  |  | 8: 308.81; 9: 1.38; 10: 17.05; 11: 44.77; 12: 763.33 | [13 empty] | ОТ
| 2 | ЭМ |  |  | 8: 4.77; 9: 1.5; 10: 0.29; 11: 13.24; 12: 3.84 | [13 empty] | ЭМ
| 3 | в т.ч. ОТм |  |  | 8: 0.64; 9: 1.5; 10: 0.04; 11: 44.77; 12: 1.79 | [13 empty] | в т.ч. ОТм
| 4 | М |  |  | 8: 105.74; 10: 4.23; 11: 8.16; 12: 34.52 | [13 empty] | М
|  | ЗТ |  |  | 4: чел.-ч; 5: 31.13; 6: 1.38; 7: 1.7184 | [14 empty] | ЗТ
|  | ЗТм |  |  | 4: чел.-ч; 5: 0.05; 6: 1.5; 7: 0.003 | [14 empty] | ЗТм
|  | Итого по расценке |  |  | 8: 419.32; 10: 21.57; 12: 801.69 | [15 empty] | Итого по расценке
|  | ФОТ |  |  | 10: 17.09; 12: 765.12 | [14 empty] | ФОТ
| Приказ № 812/пр от 21.12.2020 Прил. п.49.3 | НР Электротехнические установки на других объектах |  |  | 4: %; 5: 97; 7: 97; 10: 16.58; 12: 742.17 | [14 empty] | НР Электротехнические установки на других объектах
| Приказ № 774/пр от 11.12.2020 Прил. п.49.3 | СП Электротехнические установки на других объектах |  |  | 4: %; 5: 51; 7: 51; 10: 8.72; 12: 390.21 | [14 empty] | СП Электротехнические установки на других объектах
|  | Всего по позиции |  |  | 10: 46.87; 12: 1934.07 | [16 empty] | Всего по позиции
41 | ФССЦ-20.4.01.01-0031 | Выключатель одноклавишный для открытой проводки |  |  | 10 шт | 0.4 | 1 | 0.4 | 68 |  | 27.2 | 8.16 | 221.95 | [10 empty] | Выключатель одноклавишный для открытой проводки
|  | Объем=4 / 10 | [22 empty] | Объем=4 / 10
|  | Всего по позиции |  |  | 10: 27.2; 12: 221.95 | [16 empty] | Всего по позиции
42 | ФЕРм08-03-591-08 | Розетка штепсельная: неутопленного типа при открытой проводке |  |  | 4: 100 шт; 5: 0.38; 6: 1; 7: 0.38 | [10 empty] | Розетка штепсельная: неутопленного типа при открытой проводке
|  | Объем=38 / 100 | [22 empty] | Объем=38 / 100
| Приказ от 04.08.2020 № 421/пр п.58б | При применении сметных норм, включенных в сборники ГЭСН (ФЕР, ТЕР), аналогичных технологическим процессам в новом строительстве, в том числе по возведению новых конструктивных элементов ОЗП=1,15; ЭМ=1,25 к расх.; ЗПМ=1,25; ТЗ=1,15; ТЗМ=1,25 | [23 empty] | При применении сметных норм, включенных в сборники ГЭСН (ФЕР, ТЕР), аналогичных технологическим процессам в новом строительстве, в том числе по возведению новых конструктивных элементов ОЗП=1,15; ЭМ=1,25 к расх.; ЗПМ=1,25; ТЗ=1,15; ТЗМ=1,25
| Приказ от 07.07.2022 № 557/пр прил.8 табл.2 п.1.1 | Производство работ осуществляется в помещениях эксплуатируемого объекта капитального строительства без остановки рабочего процесса, при этом: в зоне производства работ отсутствуют загромождающие помещение предметы ОЗП=1,2; ЭМ=1,2 к расх.; ЗПМ=1,2; ТЗ=1,2; ТЗМ=1,2 | [23 empty] | Производство работ осуществляется в помещениях эксплуатируемого объекта капитального строительства без остановки рабочего процесса, при этом: в зоне производства работ отсутствуют загромождающие помещение предметы ОЗП=1,2; ЭМ=1,2 к расх.; ЗПМ=1,2; ТЗ=1,2; ТЗМ=1,2
| 1 | ОТ |  |  | 8: 342.84; 9: 1.38; 10: 179.79; 11: 44.77; 12: 8049.2 | [13 empty] | ОТ
| 2 | ЭМ |  |  | 8: 4.77; 9: 1.5; 10: 2.72; 11: 13.24; 12: 36.01 | [13 empty] | ЭМ
| 3 | в т.ч. ОТм |  |  | 8: 0.64; 9: 1.5; 10: 0.36; 11: 44.77; 12: 16.12 | [13 empty] | в т.ч. ОТм
| 4 | М |  |  | 8: 106.42; 10: 40.44; 11: 8.16; 12: 329.99 | [13 empty] | М
|  | ЗТ |  |  | 4: чел.-ч; 5: 34.56; 6: 1.38; 7: 18.1233 | [14 empty] | ЗТ
|  | ЗТм |  |  | 4: чел.-ч; 5: 0.05; 6: 1.5; 7: 0.0285 | [14 empty] | ЗТм
|  | Итого по расценке |  |  | 8: 454.03; 10: 222.95; 12: 8415.2 | [15 empty] | Итого по расценке
|  | ФОТ |  |  | 10: 180.15; 12: 8065.32 | [14 empty] | ФОТ
| Приказ № 812/пр от 21.12.2020 Прил. п.49.3 | НР Электротехнические установки на других объектах |  |  | 4: %; 5: 97; 7: 97; 10: 174.75; 12: 7823.36 | [14 empty] | НР Электротехнические установки на других объектах
| Приказ № 774/пр от 11.12.2020 Прил. п.49.3 | СП Электротехнические установки на других объектах |  |  | 4: %; 5: 51; 7: 51; 10: 91.88; 12: 4113.31 | [14 empty] | СП Электротехнические установки на других объектах
|  | Всего по позиции |  |  | 10: 489.58; 12: 20351.87 | [16 empty] | Всего по позиции
43 | ФССЦ-20.4.03.05-0004 | Розетка открытой проводки с заземлением |  |  | 100 шт | 0.38 | 1 | 0.38 | 899 |  | 341.62 | 8.16 | 2787.62 | [10 empty] | Розетка открытой проводки с заземлением
|  | Объем=38 / 100 | [22 empty] | Объем=38 / 100
|  | Всего по позиции |  |  | 10: 341.62; 12: 2787.62 | [16 empty] | Всего по позиции
|  | Итого по разделу 3 Монтаж электроустановочных изделий |  |  | 10: 1542.44; 12: 43426.69 | [18 empty] | Итого по разделу 3 Монтаж электроустановочных изделий
Раздел 4. Монтаж светотехнического оборудования | [22 empty] | Раздел 4. Монтаж светотехнического оборудования
44 | ФЕРм08-03-593-19 | Светильник в подвесных потолках |  |  | 4: 100 шт; 5: 0.93; 6: 1; 7: 0.93 | [10 empty] | Светильник в подвесных потолках
|  | Объем=(78+15) / 100 | [22 empty] | Объем=(78+15) / 100
| ОП п.1.8.3 | При производстве работ на высоте св. 2 до 8 м ОЗП=1,05; ТЗ=1,05 | [23 empty] | При производстве работ на высоте св. 2 до 8 м ОЗП=1,05; ТЗ=1,05
| Приказ от 04.08.2020 № 421/пр п.58б | При применении сметных норм, включенных в сборники ГЭСН (ФЕР, ТЕР), аналогичных технологическим процессам в новом строительстве, в том числе по возведению новых конструктивных элементов ОЗП=1,15; ЭМ=1,25 к расх.; ЗПМ=1,25; ТЗ=1,15; ТЗМ=1,25 | [23 empty] | При применении сметных норм, включенных в сборники ГЭСН (ФЕР, ТЕР), аналогичных технологическим процессам в новом строительстве, в том числе по возведению новых конструктивных элементов ОЗП=1,15; ЭМ=1,25 к расх.; ЗПМ=1,25; ТЗ=1,15; ТЗМ=1,25
| Приказ от 07.07.2022 № 557/пр прил.8 табл.2 п.1.1 | Производство работ осуществляется в помещениях эксплуатируемого объекта капитального строительства без остановки рабочего процесса, при этом: в зоне производства работ отсутствуют загромождающие помещение предметы ОЗП=1,2; ЭМ=1,2 к расх.; ЗПМ=1,2; ТЗ=1,2; ТЗМ=1,2 | [23 empty] | Производство работ осуществляется в помещениях эксплуатируемого объекта капитального строительства без остановки рабочего процесса, при этом: в зоне производства работ отсутствуют загромождающие помещение предметы ОЗП=1,2; ЭМ=1,2 к расх.; ЗПМ=1,2; ТЗ=1,2; ТЗМ=1,2
| 1 | ОТ |  |  | 8: 936.45; 9: 1.449; 10: 1261.93; 11: 44.77; 12: 56496.61 | [13 empty] | ОТ
| 2 | ЭМ |  |  | 8: 36.22; 9: 1.5; 10: 50.53; 11: 13.24; 12: 669.02 | [13 empty] | ЭМ
| 3 | в т.ч. ОТм |  |  | 8: 5.02; 9: 1.5; 10: 7; 11: 44.77; 12: 313.39 | [13 empty] | в т.ч. ОТм
| 4 | М |  |  | 8: 120.73; 10: 112.28; 11: 8.16; 12: 916.2 | [13 empty] | М
|  | ЗТ |  |  | 4: чел.-ч; 5: 94.4; 6: 1.449; 7: 127.2106 | [14 empty] | ЗТ
|  | ЗТм |  |  | 4: чел.-ч; 5: 0.4; 6: 1.5; 7: 0.558 | [14 empty] | ЗТм
|  | Итого по расценке |  |  | 8: 1093.4; 10: 1424.74; 12: 58081.83 | [15 empty] | Итого по расценке
|  | ФОТ |  |  | 10: 1268.93; 12: 56810 | [14 empty] | ФОТ
| Приказ № 812/пр от 21.12.2020 Прил. п.49.3 | НР Электротехнические установки на других объектах |  |  | 4: %; 5: 97; 7: 97; 10: 1230.86; 12: 55105.7 | [14 empty] | НР Электротехнические установки на других объектах
| Приказ № 774/пр от 11.12.2020 Прил. п.49.3 | СП Электротехнические установки на других объектах |  |  | 4: %; 5: 51; 7: 51; 10: 647.15; 12: 28973.1 | [14 empty] | СП Электротехнические установки на других объектах
|  | Всего по позиции |  |  | 10: 3302.75; 12: 142160.63 | [16 empty] | Всего по позиции
45 | ООО "АВС Инжиниринг" 23-000689 от 1 ноября 2023 г.(п.1) | Светодиодный светильник VARTON A070 2.0 офисный встраиваемый/накладной 20 Вт 4000 K 595х595х50 мм IP |  |  | шт | 78 | 1 | 78 | 447.57 | 1.0424 | 36389.27 | 8.16 | 296936.44 | [10 empty] | Светодиодный светильник VARTON A070 2.0 офисный встраиваемый/накладной 20 Вт 4000 K 595х595х50 мм IP
|  | Цена=4382,57/1,2/8,16 | [28 empty] | Цена=4382,57/1,2/8,16
|  | ТР МАТ=1,03 к расх. | [23 empty] | ТР МАТ=1,03 к расх.
|  | ЗГСР МАТ=1,012 к расх. | [23 empty] | ЗГСР МАТ=1,012 к расх.
|  | Всего по позиции |  |  | 10: 36389.27; 12: 296936.44 | [16 empty] | Всего по позиции
46 | ООО "АВС Инжиниринг" 23-000689 от 1 ноября 2023 г.(п.2) | Светодиодный светильник VARTON A070 2.0 офисный встраиваемый/накладной 45 Вт 4000 K 595х595х50 мм IP |  |  | шт | 15 | 1 | 15 | 1301.94 | 1.0424 | 20356.35 | 8.16 | 166107.82 | [10 empty] | Светодиодный светильник VARTON A070 2.0 офисный встраиваемый/накладной 45 Вт 4000 K 595х595х50 мм IP
|  | Цена=12748,55/1,2/8,16 | [28 empty] | Цена=12748,55/1,2/8,16
|  | ТР МАТ=1,03 к расх. | [23 empty] | ТР МАТ=1,03 к расх.
|  | ЗГСР МАТ=1,012 к расх. | [23 empty] | ЗГСР МАТ=1,012 к расх.
|  | Всего по позиции |  |  | 10: 20356.35; 12: 166107.82 | [16 empty] | Всего по позиции
47 | ФЕРм08-03-593-19 | Светильник в подвесных потолках |  |  | 4: 100 шт; 5: 0.41; 6: 1; 7: 0.41 | [10 empty] | Светильник в подвесных потолках
|  | Объем=41 / 100 | [22 empty] | Объем=41 / 100
| Приказ от 04.08.2020 № 421/пр п.58б | При применении сметных норм, включенных в сборники ГЭСН (ФЕР, ТЕР), аналогичных технологическим процессам в новом строительстве, в том числе по возведению новых конструктивных элементов ОЗП=1,15; ЭМ=1,25 к расх.; ЗПМ=1,25; ТЗ=1,15; ТЗМ=1,25 | [23 empty] | При применении сметных норм, включенных в сборники ГЭСН (ФЕР, ТЕР), аналогичных технологическим процессам в новом строительстве, в том числе по возведению новых конструктивных элементов ОЗП=1,15; ЭМ=1,25 к расх.; ЗПМ=1,25; ТЗ=1,15; ТЗМ=1,25
| Приказ от 07.07.2022 № 557/пр прил.8 табл.2 п.1.1 | Производство работ осуществляется в помещениях эксплуатируемого объекта капитального строительства без остановки рабочего процесса, при этом: в зоне производства работ отсутствуют загромождающие помещение предметы ОЗП=1,2; ЭМ=1,2 к расх.; ЗПМ=1,2; ТЗ=1,2; ТЗМ=1,2 | [23 empty] | Производство работ осуществляется в помещениях эксплуатируемого объекта капитального строительства без остановки рабочего процесса, при этом: в зоне производства работ отсутствуют загромождающие помещение предметы ОЗП=1,2; ЭМ=1,2 к расх.; ЗПМ=1,2; ТЗ=1,2; ТЗМ=1,2
| 1 | ОТ |  |  | 8: 936.45; 9: 1.38; 10: 529.84; 11: 44.77; 12: 23720.94 | [13 empty] | ОТ
| 2 | ЭМ |  |  | 8: 36.22; 9: 1.5; 10: 22.28; 11: 13.24; 12: 294.99 | [13 empty] | ЭМ
| 3 | в т.ч. ОТм |  |  | 8: 5.02; 9: 1.5; 10: 3.09; 11: 44.77; 12: 138.34 | [13 empty] | в т.ч. ОТм
| 4 | М |  |  | 8: 120.73; 10: 49.5; 11: 8.16; 12: 403.92 | [13 empty] | М
|  | ЗТ |  |  | 4: чел.-ч; 5: 94.4; 6: 1.38; 7: 53.4115 | [14 empty] | ЗТ
|  | ЗТм |  |  | 4: чел.-ч; 5: 0.4; 6: 1.5; 7: 0.246 | [14 empty] | ЗТм
|  | Итого по расценке |  |  | 8: 1093.4; 10: 601.62; 12: 24419.85 | [15 empty] | Итого по расценке
|  | ФОТ |  |  | 10: 532.93; 12: 23859.28 | [14 empty] | ФОТ
| Приказ № 812/пр от 21.12.2020 Прил. п.49.3 | НР Электротехнические установки на других объектах |  |  | 4: %; 5: 97; 7: 97; 10: 516.94; 12: 23143.5 | [14 empty] | НР Электротехнические установки на других объектах
| Приказ № 774/пр от 11.12.2020 Прил. п.49.3 | СП Электротехнические установки на других объектах |  |  | 4: %; 5: 51; 7: 51; 10: 271.79; 12: 12168.23 | [14 empty] | СП Электротехнические установки на других объектах
|  | Всего по позиции |  |  | 10: 1390.35; 12: 59731.58 | [16 empty] | Всего по позиции
48 | ООО "АВС Инжиниринг" 23-000689 от 1 ноября 2023 г.(п.3) | Светодиодный светильник VARTON DL-01 круглый встраиваемый 190x70 мм 25 Вт 4000 K IP54 RAL9010 белый |  |  | шт | 41 | 1 | 41 | 583.9 | 1.0424 | 24953.99 | 8.16 | 203624.56 | [10 empty] | Светодиодный светильник VARTON DL-01 круглый встраиваемый 190x70 мм 25 Вт 4000 K IP54 RAL9010 белый
|  | Цена=5717,52/1,2/8,16 | [28 empty] | Цена=5717,52/1,2/8,16
|  | ТР МАТ=1,03 к расх. | [23 empty] | ТР МАТ=1,03 к расх.
|  | ЗГСР МАТ=1,012 к расх. | [23 empty] | ЗГСР МАТ=1,012 к расх.
|  | Всего по позиции |  |  | 10: 24953.99; 12: 203624.56 | [16 empty] | Всего по позиции
49 | ФЕРм08-02-369-02 | Светильник, устанавливаемый вне зданий с лампами: люминесцентными/применит. Монтаж светодиодного светильника VARTON ЖКХ Круг 10 Вт IP65 |  |  | 4: шт; 5: 3; 6: 1; 7: 3 | [10 empty] | Светильник, устанавливаемый вне зданий с лампами: люминесцентными/применит. Монтаж светодиодного светильника VARTON ЖКХ Круг 10 Вт IP65
| Приказ от 04.08.2020 № 421/пр п.58б | При применении сметных норм, включенных в сборники ГЭСН (ФЕР, ТЕР), аналогичных технологическим процессам в новом строительстве, в том числе по возведению новых конструктивных элементов ОЗП=1,15; ЭМ=1,25 к расх.; ЗПМ=1,25; ТЗ=1,15; ТЗМ=1,25 | [23 empty] | При применении сметных норм, включенных в сборники ГЭСН (ФЕР, ТЕР), аналогичных технологическим процессам в новом строительстве, в том числе по возведению новых конструктивных элементов ОЗП=1,15; ЭМ=1,25 к расх.; ЗПМ=1,25; ТЗ=1,15; ТЗМ=1,25
| Приказ от 07.07.2022 № 557/пр прил.8 табл.2 п.1.1 | Производство работ осуществляется в помещениях эксплуатируемого объекта капитального строительства без остановки рабочего процесса, при этом: в зоне производства работ отсутствуют загромождающие помещение предметы ОЗП=1,2; ЭМ=1,2 к расх.; ЗПМ=1,2; ТЗ=1,2; ТЗМ=1,2 | [23 empty] | Производство работ осуществляется в помещениях эксплуатируемого объекта капитального строительства без остановки рабочего процесса, при этом: в зоне производства работ отсутствуют загромождающие помещение предметы ОЗП=1,2; ЭМ=1,2 к расх.; ЗПМ=1,2; ТЗ=1,2; ТЗМ=1,2
| 1 | ОТ |  |  | 8: 19.64; 9: 1.38; 10: 81.31; 11: 44.77; 12: 3640.25 | [13 empty] | ОТ
| 2 | ЭМ |  |  | 8: 99.23; 9: 1.5; 10: 446.54; 11: 13.24; 12: 5912.19 | [13 empty] | ЭМ
| 3 | в т.ч. ОТм |  |  | 8: 9.55; 9: 1.5; 10: 42.98; 11: 44.77; 12: 1924.21 | [13 empty] | в т.ч. ОТм
| 4 | М |  |  | 8: 49.56; 10: 148.68; 11: 8.16; 12: 1213.23 | [13 empty] | М
|  | ЗТ |  |  | 4: чел.-ч; 5: 1.87; 6: 1.38; 7: 7.7418 | [14 empty] | ЗТ
|  | ЗТм |  |  | 4: чел.-ч; 5: 0.71; 6: 1.5; 7: 3.195 | [14 empty] | ЗТм
|  | Итого по расценке |  |  | 8: 168.43; 10: 676.53; 12: 10765.67 | [15 empty] | Итого по расценке
|  | ФОТ |  |  | 10: 124.29; 12: 5564.46 | [14 empty] | ФОТ
| Приказ № 812/пр от 21.12.2020 Прил. п.49.3 | НР Электротехнические установки на других объектах |  |  | 4: %; 5: 97; 7: 97; 10: 120.56; 12: 5397.53 | [14 empty] | НР Электротехнические установки на других объектах
| Приказ № 774/пр от 11.12.2020 Прил. п.49.3 | СП Электротехнические установки на других объектах |  |  | 4: %; 5: 51; 7: 51; 10: 63.39; 12: 2837.87 | [14 empty] | СП Электротехнические установки на других объектах
|  | Всего по позиции |  |  | 10: 860.48; 12: 19001.07 | [16 empty] | Всего по позиции
50 | ООО "АВС Инжиниринг" 23-000689 от 1 ноября 2023 г.(п.4) | Светодиодный светильник VARTON ЖКХ круг 10 Вт IP65 185х70 мм антивандальный 4000 K 1/10 |  |  | шт | 3 | 1 | 3 | 102.69 | 1.0424 | 321.12 | 8.16 | 2620.34 | [10 empty] | Светодиодный светильник VARTON ЖКХ круг 10 Вт IP65 185х70 мм антивандальный 4000 K 1/10
|  | Цена=1005,56/1,2/8,16 | [28 empty] | Цена=1005,56/1,2/8,16
|  | ТР МАТ=1,03 к расх. | [23 empty] | ТР МАТ=1,03 к расх.
|  | ЗГСР МАТ=1,012 к расх. | [23 empty] | ЗГСР МАТ=1,012 к расх.
|  | Всего по позиции |  |  | 10: 321.12; 12: 2620.34 | [16 empty] | Всего по позиции
|  | Итого по разделу 4 Монтаж светотехнического оборудования |  |  | 10: 87574.31; 12: 890182.44 | [18 empty] | Итого по разделу 4 Монтаж светотехнического оборудования
|  | Итоги по смете: | [31 empty] | Итоги по смете:
|  | Итого прямые затраты (справочно) |  |  | 10: 129887.25; 12: 1292230.38 | [21 empty] | Итого прямые затраты (справочно)
|  | в том числе: | [32 empty] | в том числе:
|  | Оплата труда рабочих |  |  | 10: 6609.74; 12: 295918.09 | [21 empty] | Оплата труда рабочих
|  | Эксплуатация машин |  |  | 10: 1130.21; 12: 14963.98 | [21 empty] | Эксплуатация машин
|  | в том числе оплата труда машинистов (Отм) |  |  | 10: 122.84; 12: 5499.53 | [21 empty] | в том числе оплата труда машинистов (Отм)
|  | Материалы |  |  | 10: 122147.3; 12: 981348.31 | [21 empty] | Материалы
|  | Монтажные работы |  |  | 10: 139770.65; 12: 1734710.44 | [21 empty] | Монтажные работы
|  | в том числе: | [32 empty] | в том числе:
|  | оплата труда |  |  | 10: 6609.74; 12: 295918.09 | [21 empty] | оплата труда
|  | эксплуатация машин и механизмов |  |  | 10: 1130.21; 12: 14963.98 | [21 empty] | эксплуатация машин и механизмов
|  | в том числе оплата труда машинистов (ОТм) |  |  | 10: 122.84; 12: 5499.53 | [21 empty] | в том числе оплата труда машинистов (ОТм)
|  | материалы |  |  | 10: 122147.3; 12: 981348.31 | [21 empty] | материалы
|  | накладные расходы |  |  | 10: 6483.47; 12: 290264.6 | [21 empty] | накладные расходы
|  | сметная прибыль |  |  | 10: 3399.93; 12: 152215.46 | [21 empty] | сметная прибыль
|  | Итого ФОТ (справочно) |  |  | 10: 6732.58; 12: 301417.62 | [21 empty] | Итого ФОТ (справочно)
|  | Итого накладные расходы (справочно) |  |  | 10: 6483.47; 12: 290264.6 | [21 empty] | Итого накладные расходы (справочно)
|  | Итого сметная прибыль (справочно) |  |  | 10: 3399.93; 12: 152215.46 | [21 empty] | Итого сметная прибыль (справочно)
|  | ВСЕГО по смете |  |  | 10: 139770.65; 12: 1734710.44 | [22 empty] | ВСЕГО по смете
Составил:
[должность, подпись (инициалы, фамилия)]
Проверил:
[должность, подпись (инициалы, фамилия)]
¹ Зарегистрирован Министерством юстиции Российской Федерации 10 сентября 2019 г., регистрационный № 55869), с изменениями, внесенными приказом Министерства строительства и жилищно-коммунального хозяйства Российской Федерации от 20 февраля 2021 г. № 79/пр (зарегистрирован Министерством юстиции Российской Федерации 9 августа 2021 г., регистрационный № 64577)
² Под прочими затратами понимаются затраты, учитываемые в соответствии с пунктом 184 Методики.
³ Под прочими работами понимаются затраты, учитываемые в соответствии с пунктами 122-128 Методики.

## 02-01-13 Э01 (v2)
Приложение № 2
Утверждено приказом № 421 от 4 августа 2020 г. Минстроя РФ в редакции приказа № 557 от 7 июля 2022 г.
Наименование программного продукта | [5 empty] | ГРАНД-Смета, версия 2023.3
Наименование редакции сметных нормативов | [5 empty] | Изменения в сметные нормы, федеральные единичные расценки и отдельные составляющие к ним, включенные в федеральный реестр сметных нормативов приказами Минстроя России от 26 декабря 2019 г. № 871/пр, 872/пр, 873/пр, 874/пр, 875/пр, 876/пр (в ред. приказов от 30.03.2020 № 171/пр, 172/пр, от 01.06.2020 № 294/пр, 295/пр, от 30.06.2020 № 352/пр, 353/пр, от 20.10.2020 № 635/пр, 636/пр, от 09.02.2021 № 50/пр, 51/пр, от 24.05.2021 № 320/пр, 321/пр, от 24.06.2021 № 407/пр, 408/пр, от 14.10.2021 № 745/пр, 746/пр), от 20.12.2021 № 961/пр, 962/пр) | [9 empty] | Изменения в сметные нормы, федеральные единичные расценки и отдельные составляющие к ним, включенные в федеральный реестр сметных нормативов приказами Минстроя России от 26 декабря 2019 г. № 871/пр, 872/пр, 873/пр, 874/пр, 875/пр, 876/пр (в ред. приказов от 30.03.2020 № 171/пр, 172/пр, от 01.06.2020 № 294/пр, 295/пр, от 30.06.2020 № 352/пр, 353/пр, от 20.10.2020 № 635/пр, 636/пр, от 09.02.2021 № 50/пр, 51/пр, от 24.05.2021 № 320/пр, 321/пр, от 24.06.2021 № 407/пр, 408/пр, от 14.10.2021 № 745/пр, 746/пр), от 20.12.2021 № 961/пр, 962/пр)
Реквизиты приказа Минстроя России об утверждении дополнений и изменений к сметным нормативам | [5 empty] | Приказы Минстроя России от 26.12.2019 г. № 871/пр, 872/пр, 873/пр, 874/пр, 875/пр, 876/пр, от 30.03.2020 № 171/пр, 172/пр, от 01.06.2020 № 294/пр, 295/пр, от 30.06.2020 № 352/пр, 353/пр, от 20.10.2020 № 635/пр, 636/пр, от 09.02.2021 № 50/пр, 51/пр, от 24.05.2021 № 320/пр, 321/пр, от 24.06.2021 № 407/пр, 408/пр, от 14.10.2021 № 745/пр, 746/пр), от 20.12.2021 № 961/пр, 962/пр | [7 empty] | Реквизиты приказа Минстроя России об утверждении дополнений и изменений к сметным нормативам | Приказы Минстроя России от 26.12.2019 г. № 871/пр, 872/пр, 873/пр, 874/пр, 875/пр, 876/пр, от 30.03.2020 № 171/пр, 172/пр, от 01.06.2020 № 294/пр, 295/пр, от 30.06.2020 № 352/пр, 353/пр, от 20.10.2020 № 635/пр, 636/пр, от 09.02.2021 № 50/пр, 51/пр, от 24.05.2021 № 320/пр, 321/пр, от 24.06.2021 № 407/пр, 408/пр, от 14.10.2021 № 745/пр, 746/пр), от 20.12.2021 № 961/пр, 962/пр |  | Приказы Минстроя России от 26.12.2019 г. № 871/пр, 872/пр, 873/пр, 874/пр, 875/пр, 876/пр, от 30.03.2020 № 171/пр, 172/пр, от 01.06.2020 № 294/пр, 295/пр, от 30.06.2020 № 352/пр, 353/пр, от 20.10.2020 № 635/пр, 636/пр, от 09.02.2021 № 50/пр, 51/пр, от 24.05.2021 № 320/пр, 321/пр, от 24.06.2021 № 407/пр, 408/пр, от 14.10.2021 № 745/пр, 746/пр), от 20.12.2021 № 961/пр, 962/пр
Реквизиты письма Минстроя России об индексах изменения сметной стоимости строительства, включаемые в федеральный реестр сметных нормативов и размещаемые в федеральной государственной информационной системе ценообразования в строительстве, подготовленного в соответствии пунктом 85 Методики расчета индексов изменения сметной стоимости строительства, утвержденной приказом Министерства строительства и жилищно-коммунального хозяйства Российской Федерации от 5 июня 2019 г. № 326/пр¹ | [13 empty] | Реквизиты письма Минстроя России об индексах изменения сметной стоимости строительства, включаемые в федеральный реестр сметных нормативов и размещаемые в федеральной государственной информационной системе ценообразования в строительстве, подготовленного в соответствии пунктом 85 Методики расчета индексов изменения сметной стоимости строительства, утвержденной приказом Министерства строительства и жилищно-коммунального хозяйства Российской Федерации от 5 июня 2019 г. № 326/пр¹
Реквизиты нормативного правового акта об утверждении оплаты труда, утверждаемый в соответствии с пунктом 22(1) Правилами мониторинга цен, утвержденными постановлением Правительства Российской Федерации от 23 декабря 2016 г. № 1452 | [13 empty] | Реквизиты нормативного правового акта об утверждении оплаты труда, утверждаемый в соответствии с пунктом 22(1) Правилами мониторинга цен, утвержденными постановлением Правительства Российской Федерации от 23 декабря 2016 г. № 1452
Наименование субъекта Российской Федерации | [5 empty] | 50. Московская область | [11 empty] | 50. Московская область
Наименование зоны субъекта Российской Федерации
Цех №8, расположенный по адресу: Московская область, г.о. Мытищи, ул. Колонцова, 4. Капитальный ремонт | [18 empty] | Цех №8, расположенный по адресу: Московская область, г.о. Мытищи, ул. Колонцова, 4. Капитальный ремонт
(наименование стройки)
Цех №8, расположенный по адресу: Московская область, г.о. Мытищи, ул. Колонцова, 4. Капитальный ремонт | [19 empty] | Цех №8, расположенный по адресу: Московская область, г.о. Мытищи, ул. Колонцова, 4. Капитальный ремонт
(наименование объекта капитального строительства)
ЛОКАЛЬНЫЙ СМЕТНЫЙ РАСЧЕТ (СМЕТА) № 02-01-13
Цех №8.Электрическое освещение. ЭО1 | [20 empty] | Цех №8.Электрическое освещение. ЭО1
(наименование работ и затрат)
Составлен | базисно-индексным | методом
Основание | Проект ООО "КиКГЕОСТРОЙ" 130-23-ЭО1.ВР
(проектная и (или) иная техническая документация)
Составлен(а) в текущем (базисном) уровне цен |  |  | II квартал 2023 года (01.01.2000) | [18 empty] | II квартал 2023 года (01.01.2000)
Сметная стоимость |  | 10725 | (1273,04) | тыс.руб.
в том числе:
| строительных работ | 0 | (0) | тыс.руб. |  | Средства на оплату труда рабочих |  |  |  |  | 174.98 | (3,91) | тыс.руб.
| монтажных работ | 10725 | (1273,04) | тыс.руб. |  | Нормативные затраты труда рабочих |  |  |  |  | 403.44 |  | чел.час.
| оборудования | 0 | (0) | тыс.руб. |  | Нормативные затраты труда машинистов |  |  |  |  | 7.61 |  | чел.час.
| прочих затрат | 0 | (0) | тыс.руб.
№ п/п | Обоснование | Наименование работ и затрат |  |  | Единица измерения | Количество |  |  | Сметная стоимость в базисном уровне цен (в текущем уровне цен (гр. 8) для ресурсов, отсутствующих в ФРСН), руб. |  |  | Индексы | Сметная стоимость в текущем уровне цен, руб.
[6 empty] | на единицу | коэффициенты | всего с учетом коэффициентов | на единицу | коэффициенты | всего
1 | 2 | 3 |  |  | 4 | 5 | 6 | 7 | 8 | 9 | 10 | 11 | 12
Раздел 1. Монтаж низковольтного оборудования | [22 empty] | Раздел 1. Монтаж низковольтного оборудования
1 | ФЕРм08-03-572-03 | Блок управления шкафного исполнения или распределительный пункт (шкаф), устанавливаемый: на стене, высота и ширина до 600х600 мм | [21 empty] | Блок управления шкафного исполнения или распределительный пункт (шкаф), устанавливаемый: на стене, высота и ширина до 600х600 мм | bar: 4 to 7
| Приказ от 04.08.2020 № 421/пр п.58б | При применении сметных норм, включенных в сборники ГЭСН (ФЕР, ТЕР), аналогичных технологическим процессам в новом строительстве, в том числе по возведению новых конструктивных элементов ОЗП=1,15; ЭМ=1,25 к расх.; ЗПМ=1,25; ТЗ=1,15; ТЗМ=1,25 | [22 empty] | При применении сметных норм, включенных в сборники ГЭСН (ФЕР, ТЕР), аналогичных технологическим процессам в новом строительстве, в том числе по возведению новых конструктивных элементов ОЗП=1,15; ЭМ=1,25 к расх.; ЗПМ=1,25; ТЗ=1,15; ТЗМ=1,25
| Приказ от 07.07.2022 № 557/пр прил.8 табл.2 п.1.1 | Производство работ осуществляется в помещениях эксплуатируемого объекта капитального строительства без остановки рабочего процесса, при этом: в зоне производства работ отсутствуют загромождающие помещение предметы ОЗП=1,2; ЭМ=1,2 к расх.; ЗПМ=1,2; ТЗ=1,2; ТЗМ=1,2 | [22 empty] | Производство работ осуществляется в помещениях эксплуатируемого объекта капитального строительства без остановки рабочего процесса, при этом: в зоне производства работ отсутствуют загромождающие помещение предметы ОЗП=1,2; ЭМ=1,2 к расх.; ЗПМ=1,2; ТЗ=1,2; ТЗМ=1,2
| 1 | ОТ |  |  | 8: 20.44; 9: 1.38; 10: 28.21; 11: 44.77; 12: 1262.96 | [12 empty] | ОТ
| 2 | ЭМ |  |  | 8: 21.65; 9: 1.5; 10: 32.48; 11: 13.24; 12: 430.04 | [12 empty] | ЭМ
| 3 | в т.ч. ОТм |  |  | 8: 2.26; 9: 1.5; 10: 3.39; 11: 44.77; 12: 151.77 | [12 empty] | в т.ч. ОТм
| 4 | М |  |  | 8: 176.9; 10: 176.9; 11: 8.16; 12: 1443.5 | [12 empty] | М
|  | ЗТ |  |  | 4: чел.-ч; 5: 2.06; 6: 1.38; 7: 2.8428 | [13 empty] | ЗТ
|  | ЗТм |  |  | 4: чел.-ч; 5: 0.18; 6: 1.5; 7: 0.27 | [13 empty] | ЗТм
|  | Итого по расценке |  |  | 8: 218.99; 10: 237.59; 12: 3136.5 | [14 empty] | Итого по расценке
|  | ФОТ |  |  | 10: 31.6; 12: 1414.73 | [13 empty] | ФОТ
| Приказ № 812/пр от 21.12.2020 Прил. п.49.3 | НР Электротехнические установки на других объектах |  |  | 4: %; 5: 97; 7: 97; 10: 30.65; 12: 1372.29 | [13 empty] | НР Электротехнические установки на других объектах
| Приказ № 774/пр от 11.12.2020 Прил. п.49.3 | СП Электротехнические установки на других объектах |  |  | 4: %; 5: 51; 7: 51; 10: 16.12; 12: 721.51 | [13 empty] | СП Электротехнические установки на других объектах
|  | Всего по позиции |  |  | 10: 284.36; 12: 5230.3 | [15 empty] | Всего по позиции
2 | ТЦ_62.5.00.00_50_5036147398_07.12.2023_02 | Панель ППУ в комплекте с АВР, навесного исполнения, с двумя вводами на 50А |  |  | шт | 1 | 1 | 1 | 10524.93 |  | 10524.93 | 5.65 | 59465.85 | [10 empty] | Панель ППУ в комплекте с АВР, навесного исполнения, с двумя вводами на 50А
|  | Цена=59465,87/5,65 | [27 empty] | Цена=59465,87/5,65
|  | Всего по позиции |  |  | 10: 10524.93; 12: 59465.85 | [15 empty] | Всего по позиции
|  | Итого по разделу 1 Монтаж низковольтного оборудования |  |  | 10: 10809.29; 12: 64696.15 | [17 empty] | Итого по разделу 1 Монтаж низковольтного оборудования
Раздел 2. Монтаж кабельных изделий | [22 empty] | Раздел 2. Монтаж кабельных изделий
Монтаж кабельных конструкций | [31 empty] | Монтаж кабельных конструкций
3 | ФЕРм08-02-409-09 | Труба гофрированная ПВХ для защиты проводов и кабелей по установленным конструкциям, по стенам, колоннам, потолкам, основанию пола |  |  | 4: 100 м; 5: 3.3; 6: 1; 7: 3.3 | [10 empty] | Труба гофрированная ПВХ для защиты проводов и кабелей по установленным конструкциям, по стенам, колоннам, потолкам, основанию пола
|  | Объем=330 / 100 | [30 empty] | Объем=330 / 100
| ОП п.1.8.3 | При производстве работ на высоте св. 8 до 15 м ОЗП=1,1; ТЗ=1,1 | [22 empty] | При производстве работ на высоте св. 8 до 15 м ОЗП=1,1; ТЗ=1,1
| Приказ от 04.08.2020 № 421/пр п.58б | При применении сметных норм, включенных в сборники ГЭСН (ФЕР, ТЕР), аналогичных технологическим процессам в новом строительстве, в том числе по возведению новых конструктивных элементов ОЗП=1,15; ЭМ=1,25 к расх.; ЗПМ=1,25; ТЗ=1,15; ТЗМ=1,25 | [22 empty] | При применении сметных норм, включенных в сборники ГЭСН (ФЕР, ТЕР), аналогичных технологическим процессам в новом строительстве, в том числе по возведению новых конструктивных элементов ОЗП=1,15; ЭМ=1,25 к расх.; ЗПМ=1,25; ТЗ=1,15; ТЗМ=1,25
| Приказ от 07.07.2022 № 557/пр прил.8 табл.2 п.1.1 | Производство работ осуществляется в помещениях эксплуатируемого объекта капитального строительства без остановки рабочего процесса, при этом: в зоне производства работ отсутствуют загромождающие помещение предметы ОЗП=1,2; ЭМ=1,2 к расх.; ЗПМ=1,2; ТЗ=1,2; ТЗМ=1,2 | [22 empty] | Производство работ осуществляется в помещениях эксплуатируемого объекта капитального строительства без остановки рабочего процесса, при этом: в зоне производства работ отсутствуют загромождающие помещение предметы ОЗП=1,2; ЭМ=1,2 к расх.; ЗПМ=1,2; ТЗ=1,2; ТЗМ=1,2
| 1 | ОТ |  |  | 8: 139.54; 9: 1.518; 10: 699.01; 11: 44.77; 12: 31294.68 | [12 empty] | ОТ
| 4 | М |  |  | 8: 16.79; 10: 55.41; 11: 8.16; 12: 452.15 | [12 empty] | М
|  | ЗТ |  |  | 4: чел.-ч; 5: 15.2; 6: 1.518; 7: 76.1429 | [13 empty] | ЗТ
|  | Итого по расценке |  |  | 8: 156.33; 10: 754.42; 12: 31746.83 | [14 empty] | Итого по расценке
|  | ФОТ |  |  | 10: 699.01; 12: 31294.68 | [13 empty] | ФОТ
| Приказ № 812/пр от 21.12.2020 Прил. п.49.3 | НР Электротехнические установки на других объектах |  |  | 4: %; 5: 97; 7: 97; 10: 678.04; 12: 30355.84 | [13 empty] | НР Электротехнические установки на других объектах
| Приказ № 774/пр от 11.12.2020 Прил. п.49.3 | СП Электротехнические установки на других объектах |  |  | 4: %; 5: 51; 7: 51; 10: 356.5; 12: 15960.29 | [13 empty] | СП Электротехнические установки на других объектах
|  | Всего по позиции |  |  | 10: 1788.96; 12: 78062.96 | [15 empty] | Всего по позиции
4 | ФССЦ-24.3.01.02-0002 | Трубы гибкие гофрированные из самозатухающего ПВХ легкие с протяжкой, диаметр 25 мм |  |  | м | 306 | 1 | 306 | 3.43 |  | 1049.58 | 8.16 | 8564.57 | [10 empty] | Трубы гибкие гофрированные из самозатухающего ПВХ легкие с протяжкой, диаметр 25 мм
|  | Объем=300*1,02 | [30 empty] | Объем=300*1,02
|  | Всего по позиции |  |  | 10: 1049.58; 12: 8564.57 | [15 empty] | Всего по позиции
5 | ФССЦ-20.2.08.07-0047 | Скобы анодированные двухлапковые для крепления кабелей, проводов, труб к различным основаниям, СМД 25-26 |  |  | 100 шт | 3 | 1 | 3 | 73.5 |  | 220.5 | 8.16 | 1799.28 | [10 empty] | Скобы анодированные двухлапковые для крепления кабелей, проводов, труб к различным основаниям, СМД 25-26
|  | Объем=300 / 100 | [30 empty] | Объем=300 / 100
|  | Всего по позиции |  |  | 10: 220.5; 12: 1799.28 | [15 empty] | Всего по позиции
6 | ФЕРм08-02-409-09 | Труба гофрированная ПВХ для защиты проводов и кабелей по установленным конструкциям, по стенам, колоннам, потолкам, основанию пола |  |  | 4: 100 м; 5: 0.08; 6: 1; 7: 0.08 | [10 empty] | Труба гофрированная ПВХ для защиты проводов и кабелей по установленным конструкциям, по стенам, колоннам, потолкам, основанию пола
|  | Объем=8 / 100 | [30 empty] | Объем=8 / 100
| ОП п.1.8.3 | При производстве работ на высоте св. 2 до 8 м ОЗП=1,05; ТЗ=1,05 | [22 empty] | При производстве работ на высоте св. 2 до 8 м ОЗП=1,05; ТЗ=1,05
| Приказ от 04.08.2020 № 421/пр п.58б | При применении сметных норм, включенных в сборники ГЭСН (ФЕР, ТЕР), аналогичных технологическим процессам в новом строительстве, в том числе по возведению новых конструктивных элементов ОЗП=1,15; ЭМ=1,25 к расх.; ЗПМ=1,25; ТЗ=1,15; ТЗМ=1,25 | [22 empty] | При применении сметных норм, включенных в сборники ГЭСН (ФЕР, ТЕР), аналогичных технологическим процессам в новом строительстве, в том числе по возведению новых конструктивных элементов ОЗП=1,15; ЭМ=1,25 к расх.; ЗПМ=1,25; ТЗ=1,15; ТЗМ=1,25
| Приказ от 07.07.2022 № 557/пр прил.8 табл.2 п.1.1 | Производство работ осуществляется в помещениях эксплуатируемого объекта капитального строительства без остановки рабочего процесса, при этом: в зоне производства работ отсутствуют загромождающие помещение предметы ОЗП=1,2; ЭМ=1,2 к расх.; ЗПМ=1,2; ТЗ=1,2; ТЗМ=1,2 | [22 empty] | Производство работ осуществляется в помещениях эксплуатируемого объекта капитального строительства без остановки рабочего процесса, при этом: в зоне производства работ отсутствуют загромождающие помещение предметы ОЗП=1,2; ЭМ=1,2 к расх.; ЗПМ=1,2; ТЗ=1,2; ТЗМ=1,2
| 1 | ОТ |  |  | 8: 139.54; 9: 1.449; 10: 16.18; 11: 44.77; 12: 724.38 | [12 empty] | ОТ
| 4 | М |  |  | 8: 16.79; 10: 1.34; 11: 8.16; 12: 10.93 | [12 empty] | М
|  | ЗТ |  |  | 4: чел.-ч; 5: 15.2; 6: 1.449; 7: 1.762 | [13 empty] | ЗТ
|  | Итого по расценке |  |  | 8: 156.33; 10: 17.52; 12: 735.31 | [14 empty] | Итого по расценке
|  | ФОТ |  |  | 10: 16.18; 12: 724.38 | [13 empty] | ФОТ
| Приказ № 812/пр от 21.12.2020 Прил. п.49.3 | НР Электротехнические установки на других объектах |  |  | 4: %; 5: 97; 7: 97; 10: 15.69; 12: 702.65 | [13 empty] | НР Электротехнические установки на других объектах
| Приказ № 774/пр от 11.12.2020 Прил. п.49.3 | СП Электротехнические установки на других объектах |  |  | 4: %; 5: 51; 7: 51; 10: 8.25; 12: 369.43 | [13 empty] | СП Электротехнические установки на других объектах
|  | Всего по позиции |  |  | 10: 41.46; 12: 1807.39 | [15 empty] | Всего по позиции
7 | ФССЦ-24.3.01.02-0002 | Трубы гибкие гофрированные из самозатухающего ПВХ легкие с протяжкой, диаметр 25 мм |  |  | м | 8.16 | 1 | 8.16 | 3.43 |  | 27.99 | 8.16 | 228.4 | [10 empty] | Трубы гибкие гофрированные из самозатухающего ПВХ легкие с протяжкой, диаметр 25 мм
|  | Объем=8*1,02 | [30 empty] | Объем=8*1,02
|  | Всего по позиции |  |  | 10: 27.99; 12: 228.4 | [15 empty] | Всего по позиции
8 | ФССЦ-20.2.08.07-0047 | Скобы анодированные двухлапковые для крепления кабелей, проводов, труб к различным основаниям, СМД 25-26 |  |  | 100 шт | 0.08 | 1 | 0.08 | 73.5 |  | 5.88 | 8.16 | 47.98 | [10 empty] | Скобы анодированные двухлапковые для крепления кабелей, проводов, труб к различным основаниям, СМД 25-26
|  | Объем=8 / 100 | [30 empty] | Объем=8 / 100
|  | Всего по позиции |  |  | 10: 5.88; 12: 47.98 | [15 empty] | Всего по позиции
9 | ФЕРм08-02-409-09 | Труба гофрированная ПВХ для защиты проводов и кабелей по установленным конструкциям, по стенам, колоннам, потолкам, основанию пола |  |  | 4: 100 м; 5: 0.12; 6: 1; 7: 0.12 | [10 empty] | Труба гофрированная ПВХ для защиты проводов и кабелей по установленным конструкциям, по стенам, колоннам, потолкам, основанию пола
|  | Объем=12 / 100 | [30 empty] | Объем=12 / 100
| ОП п.1.8.3 | При производстве работ на высоте св. 8 до 15 м ОЗП=1,1; ТЗ=1,1 | [22 empty] | При производстве работ на высоте св. 8 до 15 м ОЗП=1,1; ТЗ=1,1
| Приказ от 04.08.2020 № 421/пр п.58б | При применении сметных норм, включенных в сборники ГЭСН (ФЕР, ТЕР), аналогичных технологическим процессам в новом строительстве, в том числе по возведению новых конструктивных элементов ОЗП=1,15; ЭМ=1,25 к расх.; ЗПМ=1,25; ТЗ=1,15; ТЗМ=1,25 | [22 empty] | При применении сметных норм, включенных в сборники ГЭСН (ФЕР, ТЕР), аналогичных технологическим процессам в новом строительстве, в том числе по возведению новых конструктивных элементов ОЗП=1,15; ЭМ=1,25 к расх.; ЗПМ=1,25; ТЗ=1,15; ТЗМ=1,25
| Приказ от 07.07.2022 № 557/пр прил.8 табл.2 п.1.1 | Производство работ осуществляется в помещениях эксплуатируемого объекта капитального строительства без остановки рабочего процесса, при этом: в зоне производства работ отсутствуют загромождающие помещение предметы ОЗП=1,2; ЭМ=1,2 к расх.; ЗПМ=1,2; ТЗ=1,2; ТЗМ=1,2 | [22 empty] | Производство работ осуществляется в помещениях эксплуатируемого объекта капитального строительства без остановки рабочего процесса, при этом: в зоне производства работ отсутствуют загромождающие помещение предметы ОЗП=1,2; ЭМ=1,2 к расх.; ЗПМ=1,2; ТЗ=1,2; ТЗМ=1,2
| 1 | ОТ |  |  | 8: 139.54; 9: 1.518; 10: 25.42; 11: 44.77; 12: 1138.05 | [12 empty] | ОТ
| 4 | М |  |  | 8: 16.79; 10: 2.01; 11: 8.16; 12: 16.4 | [12 empty] | М
|  | ЗТ |  |  | 4: чел.-ч; 5: 15.2; 6: 1.518; 7: 2.7688 | [13 empty] | ЗТ
|  | Итого по расценке |  |  | 8: 156.33; 10: 27.43; 12: 1154.45 | [14 empty] | Итого по расценке
|  | ФОТ |  |  | 10: 25.42; 12: 1138.05 | [13 empty] | ФОТ
| Приказ № 812/пр от 21.12.2020 Прил. п.49.3 | НР Электротехнические установки на других объектах |  |  | 4: %; 5: 97; 7: 97; 10: 24.66; 12: 1103.91 | [13 empty] | НР Электротехнические установки на других объектах
| Приказ № 774/пр от 11.12.2020 Прил. п.49.3 | СП Электротехнические установки на других объектах |  |  | 4: %; 5: 51; 7: 51; 10: 12.96; 12: 580.41 | [13 empty] | СП Электротехнические установки на других объектах
|  | Всего по позиции |  |  | 10: 65.05; 12: 2838.77 | [15 empty] | Всего по позиции
10 | ФССЦ-24.3.01.02-0002 | Трубы гибкие гофрированные из самозатухающего ПВХ легкие с протяжкой, диаметр 25 мм |  |  | м | 12.24 | 1 | 12.24 | 3.43 |  | 41.98 | 8.16 | 342.56 | [10 empty] | Трубы гибкие гофрированные из самозатухающего ПВХ легкие с протяжкой, диаметр 25 мм
|  | Объем=12*1,02 | [30 empty] | Объем=12*1,02
|  | Всего по позиции |  |  | 10: 41.98; 12: 342.56 | [15 empty] | Всего по позиции
11 | ФССЦ-20.2.08.07-0047 | Скобы анодированные двухлапковые для крепления кабелей, проводов, труб к различным основаниям, СМД 25-26 |  |  | 100 шт | 0.12 | 1 | 0.12 | 73.5 |  | 8.82 | 8.16 | 71.97 | [10 empty] | Скобы анодированные двухлапковые для крепления кабелей, проводов, труб к различным основаниям, СМД 25-26
|  | Объем=12 / 100 | [30 empty] | Объем=12 / 100
|  | Всего по позиции |  |  | 10: 8.82; 12: 71.97 | [15 empty] | Всего по позиции
Прокладка кабеля | [31 empty] | Прокладка кабеля
12 | ФЕРм08-02-412-04 | Затягивание провода в проложенные трубы и металлические рукава первого одножильного или многожильного в общей оплетке, суммарное сечение: до 35 мм2 |  |  | 4: 100 м; 5: 0.08; 6: 1; 7: 0.08 | [10 empty] | Затягивание провода в проложенные трубы и металлические рукава первого одножильного или многожильного в общей оплетке, суммарное сечение: до 35 мм2
|  | Объем=8 / 100 | [30 empty] | Объем=8 / 100
| ОП п.1.8.3 | При производстве работ на высоте св. 2 до 8 м ОЗП=1,05; ТЗ=1,05 | [22 empty] | При производстве работ на высоте св. 2 до 8 м ОЗП=1,05; ТЗ=1,05
| Приказ от 04.08.2020 № 421/пр п.58б | При применении сметных норм, включенных в сборники ГЭСН (ФЕР, ТЕР), аналогичных технологическим процессам в новом строительстве, в том числе по возведению новых конструктивных элементов ОЗП=1,15; ЭМ=1,25 к расх.; ЗПМ=1,25; ТЗ=1,15; ТЗМ=1,25 | [22 empty] | При применении сметных норм, включенных в сборники ГЭСН (ФЕР, ТЕР), аналогичных технологическим процессам в новом строительстве, в том числе по возведению новых конструктивных элементов ОЗП=1,15; ЭМ=1,25 к расх.; ЗПМ=1,25; ТЗ=1,15; ТЗМ=1,25
| Приказ от 07.07.2022 № 557/пр прил.8 табл.2 п.1.1 | Производство работ осуществляется в помещениях эксплуатируемого объекта капитального строительства без остановки рабочего процесса, при этом: в зоне производства работ отсутствуют загромождающие помещение предметы ОЗП=1,2; ЭМ=1,2 к расх.; ЗПМ=1,2; ТЗ=1,2; ТЗМ=1,2 | [22 empty] | Производство работ осуществляется в помещениях эксплуатируемого объекта капитального строительства без остановки рабочего процесса, при этом: в зоне производства работ отсутствуют загромождающие помещение предметы ОЗП=1,2; ЭМ=1,2 к расх.; ЗПМ=1,2; ТЗ=1,2; ТЗМ=1,2
| 1 | ОТ |  |  | 8: 84.22; 9: 1.449; 10: 9.76; 11: 44.77; 12: 436.96 | [12 empty] | ОТ
| 2 | ЭМ |  |  | 8: 10.86; 9: 1.5; 10: 1.3; 11: 13.24; 12: 17.21 | [12 empty] | ЭМ
| 3 | в т.ч. ОТм |  |  | 8: 1.51; 9: 1.5; 10: 0.18; 11: 44.77; 12: 8.06 | [12 empty] | в т.ч. ОТм
| 4 | М |  |  | 8: 36.43; 10: 2.91; 11: 8.16; 12: 23.75 | [12 empty] | М
|  | ЗТ |  |  | 4: чел.-ч; 5: 8.96; 6: 1.449; 7: 1.0386 | [13 empty] | ЗТ
|  | ЗТм |  |  | 4: чел.-ч; 5: 0.12; 6: 1.5; 7: 0.0144 | [13 empty] | ЗТм
|  | Итого по расценке |  |  | 8: 131.51; 10: 13.97; 12: 477.92 | [14 empty] | Итого по расценке
|  | ФОТ |  |  | 10: 9.94; 12: 445.02 | [13 empty] | ФОТ
| Приказ № 812/пр от 21.12.2020 Прил. п.49.3 | НР Электротехнические установки на других объектах |  |  | 4: %; 5: 97; 7: 97; 10: 9.64; 12: 431.67 | [13 empty] | НР Электротехнические установки на других объектах
| Приказ № 774/пр от 11.12.2020 Прил. п.49.3 | СП Электротехнические установки на других объектах |  |  | 4: %; 5: 51; 7: 51; 10: 5.07; 12: 226.96 | [13 empty] | СП Электротехнические установки на других объектах
|  | Всего по позиции |  |  | 10: 28.68; 12: 1136.55 | [15 empty] | Всего по позиции
13 | ФССЦ-21.1.06.10-0201 | Кабель силовой с медными жилами ВВГнг(A)-FRLS 5х6ок(N, PE)-1000 |  |  | 1000 м | 0.00816 | 1 | 0.00816 | 68512.31 |  | 559.06 | 8.16 | 4561.93 | [10 empty] | Кабель силовой с медными жилами ВВГнг(A)-FRLS 5х6ок(N, PE)-1000
|  | Объем=(8*1,02) / 1000 | [30 empty] | Объем=(8*1,02) / 1000
|  | Всего по позиции |  |  | 10: 559.06; 12: 4561.93 | [15 empty] | Всего по позиции
14 | ФЕРм08-02-147-01 | Кабель до 35 кВ по установленным конструкциям и лоткам с креплением на поворотах и в конце трассы, масса 1 м кабеля: до 1 кг |  |  | 4: 100 м; 5: 1.62; 6: 1; 7: 1.62 | [10 empty] | Кабель до 35 кВ по установленным конструкциям и лоткам с креплением на поворотах и в конце трассы, масса 1 м кабеля: до 1 кг
|  | Объем=162 / 100 | [30 empty] | Объем=162 / 100
| ОП п.1.8.3 | При производстве работ на высоте св. 2 до 8 м ОЗП=1,05; ТЗ=1,05 | [22 empty] | При производстве работ на высоте св. 2 до 8 м ОЗП=1,05; ТЗ=1,05
| Приказ от 04.08.2020 № 421/пр п.58б | При применении сметных норм, включенных в сборники ГЭСН (ФЕР, ТЕР), аналогичных технологическим процессам в новом строительстве, в том числе по возведению новых конструктивных элементов ОЗП=1,15; ЭМ=1,25 к расх.; ЗПМ=1,25; ТЗ=1,15; ТЗМ=1,25 | [22 empty] | При применении сметных норм, включенных в сборники ГЭСН (ФЕР, ТЕР), аналогичных технологическим процессам в новом строительстве, в том числе по возведению новых конструктивных элементов ОЗП=1,15; ЭМ=1,25 к расх.; ЗПМ=1,25; ТЗ=1,15; ТЗМ=1,25
| Приказ от 07.07.2022 № 557/пр прил.8 табл.2 п.1.1 | Производство работ осуществляется в помещениях эксплуатируемого объекта капитального строительства без остановки рабочего процесса, при этом: в зоне производства работ отсутствуют загромождающие помещение предметы ОЗП=1,2; ЭМ=1,2 к расх.; ЗПМ=1,2; ТЗ=1,2; ТЗМ=1,2 | [22 empty] | Производство работ осуществляется в помещениях эксплуатируемого объекта капитального строительства без остановки рабочего процесса, при этом: в зоне производства работ отсутствуют загромождающие помещение предметы ОЗП=1,2; ЭМ=1,2 к расх.; ЗПМ=1,2; ТЗ=1,2; ТЗМ=1,2
| 1 | ОТ |  |  | 8: 87.23; 9: 1.449; 10: 204.76; 11: 44.77; 12: 9167.11 | [12 empty] | ОТ
| 2 | ЭМ |  |  | 8: 45.42; 9: 1.5; 10: 110.37; 11: 13.24; 12: 1461.3 | [12 empty] | ЭМ
| 3 | в т.ч. ОТм |  |  | 8: 5.02; 9: 1.5; 10: 12.2; 11: 44.77; 12: 546.19 | [12 empty] | в т.ч. ОТм
| 4 | М |  |  | 8: 28.13; 10: 45.57; 11: 8.16; 12: 371.85 | [12 empty] | М
|  | ЗТ |  |  | 4: чел.-ч; 5: 9.28; 6: 1.449; 7: 21.7837 | [13 empty] | ЗТ
|  | ЗТм |  |  | 4: чел.-ч; 5: 0.4; 6: 1.5; 7: 0.972 | [13 empty] | ЗТм
|  | Итого по расценке |  |  | 8: 160.78; 10: 360.7; 12: 11000.26 | [14 empty] | Итого по расценке
|  | ФОТ |  |  | 10: 216.96; 12: 9713.3 | [13 empty] | ФОТ
| Приказ № 812/пр от 21.12.2020 Прил. п.49.3 | НР Электротехнические установки на других объектах |  |  | 4: %; 5: 97; 7: 97; 10: 210.45; 12: 9421.9 | [13 empty] | НР Электротехнические установки на других объектах
| Приказ № 774/пр от 11.12.2020 Прил. п.49.3 | СП Электротехнические установки на других объектах |  |  | 4: %; 5: 51; 7: 51; 10: 110.65; 12: 4953.78 | [13 empty] | СП Электротехнические установки на других объектах
|  | Всего по позиции |  |  | 10: 681.8; 12: 25375.94 | [15 empty] | Всего по позиции
15 | ФССЦ-21.1.06.10-0201 | Кабель силовой с медными жилами ВВГнг(A)-FRLS 5х6ок(N, PE)-1000 |  |  | 1000 м | 0.16524 | 1 | 0.16524 | 68512.31 |  | 11320.97 | 8.16 | 92379.12 | [10 empty] | Кабель силовой с медными жилами ВВГнг(A)-FRLS 5х6ок(N, PE)-1000
|  | Объем=(162*1,02) / 1000 | [30 empty] | Объем=(162*1,02) / 1000
|  | Всего по позиции |  |  | 10: 11320.97; 12: 92379.12 | [15 empty] | Всего по позиции
16 | ФЕРм08-02-412-03 | Затягивание провода в проложенные трубы и металлические рукава первого одножильного или многожильного в общей оплетке, суммарное сечение: до 16 мм2 |  |  | 4: 100 м; 5: 3.42; 6: 1; 7: 3.42 | [10 empty] | Затягивание провода в проложенные трубы и металлические рукава первого одножильного или многожильного в общей оплетке, суммарное сечение: до 16 мм2
|  | Объем=(330+12) / 100 | [30 empty] | Объем=(330+12) / 100
| ОП п.1.8.3 | При производстве работ на высоте св. 8 до 15 м ОЗП=1,1; ТЗ=1,1 | [22 empty] | При производстве работ на высоте св. 8 до 15 м ОЗП=1,1; ТЗ=1,1
| Приказ от 04.08.2020 № 421/пр п.58б | При применении сметных норм, включенных в сборники ГЭСН (ФЕР, ТЕР), аналогичных технологическим процессам в новом строительстве, в том числе по возведению новых конструктивных элементов ОЗП=1,15; ЭМ=1,25 к расх.; ЗПМ=1,25; ТЗ=1,15; ТЗМ=1,25 | [22 empty] | При применении сметных норм, включенных в сборники ГЭСН (ФЕР, ТЕР), аналогичных технологическим процессам в новом строительстве, в том числе по возведению новых конструктивных элементов ОЗП=1,15; ЭМ=1,25 к расх.; ЗПМ=1,25; ТЗ=1,15; ТЗМ=1,25
| Приказ от 07.07.2022 № 557/пр прил.8 табл.2 п.1.1 | Производство работ осуществляется в помещениях эксплуатируемого объекта капитального строительства без остановки рабочего процесса, при этом: в зоне производства работ отсутствуют загромождающие помещение предметы ОЗП=1,2; ЭМ=1,2 к расх.; ЗПМ=1,2; ТЗ=1,2; ТЗМ=1,2 | [22 empty] | Производство работ осуществляется в помещениях эксплуатируемого объекта капитального строительства без остановки рабочего процесса, при этом: в зоне производства работ отсутствуют загромождающие помещение предметы ОЗП=1,2; ЭМ=1,2 к расх.; ЗПМ=1,2; ТЗ=1,2; ТЗМ=1,2
| 1 | ОТ |  |  | 8: 59.13; 9: 1.518; 10: 306.98; 11: 44.77; 12: 13743.49 | [12 empty] | ОТ
| 2 | ЭМ |  |  | 8: 5.43; 9: 1.5; 10: 27.86; 11: 13.24; 12: 368.87 | [12 empty] | ЭМ
| 3 | в т.ч. ОТм |  |  | 8: 0.76; 9: 1.5; 10: 3.9; 11: 44.77; 12: 174.6 | [12 empty] | в т.ч. ОТм
| 4 | М |  |  | 8: 22.69; 10: 77.6; 11: 8.16; 12: 633.22 | [12 empty] | М
|  | ЗТ |  |  | 4: чел.-ч; 5: 6.29; 6: 1.518; 7: 32.6549 | [13 empty] | ЗТ
|  | ЗТм |  |  | 4: чел.-ч; 5: 0.06; 6: 1.5; 7: 0.3078 | [13 empty] | ЗТм
|  | Итого по расценке |  |  | 8: 87.25; 10: 412.44; 12: 14745.58 | [14 empty] | Итого по расценке
|  | ФОТ |  |  | 10: 310.88; 12: 13918.09 | [13 empty] | ФОТ
| Приказ № 812/пр от 21.12.2020 Прил. п.49.3 | НР Электротехнические установки на других объектах |  |  | 4: %; 5: 97; 7: 97; 10: 301.55; 12: 13500.55 | [13 empty] | НР Электротехнические установки на других объектах
| Приказ № 774/пр от 11.12.2020 Прил. п.49.3 | СП Электротехнические установки на других объектах |  |  | 4: %; 5: 51; 7: 51; 10: 158.55; 12: 7098.23 | [13 empty] | СП Электротехнические установки на других объектах
|  | Всего по позиции |  |  | 10: 872.54; 12: 35344.36 | [15 empty] | Всего по позиции
17 | ФССЦ-21.1.06.10-0169 | Кабель силовой с медными жилами ВВГнг(A)-FRLS 3х2,5ок-1000 |  |  | 1000 м | 0.34884 | 1 | 0.34884 | 24712.04 |  | 8620.55 | 8.16 | 70343.69 | [10 empty] | Кабель силовой с медными жилами ВВГнг(A)-FRLS 3х2,5ок-1000
|  | Объем=((330+12)*1,02) / 1000 | [30 empty] | Объем=((330+12)*1,02) / 1000
|  | Всего по позиции |  |  | 10: 8620.55; 12: 70343.69 | [15 empty] | Всего по позиции
18 | ФЕРм08-02-147-01 | Кабель до 35 кВ по установленным конструкциям и лоткам с креплением на поворотах и в конце трассы, масса 1 м кабеля: до 1 кг |  |  | 4: 100 м; 5: 0.58; 6: 1; 7: 0.58 | [10 empty] | Кабель до 35 кВ по установленным конструкциям и лоткам с креплением на поворотах и в конце трассы, масса 1 м кабеля: до 1 кг
|  | Объем=58 / 100 | [30 empty] | Объем=58 / 100
| ОП п.1.8.3 | При производстве работ на высоте св. 2 до 8 м ОЗП=1,05; ТЗ=1,05 | [22 empty] | При производстве работ на высоте св. 2 до 8 м ОЗП=1,05; ТЗ=1,05
| Приказ от 04.08.2020 № 421/пр п.58б | При применении сметных норм, включенных в сборники ГЭСН (ФЕР, ТЕР), аналогичных технологическим процессам в новом строительстве, в том числе по возведению новых конструктивных элементов ОЗП=1,15; ЭМ=1,25 к расх.; ЗПМ=1,25; ТЗ=1,15; ТЗМ=1,25 | [22 empty] | При применении сметных норм, включенных в сборники ГЭСН (ФЕР, ТЕР), аналогичных технологическим процессам в новом строительстве, в том числе по возведению новых конструктивных элементов ОЗП=1,15; ЭМ=1,25 к расх.; ЗПМ=1,25; ТЗ=1,15; ТЗМ=1,25
| Приказ от 07.07.2022 № 557/пр прил.8 табл.2 п.1.1 | Производство работ осуществляется в помещениях эксплуатируемого объекта капитального строительства без остановки рабочего процесса, при этом: в зоне производства работ отсутствуют загромождающие помещение предметы ОЗП=1,2; ЭМ=1,2 к расх.; ЗПМ=1,2; ТЗ=1,2; ТЗМ=1,2 | [22 empty] | Производство работ осуществляется в помещениях эксплуатируемого объекта капитального строительства без остановки рабочего процесса, при этом: в зоне производства работ отсутствуют загромождающие помещение предметы ОЗП=1,2; ЭМ=1,2 к расх.; ЗПМ=1,2; ТЗ=1,2; ТЗМ=1,2
| 1 | ОТ |  |  | 8: 87.23; 9: 1.449; 10: 73.31; 11: 44.77; 12: 3282.09 | [12 empty] | ОТ
| 2 | ЭМ |  |  | 8: 45.42; 9: 1.5; 10: 39.52; 11: 13.24; 12: 523.24 | [12 empty] | ЭМ
| 3 | в т.ч. ОТм |  |  | 8: 5.02; 9: 1.5; 10: 4.37; 11: 44.77; 12: 195.64 | [12 empty] | в т.ч. ОТм
| 4 | М |  |  | 8: 28.13; 10: 16.32; 11: 8.16; 12: 133.17 | [12 empty] | М
|  | ЗТ |  |  | 4: чел.-ч; 5: 9.28; 6: 1.449; 7: 7.7991 | [13 empty] | ЗТ
|  | ЗТм |  |  | 4: чел.-ч; 5: 0.4; 6: 1.5; 7: 0.348 | [13 empty] | ЗТм
|  | Итого по расценке |  |  | 8: 160.78; 10: 129.15; 12: 3938.5 | [14 empty] | Итого по расценке
|  | ФОТ |  |  | 10: 77.68; 12: 3477.73 | [13 empty] | ФОТ
| Приказ № 812/пр от 21.12.2020 Прил. п.49.3 | НР Электротехнические установки на других объектах |  |  | 4: %; 5: 97; 7: 97; 10: 75.35; 12: 3373.4 | [13 empty] | НР Электротехнические установки на других объектах
| Приказ № 774/пр от 11.12.2020 Прил. п.49.3 | СП Электротехнические установки на других объектах |  |  | 4: %; 5: 51; 7: 51; 10: 39.62; 12: 1773.64 | [13 empty] | СП Электротехнические установки на других объектах
|  | Всего по позиции |  |  | 10: 244.12; 12: 9085.54 | [15 empty] | Всего по позиции
19 | ФССЦ-21.1.06.10-0169 | Кабель силовой с медными жилами ВВГнг(A)-FRLS 3х2,5ок-1000 |  |  | 1000 м | 0.05916 | 1 | 0.05916 | 24712.04 |  | 1461.96 | 8.16 | 11929.59 | [10 empty] | Кабель силовой с медными жилами ВВГнг(A)-FRLS 3х2,5ок-1000
|  | Объем=(58*1,02) / 1000 | [30 empty] | Объем=(58*1,02) / 1000
|  | Всего по позиции |  |  | 10: 1461.96; 12: 11929.59 | [15 empty] | Всего по позиции
20 | ФЕРм10-08-019-01 | Коробка ответвительная на стене |  |  | 4: шт; 5: 10; 6: 1; 7: 10 | [10 empty] | Коробка ответвительная на стене
| Приказ от 04.08.2020 № 421/пр п.58б | При применении сметных норм, включенных в сборники ГЭСН (ФЕР, ТЕР), аналогичных технологическим процессам в новом строительстве, в том числе по возведению новых конструктивных элементов ОЗП=1,15; ЭМ=1,25 к расх.; ЗПМ=1,25; ТЗ=1,15; ТЗМ=1,25 | [22 empty] | При применении сметных норм, включенных в сборники ГЭСН (ФЕР, ТЕР), аналогичных технологическим процессам в новом строительстве, в том числе по возведению новых конструктивных элементов ОЗП=1,15; ЭМ=1,25 к расх.; ЗПМ=1,25; ТЗ=1,15; ТЗМ=1,25
| Приказ от 07.07.2022 № 557/пр прил.8 табл.2 п.1.1 | Производство работ осуществляется в помещениях эксплуатируемого объекта капитального строительства без остановки рабочего процесса, при этом: в зоне производства работ отсутствуют загромождающие помещение предметы ОЗП=1,2; ЭМ=1,2 к расх.; ЗПМ=1,2; ТЗ=1,2; ТЗМ=1,2 | [22 empty] | Производство работ осуществляется в помещениях эксплуатируемого объекта капитального строительства без остановки рабочего процесса, при этом: в зоне производства работ отсутствуют загромождающие помещение предметы ОЗП=1,2; ЭМ=1,2 к расх.; ЗПМ=1,2; ТЗ=1,2; ТЗМ=1,2
| 1 | ОТ |  |  | 8: 4.88; 9: 1.38; 10: 67.34; 11: 44.77; 12: 3014.81 | [12 empty] | ОТ
| 4 | М |  |  | 8: 0.41; 10: 4.1; 11: 8.16; 12: 33.46 | [12 empty] | М
|  | ЗТ |  |  | 4: чел.-ч; 5: 0.5; 6: 1.38; 7: 6.9 | [13 empty] | ЗТ
|  | Итого по расценке |  |  | 8: 5.29; 10: 71.44; 12: 3048.27 | [14 empty] | Итого по расценке
|  | ФОТ |  |  | 10: 67.34; 12: 3014.81 | [13 empty] | ФОТ
| Пр/812-051.1-1 | НР Прокладка и монтаж сетей связи |  |  | 4: %; 5: 90; 7: 90; 10: 60.61; 12: 2713.33 | [13 empty] | НР Прокладка и монтаж сетей связи
| Пр/774-051.1 | СП Прокладка и монтаж сетей связи |  |  | 4: %; 5: 46; 7: 46; 10: 30.98; 12: 1386.81 | [13 empty] | СП Прокладка и монтаж сетей связи
|  | Всего по позиции |  |  | 10: 163.03; 12: 7148.41 | [15 empty] | Всего по позиции
21 | ФССЦ-20.5.02.06-0004 | Коробка разветвительная для открытой проводки РЕ120105, IP55 (Применит. Коробка распределительная влагозащищенная T25 OBO Bettermann IP65 80x51) |  |  | шт | 10 | 1 | 10 | 10.21 |  | 102.1 | 8.16 | 833.14 | [10 empty] | Коробка разветвительная для открытой проводки РЕ120105, IP55 (Применит. Коробка распределительная влагозащищенная T25 OBO Bettermann IP65 80x51)
|  | Всего по позиции |  |  | 10: 102.1; 12: 833.14 | [15 empty] | Всего по позиции
|  | Итого по разделу 2 Монтаж кабельных изделий |  |  | 10: 27305.03; 12: 351902.15 | [17 empty] | Итого по разделу 2 Монтаж кабельных изделий
Раздел 3. Монтаж светотехнического оборудования | [22 empty] | Раздел 3. Монтаж светотехнического оборудования
22 | ФЕРм08-03-593-06 | Светильник потолочный или настенный с креплением винтами или болтами для помещений: с нормальными условиями среды, одноламповый |  |  | 4: 100 шт; 5: 2.17; 6: 1; 7: 2.17 | [10 empty] | Светильник потолочный или настенный с креплением винтами или болтами для помещений: с нормальными условиями среды, одноламповый
|  | Объем=217 / 100 | [30 empty] | Объем=217 / 100
| ОП п.1.8.3 | При производстве работ на высоте св. 8 до 15 м ОЗП=1,1; ТЗ=1,1 | [22 empty] | При производстве работ на высоте св. 8 до 15 м ОЗП=1,1; ТЗ=1,1
| Приказ от 04.08.2020 № 421/пр п.58б | При применении сметных норм, включенных в сборники ГЭСН (ФЕР, ТЕР), аналогичных технологическим процессам в новом строительстве, в том числе по возведению новых конструктивных элементов ОЗП=1,15; ЭМ=1,25 к расх.; ЗПМ=1,25; ТЗ=1,15; ТЗМ=1,25 | [22 empty] | При применении сметных норм, включенных в сборники ГЭСН (ФЕР, ТЕР), аналогичных технологическим процессам в новом строительстве, в том числе по возведению новых конструктивных элементов ОЗП=1,15; ЭМ=1,25 к расх.; ЗПМ=1,25; ТЗ=1,15; ТЗМ=1,25
| Приказ от 07.07.2022 № 557/пр прил.8 табл.2 п.1.1 | Производство работ осуществляется в помещениях эксплуатируемого объекта капитального строительства без остановки рабочего процесса, при этом: в зоне производства работ отсутствуют загромождающие помещение предметы ОЗП=1,2; ЭМ=1,2 к расх.; ЗПМ=1,2; ТЗ=1,2; ТЗМ=1,2 | [22 empty] | Производство работ осуществляется в помещениях эксплуатируемого объекта капитального строительства без остановки рабочего процесса, при этом: в зоне производства работ отсутствуют загромождающие помещение предметы ОЗП=1,2; ЭМ=1,2 к расх.; ЗПМ=1,2; ТЗ=1,2; ТЗМ=1,2
| 1 | ОТ |  |  | 8: 700.75; 9: 1.518; 10: 2308.31; 11: 44.77; 12: 103343.04 | [12 empty] | ОТ
| 2 | ЭМ |  |  | 8: 158.72; 9: 1.5; 10: 516.63; 11: 13.24; 12: 6840.18 | [12 empty] | ЭМ
| 3 | в т.ч. ОТм |  |  | 8: 21.97; 9: 1.5; 10: 71.51; 11: 44.77; 12: 3201.5 | [12 empty] | в т.ч. ОТм
| 4 | М |  |  | 8: 514.36; 10: 1116.16; 11: 8.16; 12: 9107.87 | [12 empty] | М
|  | ЗТ |  |  | 4: чел.-ч; 5: 70.64; 6: 1.518; 7: 232.6924 | [13 empty] | ЗТ
|  | ЗТм |  |  | 4: чел.-ч; 5: 1.75; 6: 1.5; 7: 5.6963 | [13 empty] | ЗТм
|  | Итого по расценке |  |  | 8: 1373.83; 10: 3941.1; 12: 119291.09 | [14 empty] | Итого по расценке
|  | ФОТ |  |  | 10: 2379.82; 12: 106544.54 | [13 empty] | ФОТ
| Приказ № 812/пр от 21.12.2020 Прил. п.49.3 | НР Электротехнические установки на других объектах |  |  | 4: %; 5: 97; 7: 97; 10: 2308.43; 12: 103348.2 | [13 empty] | НР Электротехнические установки на других объектах
| Приказ № 774/пр от 11.12.2020 Прил. п.49.3 | СП Электротехнические установки на других объектах |  |  | 4: %; 5: 51; 7: 51; 10: 1213.71; 12: 54337.72 | [13 empty] | СП Электротехнические установки на других объектах
|  | Всего по позиции |  |  | 10: 7463.24; 12: 276977.01 | [15 empty] | Всего по позиции
23 | ООО "АВС Инжиниринг" КП №1812 от 04.07.2023г.(п.1) | Светодиодный светильник VARTON промышленный Olymp 2.0 250 Вт 5000 K класс защиты IP65 угол 60 градусов |  |  | шт | 217 | 1 | 217 | 5132.47 | 1.0424 | 1160924.27 | 8.16 | 9473142.04 | [10 empty] | Светодиодный светильник VARTON промышленный Olymp 2.0 250 Вт 5000 K класс защиты IP65 угол 60 градусов
|  | Цена=50257,19/1,2/8,16 | [27 empty] | Цена=50257,19/1,2/8,16
|  | ТР МАТ=1,03 к расх. | [22 empty] | ТР МАТ=1,03 к расх.
|  | ЗГСР МАТ=1,012 к расх. | [22 empty] | ЗГСР МАТ=1,012 к расх.
|  | Всего по позиции |  |  | 10: 1160924.27; 12: 9473142.04 | [15 empty] | Всего по позиции
24 | ФЕРм08-03-575-01 | Прибор или аппарат |  |  | 4: шт; 5: 12; 6: 1; 7: 12 | [10 empty] | Прибор или аппарат
| Приказ от 04.08.2020 № 421/пр п.58б | При применении сметных норм, включенных в сборники ГЭСН (ФЕР, ТЕР), аналогичных технологическим процессам в новом строительстве, в том числе по возведению новых конструктивных элементов ОЗП=1,15; ЭМ=1,25 к расх.; ЗПМ=1,25; ТЗ=1,15; ТЗМ=1,25 | [22 empty] | При применении сметных норм, включенных в сборники ГЭСН (ФЕР, ТЕР), аналогичных технологическим процессам в новом строительстве, в том числе по возведению новых конструктивных элементов ОЗП=1,15; ЭМ=1,25 к расх.; ЗПМ=1,25; ТЗ=1,15; ТЗМ=1,25
| Приказ от 07.07.2022 № 557/пр прил.8 табл.2 п.1.1 | Производство работ осуществляется в помещениях эксплуатируемого объекта капитального строительства без остановки рабочего процесса, при этом: в зоне производства работ отсутствуют загромождающие помещение предметы ОЗП=1,2; ЭМ=1,2 к расх.; ЗПМ=1,2; ТЗ=1,2; ТЗМ=1,2 | [22 empty] | Производство работ осуществляется в помещениях эксплуатируемого объекта капитального строительства без остановки рабочего процесса, при этом: в зоне производства работ отсутствуют загромождающие помещение предметы ОЗП=1,2; ЭМ=1,2 к расх.; ЗПМ=1,2; ТЗ=1,2; ТЗМ=1,2
| 1 | ОТ |  |  | 8: 10.22; 9: 1.38; 10: 169.24; 11: 44.77; 12: 7576.87 | [12 empty] | ОТ
| 4 | М |  |  | 8: 0.38; 10: 4.56; 11: 8.16; 12: 37.21 | [12 empty] | М
|  | ЗТ |  |  | 4: чел.-ч; 5: 1.03; 6: 1.38; 7: 17.0568 | [13 empty] | ЗТ
|  | Итого по расценке |  |  | 8: 10.6; 10: 173.8; 12: 7614.08 | [14 empty] | Итого по расценке
|  | ФОТ |  |  | 10: 169.24; 12: 7576.87 | [13 empty] | ФОТ
| Приказ № 812/пр от 21.12.2020 Прил. п.49.3 | НР Электротехнические установки на других объектах |  |  | 4: %; 5: 97; 7: 97; 10: 164.16; 12: 7349.56 | [13 empty] | НР Электротехнические установки на других объектах
| Приказ № 774/пр от 11.12.2020 Прил. п.49.3 | СП Электротехнические установки на других объектах |  |  | 4: %; 5: 51; 7: 51; 10: 86.31; 12: 3864.2 | [13 empty] | СП Электротехнические установки на других объектах
|  | Всего по позиции |  |  | 10: 424.27; 12: 18827.84 | [15 empty] | Всего по позиции
25 | ООО "АВС Инжиниринг" КП №1812 от 04.07.2023г.(п.2) | Блок аварийного питания EM-Recovery 300Вт IP65 1 час |  |  | шт | 12 | 1 | 12 | 5285.3 | 1.0424 | 66110.22 | 8.16 | 539459.4 | [10 empty] | Блок аварийного питания EM-Recovery 300Вт IP65 1 час
|  | Цена=51753,66/1,2/8,16 | [27 empty] | Цена=51753,66/1,2/8,16
|  | ТР МАТ=1,03 к расх. | [22 empty] | ТР МАТ=1,03 к расх.
|  | ЗГСР МАТ=1,012 к расх. | [22 empty] | ЗГСР МАТ=1,012 к расх.
|  | Всего по позиции |  |  | 10: 66110.22; 12: 539459.4 | [15 empty] | Всего по позиции
|  | Итого по разделу 3 Монтаж светотехнического оборудования |  |  | 10: 1234922; 12: 10308406.29 | [17 empty] | Итого по разделу 3 Монтаж светотехнического оборудования
|  | Итоги по смете: | [31 empty] | Итоги по смете:
|  | Итого прямые затраты (справочно) |  |  | 10: 1267118.37; 12: 10460058.31 | [21 empty] | Итого прямые затраты (справочно)
|  | в том числе: | [32 empty] | в том числе:
|  | Оплата труда рабочих |  |  | 10: 3908.52; 12: 174984.44 | [21 empty] | Оплата труда рабочих
|  | Эксплуатация машин |  |  | 10: 728.16; 12: 9640.84 | [21 empty] | Эксплуатация машин
|  | в том числе оплата труда машинистов (Отм) |  |  | 10: 95.55; 12: 4277.76 | [21 empty] | в том числе оплата труда машинистов (Отм)
|  | Материалы |  |  | 10: 1262481.69; 12: 10275433.03 | [21 empty] | Материалы
|  | Монтажные работы |  |  | 10: 1273036.32; 12: 10725004.59 | [21 empty] | Монтажные работы
|  | в том числе: | [32 empty] | в том числе:
|  | оплата труда |  |  | 10: 3908.52; 12: 174984.44 | [21 empty] | оплата труда
|  | эксплуатация машин и механизмов |  |  | 10: 728.16; 12: 9640.84 | [21 empty] | эксплуатация машин и механизмов
|  | в том числе оплата труда машинистов (ОТм) |  |  | 10: 95.55; 12: 4277.76 | [21 empty] | в том числе оплата труда машинистов (ОТм)
|  | материалы |  |  | 10: 1262481.69; 12: 10275433.03 | [21 empty] | материалы
|  | накладные расходы |  |  | 10: 3879.23; 12: 173673.3 | [21 empty] | накладные расходы
|  | сметная прибыль |  |  | 10: 2038.72; 12: 91272.98 | [21 empty] | сметная прибыль
|  | Итого ФОТ (справочно) |  |  | 10: 4004.07; 12: 179262.2 | [21 empty] | Итого ФОТ (справочно)
|  | Итого накладные расходы (справочно) |  |  | 10: 3879.23; 12: 173673.3 | [21 empty] | Итого накладные расходы (справочно)
|  | Итого сметная прибыль (справочно) |  |  | 10: 2038.72; 12: 91272.98 | [21 empty] | Итого сметная прибыль (справочно)
|  | ВСЕГО по смете |  |  | 10: 1273036.32; 12: 10725004.59 | [22 empty] | ВСЕГО по смете
Составил:
[должность, подпись (инициалы, фамилия)]
Проверил:
[должность, подпись (инициалы, фамилия)]
¹ Зарегистрирован Министерством юстиции Российской Федерации 10 сентября 2019 г., регистрационный № 55869), с изменениями, внесенными приказом Министерства строительства и жилищно-коммунального хозяйства Российской Федерации от 20 февраля 2021 г. № 79/пр (зарегистрирован Министерством юстиции Российской Федерации 9 августа 2021 г., регистрационный № 64577)
² Под прочими затратами понимаются затраты, учитываемые в соответствии с пунктом 184 Методики.
³ Под прочими работами понимаются затраты, учитываемые в соответствии с пунктами 122-128 Методики.

## 02-01-12 ОВ3 АБК (v2)
Приложение № 2
Утверждено приказом № 421 от 4 августа 2020 г. Минстроя РФ в редакции приказа № 557 от 7 июля 2022 г.
Наименование программного продукта | [5 empty] | ГРАНД-Смета, версия 2023.3
Наименование редакции сметных нормативов | [5 empty] | Изменения в сметные нормы, федеральные единичные расценки и отдельные составляющие к ним, включенные в федеральный реестр сметных нормативов приказами Минстроя России от 26 декабря 2019 г. № 871/пр, 872/пр, 873/пр, 874/пр, 875/пр, 876/пр (в ред. приказов от 30.03.2020 № 171/пр, 172/пр, от 01.06.2020 № 294/пр, 295/пр, от 30.06.2020 № 352/пр, 353/пр, от 20.10.2020 № 635/пр, 636/пр, от 09.02.2021 № 50/пр, 51/пр, от 24.05.2021 № 320/пр, 321/пр, от 24.06.2021 № 407/пр, 408/пр, от 14.10.2021 № 745/пр, 746/пр), от 20.12.2021 № 961/пр, 962/пр) | [9 empty] | Изменения в сметные нормы, федеральные единичные расценки и отдельные составляющие к ним, включенные в федеральный реестр сметных нормативов приказами Минстроя России от 26 декабря 2019 г. № 871/пр, 872/пр, 873/пр, 874/пр, 875/пр, 876/пр (в ред. приказов от 30.03.2020 № 171/пр, 172/пр, от 01.06.2020 № 294/пр, 295/пр, от 30.06.2020 № 352/пр, 353/пр, от 20.10.2020 № 635/пр, 636/пр, от 09.02.2021 № 50/пр, 51/пр, от 24.05.2021 № 320/пр, 321/пр, от 24.06.2021 № 407/пр, 408/пр, от 14.10.2021 № 745/пр, 746/пр), от 20.12.2021 № 961/пр, 962/пр)
Реквизиты приказа Минстроя России об утверждении дополнений и изменений к сметным нормативам | [5 empty] | Приказы Минстроя России от 26.12.2019 г. № 871/пр, 872/пр, 873/пр, 874/пр, 875/пр, 876/пр, от 30.03.2020 № 171/пр, 172/пр, от 01.06.2020 № 294/пр, 295/пр, от 30.06.2020 № 352/пр, 353/пр, от 20.10.2020 № 635/пр, 636/пр, от 09.02.2021 № 50/пр, 51/пр, от 24.05.2021 № 320/пр, 321/пр, от 24.06.2021 № 407/пр, 408/пр, от 14.10.2021 № 745/пр, 746/пр), от 20.12.2021 № 961/пр, 962/пр | [7 empty] | Реквизиты приказа Минстроя России об утверждении дополнений и изменений к сметным нормативам | Приказы Минстроя России от 26.12.2019 г. № 871/пр, 872/пр, 873/пр, 874/пр, 875/пр, 876/пр, от 30.03.2020 № 171/пр, 172/пр, от 01.06.2020 № 294/пр, 295/пр, от 30.06.2020 № 352/пр, 353/пр, от 20.10.2020 № 635/пр, 636/пр, от 09.02.2021 № 50/пр, 51/пр, от 24.05.2021 № 320/пр, 321/пр, от 24.06.2021 № 407/пр, 408/пр, от 14.10.2021 № 745/пр, 746/пр), от 20.12.2021 № 961/пр, 962/пр |  | Приказы Минстроя России от 26.12.2019 г. № 871/пр, 872/пр, 873/пр, 874/пр, 875/пр, 876/пр, от 30.03.2020 № 171/пр, 172/пр, от 01.06.2020 № 294/пр, 295/пр, от 30.06.2020 № 352/пр, 353/пр, от 20.10.2020 № 635/пр, 636/пр, от 09.02.2021 № 50/пр, 51/пр, от 24.05.2021 № 320/пр, 321/пр, от 24.06.2021 № 407/пр, 408/пр, от 14.10.2021 № 745/пр, 746/пр), от 20.12.2021 № 961/пр, 962/пр
Реквизиты письма Минстроя России об индексах изменения сметной стоимости строительства, включаемые в федеральный реестр сметных нормативов и размещаемые в федеральной государственной информационной системе ценообразования в строительстве, подготовленного в соответствии пунктом 85 Методики расчета индексов изменения сметной стоимости строительства, утвержденной приказом Министерства строительства и жилищно-коммунального хозяйства Российской Федерации от 5 июня 2019 г. № 326/пр¹ | [13 empty] | Реквизиты письма Минстроя России об индексах изменения сметной стоимости строительства, включаемые в федеральный реестр сметных нормативов и размещаемые в федеральной государственной информационной системе ценообразования в строительстве, подготовленного в соответствии пунктом 85 Методики расчета индексов изменения сметной стоимости строительства, утвержденной приказом Министерства строительства и жилищно-коммунального хозяйства Российской Федерации от 5 июня 2019 г. № 326/пр¹
Реквизиты нормативного правового акта об утверждении оплаты труда, утверждаемый в соответствии с пунктом 22(1) Правилами мониторинга цен, утвержденными постановлением Правительства Российской Федерации от 23 декабря 2016 г. № 1452 | [13 empty] | Реквизиты нормативного правового акта об утверждении оплаты труда, утверждаемый в соответствии с пунктом 22(1) Правилами мониторинга цен, утвержденными постановлением Правительства Российской Федерации от 23 декабря 2016 г. № 1452
Наименование субъекта Российской Федерации | [5 empty] | 50. Московская область | [11 empty] | 50. Московская область
Наименование зоны субъекта Российской Федерации
Цех №8, расположенный по адресу: Московская область, г.о. Мытищи, ул. Колонцова, 4. Капитальный ремонт | [18 empty] | Цех №8, расположенный по адресу: Московская область, г.о. Мытищи, ул. Колонцова, 4. Капитальный ремонт
(наименование стройки)
Цех №8, расположенный по адресу: Московская область, г.о. Мытищи, ул. Колонцова, 4. Капитальный ремонт | [19 empty] | Цех №8, расположенный по адресу: Московская область, г.о. Мытищи, ул. Колонцова, 4. Капитальный ремонт
(наименование объекта капитального строительства)
ЛОКАЛЬНЫЙ СМЕТНЫЙ РАСЧЕТ (СМЕТА) № 02-01-12
Вентиляция и кондиционирование.ОВ3.АБК | [20 empty] | Вентиляция и кондиционирование.ОВ3.АБК
(наименование работ и затрат)
Составлен | базисно-индексным | методом
Основание | Проект ООО"КиКГЕОСТРОЙ" 130-23-ОВ3.ВР
(проектная и (или) иная техническая документация)
Составлен(а) в текущем (базисном) уровне цен |  |  | II квартал 2023 года (01.01.2000) | [18 empty] | II квартал 2023 года (01.01.2000)
Сметная стоимость |  | 17707.8 | (2023,74) | тыс.руб.
в том числе:
| строительных работ | 12272.89 | (1108,53) | тыс.руб. |  | Средства на оплату труда рабочих |  |  |  |  | 1403.87 | (31,36) | тыс.руб.
| монтажных работ | 41.65 | (1,04) | тыс.руб. |  | Нормативные затраты труда рабочих |  |  |  |  | 3483.83 |  | чел.час.
| оборудования | 5393.26 | (914,17) | тыс.руб. |  | Нормативные затраты труда машинистов |  |  |  |  | 39.03 |  | чел.час.
| прочих затрат | 0 | (0) | тыс.руб.
№ п/п | Обоснование | Наименование работ и затрат |  |  | Единица измерения | Количество |  |  | Сметная стоимость в базисном уровне цен (в текущем уровне цен (гр. 8) для ресурсов, отсутствующих в ФРСН), руб. |  |  | Индексы | Сметная стоимость в текущем уровне цен, руб.
[6 empty] | на единицу | коэффициенты | всего с учетом коэффициентов | на единицу | коэффициенты | всего
1 | 2 | 3 |  |  | 4 | 5 | 6 | 7 | 8 | 9 | 10 | 11 | 12
Раздел 1. Устройство отверстия на кровле в осях В/23-24 | [22 empty] | Раздел 1. Устройство отверстия на кровле в осях В/23-24
1 | ФЕР46-04-008-01 | Разборка покрытий кровель: из рулонных материалов |  |  | 4: 100 м2; 5: 0.15; 6: 1; 7: 0.15 | [10 empty] | Разборка покрытий кровель: из рулонных материалов
|  | Объем=15 / 100 | [22 empty] | Объем=15 / 100
| Приказ от 07.07.2022 № 557/пр прил.8 табл.2 п.1.1 | Производство работ осуществляется в помещениях эксплуатируемого объекта капитального строительства без остановки рабочего процесса, при этом: в зоне производства работ отсутствуют загромождающие помещение предметы ОЗП=1,2; ЭМ=1,2 к расх.; ЗПМ=1,2; ТЗ=1,2; ТЗМ=1,2 | [23 empty] | Производство работ осуществляется в помещениях эксплуатируемого объекта капитального строительства без остановки рабочего процесса, при этом: в зоне производства работ отсутствуют загромождающие помещение предметы ОЗП=1,2; ЭМ=1,2 к расх.; ЗПМ=1,2; ТЗ=1,2; ТЗМ=1,2
| 1 | ОТ |  |  | 8: 112.16; 9: 1.2; 10: 20.19; 11: 44.77; 12: 903.91 | [13 empty] | ОТ
| 2 | ЭМ |  |  | 8: 41.43; 9: 1.2; 10: 7.46; 11: 13.24; 12: 98.77 | [13 empty] | ЭМ
|  | ЗТ |  |  | 4: чел.-ч; 5: 14.38; 6: 1.2; 7: 2.5884 | [14 empty] | ЗТ
|  | Итого по расценке |  |  | 8: 153.59; 10: 27.65; 12: 1002.68 | [15 empty] | Итого по расценке
|  | ФОТ |  |  | 10: 20.19; 12: 903.91 | [14 empty] | ФОТ
| Приказ № 812/пр от 21.12.2020 Прил. п.40.2 | НР Работы по реконструкции зданий и сооружений: разборка отдельных конструктивных элементов здания (сооружения), а также зданий (сооружений) в целом |  |  | 4: %; 5: 91; 7: 91; 10: 18.37; 12: 822.56 | [14 empty] | НР Работы по реконструкции зданий и сооружений: разборка отдельных конструктивных элементов здания (сооружения), а также зданий (сооружений) в целом
| Приказ № 774/пр от 11.12.2020 Прил. п.40.2 | СП Работы по реконструкции зданий и сооружений: разборка отдельных конструктивных элементов здания (сооружения), а также зданий (сооружений) в целом |  |  | 4: %; 5: 52; 7: 52; 10: 10.5; 12: 470.03 | [14 empty] | СП Работы по реконструкции зданий и сооружений: разборка отдельных конструктивных элементов здания (сооружения), а также зданий (сооружений) в целом
|  | Всего по позиции |  |  | 10: 56.52; 12: 2295.27 | [16 empty] | Всего по позиции
2 | ФЕР46-03-010-03 | Пробивка в бетонных стенах и полах толщиной 100 мм отверстий площадью: свыше 100 см2 до 500 см2 |  |  | 4: 100 отверстий; 5: 0.02; 6: 1; 7: 0.02 | [10 empty] | Пробивка в бетонных стенах и полах толщиной 100 мм отверстий площадью: свыше 100 см2 до 500 см2
|  | Объем=(1+1) / 100 | [22 empty] | Объем=(1+1) / 100
| Приказ от 07.07.2022 № 557/пр прил.8 табл.2 п.1.1 | Производство работ осуществляется в помещениях эксплуатируемого объекта капитального строительства без остановки рабочего процесса, при этом: в зоне производства работ отсутствуют загромождающие помещение предметы ОЗП=1,2; ЭМ=1,2 к расх.; ЗПМ=1,2; ТЗ=1,2; ТЗМ=1,2 | [23 empty] | Производство работ осуществляется в помещениях эксплуатируемого объекта капитального строительства без остановки рабочего процесса, при этом: в зоне производства работ отсутствуют загромождающие помещение предметы ОЗП=1,2; ЭМ=1,2 к расх.; ЗПМ=1,2; ТЗ=1,2; ТЗМ=1,2
| 1 | ОТ |  |  | 8: 907.06; 9: 1.2; 10: 21.77; 11: 44.77; 12: 974.64 | [13 empty] | ОТ
| 2 | ЭМ |  |  | 8: 1367.28; 9: 1.2; 10: 32.81; 11: 13.24; 12: 434.4 | [13 empty] | ЭМ
|  | ЗТ |  |  | 4: чел.-ч; 5: 95.38; 6: 1.2; 7: 2.2891 | [14 empty] | ЗТ
|  | Итого по расценке |  |  | 8: 2274.34; 10: 54.58; 12: 1409.04 | [15 empty] | Итого по расценке
|  | ФОТ |  |  | 10: 21.77; 12: 974.64 | [14 empty] | ФОТ
| Пр/812-040.1-1 | НР Работы по реконструкции зданий и сооружений: усиление и замена существующих конструкций, возведение отдельных конструктивных элементов |  |  | 4: %; 5: 103; 7: 103; 10: 22.42; 12: 1003.88 | [14 empty] | НР Работы по реконструкции зданий и сооружений: усиление и замена существующих конструкций, возведение отдельных конструктивных элементов
| Пр/774-040.1 | СП Работы по реконструкции зданий и сооружений: усиление и замена существующих конструкций, возведение отдельных конструктивных элементов |  |  | 4: %; 5: 59; 7: 59; 10: 12.84; 12: 575.04 | [14 empty] | СП Работы по реконструкции зданий и сооружений: усиление и замена существующих конструкций, возведение отдельных конструктивных элементов
|  | Всего по позиции |  |  | 10: 89.84; 12: 2987.96 | [16 empty] | Всего по позиции
3 | ФЕР13-06-003-01 | Очистка поверхности щетками |  |  | 4: м2; 5: 6; 6: 1; 7: 6 | [10 empty] | Очистка поверхности щетками
| Приказ от 04.08.2020 № 421/пр п.58б | При применении сметных норм, включенных в сборники ГЭСН (ФЕР, ТЕР), аналогичных технологическим процессам в новом строительстве, в том числе по возведению новых конструктивных элементов ОЗП=1,15; ЭМ=1,25 к расх.; ЗПМ=1,25; ТЗ=1,15; ТЗМ=1,25 | [23 empty] | При применении сметных норм, включенных в сборники ГЭСН (ФЕР, ТЕР), аналогичных технологическим процессам в новом строительстве, в том числе по возведению новых конструктивных элементов ОЗП=1,15; ЭМ=1,25 к расх.; ЗПМ=1,25; ТЗ=1,15; ТЗМ=1,25
| Приказ от 07.07.2022 № 557/пр прил.8 табл.2 п.1.1 | Производство работ осуществляется в помещениях эксплуатируемого объекта капитального строительства без остановки рабочего процесса, при этом: в зоне производства работ отсутствуют загромождающие помещение предметы ОЗП=1,2; ЭМ=1,2 к расх.; ЗПМ=1,2; ТЗ=1,2; ТЗМ=1,2 | [23 empty] | Производство работ осуществляется в помещениях эксплуатируемого объекта капитального строительства без остановки рабочего процесса, при этом: в зоне производства работ отсутствуют загромождающие помещение предметы ОЗП=1,2; ЭМ=1,2 к расх.; ЗПМ=1,2; ТЗ=1,2; ТЗМ=1,2
| 1 | ОТ |  |  | 8: 7.68; 9: 1.38; 10: 63.59; 11: 44.77; 12: 2846.92 | [13 empty] | ОТ
|  | ЗТ |  |  | 4: чел.-ч; 5: 0.9; 6: 1.38; 7: 7.452 | [14 empty] | ЗТ
|  | Итого по расценке |  |  | 8: 7.68; 10: 63.59; 12: 2846.92 | [15 empty] | Итого по расценке
|  | ФОТ |  |  | 10: 63.59; 12: 2846.92 | [14 empty] | ФОТ
| Приказ № 812/пр от 21.12.2020 Прил. п.13 | НР Защита строительных конструкций и оборудования от коррозии |  |  | 4: %; 5: 94; 7: 94; 10: 59.77; 12: 2676.1 | [14 empty] | НР Защита строительных конструкций и оборудования от коррозии
| Приказ № 774/пр от 11.12.2020 Прил. п.13, Приказ № 774/пр от 11.12.2020 п.16 | СП Защита строительных конструкций и оборудования от коррозии |  |  | % | 51 | 0.85 | 43.35 |  |  | 27.57 |  | 1234.14 | [14 empty] | СП Защита строительных конструкций и оборудования от коррозии
|  | Всего по позиции |  |  | 10: 150.93; 12: 6757.16 | [16 empty] | Всего по позиции
4 | ФЕР13-06-004-01 | Обеспыливание поверхности |  |  | 4: м2; 5: 6; 6: 1; 7: 6 | [10 empty] | Обеспыливание поверхности
| Приказ от 04.08.2020 № 421/пр п.58б | При применении сметных норм, включенных в сборники ГЭСН (ФЕР, ТЕР), аналогичных технологическим процессам в новом строительстве, в том числе по возведению новых конструктивных элементов ОЗП=1,15; ЭМ=1,25 к расх.; ЗПМ=1,25; ТЗ=1,15; ТЗМ=1,25 | [23 empty] | При применении сметных норм, включенных в сборники ГЭСН (ФЕР, ТЕР), аналогичных технологическим процессам в новом строительстве, в том числе по возведению новых конструктивных элементов ОЗП=1,15; ЭМ=1,25 к расх.; ЗПМ=1,25; ТЗ=1,15; ТЗМ=1,25
| Приказ от 07.07.2022 № 557/пр прил.8 табл.2 п.1.1 | Производство работ осуществляется в помещениях эксплуатируемого объекта капитального строительства без остановки рабочего процесса, при этом: в зоне производства работ отсутствуют загромождающие помещение предметы ОЗП=1,2; ЭМ=1,2 к расх.; ЗПМ=1,2; ТЗ=1,2; ТЗМ=1,2 | [23 empty] | Производство работ осуществляется в помещениях эксплуатируемого объекта капитального строительства без остановки рабочего процесса, при этом: в зоне производства работ отсутствуют загромождающие помещение предметы ОЗП=1,2; ЭМ=1,2 к расх.; ЗПМ=1,2; ТЗ=1,2; ТЗМ=1,2
| 1 | ОТ |  |  | 8: 0.6; 9: 1.38; 10: 4.97; 11: 44.77; 12: 222.51 | [13 empty] | ОТ
| 2 | ЭМ |  |  | 8: 0.33; 9: 1.5; 10: 2.97; 11: 13.24; 12: 39.32 | [13 empty] | ЭМ
|  | ЗТ |  |  | 4: чел.-ч; 5: 0.07; 6: 1.38; 7: 0.5796 | [14 empty] | ЗТ
|  | Итого по расценке |  |  | 8: 0.93; 10: 7.94; 12: 261.83 | [15 empty] | Итого по расценке
|  | ФОТ |  |  | 10: 4.97; 12: 222.51 | [14 empty] | ФОТ
| Приказ № 812/пр от 21.12.2020 Прил. п.13 | НР Защита строительных конструкций и оборудования от коррозии |  |  | 4: %; 5: 94; 7: 94; 10: 4.67; 12: 209.16 | [14 empty] | НР Защита строительных конструкций и оборудования от коррозии
| Приказ № 774/пр от 11.12.2020 Прил. п.13, Приказ № 774/пр от 11.12.2020 п.16 | СП Защита строительных конструкций и оборудования от коррозии |  |  | % | 51 | 0.85 | 43.35 |  |  | 2.15 |  | 96.46 | [14 empty] | СП Защита строительных конструкций и оборудования от коррозии
|  | Всего по позиции |  |  | 10: 14.76; 12: 567.45 | [16 empty] | Всего по позиции
5 | ФЕР15-02-031-08 | Насечка поверхности: стен |  |  | 4: 100 м2; 5: 0.06; 6: 1; 7: 0.06 | [10 empty] | Насечка поверхности: стен
|  | Объем=6 / 100 | [22 empty] | Объем=6 / 100
| Приказ от 04.08.2020 № 421/пр п.58б | При применении сметных норм, включенных в сборники ГЭСН (ФЕР, ТЕР), аналогичных технологическим процессам в новом строительстве, в том числе по возведению новых конструктивных элементов ОЗП=1,15; ЭМ=1,25 к расх.; ЗПМ=1,25; ТЗ=1,15; ТЗМ=1,25 | [23 empty] | При применении сметных норм, включенных в сборники ГЭСН (ФЕР, ТЕР), аналогичных технологическим процессам в новом строительстве, в том числе по возведению новых конструктивных элементов ОЗП=1,15; ЭМ=1,25 к расх.; ЗПМ=1,25; ТЗ=1,15; ТЗМ=1,25
| Приказ от 07.07.2022 № 557/пр прил.8 табл.2 п.1.1 | Производство работ осуществляется в помещениях эксплуатируемого объекта капитального строительства без остановки рабочего процесса, при этом: в зоне производства работ отсутствуют загромождающие помещение предметы ОЗП=1,2; ЭМ=1,2 к расх.; ЗПМ=1,2; ТЗ=1,2; ТЗМ=1,2 | [23 empty] | Производство работ осуществляется в помещениях эксплуатируемого объекта капитального строительства без остановки рабочего процесса, при этом: в зоне производства работ отсутствуют загромождающие помещение предметы ОЗП=1,2; ЭМ=1,2 к расх.; ЗПМ=1,2; ТЗ=1,2; ТЗМ=1,2
| 1 | ОТ |  |  | 8: 315.61; 9: 1.38; 10: 26.13; 11: 44.77; 12: 1169.84 | [13 empty] | ОТ
|  | ЗТ |  |  | 4: чел.-ч; 5: 37; 6: 1.38; 7: 3.0636 | [14 empty] | ЗТ
|  | Итого по расценке |  |  | 8: 315.61; 10: 26.13; 12: 1169.84 | [15 empty] | Итого по расценке
|  | ФОТ |  |  | 10: 26.13; 12: 1169.84 | [14 empty] | ФОТ
| Приказ № 812/пр от 21.12.2020 Прил. п.15 | НР Отделочные работы |  |  | 4: %; 5: 100; 7: 100; 10: 26.13; 12: 1169.84 | [14 empty] | НР Отделочные работы
| Приказ № 774/пр от 11.12.2020 Прил. п.15, Приказ № 774/пр от 11.12.2020 п.16 | СП Отделочные работы |  |  | % | 49 | 0.85 | 41.65 |  |  | 10.88 |  | 487.24 | [14 empty] | СП Отделочные работы
|  | Всего по позиции |  |  | 10: 63.14; 12: 2826.92 | [16 empty] | Всего по позиции
6 | ФЕР06-03-004-12 | Армирование подстилающих слоев и набетонок |  |  | 4: т; 5: 0.021; 6: 1; 7: 0.021 | [10 empty] | Армирование подстилающих слоев и набетонок
| Приказ от 04.08.2020 № 421/пр п.58б | При применении сметных норм, включенных в сборники ГЭСН (ФЕР, ТЕР), аналогичных технологическим процессам в новом строительстве, в том числе по возведению новых конструктивных элементов ОЗП=1,15; ЭМ=1,25 к расх.; ЗПМ=1,25; ТЗ=1,15; ТЗМ=1,25 | [23 empty] | При применении сметных норм, включенных в сборники ГЭСН (ФЕР, ТЕР), аналогичных технологическим процессам в новом строительстве, в том числе по возведению новых конструктивных элементов ОЗП=1,15; ЭМ=1,25 к расх.; ЗПМ=1,25; ТЗ=1,15; ТЗМ=1,25
| Приказ от 07.07.2022 № 557/пр прил.8 табл.2 п.1.1 | Производство работ осуществляется в помещениях эксплуатируемого объекта капитального строительства без остановки рабочего процесса, при этом: в зоне производства работ отсутствуют загромождающие помещение предметы ОЗП=1,2; ЭМ=1,2 к расх.; ЗПМ=1,2; ТЗ=1,2; ТЗМ=1,2 | [23 empty] | Производство работ осуществляется в помещениях эксплуатируемого объекта капитального строительства без остановки рабочего процесса, при этом: в зоне производства работ отсутствуют загромождающие помещение предметы ОЗП=1,2; ЭМ=1,2 к расх.; ЗПМ=1,2; ТЗ=1,2; ТЗМ=1,2
| 1 | ОТ |  |  | 8: 102.78; 9: 1.38; 10: 2.98; 11: 44.77; 12: 133.41 | [13 empty] | ОТ
| 2 | ЭМ |  |  | 8: 30.45; 9: 1.5; 10: 0.96; 11: 13.24; 12: 12.71 | [13 empty] | ЭМ
| 3 | в т.ч. ОТм |  |  | 8: 4.35; 9: 1.5; 10: 0.14; 11: 44.77; 12: 6.27 | [13 empty] | в т.ч. ОТм
| 4 | М |  |  | 8: 285.6; 10: 6; 11: 8.16; 12: 48.96 | [13 empty] | М
|  | ЗТ |  |  | 4: чел.-ч; 5: 11.6; 6: 1.38; 7: 0.33617 | [14 empty] | ЗТ
|  | ЗТм |  |  | 4: чел.-ч; 5: 0.35; 6: 1.5; 7: 0.011025 | [14 empty] | ЗТм
|  | Итого по расценке |  |  | 8: 418.83; 10: 9.94; 12: 195.08 | [15 empty] | Итого по расценке
|  | ФОТ |  |  | 10: 3.12; 12: 139.68 | [14 empty] | ФОТ
| Приказ № 812/пр от 21.12.2020 Прил. п.6 | НР Бетонные и железобетонные монолитные конструкции и работы в строительстве |  |  | 4: %; 5: 102; 7: 102; 10: 3.18; 12: 142.47 | [14 empty] | НР Бетонные и железобетонные монолитные конструкции и работы в строительстве
| Приказ № 774/пр от 11.12.2020 Прил. п.6, Приказ № 774/пр от 11.12.2020 п.16 | СП Бетонные и железобетонные монолитные конструкции и работы в строительстве |  |  | % | 58 | 0.85 | 49.3 |  |  | 1.54 |  | 68.86 | [14 empty] | СП Бетонные и железобетонные монолитные конструкции и работы в строительстве
|  | Всего по позиции |  |  | 10: 14.66; 12: 406.41 | [16 empty] | Всего по позиции
7 | ФССЦ-08.4.03.03-0021 | Сталь арматурная, горячекатаная, периодического профиля, класс А-II, диаметр 10 мм |  |  | т | 0.021 | 1 | 0.021 | 6147.2 |  | 129.09 | 8.16 | 1053.37 | [10 empty] | Сталь арматурная, горячекатаная, периодического профиля, класс А-II, диаметр 10 мм
|  | Всего по позиции |  |  | 10: 129.09; 12: 1053.37 | [16 empty] | Всего по позиции
8 | ФЕР06-01-001-01 | Устройство бетонной подготовки |  |  | 4: 100 м3; 5: 0.0012; 6: 1; 7: 0.0012 | [10 empty] | Устройство бетонной подготовки
|  | Объем=0,12 / 100 | [22 empty] | Объем=0,12 / 100
| Приказ от 04.08.2020 № 421/пр п.58б | При применении сметных норм, включенных в сборники ГЭСН (ФЕР, ТЕР), аналогичных технологическим процессам в новом строительстве, в том числе по возведению новых конструктивных элементов ОЗП=1,15; ЭМ=1,25 к расх.; ЗПМ=1,25; ТЗ=1,15; ТЗМ=1,25 | [23 empty] | При применении сметных норм, включенных в сборники ГЭСН (ФЕР, ТЕР), аналогичных технологическим процессам в новом строительстве, в том числе по возведению новых конструктивных элементов ОЗП=1,15; ЭМ=1,25 к расх.; ЗПМ=1,25; ТЗ=1,15; ТЗМ=1,25
| Приказ от 07.07.2022 № 557/пр прил.8 табл.2 п.1.1 | Производство работ осуществляется в помещениях эксплуатируемого объекта капитального строительства без остановки рабочего процесса, при этом: в зоне производства работ отсутствуют загромождающие помещение предметы ОЗП=1,2; ЭМ=1,2 к расх.; ЗПМ=1,2; ТЗ=1,2; ТЗМ=1,2 | [23 empty] | Производство работ осуществляется в помещениях эксплуатируемого объекта капитального строительства без остановки рабочего процесса, при этом: в зоне производства работ отсутствуют загромождающие помещение предметы ОЗП=1,2; ЭМ=1,2 к расх.; ЗПМ=1,2; ТЗ=1,2; ТЗМ=1,2
| 1 | ОТ |  |  | 8: 1053; 9: 1.38; 10: 1.74; 11: 44.77; 12: 77.9 | [13 empty] | ОТ
| 2 | ЭМ |  |  | 8: 1566.06; 9: 1.5; 10: 2.82; 11: 13.24; 12: 37.34 | [13 empty] | ЭМ
| 3 | в т.ч. ОТм |  |  | 8: 244.39; 9: 1.5; 10: 0.44; 11: 44.77; 12: 19.7 | [13 empty] | в т.ч. ОТм
| 4 | М |  |  | 8: 909.27; 10: 1.09; 11: 8.16; 12: 8.89 | [13 empty] | М
|  | ЗТ |  |  | 4: чел.-ч; 5: 135; 6: 1.38; 7: 0.22356 | [14 empty] | ЗТ
|  | ЗТм |  |  | 4: чел.-ч; 5: 18.12; 6: 1.5; 7: 0.032616 | [14 empty] | ЗТм
|  | Итого по расценке |  |  | 8: 3528.33; 10: 5.65; 12: 124.13 | [15 empty] | Итого по расценке
|  | ФОТ |  |  | 10: 2.18; 12: 97.6 | [14 empty] | ФОТ
| Приказ № 812/пр от 21.12.2020 Прил. п.6 | НР Бетонные и железобетонные монолитные конструкции и работы в строительстве |  |  | 4: %; 5: 102; 7: 102; 10: 2.22; 12: 99.55 | [14 empty] | НР Бетонные и железобетонные монолитные конструкции и работы в строительстве
| Приказ № 774/пр от 11.12.2020 Прил. п.6, Приказ № 774/пр от 11.12.2020 п.16 | СП Бетонные и железобетонные монолитные конструкции и работы в строительстве |  |  | % | 58 | 0.85 | 49.3 |  |  | 1.07 |  | 48.12 | [14 empty] | СП Бетонные и железобетонные монолитные конструкции и работы в строительстве
|  | Всего по позиции |  |  | 10: 8.94; 12: 271.8 | [16 empty] | Всего по позиции
9 | ФССЦ-04.1.02.05-0009 | Смеси бетонные тяжелого бетона (БСТ), класс B25 (М350) |  |  | м3 | 0.1224 | 1 | 0.1224 | 725.69 |  | 88.82 | 8.16 | 724.77 | [10 empty] | Смеси бетонные тяжелого бетона (БСТ), класс B25 (М350)
|  | Всего по позиции |  |  | 10: 88.82; 12: 724.77 | [16 empty] | Всего по позиции
10 | ФЕР09-03-039-05 | Монтаж опорных конструкций: этажерочного типа |  |  | 4: т; 5: 0.029; 6: 1; 7: 0.029 | [10 empty] | Монтаж опорных конструкций: этажерочного типа
| Приказ от 04.08.2020 № 421/пр п.58б | При применении сметных норм, включенных в сборники ГЭСН (ФЕР, ТЕР), аналогичных технологическим процессам в новом строительстве, в том числе по возведению новых конструктивных элементов ОЗП=1,15; ЭМ=1,25 к расх.; ЗПМ=1,25; ТЗ=1,15; ТЗМ=1,25 | [23 empty] | При применении сметных норм, включенных в сборники ГЭСН (ФЕР, ТЕР), аналогичных технологическим процессам в новом строительстве, в том числе по возведению новых конструктивных элементов ОЗП=1,15; ЭМ=1,25 к расх.; ЗПМ=1,25; ТЗ=1,15; ТЗМ=1,25
| Приказ от 07.07.2022 № 557/пр прил.8 табл.2 п.1.1 | Производство работ осуществляется в помещениях эксплуатируемого объекта капитального строительства без остановки рабочего процесса, при этом: в зоне производства работ отсутствуют загромождающие помещение предметы ОЗП=1,2; ЭМ=1,2 к расх.; ЗПМ=1,2; ТЗ=1,2; ТЗМ=1,2 | [23 empty] | Производство работ осуществляется в помещениях эксплуатируемого объекта капитального строительства без остановки рабочего процесса, при этом: в зоне производства работ отсутствуют загромождающие помещение предметы ОЗП=1,2; ЭМ=1,2 к расх.; ЗПМ=1,2; ТЗ=1,2; ТЗМ=1,2
| 1 | ОТ |  |  | 8: 162.62; 9: 1.38; 10: 6.51; 11: 44.77; 12: 291.45 | [13 empty] | ОТ
| 2 | ЭМ |  |  | 8: 228.99; 9: 1.5; 10: 9.96; 11: 13.24; 12: 131.87 | [13 empty] | ЭМ
| 3 | в т.ч. ОТм |  |  | 8: 19.67; 9: 1.5; 10: 0.86; 11: 44.77; 12: 38.5 | [13 empty] | в т.ч. ОТм
| 4 | М |  |  | 8: 450.45; 10: 13.06; 11: 8.16; 12: 106.57 | [13 empty] | М
|  | ЗТ |  |  | 4: чел.-ч; 5: 17.3; 6: 1.38; 7: 0.69235 | [14 empty] | ЗТ
|  | ЗТм |  |  | 4: чел.-ч; 5: 1.47; 6: 1.5; 7: 0.063945 | [14 empty] | ЗТм
|  | Итого по расценке |  |  | 8: 842.06; 10: 29.53; 12: 529.89 | [15 empty] | Итого по расценке
|  | ФОТ |  |  | 10: 7.37; 12: 329.95 | [14 empty] | ФОТ
| Приказ № 812/пр от 21.12.2020 Прил. п.9 | НР Строительные металлические конструкции |  |  | 4: %; 5: 93; 7: 93; 10: 6.85; 12: 306.85 | [14 empty] | НР Строительные металлические конструкции
| Приказ № 774/пр от 11.12.2020 Прил. п.9, Приказ № 774/пр от 11.12.2020 п.16 | СП Строительные металлические конструкции |  |  | % | 62 | 0.85 | 52.7 |  |  | 3.88 |  | 173.88 | [14 empty] | СП Строительные металлические конструкции
|  | Всего по позиции |  |  | 10: 40.26; 12: 1010.62 | [16 empty] | Всего по позиции
11 | ФССЦ-07.2.06.03-0072 | Профиль крепежный, размером 40х57х50 мм (оцинкованный, окрашенный) |  |  | м | 5.75 | 1 | 5.75 | 58.72 |  | 337.64 | 8.16 | 2755.14 | [10 empty] | Профиль крепежный, размером 40х57х50 мм (оцинкованный, окрашенный)
|  | Объем=29/5,045 | [22 empty] | Объем=29/5,045
|  | Всего по позиции |  |  | 10: 337.64; 12: 2755.14 | [16 empty] | Всего по позиции
12 | ФЕР12-01-010-01 | Устройство мелких покрытий (брандмауэры, парапеты, свесы и т.п.) из листовой оцинкованной стали |  |  | 4: 100 м2; 5: 0.025; 6: 1; 7: 0.025 | [10 empty] | Устройство мелких покрытий (брандмауэры, парапеты, свесы и т.п.) из листовой оцинкованной стали
|  | Объем=2,5 / 100 | [22 empty] | Объем=2,5 / 100
| Приказ от 04.08.2020 № 421/пр п.58б | При применении сметных норм, включенных в сборники ГЭСН (ФЕР, ТЕР), аналогичных технологическим процессам в новом строительстве, в том числе по возведению новых конструктивных элементов ОЗП=1,15; ЭМ=1,25 к расх.; ЗПМ=1,25; ТЗ=1,15; ТЗМ=1,25 | [23 empty] | При применении сметных норм, включенных в сборники ГЭСН (ФЕР, ТЕР), аналогичных технологическим процессам в новом строительстве, в том числе по возведению новых конструктивных элементов ОЗП=1,15; ЭМ=1,25 к расх.; ЗПМ=1,25; ТЗ=1,15; ТЗМ=1,25
| Приказ от 07.07.2022 № 557/пр прил.8 табл.2 п.1.1 | Производство работ осуществляется в помещениях эксплуатируемого объекта капитального строительства без остановки рабочего процесса, при этом: в зоне производства работ отсутствуют загромождающие помещение предметы ОЗП=1,2; ЭМ=1,2 к расх.; ЗПМ=1,2; ТЗ=1,2; ТЗМ=1,2 | [23 empty] | Производство работ осуществляется в помещениях эксплуатируемого объекта капитального строительства без остановки рабочего процесса, при этом: в зоне производства работ отсутствуют загромождающие помещение предметы ОЗП=1,2; ЭМ=1,2 к расх.; ЗПМ=1,2; ТЗ=1,2; ТЗМ=1,2
| 1 | ОТ |  |  | 8: 829.12; 9: 1.38; 10: 28.6; 11: 44.77; 12: 1280.42 | [13 empty] | ОТ
| 2 | ЭМ |  |  | 8: 21.88; 9: 1.5; 10: 0.82; 11: 13.24; 12: 10.86 | [13 empty] | ЭМ
| 3 | в т.ч. ОТм |  |  | 8: 3.51; 9: 1.5; 10: 0.13; 11: 44.77; 12: 5.82 | [13 empty] | в т.ч. ОТм
| 4 | М |  |  | 8: 6516.18; 10: 162.9; 11: 8.16; 12: 1329.26 | [13 empty] | М
|  | ЗТ |  |  | 4: чел.-ч; 5: 97.2; 6: 1.38; 7: 3.3534 | [14 empty] | ЗТ
|  | ЗТм |  |  | 4: чел.-ч; 5: 0.27; 6: 1.5; 7: 0.010125 | [14 empty] | ЗТм
|  | Итого по расценке |  |  | 8: 7367.18; 10: 192.32; 12: 2620.54 | [15 empty] | Итого по расценке
|  | ФОТ |  |  | 10: 28.73; 12: 1286.24 | [14 empty] | ФОТ
| Пр/812-012.0-1 | НР Кровли |  |  | 4: %; 5: 109; 7: 109; 10: 31.32; 12: 1402 | [14 empty] | НР Кровли
| Пр/774-012.0, Приказ № 774/пр от 11.12.2020 п.16 | СП Кровли |  |  | % | 57 | 0.85 | 48.45 |  |  | 13.92 |  | 623.18 | [14 empty] | СП Кровли
|  | Всего по позиции |  |  | 10: 237.56; 12: 4645.72 | [16 empty] | Всего по позиции
13 | ФЕР06-01-001-01 | Устройство бетонной подготовки |  |  | 4: 100 м3; 5: 0.003; 6: 1; 7: 0.003 | [10 empty] | Устройство бетонной подготовки
|  | Объем=0,3 / 100 | [22 empty] | Объем=0,3 / 100
| Приказ от 04.08.2020 № 421/пр п.58б | При применении сметных норм, включенных в сборники ГЭСН (ФЕР, ТЕР), аналогичных технологическим процессам в новом строительстве, в том числе по возведению новых конструктивных элементов ОЗП=1,15; ЭМ=1,25 к расх.; ЗПМ=1,25; ТЗ=1,15; ТЗМ=1,25 | [23 empty] | При применении сметных норм, включенных в сборники ГЭСН (ФЕР, ТЕР), аналогичных технологическим процессам в новом строительстве, в том числе по возведению новых конструктивных элементов ОЗП=1,15; ЭМ=1,25 к расх.; ЗПМ=1,25; ТЗ=1,15; ТЗМ=1,25
| Приказ от 07.07.2022 № 557/пр прил.8 табл.2 п.1.1 | Производство работ осуществляется в помещениях эксплуатируемого объекта капитального строительства без остановки рабочего процесса, при этом: в зоне производства работ отсутствуют загромождающие помещение предметы ОЗП=1,2; ЭМ=1,2 к расх.; ЗПМ=1,2; ТЗ=1,2; ТЗМ=1,2 | [23 empty] | Производство работ осуществляется в помещениях эксплуатируемого объекта капитального строительства без остановки рабочего процесса, при этом: в зоне производства работ отсутствуют загромождающие помещение предметы ОЗП=1,2; ЭМ=1,2 к расх.; ЗПМ=1,2; ТЗ=1,2; ТЗМ=1,2
| 1 | ОТ |  |  | 8: 1053; 9: 1.38; 10: 4.36; 11: 44.77; 12: 195.2 | [13 empty] | ОТ
| 2 | ЭМ |  |  | 8: 1566.06; 9: 1.5; 10: 7.05; 11: 13.24; 12: 93.34 | [13 empty] | ЭМ
| 3 | в т.ч. ОТм |  |  | 8: 244.39; 9: 1.5; 10: 1.1; 11: 44.77; 12: 49.25 | [13 empty] | в т.ч. ОТм
| 4 | М |  |  | 8: 909.27; 10: 2.73; 11: 8.16; 12: 22.28 | [13 empty] | М
|  | ЗТ |  |  | 4: чел.-ч; 5: 135; 6: 1.38; 7: 0.5589 | [14 empty] | ЗТ
|  | ЗТм |  |  | 4: чел.-ч; 5: 18.12; 6: 1.5; 7: 0.08154 | [14 empty] | ЗТм
|  | Итого по расценке |  |  | 8: 3528.33; 10: 14.14; 12: 310.82 | [15 empty] | Итого по расценке
|  | ФОТ |  |  | 10: 5.46; 12: 244.45 | [14 empty] | ФОТ
| Приказ № 812/пр от 21.12.2020 Прил. п.6 | НР Бетонные и железобетонные монолитные конструкции и работы в строительстве |  |  | 4: %; 5: 102; 7: 102; 10: 5.57; 12: 249.34 | [14 empty] | НР Бетонные и железобетонные монолитные конструкции и работы в строительстве
| Приказ № 774/пр от 11.12.2020 Прил. п.6, Приказ № 774/пр от 11.12.2020 п.16 | СП Бетонные и железобетонные монолитные конструкции и работы в строительстве |  |  | % | 58 | 0.85 | 49.3 |  |  | 2.69 |  | 120.51 | [14 empty] | СП Бетонные и железобетонные монолитные конструкции и работы в строительстве
|  | Всего по позиции |  |  | 10: 22.4; 12: 680.67 | [16 empty] | Всего по позиции
14 | ФЕР12-01-004-04 | Устройство примыканий кровель из наплавляемых материалов к стенам и парапетам высотой: до 600 мм без фартуков |  |  | 4: 100 м; 5: 0.05; 6: 1; 7: 0.05 | [10 empty] | Устройство примыканий кровель из наплавляемых материалов к стенам и парапетам высотой: до 600 мм без фартуков
|  | Объем=5 / 100 | [22 empty] | Объем=5 / 100
| Приказ от 04.08.2020 № 421/пр п.58б | При применении сметных норм, включенных в сборники ГЭСН (ФЕР, ТЕР), аналогичных технологическим процессам в новом строительстве, в том числе по возведению новых конструктивных элементов ОЗП=1,15; ЭМ=1,25 к расх.; ЗПМ=1,25; ТЗ=1,15; ТЗМ=1,25 | [23 empty] | При применении сметных норм, включенных в сборники ГЭСН (ФЕР, ТЕР), аналогичных технологическим процессам в новом строительстве, в том числе по возведению новых конструктивных элементов ОЗП=1,15; ЭМ=1,25 к расх.; ЗПМ=1,25; ТЗ=1,15; ТЗМ=1,25
| Приказ от 07.07.2022 № 557/пр прил.8 табл.2 п.1.1 | Производство работ осуществляется в помещениях эксплуатируемого объекта капитального строительства без остановки рабочего процесса, при этом: в зоне производства работ отсутствуют загромождающие помещение предметы ОЗП=1,2; ЭМ=1,2 к расх.; ЗПМ=1,2; ТЗ=1,2; ТЗМ=1,2 | [23 empty] | Производство работ осуществляется в помещениях эксплуатируемого объекта капитального строительства без остановки рабочего процесса, при этом: в зоне производства работ отсутствуют загромождающие помещение предметы ОЗП=1,2; ЭМ=1,2 к расх.; ЗПМ=1,2; ТЗ=1,2; ТЗМ=1,2
| 1 | ОТ |  |  | 8: 325.89; 9: 1.38; 10: 22.49; 11: 44.77; 12: 1006.88 | [13 empty] | ОТ
| 2 | ЭМ |  |  | 8: 74.1; 9: 1.5; 10: 5.56; 11: 13.24; 12: 73.61 | [13 empty] | ЭМ
| 3 | в т.ч. ОТм |  |  | 8: 11.33; 9: 1.5; 10: 0.85; 11: 44.77; 12: 38.05 | [13 empty] | в т.ч. ОТм
| 4 | М |  |  | 8: 462.96; 10: 23.15; 11: 8.16; 12: 188.9 | [13 empty] | М
|  | ЗТ |  |  | 4: чел.-ч; 5: 35.5; 6: 1.38; 7: 2.4495 | [14 empty] | ЗТ
|  | ЗТм |  |  | 4: чел.-ч; 5: 0.86; 6: 1.5; 7: 0.0645 | [14 empty] | ЗТм
|  | Итого по расценке |  |  | 8: 862.95; 10: 51.2; 12: 1269.39 | [15 empty] | Итого по расценке
|  | ФОТ |  |  | 10: 23.34; 12: 1044.93 | [14 empty] | ФОТ
| Пр/812-012.0-1 | НР Кровли |  |  | 4: %; 5: 109; 7: 109; 10: 25.44; 12: 1138.97 | [14 empty] | НР Кровли
| Пр/774-012.0, Приказ № 774/пр от 11.12.2020 п.16 | СП Кровли |  |  | % | 57 | 0.85 | 48.45 |  |  | 11.31 |  | 506.27 | [14 empty] | СП Кровли
|  | Всего по позиции |  |  | 10: 87.95; 12: 2914.63 | [16 empty] | Всего по позиции
15 | ФЕР07-05-039-20 | Укладка утеплителя (теплоизоляционного материала в виде жгутов круглого сечения) на мастике с приготовлением грунтовки вручную |  |  | 4: 100 м; 5: 0.05; 6: 1; 7: 0.05 | [10 empty] | Укладка утеплителя (теплоизоляционного материала в виде жгутов круглого сечения) на мастике с приготовлением грунтовки вручную
|  | Объем=5 / 100 | [22 empty] | Объем=5 / 100
| Приказ от 04.08.2020 № 421/пр п.58б | При применении сметных норм, включенных в сборники ГЭСН (ФЕР, ТЕР), аналогичных технологическим процессам в новом строительстве, в том числе по возведению новых конструктивных элементов ОЗП=1,15; ЭМ=1,25 к расх.; ЗПМ=1,25; ТЗ=1,15; ТЗМ=1,25 | [23 empty] | При применении сметных норм, включенных в сборники ГЭСН (ФЕР, ТЕР), аналогичных технологическим процессам в новом строительстве, в том числе по возведению новых конструктивных элементов ОЗП=1,15; ЭМ=1,25 к расх.; ЗПМ=1,25; ТЗ=1,15; ТЗМ=1,25
| Приказ от 07.07.2022 № 557/пр прил.8 табл.2 п.1.1 | Производство работ осуществляется в помещениях эксплуатируемого объекта капитального строительства без остановки рабочего процесса, при этом: в зоне производства работ отсутствуют загромождающие помещение предметы ОЗП=1,2; ЭМ=1,2 к расх.; ЗПМ=1,2; ТЗ=1,2; ТЗМ=1,2 | [23 empty] | Производство работ осуществляется в помещениях эксплуатируемого объекта капитального строительства без остановки рабочего процесса, при этом: в зоне производства работ отсутствуют загромождающие помещение предметы ОЗП=1,2; ЭМ=1,2 к расх.; ЗПМ=1,2; ТЗ=1,2; ТЗМ=1,2
| 1 | ОТ |  |  | 8: 85.11; 9: 1.38; 10: 5.87; 11: 44.77; 12: 262.8 | [13 empty] | ОТ
| 2 | ЭМ |  |  | 8: 1.22; 9: 1.5; 10: 0.09; 11: 13.24; 12: 1.19 | [13 empty] | ЭМ
| 3 | в т.ч. ОТм |  |  | 8: 0.44; 9: 1.5; 10: 0.03; 11: 44.77; 12: 1.34 | [13 empty] | в т.ч. ОТм
| 4 | М |  |  | 8: 185.83; 10: 9.29; 11: 8.16; 12: 75.81 | [13 empty] | М
|  | ЗТ |  |  | 4: чел.-ч; 5: 10.06; 6: 1.38; 7: 0.69414 | [14 empty] | ЗТ
|  | ЗТм |  |  | 4: чел.-ч; 5: 0.04; 6: 1.5; 7: 0.003 | [14 empty] | ЗТм
|  | Итого по расценке |  |  | 8: 272.16; 10: 15.25; 12: 339.8 | [15 empty] | Итого по расценке
|  | ФОТ |  |  | 10: 5.9; 12: 264.14 | [14 empty] | ФОТ
| Пр/812-007.1-1 | НР Бетонные и железобетонные сборные конструкции жилых, общественных и административно-бытовых зданий промышленных предприятий |  |  | 4: %; 5: 116; 7: 116; 10: 6.84; 12: 306.4 | [14 empty] | НР Бетонные и железобетонные сборные конструкции жилых, общественных и административно-бытовых зданий промышленных предприятий
| Пр/774-007.1, Приказ № 774/пр от 11.12.2020 п.16 | СП Бетонные и железобетонные сборные конструкции жилых, общественных и административно-бытовых зданий промышленных предприятий |  |  | % | 80 | 0.85 | 68 |  |  | 4.01 |  | 179.62 | [14 empty] | СП Бетонные и железобетонные сборные конструкции жилых, общественных и административно-бытовых зданий промышленных предприятий
|  | Всего по позиции |  |  | 10: 26.1; 12: 825.82 | [16 empty] | Всего по позиции
16 | ФЕР12-01-002-09 | Устройство кровель плоских из наплавляемых материалов: в два слоя |  |  | 4: 100 м2; 5: 0.14; 6: 1; 7: 0.14 | [10 empty] | Устройство кровель плоских из наплавляемых материалов: в два слоя
|  | Объем=(5+9) / 100 | [22 empty] | Объем=(5+9) / 100
| Приказ от 04.08.2020 № 421/пр п.58б | При применении сметных норм, включенных в сборники ГЭСН (ФЕР, ТЕР), аналогичных технологическим процессам в новом строительстве, в том числе по возведению новых конструктивных элементов ОЗП=1,15; ЭМ=1,25 к расх.; ЗПМ=1,25; ТЗ=1,15; ТЗМ=1,25 | [23 empty] | При применении сметных норм, включенных в сборники ГЭСН (ФЕР, ТЕР), аналогичных технологическим процессам в новом строительстве, в том числе по возведению новых конструктивных элементов ОЗП=1,15; ЭМ=1,25 к расх.; ЗПМ=1,25; ТЗ=1,15; ТЗМ=1,25
| Приказ от 07.07.2022 № 557/пр прил.8 табл.2 п.1.1 | Производство работ осуществляется в помещениях эксплуатируемого объекта капитального строительства без остановки рабочего процесса, при этом: в зоне производства работ отсутствуют загромождающие помещение предметы ОЗП=1,2; ЭМ=1,2 к расх.; ЗПМ=1,2; ТЗ=1,2; ТЗМ=1,2 | [23 empty] | Производство работ осуществляется в помещениях эксплуатируемого объекта капитального строительства без остановки рабочего процесса, при этом: в зоне производства работ отсутствуют загромождающие помещение предметы ОЗП=1,2; ЭМ=1,2 к расх.; ЗПМ=1,2; ТЗ=1,2; ТЗМ=1,2
| 1 | ОТ |  |  | 8: 134.98; 9: 1.38; 10: 26.08; 11: 44.77; 12: 1167.6 | [13 empty] | ОТ
| 2 | ЭМ |  |  | 8: 24.64; 9: 1.5; 10: 5.17; 11: 13.24; 12: 68.45 | [13 empty] | ЭМ
| 3 | в т.ч. ОТм |  |  | 8: 3.75; 9: 1.5; 10: 0.79; 11: 44.77; 12: 35.37 | [13 empty] | в т.ч. ОТм
| 4 | М |  |  | 8: 182.33; 10: 25.53; 11: 8.16; 12: 208.32 | [13 empty] | М
|  | ЗТ |  |  | 4: чел.-ч; 5: 14.36; 6: 1.38; 7: 2.7744 | [14 empty] | ЗТ
|  | ЗТм |  |  | 4: чел.-ч; 5: 0.29; 6: 1.5; 7: 0.0609 | [14 empty] | ЗТм
|  | Итого по расценке |  |  | 8: 341.95; 10: 56.78; 12: 1444.37 | [15 empty] | Итого по расценке
|  | ФОТ |  |  | 10: 26.87; 12: 1202.97 | [14 empty] | ФОТ
| Пр/812-012.0-1 | НР Кровли |  |  | 4: %; 5: 109; 7: 109; 10: 29.29; 12: 1311.24 | [14 empty] | НР Кровли
| Пр/774-012.0, Приказ № 774/пр от 11.12.2020 п.16 | СП Кровли |  |  | % | 57 | 0.85 | 48.45 |  |  | 13.02 |  | 582.84 | [14 empty] | СП Кровли
|  | Всего по позиции |  |  | 10: 99.09; 12: 3338.45 | [16 empty] | Всего по позиции
17 | ФССЦ-12.1.02.04-0142 | Материал рулонный битумный кровельный и гидроизоляционный наплавляемый ТКП, для верхнего слоя гидроизоляции с защитой от солнца, основа стеклоткань, гибкость не выше -20 °C, масса 1 м2-5,0 кг, прочность-не менее 800-900 Н, теплостойкость не менее 95 °C |  |  | м2 | 15.96 | 1 | 15.96 | 13.67 |  | 218.17 | 8.16 | 1780.27 | [10 empty] | Материал рулонный битумный кровельный и гидроизоляционный наплавляемый ТКП, для верхнего слоя гидроизоляции с защитой от солнца, основа стеклоткань, гибкость не выше -20 °C, масса 1 м2-5,0 кг, прочность-не менее 800-900 Н, теплостойкость не менее 95 °C
|  | Всего по позиции |  |  | 10: 218.17; 12: 1780.27 | [16 empty] | Всего по позиции
18 | ФССЦ-12.1.02.03-0195 | Материал рулонный битумно-полимерный кровельный и гидроизоляционный наплавляемый ЭПП, для нижних слоев гидроизоляции, основа полиэстер, гибкость не выше -25 °C, масса 1 м2 до 4,95 кг, прочность не менее 400-600 Н, теплостойкость не менее 100 °C |  |  | м2 | 16.24 | 1 | 16.24 | 24.94 |  | 405.03 | 8.16 | 3305.04 | [10 empty] | Материал рулонный битумно-полимерный кровельный и гидроизоляционный наплавляемый ЭПП, для нижних слоев гидроизоляции, основа полиэстер, гибкость не выше -25 °C, масса 1 м2 до 4,95 кг, прочность не менее 400-600 Н, теплостойкость не менее 100 °C
|  | Всего по позиции |  |  | 10: 405.03; 12: 3305.04 | [16 empty] | Всего по позиции
19 | ФЕР09-04-014-01 | Заделка швов в местах примыкания металлических оконных блоков, перегородок, витражей к стенам и между собой: тиоколовой мастикой (Прим. Заделка стыков толщ. 100 мм монтажной огнестойкой пеной (240 PROFISSIONAL ТЕХНОНИКОЛЬ или аналог) при проходе через покрытие ) |  |  | 4: 100 м; 5: 0.051; 6: 1; 7: 0.051 | [10 empty] | Заделка швов в местах примыкания металлических оконных блоков, перегородок, витражей к стенам и между собой: тиоколовой мастикой (Прим. Заделка стыков толщ. 100 мм монтажной огнестойкой пеной (240 PROFISSIONAL ТЕХНОНИКОЛЬ или аналог) при проходе через покрытие )
|  | Объем=5,1 / 100 | [22 empty] | Объем=5,1 / 100
| Приказ от 04.08.2020 № 421/пр п.58б | При применении сметных норм, включенных в сборники ГЭСН (ФЕР, ТЕР), аналогичных технологическим процессам в новом строительстве, в том числе по возведению новых конструктивных элементов ОЗП=1,15; ЭМ=1,25 к расх.; ЗПМ=1,25; ТЗ=1,15; ТЗМ=1,25 | [23 empty] | При применении сметных норм, включенных в сборники ГЭСН (ФЕР, ТЕР), аналогичных технологическим процессам в новом строительстве, в том числе по возведению новых конструктивных элементов ОЗП=1,15; ЭМ=1,25 к расх.; ЗПМ=1,25; ТЗ=1,15; ТЗМ=1,25
| Приказ от 07.07.2022 № 557/пр прил.8 табл.2 п.1.1 | Производство работ осуществляется в помещениях эксплуатируемого объекта капитального строительства без остановки рабочего процесса, при этом: в зоне производства работ отсутствуют загромождающие помещение предметы ОЗП=1,2; ЭМ=1,2 к расх.; ЗПМ=1,2; ТЗ=1,2; ТЗМ=1,2 | [23 empty] | Производство работ осуществляется в помещениях эксплуатируемого объекта капитального строительства без остановки рабочего процесса, при этом: в зоне производства работ отсутствуют загромождающие помещение предметы ОЗП=1,2; ЭМ=1,2 к расх.; ЗПМ=1,2; ТЗ=1,2; ТЗМ=1,2
| 1 | ОТ |  |  | 8: 61.18; 9: 1.38; 10: 4.31; 11: 44.77; 12: 192.96 | [13 empty] | ОТ
| 4 | М |  |  | 8: 3244.23; 10: 165.46; 11: 8.16; 12: 1350.15 | [13 empty] | М
|  | ЗТ |  |  | 4: чел.-ч; 5: 7; 6: 1.38; 7: 0.49266 | [14 empty] | ЗТ
|  | Итого по расценке |  |  | 8: 3305.41; 10: 169.77; 12: 1543.11 | [15 empty] | Итого по расценке
|  | ФОТ |  |  | 10: 4.31; 12: 192.96 | [14 empty] | ФОТ
| Приказ № 812/пр от 21.12.2020 Прил. п.9 | НР Строительные металлические конструкции |  |  | 4: %; 5: 93; 7: 93; 10: 4.01; 12: 179.45 | [14 empty] | НР Строительные металлические конструкции
| Приказ № 774/пр от 11.12.2020 Прил. п.9, Приказ № 774/пр от 11.12.2020 п.16 | СП Строительные металлические конструкции |  |  | % | 62 | 0.85 | 52.7 |  |  | 2.27 |  | 101.69 | [14 empty] | СП Строительные металлические конструкции
|  | Всего по позиции |  |  | 10: 176.05; 12: 1824.25 | [16 empty] | Всего по позиции
20 | ФССЦ-14.5.04.07-0012 | Мастика тиоколовая строительного назначения двухкомпонентная холодного отверждения |  |  | кг | -2.2185 | 1 | -2.2185 | 74.58 |  | -165.46 | 8.16 | -1350.15 | [10 empty] | Мастика тиоколовая строительного назначения двухкомпонентная холодного отверждения
|  | Всего по позиции |  |  | 10: -165.46; 12: -1350.15 | [16 empty] | Всего по позиции
21 | ФССЦ-14.5.01.10-0025 | Пена монтажная для герметизации стыков в баллончике емкостью 0,85 л |  |  | шт | 1 | 1 | 1 | 72.8 |  | 72.8 | 8.16 | 594.05 | [10 empty] | Пена монтажная для герметизации стыков в баллончике емкостью 0,85 л
|  | Всего по позиции |  |  | 10: 72.8; 12: 594.05 | [16 empty] | Всего по позиции
|  | Итого по разделу 1 Устройство отверстия на кровле в осях В/23-24 |  |  | 10: 2174.29; 12: 40215.62 | [17 empty] | Итого по разделу 1 Устройство отверстия на кровле в осях В/23-24
Раздел 2. Устройство отверстия в ж/б панели по оси 1 | [22 empty] | Раздел 2. Устройство отверстия в ж/б панели по оси 1
22 | ФЕР46-03-010-03 | Пробивка в бетонных стенах и полах толщиной 100 мм отверстий площадью: свыше 100 см2 до 500 см2 |  |  | 4: 100 отверстий; 5: 0.01; 6: 1; 7: 0.01 | [10 empty] | Пробивка в бетонных стенах и полах толщиной 100 мм отверстий площадью: свыше 100 см2 до 500 см2
|  | Объем=1 / 100 | [22 empty] | Объем=1 / 100
| Приказ от 07.07.2022 № 557/пр прил.8 табл.2 п.1.1 | Производство работ осуществляется в помещениях эксплуатируемого объекта капитального строительства без остановки рабочего процесса, при этом: в зоне производства работ отсутствуют загромождающие помещение предметы ОЗП=1,2; ЭМ=1,2 к расх.; ЗПМ=1,2; ТЗ=1,2; ТЗМ=1,2 | [23 empty] | Производство работ осуществляется в помещениях эксплуатируемого объекта капитального строительства без остановки рабочего процесса, при этом: в зоне производства работ отсутствуют загромождающие помещение предметы ОЗП=1,2; ЭМ=1,2 к расх.; ЗПМ=1,2; ТЗ=1,2; ТЗМ=1,2
| 1 | ОТ |  |  | 8: 907.06; 9: 1.2; 10: 10.88; 11: 44.77; 12: 487.1 | [13 empty] | ОТ
| 2 | ЭМ |  |  | 8: 1367.28; 9: 1.2; 10: 16.41; 11: 13.24; 12: 217.27 | [13 empty] | ЭМ
|  | ЗТ |  |  | 4: чел.-ч; 5: 95.38; 6: 1.2; 7: 1.1446 | [14 empty] | ЗТ
|  | Итого по расценке |  |  | 8: 2274.34; 10: 27.29; 12: 704.37 | [15 empty] | Итого по расценке
|  | ФОТ |  |  | 10: 10.88; 12: 487.1 | [14 empty] | ФОТ
| Пр/812-040.1-1 | НР Работы по реконструкции зданий и сооружений: усиление и замена существующих конструкций, возведение отдельных конструктивных элементов |  |  | 4: %; 5: 103; 7: 103; 10: 11.21; 12: 501.71 | [14 empty] | НР Работы по реконструкции зданий и сооружений: усиление и замена существующих конструкций, возведение отдельных конструктивных элементов
| Пр/774-040.1 | СП Работы по реконструкции зданий и сооружений: усиление и замена существующих конструкций, возведение отдельных конструктивных элементов |  |  | 4: %; 5: 59; 7: 59; 10: 6.42; 12: 287.39 | [14 empty] | СП Работы по реконструкции зданий и сооружений: усиление и замена существующих конструкций, возведение отдельных конструктивных элементов
|  | Всего по позиции |  |  | 10: 44.92; 12: 1493.47 | [16 empty] | Всего по позиции
23 | ФЕР09-06-001-02 | Монтаж: лотков, решеток, затворов из полосовой и тонколистовой стали |  |  | 4: т; 5: 0.056; 6: 1; 7: 0.056 | [10 empty] | Монтаж: лотков, решеток, затворов из полосовой и тонколистовой стали
| Приказ от 04.08.2020 № 421/пр п.58б | При применении сметных норм, включенных в сборники ГЭСН (ФЕР, ТЕР), аналогичных технологическим процессам в новом строительстве, в том числе по возведению новых конструктивных элементов ОЗП=1,15; ЭМ=1,25 к расх.; ЗПМ=1,25; ТЗ=1,15; ТЗМ=1,25 | [23 empty] | При применении сметных норм, включенных в сборники ГЭСН (ФЕР, ТЕР), аналогичных технологическим процессам в новом строительстве, в том числе по возведению новых конструктивных элементов ОЗП=1,15; ЭМ=1,25 к расх.; ЗПМ=1,25; ТЗ=1,15; ТЗМ=1,25
| Приказ от 07.07.2022 № 557/пр прил.8 табл.2 п.1.1 | Производство работ осуществляется в помещениях эксплуатируемого объекта капитального строительства без остановки рабочего процесса, при этом: в зоне производства работ отсутствуют загромождающие помещение предметы ОЗП=1,2; ЭМ=1,2 к расх.; ЗПМ=1,2; ТЗ=1,2; ТЗМ=1,2 | [23 empty] | Производство работ осуществляется в помещениях эксплуатируемого объекта капитального строительства без остановки рабочего процесса, при этом: в зоне производства работ отсутствуют загромождающие помещение предметы ОЗП=1,2; ЭМ=1,2 к расх.; ЗПМ=1,2; ТЗ=1,2; ТЗМ=1,2
| 1 | ОТ |  |  | 8: 397.5; 9: 1.38; 10: 30.72; 11: 44.77; 12: 1375.33 | [13 empty] | ОТ
| 2 | ЭМ |  |  | 8: 112.75; 9: 1.5; 10: 9.47; 11: 13.24; 12: 125.38 | [13 empty] | ЭМ
| 3 | в т.ч. ОТм |  |  | 8: 3.82; 9: 1.5; 10: 0.32; 11: 44.77; 12: 14.33 | [13 empty] | в т.ч. ОТм
| 4 | М |  |  | 8: 81.96; 10: 4.59; 11: 8.16; 12: 37.45 | [13 empty] | М
|  | ЗТ |  |  | 4: чел.-ч; 5: 46.6; 6: 1.38; 7: 3.6012 | [14 empty] | ЗТ
|  | ЗТм |  |  | 4: чел.-ч; 5: 0.31; 6: 1.5; 7: 0.02604 | [14 empty] | ЗТм
|  | Итого по расценке |  |  | 8: 592.21; 10: 44.78; 12: 1538.16 | [15 empty] | Итого по расценке
|  | ФОТ |  |  | 10: 31.04; 12: 1389.66 | [14 empty] | ФОТ
| Приказ № 812/пр от 21.12.2020 Прил. п.9 | НР Строительные металлические конструкции |  |  | 4: %; 5: 93; 7: 93; 10: 28.87; 12: 1292.38 | [14 empty] | НР Строительные металлические конструкции
| Приказ № 774/пр от 11.12.2020 Прил. п.9, Приказ № 774/пр от 11.12.2020 п.16 | СП Строительные металлические конструкции |  |  | % | 62 | 0.85 | 52.7 |  |  | 16.36 |  | 732.35 | [14 empty] | СП Строительные металлические конструкции
|  | Всего по позиции |  |  | 10: 90.01; 12: 3562.89 | [16 empty] | Всего по позиции
24 | ФССЦ-08.3.08.02-0072 | Сталь угловая равнополочная, марка стали: Ст3пс, шириной полок 75-75 мм |  |  | т | 0.0518 | 1 | 0.0518 | 4840.65 |  | 250.75 | 8.16 | 2046.12 | [10 empty] | Сталь угловая равнополочная, марка стали: Ст3пс, шириной полок 75-75 мм
|  | Объем=(5,1*4+7,85*4)/1000 | [22 empty] | Объем=(5,1*4+7,85*4)/1000
|  | Всего по позиции |  |  | 10: 250.75; 12: 2046.12 | [16 empty] | Всего по позиции
25 | ФССЦ-08.3.07.01-0053 | Сталь полосовая: 50х6 мм, марка Ст3сп |  |  | т | 0.00456 | 1 | 0.00456 | 6726.18 |  | 30.67 | 8.16 | 250.27 | [10 empty] | Сталь полосовая: 50х6 мм, марка Ст3сп
|  | Объем=0,76*6/1000 | [22 empty] | Объем=0,76*6/1000
|  | Всего по позиции |  |  | 10: 30.67; 12: 250.27 | [16 empty] | Всего по позиции
26 | ФЕР13-03-002-17 | Огрунтовка металлических поверхностей за один раз: грунтовкой цинконаполненной |  |  | 4: 100 м2; 5: 0.015; 6: 1; 7: 0.015 | [10 empty] | Огрунтовка металлических поверхностей за один раз: грунтовкой цинконаполненной
|  | Объем=1,5 / 100 | [22 empty] | Объем=1,5 / 100
| Приказ от 04.08.2020 № 421/пр п.58б | При применении сметных норм, включенных в сборники ГЭСН (ФЕР, ТЕР), аналогичных технологическим процессам в новом строительстве, в том числе по возведению новых конструктивных элементов ОЗП=1,15; ЭМ=1,25 к расх.; ЗПМ=1,25; ТЗ=1,15; ТЗМ=1,25 | [23 empty] | При применении сметных норм, включенных в сборники ГЭСН (ФЕР, ТЕР), аналогичных технологическим процессам в новом строительстве, в том числе по возведению новых конструктивных элементов ОЗП=1,15; ЭМ=1,25 к расх.; ЗПМ=1,25; ТЗ=1,15; ТЗМ=1,25
| Приказ от 07.07.2022 № 557/пр прил.8 табл.2 п.1.1 | Производство работ осуществляется в помещениях эксплуатируемого объекта капитального строительства без остановки рабочего процесса, при этом: в зоне производства работ отсутствуют загромождающие помещение предметы ОЗП=1,2; ЭМ=1,2 к расх.; ЗПМ=1,2; ТЗ=1,2; ТЗМ=1,2 | [23 empty] | Производство работ осуществляется в помещениях эксплуатируемого объекта капитального строительства без остановки рабочего процесса, при этом: в зоне производства работ отсутствуют загромождающие помещение предметы ОЗП=1,2; ЭМ=1,2 к расх.; ЗПМ=1,2; ТЗ=1,2; ТЗМ=1,2
| 1 | ОТ |  |  | 8: 40.02; 9: 1.38; 10: 0.83; 11: 44.77; 12: 37.16 | [13 empty] | ОТ
| 2 | ЭМ |  |  | 8: 15.9; 9: 1.5; 10: 0.36; 11: 13.24; 12: 4.77 | [13 empty] | ЭМ
| 3 | в т.ч. ОТм |  |  | 8: 0.22; 9: 1.5; 10: 0; 11: 44.77 | [13 empty] | в т.ч. ОТм
| 4 | М |  |  | 8: 1308.99; 10: 19.63; 11: 8.16; 12: 160.18 | [13 empty] | М
|  | ЗТ |  |  | 4: чел.-ч; 5: 4.1; 6: 1.38; 7: 0.08487 | [14 empty] | ЗТ
|  | ЗТм |  |  | 4: чел.-ч; 5: 0.02; 6: 1.5; 7: 0.00045 | [14 empty] | ЗТм
|  | Итого по расценке |  |  | 8: 1364.91; 10: 20.82; 12: 202.11 | [15 empty] | Итого по расценке
|  | ФОТ |  |  | 10: 0.83; 12: 37.16 | [14 empty] | ФОТ
| Приказ № 812/пр от 21.12.2020 Прил. п.13 | НР Защита строительных конструкций и оборудования от коррозии |  |  | 4: %; 5: 94; 7: 94; 10: 0.78; 12: 34.93 | [14 empty] | НР Защита строительных конструкций и оборудования от коррозии
| Приказ № 774/пр от 11.12.2020 Прил. п.13, Приказ № 774/пр от 11.12.2020 п.16 | СП Защита строительных конструкций и оборудования от коррозии |  |  | % | 51 | 0.85 | 43.35 |  |  | 0.36 |  | 16.11 | [14 empty] | СП Защита строительных конструкций и оборудования от коррозии
|  | Всего по позиции |  |  | 10: 21.96; 12: 253.15 | [16 empty] | Всего по позиции
27 | ФЕР13-03-004-28 | Окраска металлических огрунтованных поверхностей: грунт-краской цинконаполненной однокомпонентной полиуретановой |  |  | 4: 100 м2; 5: 0.015; 6: 1; 7: 0.015 | [10 empty] | Окраска металлических огрунтованных поверхностей: грунт-краской цинконаполненной однокомпонентной полиуретановой
|  | Объем=1,5 / 100 | [22 empty] | Объем=1,5 / 100
| Приказ от 04.08.2020 № 421/пр п.58б | При применении сметных норм, включенных в сборники ГЭСН (ФЕР, ТЕР), аналогичных технологическим процессам в новом строительстве, в том числе по возведению новых конструктивных элементов ОЗП=1,15; ЭМ=1,25 к расх.; ЗПМ=1,25; ТЗ=1,15; ТЗМ=1,25 | [23 empty] | При применении сметных норм, включенных в сборники ГЭСН (ФЕР, ТЕР), аналогичных технологическим процессам в новом строительстве, в том числе по возведению новых конструктивных элементов ОЗП=1,15; ЭМ=1,25 к расх.; ЗПМ=1,25; ТЗ=1,15; ТЗМ=1,25
| Приказ от 07.07.2022 № 557/пр прил.8 табл.2 п.1.1 | Производство работ осуществляется в помещениях эксплуатируемого объекта капитального строительства без остановки рабочего процесса, при этом: в зоне производства работ отсутствуют загромождающие помещение предметы ОЗП=1,2; ЭМ=1,2 к расх.; ЗПМ=1,2; ТЗ=1,2; ТЗМ=1,2 | [23 empty] | Производство работ осуществляется в помещениях эксплуатируемого объекта капитального строительства без остановки рабочего процесса, при этом: в зоне производства работ отсутствуют загромождающие помещение предметы ОЗП=1,2; ЭМ=1,2 к расх.; ЗПМ=1,2; ТЗ=1,2; ТЗМ=1,2
| 1 | ОТ |  |  | 8: 22.04; 9: 1.38; 10: 0.46; 11: 44.77; 12: 20.59 | [13 empty] | ОТ
| 2 | ЭМ |  |  | 8: 7.39; 9: 1.5; 10: 0.17; 11: 13.24; 12: 2.25 | [13 empty] | ЭМ
| 3 | в т.ч. ОТм |  |  | 8: 0.22; 9: 1.5; 10: 0; 11: 44.77 | [13 empty] | в т.ч. ОТм
| 4 | М |  |  | 8: 1963.57; 10: 29.45; 11: 8.16; 12: 240.31 | [13 empty] | М
|  | ЗТ |  |  | 4: чел.-ч; 5: 2.43; 6: 1.38; 7: 0.050301 | [14 empty] | ЗТ
|  | ЗТм |  |  | 4: чел.-ч; 5: 0.02; 6: 1.5; 7: 0.00045 | [14 empty] | ЗТм
|  | Итого по расценке |  |  | 8: 1993; 10: 30.08; 12: 263.15 | [15 empty] | Итого по расценке
|  | ФОТ |  |  | 10: 0.46; 12: 20.59 | [14 empty] | ФОТ
| Приказ № 812/пр от 21.12.2020 Прил. п.13 | НР Защита строительных конструкций и оборудования от коррозии |  |  | 4: %; 5: 94; 7: 94; 10: 0.43; 12: 19.35 | [14 empty] | НР Защита строительных конструкций и оборудования от коррозии
| Приказ № 774/пр от 11.12.2020 Прил. п.13, Приказ № 774/пр от 11.12.2020 п.16 | СП Защита строительных конструкций и оборудования от коррозии |  |  | % | 51 | 0.85 | 43.35 |  |  | 0.2 |  | 8.93 | [14 empty] | СП Защита строительных конструкций и оборудования от коррозии
|  | Всего по позиции |  |  | 10: 30.71; 12: 291.43 | [16 empty] | Всего по позиции
|  | Итого по разделу 2 Устройство отверстия в ж/б панели по оси 1 |  |  | 10: 469.02; 12: 7897.33 | [17 empty] | Итого по разделу 2 Устройство отверстия в ж/б панели по оси 1
Раздел 3. Устройство отверстий | [22 empty] | Раздел 3. Устройство отверстий
28 | ФЕР46-03-007-03 | Пробивка проемов в конструкциях: из кирпича |  |  | 4: м3; 5: 0.3959; 6: 1; 7: 0.3959 | [10 empty] | Пробивка проемов в конструкциях: из кирпича
|  | Объем=(0,12*0,2*0,2*14)+(0,12*0,3*0,3*2)+(0,12*0,4*0,3*1)+(0,12*0,3*0,2*7)+0,12*0,3*0,25*1+0,12*0,2*0,2*3+0,22*0,2*0,2*5+0,22*0,25*0,3*7+0,22*0,6*0,25*1+0,22*0,2*0,3*2 | [22 empty] | Объем=(0,12*0,2*0,2*14)+(0,12*0,3*0,3*2)+(0,12*0,4*0,3*1)+(0,12*0,3*0,2*7)+0,12*0,3*0,25*1+0,12*0,2*0,2*3+0,22*0,2*0,2*5+0,22*0,25*0,3*7+0,22*0,6*0,25*1+0,22*0,2*0,3*2
| Приказ от 07.07.2022 № 557/пр прил.8 табл.2 п.1.1 | Производство работ осуществляется в помещениях эксплуатируемого объекта капитального строительства без остановки рабочего процесса, при этом: в зоне производства работ отсутствуют загромождающие помещение предметы ОЗП=1,2; ЭМ=1,2 к расх.; ЗПМ=1,2; ТЗ=1,2; ТЗМ=1,2 | [23 empty] | Производство работ осуществляется в помещениях эксплуатируемого объекта капитального строительства без остановки рабочего процесса, при этом: в зоне производства работ отсутствуют загромождающие помещение предметы ОЗП=1,2; ЭМ=1,2 к расх.; ЗПМ=1,2; ТЗ=1,2; ТЗМ=1,2
| 1 | ОТ |  |  | 8: 110.33; 9: 1.2; 10: 52.42; 11: 44.77; 12: 2346.84 | [13 empty] | ОТ
| 2 | ЭМ |  |  | 8: 131.75; 9: 1.2; 10: 62.59; 11: 13.24; 12: 828.69 | [13 empty] | ЭМ
|  | ЗТ |  |  | 4: чел.-ч; 5: 12.3; 6: 1.2; 7: 5.8435 | [14 empty] | ЗТ
|  | Итого по расценке |  |  | 8: 242.08; 10: 115.01; 12: 3175.53 | [15 empty] | Итого по расценке
|  | ФОТ |  |  | 10: 52.42; 12: 2346.84 | [14 empty] | ФОТ
| Пр/812-040.1-1 | НР Работы по реконструкции зданий и сооружений: усиление и замена существующих конструкций, возведение отдельных конструктивных элементов |  |  | 4: %; 5: 103; 7: 103; 10: 53.99; 12: 2417.25 | [14 empty] | НР Работы по реконструкции зданий и сооружений: усиление и замена существующих конструкций, возведение отдельных конструктивных элементов
| Пр/774-040.1 | СП Работы по реконструкции зданий и сооружений: усиление и замена существующих конструкций, возведение отдельных конструктивных элементов |  |  | 4: %; 5: 59; 7: 59; 10: 30.93; 12: 1384.64 | [14 empty] | СП Работы по реконструкции зданий и сооружений: усиление и замена существующих конструкций, возведение отдельных конструктивных элементов
|  | Всего по позиции |  |  | 10: 199.93; 12: 6977.42 | [16 empty] | Всего по позиции
|  | Итого по разделу 3 Устройство отверстий |  |  | 10: 199.93; 12: 6977.42 | [17 empty] | Итого по разделу 3 Устройство отверстий
Раздел 4. Проходка воздуховодов сквозь кровлю АБК | [22 empty] | Раздел 4. Проходка воздуховодов сквозь кровлю АБК
29 | ФЕР09-05-007-01 | Вырезка отверстий в металлоконструкциях при толщине стали: до 5 мм |  |  | 4: 100 м; 5: 0.299; 6: 1; 7: 0.299 | [10 empty] | Вырезка отверстий в металлоконструкциях при толщине стали: до 5 мм
|  | Объем=((0,25+0,3)*2*5+(0,5+0,35)*2*1+(0,4+0,3)*2*6+(0,4+0,4)*2*3+(0,2+0,3)*2*2+ (0,3+0,3)*2*2+(0,2+0,2)*2*2+(0,6+0,25)*2*1+(0,5+0,4)*2*1) / 100 | [22 empty] | Объем=((0,25+0,3)*2*5+(0,5+0,35)*2*1+(0,4+0,3)*2*6+(0,4+0,4)*2*3+(0,2+0,3)*2*2+ (0,3+0,3)*2*2+(0,2+0,2)*2*2+(0,6+0,25)*2*1+(0,5+0,4)*2*1) / 100
| Приказ от 04.08.2020 № 421/пр п.58б | При применении сметных норм, включенных в сборники ГЭСН (ФЕР, ТЕР), аналогичных технологическим процессам в новом строительстве, в том числе по возведению новых конструктивных элементов ОЗП=1,15; ЭМ=1,25 к расх.; ЗПМ=1,25; ТЗ=1,15; ТЗМ=1,25 | [23 empty] | При применении сметных норм, включенных в сборники ГЭСН (ФЕР, ТЕР), аналогичных технологическим процессам в новом строительстве, в том числе по возведению новых конструктивных элементов ОЗП=1,15; ЭМ=1,25 к расх.; ЗПМ=1,25; ТЗ=1,15; ТЗМ=1,25
| Приказ от 07.07.2022 № 557/пр прил.8 табл.2 п.1.1 | Производство работ осуществляется в помещениях эксплуатируемого объекта капитального строительства без остановки рабочего процесса, при этом: в зоне производства работ отсутствуют загромождающие помещение предметы ОЗП=1,2; ЭМ=1,2 к расх.; ЗПМ=1,2; ТЗ=1,2; ТЗМ=1,2 | [23 empty] | Производство работ осуществляется в помещениях эксплуатируемого объекта капитального строительства без остановки рабочего процесса, при этом: в зоне производства работ отсутствуют загромождающие помещение предметы ОЗП=1,2; ЭМ=1,2 к расх.; ЗПМ=1,2; ТЗ=1,2; ТЗМ=1,2
| 1 | ОТ |  |  | 8: 202.12; 9: 1.38; 10: 83.4; 11: 44.77; 12: 3733.82 | [13 empty] | ОТ
| 2 | ЭМ |  |  | 8: 5.58; 9: 1.5; 10: 2.5; 11: 13.24; 12: 33.1 | [13 empty] | ЭМ
| 3 | в т.ч. ОТм |  |  | 8: 0.04; 9: 1.5; 10: 0.02; 11: 44.77; 12: 0.9 | [13 empty] | в т.ч. ОТм
| 4 | М |  |  | 8: 81.2; 10: 24.28; 11: 8.16; 12: 198.12 | [13 empty] | М
|  | ЗТ |  |  | 4: чел.-ч; 5: 21.01; 6: 1.38; 7: 8.6691 | [14 empty] | ЗТ
|  | Итого по расценке |  |  | 8: 288.9; 10: 110.18; 12: 3965.04 | [15 empty] | Итого по расценке
|  | ФОТ |  |  | 10: 83.42; 12: 3734.72 | [14 empty] | ФОТ
| Приказ № 812/пр от 21.12.2020 Прил. п.9 | НР Строительные металлические конструкции |  |  | 4: %; 5: 93; 7: 93; 10: 77.58; 12: 3473.29 | [14 empty] | НР Строительные металлические конструкции
| Приказ № 774/пр от 11.12.2020 Прил. п.9, Приказ № 774/пр от 11.12.2020 п.16 | СП Строительные металлические конструкции |  |  | % | 62 | 0.85 | 52.7 |  |  | 43.96 |  | 1968.2 | [14 empty] | СП Строительные металлические конструкции
|  | Всего по позиции |  |  | 10: 231.72; 12: 9406.53 | [16 empty] | Всего по позиции
30 | ФЕР12-01-010-01 | Устройство мелких покрытий (брандмауэры, парапеты, свесы и т.п.) из листовой оцинкованной стали |  |  | 4: 100 м2; 5: 0.17; 6: 1; 7: 0.17 | [10 empty] | Устройство мелких покрытий (брандмауэры, парапеты, свесы и т.п.) из листовой оцинкованной стали
|  | Объем=17 / 100 | [22 empty] | Объем=17 / 100
| Приказ от 04.08.2020 № 421/пр п.58б | При применении сметных норм, включенных в сборники ГЭСН (ФЕР, ТЕР), аналогичных технологическим процессам в новом строительстве, в том числе по возведению новых конструктивных элементов ОЗП=1,15; ЭМ=1,25 к расх.; ЗПМ=1,25; ТЗ=1,15; ТЗМ=1,25 | [23 empty] | При применении сметных норм, включенных в сборники ГЭСН (ФЕР, ТЕР), аналогичных технологическим процессам в новом строительстве, в том числе по возведению новых конструктивных элементов ОЗП=1,15; ЭМ=1,25 к расх.; ЗПМ=1,25; ТЗ=1,15; ТЗМ=1,25
| Приказ от 07.07.2022 № 557/пр прил.8 табл.2 п.1.1 | Производство работ осуществляется в помещениях эксплуатируемого объекта капитального строительства без остановки рабочего процесса, при этом: в зоне производства работ отсутствуют загромождающие помещение предметы ОЗП=1,2; ЭМ=1,2 к расх.; ЗПМ=1,2; ТЗ=1,2; ТЗМ=1,2 | [23 empty] | Производство работ осуществляется в помещениях эксплуатируемого объекта капитального строительства без остановки рабочего процесса, при этом: в зоне производства работ отсутствуют загромождающие помещение предметы ОЗП=1,2; ЭМ=1,2 к расх.; ЗПМ=1,2; ТЗ=1,2; ТЗМ=1,2
| 1 | ОТ |  |  | 8: 829.12; 9: 1.38; 10: 194.51; 11: 44.77; 12: 8708.21 | [13 empty] | ОТ
| 2 | ЭМ |  |  | 8: 21.88; 9: 1.5; 10: 5.58; 11: 13.24; 12: 73.88 | [13 empty] | ЭМ
| 3 | в т.ч. ОТм |  |  | 8: 3.51; 9: 1.5; 10: 0.9; 11: 44.77; 12: 40.29 | [13 empty] | в т.ч. ОТм
| 4 | М |  |  | 8: 6516.18; 10: 1107.75; 11: 8.16; 12: 9039.24 | [13 empty] | М
|  | ЗТ |  |  | 4: чел.-ч; 5: 97.2; 6: 1.38; 7: 22.8031 | [14 empty] | ЗТ
|  | ЗТм |  |  | 4: чел.-ч; 5: 0.27; 6: 1.5; 7: 0.06885 | [14 empty] | ЗТм
|  | Итого по расценке |  |  | 8: 7367.18; 10: 1307.84; 12: 17821.33 | [15 empty] | Итого по расценке
|  | ФОТ |  |  | 10: 195.41; 12: 8748.5 | [14 empty] | ФОТ
| Пр/812-012.0-1 | НР Кровли |  |  | 4: %; 5: 109; 7: 109; 10: 213; 12: 9535.87 | [14 empty] | НР Кровли
| Пр/774-012.0, Приказ № 774/пр от 11.12.2020 п.16 | СП Кровли |  |  | % | 57 | 0.85 | 48.45 |  |  | 94.68 |  | 4238.65 | [14 empty] | СП Кровли
|  | Всего по позиции |  |  | 10: 1615.52; 12: 31595.85 | [16 empty] | Всего по позиции
31 | ФЕР46-03-017-05 | Заделка отверстий, гнезд и борозд: в стенах и перегородках бетонных площадью до 0,1 м2 |  |  | 4: м3; 5: 0.016; 6: 1; 7: 0.016 | [10 empty] | Заделка отверстий, гнезд и борозд: в стенах и перегородках бетонных площадью до 0,1 м2
| Приказ от 07.07.2022 № 557/пр прил.8 табл.2 п.1.1 | Производство работ осуществляется в помещениях эксплуатируемого объекта капитального строительства без остановки рабочего процесса, при этом: в зоне производства работ отсутствуют загромождающие помещение предметы ОЗП=1,2; ЭМ=1,2 к расх.; ЗПМ=1,2; ТЗ=1,2; ТЗМ=1,2 | [23 empty] | Производство работ осуществляется в помещениях эксплуатируемого объекта капитального строительства без остановки рабочего процесса, при этом: в зоне производства работ отсутствуют загромождающие помещение предметы ОЗП=1,2; ЭМ=1,2 к расх.; ЗПМ=1,2; ТЗ=1,2; ТЗМ=1,2
| 1 | ОТ |  |  | 8: 608.53; 9: 1.2; 10: 11.68; 11: 44.77; 12: 522.91 | [13 empty] | ОТ
| 2 | ЭМ |  |  | 8: 26.64; 9: 1.2; 10: 0.51; 11: 13.24; 12: 6.75 | [13 empty] | ЭМ
| 3 | в т.ч. ОТм |  |  | 8: 4.64; 9: 1.2; 10: 0.09; 11: 44.77; 12: 4.03 | [13 empty] | в т.ч. ОТм
| 4 | М |  |  | 8: 592.22; 10: 9.48; 11: 8.16; 12: 77.36 | [13 empty] | М
|  | ЗТ |  |  | 4: чел.-ч; 5: 75.22; 6: 1.2; 7: 1.4442 | [14 empty] | ЗТ
|  | ЗТм |  |  | 4: чел.-ч; 5: 0.4; 6: 1.2; 7: 0.00768 | [14 empty] | ЗТм
|  | Итого по расценке |  |  | 8: 1227.39; 10: 21.67; 12: 607.02 | [15 empty] | Итого по расценке
|  | ФОТ |  |  | 10: 11.77; 12: 526.94 | [14 empty] | ФОТ
| Пр/812-040.1-1 | НР Работы по реконструкции зданий и сооружений: усиление и замена существующих конструкций, возведение отдельных конструктивных элементов |  |  | 4: %; 5: 103; 7: 103; 10: 12.12; 12: 542.75 | [14 empty] | НР Работы по реконструкции зданий и сооружений: усиление и замена существующих конструкций, возведение отдельных конструктивных элементов
| Пр/774-040.1 | СП Работы по реконструкции зданий и сооружений: усиление и замена существующих конструкций, возведение отдельных конструктивных элементов |  |  | 4: %; 5: 59; 7: 59; 10: 6.94; 12: 310.89 | [14 empty] | СП Работы по реконструкции зданий и сооружений: усиление и замена существующих конструкций, возведение отдельных конструктивных элементов
|  | Всего по позиции |  |  | 10: 40.73; 12: 1460.66 | [16 empty] | Всего по позиции
32 | ФССЦ-14.5.01.11-0201 | Герметик (паста) эластичный для кровли и межпанельных швов, марка "GLIMS GreyResin" |  |  | кг | 0.75 | 1 | 0.75 | 46.02 |  | 34.52 | 8.16 | 281.68 | [10 empty] | Герметик (паста) эластичный для кровли и межпанельных швов, марка "GLIMS GreyResin"
|  | Всего по позиции |  |  | 10: 34.52; 12: 281.68 | [16 empty] | Всего по позиции
33 | ФЕР46-03-017-05 | Заделка отверстий, гнезд и борозд: в стенах и перегородках бетонных площадью до 0,1 м2 |  |  | 4: м3; 5: 0.5; 6: 1; 7: 0.5 | [10 empty] | Заделка отверстий, гнезд и борозд: в стенах и перегородках бетонных площадью до 0,1 м2
| Приказ от 07.07.2022 № 557/пр прил.8 табл.2 п.1.1 | Производство работ осуществляется в помещениях эксплуатируемого объекта капитального строительства без остановки рабочего процесса, при этом: в зоне производства работ отсутствуют загромождающие помещение предметы ОЗП=1,2; ЭМ=1,2 к расх.; ЗПМ=1,2; ТЗ=1,2; ТЗМ=1,2 | [23 empty] | Производство работ осуществляется в помещениях эксплуатируемого объекта капитального строительства без остановки рабочего процесса, при этом: в зоне производства работ отсутствуют загромождающие помещение предметы ОЗП=1,2; ЭМ=1,2 к расх.; ЗПМ=1,2; ТЗ=1,2; ТЗМ=1,2
| 1 | ОТ |  |  | 8: 608.53; 9: 1.2; 10: 365.12; 11: 44.77; 12: 16346.42 | [13 empty] | ОТ
| 2 | ЭМ |  |  | 8: 26.64; 9: 1.2; 10: 15.98; 11: 13.24; 12: 211.58 | [13 empty] | ЭМ
| 3 | в т.ч. ОТм |  |  | 8: 4.64; 9: 1.2; 10: 2.78; 11: 44.77; 12: 124.46 | [13 empty] | в т.ч. ОТм
| 4 | М |  |  | 8: 592.22; 10: 296.11; 11: 8.16; 12: 2416.26 | [13 empty] | М
|  | ЗТ |  |  | 4: чел.-ч; 5: 75.22; 6: 1.2; 7: 45.132 | [14 empty] | ЗТ
|  | ЗТм |  |  | 4: чел.-ч; 5: 0.4; 6: 1.2; 7: 0.24 | [14 empty] | ЗТм
|  | Итого по расценке |  |  | 8: 1227.39; 10: 677.21; 12: 18974.26 | [15 empty] | Итого по расценке
|  | ФОТ |  |  | 10: 367.9; 12: 16470.88 | [14 empty] | ФОТ
| Пр/812-040.1-1 | НР Работы по реконструкции зданий и сооружений: усиление и замена существующих конструкций, возведение отдельных конструктивных элементов |  |  | 4: %; 5: 103; 7: 103; 10: 378.94; 12: 16965.01 | [14 empty] | НР Работы по реконструкции зданий и сооружений: усиление и замена существующих конструкций, возведение отдельных конструктивных элементов
| Пр/774-040.1 | СП Работы по реконструкции зданий и сооружений: усиление и замена существующих конструкций, возведение отдельных конструктивных элементов |  |  | 4: %; 5: 59; 7: 59; 10: 217.06; 12: 9717.82 | [14 empty] | СП Работы по реконструкции зданий и сооружений: усиление и замена существующих конструкций, возведение отдельных конструктивных элементов
|  | Всего по позиции |  |  | 10: 1273.21; 12: 45657.09 | [16 empty] | Всего по позиции
34 | ФССЦ-14.5.01.10-0025 | Пена монтажная для герметизации стыков в баллончике емкостью 0,85 л |  |  | шт | 1 | 1 | 1 | 72.8 |  | 72.8 | 8.16 | 594.05 | [10 empty] | Пена монтажная для герметизации стыков в баллончике емкостью 0,85 л
|  | Всего по позиции |  |  | 10: 72.8; 12: 594.05 | [16 empty] | Всего по позиции
|  | Итого по разделу 4 Проходка воздуховодов сквозь кровлю АБК |  |  | 10: 3268.5; 12: 88995.86 | [17 empty] | Итого по разделу 4 Проходка воздуховодов сквозь кровлю АБК
Раздел 5. Отопление | [22 empty] | Раздел 5. Отопление
Теплоснабжение установки П1. | [31 empty] | Теплоснабжение установки П1.
35 | ФЕР16-02-005-01 | Прокладка трубопроводов отопления и водоснабжения из стальных электросварных труб диаметром: до 40 мм |  |  | 4: 100 м; 5: 0.4; 6: 1; 7: 0.4 | [10 empty] | Прокладка трубопроводов отопления и водоснабжения из стальных электросварных труб диаметром: до 40 мм
|  | Объем=40 / 100 | [22 empty] | Объем=40 / 100
| Приказ от 04.08.2020 № 421/пр п.58б | При применении сметных норм, включенных в сборники ГЭСН (ФЕР, ТЕР), аналогичных технологическим процессам в новом строительстве, в том числе по возведению новых конструктивных элементов ОЗП=1,15; ЭМ=1,25 к расх.; ЗПМ=1,25; ТЗ=1,15; ТЗМ=1,25 | [23 empty] | При применении сметных норм, включенных в сборники ГЭСН (ФЕР, ТЕР), аналогичных технологическим процессам в новом строительстве, в том числе по возведению новых конструктивных элементов ОЗП=1,15; ЭМ=1,25 к расх.; ЗПМ=1,25; ТЗ=1,15; ТЗМ=1,25
| Приказ от 07.07.2022 № 557/пр прил.8 табл.2 п.1.1 | Производство работ осуществляется в помещениях эксплуатируемого объекта капитального строительства без остановки рабочего процесса, при этом: в зоне производства работ отсутствуют загромождающие помещение предметы ОЗП=1,2; ЭМ=1,2 к расх.; ЗПМ=1,2; ТЗ=1,2; ТЗМ=1,2 | [23 empty] | Производство работ осуществляется в помещениях эксплуатируемого объекта капитального строительства без остановки рабочего процесса, при этом: в зоне производства работ отсутствуют загромождающие помещение предметы ОЗП=1,2; ЭМ=1,2 к расх.; ЗПМ=1,2; ТЗ=1,2; ТЗМ=1,2
| 1 | ОТ |  |  | 8: 539.73; 9: 1.38; 10: 297.93; 11: 44.77; 12: 13338.33 | [13 empty] | ОТ
| 2 | ЭМ |  |  | 8: 97.75; 9: 1.5; 10: 58.65; 11: 13.24; 12: 776.53 | [13 empty] | ЭМ
| 3 | в т.ч. ОТм |  |  | 8: 12.66; 9: 1.5; 10: 7.6; 11: 44.77; 12: 340.25 | [13 empty] | в т.ч. ОТм
| 4 | М |  |  | 8: 26.31; 10: 10.52; 11: 8.16; 12: 85.84 | [13 empty] | М
|  | ЗТ |  |  | 4: чел.-ч; 5: 55.3; 6: 1.38; 7: 30.5256 | [14 empty] | ЗТ
|  | ЗТм |  |  | 4: чел.-ч; 5: 1.06; 6: 1.5; 7: 0.636 | [14 empty] | ЗТм
|  | Итого по расценке |  |  | 8: 663.79; 10: 367.1; 12: 14200.7 | [15 empty] | Итого по расценке
|  | ФОТ |  |  | 10: 305.53; 12: 13678.58 | [14 empty] | ФОТ
| Приказ № 812/пр от 21.12.2020 Прил. п.16 | НР Сантехнические работы - внутренние (трубопроводы, водопровод, канализация, отопление, газоснабжение, вентиляция и кондиционирование воздуха) |  |  | 4: %; 5: 121; 7: 121; 10: 369.69; 12: 16551.08 | [14 empty] | НР Сантехнические работы - внутренние (трубопроводы, водопровод, канализация, отопление, газоснабжение, вентиляция и кондиционирование воздуха)
| Приказ № 774/пр от 11.12.2020 Прил. п.16, Приказ № 774/пр от 11.12.2020 п.16 | СП Сантехнические работы - внутренние (трубопроводы, водопровод, канализация, отопление, газоснабжение, вентиляция и кондиционирование воздуха) |  |  | % | 72 | 0.85 | 61.2 |  |  | 186.98 |  | 8371.29 | [14 empty] | СП Сантехнические работы - внутренние (трубопроводы, водопровод, канализация, отопление, газоснабжение, вентиляция и кондиционирование воздуха)
|  | Всего по позиции |  |  | 10: 923.77; 12: 39123.07 | [16 empty] | Всего по позиции
36 | ФССЦ-18.5.13.01-0004 | Узлы укрупненные монтажные (трубопроводы) из стальных водогазопроводных неоцинкованных труб с гильзами для систем отопления диаметром 32 мм (Прим. Труба стальная O32х3,0 ГОСТ 10704-91) |  |  | м | 40 | 1 | 40 | 30.61 |  | 1224.4 | 8.16 | 9991.1 | [10 empty] | Узлы укрупненные монтажные (трубопроводы) из стальных водогазопроводных неоцинкованных труб с гильзами для систем отопления диаметром 32 мм (Прим. Труба стальная O32х3,0 ГОСТ 10704-91)
|  | Всего по позиции |  |  | 10: 1224.4; 12: 9991.1 | [16 empty] | Всего по позиции
37 | ФЕР26-01-017-01 | Изоляция изделиями из вспененного каучука, вспененного полиэтилена трубопроводов наружным диметром: до 160 мм трубками |  |  | 4: 10 м; 5: 4; 6: 1; 7: 4 | [10 empty] | Изоляция изделиями из вспененного каучука, вспененного полиэтилена трубопроводов наружным диметром: до 160 мм трубками
|  | Объем=40 / 10 | [22 empty] | Объем=40 / 10
| Приказ от 04.08.2020 № 421/пр п.58б | При применении сметных норм, включенных в сборники ГЭСН (ФЕР, ТЕР), аналогичных технологическим процессам в новом строительстве, в том числе по возведению новых конструктивных элементов ОЗП=1,15; ЭМ=1,25 к расх.; ЗПМ=1,25; ТЗ=1,15; ТЗМ=1,25 | [23 empty] | При применении сметных норм, включенных в сборники ГЭСН (ФЕР, ТЕР), аналогичных технологическим процессам в новом строительстве, в том числе по возведению новых конструктивных элементов ОЗП=1,15; ЭМ=1,25 к расх.; ЗПМ=1,25; ТЗ=1,15; ТЗМ=1,25
| Приказ от 07.07.2022 № 557/пр прил.8 табл.2 п.1.1 | Производство работ осуществляется в помещениях эксплуатируемого объекта капитального строительства без остановки рабочего процесса, при этом: в зоне производства работ отсутствуют загромождающие помещение предметы ОЗП=1,2; ЭМ=1,2 к расх.; ЗПМ=1,2; ТЗ=1,2; ТЗМ=1,2 | [23 empty] | Производство работ осуществляется в помещениях эксплуатируемого объекта капитального строительства без остановки рабочего процесса, при этом: в зоне производства работ отсутствуют загромождающие помещение предметы ОЗП=1,2; ЭМ=1,2 к расх.; ЗПМ=1,2; ТЗ=1,2; ТЗМ=1,2
| 1 | ОТ |  |  | 8: 21.82; 9: 1.38; 10: 120.45; 11: 44.77; 12: 5392.55 | [13 empty] | ОТ
| 2 | ЭМ |  |  | 8: 17.27; 9: 1.5; 10: 103.62; 11: 13.24; 12: 1371.93 | [13 empty] | ЭМ
| 3 | в т.ч. ОТм |  |  | 8: 2.9; 9: 1.5; 10: 17.4; 11: 44.77; 12: 779 | [13 empty] | в т.ч. ОТм
| 4 | М |  |  | 8: 89.78; 10: 359.12; 11: 8.16; 12: 2930.42 | [13 empty] | М
|  | ЗТ |  |  | 4: чел.-ч; 5: 2.2; 6: 1.38; 7: 12.144 | [14 empty] | ЗТ
|  | ЗТм |  |  | 4: чел.-ч; 5: 0.25; 6: 1.5; 7: 1.5 | [14 empty] | ЗТм
|  | Итого по расценке |  |  | 8: 128.87; 10: 583.19; 12: 9694.9 | [15 empty] | Итого по расценке
|  | ФОТ |  |  | 10: 137.85; 12: 6171.55 | [14 empty] | ФОТ
| Приказ № 812/пр от 21.12.2020 Прил. п.20 | НР Теплоизоляционные работы |  |  | 4: %; 5: 97; 7: 97; 10: 133.71; 12: 5986.4 | [14 empty] | НР Теплоизоляционные работы
| Приказ № 774/пр от 11.12.2020 Прил. п.20, Приказ № 774/пр от 11.12.2020 п.16 | СП Теплоизоляционные работы |  |  | % | 55 | 0.85 | 46.75 |  |  | 64.44 |  | 2885.2 | [14 empty] | СП Теплоизоляционные работы
|  | Всего по позиции |  |  | 10: 781.34; 12: 18566.5 | [16 empty] | Всего по позиции
38 | ФССЦ-12.2.07.05-0049 | Трубки теплоизоляционные из пенополиэтилена, диаметр 35 мм, толщина 13 мм |  |  | 100 м | 0.44 | 1 | 0.44 | 558.21 |  | 245.61 | 8.16 | 2004.18 | [10 empty] | Трубки теплоизоляционные из пенополиэтилена, диаметр 35 мм, толщина 13 мм
|  | Объем=44 / 100 | [22 empty] | Объем=44 / 100
|  | Всего по позиции |  |  | 10: 245.61; 12: 2004.18 | [16 empty] | Всего по позиции
39 | ФЕР18-06-003-10 | Установка воздухоотводчиков |  |  | 4: шт; 5: 2; 6: 1; 7: 2 | [10 empty] | Установка воздухоотводчиков
| Приказ от 04.08.2020 № 421/пр п.58б | При применении сметных норм, включенных в сборники ГЭСН (ФЕР, ТЕР), аналогичных технологическим процессам в новом строительстве, в том числе по возведению новых конструктивных элементов ОЗП=1,15; ЭМ=1,25 к расх.; ЗПМ=1,25; ТЗ=1,15; ТЗМ=1,25 | [23 empty] | При применении сметных норм, включенных в сборники ГЭСН (ФЕР, ТЕР), аналогичных технологическим процессам в новом строительстве, в том числе по возведению новых конструктивных элементов ОЗП=1,15; ЭМ=1,25 к расх.; ЗПМ=1,25; ТЗ=1,15; ТЗМ=1,25
| Приказ от 07.07.2022 № 557/пр прил.8 табл.2 п.1.1 | Производство работ осуществляется в помещениях эксплуатируемого объекта капитального строительства без остановки рабочего процесса, при этом: в зоне производства работ отсутствуют загромождающие помещение предметы ОЗП=1,2; ЭМ=1,2 к расх.; ЗПМ=1,2; ТЗ=1,2; ТЗМ=1,2 | [23 empty] | Производство работ осуществляется в помещениях эксплуатируемого объекта капитального строительства без остановки рабочего процесса, при этом: в зоне производства работ отсутствуют загромождающие помещение предметы ОЗП=1,2; ЭМ=1,2 к расх.; ЗПМ=1,2; ТЗ=1,2; ТЗМ=1,2
| 1 | ОТ |  |  | 8: 15.12; 9: 1.38; 10: 41.73; 11: 44.77; 12: 1868.25 | [13 empty] | ОТ
| 2 | ЭМ |  |  | 8: 6.25; 9: 1.5; 10: 18.75; 11: 13.24; 12: 248.25 | [13 empty] | ЭМ
| 3 | в т.ч. ОТм |  |  | 8: 0.97; 9: 1.5; 10: 2.91; 11: 44.77; 12: 130.28 | [13 empty] | в т.ч. ОТм
| 4 | М |  |  | 8: 8.88; 10: 17.76; 11: 8.16; 12: 144.92 | [13 empty] | М
|  | ЗТ |  |  | 4: чел.-ч; 5: 1.59; 6: 1.38; 7: 4.3884 | [14 empty] | ЗТ
|  | ЗТм |  |  | 4: чел.-ч; 5: 0.08; 6: 1.5; 7: 0.24 | [14 empty] | ЗТм
|  | Итого по расценке |  |  | 8: 30.25; 10: 78.24; 12: 2261.42 | [15 empty] | Итого по расценке
|  | ФОТ |  |  | 10: 44.64; 12: 1998.53 | [14 empty] | ФОТ
| Приказ № 812/пр от 21.12.2020 Прил. п.16 | НР Сантехнические работы - внутренние (трубопроводы, водопровод, канализация, отопление, газоснабжение, вентиляция и кондиционирование воздуха) |  |  | 4: %; 5: 121; 7: 121; 10: 54.01; 12: 2418.22 | [14 empty] | НР Сантехнические работы - внутренние (трубопроводы, водопровод, канализация, отопление, газоснабжение, вентиляция и кондиционирование воздуха)
| Приказ № 774/пр от 11.12.2020 Прил. п.16, Приказ № 774/пр от 11.12.2020 п.16 | СП Сантехнические работы - внутренние (трубопроводы, водопровод, канализация, отопление, газоснабжение, вентиляция и кондиционирование воздуха) |  |  | % | 72 | 0.85 | 61.2 |  |  | 27.32 |  | 1223.1 | [14 empty] | СП Сантехнические работы - внутренние (трубопроводы, водопровод, канализация, отопление, газоснабжение, вентиляция и кондиционирование воздуха)
|  | Всего по позиции |  |  | 10: 159.57; 12: 5902.74 | [16 empty] | Всего по позиции
40 | ФССЦ-19.1.02.01-0011 | Воздухоотводчик автоматический с наружным резьбовым, присоединением Рр=1,0 МПа, T max=120 град C, D=15 мм |  |  | шт | 2 | 1 | 2 | 60.7 |  | 121.4 | 8.16 | 990.62 | [10 empty] | Воздухоотводчик автоматический с наружным резьбовым, присоединением Рр=1,0 МПа, T max=120 град C, D=15 мм
|  | Всего по позиции |  |  | 10: 121.4; 12: 990.62 | [16 empty] | Всего по позиции
41 | ФЕР24-01-033-01 | Установка вентилей и клапанов обратных муфтовых диаметром: 20 мм |  |  | 4: шт; 5: 2; 6: 1; 7: 2 | [10 empty] | Установка вентилей и клапанов обратных муфтовых диаметром: 20 мм
| Приказ от 04.08.2020 № 421/пр п.58б | При применении сметных норм, включенных в сборники ГЭСН (ФЕР, ТЕР), аналогичных технологическим процессам в новом строительстве, в том числе по возведению новых конструктивных элементов ОЗП=1,15; ЭМ=1,25 к расх.; ЗПМ=1,25; ТЗ=1,15; ТЗМ=1,25 | [23 empty] | При применении сметных норм, включенных в сборники ГЭСН (ФЕР, ТЕР), аналогичных технологическим процессам в новом строительстве, в том числе по возведению новых конструктивных элементов ОЗП=1,15; ЭМ=1,25 к расх.; ЗПМ=1,25; ТЗ=1,15; ТЗМ=1,25
| Приказ от 07.07.2022 № 557/пр прил.8 табл.2 п.1.1 | Производство работ осуществляется в помещениях эксплуатируемого объекта капитального строительства без остановки рабочего процесса, при этом: в зоне производства работ отсутствуют загромождающие помещение предметы ОЗП=1,2; ЭМ=1,2 к расх.; ЗПМ=1,2; ТЗ=1,2; ТЗМ=1,2 | [23 empty] | Производство работ осуществляется в помещениях эксплуатируемого объекта капитального строительства без остановки рабочего процесса, при этом: в зоне производства работ отсутствуют загромождающие помещение предметы ОЗП=1,2; ЭМ=1,2 к расх.; ЗПМ=1,2; ТЗ=1,2; ТЗМ=1,2
| 1 | ОТ |  |  | 8: 7.62; 9: 1.38; 10: 21.03; 11: 44.77; 12: 941.51 | [13 empty] | ОТ
| 4 | М |  |  | 8: 0.79; 10: 1.58; 11: 8.16; 12: 12.89 | [13 empty] | М
|  | ЗТ |  |  | 4: чел.-ч; 5: 0.84; 6: 1.38; 7: 2.3184 | [14 empty] | ЗТ
|  | Итого по расценке |  |  | 8: 8.41; 10: 22.61; 12: 954.4 | [15 empty] | Итого по расценке
|  | ФОТ |  |  | 10: 21.03; 12: 941.51 | [14 empty] | ФОТ
| Приказ № 812/пр от 21.12.2020 Прил. п.18 | НР Наружные сети водопровода, канализации, теплоснабжения, газопровода |  |  | 4: %; 5: 117; 7: 117; 10: 24.61; 12: 1101.57 | [14 empty] | НР Наружные сети водопровода, канализации, теплоснабжения, газопровода
| Приказ № 774/пр от 11.12.2020 Прил. п.18, Приказ № 774/пр от 11.12.2020 п.16 | СП Наружные сети водопровода, канализации, теплоснабжения, газопровода |  |  | % | 74 | 0.85 | 62.9 |  |  | 13.23 |  | 592.21 | [14 empty] | СП Наружные сети водопровода, канализации, теплоснабжения, газопровода
|  | Всего по позиции |  |  | 10: 60.45; 12: 2648.18 | [16 empty] | Всего по позиции
42 | ФССЦ-18.1.09.08-1066 | Кран шаровой полнопроходной из нержавеющей стали, номинальное давление 6,3 МПа (63 кгс/см2), номинальный диаметр 15 мм, с внутренним резьбовым присоединением |  |  | шт | 2 | 1 | 2 | 320.81 |  | 641.62 | 8.16 | 5235.62 | [10 empty] | Кран шаровой полнопроходной из нержавеющей стали, номинальное давление 6,3 МПа (63 кгс/см2), номинальный диаметр 15 мм, с внутренним резьбовым присоединением
|  | Всего по позиции |  |  | 10: 641.62; 12: 5235.62 | [16 empty] | Всего по позиции
43 | ФССЦ-23.1.02.06-0034 | Хомут металлический с шурупом и резиновым профилем для крепления трубопроводов диаметром: 32-35 мм |  |  | 10 шт | 1 | 1 | 1 | 49.6 |  | 49.6 | 8.16 | 404.74 | [10 empty] | Хомут металлический с шурупом и резиновым профилем для крепления трубопроводов диаметром: 32-35 мм
|  | Объем=10 / 10 | [22 empty] | Объем=10 / 10
|  | Всего по позиции |  |  | 10: 49.6; 12: 404.74 | [16 empty] | Всего по позиции
44 | ФЕР16-07-005-01 | Гидравлическое испытание трубопроводов систем отопления, водопровода и горячего водоснабжения диаметром: до 50 мм |  |  | 4: 100 м; 5: 0.4; 6: 1; 7: 0.4 | [10 empty] | Гидравлическое испытание трубопроводов систем отопления, водопровода и горячего водоснабжения диаметром: до 50 мм
|  | Объем=40 / 100 | [22 empty] | Объем=40 / 100
| Приказ от 04.08.2020 № 421/пр п.58б | При применении сметных норм, включенных в сборники ГЭСН (ФЕР, ТЕР), аналогичных технологическим процессам в новом строительстве, в том числе по возведению новых конструктивных элементов ОЗП=1,15; ЭМ=1,25 к расх.; ЗПМ=1,25; ТЗ=1,15; ТЗМ=1,25 | [23 empty] | При применении сметных норм, включенных в сборники ГЭСН (ФЕР, ТЕР), аналогичных технологическим процессам в новом строительстве, в том числе по возведению новых конструктивных элементов ОЗП=1,15; ЭМ=1,25 к расх.; ЗПМ=1,25; ТЗ=1,15; ТЗМ=1,25
| Приказ от 07.07.2022 № 557/пр прил.8 табл.2 п.1.1 | Производство работ осуществляется в помещениях эксплуатируемого объекта капитального строительства без остановки рабочего процесса, при этом: в зоне производства работ отсутствуют загромождающие помещение предметы ОЗП=1,2; ЭМ=1,2 к расх.; ЗПМ=1,2; ТЗ=1,2; ТЗМ=1,2 | [23 empty] | Производство работ осуществляется в помещениях эксплуатируемого объекта капитального строительства без остановки рабочего процесса, при этом: в зоне производства работ отсутствуют загромождающие помещение предметы ОЗП=1,2; ЭМ=1,2 к расх.; ЗПМ=1,2; ТЗ=1,2; ТЗМ=1,2
| 1 | ОТ |  |  | 8: 58.32; 9: 1.38; 10: 32.19; 11: 44.77; 12: 1441.15 | [13 empty] | ОТ
| 2 | ЭМ |  |  | 8: 44.51; 9: 1.5; 10: 26.71; 11: 13.24; 12: 353.64 | [13 empty] | ЭМ
| 4 | М |  |  | 8: 4.29; 10: 1.72; 11: 8.16; 12: 14.04 | [13 empty] | М
|  | ЗТ |  |  | 4: чел.-ч; 5: 5.01; 6: 1.38; 7: 2.7655 | [14 empty] | ЗТ
|  | Итого по расценке |  |  | 8: 107.12; 10: 60.62; 12: 1808.83 | [15 empty] | Итого по расценке
|  | ФОТ |  |  | 10: 32.19; 12: 1441.15 | [14 empty] | ФОТ
| Приказ № 812/пр от 21.12.2020 Прил. п.16 | НР Сантехнические работы - внутренние (трубопроводы, водопровод, канализация, отопление, газоснабжение, вентиляция и кондиционирование воздуха) |  |  | 4: %; 5: 121; 7: 121; 10: 38.95; 12: 1743.79 | [14 empty] | НР Сантехнические работы - внутренние (трубопроводы, водопровод, канализация, отопление, газоснабжение, вентиляция и кондиционирование воздуха)
| Приказ № 774/пр от 11.12.2020 Прил. п.16, Приказ № 774/пр от 11.12.2020 п.16 | СП Сантехнические работы - внутренние (трубопроводы, водопровод, канализация, отопление, газоснабжение, вентиляция и кондиционирование воздуха) |  |  | % | 72 | 0.85 | 61.2 |  |  | 19.7 |  | 881.98 | [14 empty] | СП Сантехнические работы - внутренние (трубопроводы, водопровод, канализация, отопление, газоснабжение, вентиляция и кондиционирование воздуха)
|  | Всего по позиции |  |  | 10: 119.27; 12: 4434.6 | [16 empty] | Всего по позиции
45 | ФЕР13-03-002-04 | Огрунтовка металлических поверхностей за один раз: грунтовкой ГФ-021 |  |  | 4: 100 м2; 5: 0.06028; 6: 1; 7: 0.06028 | [10 empty] | Огрунтовка металлических поверхностей за один раз: грунтовкой ГФ-021
|  | Объем=(2*3,014*0,025*40) / 100 | [22 empty] | Объем=(2*3,014*0,025*40) / 100
| Приказ от 04.08.2020 № 421/пр п.58б | При применении сметных норм, включенных в сборники ГЭСН (ФЕР, ТЕР), аналогичных технологическим процессам в новом строительстве, в том числе по возведению новых конструктивных элементов ОЗП=1,15; ЭМ=1,25 к расх.; ЗПМ=1,25; ТЗ=1,15; ТЗМ=1,25 | [23 empty] | При применении сметных норм, включенных в сборники ГЭСН (ФЕР, ТЕР), аналогичных технологическим процессам в новом строительстве, в том числе по возведению новых конструктивных элементов ОЗП=1,15; ЭМ=1,25 к расх.; ЗПМ=1,25; ТЗ=1,15; ТЗМ=1,25
| Приказ от 07.07.2022 № 557/пр прил.8 табл.2 п.1.1 | Производство работ осуществляется в помещениях эксплуатируемого объекта капитального строительства без остановки рабочего процесса, при этом: в зоне производства работ отсутствуют загромождающие помещение предметы ОЗП=1,2; ЭМ=1,2 к расх.; ЗПМ=1,2; ТЗ=1,2; ТЗМ=1,2 | [23 empty] | Производство работ осуществляется в помещениях эксплуатируемого объекта капитального строительства без остановки рабочего процесса, при этом: в зоне производства работ отсутствуют загромождающие помещение предметы ОЗП=1,2; ЭМ=1,2 к расх.; ЗПМ=1,2; ТЗ=1,2; ТЗМ=1,2
| 1 | ОТ |  |  | 8: 56.55; 9: 1.38; 10: 4.7; 11: 44.77; 12: 210.42 | [13 empty] | ОТ
| 2 | ЭМ |  |  | 8: 9.22; 9: 1.5; 10: 0.83; 11: 13.24; 12: 10.99 | [13 empty] | ЭМ
| 3 | в т.ч. ОТм |  |  | 8: 0.22; 9: 1.5; 10: 0.02; 11: 44.77; 12: 0.9 | [13 empty] | в т.ч. ОТм
| 4 | М |  |  | 8: 152.04; 10: 9.16; 11: 8.16; 12: 74.75 | [13 empty] | М
|  | ЗТ |  |  | 4: чел.-ч; 5: 5.31; 6: 1.38; 7: 0.44172 | [14 empty] | ЗТ
|  | ЗТм |  |  | 4: чел.-ч; 5: 0.02; 6: 1.5; 7: 0.0018084 | [14 empty] | ЗТм
|  | Итого по расценке |  |  | 8: 217.81; 10: 14.69; 12: 296.16 | [15 empty] | Итого по расценке
|  | ФОТ |  |  | 10: 4.72; 12: 211.32 | [14 empty] | ФОТ
| Приказ № 812/пр от 21.12.2020 Прил. п.13 | НР Защита строительных конструкций и оборудования от коррозии |  |  | 4: %; 5: 94; 7: 94; 10: 4.44; 12: 198.64 | [14 empty] | НР Защита строительных конструкций и оборудования от коррозии
| Приказ № 774/пр от 11.12.2020 Прил. п.13, Приказ № 774/пр от 11.12.2020 п.16 | СП Защита строительных конструкций и оборудования от коррозии |  |  | % | 51 | 0.85 | 43.35 |  |  | 2.05 |  | 91.61 | [14 empty] | СП Защита строительных конструкций и оборудования от коррозии
|  | Всего по позиции |  |  | 10: 21.18; 12: 586.41 | [16 empty] | Всего по позиции
|  | Итого по разделу 5 Отопление |  |  | 10: 4348.21; 12: 89887.76 | [17 empty] | Итого по разделу 5 Отопление
Раздел 6. Вентиляция | [22 empty] | Раздел 6. Вентиляция
Системя П1 | [31 empty] | Системя П1
46 | ФЕР20-03-001-02 | Установка вентиляторов радиальных массой: свыше 0,05 до 0,12 т | [21 empty] | Установка вентиляторов радиальных массой: свыше 0,05 до 0,12 т | bar: 4 to 7
| ОП п.1.20.19 | Индивидуальные испытания систем вентиляции и кондиционирования воздуха - 5% ОЗП=1,05; ЭМ=1,05 к расх.; ЗПМ=1,05; ТЗ=1,05; ТЗМ=1,05 | [23 empty] | Индивидуальные испытания систем вентиляции и кондиционирования воздуха - 5% ОЗП=1,05; ЭМ=1,05 к расх.; ЗПМ=1,05; ТЗ=1,05; ТЗМ=1,05
| Приказ от 04.08.2020 № 421/пр п.58б | При применении сметных норм, включенных в сборники ГЭСН (ФЕР, ТЕР), аналогичных технологическим процессам в новом строительстве, в том числе по возведению новых конструктивных элементов ОЗП=1,15; ЭМ=1,25 к расх.; ЗПМ=1,25; ТЗ=1,15; ТЗМ=1,25 | [23 empty] | При применении сметных норм, включенных в сборники ГЭСН (ФЕР, ТЕР), аналогичных технологическим процессам в новом строительстве, в том числе по возведению новых конструктивных элементов ОЗП=1,15; ЭМ=1,25 к расх.; ЗПМ=1,25; ТЗ=1,15; ТЗМ=1,25
| Приказ от 07.07.2022 № 557/пр прил.8 табл.2 п.1.1 | Производство работ осуществляется в помещениях эксплуатируемого объекта капитального строительства без остановки рабочего процесса, при этом: в зоне производства работ отсутствуют загромождающие помещение предметы ОЗП=1,2; ЭМ=1,2 к расх.; ЗПМ=1,2; ТЗ=1,2; ТЗМ=1,2 | [23 empty] | Производство работ осуществляется в помещениях эксплуатируемого объекта капитального строительства без остановки рабочего процесса, при этом: в зоне производства работ отсутствуют загромождающие помещение предметы ОЗП=1,2; ЭМ=1,2 к расх.; ЗПМ=1,2; ТЗ=1,2; ТЗМ=1,2
| 1 | ОТ |  |  | 8: 70.46; 9: 1.449; 10: 102.1; 11: 44.77; 12: 4571.02 | [13 empty] | ОТ
| 2 | ЭМ |  |  | 8: 13.21; 9: 1.575; 10: 20.81; 11: 13.24; 12: 275.52 | [13 empty] | ЭМ
| 3 | в т.ч. ОТм |  |  | 8: 0.99; 9: 1.575; 10: 1.56; 11: 44.77; 12: 69.84 | [13 empty] | в т.ч. ОТм
| 4 | М |  |  | 8: 14.1; 10: 14.1; 11: 8.16; 12: 115.06 | [13 empty] | М
|  | ЗТ |  |  | 4: чел.-ч; 5: 8.26; 6: 1.449; 7: 11.9687 | [14 empty] | ЗТ
|  | ЗТм |  |  | 4: чел.-ч; 5: 0.08; 6: 1.575; 7: 0.126 | [14 empty] | ЗТм
|  | Итого по расценке |  |  | 8: 97.77; 10: 137.01; 12: 4961.6 | [15 empty] | Итого по расценке
|  | ФОТ |  |  | 10: 103.66; 12: 4640.86 | [14 empty] | ФОТ
| Приказ № 812/пр от 21.12.2020 Прил. п.16 | НР Сантехнические работы - внутренние (трубопроводы, водопровод, канализация, отопление, газоснабжение, вентиляция и кондиционирование воздуха) |  |  | 4: %; 5: 121; 7: 121; 10: 125.43; 12: 5615.44 | [14 empty] | НР Сантехнические работы - внутренние (трубопроводы, водопровод, канализация, отопление, газоснабжение, вентиляция и кондиционирование воздуха)
| Приказ № 774/пр от 11.12.2020 Прил. п.16, Приказ № 774/пр от 11.12.2020 п.16 | СП Сантехнические работы - внутренние (трубопроводы, водопровод, канализация, отопление, газоснабжение, вентиляция и кондиционирование воздуха) |  |  | % | 72 | 0.85 | 61.2 |  |  | 63.44 |  | 2840.21 | [14 empty] | СП Сантехнические работы - внутренние (трубопроводы, водопровод, канализация, отопление, газоснабжение, вентиляция и кондиционирование воздуха)
|  | Всего по позиции |  |  | 10: 325.88; 12: 13417.25 | [16 empty] | Всего по позиции
47 О | ООО "ВЕЗА" Коммерческое предложение № 00000934665 от 1 ноября 2023 г. п.8 | Канальный вентилятор: L=7690м3, Р=400Па Канал-КВАРК-П-90-50-40-2-380, масса 81,4 кг |  |  | шт | 1 | 1 | 1 | 13073.78 |  | 13073.78 | 5.65 | 73866.86 | [10 empty] | Канальный вентилятор: L=7690м3, Р=400Па Канал-КВАРК-П-90-50-40-2-380, масса 81,4 кг
|  | Цена=88640,24/1,2/5,65 | [30 empty] | Цена=88640,24/1,2/5,65
|  | Всего по позиции |  |  | 10: 13073.78; 12: 73866.86 | [16 empty] | Всего по позиции
48 | ФЕР20-05-001-01 | Установка фильтров ячейковых |  |  | 4: м2; 5: 0.4; 6: 1; 7: 0.4 | [10 empty] | Установка фильтров ячейковых
|  | Объем=0,8*0,5 | [22 empty] | Объем=0,8*0,5
| ОП п.1.20.19 | Индивидуальные испытания систем вентиляции и кондиционирования воздуха - 5% ОЗП=1,05; ЭМ=1,05 к расх.; ЗПМ=1,05; ТЗ=1,05; ТЗМ=1,05 | [23 empty] | Индивидуальные испытания систем вентиляции и кондиционирования воздуха - 5% ОЗП=1,05; ЭМ=1,05 к расх.; ЗПМ=1,05; ТЗ=1,05; ТЗМ=1,05
| Приказ от 04.08.2020 № 421/пр п.58б | При применении сметных норм, включенных в сборники ГЭСН (ФЕР, ТЕР), аналогичных технологическим процессам в новом строительстве, в том числе по возведению новых конструктивных элементов ОЗП=1,15; ЭМ=1,25 к расх.; ЗПМ=1,25; ТЗ=1,15; ТЗМ=1,25 | [23 empty] | При применении сметных норм, включенных в сборники ГЭСН (ФЕР, ТЕР), аналогичных технологическим процессам в новом строительстве, в том числе по возведению новых конструктивных элементов ОЗП=1,15; ЭМ=1,25 к расх.; ЗПМ=1,25; ТЗ=1,15; ТЗМ=1,25
| Приказ от 07.07.2022 № 557/пр прил.8 табл.2 п.1.1 | Производство работ осуществляется в помещениях эксплуатируемого объекта капитального строительства без остановки рабочего процесса, при этом: в зоне производства работ отсутствуют загромождающие помещение предметы ОЗП=1,2; ЭМ=1,2 к расх.; ЗПМ=1,2; ТЗ=1,2; ТЗМ=1,2 | [23 empty] | Производство работ осуществляется в помещениях эксплуатируемого объекта капитального строительства без остановки рабочего процесса, при этом: в зоне производства работ отсутствуют загромождающие помещение предметы ОЗП=1,2; ЭМ=1,2 к расх.; ЗПМ=1,2; ТЗ=1,2; ТЗМ=1,2
| 1 | ОТ |  |  | 8: 35.72; 9: 1.449; 10: 20.7; 11: 44.77; 12: 926.74 | [13 empty] | ОТ
| 2 | ЭМ |  |  | 8: 5.84; 9: 1.575; 10: 3.68; 11: 13.24; 12: 48.72 | [13 empty] | ЭМ
| 3 | в т.ч. ОТм |  |  | 8: 0.46; 9: 1.575; 10: 0.29; 11: 44.77; 12: 12.98 | [13 empty] | в т.ч. ОТм
| 4 | М |  |  | 8: 204.55; 10: 81.82; 11: 8.16; 12: 667.65 | [13 empty] | М
|  | ЗТ |  |  | 4: чел.-ч; 5: 3.8; 6: 1.449; 7: 2.2025 | [14 empty] | ЗТ
|  | ЗТм |  |  | 4: чел.-ч; 5: 0.04; 6: 1.575; 7: 0.0252 | [14 empty] | ЗТм
|  | Итого по расценке |  |  | 8: 246.11; 10: 106.2; 12: 1643.11 | [15 empty] | Итого по расценке
|  | ФОТ |  |  | 10: 20.99; 12: 939.72 | [14 empty] | ФОТ
| Приказ № 812/пр от 21.12.2020 Прил. п.16 | НР Сантехнические работы - внутренние (трубопроводы, водопровод, канализация, отопление, газоснабжение, вентиляция и кондиционирование воздуха) |  |  | 4: %; 5: 121; 7: 121; 10: 25.4; 12: 1137.06 | [14 empty] | НР Сантехнические работы - внутренние (трубопроводы, водопровод, канализация, отопление, газоснабжение, вентиляция и кондиционирование воздуха)
| Приказ № 774/пр от 11.12.2020 Прил. п.16, Приказ № 774/пр от 11.12.2020 п.16 | СП Сантехнические работы - внутренние (трубопроводы, водопровод, канализация, отопление, газоснабжение, вентиляция и кондиционирование воздуха) |  |  | % | 72 | 0.85 | 61.2 |  |  | 12.85 |  | 575.11 | [14 empty] | СП Сантехнические работы - внутренние (трубопроводы, водопровод, канализация, отопление, газоснабжение, вентиляция и кондиционирование воздуха)
|  | Всего по позиции |  |  | 10: 144.45; 12: 3355.28 | [16 empty] | Всего по позиции
49 | ФЕР20-01-001-12 | Прокладка воздуховодов из листовой, оцинкованной стали и алюминия класса Н (нормальные) толщиной: 0,7 мм, периметром до 3200 мм |  |  | 4: 100 м2; 5: 0.00672; 6: 1; 7: 0.00672 | [10 empty] | Прокладка воздуховодов из листовой, оцинкованной стали и алюминия класса Н (нормальные) толщиной: 0,7 мм, периметром до 3200 мм
|  | Объем=((0,9+0,5)*2*0,24) / 100 | [22 empty] | Объем=((0,9+0,5)*2*0,24) / 100
| ОП п.1.20.19 | Индивидуальные испытания систем вентиляции и кондиционирования воздуха - 5% ОЗП=1,05; ЭМ=1,05 к расх.; ЗПМ=1,05; ТЗ=1,05; ТЗМ=1,05 | [23 empty] | Индивидуальные испытания систем вентиляции и кондиционирования воздуха - 5% ОЗП=1,05; ЭМ=1,05 к расх.; ЗПМ=1,05; ТЗ=1,05; ТЗМ=1,05
| Приказ от 04.08.2020 № 421/пр п.58б | При применении сметных норм, включенных в сборники ГЭСН (ФЕР, ТЕР), аналогичных технологическим процессам в новом строительстве, в том числе по возведению новых конструктивных элементов ОЗП=1,15; ЭМ=1,25 к расх.; ЗПМ=1,25; ТЗ=1,15; ТЗМ=1,25 | [23 empty] | При применении сметных норм, включенных в сборники ГЭСН (ФЕР, ТЕР), аналогичных технологическим процессам в новом строительстве, в том числе по возведению новых конструктивных элементов ОЗП=1,15; ЭМ=1,25 к расх.; ЗПМ=1,25; ТЗ=1,15; ТЗМ=1,25
| Приказ от 07.07.2022 № 557/пр прил.8 табл.2 п.1.1 | Производство работ осуществляется в помещениях эксплуатируемого объекта капитального строительства без остановки рабочего процесса, при этом: в зоне производства работ отсутствуют загромождающие помещение предметы ОЗП=1,2; ЭМ=1,2 к расх.; ЗПМ=1,2; ТЗ=1,2; ТЗМ=1,2 | [23 empty] | Производство работ осуществляется в помещениях эксплуатируемого объекта капитального строительства без остановки рабочего процесса, при этом: в зоне производства работ отсутствуют загромождающие помещение предметы ОЗП=1,2; ЭМ=1,2 к расх.; ЗПМ=1,2; ТЗ=1,2; ТЗМ=1,2
| 1 | ОТ |  |  | 8: 648.51; 9: 1.449; 10: 6.31; 11: 44.77; 12: 282.5 | [13 empty] | ОТ
| 2 | ЭМ |  |  | 8: 100.89; 9: 1.575; 10: 1.07; 11: 13.24; 12: 14.17 | [13 empty] | ЭМ
| 3 | в т.ч. ОТм |  |  | 8: 8.54; 9: 1.575; 10: 0.09; 11: 44.77; 12: 4.03 | [13 empty] | в т.ч. ОТм
| 4 | М |  |  | 8: 337.94; 10: 2.27; 11: 8.16; 12: 18.52 | [13 empty] | М
|  | ЗТ |  |  | 4: чел.-ч; 5: 74.2; 6: 1.449; 7: 0.72251 | [14 empty] | ЗТ
|  | ЗТм |  |  | 4: чел.-ч; 5: 0.69; 6: 1.575; 7: 0.007303 | [14 empty] | ЗТм
|  | Итого по расценке |  |  | 8: 1087.34; 10: 9.65; 12: 315.19 | [15 empty] | Итого по расценке
|  | ФОТ |  |  | 10: 6.4; 12: 286.53 | [14 empty] | ФОТ
| Приказ № 812/пр от 21.12.2020 Прил. п.16 | НР Сантехнические работы - внутренние (трубопроводы, водопровод, канализация, отопление, газоснабжение, вентиляция и кондиционирование воздуха) |  |  | 4: %; 5: 121; 7: 121; 10: 7.74; 12: 346.7 | [14 empty] | НР Сантехнические работы - внутренние (трубопроводы, водопровод, канализация, отопление, газоснабжение, вентиляция и кондиционирование воздуха)
| Приказ № 774/пр от 11.12.2020 Прил. п.16, Приказ № 774/пр от 11.12.2020 п.16 | СП Сантехнические работы - внутренние (трубопроводы, водопровод, канализация, отопление, газоснабжение, вентиляция и кондиционирование воздуха) |  |  | % | 72 | 0.85 | 61.2 |  |  | 3.92 |  | 175.36 | [14 empty] | СП Сантехнические работы - внутренние (трубопроводы, водопровод, канализация, отопление, газоснабжение, вентиляция и кондиционирование воздуха)
|  | Всего по позиции |  |  | 10: 21.31; 12: 837.25 | [16 empty] | Всего по позиции
50 О | ООО "ВЕЗА" Коммерческое предложение № 00000934665 от 1 ноября 2023 г. п.9 | Канальный фильтр G4 Канал-ФКП-90-50-G4, масса 22,2 кг. |  |  | шт | 1 | 1 | 1 | 1669.46 |  | 1669.46 | 5.65 | 9432.45 | [10 empty] | Канальный фильтр G4 Канал-ФКП-90-50-G4, масса 22,2 кг.
|  | Цена=11318,94/1,2/5,65 | [30 empty] | Цена=11318,94/1,2/5,65
|  | Всего по позиции |  |  | 10: 1669.46; 12: 9432.45 | [16 empty] | Всего по позиции
51 | ФЕР20-02-006-09 | Установка заслонок воздушных и клапанов воздушных КВР с электрическим или пневматическим приводом: периметром до 4000 мм | [21 empty] | Установка заслонок воздушных и клапанов воздушных КВР с электрическим или пневматическим приводом: периметром до 4000 мм | bar: 4 to 7
| ОП п.1.20.19 | Индивидуальные испытания систем вентиляции и кондиционирования воздуха - 5% ОЗП=1,05; ЭМ=1,05 к расх.; ЗПМ=1,05; ТЗ=1,05; ТЗМ=1,05 | [23 empty] | Индивидуальные испытания систем вентиляции и кондиционирования воздуха - 5% ОЗП=1,05; ЭМ=1,05 к расх.; ЗПМ=1,05; ТЗ=1,05; ТЗМ=1,05
| Приказ от 04.08.2020 № 421/пр п.58б | При применении сметных норм, включенных в сборники ГЭСН (ФЕР, ТЕР), аналогичных технологическим процессам в новом строительстве, в том числе по возведению новых конструктивных элементов ОЗП=1,15; ЭМ=1,25 к расх.; ЗПМ=1,25; ТЗ=1,15; ТЗМ=1,25 | [23 empty] | При применении сметных норм, включенных в сборники ГЭСН (ФЕР, ТЕР), аналогичных технологическим процессам в новом строительстве, в том числе по возведению новых конструктивных элементов ОЗП=1,15; ЭМ=1,25 к расх.; ЗПМ=1,25; ТЗ=1,15; ТЗМ=1,25
| Приказ от 07.07.2022 № 557/пр прил.8 табл.2 п.1.1 | Производство работ осуществляется в помещениях эксплуатируемого объекта капитального строительства без остановки рабочего процесса, при этом: в зоне производства работ отсутствуют загромождающие помещение предметы ОЗП=1,2; ЭМ=1,2 к расх.; ЗПМ=1,2; ТЗ=1,2; ТЗМ=1,2 | [23 empty] | Производство работ осуществляется в помещениях эксплуатируемого объекта капитального строительства без остановки рабочего процесса, при этом: в зоне производства работ отсутствуют загромождающие помещение предметы ОЗП=1,2; ЭМ=1,2 к расх.; ЗПМ=1,2; ТЗ=1,2; ТЗМ=1,2
| 1 | ОТ |  |  | 8: 27.99; 9: 1.449; 10: 40.56; 11: 44.77; 12: 1815.87 | [13 empty] | ОТ
| 2 | ЭМ |  |  | 8: 6.71; 9: 1.575; 10: 10.57; 11: 13.24; 12: 139.95 | [13 empty] | ЭМ
| 3 | в т.ч. ОТм |  |  | 8: 0.62; 9: 1.575; 10: 0.98; 11: 44.77; 12: 43.87 | [13 empty] | в т.ч. ОТм
| 4 | М |  |  | 8: 43.06; 10: 43.06; 11: 8.16; 12: 351.37 | [13 empty] | М
|  | ЗТ |  |  | 4: чел.-ч; 5: 3.12; 6: 1.449; 7: 4.5209 | [14 empty] | ЗТ
|  | ЗТм |  |  | 4: чел.-ч; 5: 0.05; 6: 1.575; 7: 0.07875 | [14 empty] | ЗТм
|  | Итого по расценке |  |  | 8: 77.76; 10: 94.19; 12: 2307.19 | [15 empty] | Итого по расценке
|  | ФОТ |  |  | 10: 41.54; 12: 1859.74 | [14 empty] | ФОТ
| Приказ № 812/пр от 21.12.2020 Прил. п.16 | НР Сантехнические работы - внутренние (трубопроводы, водопровод, канализация, отопление, газоснабжение, вентиляция и кондиционирование воздуха) |  |  | 4: %; 5: 121; 7: 121; 10: 50.26; 12: 2250.29 | [14 empty] | НР Сантехнические работы - внутренние (трубопроводы, водопровод, канализация, отопление, газоснабжение, вентиляция и кондиционирование воздуха)
| Приказ № 774/пр от 11.12.2020 Прил. п.16, Приказ № 774/пр от 11.12.2020 п.16 | СП Сантехнические работы - внутренние (трубопроводы, водопровод, канализация, отопление, газоснабжение, вентиляция и кондиционирование воздуха) |  |  | % | 72 | 0.85 | 61.2 |  |  | 25.42 |  | 1138.16 | [14 empty] | СП Сантехнические работы - внутренние (трубопроводы, водопровод, канализация, отопление, газоснабжение, вентиляция и кондиционирование воздуха)
|  | Всего по позиции |  |  | 10: 169.87; 12: 5695.64 | [16 empty] | Всего по позиции
52 О | ООО "ВЕЗА" Коммерческое предложение № 00000934665 от 1 ноября 2023 г. п.10 | Клапан воздушный с электроприводом Канал-ГЕРМИК-С-90-50-Н-M220 |  |  | шт | 1 | 1 | 1 | 5098.56 |  | 5098.56 | 5.65 | 28806.86 | [10 empty] | Клапан воздушный с электроприводом Канал-ГЕРМИК-С-90-50-Н-M220
|  | Цена=34568,21/1,2/5,65 | [30 empty] | Цена=34568,21/1,2/5,65
|  | Всего по позиции |  |  | 10: 5098.56; 12: 28806.86 | [16 empty] | Всего по позиции
53 | ФЕР20-02-018-01 | Установка вставок гибких к радиальным вентиляторам |  |  | 4: м2; 5: 0.468; 6: 1; 7: 0.468 | [10 empty] | Установка вставок гибких к радиальным вентиляторам
|  | Объем=(0,94+0,56)*2*0,156 | [22 empty] | Объем=(0,94+0,56)*2*0,156
| ОП п.1.20.19 | Индивидуальные испытания систем вентиляции и кондиционирования воздуха - 5% ОЗП=1,05; ЭМ=1,05 к расх.; ЗПМ=1,05; ТЗ=1,05; ТЗМ=1,05 | [23 empty] | Индивидуальные испытания систем вентиляции и кондиционирования воздуха - 5% ОЗП=1,05; ЭМ=1,05 к расх.; ЗПМ=1,05; ТЗ=1,05; ТЗМ=1,05
| Приказ от 04.08.2020 № 421/пр п.58б | При применении сметных норм, включенных в сборники ГЭСН (ФЕР, ТЕР), аналогичных технологическим процессам в новом строительстве, в том числе по возведению новых конструктивных элементов ОЗП=1,15; ЭМ=1,25 к расх.; ЗПМ=1,25; ТЗ=1,15; ТЗМ=1,25 | [23 empty] | При применении сметных норм, включенных в сборники ГЭСН (ФЕР, ТЕР), аналогичных технологическим процессам в новом строительстве, в том числе по возведению новых конструктивных элементов ОЗП=1,15; ЭМ=1,25 к расх.; ЗПМ=1,25; ТЗ=1,15; ТЗМ=1,25
| Приказ от 07.07.2022 № 557/пр прил.8 табл.2 п.1.1 | Производство работ осуществляется в помещениях эксплуатируемого объекта капитального строительства без остановки рабочего процесса, при этом: в зоне производства работ отсутствуют загромождающие помещение предметы ОЗП=1,2; ЭМ=1,2 к расх.; ЗПМ=1,2; ТЗ=1,2; ТЗМ=1,2 | [23 empty] | Производство работ осуществляется в помещениях эксплуатируемого объекта капитального строительства без остановки рабочего процесса, при этом: в зоне производства работ отсутствуют загромождающие помещение предметы ОЗП=1,2; ЭМ=1,2 к расх.; ЗПМ=1,2; ТЗ=1,2; ТЗМ=1,2
| 1 | ОТ |  |  | 8: 50.26; 9: 1.449; 10: 34.08; 11: 44.77; 12: 1525.76 | [13 empty] | ОТ
| 2 | ЭМ |  |  | 8: 0.66; 9: 1.575; 10: 0.49; 11: 13.24; 12: 6.49 | [13 empty] | ЭМ
| 3 | в т.ч. ОТм |  |  | 8: 0.12; 9: 1.575; 10: 0.09; 11: 44.77; 12: 4.03 | [13 empty] | в т.ч. ОТм
| 4 | М |  |  | 8: 2.39; 10: 1.12; 11: 8.16; 12: 9.14 | [13 empty] | М
|  | ЗТ |  |  | 4: чел.-ч; 5: 5.75; 6: 1.449; 7: 3.8993 | [14 empty] | ЗТ
|  | ЗТм |  |  | 4: чел.-ч; 5: 0.01; 6: 1.575; 7: 0.007371 | [14 empty] | ЗТм
|  | Итого по расценке |  |  | 8: 53.31; 10: 35.69; 12: 1541.39 | [15 empty] | Итого по расценке
|  | ФОТ |  |  | 10: 34.17; 12: 1529.79 | [14 empty] | ФОТ
| Приказ № 812/пр от 21.12.2020 Прил. п.16 | НР Сантехнические работы - внутренние (трубопроводы, водопровод, канализация, отопление, газоснабжение, вентиляция и кондиционирование воздуха) |  |  | 4: %; 5: 121; 7: 121; 10: 41.35; 12: 1851.05 | [14 empty] | НР Сантехнические работы - внутренние (трубопроводы, водопровод, канализация, отопление, газоснабжение, вентиляция и кондиционирование воздуха)
| Приказ № 774/пр от 11.12.2020 Прил. п.16, Приказ № 774/пр от 11.12.2020 п.16 | СП Сантехнические работы - внутренние (трубопроводы, водопровод, канализация, отопление, газоснабжение, вентиляция и кондиционирование воздуха) |  |  | % | 72 | 0.85 | 61.2 |  |  | 20.91 |  | 936.23 | [14 empty] | СП Сантехнические работы - внутренние (трубопроводы, водопровод, канализация, отопление, газоснабжение, вентиляция и кондиционирование воздуха)
|  | Всего по позиции |  |  | 10: 97.95; 12: 4328.67 | [16 empty] | Всего по позиции
54 О | ФССЦ-19.2.01.04-0021 | Вставки гибкие к радиальным (центробежным) вентиляторам из парусины и сортовой стали |  |  | м2 | 0.468 | 1 | 0.468 | 213.92 |  | 100.11 | 5.65 | 565.62 | [10 empty] | Вставки гибкие к радиальным (центробежным) вентиляторам из парусины и сортовой стали
|  | Объем=(0,94+0,56)*2*0,156 | [22 empty] | Объем=(0,94+0,56)*2*0,156
|  | Всего по позиции |  |  | 10: 100.11; 12: 565.62 | [16 empty] | Всего по позиции
55 | ФЕР20-06-006-01 | Установка воздухонагревателей однорядных для обводного канала производительностью: до 10 тыс.м3/час | [21 empty] | Установка воздухонагревателей однорядных для обводного канала производительностью: до 10 тыс.м3/час | bar: 4 to 7
| ОП п.1.20.19 | Индивидуальные испытания систем вентиляции и кондиционирования воздуха - 5% ОЗП=1,05; ЭМ=1,05 к расх.; ЗПМ=1,05; ТЗ=1,05; ТЗМ=1,05 | [23 empty] | Индивидуальные испытания систем вентиляции и кондиционирования воздуха - 5% ОЗП=1,05; ЭМ=1,05 к расх.; ЗПМ=1,05; ТЗ=1,05; ТЗМ=1,05
| Приказ от 04.08.2020 № 421/пр п.58б | При применении сметных норм, включенных в сборники ГЭСН (ФЕР, ТЕР), аналогичных технологическим процессам в новом строительстве, в том числе по возведению новых конструктивных элементов ОЗП=1,15; ЭМ=1,25 к расх.; ЗПМ=1,25; ТЗ=1,15; ТЗМ=1,25 | [23 empty] | При применении сметных норм, включенных в сборники ГЭСН (ФЕР, ТЕР), аналогичных технологическим процессам в новом строительстве, в том числе по возведению новых конструктивных элементов ОЗП=1,15; ЭМ=1,25 к расх.; ЗПМ=1,25; ТЗ=1,15; ТЗМ=1,25
| Приказ от 07.07.2022 № 557/пр прил.8 табл.2 п.1.1 | Производство работ осуществляется в помещениях эксплуатируемого объекта капитального строительства без остановки рабочего процесса, при этом: в зоне производства работ отсутствуют загромождающие помещение предметы ОЗП=1,2; ЭМ=1,2 к расх.; ЗПМ=1,2; ТЗ=1,2; ТЗМ=1,2 | [23 empty] | Производство работ осуществляется в помещениях эксплуатируемого объекта капитального строительства без остановки рабочего процесса, при этом: в зоне производства работ отсутствуют загромождающие помещение предметы ОЗП=1,2; ЭМ=1,2 к расх.; ЗПМ=1,2; ТЗ=1,2; ТЗМ=1,2
| 1 | ОТ |  |  | 8: 64.17; 9: 1.449; 10: 92.98; 11: 44.77; 12: 4162.71 | [13 empty] | ОТ
| 2 | ЭМ |  |  | 8: 13.28; 9: 1.575; 10: 20.92; 11: 13.24; 12: 276.98 | [13 empty] | ЭМ
| 3 | в т.ч. ОТм |  |  | 8: 1.35; 9: 1.575; 10: 2.13; 11: 44.77; 12: 95.36 | [13 empty] | в т.ч. ОТм
| 4 | М |  |  | 8: 95.03; 10: 95.03; 11: 8.16; 12: 775.44 | [13 empty] | М
|  | ЗТ |  |  | 4: чел.-ч; 5: 6.67; 6: 1.449; 7: 9.6648 | [14 empty] | ЗТ
|  | ЗТм |  |  | 4: чел.-ч; 5: 0.11; 6: 1.575; 7: 0.17325 | [14 empty] | ЗТм
|  | Итого по расценке |  |  | 8: 172.48; 10: 208.93; 12: 5215.13 | [15 empty] | Итого по расценке
|  | ФОТ |  |  | 10: 95.11; 12: 4258.07 | [14 empty] | ФОТ
| Приказ № 812/пр от 21.12.2020 Прил. п.16 | НР Сантехнические работы - внутренние (трубопроводы, водопровод, канализация, отопление, газоснабжение, вентиляция и кондиционирование воздуха) |  |  | 4: %; 5: 121; 7: 121; 10: 115.08; 12: 5152.26 | [14 empty] | НР Сантехнические работы - внутренние (трубопроводы, водопровод, канализация, отопление, газоснабжение, вентиляция и кондиционирование воздуха)
| Приказ № 774/пр от 11.12.2020 Прил. п.16, Приказ № 774/пр от 11.12.2020 п.16 | СП Сантехнические работы - внутренние (трубопроводы, водопровод, канализация, отопление, газоснабжение, вентиляция и кондиционирование воздуха) |  |  | % | 72 | 0.85 | 61.2 |  |  | 58.21 |  | 2605.94 | [14 empty] | СП Сантехнические работы - внутренние (трубопроводы, водопровод, канализация, отопление, газоснабжение, вентиляция и кондиционирование воздуха)
|  | Всего по позиции |  |  | 10: 382.22; 12: 12973.33 | [16 empty] | Всего по позиции
56 О | ООО "ВЕЗА" Коммерческое предложение № 00000934665 от 1 ноября 2023 г. п.12 | Канальный воздухонагреватель N=126кВт (теплоноситель T=95-70°С) Канал-КВН-90- 50-3, масса 19,1 кг |  |  | шт | 1 | 1 | 1 | 4100.94 |  | 4100.94 | 5.65 | 23170.31 | [10 empty] | Канальный воздухонагреватель N=126кВт (теплоноситель T=95-70°С) Канал-КВН-90- 50-3, масса 19,1 кг
|  | Цена=27804,38/1,2/5,65 | [30 empty] | Цена=27804,38/1,2/5,65
|  | Всего по позиции |  |  | 10: 4100.94; 12: 23170.31 | [16 empty] | Всего по позиции
57 | ФЕРм11-01-001-05 | Конструкции для установки приборов, масса: до 10 кг | [21 empty] | Конструкции для установки приборов, масса: до 10 кг | bar: 4 to 7
| Приказ от 04.08.2020 № 421/пр п.58б | При применении сметных норм, включенных в сборники ГЭСН (ФЕР, ТЕР), аналогичных технологическим процессам в новом строительстве, в том числе по возведению новых конструктивных элементов ОЗП=1,15; ЭМ=1,25 к расх.; ЗПМ=1,25; ТЗ=1,15; ТЗМ=1,25 | [23 empty] | При применении сметных норм, включенных в сборники ГЭСН (ФЕР, ТЕР), аналогичных технологическим процессам в новом строительстве, в том числе по возведению новых конструктивных элементов ОЗП=1,15; ЭМ=1,25 к расх.; ЗПМ=1,25; ТЗ=1,15; ТЗМ=1,25
| Приказ от 07.07.2022 № 557/пр прил.8 табл.2 п.1.1 | Производство работ осуществляется в помещениях эксплуатируемого объекта капитального строительства без остановки рабочего процесса, при этом: в зоне производства работ отсутствуют загромождающие помещение предметы ОЗП=1,2; ЭМ=1,2 к расх.; ЗПМ=1,2; ТЗ=1,2; ТЗМ=1,2 | [23 empty] | Производство работ осуществляется в помещениях эксплуатируемого объекта капитального строительства без остановки рабочего процесса, при этом: в зоне производства работ отсутствуют загромождающие помещение предметы ОЗП=1,2; ЭМ=1,2 к расх.; ЗПМ=1,2; ТЗ=1,2; ТЗМ=1,2
| 1 | ОТ |  |  | 8: 10.22; 9: 1.38; 10: 14.1; 11: 44.77; 12: 631.26 | [13 empty] | ОТ
| 2 | ЭМ |  |  | 8: 16.64; 9: 1.5; 10: 24.96; 11: 13.24; 12: 330.47 | [13 empty] | ЭМ
| 3 | в т.ч. ОТм |  |  | 8: 2.14; 9: 1.5; 10: 3.21; 11: 44.77; 12: 143.71 | [13 empty] | в т.ч. ОТм
| 4 | М |  |  | 8: 56.19; 10: 56.19; 11: 8.16; 12: 458.51 | [13 empty] | М
|  | ЗТ |  |  | 4: чел.-ч; 5: 1.03; 6: 1.38; 7: 1.4214 | [14 empty] | ЗТ
|  | ЗТм |  |  | 4: чел.-ч; 5: 0.21; 6: 1.5; 7: 0.315 | [14 empty] | ЗТм
|  | Итого по расценке |  |  | 8: 83.05; 10: 95.25; 12: 1420.24 | [15 empty] | Итого по расценке
|  | ФОТ |  |  | 10: 17.31; 12: 774.97 | [14 empty] | ФОТ
| Пр/812-053.0-1 | НР Приборы, средства автоматизации и вычислительной техники |  |  | 4: %; 5: 90; 7: 90; 10: 15.58; 12: 697.47 | [14 empty] | НР Приборы, средства автоматизации и вычислительной техники
| Пр/774-053.0 | СП Приборы, средства автоматизации и вычислительной техники |  |  | 4: %; 5: 46; 7: 46; 10: 7.96; 12: 356.49 | [14 empty] | СП Приборы, средства автоматизации и вычислительной техники
|  | Всего по позиции |  |  | 10: 118.79; 12: 2474.2 | [16 empty] | Всего по позиции
58 О | ООО "ВЕЗА" Коммерческое предложение № 00000934665 от 1 ноября 2023 г. п.13 | Узел регулирующий ВЕКТОР-2-Ш-1-П-С+ |  |  | шт | 1 | 1 | 1 | 6875.35 |  | 6875.35 | 5.65 | 38845.73 | [10 empty] | Узел регулирующий ВЕКТОР-2-Ш-1-П-С+
|  | Цена=46614,86/1,2/5,65 | [30 empty] | Цена=46614,86/1,2/5,65
|  | Всего по позиции |  |  | 10: 6875.35; 12: 38845.73 | [16 empty] | Всего по позиции
59 | ФЕР20-02-002-01 | Установка решеток жалюзийных площадью в свету: до 0,5 м2 |  |  | 4: шт; 5: 75; 6: 1; 7: 75 | [10 empty] | Установка решеток жалюзийных площадью в свету: до 0,5 м2
|  | Объем=1+39+35 | [22 empty] | Объем=1+39+35
| ОП п.1.20.19 | Индивидуальные испытания систем вентиляции и кондиционирования воздуха - 5% ОЗП=1,05; ЭМ=1,05 к расх.; ЗПМ=1,05; ТЗ=1,05; ТЗМ=1,05 | [23 empty] | Индивидуальные испытания систем вентиляции и кондиционирования воздуха - 5% ОЗП=1,05; ЭМ=1,05 к расх.; ЗПМ=1,05; ТЗ=1,05; ТЗМ=1,05
| Приказ от 04.08.2020 № 421/пр п.58б | При применении сметных норм, включенных в сборники ГЭСН (ФЕР, ТЕР), аналогичных технологическим процессам в новом строительстве, в том числе по возведению новых конструктивных элементов ОЗП=1,15; ЭМ=1,25 к расх.; ЗПМ=1,25; ТЗ=1,15; ТЗМ=1,25 | [23 empty] | При применении сметных норм, включенных в сборники ГЭСН (ФЕР, ТЕР), аналогичных технологическим процессам в новом строительстве, в том числе по возведению новых конструктивных элементов ОЗП=1,15; ЭМ=1,25 к расх.; ЗПМ=1,25; ТЗ=1,15; ТЗМ=1,25
| Приказ от 07.07.2022 № 557/пр прил.8 табл.2 п.1.1 | Производство работ осуществляется в помещениях эксплуатируемого объекта капитального строительства без остановки рабочего процесса, при этом: в зоне производства работ отсутствуют загромождающие помещение предметы ОЗП=1,2; ЭМ=1,2 к расх.; ЗПМ=1,2; ТЗ=1,2; ТЗМ=1,2 | [23 empty] | Производство работ осуществляется в помещениях эксплуатируемого объекта капитального строительства без остановки рабочего процесса, при этом: в зоне производства работ отсутствуют загромождающие помещение предметы ОЗП=1,2; ЭМ=1,2 к расх.; ЗПМ=1,2; ТЗ=1,2; ТЗМ=1,2
| 1 | ОТ |  |  | 8: 9.6; 9: 1.449; 10: 1043.28; 11: 44.77; 12: 46707.65 | [13 empty] | ОТ
| 2 | ЭМ |  |  | 8: 1.47; 9: 1.575; 10: 173.64; 11: 13.24; 12: 2298.99 | [13 empty] | ЭМ
| 3 | в т.ч. ОТм |  |  | 8: 0.12; 9: 1.575; 10: 14.18; 11: 44.77; 12: 634.84 | [13 empty] | в т.ч. ОТм
| 4 | М |  |  | 8: 1; 10: 75; 11: 8.16; 12: 612 | [13 empty] | М
|  | ЗТ |  |  | 4: чел.-ч; 5: 1.07; 6: 1.449; 7: 116.2823 | [14 empty] | ЗТ
|  | ЗТм |  |  | 4: чел.-ч; 5: 0.01; 6: 1.575; 7: 1.1812 | [14 empty] | ЗТм
|  | Итого по расценке |  |  | 8: 12.07; 10: 1291.92; 12: 49618.64 | [15 empty] | Итого по расценке
|  | ФОТ |  |  | 10: 1057.46; 12: 47342.49 | [14 empty] | ФОТ
| Приказ № 812/пр от 21.12.2020 Прил. п.16 | НР Сантехнические работы - внутренние (трубопроводы, водопровод, канализация, отопление, газоснабжение, вентиляция и кондиционирование воздуха) |  |  | 4: %; 5: 121; 7: 121; 10: 1279.53; 12: 57284.41 | [14 empty] | НР Сантехнические работы - внутренние (трубопроводы, водопровод, канализация, отопление, газоснабжение, вентиляция и кондиционирование воздуха)
| Приказ № 774/пр от 11.12.2020 Прил. п.16, Приказ № 774/пр от 11.12.2020 п.16 | СП Сантехнические работы - внутренние (трубопроводы, водопровод, канализация, отопление, газоснабжение, вентиляция и кондиционирование воздуха) |  |  | % | 72 | 0.85 | 61.2 |  |  | 647.17 |  | 28973.6 | [14 empty] | СП Сантехнические работы - внутренние (трубопроводы, водопровод, канализация, отопление, газоснабжение, вентиляция и кондиционирование воздуха)
|  | Всего по позиции |  |  | 10: 3218.62; 12: 135876.65 | [16 empty] | Всего по позиции
60 | ФССЦ-19.2.03.03-0116 | Решетки вентиляционные наружные РН, из оцинкованной стали, размер 1000х500 мм (Прим.Решетка наружная РОН230 900х500) |  |  | шт | 1 | 1 | 1 | 450.62 |  | 450.62 | 8.16 | 3677.06 | [10 empty] | Решетки вентиляционные наружные РН, из оцинкованной стали, размер 1000х500 мм (Прим.Решетка наружная РОН230 900х500)
|  | Всего по позиции |  |  | 10: 450.62; 12: 3677.06 | [16 empty] | Всего по позиции
61 | ФССЦ-19.2.03.03-0031 | Решетки вентиляционные наружные РН, из оцинкованной стали, размер 300х100 мм (Прим.Решетка вентиляционная РОН120 300х100) |  |  | шт | 39 | 1 | 39 | 68.6 |  | 2675.4 | 8.16 | 21831.26 | [10 empty] | Решетки вентиляционные наружные РН, из оцинкованной стали, размер 300х100 мм (Прим.Решетка вентиляционная РОН120 300х100)
|  | Всего по позиции |  |  | 10: 2675.4; 12: 21831.26 | [16 empty] | Всего по позиции
62 | ФССЦ-19.2.03.03-0011 | Решетки вентиляционные наружные РН, из оцинкованной стали, размер 100х100 мм (Прим.Решетка вентиляционная РОН120 100х100) |  |  | шт | 35 | 1 | 35 | 62.05 |  | 2171.75 | 8.16 | 17721.48 | [10 empty] | Решетки вентиляционные наружные РН, из оцинкованной стали, размер 100х100 мм (Прим.Решетка вентиляционная РОН120 100х100)
|  | Всего по позиции |  |  | 10: 2171.75; 12: 17721.48 | [16 empty] | Всего по позиции
63 | ФЕР20-02-016-05 | Установка пластин глушителей шума вентиляционных установок пластинчатых типа: ПП 2-2, ВП 2-2, размер пластин 200х500х1000 мм | [21 empty] | Установка пластин глушителей шума вентиляционных установок пластинчатых типа: ПП 2-2, ВП 2-2, размер пластин 200х500х1000 мм | bar: 4 to 7
| ОП п.1.20.19 | Индивидуальные испытания систем вентиляции и кондиционирования воздуха - 5% ОЗП=1,05; ЭМ=1,05 к расх.; ЗПМ=1,05; ТЗ=1,05; ТЗМ=1,05 | [23 empty] | Индивидуальные испытания систем вентиляции и кондиционирования воздуха - 5% ОЗП=1,05; ЭМ=1,05 к расх.; ЗПМ=1,05; ТЗ=1,05; ТЗМ=1,05
| Приказ от 04.08.2020 № 421/пр п.58б | При применении сметных норм, включенных в сборники ГЭСН (ФЕР, ТЕР), аналогичных технологическим процессам в новом строительстве, в том числе по возведению новых конструктивных элементов ОЗП=1,15; ЭМ=1,25 к расх.; ЗПМ=1,25; ТЗ=1,15; ТЗМ=1,25 | [23 empty] | При применении сметных норм, включенных в сборники ГЭСН (ФЕР, ТЕР), аналогичных технологическим процессам в новом строительстве, в том числе по возведению новых конструктивных элементов ОЗП=1,15; ЭМ=1,25 к расх.; ЗПМ=1,25; ТЗ=1,15; ТЗМ=1,25
| Приказ от 07.07.2022 № 557/пр прил.8 табл.2 п.1.1 | Производство работ осуществляется в помещениях эксплуатируемого объекта капитального строительства без остановки рабочего процесса, при этом: в зоне производства работ отсутствуют загромождающие помещение предметы ОЗП=1,2; ЭМ=1,2 к расх.; ЗПМ=1,2; ТЗ=1,2; ТЗМ=1,2 | [23 empty] | Производство работ осуществляется в помещениях эксплуатируемого объекта капитального строительства без остановки рабочего процесса, при этом: в зоне производства работ отсутствуют загромождающие помещение предметы ОЗП=1,2; ЭМ=1,2 к расх.; ЗПМ=1,2; ТЗ=1,2; ТЗМ=1,2
| 1 | ОТ |  |  | 8: 7.53; 9: 1.449; 10: 10.91; 11: 44.77; 12: 488.44 | [13 empty] | ОТ
| 2 | ЭМ |  |  | 8: 2.13; 9: 1.575; 10: 3.35; 11: 13.24; 12: 44.35 | [13 empty] | ЭМ
| 3 | в т.ч. ОТм |  |  | 8: 0.12; 9: 1.575; 10: 0.19; 11: 44.77; 12: 8.51 | [13 empty] | в т.ч. ОТм
| 4 | М |  |  | 8: 5.12; 10: 5.12; 11: 8.16; 12: 41.78 | [13 empty] | М
|  | ЗТ |  |  | 4: чел.-ч; 5: 0.85; 6: 1.449; 7: 1.2316 | [14 empty] | ЗТ
|  | ЗТм |  |  | 4: чел.-ч; 5: 0.01; 6: 1.575; 7: 0.01575 | [14 empty] | ЗТм
|  | Итого по расценке |  |  | 8: 14.78; 10: 19.38; 12: 574.57 | [15 empty] | Итого по расценке
|  | ФОТ |  |  | 10: 11.1; 12: 496.95 | [14 empty] | ФОТ
| Приказ № 812/пр от 21.12.2020 Прил. п.16 | НР Сантехнические работы - внутренние (трубопроводы, водопровод, канализация, отопление, газоснабжение, вентиляция и кондиционирование воздуха) |  |  | 4: %; 5: 121; 7: 121; 10: 13.43; 12: 601.31 | [14 empty] | НР Сантехнические работы - внутренние (трубопроводы, водопровод, канализация, отопление, газоснабжение, вентиляция и кондиционирование воздуха)
| Приказ № 774/пр от 11.12.2020 Прил. п.16, Приказ № 774/пр от 11.12.2020 п.16 | СП Сантехнические работы - внутренние (трубопроводы, водопровод, канализация, отопление, газоснабжение, вентиляция и кондиционирование воздуха) |  |  | % | 72 | 0.85 | 61.2 |  |  | 6.79 |  | 304.13 | [14 empty] | СП Сантехнические работы - внутренние (трубопроводы, водопровод, канализация, отопление, газоснабжение, вентиляция и кондиционирование воздуха)
|  | Всего по позиции |  |  | 10: 39.6; 12: 1480.01 | [16 empty] | Всего по позиции
64 О | ФССЦ-19.4.02.01-0037 | Глушители шума прямоугольного сечения канальные пластинчатые марка KORF: SG 90-50, размер 900х500х1016 мм |  |  | шт | 1 | 1 | 1 | 2184.59 |  | 2184.59 | 8.16 | 17826.25 | [10 empty] | Глушители шума прямоугольного сечения канальные пластинчатые марка KORF: SG 90-50, размер 900х500х1016 мм
|  | Всего по позиции |  |  | 10: 2184.59; 12: 17826.25 | [16 empty] | Всего по позиции
65 | ФЕР20-02-006-07 | Установка заслонок воздушных и клапанов воздушных КВР с электрическим или пневматическим приводом: периметром до 1600 мм |  |  | 4: шт; 5: 2; 6: 1; 7: 2 | [10 empty] | Установка заслонок воздушных и клапанов воздушных КВР с электрическим или пневматическим приводом: периметром до 1600 мм
|  | Объем=1+1 | [22 empty] | Объем=1+1
| ОП п.1.20.19 | Индивидуальные испытания систем вентиляции и кондиционирования воздуха - 5% ОЗП=1,05; ЭМ=1,05 к расх.; ЗПМ=1,05; ТЗ=1,05; ТЗМ=1,05 | [23 empty] | Индивидуальные испытания систем вентиляции и кондиционирования воздуха - 5% ОЗП=1,05; ЭМ=1,05 к расх.; ЗПМ=1,05; ТЗ=1,05; ТЗМ=1,05
| Приказ от 04.08.2020 № 421/пр п.58б | При применении сметных норм, включенных в сборники ГЭСН (ФЕР, ТЕР), аналогичных технологическим процессам в новом строительстве, в том числе по возведению новых конструктивных элементов ОЗП=1,15; ЭМ=1,25 к расх.; ЗПМ=1,25; ТЗ=1,15; ТЗМ=1,25 | [23 empty] | При применении сметных норм, включенных в сборники ГЭСН (ФЕР, ТЕР), аналогичных технологическим процессам в новом строительстве, в том числе по возведению новых конструктивных элементов ОЗП=1,15; ЭМ=1,25 к расх.; ЗПМ=1,25; ТЗ=1,15; ТЗМ=1,25
| Приказ от 07.07.2022 № 557/пр прил.8 табл.2 п.1.1 | Производство работ осуществляется в помещениях эксплуатируемого объекта капитального строительства без остановки рабочего процесса, при этом: в зоне производства работ отсутствуют загромождающие помещение предметы ОЗП=1,2; ЭМ=1,2 к расх.; ЗПМ=1,2; ТЗ=1,2; ТЗМ=1,2 | [23 empty] | Производство работ осуществляется в помещениях эксплуатируемого объекта капитального строительства без остановки рабочего процесса, при этом: в зоне производства работ отсутствуют загромождающие помещение предметы ОЗП=1,2; ЭМ=1,2 к расх.; ЗПМ=1,2; ТЗ=1,2; ТЗМ=1,2
| 1 | ОТ |  |  | 8: 14.35; 9: 1.449; 10: 41.59; 11: 44.77; 12: 1861.98 | [13 empty] | ОТ
| 2 | ЭМ |  |  | 8: 1.91; 9: 1.575; 10: 6.02; 11: 13.24; 12: 79.7 | [13 empty] | ЭМ
| 3 | в т.ч. ОТм |  |  | 8: 0.12; 9: 1.575; 10: 0.38; 11: 44.77; 12: 17.01 | [13 empty] | в т.ч. ОТм
| 4 | М |  |  | 8: 10.1; 10: 20.2; 11: 8.16; 12: 164.83 | [13 empty] | М
|  | ЗТ |  |  | 4: чел.-ч; 5: 1.6; 6: 1.449; 7: 4.6368 | [14 empty] | ЗТ
|  | ЗТм |  |  | 4: чел.-ч; 5: 0.01; 6: 1.575; 7: 0.0315 | [14 empty] | ЗТм
|  | Итого по расценке |  |  | 8: 26.36; 10: 67.81; 12: 2106.51 | [15 empty] | Итого по расценке
|  | ФОТ |  |  | 10: 41.97; 12: 1878.99 | [14 empty] | ФОТ
| Приказ № 812/пр от 21.12.2020 Прил. п.16 | НР Сантехнические работы - внутренние (трубопроводы, водопровод, канализация, отопление, газоснабжение, вентиляция и кондиционирование воздуха) |  |  | 4: %; 5: 121; 7: 121; 10: 50.78; 12: 2273.58 | [14 empty] | НР Сантехнические работы - внутренние (трубопроводы, водопровод, канализация, отопление, газоснабжение, вентиляция и кондиционирование воздуха)
| Приказ № 774/пр от 11.12.2020 Прил. п.16, Приказ № 774/пр от 11.12.2020 п.16 | СП Сантехнические работы - внутренние (трубопроводы, водопровод, канализация, отопление, газоснабжение, вентиляция и кондиционирование воздуха) |  |  | % | 72 | 0.85 | 61.2 |  |  | 25.69 |  | 1149.94 | [14 empty] | СП Сантехнические работы - внутренние (трубопроводы, водопровод, канализация, отопление, газоснабжение, вентиляция и кондиционирование воздуха)
|  | Всего по позиции |  |  | 10: 144.28; 12: 5530.03 | [16 empty] | Всего по позиции
66 О | ФССЦ-69.2.02.05-0018 | Клапаны противопожарные квадратные с электроприводом и тепловым замком, предел огнестойкости EI 60 размером 300х300 мм (Прим. Противопожарный клапан с электроприводом КПУ-1Н-О-Н-400x250- 2*ф- МВ220-СН-КК-0-0-0-0-0) |  |  | шт | 1 | 1 | 1 | 1619.81 |  | 1619.81 | 8.16 | 13217.65 | [10 empty] | Клапаны противопожарные квадратные с электроприводом и тепловым замком, предел огнестойкости EI 60 размером 300х300 мм (Прим. Противопожарный клапан с электроприводом КПУ-1Н-О-Н-400x250- 2*ф- МВ220-СН-КК-0-0-0-0-0)
|  | Всего по позиции |  |  | 10: 1619.81; 12: 13217.65 | [16 empty] | Всего по позиции
67 О | ФССЦ-69.2.02.05-0019 | Клапаны противопожарные квадратные с электроприводом и тепловым замком, предел огнестойкости EI 60 размером 400х400 мм (Прим. Противопожарный клапан с электроприводом КПУ-1Н-О-Н-300x400- 2*ф-МВ220-СН-КК-0-0-0-0-0) |  |  | шт | 1 | 1 | 1 | 1696.71 |  | 1696.71 | 8.16 | 13845.15 | [10 empty] | Клапаны противопожарные квадратные с электроприводом и тепловым замком, предел огнестойкости EI 60 размером 400х400 мм (Прим. Противопожарный клапан с электроприводом КПУ-1Н-О-Н-300x400- 2*ф-МВ220-СН-КК-0-0-0-0-0)
|  | Всего по позиции |  |  | 10: 1696.71; 12: 13845.15 | [16 empty] | Всего по позиции
68 | ФЕР20-02-006-06 | Установка заслонок воздушных и клапанов воздушных КВР с электрическим или пневматическим приводом: периметром до 1000 мм |  |  | 4: шт; 5: 15; 6: 1; 7: 15 | [10 empty] | Установка заслонок воздушных и клапанов воздушных КВР с электрическим или пневматическим приводом: периметром до 1000 мм
|  | Объем=2+3+6+1+3 | [22 empty] | Объем=2+3+6+1+3
| ОП п.1.20.19 | Индивидуальные испытания систем вентиляции и кондиционирования воздуха - 5% ОЗП=1,05; ЭМ=1,05 к расх.; ЗПМ=1,05; ТЗ=1,05; ТЗМ=1,05 | [23 empty] | Индивидуальные испытания систем вентиляции и кондиционирования воздуха - 5% ОЗП=1,05; ЭМ=1,05 к расх.; ЗПМ=1,05; ТЗ=1,05; ТЗМ=1,05
| Приказ от 04.08.2020 № 421/пр п.58б | При применении сметных норм, включенных в сборники ГЭСН (ФЕР, ТЕР), аналогичных технологическим процессам в новом строительстве, в том числе по возведению новых конструктивных элементов ОЗП=1,15; ЭМ=1,25 к расх.; ЗПМ=1,25; ТЗ=1,15; ТЗМ=1,25 | [23 empty] | При применении сметных норм, включенных в сборники ГЭСН (ФЕР, ТЕР), аналогичных технологическим процессам в новом строительстве, в том числе по возведению новых конструктивных элементов ОЗП=1,15; ЭМ=1,25 к расх.; ЗПМ=1,25; ТЗ=1,15; ТЗМ=1,25
| Приказ от 07.07.2022 № 557/пр прил.8 табл.2 п.1.1 | Производство работ осуществляется в помещениях эксплуатируемого объекта капитального строительства без остановки рабочего процесса, при этом: в зоне производства работ отсутствуют загромождающие помещение предметы ОЗП=1,2; ЭМ=1,2 к расх.; ЗПМ=1,2; ТЗ=1,2; ТЗМ=1,2 | [23 empty] | Производство работ осуществляется в помещениях эксплуатируемого объекта капитального строительства без остановки рабочего процесса, при этом: в зоне производства работ отсутствуют загромождающие помещение предметы ОЗП=1,2; ЭМ=1,2 к расх.; ЗПМ=1,2; ТЗ=1,2; ТЗМ=1,2
| 1 | ОТ |  |  | 8: 12.74; 9: 1.449; 10: 276.9; 11: 44.77; 12: 12396.81 | [13 empty] | ОТ
| 2 | ЭМ |  |  | 8: 1.75; 9: 1.575; 10: 41.34; 11: 13.24; 12: 547.34 | [13 empty] | ЭМ
| 3 | в т.ч. ОТм |  |  | 8: 0.12; 9: 1.575; 10: 2.84; 11: 44.77; 12: 127.15 | [13 empty] | в т.ч. ОТм
| 4 | М |  |  | 8: 14.74; 10: 221.1; 11: 8.16; 12: 1804.18 | [13 empty] | М
|  | ЗТ |  |  | 4: чел.-ч; 5: 1.42; 6: 1.449; 7: 30.8637 | [14 empty] | ЗТ
|  | ЗТм |  |  | 4: чел.-ч; 5: 0.01; 6: 1.575; 7: 0.23625 | [14 empty] | ЗТм
|  | Итого по расценке |  |  | 8: 29.23; 10: 539.34; 12: 14748.33 | [15 empty] | Итого по расценке
|  | ФОТ |  |  | 10: 279.74; 12: 12523.96 | [14 empty] | ФОТ
| Приказ № 812/пр от 21.12.2020 Прил. п.16 | НР Сантехнические работы - внутренние (трубопроводы, водопровод, канализация, отопление, газоснабжение, вентиляция и кондиционирование воздуха) |  |  | 4: %; 5: 121; 7: 121; 10: 338.49; 12: 15153.99 | [14 empty] | НР Сантехнические работы - внутренние (трубопроводы, водопровод, канализация, отопление, газоснабжение, вентиляция и кондиционирование воздуха)
| Приказ № 774/пр от 11.12.2020 Прил. п.16, Приказ № 774/пр от 11.12.2020 п.16 | СП Сантехнические работы - внутренние (трубопроводы, водопровод, канализация, отопление, газоснабжение, вентиляция и кондиционирование воздуха) |  |  | % | 72 | 0.85 | 61.2 |  |  | 171.2 |  | 7664.66 | [14 empty] | СП Сантехнические работы - внутренние (трубопроводы, водопровод, канализация, отопление, газоснабжение, вентиляция и кондиционирование воздуха)
|  | Всего по позиции |  |  | 10: 1049.03; 12: 37566.98 | [16 empty] | Всего по позиции
69 О | ФССЦ-69.2.02.05-0043 | Клапаны противопожарные квадратные с электроприводом и тепловым замком, предел огнестойкости EI 90 размером 250х250 мм (Прим.Противопожарный клапан с электроприводом КПУ-1Н-О-Н-300x200- 2*ф-МВ220-СН-КК-0-0-0-0-0) |  |  | шт | 2 | 1 | 2 | 1673.64 |  | 3347.28 | 8.16 | 27313.8 | [10 empty] | Клапаны противопожарные квадратные с электроприводом и тепловым замком, предел огнестойкости EI 90 размером 250х250 мм (Прим.Противопожарный клапан с электроприводом КПУ-1Н-О-Н-300x200- 2*ф-МВ220-СН-КК-0-0-0-0-0)
|  | Всего по позиции |  |  | 10: 3347.28; 12: 27313.8 | [16 empty] | Всего по позиции
70 О | ФССЦ-69.2.02.05-0016 | Клапаны противопожарные квадратные с электроприводом и тепловым замком, предел огнестойкости EI 60 размером 200х200 мм |  |  | шт | 3 | 1 | 3 | 1545.48 |  | 4636.44 | 8.16 | 37833.35 | [10 empty] | Клапаны противопожарные квадратные с электроприводом и тепловым замком, предел огнестойкости EI 60 размером 200х200 мм
|  | Всего по позиции |  |  | 10: 4636.44; 12: 37833.35 | [16 empty] | Всего по позиции
71 О | ФССЦ-69.2.02.05-0015 | Клапаны противопожарные квадратные с электроприводом и тепловым замком, предел огнестойкости EI 60 размером 150х150 мм (Прим. Противопожарный клапан с электроприводом КПУ-1Н-О-Н-200x150- 2*ф-МВ220-СН-КК-0-0-0-0-0) |  |  | шт | 6 | 1 | 6 | 1509.6 |  | 9057.6 | 8.16 | 73910.02 | [10 empty] | Клапаны противопожарные квадратные с электроприводом и тепловым замком, предел огнестойкости EI 60 размером 150х150 мм (Прим. Противопожарный клапан с электроприводом КПУ-1Н-О-Н-200x150- 2*ф-МВ220-СН-КК-0-0-0-0-0)
|  | Всего по позиции |  |  | 10: 9057.6; 12: 73910.02 | [16 empty] | Всего по позиции
72 О | ФССЦ-69.2.02.05-0015 | Клапаны противопожарные квадратные с электроприводом и тепловым замком, предел огнестойкости EI 60 размером 150х150 мм (Прим. Противопожарный клапан с электроприводом КПУ-1Н-О-Н-200x100- 2*ф-МВ220-СН-КК-0-0-0-0-0) |  |  | шт | 1 | 1 | 1 | 1509.6 |  | 1509.6 | 8.16 | 12318.34 | [10 empty] | Клапаны противопожарные квадратные с электроприводом и тепловым замком, предел огнестойкости EI 60 размером 150х150 мм (Прим. Противопожарный клапан с электроприводом КПУ-1Н-О-Н-200x100- 2*ф-МВ220-СН-КК-0-0-0-0-0)
|  | Всего по позиции |  |  | 10: 1509.6; 12: 12318.34 | [16 empty] | Всего по позиции
73 О | ФССЦ-69.2.02.05-0015 | Клапаны противопожарные квадратные с электроприводом и тепловым замком, предел огнестойкости EI 60 размером 150х150 мм (Прим. Противопожарный клапан с электроприводом КПУ-1Н-О-Н-100x100- 2*ф-МВ220-СН-КК-0-0-0-0-0) |  |  | шт | 3 | 1 | 3 | 1509.6 |  | 4528.8 | 8.16 | 36955.01 | [10 empty] | Клапаны противопожарные квадратные с электроприводом и тепловым замком, предел огнестойкости EI 60 размером 150х150 мм (Прим. Противопожарный клапан с электроприводом КПУ-1Н-О-Н-100x100- 2*ф-МВ220-СН-КК-0-0-0-0-0)
|  | Всего по позиции |  |  | 10: 4528.8; 12: 36955.01 | [16 empty] | Всего по позиции
74 | ФЕР20-02-017-07 | Установка люков герметических |  |  | 4: шт; 5: 58; 6: 1; 7: 58 | [10 empty] | Установка люков герметических
|  | Объем=28+30 | [22 empty] | Объем=28+30
| ОП п.1.20.19 | Индивидуальные испытания систем вентиляции и кондиционирования воздуха - 5% ОЗП=1,05; ЭМ=1,05 к расх.; ЗПМ=1,05; ТЗ=1,05; ТЗМ=1,05 | [23 empty] | Индивидуальные испытания систем вентиляции и кондиционирования воздуха - 5% ОЗП=1,05; ЭМ=1,05 к расх.; ЗПМ=1,05; ТЗ=1,05; ТЗМ=1,05
| Приказ от 04.08.2020 № 421/пр п.58б | При применении сметных норм, включенных в сборники ГЭСН (ФЕР, ТЕР), аналогичных технологическим процессам в новом строительстве, в том числе по возведению новых конструктивных элементов ОЗП=1,15; ЭМ=1,25 к расх.; ЗПМ=1,25; ТЗ=1,15; ТЗМ=1,25 | [23 empty] | При применении сметных норм, включенных в сборники ГЭСН (ФЕР, ТЕР), аналогичных технологическим процессам в новом строительстве, в том числе по возведению новых конструктивных элементов ОЗП=1,15; ЭМ=1,25 к расх.; ЗПМ=1,25; ТЗ=1,15; ТЗМ=1,25
| Приказ от 07.07.2022 № 557/пр прил.8 табл.2 п.1.1 | Производство работ осуществляется в помещениях эксплуатируемого объекта капитального строительства без остановки рабочего процесса, при этом: в зоне производства работ отсутствуют загромождающие помещение предметы ОЗП=1,2; ЭМ=1,2 к расх.; ЗПМ=1,2; ТЗ=1,2; ТЗМ=1,2 | [23 empty] | Производство работ осуществляется в помещениях эксплуатируемого объекта капитального строительства без остановки рабочего процесса, при этом: в зоне производства работ отсутствуют загромождающие помещение предметы ОЗП=1,2; ЭМ=1,2 к расх.; ЗПМ=1,2; ТЗ=1,2; ТЗМ=1,2
| 1 | ОТ |  |  | 8: 12.86; 9: 1.449; 10: 1080.78; 11: 44.77; 12: 48386.52 | [13 empty] | ОТ
| 2 | ЭМ |  |  | 8: 6.6; 9: 1.575; 10: 602.91; 11: 13.24; 12: 7982.53 | [13 empty] | ЭМ
| 3 | в т.ч. ОТм |  |  | 8: 0.46; 9: 1.575; 10: 42.02; 11: 44.77; 12: 1881.24 | [13 empty] | в т.ч. ОТм
| 4 | М |  |  | 8: 22.26; 10: 1291.08; 11: 8.16; 12: 10535.21 | [13 empty] | М
|  | ЗТ |  |  | 4: чел.-ч; 5: 1.26; 6: 1.449; 7: 105.8929 | [14 empty] | ЗТ
|  | ЗТм |  |  | 4: чел.-ч; 5: 0.04; 6: 1.575; 7: 3.654 | [14 empty] | ЗТм
|  | Итого по расценке |  |  | 8: 41.72; 10: 2974.77; 12: 66904.26 | [15 empty] | Итого по расценке
|  | ФОТ |  |  | 10: 1122.8; 12: 50267.76 | [14 empty] | ФОТ
| Приказ № 812/пр от 21.12.2020 Прил. п.16 | НР Сантехнические работы - внутренние (трубопроводы, водопровод, канализация, отопление, газоснабжение, вентиляция и кондиционирование воздуха) |  |  | 4: %; 5: 121; 7: 121; 10: 1358.59; 12: 60823.99 | [14 empty] | НР Сантехнические работы - внутренние (трубопроводы, водопровод, канализация, отопление, газоснабжение, вентиляция и кондиционирование воздуха)
| Приказ № 774/пр от 11.12.2020 Прил. п.16, Приказ № 774/пр от 11.12.2020 п.16 | СП Сантехнические работы - внутренние (трубопроводы, водопровод, канализация, отопление, газоснабжение, вентиляция и кондиционирование воздуха) |  |  | % | 72 | 0.85 | 61.2 |  |  | 687.15 |  | 30763.87 | [14 empty] | СП Сантехнические работы - внутренние (трубопроводы, водопровод, канализация, отопление, газоснабжение, вентиляция и кондиционирование воздуха)
|  | Всего по позиции |  |  | 10: 5020.51; 12: 158492.12 | [16 empty] | Всего по позиции
75 | ФССЦ-08.1.03.02-0002 | Люки вентиляционные для прямоугольных воздуховодов, размер 300х150 мм (Прим. Люк вентиляционный 200х100 мм ЛВ1 - ПРВ-21) |  |  | шт | 28 | 1 | 28 | 496.72 |  | 13908.16 | 8.16 | 113490.59 | [10 empty] | Люки вентиляционные для прямоугольных воздуховодов, размер 300х150 мм (Прим. Люк вентиляционный 200х100 мм ЛВ1 - ПРВ-21)
|  | Всего по позиции |  |  | 10: 13908.16; 12: 113490.59 | [16 empty] | Всего по позиции
76 О | ООО "ОЛФОВЕНТ" Счет на оплату № 81 от 12.03.2024 г. п.1 | Лючок для замера параметров воздуха ЛП1 - А1К151.000 серия А9-57 |  |  | шт | 30 | 1 | 30 | 13.28 |  | 398.4 | 8.16 | 3250.94 | [10 empty] | Лючок для замера параметров воздуха ЛП1 - А1К151.000 серия А9-57
|  | Цена=130/1,2/8,16 | [30 empty] | Цена=130/1,2/8,16
|  | Всего по позиции |  |  | 10: 398.4; 12: 3250.94 | [16 empty] | Всего по позиции
77 | ФЕР20-01-001-02 | Прокладка воздуховодов из листовой, оцинкованной стали и алюминия класса Н (нормальные) толщиной: 0,5 мм, периметром до 600 мм |  |  | 4: 100 м2; 5: 2.9095; 6: 1; 7: 2.9095 | [10 empty] | Прокладка воздуховодов из листовой, оцинкованной стали и алюминия класса Н (нормальные) толщиной: 0,5 мм, периметром до 600 мм
|  | Объем=(06*45+0,4*43+0,27*10+0,15*7) / 100 | [22 empty] | Объем=(06*45+0,4*43+0,27*10+0,15*7) / 100
| ОП п.1.20.19 | Индивидуальные испытания систем вентиляции и кондиционирования воздуха - 5% ОЗП=1,05; ЭМ=1,05 к расх.; ЗПМ=1,05; ТЗ=1,05; ТЗМ=1,05 | [23 empty] | Индивидуальные испытания систем вентиляции и кондиционирования воздуха - 5% ОЗП=1,05; ЭМ=1,05 к расх.; ЗПМ=1,05; ТЗ=1,05; ТЗМ=1,05
| Приказ от 04.08.2020 № 421/пр п.58б | При применении сметных норм, включенных в сборники ГЭСН (ФЕР, ТЕР), аналогичных технологическим процессам в новом строительстве, в том числе по возведению новых конструктивных элементов ОЗП=1,15; ЭМ=1,25 к расх.; ЗПМ=1,25; ТЗ=1,15; ТЗМ=1,25 | [23 empty] | При применении сметных норм, включенных в сборники ГЭСН (ФЕР, ТЕР), аналогичных технологическим процессам в новом строительстве, в том числе по возведению новых конструктивных элементов ОЗП=1,15; ЭМ=1,25 к расх.; ЗПМ=1,25; ТЗ=1,15; ТЗМ=1,25
| Приказ от 07.07.2022 № 557/пр прил.8 табл.2 п.1.1 | Производство работ осуществляется в помещениях эксплуатируемого объекта капитального строительства без остановки рабочего процесса, при этом: в зоне производства работ отсутствуют загромождающие помещение предметы ОЗП=1,2; ЭМ=1,2 к расх.; ЗПМ=1,2; ТЗ=1,2; ТЗМ=1,2 | [23 empty] | Производство работ осуществляется в помещениях эксплуатируемого объекта капитального строительства без остановки рабочего процесса, при этом: в зоне производства работ отсутствуют загромождающие помещение предметы ОЗП=1,2; ЭМ=1,2 к расх.; ЗПМ=1,2; ТЗ=1,2; ТЗМ=1,2
| 1 | ОТ |  |  | 8: 1345.96; 9: 1.449; 10: 5674.39; 11: 44.77; 12: 254042.44 | [13 empty] | ОТ
| 2 | ЭМ |  |  | 8: 117.43; 9: 1.575; 10: 538.12; 11: 13.24; 12: 7124.71 | [13 empty] | ЭМ
| 3 | в т.ч. ОТм |  |  | 8: 14.83; 9: 1.575; 10: 67.96; 11: 44.77; 12: 3042.57 | [13 empty] | в т.ч. ОТм
| 4 | М |  |  | 8: 434.65; 10: 1264.61; 11: 8.16; 12: 10319.22 | [13 empty] | М
|  | ЗТ |  |  | 4: чел.-ч; 5: 154; 6: 1.449; 7: 649.2433 | [14 empty] | ЗТ
|  | ЗТм |  |  | 4: чел.-ч; 5: 1.2; 6: 1.575; 7: 5.499 | [14 empty] | ЗТм
|  | Итого по расценке |  |  | 8: 1898.04; 10: 7477.12; 12: 271486.37 | [15 empty] | Итого по расценке
|  | ФОТ |  |  | 10: 5742.35; 12: 257085.01 | [14 empty] | ФОТ
| Приказ № 812/пр от 21.12.2020 Прил. п.16 | НР Сантехнические работы - внутренние (трубопроводы, водопровод, канализация, отопление, газоснабжение, вентиляция и кондиционирование воздуха) |  |  | 4: %; 5: 121; 7: 121; 10: 6948.24; 12: 311072.86 | [14 empty] | НР Сантехнические работы - внутренние (трубопроводы, водопровод, канализация, отопление, газоснабжение, вентиляция и кондиционирование воздуха)
| Приказ № 774/пр от 11.12.2020 Прил. п.16, Приказ № 774/пр от 11.12.2020 п.16 | СП Сантехнические работы - внутренние (трубопроводы, водопровод, канализация, отопление, газоснабжение, вентиляция и кондиционирование воздуха) |  |  | % | 72 | 0.85 | 61.2 |  |  | 3514.32 |  | 157336.03 | [14 empty] | СП Сантехнические работы - внутренние (трубопроводы, водопровод, канализация, отопление, газоснабжение, вентиляция и кондиционирование воздуха)
|  | Всего по позиции |  |  | 10: 17939.68; 12: 739895.26 | [16 empty] | Всего по позиции
78 | ФССЦ-19.1.01.03-0072 | Воздуховоды из оцинкованной стали толщиной: 0,5 мм, периметром до 600 мм (Прим. Воздуховод из оцинкованной стали б=0,5 мм 200х100 ГОСТ 14918-2020) |  |  | м2 | 27 | 1 | 27 | 102.41 |  | 2765.07 | 8.16 | 22562.97 | [10 empty] | Воздуховоды из оцинкованной стали толщиной: 0,5 мм, периметром до 600 мм (Прим. Воздуховод из оцинкованной стали б=0,5 мм 200х100 ГОСТ 14918-2020)
|  | Объем=0,6*45 | [22 empty] | Объем=0,6*45
|  | Всего по позиции |  |  | 10: 2765.07; 12: 22562.97 | [16 empty] | Всего по позиции
79 | ФССЦ-19.1.01.03-0072 | Воздуховоды из оцинкованной стали толщиной: 0,5 мм, периметром до 600 мм (Прим.Воздуховод из оцинкованной стали б=0,5 мм 100х100 ГОСТ 14918-2020) |  |  | м2 | 17.2 | 1 | 17.2 | 102.41 |  | 1761.45 | 8.16 | 14373.43 | [10 empty] | Воздуховоды из оцинкованной стали толщиной: 0,5 мм, периметром до 600 мм (Прим.Воздуховод из оцинкованной стали б=0,5 мм 100х100 ГОСТ 14918-2020)
|  | Объем=0,4*43 | [22 empty] | Объем=0,4*43
|  | Всего по позиции |  |  | 10: 1761.45; 12: 14373.43 | [16 empty] | Всего по позиции
80 | ФССЦ-19.1.01.03-0072 | Воздуховоды из оцинкованной стали толщиной: 0,5 мм, периметром до 600 мм (Прим.Отвод 90° из оцинкованной стали б=0,5 мм 200х100 0,27 м2) |  |  | м2 | 2.7 | 1 | 2.7 | 102.41 |  | 276.51 | 8.16 | 2256.32 | [10 empty] | Воздуховоды из оцинкованной стали толщиной: 0,5 мм, периметром до 600 мм (Прим.Отвод 90° из оцинкованной стали б=0,5 мм 200х100 0,27 м2)
|  | Объем=0,27*10 | [22 empty] | Объем=0,27*10
|  | Всего по позиции |  |  | 10: 276.51; 12: 2256.32 | [16 empty] | Всего по позиции
81 | ФССЦ-19.1.01.03-0072 | Воздуховоды из оцинкованной стали толщиной: 0,5 мм, периметром до 600 мм (Прим.Отвод 90° из оцинкованной стали б=0,5 мм 100х100 0,15 м2) |  |  | м2 | 1.05 | 1 | 1.05 | 102.41 |  | 107.53 | 8.16 | 877.44 | [10 empty] | Воздуховоды из оцинкованной стали толщиной: 0,5 мм, периметром до 600 мм (Прим.Отвод 90° из оцинкованной стали б=0,5 мм 100х100 0,15 м2)
|  | Объем=0,15*7 | [22 empty] | Объем=0,15*7
|  | Всего по позиции |  |  | 10: 107.53; 12: 877.44 | [16 empty] | Всего по позиции
82 | ФССЦ-19.3.01.01-0011 | Дроссель-клапаны в обечайке с сектором управления из тонколистовой оцинкованной и сортовой стали, прямоугольные, периметр до 600 мм (Прим.Дроссель-клапан ДК-100х100) |  |  | шт | 9 | 1 | 9 | 43.68 |  | 393.12 | 8.16 | 3207.86 | [10 empty] | Дроссель-клапаны в обечайке с сектором управления из тонколистовой оцинкованной и сортовой стали, прямоугольные, периметр до 600 мм (Прим.Дроссель-клапан ДК-100х100)
|  | Всего по позиции |  |  | 10: 393.12; 12: 3207.86 | [16 empty] | Всего по позиции
83 | ФССЦ-19.3.01.01-0011 | Дроссель-клапаны в обечайке с сектором управления из тонколистовой оцинкованной и сортовой стали, прямоугольные, периметр до 600 мм (Прим.Дроссель-клапан ДК-200х100) |  |  | шт | 11 | 1 | 11 | 43.68 |  | 480.48 | 8.16 | 3920.72 | [10 empty] | Дроссель-клапаны в обечайке с сектором управления из тонколистовой оцинкованной и сортовой стали, прямоугольные, периметр до 600 мм (Прим.Дроссель-клапан ДК-200х100)
|  | Всего по позиции |  |  | 10: 480.48; 12: 3920.72 | [16 empty] | Всего по позиции
84 | ФЕР20-01-001-03 | Прокладка воздуховодов из листовой, оцинкованной стали и алюминия класса Н (нормальные) толщиной: 0,5 мм, периметром до 1000 мм |  |  | 4: 100 м2; 5: 0.8796; 6: 1; 7: 0.8796 | [10 empty] | Прокладка воздуховодов из листовой, оцинкованной стали и алюминия класса Н (нормальные) толщиной: 0,5 мм, периметром до 1000 мм
|  | Объем=(0,7*50+0,8*44+1*9+0,32*9+0,36*6+0,53*2+0,34*2+0,28*3+0,26*1+0,22*4) / 100 | [22 empty] | Объем=(0,7*50+0,8*44+1*9+0,32*9+0,36*6+0,53*2+0,34*2+0,28*3+0,26*1+0,22*4) / 100
| ОП п.1.20.19 | Индивидуальные испытания систем вентиляции и кондиционирования воздуха - 5% ОЗП=1,05; ЭМ=1,05 к расх.; ЗПМ=1,05; ТЗ=1,05; ТЗМ=1,05 | [23 empty] | Индивидуальные испытания систем вентиляции и кондиционирования воздуха - 5% ОЗП=1,05; ЭМ=1,05 к расх.; ЗПМ=1,05; ТЗ=1,05; ТЗМ=1,05
| Приказ от 04.08.2020 № 421/пр п.58б | При применении сметных норм, включенных в сборники ГЭСН (ФЕР, ТЕР), аналогичных технологическим процессам в новом строительстве, в том числе по возведению новых конструктивных элементов ОЗП=1,15; ЭМ=1,25 к расх.; ЗПМ=1,25; ТЗ=1,15; ТЗМ=1,25 | [23 empty] | При применении сметных норм, включенных в сборники ГЭСН (ФЕР, ТЕР), аналогичных технологическим процессам в новом строительстве, в том числе по возведению новых конструктивных элементов ОЗП=1,15; ЭМ=1,25 к расх.; ЗПМ=1,25; ТЗ=1,15; ТЗМ=1,25
| Приказ от 07.07.2022 № 557/пр прил.8 табл.2 п.1.1 | Производство работ осуществляется в помещениях эксплуатируемого объекта капитального строительства без остановки рабочего процесса, при этом: в зоне производства работ отсутствуют загромождающие помещение предметы ОЗП=1,2; ЭМ=1,2 к расх.; ЗПМ=1,2; ТЗ=1,2; ТЗМ=1,2 | [23 empty] | Производство работ осуществляется в помещениях эксплуатируемого объекта капитального строительства без остановки рабочего процесса, при этом: в зоне производства работ отсутствуют загромождающие помещение предметы ОЗП=1,2; ЭМ=1,2 к расх.; ЗПМ=1,2; ТЗ=1,2; ТЗМ=1,2
| 1 | ОТ |  |  | 8: 1232.34; 9: 1.449; 10: 1570.67; 11: 44.77; 12: 70318.9 | [13 empty] | ОТ
| 2 | ЭМ |  |  | 8: 94.25; 9: 1.575; 10: 130.57; 11: 13.24; 12: 1728.75 | [13 empty] | ЭМ
| 3 | в т.ч. ОТм |  |  | 8: 11.63; 9: 1.575; 10: 16.11; 11: 44.77; 12: 721.24 | [13 empty] | в т.ч. ОТм
| 4 | М |  |  | 8: 434.24; 10: 381.96; 11: 8.16; 12: 3116.79 | [13 empty] | М
|  | ЗТ |  |  | 4: чел.-ч; 5: 141; 6: 1.449; 7: 179.7102 | [14 empty] | ЗТ
|  | ЗТм |  |  | 4: чел.-ч; 5: 0.94; 6: 1.575; 7: 1.3022 | [14 empty] | ЗТм
|  | Итого по расценке |  |  | 8: 1760.83; 10: 2083.2; 12: 75164.44 | [15 empty] | Итого по расценке
|  | ФОТ |  |  | 10: 1586.78; 12: 71040.14 | [14 empty] | ФОТ
| Приказ № 812/пр от 21.12.2020 Прил. п.16 | НР Сантехнические работы - внутренние (трубопроводы, водопровод, канализация, отопление, газоснабжение, вентиляция и кондиционирование воздуха) |  |  | 4: %; 5: 121; 7: 121; 10: 1920; 12: 85958.57 | [14 empty] | НР Сантехнические работы - внутренние (трубопроводы, водопровод, канализация, отопление, газоснабжение, вентиляция и кондиционирование воздуха)
| Приказ № 774/пр от 11.12.2020 Прил. п.16, Приказ № 774/пр от 11.12.2020 п.16 | СП Сантехнические работы - внутренние (трубопроводы, водопровод, канализация, отопление, газоснабжение, вентиляция и кондиционирование воздуха) |  |  | % | 72 | 0.85 | 61.2 |  |  | 971.11 |  | 43476.57 | [14 empty] | СП Сантехнические работы - внутренние (трубопроводы, водопровод, канализация, отопление, газоснабжение, вентиляция и кондиционирование воздуха)
|  | Всего по позиции |  |  | 10: 4974.31; 12: 204599.58 | [16 empty] | Всего по позиции
85 | ФССЦ-19.1.01.03-0077 | Воздуховоды из оцинкованной стали толщиной: 0,7 мм, периметром до 1000 мм (Прим.Воздуховод из оцинкованной стали б=0,5 мм 200х150 ГОСТ 14918-2020) |  |  | м2 | 35 | 1 | 35 | 111.37 |  | 3897.95 | 8.16 | 31807.27 | [10 empty] | Воздуховоды из оцинкованной стали толщиной: 0,7 мм, периметром до 1000 мм (Прим.Воздуховод из оцинкованной стали б=0,5 мм 200х150 ГОСТ 14918-2020)
|  | Объем=0,7*50 | [22 empty] | Объем=0,7*50
|  | Всего по позиции |  |  | 10: 3897.95; 12: 31807.27 | [16 empty] | Всего по позиции
86 | ФССЦ-19.1.01.03-0077 | Воздуховоды из оцинкованной стали толщиной: 0,7 мм, периметром до 1000 мм (Прим.Воздуховод из оцинкованной стали б=0,5 мм 200х200 ГОСТ 14918-2020) |  |  | м2 | 35.2 | 1 | 35.2 | 111.37 |  | 3920.22 | 8.16 | 31989 | [10 empty] | Воздуховоды из оцинкованной стали толщиной: 0,7 мм, периметром до 1000 мм (Прим.Воздуховод из оцинкованной стали б=0,5 мм 200х200 ГОСТ 14918-2020)
|  | Объем=0,8*44 | [22 empty] | Объем=0,8*44
|  | Всего по позиции |  |  | 10: 3920.22; 12: 31989 | [16 empty] | Всего по позиции
87 | ФССЦ-19.1.01.03-0077 | Воздуховоды из оцинкованной стали толщиной: 0,7 мм, периметром до 1000 мм (Прим. Воздуховод из оцинкованной стали б=0,7 мм 300x200 ГОСТ 14918-2020) |  |  | м2 | 9 | 1 | 9 | 111.37 |  | 1002.33 | 8.16 | 8179.01 | [10 empty] | Воздуховоды из оцинкованной стали толщиной: 0,7 мм, периметром до 1000 мм (Прим. Воздуховод из оцинкованной стали б=0,7 мм 300x200 ГОСТ 14918-2020)
|  | Объем=1*9 | [22 empty] | Объем=1*9
|  | Всего по позиции |  |  | 10: 1002.33; 12: 8179.01 | [16 empty] | Всего по позиции
88 | ФССЦ-19.1.01.03-0077 | Воздуховоды из оцинкованной стали толщиной: 0,7 мм, периметром до 1000 мм (Прим. Отвод 90° из оцинкованной стали б=0,5 мм 200х150 0,32 м2) |  |  | м2 | 2.88 | 1 | 2.88 | 111.37 |  | 320.75 | 8.16 | 2617.32 | [10 empty] | Воздуховоды из оцинкованной стали толщиной: 0,7 мм, периметром до 1000 мм (Прим. Отвод 90° из оцинкованной стали б=0,5 мм 200х150 0,32 м2)
|  | Объем=0,32*9 | [22 empty] | Объем=0,32*9
|  | Всего по позиции |  |  | 10: 320.75; 12: 2617.32 | [16 empty] | Всего по позиции
89 | ФССЦ-19.1.01.03-0077 | Воздуховоды из оцинкованной стали толщиной: 0,7 мм, периметром до 1000 мм (Прим. Отвод 90° из оцинкованной стали б=0,5 мм 200х200 0,36 м2) |  |  | м2 | 2.16 | 1 | 2.16 | 111.37 |  | 240.56 | 8.16 | 1962.97 | [10 empty] | Воздуховоды из оцинкованной стали толщиной: 0,7 мм, периметром до 1000 мм (Прим. Отвод 90° из оцинкованной стали б=0,5 мм 200х200 0,36 м2)
|  | Объем=0,36*6 | [22 empty] | Объем=0,36*6
|  | Всего по позиции |  |  | 10: 240.56; 12: 1962.97 | [16 empty] | Всего по позиции
90 | ФССЦ-19.1.01.03-0077 | Воздуховоды из оцинкованной стали толщиной: 0,7 мм, периметром до 1000 мм (Прим. Отвод 90° из оцинкованной стали б=0,5 мм 300х200 0,53 м2) |  |  | м2 | 1.06 | 1 | 1.06 | 111.37 |  | 118.05 | 8.16 | 963.29 | [10 empty] | Воздуховоды из оцинкованной стали толщиной: 0,7 мм, периметром до 1000 мм (Прим. Отвод 90° из оцинкованной стали б=0,5 мм 300х200 0,53 м2)
|  | Объем=0,53*2 | [22 empty] | Объем=0,53*2
|  | Всего по позиции |  |  | 10: 118.05; 12: 963.29 | [16 empty] | Всего по позиции
91 | ФССЦ-19.1.01.03-0077 | Воздуховоды из оцинкованной стали толщиной: 0,7 мм, периметром до 1000 мм (Прим. Переход из оцинкованной стали б=0,7 мм 300x200/200х150 L=300 0,34 м2) |  |  | м2 | 0.68 | 1 | 0.68 | 111.37 |  | 75.73 | 8.16 | 617.96 | [10 empty] | Воздуховоды из оцинкованной стали толщиной: 0,7 мм, периметром до 1000 мм (Прим. Переход из оцинкованной стали б=0,7 мм 300x200/200х150 L=300 0,34 м2)
|  | Объем=0,34*2 | [22 empty] | Объем=0,34*2
|  | Всего по позиции |  |  | 10: 75.73; 12: 617.96 | [16 empty] | Всего по позиции
92 | ФССЦ-19.1.01.03-0077 | Воздуховоды из оцинкованной стали толщиной: 0,7 мм, периметром до 1000 мм (Прим. Переход из оцинкованной стали б=0,5 мм 200x200/200х100 L=300 0,28 м2) |  |  | м2 | 0.84 | 1 | 0.84 | 111.37 |  | 93.55 | 8.16 | 763.37 | [10 empty] | Воздуховоды из оцинкованной стали толщиной: 0,7 мм, периметром до 1000 мм (Прим. Переход из оцинкованной стали б=0,5 мм 200x200/200х100 L=300 0,28 м2)
|  | Объем=0,28*3 | [22 empty] | Объем=0,28*3
|  | Всего по позиции |  |  | 10: 93.55; 12: 763.37 | [16 empty] | Всего по позиции
93 | ФССЦ-19.1.01.03-0077 | Воздуховоды из оцинкованной стали толщиной: 0,7 мм, периметром до 1000 мм (Прим. Переход из оцинкованной стали б=0,5 мм 200x150/200х100 L=300 0,26 м2) |  |  | м2 | 0.26 | 1 | 0.26 | 111.37 |  | 28.96 | 8.16 | 236.31 | [10 empty] | Воздуховоды из оцинкованной стали толщиной: 0,7 мм, периметром до 1000 мм (Прим. Переход из оцинкованной стали б=0,5 мм 200x150/200х100 L=300 0,26 м2)
|  | Объем=0,26*1 | [22 empty] | Объем=0,26*1
|  | Всего по позиции |  |  | 10: 28.96; 12: 236.31 | [16 empty] | Всего по позиции
94 | ФССЦ-19.1.01.03-0077 | Воздуховоды из оцинкованной стали толщиной: 0,7 мм, периметром до 1000 мм (Прим. Переход из оцинкованной стали б=0,5 мм 200x150/100х100 L=300 0,22 м2) |  |  | м2 | 0.88 | 1 | 0.88 | 111.37 |  | 98.01 | 8.16 | 799.76 | [10 empty] | Воздуховоды из оцинкованной стали толщиной: 0,7 мм, периметром до 1000 мм (Прим. Переход из оцинкованной стали б=0,5 мм 200x150/100х100 L=300 0,22 м2)
|  | Объем=0,22*4 | [22 empty] | Объем=0,22*4
|  | Всего по позиции |  |  | 10: 98.01; 12: 799.76 | [16 empty] | Всего по позиции
95 | ФССЦ-19.3.01.01-0012 | Дроссель-клапаны для регулирования расхода воздуха, в обечайке, с сектором управления из оцинкованной стали, прямоугольные, периметр 1000 мм (Прим. Дроссель-клапан ДК-200х200 мм.) |  |  | шт | 4 | 1 | 4 | 58.31 |  | 233.24 | 8.16 | 1903.24 | [10 empty] | Дроссель-клапаны для регулирования расхода воздуха, в обечайке, с сектором управления из оцинкованной стали, прямоугольные, периметр 1000 мм (Прим. Дроссель-клапан ДК-200х200 мм.)
|  | Всего по позиции |  |  | 10: 233.24; 12: 1903.24 | [16 empty] | Всего по позиции
96 | ФССЦ-19.3.01.01-0012 | Дроссель-клапаны для регулирования расхода воздуха, в обечайке, с сектором управления из оцинкованной стали, прямоугольные, периметр 1000 мм (Прим. Дроссель-клапан ДК-200х150 мм.) |  |  | шт | 4 | 1 | 4 | 58.31 |  | 233.24 | 8.16 | 1903.24 | [10 empty] | Дроссель-клапаны для регулирования расхода воздуха, в обечайке, с сектором управления из оцинкованной стали, прямоугольные, периметр 1000 мм (Прим. Дроссель-клапан ДК-200х150 мм.)
|  | Всего по позиции |  |  | 10: 233.24; 12: 1903.24 | [16 empty] | Всего по позиции
97 | ФЕР20-01-001-10 | Прокладка воздуховодов из листовой, оцинкованной стали и алюминия класса Н (нормальные) толщиной: 0,7 мм, периметром от 1100 до 1600 мм |  |  | 4: 100 м2; 5: 0.3336; 6: 1; 7: 0.3336 | [10 empty] | Прокладка воздуховодов из листовой, оцинкованной стали и алюминия класса Н (нормальные) толщиной: 0,7 мм, периметром от 1100 до 1600 мм
|  | Объем=(1,1*2+1,2*12+1,3*5+1,4*5+0,4*1+0,38*1+0,41*1+0,43*1+0,79*1+0,85*1) / 100 | [22 empty] | Объем=(1,1*2+1,2*12+1,3*5+1,4*5+0,4*1+0,38*1+0,41*1+0,43*1+0,79*1+0,85*1) / 100
| ОП п.1.20.19 | Индивидуальные испытания систем вентиляции и кондиционирования воздуха - 5% ОЗП=1,05; ЭМ=1,05 к расх.; ЗПМ=1,05; ТЗ=1,05; ТЗМ=1,05 | [23 empty] | Индивидуальные испытания систем вентиляции и кондиционирования воздуха - 5% ОЗП=1,05; ЭМ=1,05 к расх.; ЗПМ=1,05; ТЗ=1,05; ТЗМ=1,05
| Приказ от 04.08.2020 № 421/пр п.58б | При применении сметных норм, включенных в сборники ГЭСН (ФЕР, ТЕР), аналогичных технологическим процессам в новом строительстве, в том числе по возведению новых конструктивных элементов ОЗП=1,15; ЭМ=1,25 к расх.; ЗПМ=1,25; ТЗ=1,15; ТЗМ=1,25 | [23 empty] | При применении сметных норм, включенных в сборники ГЭСН (ФЕР, ТЕР), аналогичных технологическим процессам в новом строительстве, в том числе по возведению новых конструктивных элементов ОЗП=1,15; ЭМ=1,25 к расх.; ЗПМ=1,25; ТЗ=1,15; ТЗМ=1,25
| Приказ от 07.07.2022 № 557/пр прил.8 табл.2 п.1.1 | Производство работ осуществляется в помещениях эксплуатируемого объекта капитального строительства без остановки рабочего процесса, при этом: в зоне производства работ отсутствуют загромождающие помещение предметы ОЗП=1,2; ЭМ=1,2 к расх.; ЗПМ=1,2; ТЗ=1,2; ТЗМ=1,2 | [23 empty] | Производство работ осуществляется в помещениях эксплуатируемого объекта капитального строительства без остановки рабочего процесса, при этом: в зоне производства работ отсутствуют загромождающие помещение предметы ОЗП=1,2; ЭМ=1,2 к расх.; ЗПМ=1,2; ТЗ=1,2; ТЗМ=1,2
| 1 | ОТ |  |  | 8: 1066.28; 9: 1.449; 10: 515.43; 11: 44.77; 12: 23075.8 | [13 empty] | ОТ
| 2 | ЭМ |  |  | 8: 87.59; 9: 1.575; 10: 46.02; 11: 13.24; 12: 609.3 | [13 empty] | ЭМ
| 3 | в т.ч. ОТм |  |  | 8: 10.76; 9: 1.575; 10: 5.65; 11: 44.77; 12: 252.95 | [13 empty] | в т.ч. ОТм
| 4 | М |  |  | 8: 388.91; 10: 129.74; 11: 8.16; 12: 1058.68 | [13 empty] | М
|  | ЗТ |  |  | 4: чел.-ч; 5: 122; 6: 1.449; 7: 58.9731 | [14 empty] | ЗТ
|  | ЗТм |  |  | 4: чел.-ч; 5: 0.87; 6: 1.575; 7: 0.45712 | [14 empty] | ЗТм
|  | Итого по расценке |  |  | 8: 1542.78; 10: 691.19; 12: 24743.78 | [15 empty] | Итого по расценке
|  | ФОТ |  |  | 10: 521.08; 12: 23328.75 | [14 empty] | ФОТ
| Приказ № 812/пр от 21.12.2020 Прил. п.16 | НР Сантехнические работы - внутренние (трубопроводы, водопровод, канализация, отопление, газоснабжение, вентиляция и кондиционирование воздуха) |  |  | 4: %; 5: 121; 7: 121; 10: 630.51; 12: 28227.79 | [14 empty] | НР Сантехнические работы - внутренние (трубопроводы, водопровод, канализация, отопление, газоснабжение, вентиляция и кондиционирование воздуха)
| Приказ № 774/пр от 11.12.2020 Прил. п.16, Приказ № 774/пр от 11.12.2020 п.16 | СП Сантехнические работы - внутренние (трубопроводы, водопровод, канализация, отопление, газоснабжение, вентиляция и кондиционирование воздуха) |  |  | % | 72 | 0.85 | 61.2 |  |  | 318.9 |  | 14277.2 | [14 empty] | СП Сантехнические работы - внутренние (трубопроводы, водопровод, канализация, отопление, газоснабжение, вентиляция и кондиционирование воздуха)
|  | Всего по позиции |  |  | 10: 1640.6; 12: 67248.77 | [16 empty] | Всего по позиции
98 | ФССЦ-19.1.01.03-0078 | Воздуховоды из оцинкованной стали толщиной: 0,7 мм, периметром от 1100 до 1600 мм (Прим. Воздуховод из оцинкованной стали б=0,7 мм 300x250 ГОСТ 14918-2020) |  |  | м2 | 2.2 | 1 | 2.2 | 104.33 |  | 229.53 | 8.16 | 1872.96 | [10 empty] | Воздуховоды из оцинкованной стали толщиной: 0,7 мм, периметром от 1100 до 1600 мм (Прим. Воздуховод из оцинкованной стали б=0,7 мм 300x250 ГОСТ 14918-2020)
|  | Объем=1,1*2 | [22 empty] | Объем=1,1*2
|  | Всего по позиции |  |  | 10: 229.53; 12: 1872.96 | [16 empty] | Всего по позиции
99 | ФССЦ-19.1.01.03-0078 | Воздуховоды из оцинкованной стали толщиной: 0,7 мм, периметром от 1100 до 1600 мм (Прим. Воздуховод из оцинкованной стали б=0,7 мм 300х300 ГОСТ 14918-2020) |  |  | м2 | 14.4 | 1 | 14.4 | 104.33 |  | 1502.35 | 8.16 | 12259.18 | [10 empty] | Воздуховоды из оцинкованной стали толщиной: 0,7 мм, периметром от 1100 до 1600 мм (Прим. Воздуховод из оцинкованной стали б=0,7 мм 300х300 ГОСТ 14918-2020)
|  | Объем=1,2*12 | [22 empty] | Объем=1,2*12
|  | Всего по позиции |  |  | 10: 1502.35; 12: 12259.18 | [16 empty] | Всего по позиции
100 | ФССЦ-19.1.01.03-0078 | Воздуховоды из оцинкованной стали толщиной: 0,7 мм, периметром от 1100 до 1600 мм (Прим.Воздуховод из оцинкованной стали б=0,7 мм 400x250 ГОСТ 14918-2020) |  |  | м2 | 6.5 | 1 | 6.5 | 104.33 |  | 678.15 | 8.16 | 5533.7 | [10 empty] | Воздуховоды из оцинкованной стали толщиной: 0,7 мм, периметром от 1100 до 1600 мм (Прим.Воздуховод из оцинкованной стали б=0,7 мм 400x250 ГОСТ 14918-2020)
|  | Объем=1,3*5 | [22 empty] | Объем=1,3*5
|  | Всего по позиции |  |  | 10: 678.15; 12: 5533.7 | [16 empty] | Всего по позиции
101 | ФССЦ-19.1.01.03-0078 | Воздуховоды из оцинкованной стали толщиной: 0,7 мм, периметром от 1100 до 1600 мм (Прим.Воздуховод из оцинкованной стали б=0,7 мм 400x300 ГОСТ 14918-2020) |  |  | м2 | 7 | 1 | 7 | 104.33 |  | 730.31 | 8.16 | 5959.33 | [10 empty] | Воздуховоды из оцинкованной стали толщиной: 0,7 мм, периметром от 1100 до 1600 мм (Прим.Воздуховод из оцинкованной стали б=0,7 мм 400x300 ГОСТ 14918-2020)
|  | Объем=1,4*5 | [22 empty] | Объем=1,4*5
|  | Всего по позиции |  |  | 10: 730.31; 12: 5959.33 | [16 empty] | Всего по позиции
102 | ФССЦ-19.1.01.03-0078 | Воздуховоды из оцинкованной стали толщиной: 0,7 мм, периметром от 1100 до 1600 мм (Прим.Переход из оцинкованной стали б=0,7 мм 300x300/200х200 L=300 0,40 м2) |  |  | м2 | 0.4 | 1 | 0.4 | 104.33 |  | 41.73 | 8.16 | 340.52 | [10 empty] | Воздуховоды из оцинкованной стали толщиной: 0,7 мм, периметром от 1100 до 1600 мм (Прим.Переход из оцинкованной стали б=0,7 мм 300x300/200х200 L=300 0,40 м2)
|  | Объем=0,4*1 | [22 empty] | Объем=0,4*1
|  | Всего по позиции |  |  | 10: 41.73; 12: 340.52 | [16 empty] | Всего по позиции
103 | ФССЦ-19.1.01.03-0078 | Воздуховоды из оцинкованной стали толщиной: 0,7 мм, периметром от 1100 до 1600 мм (Прим.Переход из оцинкованной стали б=0,7 мм 300x250/200х200 L=300 0,38 м2) |  |  | м2 | 0.38 | 1 | 0.38 | 104.33 |  | 39.65 | 8.16 | 323.54 | [10 empty] | Воздуховоды из оцинкованной стали толщиной: 0,7 мм, периметром от 1100 до 1600 мм (Прим.Переход из оцинкованной стали б=0,7 мм 300x250/200х200 L=300 0,38 м2)
|  | Объем=0,38*1 | [22 empty] | Объем=0,38*1
|  | Всего по позиции |  |  | 10: 39.65; 12: 323.54 | [16 empty] | Всего по позиции
104 | ФССЦ-19.1.01.03-0078 | Воздуховоды из оцинкованной стали толщиной: 0,7 мм, периметром от 1100 до 1600 мм (Прим.Переход из оцинкованной стали б=0,7 мм 400x250/200х150 L=300 0,41 м2) |  |  | м2 | 0.41 | 1 | 0.41 | 104.33 |  | 42.78 | 8.16 | 349.08 | [10 empty] | Воздуховоды из оцинкованной стали толщиной: 0,7 мм, периметром от 1100 до 1600 мм (Прим.Переход из оцинкованной стали б=0,7 мм 400x250/200х150 L=300 0,41 м2)
|  | Объем=0,41*1 | [22 empty] | Объем=0,41*1
|  | Всего по позиции |  |  | 10: 42.78; 12: 349.08 | [16 empty] | Всего по позиции
105 | ФССЦ-19.1.01.03-0078 | Воздуховоды из оцинкованной стали толщиной: 0,7 мм, периметром от 1100 до 1600 мм (Прим.Переход из оцинкованной стали б=0,7 мм 400x300/200х150 L=300 0,43 м2) |  |  | м2 | 0.43 | 1 | 0.43 | 104.33 |  | 44.86 | 8.16 | 366.06 | [10 empty] | Воздуховоды из оцинкованной стали толщиной: 0,7 мм, периметром от 1100 до 1600 мм (Прим.Переход из оцинкованной стали б=0,7 мм 400x300/200х150 L=300 0,43 м2)
|  | Объем=0,43*1 | [22 empty] | Объем=0,43*1
|  | Всего по позиции |  |  | 10: 44.86; 12: 366.06 | [16 empty] | Всего по позиции
106 | ФССЦ-19.1.01.03-0078 | Воздуховоды из оцинкованной стали толщиной: 0,7 мм, периметром от 1100 до 1600 мм (Прим.Отвод 90° из оцинкованной стали б=0,5 мм 400х250 0,79 м2) |  |  | м2 | 0.79 | 1 | 0.79 | 104.33 |  | 82.42 | 8.16 | 672.55 | [10 empty] | Воздуховоды из оцинкованной стали толщиной: 0,7 мм, периметром от 1100 до 1600 мм (Прим.Отвод 90° из оцинкованной стали б=0,5 мм 400х250 0,79 м2)
|  | Объем=0,79*1 | [22 empty] | Объем=0,79*1
|  | Всего по позиции |  |  | 10: 82.42; 12: 672.55 | [16 empty] | Всего по позиции
107 | ФССЦ-19.1.01.03-0078 | Воздуховоды из оцинкованной стали толщиной: 0,7 мм, периметром от 1100 до 1600 мм (Прим.Отвод 90° из оцинкованной стали б=0,5 мм 400х300 0,85 м2) |  |  | м2 | 0.85 | 1 | 0.85 | 104.33 |  | 88.68 | 8.16 | 723.63 | [10 empty] | Воздуховоды из оцинкованной стали толщиной: 0,7 мм, периметром от 1100 до 1600 мм (Прим.Отвод 90° из оцинкованной стали б=0,5 мм 400х300 0,85 м2)
|  | Объем=0,85*1 | [22 empty] | Объем=0,85*1
|  | Всего по позиции |  |  | 10: 88.68; 12: 723.63 | [16 empty] | Всего по позиции
108 | ФЕР20-01-001-11 | Прокладка воздуховодов из листовой, оцинкованной стали и алюминия класса Н (нормальные) толщиной: 0,7 мм, периметром до 2400 мм |  |  | 4: 100 м2; 5: 1.4397; 6: 1; 7: 1.4397 | [10 empty] | Прокладка воздуховодов из листовой, оцинкованной стали и алюминия класса Н (нормальные) толщиной: 0,7 мм, периметром до 2400 мм
|  | Объем=(1,8*34+2,2*19+2,4*16+1,15*1+0,81*1+0,61*1) / 100 | [22 empty] | Объем=(1,8*34+2,2*19+2,4*16+1,15*1+0,81*1+0,61*1) / 100
| ОП п.1.20.19 | Индивидуальные испытания систем вентиляции и кондиционирования воздуха - 5% ОЗП=1,05; ЭМ=1,05 к расх.; ЗПМ=1,05; ТЗ=1,05; ТЗМ=1,05 | [23 empty] | Индивидуальные испытания систем вентиляции и кондиционирования воздуха - 5% ОЗП=1,05; ЭМ=1,05 к расх.; ЗПМ=1,05; ТЗ=1,05; ТЗМ=1,05
| Приказ от 04.08.2020 № 421/пр п.58б | При применении сметных норм, включенных в сборники ГЭСН (ФЕР, ТЕР), аналогичных технологическим процессам в новом строительстве, в том числе по возведению новых конструктивных элементов ОЗП=1,15; ЭМ=1,25 к расх.; ЗПМ=1,25; ТЗ=1,15; ТЗМ=1,25 | [23 empty] | При применении сметных норм, включенных в сборники ГЭСН (ФЕР, ТЕР), аналогичных технологическим процессам в новом строительстве, в том числе по возведению новых конструктивных элементов ОЗП=1,15; ЭМ=1,25 к расх.; ЗПМ=1,25; ТЗ=1,15; ТЗМ=1,25
| Приказ от 07.07.2022 № 557/пр прил.8 табл.2 п.1.1 | Производство работ осуществляется в помещениях эксплуатируемого объекта капитального строительства без остановки рабочего процесса, при этом: в зоне производства работ отсутствуют загромождающие помещение предметы ОЗП=1,2; ЭМ=1,2 к расх.; ЗПМ=1,2; ТЗ=1,2; ТЗМ=1,2 | [23 empty] | Производство работ осуществляется в помещениях эксплуатируемого объекта капитального строительства без остановки рабочего процесса, при этом: в зоне производства работ отсутствуют загромождающие помещение предметы ОЗП=1,2; ЭМ=1,2 к расх.; ЗПМ=1,2; ТЗ=1,2; ТЗМ=1,2
| 1 | ОТ |  |  | 8: 802.33; 9: 1.449; 10: 1673.76; 11: 44.77; 12: 74934.24 | [13 empty] | ОТ
| 2 | ЭМ |  |  | 8: 97.27; 9: 1.575; 10: 220.56; 11: 13.24; 12: 2920.21 | [13 empty] | ЭМ
| 3 | в т.ч. ОТм |  |  | 8: 8.03; 9: 1.575; 10: 18.21; 11: 44.77; 12: 815.26 | [13 empty] | в т.ч. ОТм
| 4 | М |  |  | 8: 379.93; 10: 546.99; 11: 8.16; 12: 4463.44 | [13 empty] | М
|  | ЗТ |  |  | 4: чел.-ч; 5: 91.8; 6: 1.449; 7: 191.5063 | [14 empty] | ЗТ
|  | ЗТм |  |  | 4: чел.-ч; 5: 0.65; 6: 1.575; 7: 1.4739 | [14 empty] | ЗТм
|  | Итого по расценке |  |  | 8: 1279.53; 10: 2441.31; 12: 82317.89 | [15 empty] | Итого по расценке
|  | ФОТ |  |  | 10: 1691.97; 12: 75749.5 | [14 empty] | ФОТ
| Приказ № 812/пр от 21.12.2020 Прил. п.16 | НР Сантехнические работы - внутренние (трубопроводы, водопровод, канализация, отопление, газоснабжение, вентиляция и кондиционирование воздуха) |  |  | 4: %; 5: 121; 7: 121; 10: 2047.28; 12: 91656.9 | [14 empty] | НР Сантехнические работы - внутренние (трубопроводы, водопровод, канализация, отопление, газоснабжение, вентиляция и кондиционирование воздуха)
| Приказ № 774/пр от 11.12.2020 Прил. п.16, Приказ № 774/пр от 11.12.2020 п.16 | СП Сантехнические работы - внутренние (трубопроводы, водопровод, канализация, отопление, газоснабжение, вентиляция и кондиционирование воздуха) |  |  | % | 72 | 0.85 | 61.2 |  |  | 1035.49 |  | 46358.69 | [14 empty] | СП Сантехнические работы - внутренние (трубопроводы, водопровод, канализация, отопление, газоснабжение, вентиляция и кондиционирование воздуха)
|  | Всего по позиции |  |  | 10: 5524.08; 12: 220333.48 | [16 empty] | Всего по позиции
109 | ФССЦ-19.1.01.03-0079 | Воздуховоды из оцинкованной стали толщиной: 0,7 мм, периметром от 1700 до 4000 мм (Прим. Воздуховод из оцинкованной стали б=0,7 мм 500х400 ГОСТ 14918-2020) |  |  | м2 | 61.2 | 1 | 61.2 | 109.09 |  | 6676.31 | 8.16 | 54478.69 | [10 empty] | Воздуховоды из оцинкованной стали толщиной: 0,7 мм, периметром от 1700 до 4000 мм (Прим. Воздуховод из оцинкованной стали б=0,7 мм 500х400 ГОСТ 14918-2020)
|  | Объем=1,8*34 | [22 empty] | Объем=1,8*34
|  | Всего по позиции |  |  | 10: 6676.31; 12: 54478.69 | [16 empty] | Всего по позиции
110 | ФССЦ-19.1.01.03-0079 | Воздуховоды из оцинкованной стали толщиной: 0,7 мм, периметром от 1700 до 4000 мм (Прим. Воздуховод из оцинкованной стали б=0,7 мм 700х400 ГОСТ 14918-2020) |  |  | м2 | 41.8 | 1 | 41.8 | 109.09 |  | 4559.96 | 8.16 | 37209.27 | [10 empty] | Воздуховоды из оцинкованной стали толщиной: 0,7 мм, периметром от 1700 до 4000 мм (Прим. Воздуховод из оцинкованной стали б=0,7 мм 700х400 ГОСТ 14918-2020)
|  | Объем=2,2*19 | [22 empty] | Объем=2,2*19
|  | Всего по позиции |  |  | 10: 4559.96; 12: 37209.27 | [16 empty] | Всего по позиции
111 | ФССЦ-19.1.01.03-0079 | Воздуховоды из оцинкованной стали толщиной: 0,7 мм, периметром от 1700 до 4000 мм (Прим. Воздуховод из оцинкованной стали б=0,7 мм 700x500 ГОСТ 14918-2020) |  |  | м2 | 38.4 | 1 | 38.4 | 109.09 |  | 4189.06 | 8.16 | 34182.73 | [10 empty] | Воздуховоды из оцинкованной стали толщиной: 0,7 мм, периметром от 1700 до 4000 мм (Прим. Воздуховод из оцинкованной стали б=0,7 мм 700x500 ГОСТ 14918-2020)
|  | Объем=2,4*16 | [22 empty] | Объем=2,4*16
|  | Всего по позиции |  |  | 10: 4189.06; 12: 34182.73 | [16 empty] | Всего по позиции
112 | ФССЦ-19.1.01.03-0079 | Воздуховоды из оцинкованной стали толщиной: 0,7 мм, периметром от 1700 до 4000 мм (Прим. Переход из оцинкованной стали б=0,7 мм 700x500/700х400 L=400 1,15 м2) |  |  | м2 | 1.15 | 1 | 1.15 | 109.09 |  | 125.45 | 8.16 | 1023.67 | [10 empty] | Воздуховоды из оцинкованной стали толщиной: 0,7 мм, периметром от 1700 до 4000 мм (Прим. Переход из оцинкованной стали б=0,7 мм 700x500/700х400 L=400 1,15 м2)
|  | Объем=1,15*1 | [22 empty] | Объем=1,15*1
|  | Всего по позиции |  |  | 10: 125.45; 12: 1023.67 | [16 empty] | Всего по позиции
113 | ФССЦ-19.1.01.03-0079 | Воздуховоды из оцинкованной стали толщиной: 0,7 мм, периметром от 1700 до 4000 мм (Прим. Переход из оцинкованной стали б=0,7 мм 700x400/500х400 L=300 0,81 м2) |  |  | м2 | 0.81 | 1 | 0.81 | 109.09 |  | 88.36 | 8.16 | 721.02 | [10 empty] | Воздуховоды из оцинкованной стали толщиной: 0,7 мм, периметром от 1700 до 4000 мм (Прим. Переход из оцинкованной стали б=0,7 мм 700x400/500х400 L=300 0,81 м2)
|  | Объем=0,81*1 | [22 empty] | Объем=0,81*1
|  | Всего по позиции |  |  | 10: 88.36; 12: 721.02 | [16 empty] | Всего по позиции
114 | ФССЦ-19.1.01.03-0079 | Воздуховоды из оцинкованной стали толщиной: 0,7 мм, периметром от 1700 до 4000 мм (Прим. Переход из оцинкованной стали б=0,7 мм 500x400/300х300 L=300 0,61 м2) |  |  | м2 | 0.61 | 1 | 0.61 | 109.09 |  | 66.54 | 8.16 | 542.97 | [10 empty] | Воздуховоды из оцинкованной стали толщиной: 0,7 мм, периметром от 1700 до 4000 мм (Прим. Переход из оцинкованной стали б=0,7 мм 500x400/300х300 L=300 0,61 м2)
|  | Объем=0,61*1 | [22 empty] | Объем=0,61*1
|  | Всего по позиции |  |  | 10: 66.54; 12: 542.97 | [16 empty] | Всего по позиции
115 | ФЕР20-01-001-12 | Прокладка воздуховодов из листовой, оцинкованной стали и алюминия класса Н (нормальные) толщиной: 0,7 мм, периметром до 3200 мм |  |  | 4: 100 м2; 5: 1.0211; 6: 1; 7: 1.0211 | [10 empty] | Прокладка воздуховодов из листовой, оцинкованной стали и алюминия класса Н (нормальные) толщиной: 0,7 мм, периметром до 3200 мм
|  | Объем=(2,8*36+1,31*1) / 100 | [22 empty] | Объем=(2,8*36+1,31*1) / 100
| ОП п.1.20.19 | Индивидуальные испытания систем вентиляции и кондиционирования воздуха - 5% ОЗП=1,05; ЭМ=1,05 к расх.; ЗПМ=1,05; ТЗ=1,05; ТЗМ=1,05 | [23 empty] | Индивидуальные испытания систем вентиляции и кондиционирования воздуха - 5% ОЗП=1,05; ЭМ=1,05 к расх.; ЗПМ=1,05; ТЗ=1,05; ТЗМ=1,05
| Приказ от 04.08.2020 № 421/пр п.58б | При применении сметных норм, включенных в сборники ГЭСН (ФЕР, ТЕР), аналогичных технологическим процессам в новом строительстве, в том числе по возведению новых конструктивных элементов ОЗП=1,15; ЭМ=1,25 к расх.; ЗПМ=1,25; ТЗ=1,15; ТЗМ=1,25 | [23 empty] | При применении сметных норм, включенных в сборники ГЭСН (ФЕР, ТЕР), аналогичных технологическим процессам в новом строительстве, в том числе по возведению новых конструктивных элементов ОЗП=1,15; ЭМ=1,25 к расх.; ЗПМ=1,25; ТЗ=1,15; ТЗМ=1,25
| Приказ от 07.07.2022 № 557/пр прил.8 табл.2 п.1.1 | Производство работ осуществляется в помещениях эксплуатируемого объекта капитального строительства без остановки рабочего процесса, при этом: в зоне производства работ отсутствуют загромождающие помещение предметы ОЗП=1,2; ЭМ=1,2 к расх.; ЗПМ=1,2; ТЗ=1,2; ТЗМ=1,2 | [23 empty] | Производство работ осуществляется в помещениях эксплуатируемого объекта капитального строительства без остановки рабочего процесса, при этом: в зоне производства работ отсутствуют загромождающие помещение предметы ОЗП=1,2; ЭМ=1,2 к расх.; ЗПМ=1,2; ТЗ=1,2; ТЗМ=1,2
| 1 | ОТ |  |  | 8: 648.51; 9: 1.449; 10: 959.52; 11: 44.77; 12: 42957.71 | [13 empty] | ОТ
| 2 | ЭМ |  |  | 8: 100.89; 9: 1.575; 10: 162.25; 11: 13.24; 12: 2148.19 | [13 empty] | ЭМ
| 3 | в т.ч. ОТм |  |  | 8: 8.54; 9: 1.575; 10: 13.73; 11: 44.77; 12: 614.69 | [13 empty] | в т.ч. ОТм
| 4 | М |  |  | 8: 337.94; 10: 345.07; 11: 8.16; 12: 2815.77 | [13 empty] | М
|  | ЗТ |  |  | 4: чел.-ч; 5: 74.2; 6: 1.449; 7: 109.7844 | [14 empty] | ЗТ
|  | ЗТм |  |  | 4: чел.-ч; 5: 0.69; 6: 1.575; 7: 1.1097 | [14 empty] | ЗТм
|  | Итого по расценке |  |  | 8: 1087.34; 10: 1466.84; 12: 47921.67 | [15 empty] | Итого по расценке
|  | ФОТ |  |  | 10: 973.25; 12: 43572.4 | [14 empty] | ФОТ
| Приказ № 812/пр от 21.12.2020 Прил. п.16 | НР Сантехнические работы - внутренние (трубопроводы, водопровод, канализация, отопление, газоснабжение, вентиляция и кондиционирование воздуха) |  |  | 4: %; 5: 121; 7: 121; 10: 1177.63; 12: 52722.6 | [14 empty] | НР Сантехнические работы - внутренние (трубопроводы, водопровод, канализация, отопление, газоснабжение, вентиляция и кондиционирование воздуха)
| Приказ № 774/пр от 11.12.2020 Прил. п.16, Приказ № 774/пр от 11.12.2020 п.16 | СП Сантехнические работы - внутренние (трубопроводы, водопровод, канализация, отопление, газоснабжение, вентиляция и кондиционирование воздуха) |  |  | % | 72 | 0.85 | 61.2 |  |  | 595.63 |  | 26666.31 | [14 empty] | СП Сантехнические работы - внутренние (трубопроводы, водопровод, канализация, отопление, газоснабжение, вентиляция и кондиционирование воздуха)
|  | Всего по позиции |  |  | 10: 3240.1; 12: 127310.58 | [16 empty] | Всего по позиции
116 | ФССЦ-19.1.01.03-0079 | Воздуховоды из оцинкованной стали толщиной: 0,7 мм, периметром от 1700 до 4000 мм (Прим. Воздуховод из оцинкованной стали б=0,7 мм 900x500 ГОСТ 14918-2020) |  |  | м2 | 100.8 | 1 | 100.8 | 109.09 |  | 10996.27 | 8.16 | 89729.56 | [10 empty] | Воздуховоды из оцинкованной стали толщиной: 0,7 мм, периметром от 1700 до 4000 мм (Прим. Воздуховод из оцинкованной стали б=0,7 мм 900x500 ГОСТ 14918-2020)
|  | Объем=2,8*36 | [22 empty] | Объем=2,8*36
|  | Всего по позиции |  |  | 10: 10996.27; 12: 89729.56 | [16 empty] | Всего по позиции
117 | ФССЦ-19.1.01.03-0079 | Воздуховоды из оцинкованной стали толщиной: 0,7 мм, периметром от 1700 до 4000 мм (Прим. Переход из оцинкованной стали б=0,7 мм 900x500/700х500 L=400 1,31 м2) |  |  | м2 | 1.31 | 1 | 1.31 | 109.09 |  | 142.91 | 8.16 | 1166.15 | [10 empty] | Воздуховоды из оцинкованной стали толщиной: 0,7 мм, периметром от 1700 до 4000 мм (Прим. Переход из оцинкованной стали б=0,7 мм 900x500/700х500 L=400 1,31 м2)
|  | Объем=1,31*1 | [22 empty] | Объем=1,31*1
|  | Всего по позиции |  |  | 10: 142.91; 12: 1166.15 | [16 empty] | Всего по позиции
118 | ФЕР26-01-008-01 | Изоляция трубопроводов матами и холстами из супертонкого волокна (стеклянного и базальтового), матами звукопоглощающими |  |  | 4: м3; 5: 1.45; 6: 1; 7: 1.45 | [10 empty] | Изоляция трубопроводов матами и холстами из супертонкого волокна (стеклянного и базальтового), матами звукопоглощающими
|  | Объем=290*0,005 | [22 empty] | Объем=290*0,005
| Приказ от 04.08.2020 № 421/пр п.58б | При применении сметных норм, включенных в сборники ГЭСН (ФЕР, ТЕР), аналогичных технологическим процессам в новом строительстве, в том числе по возведению новых конструктивных элементов ОЗП=1,15; ЭМ=1,25 к расх.; ЗПМ=1,25; ТЗ=1,15; ТЗМ=1,25 | [23 empty] | При применении сметных норм, включенных в сборники ГЭСН (ФЕР, ТЕР), аналогичных технологическим процессам в новом строительстве, в том числе по возведению новых конструктивных элементов ОЗП=1,15; ЭМ=1,25 к расх.; ЗПМ=1,25; ТЗ=1,15; ТЗМ=1,25
| Приказ от 07.07.2022 № 557/пр прил.8 табл.2 п.1.1 | Производство работ осуществляется в помещениях эксплуатируемого объекта капитального строительства без остановки рабочего процесса, при этом: в зоне производства работ отсутствуют загромождающие помещение предметы ОЗП=1,2; ЭМ=1,2 к расх.; ЗПМ=1,2; ТЗ=1,2; ТЗМ=1,2 | [23 empty] | Производство работ осуществляется в помещениях эксплуатируемого объекта капитального строительства без остановки рабочего процесса, при этом: в зоне производства работ отсутствуют загромождающие помещение предметы ОЗП=1,2; ЭМ=1,2 к расх.; ЗПМ=1,2; ТЗ=1,2; ТЗМ=1,2
| 1 | ОТ |  |  | 8: 152; 9: 1.38; 10: 304.15; 11: 44.77; 12: 13616.8 | [13 empty] | ОТ
| 2 | ЭМ |  |  | 8: 26.33; 9: 1.5; 10: 57.27; 11: 13.24; 12: 758.25 | [13 empty] | ЭМ
| 3 | в т.ч. ОТм |  |  | 8: 4.41; 9: 1.5; 10: 9.59; 11: 44.77; 12: 429.34 | [13 empty] | в т.ч. ОТм
| 4 | М |  |  | 8: 276.52; 10: 400.95; 11: 8.16; 12: 3271.75 | [13 empty] | М
|  | ЗТ |  |  | 4: чел.-ч; 5: 15.8; 6: 1.38; 7: 31.6158 | [14 empty] | ЗТ
|  | ЗТм |  |  | 4: чел.-ч; 5: 0.38; 6: 1.5; 7: 0.8265 | [14 empty] | ЗТм
|  | Итого по расценке |  |  | 8: 454.85; 10: 762.37; 12: 17646.8 | [15 empty] | Итого по расценке
|  | ФОТ |  |  | 10: 313.74; 12: 14046.14 | [14 empty] | ФОТ
| Приказ № 812/пр от 21.12.2020 Прил. п.20 | НР Теплоизоляционные работы |  |  | 4: %; 5: 97; 7: 97; 10: 304.33; 12: 13624.76 | [14 empty] | НР Теплоизоляционные работы
| Приказ № 774/пр от 11.12.2020 Прил. п.20, Приказ № 774/пр от 11.12.2020 п.16 | СП Теплоизоляционные работы |  |  | % | 55 | 0.85 | 46.75 |  |  | 146.67 |  | 6566.57 | [14 empty] | СП Теплоизоляционные работы
|  | Всего по позиции |  |  | 10: 1213.37; 12: 37838.13 | [16 empty] | Всего по позиции
119 О | ООО "Еникс" Счет на оплату № 3759 от 11 марта 2024 г. п.1 | Огнезащитное покрытие для воздуховодов EI30 «ОГНЕМАТ® Вент» |  |  | м2 | 290 | 1 | 290 | 24.01 |  | 6962.9 | 8.16 | 56817.26 | [10 empty] | Огнезащитное покрытие для воздуховодов EI30 «ОГНЕМАТ® Вент»
|  | Цена=235,15/1,2/8,16 | [30 empty] | Цена=235,15/1,2/8,16
|  | Всего по позиции |  |  | 10: 6962.9; 12: 56817.26 | [16 empty] | Всего по позиции
120 | ФЕР26-01-011-01 | Изоляция плоских и криволинейных поверхностей матами минераловатными прошивными безобкладочными и в обкладках, плитами минераловатными на синтетическом связующем, плитами из стеклянного штапельного волокна |  |  | 4: м3; 5: 0.14; 6: 1; 7: 0.14 | [10 empty] | Изоляция плоских и криволинейных поверхностей матами минераловатными прошивными безобкладочными и в обкладках, плитами минераловатными на синтетическом связующем, плитами из стеклянного штапельного волокна
| Приказ от 04.08.2020 № 421/пр п.58б | При применении сметных норм, включенных в сборники ГЭСН (ФЕР, ТЕР), аналогичных технологическим процессам в новом строительстве, в том числе по возведению новых конструктивных элементов ОЗП=1,15; ЭМ=1,25 к расх.; ЗПМ=1,25; ТЗ=1,15; ТЗМ=1,25 | [23 empty] | При применении сметных норм, включенных в сборники ГЭСН (ФЕР, ТЕР), аналогичных технологическим процессам в новом строительстве, в том числе по возведению новых конструктивных элементов ОЗП=1,15; ЭМ=1,25 к расх.; ЗПМ=1,25; ТЗ=1,15; ТЗМ=1,25
| Приказ от 07.07.2022 № 557/пр прил.8 табл.2 п.1.1 | Производство работ осуществляется в помещениях эксплуатируемого объекта капитального строительства без остановки рабочего процесса, при этом: в зоне производства работ отсутствуют загромождающие помещение предметы ОЗП=1,2; ЭМ=1,2 к расх.; ЗПМ=1,2; ТЗ=1,2; ТЗМ=1,2 | [23 empty] | Производство работ осуществляется в помещениях эксплуатируемого объекта капитального строительства без остановки рабочего процесса, при этом: в зоне производства работ отсутствуют загромождающие помещение предметы ОЗП=1,2; ЭМ=1,2 к расх.; ЗПМ=1,2; ТЗ=1,2; ТЗМ=1,2
| 1 | ОТ |  |  | 8: 137.49; 9: 1.38; 10: 26.56; 11: 44.77; 12: 1189.09 | [13 empty] | ОТ
| 2 | ЭМ |  |  | 8: 33.94; 9: 1.5; 10: 7.13; 11: 13.24; 12: 94.4 | [13 empty] | ЭМ
| 3 | в т.ч. ОТм |  |  | 8: 5.92; 9: 1.5; 10: 1.24; 11: 44.77; 12: 55.51 | [13 empty] | в т.ч. ОТм
| 4 | М |  |  | 8: 135.18; 10: 18.93; 11: 8.16; 12: 154.47 | [13 empty] | М
|  | ЗТ |  |  | 4: чел.-ч; 5: 14.8; 6: 1.38; 7: 2.8594 | [14 empty] | ЗТ
|  | ЗТм |  |  | 4: чел.-ч; 5: 0.51; 6: 1.5; 7: 0.1071 | [14 empty] | ЗТм
|  | Итого по расценке |  |  | 8: 306.61; 10: 52.62; 12: 1437.96 | [15 empty] | Итого по расценке
|  | ФОТ |  |  | 10: 27.8; 12: 1244.6 | [14 empty] | ФОТ
| Приказ № 812/пр от 21.12.2020 Прил. п.20 | НР Теплоизоляционные работы |  |  | 4: %; 5: 97; 7: 97; 10: 26.97; 12: 1207.26 | [14 empty] | НР Теплоизоляционные работы
| Приказ № 774/пр от 11.12.2020 Прил. п.20, Приказ № 774/пр от 11.12.2020 п.16 | СП Теплоизоляционные работы |  |  | % | 55 | 0.85 | 46.75 |  |  | 13 |  | 581.85 | [14 empty] | СП Теплоизоляционные работы
|  | Всего по позиции |  |  | 10: 92.59; 12: 3227.07 | [16 empty] | Всего по позиции
121 | ФССЦ-12.2.04.09-0006 | Маты прошивные фольгированные, размер 4000х1200х50 мм |  |  | м3 | 0.1512 | 1 | 0.1512 | 1058.09 |  | 159.98 | 8.16 | 1305.44 | [10 empty] | Маты прошивные фольгированные, размер 4000х1200х50 мм
|  | Всего по позиции |  |  | 10: 159.98; 12: 1305.44 | [16 empty] | Всего по позиции
Системя В1 | [31 empty] | Системя В1
122 | ФЕР20-03-001-02 | Установка вентиляторов радиальных массой: свыше 0,05 до 0,12 т | [21 empty] | Установка вентиляторов радиальных массой: свыше 0,05 до 0,12 т | bar: 4 to 7
| ОП п.1.20.19 | Индивидуальные испытания систем вентиляции и кондиционирования воздуха - 5% ОЗП=1,05; ЭМ=1,05 к расх.; ЗПМ=1,05; ТЗ=1,05; ТЗМ=1,05 | [23 empty] | Индивидуальные испытания систем вентиляции и кондиционирования воздуха - 5% ОЗП=1,05; ЭМ=1,05 к расх.; ЗПМ=1,05; ТЗ=1,05; ТЗМ=1,05
| Приказ от 04.08.2020 № 421/пр п.58б | При применении сметных норм, включенных в сборники ГЭСН (ФЕР, ТЕР), аналогичных технологическим процессам в новом строительстве, в том числе по возведению новых конструктивных элементов ОЗП=1,15; ЭМ=1,25 к расх.; ЗПМ=1,25; ТЗ=1,15; ТЗМ=1,25 | [23 empty] | При применении сметных норм, включенных в сборники ГЭСН (ФЕР, ТЕР), аналогичных технологическим процессам в новом строительстве, в том числе по возведению новых конструктивных элементов ОЗП=1,15; ЭМ=1,25 к расх.; ЗПМ=1,25; ТЗ=1,15; ТЗМ=1,25
| Приказ от 07.07.2022 № 557/пр прил.8 табл.2 п.1.1 | Производство работ осуществляется в помещениях эксплуатируемого объекта капитального строительства без остановки рабочего процесса, при этом: в зоне производства работ отсутствуют загромождающие помещение предметы ОЗП=1,2; ЭМ=1,2 к расх.; ЗПМ=1,2; ТЗ=1,2; ТЗМ=1,2 | [23 empty] | Производство работ осуществляется в помещениях эксплуатируемого объекта капитального строительства без остановки рабочего процесса, при этом: в зоне производства работ отсутствуют загромождающие помещение предметы ОЗП=1,2; ЭМ=1,2 к расх.; ЗПМ=1,2; ТЗ=1,2; ТЗМ=1,2
| 1 | ОТ |  |  | 8: 70.46; 9: 1.449; 10: 102.1; 11: 44.77; 12: 4571.02 | [13 empty] | ОТ
| 2 | ЭМ |  |  | 8: 13.21; 9: 1.575; 10: 20.81; 11: 13.24; 12: 275.52 | [13 empty] | ЭМ
| 3 | в т.ч. ОТм |  |  | 8: 0.99; 9: 1.575; 10: 1.56; 11: 44.77; 12: 69.84 | [13 empty] | в т.ч. ОТм
| 4 | М |  |  | 8: 14.1; 10: 14.1; 11: 8.16; 12: 115.06 | [13 empty] | М
|  | ЗТ |  |  | 4: чел.-ч; 5: 8.26; 6: 1.449; 7: 11.9687 | [14 empty] | ЗТ
|  | ЗТм |  |  | 4: чел.-ч; 5: 0.08; 6: 1.575; 7: 0.126 | [14 empty] | ЗТм
|  | Итого по расценке |  |  | 8: 97.77; 10: 137.01; 12: 4961.6 | [15 empty] | Итого по расценке
|  | ФОТ |  |  | 10: 103.66; 12: 4640.86 | [14 empty] | ФОТ
| Приказ № 812/пр от 21.12.2020 Прил. п.16 | НР Сантехнические работы - внутренние (трубопроводы, водопровод, канализация, отопление, газоснабжение, вентиляция и кондиционирование воздуха) |  |  | 4: %; 5: 121; 7: 121; 10: 125.43; 12: 5615.44 | [14 empty] | НР Сантехнические работы - внутренние (трубопроводы, водопровод, канализация, отопление, газоснабжение, вентиляция и кондиционирование воздуха)
| Приказ № 774/пр от 11.12.2020 Прил. п.16, Приказ № 774/пр от 11.12.2020 п.16 | СП Сантехнические работы - внутренние (трубопроводы, водопровод, канализация, отопление, газоснабжение, вентиляция и кондиционирование воздуха) |  |  | % | 72 | 0.85 | 61.2 |  |  | 63.44 |  | 2840.21 | [14 empty] | СП Сантехнические работы - внутренние (трубопроводы, водопровод, канализация, отопление, газоснабжение, вентиляция и кондиционирование воздуха)
|  | Всего по позиции |  |  | 10: 325.88; 12: 13417.25 | [16 empty] | Всего по позиции
123 О | ООО "ВЕЗА" Коммерческое предложение № 00000934665 от 1 ноября 2023 г. п.15 | Канальный вентилятор: L=2240м3, Р=450Па Канал-ПКВ-Ш-60-35-4-380, массой 42 кг |  |  | шт | 1 | 1 | 1 | 11634.23 |  | 11634.23 | 5.65 | 65733.4 | [10 empty] | Канальный вентилятор: L=2240м3, Р=450Па Канал-ПКВ-Ш-60-35-4-380, массой 42 кг
|  | Цена=78880,07/1,2/5,65 | [30 empty] | Цена=78880,07/1,2/5,65
|  | Всего по позиции |  |  | 10: 11634.23; 12: 65733.4 | [16 empty] | Всего по позиции
124 | ФЕР20-02-002-01 | Установка решеток жалюзийных площадью в свету: до 0,5 м2 |  |  | 4: шт; 5: 26; 6: 1; 7: 26 | [10 empty] | Установка решеток жалюзийных площадью в свету: до 0,5 м2
|  | Объем=14+12 | [22 empty] | Объем=14+12
| ОП п.1.20.19 | Индивидуальные испытания систем вентиляции и кондиционирования воздуха - 5% ОЗП=1,05; ЭМ=1,05 к расх.; ЗПМ=1,05; ТЗ=1,05; ТЗМ=1,05 | [23 empty] | Индивидуальные испытания систем вентиляции и кондиционирования воздуха - 5% ОЗП=1,05; ЭМ=1,05 к расх.; ЗПМ=1,05; ТЗ=1,05; ТЗМ=1,05
| Приказ от 04.08.2020 № 421/пр п.58б | При применении сметных норм, включенных в сборники ГЭСН (ФЕР, ТЕР), аналогичных технологическим процессам в новом строительстве, в том числе по возведению новых конструктивных элементов ОЗП=1,15; ЭМ=1,25 к расх.; ЗПМ=1,25; ТЗ=1,15; ТЗМ=1,25 | [23 empty] | При применении сметных норм, включенных в сборники ГЭСН (ФЕР, ТЕР), аналогичных технологическим процессам в новом строительстве, в том числе по возведению новых конструктивных элементов ОЗП=1,15; ЭМ=1,25 к расх.; ЗПМ=1,25; ТЗ=1,15; ТЗМ=1,25
| Приказ от 07.07.2022 № 557/пр прил.8 табл.2 п.1.1 | Производство работ осуществляется в помещениях эксплуатируемого объекта капитального строительства без остановки рабочего процесса, при этом: в зоне производства работ отсутствуют загромождающие помещение предметы ОЗП=1,2; ЭМ=1,2 к расх.; ЗПМ=1,2; ТЗ=1,2; ТЗМ=1,2 | [23 empty] | Производство работ осуществляется в помещениях эксплуатируемого объекта капитального строительства без остановки рабочего процесса, при этом: в зоне производства работ отсутствуют загромождающие помещение предметы ОЗП=1,2; ЭМ=1,2 к расх.; ЗПМ=1,2; ТЗ=1,2; ТЗМ=1,2
| 1 | ОТ |  |  | 8: 9.6; 9: 1.449; 10: 361.67; 11: 44.77; 12: 16191.97 | [13 empty] | ОТ
| 2 | ЭМ |  |  | 8: 1.47; 9: 1.575; 10: 60.2; 11: 13.24; 12: 797.05 | [13 empty] | ЭМ
| 3 | в т.ч. ОТм |  |  | 8: 0.12; 9: 1.575; 10: 4.91; 11: 44.77; 12: 219.82 | [13 empty] | в т.ч. ОТм
| 4 | М |  |  | 8: 1; 10: 26; 11: 8.16; 12: 212.16 | [13 empty] | М
|  | ЗТ |  |  | 4: чел.-ч; 5: 1.07; 6: 1.449; 7: 40.3112 | [14 empty] | ЗТ
|  | ЗТм |  |  | 4: чел.-ч; 5: 0.01; 6: 1.575; 7: 0.4095 | [14 empty] | ЗТм
|  | Итого по расценке |  |  | 8: 12.07; 10: 447.87; 12: 17201.18 | [15 empty] | Итого по расценке
|  | ФОТ |  |  | 10: 366.58; 12: 16411.79 | [14 empty] | ФОТ
| Приказ № 812/пр от 21.12.2020 Прил. п.16 | НР Сантехнические работы - внутренние (трубопроводы, водопровод, канализация, отопление, газоснабжение, вентиляция и кондиционирование воздуха) |  |  | 4: %; 5: 121; 7: 121; 10: 443.56; 12: 19858.27 | [14 empty] | НР Сантехнические работы - внутренние (трубопроводы, водопровод, канализация, отопление, газоснабжение, вентиляция и кондиционирование воздуха)
| Приказ № 774/пр от 11.12.2020 Прил. п.16, Приказ № 774/пр от 11.12.2020 п.16 | СП Сантехнические работы - внутренние (трубопроводы, водопровод, канализация, отопление, газоснабжение, вентиляция и кондиционирование воздуха) |  |  | % | 72 | 0.85 | 61.2 |  |  | 224.35 |  | 10044.02 | [14 empty] | СП Сантехнические работы - внутренние (трубопроводы, водопровод, канализация, отопление, газоснабжение, вентиляция и кондиционирование воздуха)
|  | Всего по позиции |  |  | 10: 1115.78; 12: 47103.47 | [16 empty] | Всего по позиции
125 | ФССЦ-19.2.03.03-0011 | Решетки вентиляционные наружные РН, из оцинкованной стали, размер 100х100 мм (Прим. Решетка вентиляционная РОН120 100х100) |  |  | шт | 14 | 1 | 14 | 62.05 |  | 868.7 | 8.16 | 7088.59 | [10 empty] | Решетки вентиляционные наружные РН, из оцинкованной стали, размер 100х100 мм (Прим. Решетка вентиляционная РОН120 100х100)
|  | Всего по позиции |  |  | 10: 868.7; 12: 7088.59 | [16 empty] | Всего по позиции
126 | ФССЦ-19.2.03.01-0105 | Решетки приточные РП, алюминиевые, размер 300х100 мм (Прим. Решетка вентиляционная РОН120 300х100) |  |  | шт | 12 | 1 | 12 | 127.31 |  | 1527.72 | 8.16 | 12466.2 | [10 empty] | Решетки приточные РП, алюминиевые, размер 300х100 мм (Прим. Решетка вентиляционная РОН120 300х100)
|  | Всего по позиции |  |  | 10: 1527.72; 12: 12466.2 | [16 empty] | Всего по позиции
127 | ФЕР20-02-010-04 | Установка зонтов над шахтами из листовой стали прямоугольного сечения периметром: 2000 мм | [21 empty] | Установка зонтов над шахтами из листовой стали прямоугольного сечения периметром: 2000 мм | bar: 4 to 7
| ОП п.1.20.19 | Индивидуальные испытания систем вентиляции и кондиционирования воздуха - 5% ОЗП=1,05; ЭМ=1,05 к расх.; ЗПМ=1,05; ТЗ=1,05; ТЗМ=1,05 | [23 empty] | Индивидуальные испытания систем вентиляции и кондиционирования воздуха - 5% ОЗП=1,05; ЭМ=1,05 к расх.; ЗПМ=1,05; ТЗ=1,05; ТЗМ=1,05
| Приказ от 04.08.2020 № 421/пр п.58б | При применении сметных норм, включенных в сборники ГЭСН (ФЕР, ТЕР), аналогичных технологическим процессам в новом строительстве, в том числе по возведению новых конструктивных элементов ОЗП=1,15; ЭМ=1,25 к расх.; ЗПМ=1,25; ТЗ=1,15; ТЗМ=1,25 | [23 empty] | При применении сметных норм, включенных в сборники ГЭСН (ФЕР, ТЕР), аналогичных технологическим процессам в новом строительстве, в том числе по возведению новых конструктивных элементов ОЗП=1,15; ЭМ=1,25 к расх.; ЗПМ=1,25; ТЗ=1,15; ТЗМ=1,25
| Приказ от 07.07.2022 № 557/пр прил.8 табл.2 п.1.1 | Производство работ осуществляется в помещениях эксплуатируемого объекта капитального строительства без остановки рабочего процесса, при этом: в зоне производства работ отсутствуют загромождающие помещение предметы ОЗП=1,2; ЭМ=1,2 к расх.; ЗПМ=1,2; ТЗ=1,2; ТЗМ=1,2 | [23 empty] | Производство работ осуществляется в помещениях эксплуатируемого объекта капитального строительства без остановки рабочего процесса, при этом: в зоне производства работ отсутствуют загромождающие помещение предметы ОЗП=1,2; ЭМ=1,2 к расх.; ЗПМ=1,2; ТЗ=1,2; ТЗМ=1,2
| 1 | ОТ |  |  | 8: 8.15; 9: 1.449; 10: 11.81; 11: 44.77; 12: 528.73 | [13 empty] | ОТ
| 2 | ЭМ |  |  | 8: 2.35; 9: 1.575; 10: 3.7; 11: 13.24; 12: 48.99 | [13 empty] | ЭМ
| 3 | в т.ч. ОТм |  |  | 8: 0.12; 9: 1.575; 10: 0.19; 11: 44.77; 12: 8.51 | [13 empty] | в т.ч. ОТм
| 4 | М |  |  | 8: 5.92; 10: 5.92; 11: 8.16; 12: 48.31 | [13 empty] | М
|  | ЗТ |  |  | 4: чел.-ч; 5: 0.92; 6: 1.449; 7: 1.3331 | [14 empty] | ЗТ
|  | ЗТм |  |  | 4: чел.-ч; 5: 0.01; 6: 1.575; 7: 0.01575 | [14 empty] | ЗТм
|  | Итого по расценке |  |  | 8: 16.42; 10: 21.43; 12: 626.03 | [15 empty] | Итого по расценке
|  | ФОТ |  |  | 10: 12; 12: 537.24 | [14 empty] | ФОТ
| Приказ № 812/пр от 21.12.2020 Прил. п.16 | НР Сантехнические работы - внутренние (трубопроводы, водопровод, канализация, отопление, газоснабжение, вентиляция и кондиционирование воздуха) |  |  | 4: %; 5: 121; 7: 121; 10: 14.52; 12: 650.06 | [14 empty] | НР Сантехнические работы - внутренние (трубопроводы, водопровод, канализация, отопление, газоснабжение, вентиляция и кондиционирование воздуха)
| Приказ № 774/пр от 11.12.2020 Прил. п.16, Приказ № 774/пр от 11.12.2020 п.16 | СП Сантехнические работы - внутренние (трубопроводы, водопровод, канализация, отопление, газоснабжение, вентиляция и кондиционирование воздуха) |  |  | % | 72 | 0.85 | 61.2 |  |  | 7.34 |  | 328.79 | [14 empty] | СП Сантехнические работы - внутренние (трубопроводы, водопровод, канализация, отопление, газоснабжение, вентиляция и кондиционирование воздуха)
|  | Всего по позиции |  |  | 10: 43.29; 12: 1604.88 | [16 empty] | Всего по позиции
128 | ФССЦ-19.2.02.01-0014 | Зонты вентиляционных систем из листовой и сортовой стали, прямоугольные, размер шахты 800х800 мм (Прим. Зонт вентиляционный 600х350 Серия 5.904-51) |  |  | шт | 1 | 1 | 1 | 263.61 |  | 263.61 | 8.16 | 2151.06 | [10 empty] | Зонты вентиляционных систем из листовой и сортовой стали, прямоугольные, размер шахты 800х800 мм (Прим. Зонт вентиляционный 600х350 Серия 5.904-51)
|  | Всего по позиции |  |  | 10: 263.61; 12: 2151.06 | [16 empty] | Всего по позиции
129 | ФЕР20-02-016-02 | Установка пластин глушителей шума вентиляционных установок пластинчатых типа: ПП 1-2, ВП 1-2, размер пластин 100х500х1000 мм |  |  | 4: шт; 5: 3; 6: 1; 7: 3 | [10 empty] | Установка пластин глушителей шума вентиляционных установок пластинчатых типа: ПП 1-2, ВП 1-2, размер пластин 100х500х1000 мм
|  | Объем=3*1 | [22 empty] | Объем=3*1
| ОП п.1.20.19 | Индивидуальные испытания систем вентиляции и кондиционирования воздуха - 5% ОЗП=1,05; ЭМ=1,05 к расх.; ЗПМ=1,05; ТЗ=1,05; ТЗМ=1,05 | [23 empty] | Индивидуальные испытания систем вентиляции и кондиционирования воздуха - 5% ОЗП=1,05; ЭМ=1,05 к расх.; ЗПМ=1,05; ТЗ=1,05; ТЗМ=1,05
| Приказ от 04.08.2020 № 421/пр п.58б | При применении сметных норм, включенных в сборники ГЭСН (ФЕР, ТЕР), аналогичных технологическим процессам в новом строительстве, в том числе по возведению новых конструктивных элементов ОЗП=1,15; ЭМ=1,25 к расх.; ЗПМ=1,25; ТЗ=1,15; ТЗМ=1,25 | [23 empty] | При применении сметных норм, включенных в сборники ГЭСН (ФЕР, ТЕР), аналогичных технологическим процессам в новом строительстве, в том числе по возведению новых конструктивных элементов ОЗП=1,15; ЭМ=1,25 к расх.; ЗПМ=1,25; ТЗ=1,15; ТЗМ=1,25
| Приказ от 07.07.2022 № 557/пр прил.8 табл.2 п.1.1 | Производство работ осуществляется в помещениях эксплуатируемого объекта капитального строительства без остановки рабочего процесса, при этом: в зоне производства работ отсутствуют загромождающие помещение предметы ОЗП=1,2; ЭМ=1,2 к расх.; ЗПМ=1,2; ТЗ=1,2; ТЗМ=1,2 | [23 empty] | Производство работ осуществляется в помещениях эксплуатируемого объекта капитального строительства без остановки рабочего процесса, при этом: в зоне производства работ отсутствуют загромождающие помещение предметы ОЗП=1,2; ЭМ=1,2 к расх.; ЗПМ=1,2; ТЗ=1,2; ТЗМ=1,2
| 1 | ОТ |  |  | 8: 6.82; 9: 1.449; 10: 29.65; 11: 44.77; 12: 1327.43 | [13 empty] | ОТ
| 2 | ЭМ |  |  | 8: 2.06; 9: 1.575; 10: 9.73; 11: 13.24; 12: 128.83 | [13 empty] | ЭМ
| 3 | в т.ч. ОТм |  |  | 8: 0.12; 9: 1.575; 10: 0.57; 11: 44.77; 12: 25.52 | [13 empty] | в т.ч. ОТм
| 4 | М |  |  | 8: 3.37; 10: 10.11; 11: 8.16; 12: 82.5 | [13 empty] | М
|  | ЗТ |  |  | 4: чел.-ч; 5: 0.77; 6: 1.449; 7: 3.3472 | [14 empty] | ЗТ
|  | ЗТм |  |  | 4: чел.-ч; 5: 0.01; 6: 1.575; 7: 0.04725 | [14 empty] | ЗТм
|  | Итого по расценке |  |  | 8: 12.25; 10: 49.49; 12: 1538.76 | [15 empty] | Итого по расценке
|  | ФОТ |  |  | 10: 30.22; 12: 1352.95 | [14 empty] | ФОТ
| Приказ № 812/пр от 21.12.2020 Прил. п.16 | НР Сантехнические работы - внутренние (трубопроводы, водопровод, канализация, отопление, газоснабжение, вентиляция и кондиционирование воздуха) |  |  | 4: %; 5: 121; 7: 121; 10: 36.57; 12: 1637.07 | [14 empty] | НР Сантехнические работы - внутренние (трубопроводы, водопровод, канализация, отопление, газоснабжение, вентиляция и кондиционирование воздуха)
| Приказ № 774/пр от 11.12.2020 Прил. п.16, Приказ № 774/пр от 11.12.2020 п.16 | СП Сантехнические работы - внутренние (трубопроводы, водопровод, канализация, отопление, газоснабжение, вентиляция и кондиционирование воздуха) |  |  | % | 72 | 0.85 | 61.2 |  |  | 18.49 |  | 828.01 | [14 empty] | СП Сантехнические работы - внутренние (трубопроводы, водопровод, канализация, отопление, газоснабжение, вентиляция и кондиционирование воздуха)
|  | Всего по позиции |  |  | 10: 104.55; 12: 4003.84 | [16 empty] | Всего по позиции
130 О | ФССЦ-19.4.02.01-0034 | Глушители шума прямоугольного сечения канальные пластинчатые марка KORF: SG 60-35, размер 600х350х1014 мм |  |  | шт | 1 | 1 | 1 | 1227.12 |  | 1227.12 | 8.16 | 10013.3 | [10 empty] | Глушители шума прямоугольного сечения канальные пластинчатые марка KORF: SG 60-35, размер 600х350х1014 мм
|  | Всего по позиции |  |  | 10: 1227.12; 12: 10013.3 | [16 empty] | Всего по позиции
131 | ФЕР20-02-006-08 | Установка заслонок воздушных и клапанов воздушных КВР с электрическим или пневматическим приводом: периметром до 2400 мм | [21 empty] | Установка заслонок воздушных и клапанов воздушных КВР с электрическим или пневматическим приводом: периметром до 2400 мм | bar: 4 to 7
| ОП п.1.20.19 | Индивидуальные испытания систем вентиляции и кондиционирования воздуха - 5% ОЗП=1,05; ЭМ=1,05 к расх.; ЗПМ=1,05; ТЗ=1,05; ТЗМ=1,05 | [23 empty] | Индивидуальные испытания систем вентиляции и кондиционирования воздуха - 5% ОЗП=1,05; ЭМ=1,05 к расх.; ЗПМ=1,05; ТЗ=1,05; ТЗМ=1,05
| Приказ от 04.08.2020 № 421/пр п.58б | При применении сметных норм, включенных в сборники ГЭСН (ФЕР, ТЕР), аналогичных технологическим процессам в новом строительстве, в том числе по возведению новых конструктивных элементов ОЗП=1,15; ЭМ=1,25 к расх.; ЗПМ=1,25; ТЗ=1,15; ТЗМ=1,25 | [23 empty] | При применении сметных норм, включенных в сборники ГЭСН (ФЕР, ТЕР), аналогичных технологическим процессам в новом строительстве, в том числе по возведению новых конструктивных элементов ОЗП=1,15; ЭМ=1,25 к расх.; ЗПМ=1,25; ТЗ=1,15; ТЗМ=1,25
| Приказ от 07.07.2022 № 557/пр прил.8 табл.2 п.1.1 | Производство работ осуществляется в помещениях эксплуатируемого объекта капитального строительства без остановки рабочего процесса, при этом: в зоне производства работ отсутствуют загромождающие помещение предметы ОЗП=1,2; ЭМ=1,2 к расх.; ЗПМ=1,2; ТЗ=1,2; ТЗМ=1,2 | [23 empty] | Производство работ осуществляется в помещениях эксплуатируемого объекта капитального строительства без остановки рабочего процесса, при этом: в зоне производства работ отсутствуют загромождающие помещение предметы ОЗП=1,2; ЭМ=1,2 к расх.; ЗПМ=1,2; ТЗ=1,2; ТЗМ=1,2
| 1 | ОТ |  |  | 8: 17.94; 9: 1.449; 10: 26; 11: 44.77; 12: 1164.02 | [13 empty] | ОТ
| 2 | ЭМ |  |  | 8: 4.02; 9: 1.575; 10: 6.33; 11: 13.24; 12: 83.81 | [13 empty] | ЭМ
| 3 | в т.ч. ОТм |  |  | 8: 0.37; 9: 1.575; 10: 0.58; 11: 44.77; 12: 25.97 | [13 empty] | в т.ч. ОТм
| 4 | М |  |  | 8: 28.76; 10: 28.76; 11: 8.16; 12: 234.68 | [13 empty] | М
|  | ЗТ |  |  | 4: чел.-ч; 5: 2; 6: 1.449; 7: 2.898 | [14 empty] | ЗТ
|  | ЗТм |  |  | 4: чел.-ч; 5: 0.03; 6: 1.575; 7: 0.04725 | [14 empty] | ЗТм
|  | Итого по расценке |  |  | 8: 50.72; 10: 61.09; 12: 1482.51 | [15 empty] | Итого по расценке
|  | ФОТ |  |  | 10: 26.58; 12: 1189.99 | [14 empty] | ФОТ
| Приказ № 812/пр от 21.12.2020 Прил. п.16 | НР Сантехнические работы - внутренние (трубопроводы, водопровод, канализация, отопление, газоснабжение, вентиляция и кондиционирование воздуха) |  |  | 4: %; 5: 121; 7: 121; 10: 32.16; 12: 1439.89 | [14 empty] | НР Сантехнические работы - внутренние (трубопроводы, водопровод, канализация, отопление, газоснабжение, вентиляция и кондиционирование воздуха)
| Приказ № 774/пр от 11.12.2020 Прил. п.16, Приказ № 774/пр от 11.12.2020 п.16 | СП Сантехнические работы - внутренние (трубопроводы, водопровод, канализация, отопление, газоснабжение, вентиляция и кондиционирование воздуха) |  |  | % | 72 | 0.85 | 61.2 |  |  | 16.27 |  | 728.27 | [14 empty] | СП Сантехнические работы - внутренние (трубопроводы, водопровод, канализация, отопление, газоснабжение, вентиляция и кондиционирование воздуха)
|  | Всего по позиции |  |  | 10: 109.52; 12: 3650.67 | [16 empty] | Всего по позиции
132 О | ФССЦ-69.2.02.05-0020 | Клапаны противопожарные квадратные с электроприводом и тепловым замком, предел огнестойкости EI 60 размером 500х500 мм (Прим.Противопожарный клапан с электроприводом КПУ-1Н-О-Н-600x350- 2*ф-МВ220-СН-КК-0-0-0-0-0) |  |  | шт | 1 | 1 | 1 | 1768.46 |  | 1768.46 | 8.16 | 14430.63 | [10 empty] | Клапаны противопожарные квадратные с электроприводом и тепловым замком, предел огнестойкости EI 60 размером 500х500 мм (Прим.Противопожарный клапан с электроприводом КПУ-1Н-О-Н-600x350- 2*ф-МВ220-СН-КК-0-0-0-0-0)
|  | Всего по позиции |  |  | 10: 1768.46; 12: 14430.63 | [16 empty] | Всего по позиции
134 О | ФССЦ-69.2.02.05-0015 | Клапаны противопожарные квадратные с электроприводом и тепловым замком, предел огнестойкости EI 60 размером 150х150 мм (Прим. Противопожарный клапан с электроприводом КПУ-1Н-О-Н-200x150- 2*ф-МВ220-СН-КК-0-0-0-0-0) |  |  | шт | 8 | 1 | 8 | 1509.6 |  | 12076.8 | 8.16 | 98546.69 | [10 empty] | Клапаны противопожарные квадратные с электроприводом и тепловым замком, предел огнестойкости EI 60 размером 150х150 мм (Прим. Противопожарный клапан с электроприводом КПУ-1Н-О-Н-200x150- 2*ф-МВ220-СН-КК-0-0-0-0-0)
|  | Всего по позиции |  |  | 10: 12076.8; 12: 98546.69 | [16 empty] | Всего по позиции
135 О | ФССЦ-69.2.02.05-0015 | Клапаны противопожарные квадратные с электроприводом и тепловым замком, предел огнестойкости EI 60 размером 150х150 мм (Прим.Противопожарный клапан с электроприводом КПУ-1Н-О-Н-200x100- 2*ф-МВ220-СН-КК-0-0-0-0-0) |  |  | шт | 2 | 1 | 2 | 1509.6 |  | 3019.2 | 8.16 | 24636.67 | [10 empty] | Клапаны противопожарные квадратные с электроприводом и тепловым замком, предел огнестойкости EI 60 размером 150х150 мм (Прим.Противопожарный клапан с электроприводом КПУ-1Н-О-Н-200x100- 2*ф-МВ220-СН-КК-0-0-0-0-0)
|  | Всего по позиции |  |  | 10: 3019.2; 12: 24636.67 | [16 empty] | Всего по позиции
136 О | ФССЦ-69.2.02.05-0015 | Клапаны противопожарные квадратные с электроприводом и тепловым замком, предел огнестойкости EI 60 размером 150х150 мм (Прим. Противопожарный клапан с электроприводом КПУ-1Н-О-Н-100x100- 2*ф-МВ220-СН-КК-0-0-0-0-0) |  |  | шт | 6 | 1 | 6 | 1509.6 |  | 9057.6 | 8.16 | 73910.02 | [10 empty] | Клапаны противопожарные квадратные с электроприводом и тепловым замком, предел огнестойкости EI 60 размером 150х150 мм (Прим. Противопожарный клапан с электроприводом КПУ-1Н-О-Н-100x100- 2*ф-МВ220-СН-КК-0-0-0-0-0)
|  | Всего по позиции |  |  | 10: 9057.6; 12: 73910.02 | [16 empty] | Всего по позиции
137 | ФЕР20-02-017-07 | Установка люков герметических |  |  | 4: шт; 5: 20; 6: 1; 7: 20 | [10 empty] | Установка люков герметических
|  | Объем=9+11 | [22 empty] | Объем=9+11
| ОП п.1.20.19 | Индивидуальные испытания систем вентиляции и кондиционирования воздуха - 5% ОЗП=1,05; ЭМ=1,05 к расх.; ЗПМ=1,05; ТЗ=1,05; ТЗМ=1,05 | [23 empty] | Индивидуальные испытания систем вентиляции и кондиционирования воздуха - 5% ОЗП=1,05; ЭМ=1,05 к расх.; ЗПМ=1,05; ТЗ=1,05; ТЗМ=1,05
| Приказ от 04.08.2020 № 421/пр п.58б | При применении сметных норм, включенных в сборники ГЭСН (ФЕР, ТЕР), аналогичных технологическим процессам в новом строительстве, в том числе по возведению новых конструктивных элементов ОЗП=1,15; ЭМ=1,25 к расх.; ЗПМ=1,25; ТЗ=1,15; ТЗМ=1,25 | [23 empty] | При применении сметных норм, включенных в сборники ГЭСН (ФЕР, ТЕР), аналогичных технологическим процессам в новом строительстве, в том числе по возведению новых конструктивных элементов ОЗП=1,15; ЭМ=1,25 к расх.; ЗПМ=1,25; ТЗ=1,15; ТЗМ=1,25
| Приказ от 07.07.2022 № 557/пр прил.8 табл.2 п.1.1 | Производство работ осуществляется в помещениях эксплуатируемого объекта капитального строительства без остановки рабочего процесса, при этом: в зоне производства работ отсутствуют загромождающие помещение предметы ОЗП=1,2; ЭМ=1,2 к расх.; ЗПМ=1,2; ТЗ=1,2; ТЗМ=1,2 | [23 empty] | Производство работ осуществляется в помещениях эксплуатируемого объекта капитального строительства без остановки рабочего процесса, при этом: в зоне производства работ отсутствуют загромождающие помещение предметы ОЗП=1,2; ЭМ=1,2 к расх.; ЗПМ=1,2; ТЗ=1,2; ТЗМ=1,2
| 1 | ОТ |  |  | 8: 12.86; 9: 1.449; 10: 372.68; 11: 44.77; 12: 16684.88 | [13 empty] | ОТ
| 2 | ЭМ |  |  | 8: 6.6; 9: 1.575; 10: 207.9; 11: 13.24; 12: 2752.6 | [13 empty] | ЭМ
| 3 | в т.ч. ОТм |  |  | 8: 0.46; 9: 1.575; 10: 14.49; 11: 44.77; 12: 648.72 | [13 empty] | в т.ч. ОТм
| 4 | М |  |  | 8: 22.26; 10: 445.2; 11: 8.16; 12: 3632.83 | [13 empty] | М
|  | ЗТ |  |  | 4: чел.-ч; 5: 1.26; 6: 1.449; 7: 36.5148 | [14 empty] | ЗТ
|  | ЗТм |  |  | 4: чел.-ч; 5: 0.04; 6: 1.575; 7: 1.26 | [14 empty] | ЗТм
|  | Итого по расценке |  |  | 8: 41.72; 10: 1025.78; 12: 23070.31 | [15 empty] | Итого по расценке
|  | ФОТ |  |  | 10: 387.17; 12: 17333.6 | [14 empty] | ФОТ
| Приказ № 812/пр от 21.12.2020 Прил. п.16 | НР Сантехнические работы - внутренние (трубопроводы, водопровод, канализация, отопление, газоснабжение, вентиляция и кондиционирование воздуха) |  |  | 4: %; 5: 121; 7: 121; 10: 468.48; 12: 20973.66 | [14 empty] | НР Сантехнические работы - внутренние (трубопроводы, водопровод, канализация, отопление, газоснабжение, вентиляция и кондиционирование воздуха)
| Приказ № 774/пр от 11.12.2020 Прил. п.16, Приказ № 774/пр от 11.12.2020 п.16 | СП Сантехнические работы - внутренние (трубопроводы, водопровод, канализация, отопление, газоснабжение, вентиляция и кондиционирование воздуха) |  |  | % | 72 | 0.85 | 61.2 |  |  | 236.95 |  | 10608.16 | [14 empty] | СП Сантехнические работы - внутренние (трубопроводы, водопровод, канализация, отопление, газоснабжение, вентиляция и кондиционирование воздуха)
|  | Всего по позиции |  |  | 10: 1731.21; 12: 54652.13 | [16 empty] | Всего по позиции
138 | ФССЦ-08.1.03.02-0002 | Люки вентиляционные для прямоугольных воздуховодов, размер 300х150 мм (Прим. Люк вентиляционный 200х100 мм ЛВ1 - ПРВ-21) |  |  | шт | 9 | 1 | 9 | 496.72 |  | 4470.48 | 8.16 | 36479.12 | [10 empty] | Люки вентиляционные для прямоугольных воздуховодов, размер 300х150 мм (Прим. Люк вентиляционный 200х100 мм ЛВ1 - ПРВ-21)
|  | Всего по позиции |  |  | 10: 4470.48; 12: 36479.12 | [16 empty] | Всего по позиции
139 О | ООО "ОЛФОВЕНТ" Счет на оплату № 81 от 12.03.2024 г. п.1 | Лючок для замера параметров воздуха ЛП1 - А1К151.000 серия А9-57 |  |  | шт | 11 | 1 | 11 | 13.28 |  | 146.08 | 8.16 | 1192.01 | [10 empty] | Лючок для замера параметров воздуха ЛП1 - А1К151.000 серия А9-57
|  | Цена=130/1,2/8,16 | [30 empty] | Цена=130/1,2/8,16
|  | Всего по позиции |  |  | 10: 146.08; 12: 1192.01 | [16 empty] | Всего по позиции
140 | ФЕР20-01-001-02 | Прокладка воздуховодов из листовой, оцинкованной стали и алюминия класса Н (нормальные) толщиной: 0,5 мм, периметром до 600 мм |  |  | 4: 100 м2; 5: 0.4051; 6: 1; 7: 0.4051 | [10 empty] | Прокладка воздуховодов из листовой, оцинкованной стали и алюминия класса Н (нормальные) толщиной: 0,5 мм, периметром до 600 мм
|  | Объем=(0,4*71+0,6*15+0,15*14+0,27*3+0,20*1) / 100 | [22 empty] | Объем=(0,4*71+0,6*15+0,15*14+0,27*3+0,20*1) / 100
| ОП п.1.20.19 | Индивидуальные испытания систем вентиляции и кондиционирования воздуха - 5% ОЗП=1,05; ЭМ=1,05 к расх.; ЗПМ=1,05; ТЗ=1,05; ТЗМ=1,05 | [23 empty] | Индивидуальные испытания систем вентиляции и кондиционирования воздуха - 5% ОЗП=1,05; ЭМ=1,05 к расх.; ЗПМ=1,05; ТЗ=1,05; ТЗМ=1,05
| Приказ от 04.08.2020 № 421/пр п.58б | При применении сметных норм, включенных в сборники ГЭСН (ФЕР, ТЕР), аналогичных технологическим процессам в новом строительстве, в том числе по возведению новых конструктивных элементов ОЗП=1,15; ЭМ=1,25 к расх.; ЗПМ=1,25; ТЗ=1,15; ТЗМ=1,25 | [23 empty] | При применении сметных норм, включенных в сборники ГЭСН (ФЕР, ТЕР), аналогичных технологическим процессам в новом строительстве, в том числе по возведению новых конструктивных элементов ОЗП=1,15; ЭМ=1,25 к расх.; ЗПМ=1,25; ТЗ=1,15; ТЗМ=1,25
| Приказ от 07.07.2022 № 557/пр прил.8 табл.2 п.1.1 | Производство работ осуществляется в помещениях эксплуатируемого объекта капитального строительства без остановки рабочего процесса, при этом: в зоне производства работ отсутствуют загромождающие помещение предметы ОЗП=1,2; ЭМ=1,2 к расх.; ЗПМ=1,2; ТЗ=1,2; ТЗМ=1,2 | [23 empty] | Производство работ осуществляется в помещениях эксплуатируемого объекта капитального строительства без остановки рабочего процесса, при этом: в зоне производства работ отсутствуют загромождающие помещение предметы ОЗП=1,2; ЭМ=1,2 к расх.; ЗПМ=1,2; ТЗ=1,2; ТЗМ=1,2
| 1 | ОТ |  |  | 8: 1345.96; 9: 1.449; 10: 790.06; 11: 44.77; 12: 35370.99 | [13 empty] | ОТ
| 2 | ЭМ |  |  | 8: 117.43; 9: 1.575; 10: 74.92; 11: 13.24; 12: 991.94 | [13 empty] | ЭМ
| 3 | в т.ч. ОТм |  |  | 8: 14.83; 9: 1.575; 10: 9.46; 11: 44.77; 12: 423.52 | [13 empty] | в т.ч. ОТм
| 4 | М |  |  | 8: 434.65; 10: 176.08; 11: 8.16; 12: 1436.81 | [13 empty] | М
|  | ЗТ |  |  | 4: чел.-ч; 5: 154; 6: 1.449; 7: 90.3964 | [14 empty] | ЗТ
|  | ЗТм |  |  | 4: чел.-ч; 5: 1.2; 6: 1.575; 7: 0.76564 | [14 empty] | ЗТм
|  | Итого по расценке |  |  | 8: 1898.04; 10: 1041.06; 12: 37799.74 | [15 empty] | Итого по расценке
|  | ФОТ |  |  | 10: 799.52; 12: 35794.51 | [14 empty] | ФОТ
| Приказ № 812/пр от 21.12.2020 Прил. п.16 | НР Сантехнические работы - внутренние (трубопроводы, водопровод, канализация, отопление, газоснабжение, вентиляция и кондиционирование воздуха) |  |  | 4: %; 5: 121; 7: 121; 10: 967.42; 12: 43311.36 | [14 empty] | НР Сантехнические работы - внутренние (трубопроводы, водопровод, канализация, отопление, газоснабжение, вентиляция и кондиционирование воздуха)
| Приказ № 774/пр от 11.12.2020 Прил. п.16, Приказ № 774/пр от 11.12.2020 п.16 | СП Сантехнические работы - внутренние (трубопроводы, водопровод, канализация, отопление, газоснабжение, вентиляция и кондиционирование воздуха) |  |  | % | 72 | 0.85 | 61.2 |  |  | 489.31 |  | 21906.24 | [14 empty] | СП Сантехнические работы - внутренние (трубопроводы, водопровод, канализация, отопление, газоснабжение, вентиляция и кондиционирование воздуха)
|  | Всего по позиции |  |  | 10: 2497.79; 12: 103017.34 | [16 empty] | Всего по позиции
141 | ФССЦ-19.1.01.03-0072 | Воздуховоды из оцинкованной стали толщиной: 0,5 мм (Прим.Воздуховод из оцинкованной стали б=0,5 мм 100х100 ГОСТ 14918-2020) |  |  | м2 | 28.4 | 1 | 28.4 | 102.41 |  | 2908.44 | 8.16 | 23732.87 | [10 empty] | Воздуховоды из оцинкованной стали толщиной: 0,5 мм (Прим.Воздуховод из оцинкованной стали б=0,5 мм 100х100 ГОСТ 14918-2020)
|  | Объем=0,4*71 | [22 empty] | Объем=0,4*71
|  | Всего по позиции |  |  | 10: 2908.44; 12: 23732.87 | [16 empty] | Всего по позиции
142 | ФССЦ-19.1.01.03-0072 | Воздуховоды из оцинкованной стали толщиной: 0,5 мм (Прим.Воздуховод из оцинкованной стали б=0,5 мм 200х100 ГОСТ 14918-2020) |  |  | м2 | 9 | 1 | 9 | 102.41 |  | 921.69 | 8.16 | 7520.99 | [10 empty] | Воздуховоды из оцинкованной стали толщиной: 0,5 мм (Прим.Воздуховод из оцинкованной стали б=0,5 мм 200х100 ГОСТ 14918-2020)
|  | Объем=0,6*15 | [22 empty] | Объем=0,6*15
|  | Всего по позиции |  |  | 10: 921.69; 12: 7520.99 | [16 empty] | Всего по позиции
143 | ФССЦ-19.1.01.03-0072 | Воздуховоды из оцинкованной стали толщиной: 0,5 мм (Прим.Отвод 90° из оцинкованной стали б=0,5 мм 100х100 0,15 м2) |  |  | м2 | 2.1 | 1 | 2.1 | 102.41 |  | 215.06 | 8.16 | 1754.89 | [10 empty] | Воздуховоды из оцинкованной стали толщиной: 0,5 мм (Прим.Отвод 90° из оцинкованной стали б=0,5 мм 100х100 0,15 м2)
|  | Объем=0,15*14 | [22 empty] | Объем=0,15*14
|  | Всего по позиции |  |  | 10: 215.06; 12: 1754.89 | [16 empty] | Всего по позиции
144 | ФССЦ-19.1.01.03-0072 | Воздуховоды из оцинкованной стали толщиной: 0,5 мм (Прим.Отвод 90° из оцинкованной стали б=0,5 мм 200х100 0,27 м2 ) |  |  | м2 | 0.81 | 1 | 0.81 | 102.41 |  | 82.95 | 8.16 | 676.87 | [10 empty] | Воздуховоды из оцинкованной стали толщиной: 0,5 мм (Прим.Отвод 90° из оцинкованной стали б=0,5 мм 200х100 0,27 м2 )
|  | Объем=0,27*3 | [22 empty] | Объем=0,27*3
|  | Всего по позиции |  |  | 10: 82.95; 12: 676.87 | [16 empty] | Всего по позиции
145 | ФССЦ-19.1.01.03-0072 | Воздуховоды из оцинкованной стали толщиной: 0,5 мм (Прим.Переход из оцинкованной стали б=0,5 мм 200x100/100х100 L=300 0,20 м2) |  |  | м2 | 0.2 | 1 | 0.2 | 102.41 |  | 20.48 | 8.16 | 167.12 | [10 empty] | Воздуховоды из оцинкованной стали толщиной: 0,5 мм (Прим.Переход из оцинкованной стали б=0,5 мм 200x100/100х100 L=300 0,20 м2)
|  | Объем=0,20*1 | [22 empty] | Объем=0,20*1
|  | Всего по позиции |  |  | 10: 20.48; 12: 167.12 | [16 empty] | Всего по позиции
146 | ФССЦ-19.3.01.01-0011 | Дроссель-клапаны в обечайке с сектором управления из тонколистовой оцинкованной и сортовой стали, прямоугольные, периметр до 600 мм (Прим.Дроссель-клапан ДК-200х100) |  |  | шт | 1 | 1 | 1 | 43.68 |  | 43.68 | 8.16 | 356.43 | [10 empty] | Дроссель-клапаны в обечайке с сектором управления из тонколистовой оцинкованной и сортовой стали, прямоугольные, периметр до 600 мм (Прим.Дроссель-клапан ДК-200х100)
|  | Всего по позиции |  |  | 10: 43.68; 12: 356.43 | [16 empty] | Всего по позиции
147 | ФССЦ-19.3.01.01-0011 | Дроссель-клапаны в обечайке с сектором управления из тонколистовой оцинкованной и сортовой стали, прямоугольные, периметр до 600 мм (Прим.Дроссель-клапан ДК-100х100) |  |  | шт | 8 | 1 | 8 | 43.68 |  | 349.44 | 8.16 | 2851.43 | [10 empty] | Дроссель-клапаны в обечайке с сектором управления из тонколистовой оцинкованной и сортовой стали, прямоугольные, периметр до 600 мм (Прим.Дроссель-клапан ДК-100х100)
|  | Всего по позиции |  |  | 10: 349.44; 12: 2851.43 | [16 empty] | Всего по позиции
148 | ФЕР20-01-001-03 | Прокладка воздуховодов из листовой, оцинкованной стали и алюминия класса Н (нормальные) толщиной: 0,5 мм, периметром до 1000 мм |  |  | 4: 100 м2; 5: 0.6735; 6: 1; 7: 0.6735 | [10 empty] | Прокладка воздуховодов из листовой, оцинкованной стали и алюминия класса Н (нормальные) толщиной: 0,5 мм, периметром до 1000 мм
|  | Объем=(0,7*60+1*21+0,32*12+0,22*1+0,29*1) / 100 | [22 empty] | Объем=(0,7*60+1*21+0,32*12+0,22*1+0,29*1) / 100
| ОП п.1.20.19 | Индивидуальные испытания систем вентиляции и кондиционирования воздуха - 5% ОЗП=1,05; ЭМ=1,05 к расх.; ЗПМ=1,05; ТЗ=1,05; ТЗМ=1,05 | [23 empty] | Индивидуальные испытания систем вентиляции и кондиционирования воздуха - 5% ОЗП=1,05; ЭМ=1,05 к расх.; ЗПМ=1,05; ТЗ=1,05; ТЗМ=1,05
| Приказ от 04.08.2020 № 421/пр п.58б | При применении сметных норм, включенных в сборники ГЭСН (ФЕР, ТЕР), аналогичных технологическим процессам в новом строительстве, в том числе по возведению новых конструктивных элементов ОЗП=1,15; ЭМ=1,25 к расх.; ЗПМ=1,25; ТЗ=1,15; ТЗМ=1,25 | [23 empty] | При применении сметных норм, включенных в сборники ГЭСН (ФЕР, ТЕР), аналогичных технологическим процессам в новом строительстве, в том числе по возведению новых конструктивных элементов ОЗП=1,15; ЭМ=1,25 к расх.; ЗПМ=1,25; ТЗ=1,15; ТЗМ=1,25
| Приказ от 07.07.2022 № 557/пр прил.8 табл.2 п.1.1 | Производство работ осуществляется в помещениях эксплуатируемого объекта капитального строительства без остановки рабочего процесса, при этом: в зоне производства работ отсутствуют загромождающие помещение предметы ОЗП=1,2; ЭМ=1,2 к расх.; ЗПМ=1,2; ТЗ=1,2; ТЗМ=1,2 | [23 empty] | Производство работ осуществляется в помещениях эксплуатируемого объекта капитального строительства без остановки рабочего процесса, при этом: в зоне производства работ отсутствуют загромождающие помещение предметы ОЗП=1,2; ЭМ=1,2 к расх.; ЗПМ=1,2; ТЗ=1,2; ТЗМ=1,2
| 1 | ОТ |  |  | 8: 1232.34; 9: 1.449; 10: 1202.64; 11: 44.77; 12: 53842.19 | [13 empty] | ОТ
| 2 | ЭМ |  |  | 8: 94.25; 9: 1.575; 10: 99.98; 11: 13.24; 12: 1323.74 | [13 empty] | ЭМ
| 3 | в т.ч. ОТм |  |  | 8: 11.63; 9: 1.575; 10: 12.34; 11: 44.77; 12: 552.46 | [13 empty] | в т.ч. ОТм
| 4 | М |  |  | 8: 434.24; 10: 292.46; 11: 8.16; 12: 2386.47 | [13 empty] | М
|  | ЗТ |  |  | 4: чел.-ч; 5: 141; 6: 1.449; 7: 137.6021 | [14 empty] | ЗТ
|  | ЗТм |  |  | 4: чел.-ч; 5: 0.94; 6: 1.575; 7: 0.99712 | [14 empty] | ЗТм
|  | Итого по расценке |  |  | 8: 1760.83; 10: 1595.08; 12: 57552.4 | [15 empty] | Итого по расценке
|  | ФОТ |  |  | 10: 1214.98; 12: 54394.65 | [14 empty] | ФОТ
| Приказ № 812/пр от 21.12.2020 Прил. п.16 | НР Сантехнические работы - внутренние (трубопроводы, водопровод, канализация, отопление, газоснабжение, вентиляция и кондиционирование воздуха) |  |  | 4: %; 5: 121; 7: 121; 10: 1470.13; 12: 65817.53 | [14 empty] | НР Сантехнические работы - внутренние (трубопроводы, водопровод, канализация, отопление, газоснабжение, вентиляция и кондиционирование воздуха)
| Приказ № 774/пр от 11.12.2020 Прил. п.16, Приказ № 774/пр от 11.12.2020 п.16 | СП Сантехнические работы - внутренние (трубопроводы, водопровод, канализация, отопление, газоснабжение, вентиляция и кондиционирование воздуха) |  |  | % | 72 | 0.85 | 61.2 |  |  | 743.57 |  | 33289.53 | [14 empty] | СП Сантехнические работы - внутренние (трубопроводы, водопровод, канализация, отопление, газоснабжение, вентиляция и кондиционирование воздуха)
|  | Всего по позиции |  |  | 10: 3808.78; 12: 156659.46 | [16 empty] | Всего по позиции
149 | ФССЦ-19.1.01.03-0077 | Воздуховоды из оцинкованной стали толщиной: 0,7 мм, периметром до 1000 мм (Прим. Воздуховод из оцинкованной стали б=0,5 мм 200х150 ГОСТ 14918-2020) |  |  | м2 | 42 | 1 | 42 | 111.37 |  | 4677.54 | 8.16 | 38168.73 | [10 empty] | Воздуховоды из оцинкованной стали толщиной: 0,7 мм, периметром до 1000 мм (Прим. Воздуховод из оцинкованной стали б=0,5 мм 200х150 ГОСТ 14918-2020)
|  | Объем=0,7*60 | [22 empty] | Объем=0,7*60
|  | Всего по позиции |  |  | 10: 4677.54; 12: 38168.73 | [16 empty] | Всего по позиции
150 | ФССЦ-19.1.01.03-0077 | Воздуховоды из оцинкованной стали толщиной: 0,7 мм, периметром до 1000 мм (Прим. Воздуховод из оцинкованной стали б=0,7 мм 300х200 ГОСТ 14918-2020) |  |  | м2 | 21 | 1 | 21 | 111.37 |  | 2338.77 | 8.16 | 19084.36 | [10 empty] | Воздуховоды из оцинкованной стали толщиной: 0,7 мм, периметром до 1000 мм (Прим. Воздуховод из оцинкованной стали б=0,7 мм 300х200 ГОСТ 14918-2020)
|  | Объем=1*21 | [22 empty] | Объем=1*21
|  | Всего по позиции |  |  | 10: 2338.77; 12: 19084.36 | [16 empty] | Всего по позиции
151 | ФССЦ-19.1.01.03-0077 | Воздуховоды из оцинкованной стали толщиной: 0,7 мм, периметром до 1000 мм (Прим. Отвод 90° из оцинкованной стали б=0,5 мм 200х150 0,32 м2) |  |  | м2 | 3.84 | 1 | 3.84 | 111.37 |  | 427.66 | 8.16 | 3489.71 | [10 empty] | Воздуховоды из оцинкованной стали толщиной: 0,7 мм, периметром до 1000 мм (Прим. Отвод 90° из оцинкованной стали б=0,5 мм 200х150 0,32 м2)
|  | Объем=0,32*12 | [22 empty] | Объем=0,32*12
|  | Всего по позиции |  |  | 10: 427.66; 12: 3489.71 | [16 empty] | Всего по позиции
152 | ФССЦ-19.1.01.03-0077 | Воздуховоды из оцинкованной стали толщиной: 0,7 мм, периметром до 1000 мм (Прим. Переход из оцинкованной стали б=0,5 мм 200x150/100x100 L=300 0,22 м2) |  |  | м2 | 0.22 | 1 | 0.22 | 111.37 |  | 24.5 | 8.16 | 199.92 | [10 empty] | Воздуховоды из оцинкованной стали толщиной: 0,7 мм, периметром до 1000 мм (Прим. Переход из оцинкованной стали б=0,5 мм 200x150/100x100 L=300 0,22 м2)
|  | Объем=0,22*1 | [22 empty] | Объем=0,22*1
|  | Всего по позиции |  |  | 10: 24.5; 12: 199.92 | [16 empty] | Всего по позиции
153 | ФССЦ-19.1.01.03-0077 | Воздуховоды из оцинкованной стали толщиной: 0,7 мм, периметром до 1000 мм (Прим. Переход из оцинкованной стали б=0,7 мм 300x200/100x100 L=300 0,29 м2 ) |  |  | м2 | 0.29 | 1 | 0.29 | 111.37 |  | 32.3 | 8.16 | 263.57 | [10 empty] | Воздуховоды из оцинкованной стали толщиной: 0,7 мм, периметром до 1000 мм (Прим. Переход из оцинкованной стали б=0,7 мм 300x200/100x100 L=300 0,29 м2 )
|  | Объем=0,29*1 | [22 empty] | Объем=0,29*1
|  | Всего по позиции |  |  | 10: 32.3; 12: 263.57 | [16 empty] | Всего по позиции
154 | ФССЦ-19.3.01.01-0012 | Дроссель-клапаны для регулирования расхода воздуха, в обечайке, с сектором управления из оцинкованной стали, прямоугольные, периметр 1000 мм (Прим. Дроссель-клапан ДК-200х150) |  |  | шт | 4 | 1 | 4 | 58.31 |  | 233.24 | 8.16 | 1903.24 | [10 empty] | Дроссель-клапаны для регулирования расхода воздуха, в обечайке, с сектором управления из оцинкованной стали, прямоугольные, периметр 1000 мм (Прим. Дроссель-клапан ДК-200х150)
|  | Всего по позиции |  |  | 10: 233.24; 12: 1903.24 | [16 empty] | Всего по позиции
155 | ФЕР20-01-001-10 | Прокладка воздуховодов из листовой, оцинкованной стали и алюминия класса Н (нормальные) толщиной: 0,7 мм, периметром от 1100 до 1600 мм |  |  | 4: 100 м2; 5: 1.0421; 6: 1; 7: 1.0421 | [10 empty] | Прокладка воздуховодов из листовой, оцинкованной стали и алюминия класса Н (нормальные) толщиной: 0,7 мм, периметром от 1100 до 1600 мм
|  | Объем=(1,2*46+1,6*30+0,44*1+0,57*1) / 100 | [22 empty] | Объем=(1,2*46+1,6*30+0,44*1+0,57*1) / 100
| ОП п.1.20.19 | Индивидуальные испытания систем вентиляции и кондиционирования воздуха - 5% ОЗП=1,05; ЭМ=1,05 к расх.; ЗПМ=1,05; ТЗ=1,05; ТЗМ=1,05 | [23 empty] | Индивидуальные испытания систем вентиляции и кондиционирования воздуха - 5% ОЗП=1,05; ЭМ=1,05 к расх.; ЗПМ=1,05; ТЗ=1,05; ТЗМ=1,05
| Приказ от 04.08.2020 № 421/пр п.58б | При применении сметных норм, включенных в сборники ГЭСН (ФЕР, ТЕР), аналогичных технологическим процессам в новом строительстве, в том числе по возведению новых конструктивных элементов ОЗП=1,15; ЭМ=1,25 к расх.; ЗПМ=1,25; ТЗ=1,15; ТЗМ=1,25 | [23 empty] | При применении сметных норм, включенных в сборники ГЭСН (ФЕР, ТЕР), аналогичных технологическим процессам в новом строительстве, в том числе по возведению новых конструктивных элементов ОЗП=1,15; ЭМ=1,25 к расх.; ЗПМ=1,25; ТЗ=1,15; ТЗМ=1,25
| Приказ от 07.07.2022 № 557/пр прил.8 табл.2 п.1.1 | Производство работ осуществляется в помещениях эксплуатируемого объекта капитального строительства без остановки рабочего процесса, при этом: в зоне производства работ отсутствуют загромождающие помещение предметы ОЗП=1,2; ЭМ=1,2 к расх.; ЗПМ=1,2; ТЗ=1,2; ТЗМ=1,2 | [23 empty] | Производство работ осуществляется в помещениях эксплуатируемого объекта капитального строительства без остановки рабочего процесса, при этом: в зоне производства работ отсутствуют загромождающие помещение предметы ОЗП=1,2; ЭМ=1,2 к расх.; ЗПМ=1,2; ТЗ=1,2; ТЗМ=1,2
| 1 | ОТ |  |  | 8: 1066.28; 9: 1.449; 10: 1610.09; 11: 44.77; 12: 72083.73 | [13 empty] | ОТ
| 2 | ЭМ |  |  | 8: 87.59; 9: 1.575; 10: 143.76; 11: 13.24; 12: 1903.38 | [13 empty] | ЭМ
| 3 | в т.ч. ОТм |  |  | 8: 10.76; 9: 1.575; 10: 17.66; 11: 44.77; 12: 790.64 | [13 empty] | в т.ч. ОТм
| 4 | М |  |  | 8: 388.91; 10: 405.28; 11: 8.16; 12: 3307.08 | [13 empty] | М
|  | ЗТ |  |  | 4: чел.-ч; 5: 122; 6: 1.449; 7: 184.2204 | [14 empty] | ЗТ
|  | ЗТм |  |  | 4: чел.-ч; 5: 0.87; 6: 1.575; 7: 1.4279 | [14 empty] | ЗТм
|  | Итого по расценке |  |  | 8: 1542.78; 10: 2159.13; 12: 77294.19 | [15 empty] | Итого по расценке
|  | ФОТ |  |  | 10: 1627.75; 12: 72874.37 | [14 empty] | ФОТ
| Приказ № 812/пр от 21.12.2020 Прил. п.16 | НР Сантехнические работы - внутренние (трубопроводы, водопровод, канализация, отопление, газоснабжение, вентиляция и кондиционирование воздуха) |  |  | 4: %; 5: 121; 7: 121; 10: 1969.58; 12: 88177.99 | [14 empty] | НР Сантехнические работы - внутренние (трубопроводы, водопровод, канализация, отопление, газоснабжение, вентиляция и кондиционирование воздуха)
| Приказ № 774/пр от 11.12.2020 Прил. п.16, Приказ № 774/пр от 11.12.2020 п.16 | СП Сантехнические работы - внутренние (трубопроводы, водопровод, канализация, отопление, газоснабжение, вентиляция и кондиционирование воздуха) |  |  | % | 72 | 0.85 | 61.2 |  |  | 996.18 |  | 44599.11 | [14 empty] | СП Сантехнические работы - внутренние (трубопроводы, водопровод, канализация, отопление, газоснабжение, вентиляция и кондиционирование воздуха)
|  | Всего по позиции |  |  | 10: 5124.89; 12: 210071.29 | [16 empty] | Всего по позиции
156 | ФССЦ-19.1.01.03-0078 | Воздуховоды из оцинкованной стали толщиной: 0,7 мм, периметром от 1100 до 1600 мм (Прим. Воздуховод из оцинкованной стали б=0,7 мм 400х200 ГОСТ 14918-2020) |  |  | м2 | 55.2 | 1 | 55.2 | 104.33 |  | 5759.02 | 8.16 | 46993.6 | [10 empty] | Воздуховоды из оцинкованной стали толщиной: 0,7 мм, периметром от 1100 до 1600 мм (Прим. Воздуховод из оцинкованной стали б=0,7 мм 400х200 ГОСТ 14918-2020)
|  | Объем=1,2*46 | [22 empty] | Объем=1,2*46
|  | Всего по позиции |  |  | 10: 5759.02; 12: 46993.6 | [16 empty] | Всего по позиции
157 | ФССЦ-19.1.01.03-0078 | Воздуховоды из оцинкованной стали толщиной: 0,7 мм, периметром от 1100 до 1600 мм (Прим. Воздуховод из оцинкованной стали б=0,7 мм 500х300 ГОСТ 14918-2020) |  |  | м2 | 48 | 1 | 48 | 104.33 |  | 5007.84 | 8.16 | 40863.97 | [10 empty] | Воздуховоды из оцинкованной стали толщиной: 0,7 мм, периметром от 1100 до 1600 мм (Прим. Воздуховод из оцинкованной стали б=0,7 мм 500х300 ГОСТ 14918-2020)
|  | Объем=1,6*30 | [22 empty] | Объем=1,6*30
|  | Всего по позиции |  |  | 10: 5007.84; 12: 40863.97 | [16 empty] | Всего по позиции
158 | ФССЦ-19.1.01.03-0078 | Воздуховоды из оцинкованной стали толщиной: 0,7 мм, периметром от 1100 до 1600 мм (Прим.Переход из оцинкованной стали б=0,7 мм 400x200/300x200 L=300 0,44 м2 ) |  |  | м2 | 0.44 | 1 | 0.44 | 104.33 |  | 45.91 | 8.16 | 374.63 | [10 empty] | Воздуховоды из оцинкованной стали толщиной: 0,7 мм, периметром от 1100 до 1600 мм (Прим.Переход из оцинкованной стали б=0,7 мм 400x200/300x200 L=300 0,44 м2 )
|  | Объем=0,44*1 | [22 empty] | Объем=0,44*1
|  | Всего по позиции |  |  | 10: 45.91; 12: 374.63 | [16 empty] | Всего по позиции
159 | ФССЦ-19.1.01.03-0078 | Воздуховоды из оцинкованной стали толщиной: 0,7 мм, перимеПереход из оцинкованной стали б=0,7 мм 500x300/400x200 L=300 0,57 м2 ) |  |  | м2 | 0.57 | 1 | 0.57 | 104.33 |  | 59.47 | 8.16 | 485.28 | [10 empty] | Воздуховоды из оцинкованной стали толщиной: 0,7 мм, перимеПереход из оцинкованной стали б=0,7 мм 500x300/400x200 L=300 0,57 м2 )
|  | Объем=0,57*1 | [22 empty] | Объем=0,57*1
|  | Всего по позиции |  |  | 10: 59.47; 12: 485.28 | [16 empty] | Всего по позиции
160 | ФЕР20-01-001-11 | Прокладка воздуховодов из листовой, оцинкованной стали и алюминия класса Н (нормальные) толщиной: 0,7 мм, периметром до 2400 мм |  |  | 4: 100 м2; 5: 0.3972; 6: 1; 7: 0.3972 | [10 empty] | Прокладка воздуховодов из листовой, оцинкованной стали и алюминия класса Н (нормальные) толщиной: 0,7 мм, периметром до 2400 мм
|  | Объем=(1,9*19+1,46*2+0,7*1) / 100 | [22 empty] | Объем=(1,9*19+1,46*2+0,7*1) / 100
| ОП п.1.20.19 | Индивидуальные испытания систем вентиляции и кондиционирования воздуха - 5% ОЗП=1,05; ЭМ=1,05 к расх.; ЗПМ=1,05; ТЗ=1,05; ТЗМ=1,05 | [23 empty] | Индивидуальные испытания систем вентиляции и кондиционирования воздуха - 5% ОЗП=1,05; ЭМ=1,05 к расх.; ЗПМ=1,05; ТЗ=1,05; ТЗМ=1,05
| Приказ от 04.08.2020 № 421/пр п.58б | При применении сметных норм, включенных в сборники ГЭСН (ФЕР, ТЕР), аналогичных технологическим процессам в новом строительстве, в том числе по возведению новых конструктивных элементов ОЗП=1,15; ЭМ=1,25 к расх.; ЗПМ=1,25; ТЗ=1,15; ТЗМ=1,25 | [23 empty] | При применении сметных норм, включенных в сборники ГЭСН (ФЕР, ТЕР), аналогичных технологическим процессам в новом строительстве, в том числе по возведению новых конструктивных элементов ОЗП=1,15; ЭМ=1,25 к расх.; ЗПМ=1,25; ТЗ=1,15; ТЗМ=1,25
| Приказ от 07.07.2022 № 557/пр прил.8 табл.2 п.1.1 | Производство работ осуществляется в помещениях эксплуатируемого объекта капитального строительства без остановки рабочего процесса, при этом: в зоне производства работ отсутствуют загромождающие помещение предметы ОЗП=1,2; ЭМ=1,2 к расх.; ЗПМ=1,2; ТЗ=1,2; ТЗМ=1,2 | [23 empty] | Производство работ осуществляется в помещениях эксплуатируемого объекта капитального строительства без остановки рабочего процесса, при этом: в зоне производства работ отсутствуют загромождающие помещение предметы ОЗП=1,2; ЭМ=1,2 к расх.; ЗПМ=1,2; ТЗ=1,2; ТЗМ=1,2
| 1 | ОТ |  |  | 8: 802.33; 9: 1.449; 10: 461.78; 11: 44.77; 12: 20673.89 | [13 empty] | ОТ
| 2 | ЭМ |  |  | 8: 97.27; 9: 1.575; 10: 60.85; 11: 13.24; 12: 805.65 | [13 empty] | ЭМ
| 3 | в т.ч. ОТм |  |  | 8: 8.03; 9: 1.575; 10: 5.02; 11: 44.77; 12: 224.75 | [13 empty] | в т.ч. ОТм
| 4 | М |  |  | 8: 379.93; 10: 150.91; 11: 8.16; 12: 1231.43 | [13 empty] | М
|  | ЗТ |  |  | 4: чел.-ч; 5: 91.8; 6: 1.449; 7: 52.8348 | [14 empty] | ЗТ
|  | ЗТм |  |  | 4: чел.-ч; 5: 0.65; 6: 1.575; 7: 0.40663 | [14 empty] | ЗТм
|  | Итого по расценке |  |  | 8: 1279.53; 10: 673.54; 12: 22710.97 | [15 empty] | Итого по расценке
|  | ФОТ |  |  | 10: 466.8; 12: 20898.64 | [14 empty] | ФОТ
| Приказ № 812/пр от 21.12.2020 Прил. п.16 | НР Сантехнические работы - внутренние (трубопроводы, водопровод, канализация, отопление, газоснабжение, вентиляция и кондиционирование воздуха) |  |  | 4: %; 5: 121; 7: 121; 10: 564.83; 12: 25287.35 | [14 empty] | НР Сантехнические работы - внутренние (трубопроводы, водопровод, канализация, отопление, газоснабжение, вентиляция и кондиционирование воздуха)
| Приказ № 774/пр от 11.12.2020 Прил. п.16, Приказ № 774/пр от 11.12.2020 п.16 | СП Сантехнические работы - внутренние (трубопроводы, водопровод, канализация, отопление, газоснабжение, вентиляция и кондиционирование воздуха) |  |  | % | 72 | 0.85 | 61.2 |  |  | 285.68 |  | 12789.97 | [14 empty] | СП Сантехнические работы - внутренние (трубопроводы, водопровод, канализация, отопление, газоснабжение, вентиляция и кондиционирование воздуха)
|  | Всего по позиции |  |  | 10: 1524.05; 12: 60788.29 | [16 empty] | Всего по позиции
161 | ФССЦ-19.1.01.03-0079 | Воздуховоды из оцинкованной стали толщиной: 0,7 мм, периметром от 1700 до 4000 мм (Прим. Воздуховод из оцинкованной стали б=0,7 мм 600х350 ГОСТ 14918-2020) |  |  | м2 | 36.1 | 1 | 36.1 | 109.09 |  | 3938.15 | 8.16 | 32135.3 | [10 empty] | Воздуховоды из оцинкованной стали толщиной: 0,7 мм, периметром от 1700 до 4000 мм (Прим. Воздуховод из оцинкованной стали б=0,7 мм 600х350 ГОСТ 14918-2020)
|  | Объем=1,9*19 | [22 empty] | Объем=1,9*19
|  | Всего по позиции |  |  | 10: 3938.15; 12: 32135.3 | [16 empty] | Всего по позиции
162 | ФССЦ-19.1.01.03-0079 | Воздуховоды из оцинкованной стали толщиной: 0,7 мм, периметром от 1700 до 4000 мм (Прим. Отвод 90° из оцинкованной стали б=0,7 мм 600х350 1,46 м2 ) |  |  | м2 | 2.92 | 1 | 2.92 | 109.09 |  | 318.54 | 8.16 | 2599.29 | [10 empty] | Воздуховоды из оцинкованной стали толщиной: 0,7 мм, периметром от 1700 до 4000 мм (Прим. Отвод 90° из оцинкованной стали б=0,7 мм 600х350 1,46 м2 )
|  | Объем=1,46*2 | [22 empty] | Объем=1,46*2
|  | Всего по позиции |  |  | 10: 318.54; 12: 2599.29 | [16 empty] | Всего по позиции
163 | ФССЦ-19.1.01.03-0079 | Воздуховоды из оцинкованной стали толщиной: 0,7 мм, периметром от 1700 до 4000 мм (Прим. Переход из оцинкованной стали б=0,7 мм 600x350/500x300 L=300 0,70 м2) ) |  |  | м2 | 0.7 | 1 | 0.7 | 109.09 |  | 76.36 | 8.16 | 623.1 | [10 empty] | Воздуховоды из оцинкованной стали толщиной: 0,7 мм, периметром от 1700 до 4000 мм (Прим. Переход из оцинкованной стали б=0,7 мм 600x350/500x300 L=300 0,70 м2) )
|  | Объем=0,7*1 | [22 empty] | Объем=0,7*1
|  | Всего по позиции |  |  | 10: 76.36; 12: 623.1 | [16 empty] | Всего по позиции
164 | ФЕР26-01-008-01 | Изоляция трубопроводов матами и холстами из супертонкого волокна (стеклянного и базальтового), матами звукопоглощающими | [21 empty] | Изоляция трубопроводов матами и холстами из супертонкого волокна (стеклянного и базальтового), матами звукопоглощающими | bar: 4 to 7
|  | Объем=200*0,005 | [22 empty] | Объем=200*0,005
| Приказ от 04.08.2020 № 421/пр п.58б | При применении сметных норм, включенных в сборники ГЭСН (ФЕР, ТЕР), аналогичных технологическим процессам в новом строительстве, в том числе по возведению новых конструктивных элементов ОЗП=1,15; ЭМ=1,25 к расх.; ЗПМ=1,25; ТЗ=1,15; ТЗМ=1,25 | [23 empty] | При применении сметных норм, включенных в сборники ГЭСН (ФЕР, ТЕР), аналогичных технологическим процессам в новом строительстве, в том числе по возведению новых конструктивных элементов ОЗП=1,15; ЭМ=1,25 к расх.; ЗПМ=1,25; ТЗ=1,15; ТЗМ=1,25
| Приказ от 07.07.2022 № 557/пр прил.8 табл.2 п.1.1 | Производство работ осуществляется в помещениях эксплуатируемого объекта капитального строительства без остановки рабочего процесса, при этом: в зоне производства работ отсутствуют загромождающие помещение предметы ОЗП=1,2; ЭМ=1,2 к расх.; ЗПМ=1,2; ТЗ=1,2; ТЗМ=1,2 | [23 empty] | Производство работ осуществляется в помещениях эксплуатируемого объекта капитального строительства без остановки рабочего процесса, при этом: в зоне производства работ отсутствуют загромождающие помещение предметы ОЗП=1,2; ЭМ=1,2 к расх.; ЗПМ=1,2; ТЗ=1,2; ТЗМ=1,2
| 1 | ОТ |  |  | 8: 152; 9: 1.38; 10: 209.76; 11: 44.77; 12: 9390.96 | [13 empty] | ОТ
| 2 | ЭМ |  |  | 8: 26.33; 9: 1.5; 10: 39.5; 11: 13.24; 12: 522.98 | [13 empty] | ЭМ
| 3 | в т.ч. ОТм |  |  | 8: 4.41; 9: 1.5; 10: 6.62; 11: 44.77; 12: 296.38 | [13 empty] | в т.ч. ОТм
| 4 | М |  |  | 8: 276.52; 10: 276.52; 11: 8.16; 12: 2256.4 | [13 empty] | М
|  | ЗТ |  |  | 4: чел.-ч; 5: 15.8; 6: 1.38; 7: 21.804 | [14 empty] | ЗТ
|  | ЗТм |  |  | 4: чел.-ч; 5: 0.38; 6: 1.5; 7: 0.57 | [14 empty] | ЗТм
|  | Итого по расценке |  |  | 8: 454.85; 10: 525.78; 12: 12170.34 | [15 empty] | Итого по расценке
|  | ФОТ |  |  | 10: 216.38; 12: 9687.34 | [14 empty] | ФОТ
| Приказ № 812/пр от 21.12.2020 Прил. п.20 | НР Теплоизоляционные работы |  |  | 4: %; 5: 97; 7: 97; 10: 209.89; 12: 9396.72 | [14 empty] | НР Теплоизоляционные работы
| Приказ № 774/пр от 11.12.2020 Прил. п.20, Приказ № 774/пр от 11.12.2020 п.16 | СП Теплоизоляционные работы |  |  | % | 55 | 0.85 | 46.75 |  |  | 101.16 |  | 4528.83 | [14 empty] | СП Теплоизоляционные работы
|  | Всего по позиции |  |  | 10: 836.83; 12: 26095.89 | [16 empty] | Всего по позиции
165 О | ООО "Еникс" Счет на оплату № 3759 от 11 марта 2024 г. п.1 | Огнезащитное покрытие для воздуховодов EI30 «ОГНЕМАТ® Вент» |  |  | м2 | 200 | 1 | 200 | 24.01 |  | 4802 | 8.16 | 39184.32 | [10 empty] | Огнезащитное покрытие для воздуховодов EI30 «ОГНЕМАТ® Вент»
|  | Цена=235,15/1,2/8,16 | [30 empty] | Цена=235,15/1,2/8,16
|  | Всего по позиции |  |  | 10: 4802; 12: 39184.32 | [16 empty] | Всего по позиции
Системя В2 | [31 empty] | Системя В2
166 | ФЕР20-03-001-02 | Установка вентиляторов радиальных массой: свыше 0,05 до 0,12 т | [21 empty] | Установка вентиляторов радиальных массой: свыше 0,05 до 0,12 т | bar: 4 to 7
| ОП п.1.20.19 | Индивидуальные испытания систем вентиляции и кондиционирования воздуха - 5% ОЗП=1,05; ЭМ=1,05 к расх.; ЗПМ=1,05; ТЗ=1,05; ТЗМ=1,05 | [23 empty] | Индивидуальные испытания систем вентиляции и кондиционирования воздуха - 5% ОЗП=1,05; ЭМ=1,05 к расх.; ЗПМ=1,05; ТЗ=1,05; ТЗМ=1,05
| Приказ от 04.08.2020 № 421/пр п.58б | При применении сметных норм, включенных в сборники ГЭСН (ФЕР, ТЕР), аналогичных технологическим процессам в новом строительстве, в том числе по возведению новых конструктивных элементов ОЗП=1,15; ЭМ=1,25 к расх.; ЗПМ=1,25; ТЗ=1,15; ТЗМ=1,25 | [23 empty] | При применении сметных норм, включенных в сборники ГЭСН (ФЕР, ТЕР), аналогичных технологическим процессам в новом строительстве, в том числе по возведению новых конструктивных элементов ОЗП=1,15; ЭМ=1,25 к расх.; ЗПМ=1,25; ТЗ=1,15; ТЗМ=1,25
| Приказ от 07.07.2022 № 557/пр прил.8 табл.2 п.1.1 | Производство работ осуществляется в помещениях эксплуатируемого объекта капитального строительства без остановки рабочего процесса, при этом: в зоне производства работ отсутствуют загромождающие помещение предметы ОЗП=1,2; ЭМ=1,2 к расх.; ЗПМ=1,2; ТЗ=1,2; ТЗМ=1,2 | [23 empty] | Производство работ осуществляется в помещениях эксплуатируемого объекта капитального строительства без остановки рабочего процесса, при этом: в зоне производства работ отсутствуют загромождающие помещение предметы ОЗП=1,2; ЭМ=1,2 к расх.; ЗПМ=1,2; ТЗ=1,2; ТЗМ=1,2
| 1 | ОТ |  |  | 8: 70.46; 9: 1.449; 10: 102.1; 11: 44.77; 12: 4571.02 | [13 empty] | ОТ
| 2 | ЭМ |  |  | 8: 13.21; 9: 1.575; 10: 20.81; 11: 13.24; 12: 275.52 | [13 empty] | ЭМ
| 3 | в т.ч. ОТм |  |  | 8: 0.99; 9: 1.575; 10: 1.56; 11: 44.77; 12: 69.84 | [13 empty] | в т.ч. ОТм
| 4 | М |  |  | 8: 14.1; 10: 14.1; 11: 8.16; 12: 115.06 | [13 empty] | М
|  | ЗТ |  |  | 4: чел.-ч; 5: 8.26; 6: 1.449; 7: 11.9687 | [14 empty] | ЗТ
|  | ЗТм |  |  | 4: чел.-ч; 5: 0.08; 6: 1.575; 7: 0.126 | [14 empty] | ЗТм
|  | Итого по расценке |  |  | 8: 97.77; 10: 137.01; 12: 4961.6 | [15 empty] | Итого по расценке
|  | ФОТ |  |  | 10: 103.66; 12: 4640.86 | [14 empty] | ФОТ
| Приказ № 812/пр от 21.12.2020 Прил. п.16 | НР Сантехнические работы - внутренние (трубопроводы, водопровод, канализация, отопление, газоснабжение, вентиляция и кондиционирование воздуха) |  |  | 4: %; 5: 121; 7: 121; 10: 125.43; 12: 5615.44 | [14 empty] | НР Сантехнические работы - внутренние (трубопроводы, водопровод, канализация, отопление, газоснабжение, вентиляция и кондиционирование воздуха)
| Приказ № 774/пр от 11.12.2020 Прил. п.16, Приказ № 774/пр от 11.12.2020 п.16 | СП Сантехнические работы - внутренние (трубопроводы, водопровод, канализация, отопление, газоснабжение, вентиляция и кондиционирование воздуха) |  |  | % | 72 | 0.85 | 61.2 |  |  | 63.44 |  | 2840.21 | [14 empty] | СП Сантехнические работы - внутренние (трубопроводы, водопровод, канализация, отопление, газоснабжение, вентиляция и кондиционирование воздуха)
|  | Всего по позиции |  |  | 10: 325.88; 12: 13417.25 | [16 empty] | Всего по позиции
167 О | ООО "ВЕЗА" Коммерческое предложение № 00000934665 от 1 ноября 2023 г. п.17 | Канальный вентилятор: L=5460м3, Р=500Па Канал-ПКВ-Ш-90-50-6-380, массой 90 кг. |  |  | шт | 1 | 1 | 1 | 23014.18 |  | 23014.18 | 5.65 | 130030.12 | [10 empty] | Канальный вентилятор: L=5460м3, Р=500Па Канал-ПКВ-Ш-90-50-6-380, массой 90 кг.
|  | Цена=156036,13/1,2/5,65 | [30 empty] | Цена=156036,13/1,2/5,65
|  | Всего по позиции |  |  | 10: 23014.18; 12: 130030.12 | [16 empty] | Всего по позиции
168 | ФЕР20-02-016-02 | Установка пластин глушителей шума вентиляционных установок пластинчатых типа: ПП 1-2, ВП 1-2, размер пластин 100х500х1000 мм |  |  | 4: шт; 5: 3; 6: 1; 7: 3 | [10 empty] | Установка пластин глушителей шума вентиляционных установок пластинчатых типа: ПП 1-2, ВП 1-2, размер пластин 100х500х1000 мм
|  | Объем=3*1 | [22 empty] | Объем=3*1
| ОП п.1.20.19 | Индивидуальные испытания систем вентиляции и кондиционирования воздуха - 5% ОЗП=1,05; ЭМ=1,05 к расх.; ЗПМ=1,05; ТЗ=1,05; ТЗМ=1,05 | [23 empty] | Индивидуальные испытания систем вентиляции и кондиционирования воздуха - 5% ОЗП=1,05; ЭМ=1,05 к расх.; ЗПМ=1,05; ТЗ=1,05; ТЗМ=1,05
| Приказ от 04.08.2020 № 421/пр п.58б | При применении сметных норм, включенных в сборники ГЭСН (ФЕР, ТЕР), аналогичных технологическим процессам в новом строительстве, в том числе по возведению новых конструктивных элементов ОЗП=1,15; ЭМ=1,25 к расх.; ЗПМ=1,25; ТЗ=1,15; ТЗМ=1,25 | [23 empty] | При применении сметных норм, включенных в сборники ГЭСН (ФЕР, ТЕР), аналогичных технологическим процессам в новом строительстве, в том числе по возведению новых конструктивных элементов ОЗП=1,15; ЭМ=1,25 к расх.; ЗПМ=1,25; ТЗ=1,15; ТЗМ=1,25
| Приказ от 07.07.2022 № 557/пр прил.8 табл.2 п.1.1 | Производство работ осуществляется в помещениях эксплуатируемого объекта капитального строительства без остановки рабочего процесса, при этом: в зоне производства работ отсутствуют загромождающие помещение предметы ОЗП=1,2; ЭМ=1,2 к расх.; ЗПМ=1,2; ТЗ=1,2; ТЗМ=1,2 | [23 empty] | Производство работ осуществляется в помещениях эксплуатируемого объекта капитального строительства без остановки рабочего процесса, при этом: в зоне производства работ отсутствуют загромождающие помещение предметы ОЗП=1,2; ЭМ=1,2 к расх.; ЗПМ=1,2; ТЗ=1,2; ТЗМ=1,2
| 1 | ОТ |  |  | 8: 6.82; 9: 1.449; 10: 29.65; 11: 44.77; 12: 1327.43 | [13 empty] | ОТ
| 2 | ЭМ |  |  | 8: 2.06; 9: 1.575; 10: 9.73; 11: 13.24; 12: 128.83 | [13 empty] | ЭМ
| 3 | в т.ч. ОТм |  |  | 8: 0.12; 9: 1.575; 10: 0.57; 11: 44.77; 12: 25.52 | [13 empty] | в т.ч. ОТм
| 4 | М |  |  | 8: 3.37; 10: 10.11; 11: 8.16; 12: 82.5 | [13 empty] | М
|  | ЗТ |  |  | 4: чел.-ч; 5: 0.77; 6: 1.449; 7: 3.3472 | [14 empty] | ЗТ
|  | ЗТм |  |  | 4: чел.-ч; 5: 0.01; 6: 1.575; 7: 0.04725 | [14 empty] | ЗТм
|  | Итого по расценке |  |  | 8: 12.25; 10: 49.49; 12: 1538.76 | [15 empty] | Итого по расценке
|  | ФОТ |  |  | 10: 30.22; 12: 1352.95 | [14 empty] | ФОТ
| Приказ № 812/пр от 21.12.2020 Прил. п.16 | НР Сантехнические работы - внутренние (трубопроводы, водопровод, канализация, отопление, газоснабжение, вентиляция и кондиционирование воздуха) |  |  | 4: %; 5: 121; 7: 121; 10: 36.57; 12: 1637.07 | [14 empty] | НР Сантехнические работы - внутренние (трубопроводы, водопровод, канализация, отопление, газоснабжение, вентиляция и кондиционирование воздуха)
| Приказ № 774/пр от 11.12.2020 Прил. п.16, Приказ № 774/пр от 11.12.2020 п.16 | СП Сантехнические работы - внутренние (трубопроводы, водопровод, канализация, отопление, газоснабжение, вентиляция и кондиционирование воздуха) |  |  | % | 72 | 0.85 | 61.2 |  |  | 18.49 |  | 828.01 | [14 empty] | СП Сантехнические работы - внутренние (трубопроводы, водопровод, канализация, отопление, газоснабжение, вентиляция и кондиционирование воздуха)
|  | Всего по позиции |  |  | 10: 104.55; 12: 4003.84 | [16 empty] | Всего по позиции
169 О | ФССЦ-19.4.02.01-0034 | Глушители шума прямоугольного сечения канальные пластинчатые марка KORF: SG 60-35, размер 600х350х1014 мм |  |  | шт | 1 | 1 | 1 | 1227.12 |  | 1227.12 | 8.16 | 10013.3 | [10 empty] | Глушители шума прямоугольного сечения канальные пластинчатые марка KORF: SG 60-35, размер 600х350х1014 мм
|  | Всего по позиции |  |  | 10: 1227.12; 12: 10013.3 | [16 empty] | Всего по позиции
170 | ФЕР20-02-006-06 | Установка заслонок воздушных и клапанов воздушных КВР с электрическим или пневматическим приводом: периметром до 1000 мм |  |  | 4: шт; 5: 8; 6: 1; 7: 8 | [10 empty] | Установка заслонок воздушных и клапанов воздушных КВР с электрическим или пневматическим приводом: периметром до 1000 мм
|  | Объем=4+2+1+1 | [22 empty] | Объем=4+2+1+1
| ОП п.1.20.19 | Индивидуальные испытания систем вентиляции и кондиционирования воздуха - 5% ОЗП=1,05; ЭМ=1,05 к расх.; ЗПМ=1,05; ТЗ=1,05; ТЗМ=1,05 | [23 empty] | Индивидуальные испытания систем вентиляции и кондиционирования воздуха - 5% ОЗП=1,05; ЭМ=1,05 к расх.; ЗПМ=1,05; ТЗ=1,05; ТЗМ=1,05
| Приказ от 04.08.2020 № 421/пр п.58б | При применении сметных норм, включенных в сборники ГЭСН (ФЕР, ТЕР), аналогичных технологическим процессам в новом строительстве, в том числе по возведению новых конструктивных элементов ОЗП=1,15; ЭМ=1,25 к расх.; ЗПМ=1,25; ТЗ=1,15; ТЗМ=1,25 | [23 empty] | При применении сметных норм, включенных в сборники ГЭСН (ФЕР, ТЕР), аналогичных технологическим процессам в новом строительстве, в том числе по возведению новых конструктивных элементов ОЗП=1,15; ЭМ=1,25 к расх.; ЗПМ=1,25; ТЗ=1,15; ТЗМ=1,25
| Приказ от 07.07.2022 № 557/пр прил.8 табл.2 п.1.1 | Производство работ осуществляется в помещениях эксплуатируемого объекта капитального строительства без остановки рабочего процесса, при этом: в зоне производства работ отсутствуют загромождающие помещение предметы ОЗП=1,2; ЭМ=1,2 к расх.; ЗПМ=1,2; ТЗ=1,2; ТЗМ=1,2 | [23 empty] | Производство работ осуществляется в помещениях эксплуатируемого объекта капитального строительства без остановки рабочего процесса, при этом: в зоне производства работ отсутствуют загромождающие помещение предметы ОЗП=1,2; ЭМ=1,2 к расх.; ЗПМ=1,2; ТЗ=1,2; ТЗМ=1,2
| 1 | ОТ |  |  | 8: 12.74; 9: 1.449; 10: 147.68; 11: 44.77; 12: 6611.63 | [13 empty] | ОТ
| 2 | ЭМ |  |  | 8: 1.75; 9: 1.575; 10: 22.05; 11: 13.24; 12: 291.94 | [13 empty] | ЭМ
| 3 | в т.ч. ОТм |  |  | 8: 0.12; 9: 1.575; 10: 1.51; 11: 44.77; 12: 67.6 | [13 empty] | в т.ч. ОТм
| 4 | М |  |  | 8: 14.74; 10: 117.92; 11: 8.16; 12: 962.23 | [13 empty] | М
|  | ЗТ |  |  | 4: чел.-ч; 5: 1.42; 6: 1.449; 7: 16.4606 | [14 empty] | ЗТ
|  | ЗТм |  |  | 4: чел.-ч; 5: 0.01; 6: 1.575; 7: 0.126 | [14 empty] | ЗТм
|  | Итого по расценке |  |  | 8: 29.23; 10: 287.65; 12: 7865.8 | [15 empty] | Итого по расценке
|  | ФОТ |  |  | 10: 149.19; 12: 6679.23 | [14 empty] | ФОТ
| Приказ № 812/пр от 21.12.2020 Прил. п.16 | НР Сантехнические работы - внутренние (трубопроводы, водопровод, канализация, отопление, газоснабжение, вентиляция и кондиционирование воздуха) |  |  | 4: %; 5: 121; 7: 121; 10: 180.52; 12: 8081.87 | [14 empty] | НР Сантехнические работы - внутренние (трубопроводы, водопровод, канализация, отопление, газоснабжение, вентиляция и кондиционирование воздуха)
| Приказ № 774/пр от 11.12.2020 Прил. п.16, Приказ № 774/пр от 11.12.2020 п.16 | СП Сантехнические работы - внутренние (трубопроводы, водопровод, канализация, отопление, газоснабжение, вентиляция и кондиционирование воздуха) |  |  | % | 72 | 0.85 | 61.2 |  |  | 91.3 |  | 4087.69 | [14 empty] | СП Сантехнические работы - внутренние (трубопроводы, водопровод, канализация, отопление, газоснабжение, вентиляция и кондиционирование воздуха)
|  | Всего по позиции |  |  | 10: 559.47; 12: 20035.36 | [16 empty] | Всего по позиции
171 О | ФССЦ-69.2.02.05-0043 | Клапаны противопожарные квадратные с электроприводом и тепловым замком, предел огнестойкости EI 90 размером 250х250 мм (Прим.Противопожарный клапан с электроприводом КПУ-1Н-О-Н-300x200- 2*ф-МВ220-СН-КК-0-0-0-0-0) |  |  | шт | 4 | 1 | 4 | 1673.64 |  | 6694.56 | 8.16 | 54627.61 | [10 empty] | Клапаны противопожарные квадратные с электроприводом и тепловым замком, предел огнестойкости EI 90 размером 250х250 мм (Прим.Противопожарный клапан с электроприводом КПУ-1Н-О-Н-300x200- 2*ф-МВ220-СН-КК-0-0-0-0-0)
|  | Всего по позиции |  |  | 10: 6694.56; 12: 54627.61 | [16 empty] | Всего по позиции
172 О | ФССЦ-69.2.02.05-0016 | Клапаны противопожарные квадратные с электроприводом и тепловым замком, предел огнестойкости EI 60 размером 200х200 мм |  |  | шт | 2 | 1 | 2 | 1545.48 |  | 3090.96 | 8.16 | 25222.23 | [10 empty] | Клапаны противопожарные квадратные с электроприводом и тепловым замком, предел огнестойкости EI 60 размером 200х200 мм
|  | Всего по позиции |  |  | 10: 3090.96; 12: 25222.23 | [16 empty] | Всего по позиции
173 О | ФССЦ-69.2.02.05-0015 | Клапаны противопожарные квадратные с электроприводом и тепловым замком, предел огнестойкости EI 60 размером 150х150 мм (Прим.Противопожарный клапан с электроприводом КПУ-1Н-О-Н-200x150- 2*ф-МВ220-СН-КК-0-0-0-0-0) |  |  | шт | 1 | 1 | 1 | 1509.6 |  | 1509.6 | 8.16 | 12318.34 | [10 empty] | Клапаны противопожарные квадратные с электроприводом и тепловым замком, предел огнестойкости EI 60 размером 150х150 мм (Прим.Противопожарный клапан с электроприводом КПУ-1Н-О-Н-200x150- 2*ф-МВ220-СН-КК-0-0-0-0-0)
|  | Всего по позиции |  |  | 10: 1509.6; 12: 12318.34 | [16 empty] | Всего по позиции
174 О | ФССЦ-69.2.02.05-0015 | Клапаны противопожарные квадратные с электроприводом и тепловым замком, предел огнестойкости EI 60 размером 150х150 мм (Прим.Противопожарный клапан с электроприводом КПУ-1Н-О-Н-200x100- 2*ф-МВ220-СН-КК-0-0-0-0-0) |  |  | шт | 1 | 1 | 1 | 1509.6 |  | 1509.6 | 8.16 | 12318.34 | [10 empty] | Клапаны противопожарные квадратные с электроприводом и тепловым замком, предел огнестойкости EI 60 размером 150х150 мм (Прим.Противопожарный клапан с электроприводом КПУ-1Н-О-Н-200x100- 2*ф-МВ220-СН-КК-0-0-0-0-0)
|  | Всего по позиции |  |  | 10: 1509.6; 12: 12318.34 | [16 empty] | Всего по позиции
175 | ФЕР20-02-006-09 | Установка заслонок воздушных и клапанов воздушных КВР с электрическим или пневматическим приводом: периметром до 4000 мм | [21 empty] | Установка заслонок воздушных и клапанов воздушных КВР с электрическим или пневматическим приводом: периметром до 4000 мм | bar: 4 to 7
| ОП п.1.20.19 | Индивидуальные испытания систем вентиляции и кондиционирования воздуха - 5% ОЗП=1,05; ЭМ=1,05 к расх.; ЗПМ=1,05; ТЗ=1,05; ТЗМ=1,05 | [23 empty] | Индивидуальные испытания систем вентиляции и кондиционирования воздуха - 5% ОЗП=1,05; ЭМ=1,05 к расх.; ЗПМ=1,05; ТЗ=1,05; ТЗМ=1,05
| Приказ от 04.08.2020 № 421/пр п.58б | При применении сметных норм, включенных в сборники ГЭСН (ФЕР, ТЕР), аналогичных технологическим процессам в новом строительстве, в том числе по возведению новых конструктивных элементов ОЗП=1,15; ЭМ=1,25 к расх.; ЗПМ=1,25; ТЗ=1,15; ТЗМ=1,25 | [23 empty] | При применении сметных норм, включенных в сборники ГЭСН (ФЕР, ТЕР), аналогичных технологическим процессам в новом строительстве, в том числе по возведению новых конструктивных элементов ОЗП=1,15; ЭМ=1,25 к расх.; ЗПМ=1,25; ТЗ=1,15; ТЗМ=1,25
| Приказ от 07.07.2022 № 557/пр прил.8 табл.2 п.1.1 | Производство работ осуществляется в помещениях эксплуатируемого объекта капитального строительства без остановки рабочего процесса, при этом: в зоне производства работ отсутствуют загромождающие помещение предметы ОЗП=1,2; ЭМ=1,2 к расх.; ЗПМ=1,2; ТЗ=1,2; ТЗМ=1,2 | [23 empty] | Производство работ осуществляется в помещениях эксплуатируемого объекта капитального строительства без остановки рабочего процесса, при этом: в зоне производства работ отсутствуют загромождающие помещение предметы ОЗП=1,2; ЭМ=1,2 к расх.; ЗПМ=1,2; ТЗ=1,2; ТЗМ=1,2
| 1 | ОТ |  |  | 8: 27.99; 9: 1.449; 10: 40.56; 11: 44.77; 12: 1815.87 | [13 empty] | ОТ
| 2 | ЭМ |  |  | 8: 6.71; 9: 1.575; 10: 10.57; 11: 13.24; 12: 139.95 | [13 empty] | ЭМ
| 3 | в т.ч. ОТм |  |  | 8: 0.62; 9: 1.575; 10: 0.98; 11: 44.77; 12: 43.87 | [13 empty] | в т.ч. ОТм
| 4 | М |  |  | 8: 43.06; 10: 43.06; 11: 8.16; 12: 351.37 | [13 empty] | М
|  | ЗТ |  |  | 4: чел.-ч; 5: 3.12; 6: 1.449; 7: 4.5209 | [14 empty] | ЗТ
|  | ЗТм |  |  | 4: чел.-ч; 5: 0.05; 6: 1.575; 7: 0.07875 | [14 empty] | ЗТм
|  | Итого по расценке |  |  | 8: 77.76; 10: 94.19; 12: 2307.19 | [15 empty] | Итого по расценке
|  | ФОТ |  |  | 10: 41.54; 12: 1859.74 | [14 empty] | ФОТ
| Приказ № 812/пр от 21.12.2020 Прил. п.16 | НР Сантехнические работы - внутренние (трубопроводы, водопровод, канализация, отопление, газоснабжение, вентиляция и кондиционирование воздуха) |  |  | 4: %; 5: 121; 7: 121; 10: 50.26; 12: 2250.29 | [14 empty] | НР Сантехнические работы - внутренние (трубопроводы, водопровод, канализация, отопление, газоснабжение, вентиляция и кондиционирование воздуха)
| Приказ № 774/пр от 11.12.2020 Прил. п.16, Приказ № 774/пр от 11.12.2020 п.16 | СП Сантехнические работы - внутренние (трубопроводы, водопровод, канализация, отопление, газоснабжение, вентиляция и кондиционирование воздуха) |  |  | % | 72 | 0.85 | 61.2 |  |  | 25.42 |  | 1138.16 | [14 empty] | СП Сантехнические работы - внутренние (трубопроводы, водопровод, канализация, отопление, газоснабжение, вентиляция и кондиционирование воздуха)
|  | Всего по позиции |  |  | 10: 169.87; 12: 5695.64 | [16 empty] | Всего по позиции
176 О | ФССЦ-69.2.02.05-0022 | Клапаны противопожарные квадратные с электроприводом и тепловым замком, предел огнестойкости EI 60 размером 700х700 мм (Прим. Противопожарный клапан с электроприводом КПУ-1Н-О-Н-900x500- 2*ф-МВ220-СН-КК-0-0-0-0-0) |  |  | шт | 1 | 1 | 1 | 2132.41 |  | 2132.41 | 8.16 | 17400.47 | [10 empty] | Клапаны противопожарные квадратные с электроприводом и тепловым замком, предел огнестойкости EI 60 размером 700х700 мм (Прим. Противопожарный клапан с электроприводом КПУ-1Н-О-Н-900x500- 2*ф-МВ220-СН-КК-0-0-0-0-0)
|  | Всего по позиции |  |  | 10: 2132.41; 12: 17400.47 | [16 empty] | Всего по позиции
177 | ФЕР20-02-017-07 | Установка люков герметических |  |  | 4: шт; 5: 34; 6: 1; 7: 34 | [10 empty] | Установка люков герметических
|  | Объем=16+18 | [22 empty] | Объем=16+18
| ОП п.1.20.19 | Индивидуальные испытания систем вентиляции и кондиционирования воздуха - 5% ОЗП=1,05; ЭМ=1,05 к расх.; ЗПМ=1,05; ТЗ=1,05; ТЗМ=1,05 | [23 empty] | Индивидуальные испытания систем вентиляции и кондиционирования воздуха - 5% ОЗП=1,05; ЭМ=1,05 к расх.; ЗПМ=1,05; ТЗ=1,05; ТЗМ=1,05
| Приказ от 04.08.2020 № 421/пр п.58б | При применении сметных норм, включенных в сборники ГЭСН (ФЕР, ТЕР), аналогичных технологическим процессам в новом строительстве, в том числе по возведению новых конструктивных элементов ОЗП=1,15; ЭМ=1,25 к расх.; ЗПМ=1,25; ТЗ=1,15; ТЗМ=1,25 | [23 empty] | При применении сметных норм, включенных в сборники ГЭСН (ФЕР, ТЕР), аналогичных технологическим процессам в новом строительстве, в том числе по возведению новых конструктивных элементов ОЗП=1,15; ЭМ=1,25 к расх.; ЗПМ=1,25; ТЗ=1,15; ТЗМ=1,25
| Приказ от 07.07.2022 № 557/пр прил.8 табл.2 п.1.1 | Производство работ осуществляется в помещениях эксплуатируемого объекта капитального строительства без остановки рабочего процесса, при этом: в зоне производства работ отсутствуют загромождающие помещение предметы ОЗП=1,2; ЭМ=1,2 к расх.; ЗПМ=1,2; ТЗ=1,2; ТЗМ=1,2 | [23 empty] | Производство работ осуществляется в помещениях эксплуатируемого объекта капитального строительства без остановки рабочего процесса, при этом: в зоне производства работ отсутствуют загромождающие помещение предметы ОЗП=1,2; ЭМ=1,2 к расх.; ЗПМ=1,2; ТЗ=1,2; ТЗМ=1,2
| 1 | ОТ |  |  | 8: 12.86; 9: 1.449; 10: 633.56; 11: 44.77; 12: 28364.48 | [13 empty] | ОТ
| 2 | ЭМ |  |  | 8: 6.6; 9: 1.575; 10: 353.43; 11: 13.24; 12: 4679.41 | [13 empty] | ЭМ
| 3 | в т.ч. ОТм |  |  | 8: 0.46; 9: 1.575; 10: 24.63; 11: 44.77; 12: 1102.69 | [13 empty] | в т.ч. ОТм
| 4 | М |  |  | 8: 22.26; 10: 756.84; 11: 8.16; 12: 6175.81 | [13 empty] | М
|  | ЗТ |  |  | 4: чел.-ч; 5: 1.26; 6: 1.449; 7: 62.0752 | [14 empty] | ЗТ
|  | ЗТм |  |  | 4: чел.-ч; 5: 0.04; 6: 1.575; 7: 2.142 | [14 empty] | ЗТм
|  | Итого по расценке |  |  | 8: 41.72; 10: 1743.83; 12: 39219.7 | [15 empty] | Итого по расценке
|  | ФОТ |  |  | 10: 658.19; 12: 29467.17 | [14 empty] | ФОТ
| Приказ № 812/пр от 21.12.2020 Прил. п.16 | НР Сантехнические работы - внутренние (трубопроводы, водопровод, канализация, отопление, газоснабжение, вентиляция и кондиционирование воздуха) |  |  | 4: %; 5: 121; 7: 121; 10: 796.41; 12: 35655.28 | [14 empty] | НР Сантехнические работы - внутренние (трубопроводы, водопровод, канализация, отопление, газоснабжение, вентиляция и кондиционирование воздуха)
| Приказ № 774/пр от 11.12.2020 Прил. п.16, Приказ № 774/пр от 11.12.2020 п.16 | СП Сантехнические работы - внутренние (трубопроводы, водопровод, канализация, отопление, газоснабжение, вентиляция и кондиционирование воздуха) |  |  | % | 72 | 0.85 | 61.2 |  |  | 402.81 |  | 18033.91 | [14 empty] | СП Сантехнические работы - внутренние (трубопроводы, водопровод, канализация, отопление, газоснабжение, вентиляция и кондиционирование воздуха)
|  | Всего по позиции |  |  | 10: 2943.05; 12: 92908.89 | [16 empty] | Всего по позиции
178 | ФССЦ-08.1.03.02-0002 | Люки вентиляционные для прямоугольных воздуховодов, размер 300х150 мм (Прим. Люк вентиляционный 200х100 мм ЛВ1 - ПРВ-21) |  |  | шт | 16 | 1 | 16 | 496.72 |  | 7947.52 | 8.16 | 64851.76 | [10 empty] | Люки вентиляционные для прямоугольных воздуховодов, размер 300х150 мм (Прим. Люк вентиляционный 200х100 мм ЛВ1 - ПРВ-21)
|  | Всего по позиции |  |  | 10: 7947.52; 12: 64851.76 | [16 empty] | Всего по позиции
179 О | ООО "ОЛФОВЕНТ" Счет на оплату № 81 от 12.03.2024 г. п.1 | Лючок для замера параметров воздуха ЛП1 - А1К151.000 серия А9-57 |  |  | шт | 18 | 1 | 18 | 13.28 |  | 239.04 | 8.16 | 1950.57 | [10 empty] | Лючок для замера параметров воздуха ЛП1 - А1К151.000 серия А9-57
|  | Цена=130/1,2/8,16 | [30 empty] | Цена=130/1,2/8,16
|  | Всего по позиции |  |  | 10: 239.04; 12: 1950.57 | [16 empty] | Всего по позиции
180 | ФЕР20-02-002-01 | Установка решеток жалюзийных площадью в свету: до 0,5 м2 |  |  | 4: шт; 5: 48; 6: 1; 7: 48 | [10 empty] | Установка решеток жалюзийных площадью в свету: до 0,5 м2
|  | Объем=21+27 | [22 empty] | Объем=21+27
| ОП п.1.20.19 | Индивидуальные испытания систем вентиляции и кондиционирования воздуха - 5% ОЗП=1,05; ЭМ=1,05 к расх.; ЗПМ=1,05; ТЗ=1,05; ТЗМ=1,05 | [23 empty] | Индивидуальные испытания систем вентиляции и кондиционирования воздуха - 5% ОЗП=1,05; ЭМ=1,05 к расх.; ЗПМ=1,05; ТЗ=1,05; ТЗМ=1,05
| Приказ от 04.08.2020 № 421/пр п.58б | При применении сметных норм, включенных в сборники ГЭСН (ФЕР, ТЕР), аналогичных технологическим процессам в новом строительстве, в том числе по возведению новых конструктивных элементов ОЗП=1,15; ЭМ=1,25 к расх.; ЗПМ=1,25; ТЗ=1,15; ТЗМ=1,25 | [23 empty] | При применении сметных норм, включенных в сборники ГЭСН (ФЕР, ТЕР), аналогичных технологическим процессам в новом строительстве, в том числе по возведению новых конструктивных элементов ОЗП=1,15; ЭМ=1,25 к расх.; ЗПМ=1,25; ТЗ=1,15; ТЗМ=1,25
| Приказ от 07.07.2022 № 557/пр прил.8 табл.2 п.1.1 | Производство работ осуществляется в помещениях эксплуатируемого объекта капитального строительства без остановки рабочего процесса, при этом: в зоне производства работ отсутствуют загромождающие помещение предметы ОЗП=1,2; ЭМ=1,2 к расх.; ЗПМ=1,2; ТЗ=1,2; ТЗМ=1,2 | [23 empty] | Производство работ осуществляется в помещениях эксплуатируемого объекта капитального строительства без остановки рабочего процесса, при этом: в зоне производства работ отсутствуют загромождающие помещение предметы ОЗП=1,2; ЭМ=1,2 к расх.; ЗПМ=1,2; ТЗ=1,2; ТЗМ=1,2
| 1 | ОТ |  |  | 8: 9.6; 9: 1.449; 10: 667.7; 11: 44.77; 12: 29892.93 | [13 empty] | ОТ
| 2 | ЭМ |  |  | 8: 1.47; 9: 1.575; 10: 111.13; 11: 13.24; 12: 1471.36 | [13 empty] | ЭМ
| 3 | в т.ч. ОТм |  |  | 8: 0.12; 9: 1.575; 10: 9.07; 11: 44.77; 12: 406.06 | [13 empty] | в т.ч. ОТм
| 4 | М |  |  | 8: 1; 10: 48; 11: 8.16; 12: 391.68 | [13 empty] | М
|  | ЗТ |  |  | 4: чел.-ч; 5: 1.07; 6: 1.449; 7: 74.4206 | [14 empty] | ЗТ
|  | ЗТм |  |  | 4: чел.-ч; 5: 0.01; 6: 1.575; 7: 0.756 | [14 empty] | ЗТм
|  | Итого по расценке |  |  | 8: 12.07; 10: 826.83; 12: 31755.97 | [15 empty] | Итого по расценке
|  | ФОТ |  |  | 10: 676.77; 12: 30298.99 | [14 empty] | ФОТ
| Приказ № 812/пр от 21.12.2020 Прил. п.16 | НР Сантехнические работы - внутренние (трубопроводы, водопровод, канализация, отопление, газоснабжение, вентиляция и кондиционирование воздуха) |  |  | 4: %; 5: 121; 7: 121; 10: 818.89; 12: 36661.78 | [14 empty] | НР Сантехнические работы - внутренние (трубопроводы, водопровод, канализация, отопление, газоснабжение, вентиляция и кондиционирование воздуха)
| Приказ № 774/пр от 11.12.2020 Прил. п.16, Приказ № 774/пр от 11.12.2020 п.16 | СП Сантехнические работы - внутренние (трубопроводы, водопровод, канализация, отопление, газоснабжение, вентиляция и кондиционирование воздуха) |  |  | % | 72 | 0.85 | 61.2 |  |  | 414.18 |  | 18542.98 | [14 empty] | СП Сантехнические работы - внутренние (трубопроводы, водопровод, канализация, отопление, газоснабжение, вентиляция и кондиционирование воздуха)
|  | Всего по позиции |  |  | 10: 2059.9; 12: 86960.73 | [16 empty] | Всего по позиции
181 | ФССЦ-19.2.03.03-0011 | Решетки вентиляционные наружные РН, из оцинкованной стали, размер 100х100 мм (Прим.Решетка вентиляционная РОН120 100х100) |  |  | шт | 21 | 1 | 21 | 62.05 |  | 1303.05 | 8.16 | 10632.89 | [10 empty] | Решетки вентиляционные наружные РН, из оцинкованной стали, размер 100х100 мм (Прим.Решетка вентиляционная РОН120 100х100)
|  | Всего по позиции |  |  | 10: 1303.05; 12: 10632.89 | [16 empty] | Всего по позиции
182 | ФССЦ-19.2.03.03-0031 | Решетки вентиляционные наружные РН, из оцинкованной стали, размер 300х100 мм (Прим. Решетка вентиляционная РОН120 300х100) |  |  | шт | 27 | 1 | 27 | 68.6 |  | 1852.2 | 8.16 | 15113.95 | [10 empty] | Решетки вентиляционные наружные РН, из оцинкованной стали, размер 300х100 мм (Прим. Решетка вентиляционная РОН120 300х100)
|  | Всего по позиции |  |  | 10: 1852.2; 12: 15113.95 | [16 empty] | Всего по позиции
183 | ФЕР20-02-010-04 | Установка зонтов над шахтами из листовой стали прямоугольного сечения периметром: 2000 мм | [21 empty] | Установка зонтов над шахтами из листовой стали прямоугольного сечения периметром: 2000 мм | bar: 4 to 7
| ОП п.1.20.19 | Индивидуальные испытания систем вентиляции и кондиционирования воздуха - 5% ОЗП=1,05; ЭМ=1,05 к расх.; ЗПМ=1,05; ТЗ=1,05; ТЗМ=1,05 | [23 empty] | Индивидуальные испытания систем вентиляции и кондиционирования воздуха - 5% ОЗП=1,05; ЭМ=1,05 к расх.; ЗПМ=1,05; ТЗ=1,05; ТЗМ=1,05
| Приказ от 04.08.2020 № 421/пр п.58б | При применении сметных норм, включенных в сборники ГЭСН (ФЕР, ТЕР), аналогичных технологическим процессам в новом строительстве, в том числе по возведению новых конструктивных элементов ОЗП=1,15; ЭМ=1,25 к расх.; ЗПМ=1,25; ТЗ=1,15; ТЗМ=1,25 | [23 empty] | При применении сметных норм, включенных в сборники ГЭСН (ФЕР, ТЕР), аналогичных технологическим процессам в новом строительстве, в том числе по возведению новых конструктивных элементов ОЗП=1,15; ЭМ=1,25 к расх.; ЗПМ=1,25; ТЗ=1,15; ТЗМ=1,25
| Приказ от 07.07.2022 № 557/пр прил.8 табл.2 п.1.1 | Производство работ осуществляется в помещениях эксплуатируемого объекта капитального строительства без остановки рабочего процесса, при этом: в зоне производства работ отсутствуют загромождающие помещение предметы ОЗП=1,2; ЭМ=1,2 к расх.; ЗПМ=1,2; ТЗ=1,2; ТЗМ=1,2 | [23 empty] | Производство работ осуществляется в помещениях эксплуатируемого объекта капитального строительства без остановки рабочего процесса, при этом: в зоне производства работ отсутствуют загромождающие помещение предметы ОЗП=1,2; ЭМ=1,2 к расх.; ЗПМ=1,2; ТЗ=1,2; ТЗМ=1,2
| 1 | ОТ |  |  | 8: 8.15; 9: 1.449; 10: 11.81; 11: 44.77; 12: 528.73 | [13 empty] | ОТ
| 2 | ЭМ |  |  | 8: 2.35; 9: 1.575; 10: 3.7; 11: 13.24; 12: 48.99 | [13 empty] | ЭМ
| 3 | в т.ч. ОТм |  |  | 8: 0.12; 9: 1.575; 10: 0.19; 11: 44.77; 12: 8.51 | [13 empty] | в т.ч. ОТм
| 4 | М |  |  | 8: 5.92; 10: 5.92; 11: 8.16; 12: 48.31 | [13 empty] | М
|  | ЗТ |  |  | 4: чел.-ч; 5: 0.92; 6: 1.449; 7: 1.3331 | [14 empty] | ЗТ
|  | ЗТм |  |  | 4: чел.-ч; 5: 0.01; 6: 1.575; 7: 0.01575 | [14 empty] | ЗТм
|  | Итого по расценке |  |  | 8: 16.42; 10: 21.43; 12: 626.03 | [15 empty] | Итого по расценке
|  | ФОТ |  |  | 10: 12; 12: 537.24 | [14 empty] | ФОТ
| Приказ № 812/пр от 21.12.2020 Прил. п.16 | НР Сантехнические работы - внутренние (трубопроводы, водопровод, канализация, отопление, газоснабжение, вентиляция и кондиционирование воздуха) |  |  | 4: %; 5: 121; 7: 121; 10: 14.52; 12: 650.06 | [14 empty] | НР Сантехнические работы - внутренние (трубопроводы, водопровод, канализация, отопление, газоснабжение, вентиляция и кондиционирование воздуха)
| Приказ № 774/пр от 11.12.2020 Прил. п.16, Приказ № 774/пр от 11.12.2020 п.16 | СП Сантехнические работы - внутренние (трубопроводы, водопровод, канализация, отопление, газоснабжение, вентиляция и кондиционирование воздуха) |  |  | % | 72 | 0.85 | 61.2 |  |  | 7.34 |  | 328.79 | [14 empty] | СП Сантехнические работы - внутренние (трубопроводы, водопровод, канализация, отопление, газоснабжение, вентиляция и кондиционирование воздуха)
|  | Всего по позиции |  |  | 10: 43.29; 12: 1604.88 | [16 empty] | Всего по позиции
184 | ФССЦ-19.2.02.02-0030 | Зонты вентиляционных систем из оцинкованной стали, прямоугольного сечения, размер 300х1000 мм (Прим. Зонт вентиляционный 900х500 Серия 5.904-51) |  |  | шт | 1 | 1 | 1 | 321.3 |  | 321.3 | 8.16 | 2621.81 | [10 empty] | Зонты вентиляционных систем из оцинкованной стали, прямоугольного сечения, размер 300х1000 мм (Прим. Зонт вентиляционный 900х500 Серия 5.904-51)
|  | Всего по позиции |  |  | 10: 321.3; 12: 2621.81 | [16 empty] | Всего по позиции
185 | ФЕР20-01-001-02 | Прокладка воздуховодов из листовой, оцинкованной стали и алюминия класса Н (нормальные) толщиной: 0,5 мм, периметром до 600 мм |  |  | 4: 100 м2; 5: 0.3004; 6: 1; 7: 0.3004 | [10 empty] | Прокладка воздуховодов из листовой, оцинкованной стали и алюминия класса Н (нормальные) толщиной: 0,5 мм, периметром до 600 мм
|  | Объем=(0,2*7+0,6*44+0,15*1+0,27*7+0,2*1) / 100 | [22 empty] | Объем=(0,2*7+0,6*44+0,15*1+0,27*7+0,2*1) / 100
| ОП п.1.20.19 | Индивидуальные испытания систем вентиляции и кондиционирования воздуха - 5% ОЗП=1,05; ЭМ=1,05 к расх.; ЗПМ=1,05; ТЗ=1,05; ТЗМ=1,05 | [23 empty] | Индивидуальные испытания систем вентиляции и кондиционирования воздуха - 5% ОЗП=1,05; ЭМ=1,05 к расх.; ЗПМ=1,05; ТЗ=1,05; ТЗМ=1,05
| Приказ от 04.08.2020 № 421/пр п.58б | При применении сметных норм, включенных в сборники ГЭСН (ФЕР, ТЕР), аналогичных технологическим процессам в новом строительстве, в том числе по возведению новых конструктивных элементов ОЗП=1,15; ЭМ=1,25 к расх.; ЗПМ=1,25; ТЗ=1,15; ТЗМ=1,25 | [23 empty] | При применении сметных норм, включенных в сборники ГЭСН (ФЕР, ТЕР), аналогичных технологическим процессам в новом строительстве, в том числе по возведению новых конструктивных элементов ОЗП=1,15; ЭМ=1,25 к расх.; ЗПМ=1,25; ТЗ=1,15; ТЗМ=1,25
| Приказ от 07.07.2022 № 557/пр прил.8 табл.2 п.1.1 | Производство работ осуществляется в помещениях эксплуатируемого объекта капитального строительства без остановки рабочего процесса, при этом: в зоне производства работ отсутствуют загромождающие помещение предметы ОЗП=1,2; ЭМ=1,2 к расх.; ЗПМ=1,2; ТЗ=1,2; ТЗМ=1,2 | [23 empty] | Производство работ осуществляется в помещениях эксплуатируемого объекта капитального строительства без остановки рабочего процесса, при этом: в зоне производства работ отсутствуют загромождающие помещение предметы ОЗП=1,2; ЭМ=1,2 к расх.; ЗПМ=1,2; ТЗ=1,2; ТЗМ=1,2
| 1 | ОТ |  |  | 8: 1345.96; 9: 1.449; 10: 585.87; 11: 44.77; 12: 26229.4 | [13 empty] | ОТ
| 2 | ЭМ |  |  | 8: 117.43; 9: 1.575; 10: 55.56; 11: 13.24; 12: 735.61 | [13 empty] | ЭМ
| 3 | в т.ч. ОТм |  |  | 8: 14.83; 9: 1.575; 10: 7.02; 11: 44.77; 12: 314.29 | [13 empty] | в т.ч. ОТм
| 4 | М |  |  | 8: 434.65; 10: 130.57; 11: 8.16; 12: 1065.45 | [13 empty] | М
|  | ЗТ |  |  | 4: чел.-ч; 5: 154; 6: 1.449; 7: 67.0331 | [14 empty] | ЗТ
|  | ЗТм |  |  | 4: чел.-ч; 5: 1.2; 6: 1.575; 7: 0.56776 | [14 empty] | ЗТм
|  | Итого по расценке |  |  | 8: 1898.04; 10: 772; 12: 28030.46 | [15 empty] | Итого по расценке
|  | ФОТ |  |  | 10: 592.89; 12: 26543.69 | [14 empty] | ФОТ
| Приказ № 812/пр от 21.12.2020 Прил. п.16 | НР Сантехнические работы - внутренние (трубопроводы, водопровод, канализация, отопление, газоснабжение, вентиляция и кондиционирование воздуха) |  |  | 4: %; 5: 121; 7: 121; 10: 717.4; 12: 32117.86 | [14 empty] | НР Сантехнические работы - внутренние (трубопроводы, водопровод, канализация, отопление, газоснабжение, вентиляция и кондиционирование воздуха)
| Приказ № 774/пр от 11.12.2020 Прил. п.16, Приказ № 774/пр от 11.12.2020 п.16 | СП Сантехнические работы - внутренние (трубопроводы, водопровод, канализация, отопление, газоснабжение, вентиляция и кондиционирование воздуха) |  |  | % | 72 | 0.85 | 61.2 |  |  | 362.85 |  | 16244.74 | [14 empty] | СП Сантехнические работы - внутренние (трубопроводы, водопровод, канализация, отопление, газоснабжение, вентиляция и кондиционирование воздуха)
|  | Всего по позиции |  |  | 10: 1852.25; 12: 76393.06 | [16 empty] | Всего по позиции
186 | ФССЦ-19.1.01.03-0072 | Воздуховоды из оцинкованной стали толщиной: 0,5 мм, периметром до 600 мм (Прим.Воздуховод из оцинкованной стали б=0,5 мм 100х100 ГОСТ 14918-2020) |  |  | м2 | 2.8 | 1 | 2.8 | 102.41 |  | 286.75 | 8.16 | 2339.88 | [10 empty] | Воздуховоды из оцинкованной стали толщиной: 0,5 мм, периметром до 600 мм (Прим.Воздуховод из оцинкованной стали б=0,5 мм 100х100 ГОСТ 14918-2020)
|  | Объем=0,4*7 | [22 empty] | Объем=0,4*7
|  | Всего по позиции |  |  | 10: 286.75; 12: 2339.88 | [16 empty] | Всего по позиции
187 | ФССЦ-19.1.01.03-0072 | Воздуховоды из оцинкованной стали толщиной: 0,5 мм, периметром до 600 мм (Прим.Воздуховод из оцинкованной стали б=0,5 мм 200х100 ГОСТ 14918-2020) |  |  | м2 | 26.4 | 1 | 26.4 | 102.41 |  | 2703.62 | 8.16 | 22061.54 | [10 empty] | Воздуховоды из оцинкованной стали толщиной: 0,5 мм, периметром до 600 мм (Прим.Воздуховод из оцинкованной стали б=0,5 мм 200х100 ГОСТ 14918-2020)
|  | Объем=0,6*44 | [22 empty] | Объем=0,6*44
|  | Всего по позиции |  |  | 10: 2703.62; 12: 22061.54 | [16 empty] | Всего по позиции
188 | ФССЦ-19.1.01.03-0072 | Воздуховоды из оцинкованной стали толщиной: 0,5 мм, периметром до 600 мм (Прим.Отвод 90° из оцинкованной стали б=0,5 мм 100х100 0,15 м2) |  |  | м2 | 0.15 | 1 | 0.15 | 102.41 |  | 15.36 | 8.16 | 125.34 | [10 empty] | Воздуховоды из оцинкованной стали толщиной: 0,5 мм, периметром до 600 мм (Прим.Отвод 90° из оцинкованной стали б=0,5 мм 100х100 0,15 м2)
|  | Объем=0,15*1 | [22 empty] | Объем=0,15*1
|  | Всего по позиции |  |  | 10: 15.36; 12: 125.34 | [16 empty] | Всего по позиции
189 | ФССЦ-19.1.01.03-0072 | Воздуховоды из оцинкованной стали толщиной: 0,5 мм, периметром до 600 мм (Прим.Отвод 90° из оцинкованной стали б=0,5 мм 200х100 0,27 м2) |  |  | м2 | 1.89 | 1 | 1.89 | 102.41 |  | 193.55 | 8.16 | 1579.37 | [10 empty] | Воздуховоды из оцинкованной стали толщиной: 0,5 мм, периметром до 600 мм (Прим.Отвод 90° из оцинкованной стали б=0,5 мм 200х100 0,27 м2)
|  | Объем=0,27*7 | [22 empty] | Объем=0,27*7
|  | Всего по позиции |  |  | 10: 193.55; 12: 1579.37 | [16 empty] | Всего по позиции
190 | ФССЦ-19.1.01.03-0072 | Воздуховоды из оцинкованной стали толщиной: 0,5 мм, периметром до 600 мм (Прим.Переход из оцинкованной стали б=0,5 мм 200x100/100x100 L=300 0,20 м2) |  |  | м2 | 0.2 | 1 | 0.2 | 102.41 |  | 20.48 | 8.16 | 167.12 | [10 empty] | Воздуховоды из оцинкованной стали толщиной: 0,5 мм, периметром до 600 мм (Прим.Переход из оцинкованной стали б=0,5 мм 200x100/100x100 L=300 0,20 м2)
|  | Объем=0,2*1 | [22 empty] | Объем=0,2*1
|  | Всего по позиции |  |  | 10: 20.48; 12: 167.12 | [16 empty] | Всего по позиции
191 | ФЕР20-01-001-03 | Прокладка воздуховодов из листовой, оцинкованной стали и алюминия класса Н (нормальные) толщиной: 0,5 мм, периметром до 1000 мм |  |  | 4: 100 м2; 5: 1.0632; 6: 1; 7: 1.0632 | [10 empty] | Прокладка воздуховодов из листовой, оцинкованной стали и алюминия класса Н (нормальные) толщиной: 0,5 мм, периметром до 1000 мм
|  | Объем=(0,7*12+0,8*31+1*57+0,32*5+0,36*9+0,53*16+0,28*2+0,28*2+0,32*3+0,36*2) / 100 | [22 empty] | Объем=(0,7*12+0,8*31+1*57+0,32*5+0,36*9+0,53*16+0,28*2+0,28*2+0,32*3+0,36*2) / 100
| ОП п.1.20.19 | Индивидуальные испытания систем вентиляции и кондиционирования воздуха - 5% ОЗП=1,05; ЭМ=1,05 к расх.; ЗПМ=1,05; ТЗ=1,05; ТЗМ=1,05 | [23 empty] | Индивидуальные испытания систем вентиляции и кондиционирования воздуха - 5% ОЗП=1,05; ЭМ=1,05 к расх.; ЗПМ=1,05; ТЗ=1,05; ТЗМ=1,05
| Приказ от 04.08.2020 № 421/пр п.58б | При применении сметных норм, включенных в сборники ГЭСН (ФЕР, ТЕР), аналогичных технологическим процессам в новом строительстве, в том числе по возведению новых конструктивных элементов ОЗП=1,15; ЭМ=1,25 к расх.; ЗПМ=1,25; ТЗ=1,15; ТЗМ=1,25 | [23 empty] | При применении сметных норм, включенных в сборники ГЭСН (ФЕР, ТЕР), аналогичных технологическим процессам в новом строительстве, в том числе по возведению новых конструктивных элементов ОЗП=1,15; ЭМ=1,25 к расх.; ЗПМ=1,25; ТЗ=1,15; ТЗМ=1,25
| Приказ от 07.07.2022 № 557/пр прил.8 табл.2 п.1.1 | Производство работ осуществляется в помещениях эксплуатируемого объекта капитального строительства без остановки рабочего процесса, при этом: в зоне производства работ отсутствуют загромождающие помещение предметы ОЗП=1,2; ЭМ=1,2 к расх.; ЗПМ=1,2; ТЗ=1,2; ТЗМ=1,2 | [23 empty] | Производство работ осуществляется в помещениях эксплуатируемого объекта капитального строительства без остановки рабочего процесса, при этом: в зоне производства работ отсутствуют загромождающие помещение предметы ОЗП=1,2; ЭМ=1,2 к расх.; ЗПМ=1,2; ТЗ=1,2; ТЗМ=1,2
| 1 | ОТ |  |  | 8: 1232.34; 9: 1.449; 10: 1898.51; 11: 44.77; 12: 84996.29 | [13 empty] | ОТ
| 2 | ЭМ |  |  | 8: 94.25; 9: 1.575; 10: 157.83; 11: 13.24; 12: 2089.67 | [13 empty] | ЭМ
| 3 | в т.ч. ОТм |  |  | 8: 11.63; 9: 1.575; 10: 19.47; 11: 44.77; 12: 871.67 | [13 empty] | в т.ч. ОТм
| 4 | М |  |  | 8: 434.24; 10: 461.68; 11: 8.16; 12: 3767.31 | [13 empty] | М
|  | ЗТ |  |  | 4: чел.-ч; 5: 141; 6: 1.449; 7: 217.2213 | [14 empty] | ЗТ
|  | ЗТм |  |  | 4: чел.-ч; 5: 0.94; 6: 1.575; 7: 1.5741 | [14 empty] | ЗТм
|  | Итого по расценке |  |  | 8: 1760.83; 10: 2518.02; 12: 90853.27 | [15 empty] | Итого по расценке
|  | ФОТ |  |  | 10: 1917.98; 12: 85867.96 | [14 empty] | ФОТ
| Приказ № 812/пр от 21.12.2020 Прил. п.16 | НР Сантехнические работы - внутренние (трубопроводы, водопровод, канализация, отопление, газоснабжение, вентиляция и кондиционирование воздуха) |  |  | 4: %; 5: 121; 7: 121; 10: 2320.76; 12: 103900.23 | [14 empty] | НР Сантехнические работы - внутренние (трубопроводы, водопровод, канализация, отопление, газоснабжение, вентиляция и кондиционирование воздуха)
| Приказ № 774/пр от 11.12.2020 Прил. п.16, Приказ № 774/пр от 11.12.2020 п.16 | СП Сантехнические работы - внутренние (трубопроводы, водопровод, канализация, отопление, газоснабжение, вентиляция и кондиционирование воздуха) |  |  | % | 72 | 0.85 | 61.2 |  |  | 1173.8 |  | 52551.19 | [14 empty] | СП Сантехнические работы - внутренние (трубопроводы, водопровод, канализация, отопление, газоснабжение, вентиляция и кондиционирование воздуха)
|  | Всего по позиции |  |  | 10: 6012.58; 12: 247304.69 | [16 empty] | Всего по позиции
192 | ФССЦ-19.1.01.03-0077 | Воздуховоды из оцинкованной стали толщиной: 0,7 мм, периметром до 1000 мм (Прим. Воздуховод из оцинкованной стали б=0,5 мм 200х150 ГОСТ 14918-2020) |  |  | м2 | 8.4 | 1 | 8.4 | 111.37 |  | 935.51 | 8.16 | 7633.76 | [10 empty] | Воздуховоды из оцинкованной стали толщиной: 0,7 мм, периметром до 1000 мм (Прим. Воздуховод из оцинкованной стали б=0,5 мм 200х150 ГОСТ 14918-2020)
|  | Объем=0,7*12 | [22 empty] | Объем=0,7*12
|  | Всего по позиции |  |  | 10: 935.51; 12: 7633.76 | [16 empty] | Всего по позиции
193 | ФССЦ-19.1.01.03-0077 | Воздуховоды из оцинкованной стали толщиной: 0,7 мм, периметром до 1000 мм (Прим. Воздуховод из оцинкованной стали б=0,5 мм 200х200 ГОСТ 14918-2020) |  |  | м2 | 24.8 | 1 | 24.8 | 111.37 |  | 2761.98 | 8.16 | 22537.76 | [10 empty] | Воздуховоды из оцинкованной стали толщиной: 0,7 мм, периметром до 1000 мм (Прим. Воздуховод из оцинкованной стали б=0,5 мм 200х200 ГОСТ 14918-2020)
|  | Объем=0,8*31 | [22 empty] | Объем=0,8*31
|  | Всего по позиции |  |  | 10: 2761.98; 12: 22537.76 | [16 empty] | Всего по позиции
194 | ФССЦ-19.1.01.03-0077 | Воздуховоды из оцинкованной стали толщиной: 0,7 мм, периметром до 1000 мм (Прим. Воздуховод из оцинкованной стали б=0,7 мм 300х200 ГОСТ 14918-2020) |  |  | м2 | 57 | 1 | 57 | 111.37 |  | 6348.09 | 8.16 | 51800.41 | [10 empty] | Воздуховоды из оцинкованной стали толщиной: 0,7 мм, периметром до 1000 мм (Прим. Воздуховод из оцинкованной стали б=0,7 мм 300х200 ГОСТ 14918-2020)
|  | Объем=1*57 | [22 empty] | Объем=1*57
|  | Всего по позиции |  |  | 10: 6348.09; 12: 51800.41 | [16 empty] | Всего по позиции
195 | ФССЦ-19.1.01.03-0077 | Воздуховоды из оцинкованной стали толщиной: 0,7 мм, периметром до 1000 мм (Прим. Отвод 90° из оцинкованной стали б=0,5 мм 200х150 0,32 м2) |  |  | м2 | 1.6 | 1 | 1.6 | 111.37 |  | 178.19 | 8.16 | 1454.03 | [10 empty] | Воздуховоды из оцинкованной стали толщиной: 0,7 мм, периметром до 1000 мм (Прим. Отвод 90° из оцинкованной стали б=0,5 мм 200х150 0,32 м2)
|  | Объем=0,32*5 | [22 empty] | Объем=0,32*5
|  | Всего по позиции |  |  | 10: 178.19; 12: 1454.03 | [16 empty] | Всего по позиции
196 | ФССЦ-19.1.01.03-0077 | Воздуховоды из оцинкованной стали толщиной: 0,7 мм, периметром до 1000 мм (Прим. Отвод 90° из оцинкованной стали б=0,5 мм 200х200 0,36 м2) |  |  | м2 | 3.24 | 1 | 3.24 | 111.37 |  | 360.84 | 8.16 | 2944.45 | [10 empty] | Воздуховоды из оцинкованной стали толщиной: 0,7 мм, периметром до 1000 мм (Прим. Отвод 90° из оцинкованной стали б=0,5 мм 200х200 0,36 м2)
|  | Объем=0,36*9 | [22 empty] | Объем=0,36*9
|  | Всего по позиции |  |  | 10: 360.84; 12: 2944.45 | [16 empty] | Всего по позиции
197 | ФССЦ-19.1.01.03-0077 | Воздуховоды из оцинкованной стали толщиной: 0,7 мм, периметром до 1000 мм (Прим. Отвод 90° из оцинкованной стали б=0,7 мм 300х200 0,53 м2) |  |  | м2 | 8.48 | 1 | 8.48 | 111.37 |  | 944.42 | 8.16 | 7706.47 | [10 empty] | Воздуховоды из оцинкованной стали толщиной: 0,7 мм, периметром до 1000 мм (Прим. Отвод 90° из оцинкованной стали б=0,7 мм 300х200 0,53 м2)
|  | Объем=0,53*16 | [22 empty] | Объем=0,53*16
|  | Всего по позиции |  |  | 10: 944.42; 12: 7706.47 | [16 empty] | Всего по позиции
198 | ФССЦ-19.1.01.03-0077 | Воздуховоды из оцинкованной стали толщиной: 0,7 мм, периметром до 1000 мм (Прим. Переход из оцинкованной стали б=0,5 мм 200x200/200x100 L=300 0,28 м2) |  |  | м2 | 0.56 | 1 | 0.56 | 111.37 |  | 62.37 | 8.16 | 508.94 | [10 empty] | Воздуховоды из оцинкованной стали толщиной: 0,7 мм, периметром до 1000 мм (Прим. Переход из оцинкованной стали б=0,5 мм 200x200/200x100 L=300 0,28 м2)
|  | Объем=0,28*2 | [22 empty] | Объем=0,28*2
|  | Всего по позиции |  |  | 10: 62.37; 12: 508.94 | [16 empty] | Всего по позиции
199 | ФССЦ-19.1.01.03-0077 | Воздуховоды из оцинкованной стали толщиной: 0,7 мм, периметром до 1000 мм (Прим. Переход из оцинкованной стали б=0,7 мм 300x200/200x100 L=300 0,32 м2) |  |  | м2 | 0.96 | 1 | 0.96 | 111.37 |  | 106.92 | 8.16 | 872.47 | [10 empty] | Воздуховоды из оцинкованной стали толщиной: 0,7 мм, периметром до 1000 мм (Прим. Переход из оцинкованной стали б=0,7 мм 300x200/200x100 L=300 0,32 м2)
|  | Объем=0,32*3 | [22 empty] | Объем=0,32*3
|  | Всего по позиции |  |  | 10: 106.92; 12: 872.47 | [16 empty] | Всего по позиции
200 | ФССЦ-19.1.01.03-0077 | Воздуховоды из оцинкованной стали толщиной: 0,7 мм, периметром до 1000 мм (Прим. Переход из оцинкованной стали б=0,7 мм 300x200/200x200 L=300 0,36 м2) |  |  | м2 | 0.72 | 1 | 0.72 | 111.37 |  | 80.19 | 8.16 | 654.35 | [10 empty] | Воздуховоды из оцинкованной стали толщиной: 0,7 мм, периметром до 1000 мм (Прим. Переход из оцинкованной стали б=0,7 мм 300x200/200x200 L=300 0,36 м2)
|  | Объем=0,36*2 | [22 empty] | Объем=0,36*2
|  | Всего по позиции |  |  | 10: 80.19; 12: 654.35 | [16 empty] | Всего по позиции
201 | ФЕР20-01-001-10 | Прокладка воздуховодов из листовой, оцинкованной стали и алюминия класса Н (нормальные) толщиной: 0,7 мм, периметром от 1100 до 1600 мм |  |  | 4: 100 м2; 5: 0.5309; 6: 1; 7: 0.5309 | [10 empty] | Прокладка воздуховодов из листовой, оцинкованной стали и алюминия класса Н (нормальные) толщиной: 0,7 мм, периметром от 1100 до 1600 мм
|  | Объем=(1,4*12+1,6*22+0,49*1+0,6*1) / 100 | [22 empty] | Объем=(1,4*12+1,6*22+0,49*1+0,6*1) / 100
| ОП п.1.20.19 | Индивидуальные испытания систем вентиляции и кондиционирования воздуха - 5% ОЗП=1,05; ЭМ=1,05 к расх.; ЗПМ=1,05; ТЗ=1,05; ТЗМ=1,05 | [23 empty] | Индивидуальные испытания систем вентиляции и кондиционирования воздуха - 5% ОЗП=1,05; ЭМ=1,05 к расх.; ЗПМ=1,05; ТЗ=1,05; ТЗМ=1,05
| Приказ от 04.08.2020 № 421/пр п.58б | При применении сметных норм, включенных в сборники ГЭСН (ФЕР, ТЕР), аналогичных технологическим процессам в новом строительстве, в том числе по возведению новых конструктивных элементов ОЗП=1,15; ЭМ=1,25 к расх.; ЗПМ=1,25; ТЗ=1,15; ТЗМ=1,25 | [23 empty] | При применении сметных норм, включенных в сборники ГЭСН (ФЕР, ТЕР), аналогичных технологическим процессам в новом строительстве, в том числе по возведению новых конструктивных элементов ОЗП=1,15; ЭМ=1,25 к расх.; ЗПМ=1,25; ТЗ=1,15; ТЗМ=1,25
| Приказ от 07.07.2022 № 557/пр прил.8 табл.2 п.1.1 | Производство работ осуществляется в помещениях эксплуатируемого объекта капитального строительства без остановки рабочего процесса, при этом: в зоне производства работ отсутствуют загромождающие помещение предметы ОЗП=1,2; ЭМ=1,2 к расх.; ЗПМ=1,2; ТЗ=1,2; ТЗМ=1,2 | [23 empty] | Производство работ осуществляется в помещениях эксплуатируемого объекта капитального строительства без остановки рабочего процесса, при этом: в зоне производства работ отсутствуют загромождающие помещение предметы ОЗП=1,2; ЭМ=1,2 к расх.; ЗПМ=1,2; ТЗ=1,2; ТЗМ=1,2
| 1 | ОТ |  |  | 8: 1066.28; 9: 1.449; 10: 820.26; 11: 44.77; 12: 36723.04 | [13 empty] | ОТ
| 2 | ЭМ |  |  | 8: 87.59; 9: 1.575; 10: 73.24; 11: 13.24; 12: 969.7 | [13 empty] | ЭМ
| 3 | в т.ч. ОТм |  |  | 8: 10.76; 9: 1.575; 10: 9; 11: 44.77; 12: 402.93 | [13 empty] | в т.ч. ОТм
| 4 | М |  |  | 8: 388.91; 10: 206.47; 11: 8.16; 12: 1684.8 | [13 empty] | М
|  | ЗТ |  |  | 4: чел.-ч; 5: 122; 6: 1.449; 7: 93.8514 | [14 empty] | ЗТ
|  | ЗТм |  |  | 4: чел.-ч; 5: 0.87; 6: 1.575; 7: 0.72747 | [14 empty] | ЗТм
|  | Итого по расценке |  |  | 8: 1542.78; 10: 1099.97; 12: 39377.54 | [15 empty] | Итого по расценке
|  | ФОТ |  |  | 10: 829.26; 12: 37125.97 | [14 empty] | ФОТ
| Приказ № 812/пр от 21.12.2020 Прил. п.16 | НР Сантехнические работы - внутренние (трубопроводы, водопровод, канализация, отопление, газоснабжение, вентиляция и кондиционирование воздуха) |  |  | 4: %; 5: 121; 7: 121; 10: 1003.4; 12: 44922.42 | [14 empty] | НР Сантехнические работы - внутренние (трубопроводы, водопровод, канализация, отопление, газоснабжение, вентиляция и кондиционирование воздуха)
| Приказ № 774/пр от 11.12.2020 Прил. п.16, Приказ № 774/пр от 11.12.2020 п.16 | СП Сантехнические работы - внутренние (трубопроводы, водопровод, канализация, отопление, газоснабжение, вентиляция и кондиционирование воздуха) |  |  | % | 72 | 0.85 | 61.2 |  |  | 507.51 |  | 22721.09 | [14 empty] | СП Сантехнические работы - внутренние (трубопроводы, водопровод, канализация, отопление, газоснабжение, вентиляция и кондиционирование воздуха)
|  | Всего по позиции |  |  | 10: 2610.88; 12: 107021.05 | [16 empty] | Всего по позиции
202 | ФССЦ-19.1.01.03-0078 | Воздуховоды из оцинкованной стали толщиной: 0,7 мм, периметром от 1100 до 1600 мм (Прим.Воздуховод из оцинкованной стали б=0,7 мм 400х300 ГОСТ 14918-2020) |  |  | м2 | 16.8 | 1 | 16.8 | 104.33 |  | 1752.74 | 8.16 | 14302.36 | [10 empty] | Воздуховоды из оцинкованной стали толщиной: 0,7 мм, периметром от 1100 до 1600 мм (Прим.Воздуховод из оцинкованной стали б=0,7 мм 400х300 ГОСТ 14918-2020)
|  | Объем=1,4*12 | [22 empty] | Объем=1,4*12
|  | Всего по позиции |  |  | 10: 1752.74; 12: 14302.36 | [16 empty] | Всего по позиции
203 | ФССЦ-19.1.01.03-0078 | Воздуховоды из оцинкованной стали толщиной: 0,7 мм, периметром от 1100 до 1600 мм (Прим.Воздуховод из оцинкованной стали б=0,7 мм 500х300 ГОСТ 14918-2020) |  |  | м2 | 35.2 | 1 | 35.2 | 104.33 |  | 3672.42 | 8.16 | 29966.95 | [10 empty] | Воздуховоды из оцинкованной стали толщиной: 0,7 мм, периметром от 1100 до 1600 мм (Прим.Воздуховод из оцинкованной стали б=0,7 мм 500х300 ГОСТ 14918-2020)
|  | Объем=1,6*22 | [22 empty] | Объем=1,6*22
|  | Всего по позиции |  |  | 10: 3672.42; 12: 29966.95 | [16 empty] | Всего по позиции
204 | ФССЦ-19.1.01.03-0078 | Воздуховоды из оцинкованной стали толщиной: 0,7 мм, периметром от 1100 до 1600 мм (Прим.Переход из оцинкованной стали б=0,7 мм 400x300/200x300 L=300 0,49 м2) |  |  | м2 | 0.49 | 1 | 0.49 | 104.33 |  | 51.12 | 8.16 | 417.14 | [10 empty] | Воздуховоды из оцинкованной стали толщиной: 0,7 мм, периметром от 1100 до 1600 мм (Прим.Переход из оцинкованной стали б=0,7 мм 400x300/200x300 L=300 0,49 м2)
|  | Объем=0,49*1 | [22 empty] | Объем=0,49*1
|  | Всего по позиции |  |  | 10: 51.12; 12: 417.14 | [16 empty] | Всего по позиции
205 | ФССЦ-19.1.01.03-0078 | Воздуховоды из оцинкованной стали толщиной: 0,7 мм, периметром от 1100 до 1600 мм (Прим.Переход из оцинкованной стали б=0,7 мм Переход из оцинкованной стали б=0,7 мм 500x300/400x300 L=300 0,60 м2) |  |  | м2 | 0.6 | 1 | 0.6 | 104.33 |  | 62.6 | 8.16 | 510.82 | [10 empty] | Воздуховоды из оцинкованной стали толщиной: 0,7 мм, периметром от 1100 до 1600 мм (Прим.Переход из оцинкованной стали б=0,7 мм Переход из оцинкованной стали б=0,7 мм 500x300/400x300 L=300 0,60 м2)
|  | Объем=0,6*1 | [22 empty] | Объем=0,6*1
|  | Всего по позиции |  |  | 10: 62.6; 12: 510.82 | [16 empty] | Всего по позиции
206 | ФЕР20-01-001-11 | Прокладка воздуховодов из листовой, оцинкованной стали и алюминия класса Н (нормальные) толщиной: 0,7 мм, периметром до 2400 мм |  |  | 4: 100 м2; 5: 0.247; 6: 1; 7: 0.247 | [10 empty] | Прокладка воздуховодов из листовой, оцинкованной стали и алюминия класса Н (нормальные) толщиной: 0,7 мм, периметром до 2400 мм
|  | Объем=(2*12+0,7*1) / 100 | [22 empty] | Объем=(2*12+0,7*1) / 100
| ОП п.1.20.19 | Индивидуальные испытания систем вентиляции и кондиционирования воздуха - 5% ОЗП=1,05; ЭМ=1,05 к расх.; ЗПМ=1,05; ТЗ=1,05; ТЗМ=1,05 | [23 empty] | Индивидуальные испытания систем вентиляции и кондиционирования воздуха - 5% ОЗП=1,05; ЭМ=1,05 к расх.; ЗПМ=1,05; ТЗ=1,05; ТЗМ=1,05
| Приказ от 04.08.2020 № 421/пр п.58б | При применении сметных норм, включенных в сборники ГЭСН (ФЕР, ТЕР), аналогичных технологическим процессам в новом строительстве, в том числе по возведению новых конструктивных элементов ОЗП=1,15; ЭМ=1,25 к расх.; ЗПМ=1,25; ТЗ=1,15; ТЗМ=1,25 | [23 empty] | При применении сметных норм, включенных в сборники ГЭСН (ФЕР, ТЕР), аналогичных технологическим процессам в новом строительстве, в том числе по возведению новых конструктивных элементов ОЗП=1,15; ЭМ=1,25 к расх.; ЗПМ=1,25; ТЗ=1,15; ТЗМ=1,25
| Приказ от 07.07.2022 № 557/пр прил.8 табл.2 п.1.1 | Производство работ осуществляется в помещениях эксплуатируемого объекта капитального строительства без остановки рабочего процесса, при этом: в зоне производства работ отсутствуют загромождающие помещение предметы ОЗП=1,2; ЭМ=1,2 к расх.; ЗПМ=1,2; ТЗ=1,2; ТЗМ=1,2 | [23 empty] | Производство работ осуществляется в помещениях эксплуатируемого объекта капитального строительства без остановки рабочего процесса, при этом: в зоне производства работ отсутствуют загромождающие помещение предметы ОЗП=1,2; ЭМ=1,2 к расх.; ЗПМ=1,2; ТЗ=1,2; ТЗМ=1,2
| 1 | ОТ |  |  | 8: 802.33; 9: 1.449; 10: 287.16; 11: 44.77; 12: 12856.15 | [13 empty] | ОТ
| 2 | ЭМ |  |  | 8: 97.27; 9: 1.575; 10: 37.84; 11: 13.24; 12: 501 | [13 empty] | ЭМ
| 3 | в т.ч. ОТм |  |  | 8: 8.03; 9: 1.575; 10: 3.12; 11: 44.77; 12: 139.68 | [13 empty] | в т.ч. ОТм
| 4 | М |  |  | 8: 379.93; 10: 93.84; 11: 8.16; 12: 765.73 | [13 empty] | М
|  | ЗТ |  |  | 4: чел.-ч; 5: 91.8; 6: 1.449; 7: 32.8555 | [14 empty] | ЗТ
|  | ЗТм |  |  | 4: чел.-ч; 5: 0.65; 6: 1.575; 7: 0.25287 | [14 empty] | ЗТм
|  | Итого по расценке |  |  | 8: 1279.53; 10: 418.84; 12: 14122.88 | [15 empty] | Итого по расценке
|  | ФОТ |  |  | 10: 290.28; 12: 12995.83 | [14 empty] | ФОТ
| Приказ № 812/пр от 21.12.2020 Прил. п.16 | НР Сантехнические работы - внутренние (трубопроводы, водопровод, канализация, отопление, газоснабжение, вентиляция и кондиционирование воздуха) |  |  | 4: %; 5: 121; 7: 121; 10: 351.24; 12: 15724.95 | [14 empty] | НР Сантехнические работы - внутренние (трубопроводы, водопровод, канализация, отопление, газоснабжение, вентиляция и кондиционирование воздуха)
| Приказ № 774/пр от 11.12.2020 Прил. п.16, Приказ № 774/пр от 11.12.2020 п.16 | СП Сантехнические работы - внутренние (трубопроводы, водопровод, канализация, отопление, газоснабжение, вентиляция и кондиционирование воздуха) |  |  | % | 72 | 0.85 | 61.2 |  |  | 177.65 |  | 7953.45 | [14 empty] | СП Сантехнические работы - внутренние (трубопроводы, водопровод, канализация, отопление, газоснабжение, вентиляция и кондиционирование воздуха)
|  | Всего по позиции |  |  | 10: 947.73; 12: 37801.28 | [16 empty] | Всего по позиции
207 | ФССЦ-19.1.01.03-0079 | Воздуховоды из оцинкованной стали толщиной: 0,7 мм, периметром от 1700 до 4000 мм (Прим.Воздуховод из оцинкованной стали б=0,7 мм 500х500 ГОСТ 14918-2020) |  |  | м2 | 24 | 1 | 24 | 109.09 |  | 2618.16 | 8.16 | 21364.19 | [10 empty] | Воздуховоды из оцинкованной стали толщиной: 0,7 мм, периметром от 1700 до 4000 мм (Прим.Воздуховод из оцинкованной стали б=0,7 мм 500х500 ГОСТ 14918-2020)
|  | Объем=2*12 | [22 empty] | Объем=2*12
|  | Всего по позиции |  |  | 10: 2618.16; 12: 21364.19 | [16 empty] | Всего по позиции
208 | ФССЦ-19.1.01.03-0079 | Воздуховоды из оцинкованной стали толщиной: 0,7 мм, периметром от 1700 до 4000 мм (Прим.Переход из оцинкованной стали б=0,7 мм 500x500/500x300 L=300 0,70 м2) |  |  | м2 | 0.7 | 1 | 0.7 | 109.09 |  | 76.36 | 8.16 | 623.1 | [10 empty] | Воздуховоды из оцинкованной стали толщиной: 0,7 мм, периметром от 1700 до 4000 мм (Прим.Переход из оцинкованной стали б=0,7 мм 500x500/500x300 L=300 0,70 м2)
|  | Объем=0,7*1 | [22 empty] | Объем=0,7*1
|  | Всего по позиции |  |  | 10: 76.36; 12: 623.1 | [16 empty] | Всего по позиции
209 | ФЕР20-01-001-12 | Прокладка воздуховодов из листовой, оцинкованной стали и алюминия класса Н (нормальные) толщиной: 0,7 мм, периметром до 3200 мм |  |  | 4: 100 м2; 5: 1.2495; 6: 1; 7: 1.2495 | [10 empty] | Прокладка воздуховодов из листовой, оцинкованной стали и алюминия класса Н (нормальные) толщиной: 0,7 мм, периметром до 3200 мм
|  | Объем=(2,6*32+2,8*12+2,81*2+1,18*1+1,35*1) / 100 | [22 empty] | Объем=(2,6*32+2,8*12+2,81*2+1,18*1+1,35*1) / 100
| ОП п.1.20.19 | Индивидуальные испытания систем вентиляции и кондиционирования воздуха - 5% ОЗП=1,05; ЭМ=1,05 к расх.; ЗПМ=1,05; ТЗ=1,05; ТЗМ=1,05 | [23 empty] | Индивидуальные испытания систем вентиляции и кондиционирования воздуха - 5% ОЗП=1,05; ЭМ=1,05 к расх.; ЗПМ=1,05; ТЗ=1,05; ТЗМ=1,05
| Приказ от 04.08.2020 № 421/пр п.58б | При применении сметных норм, включенных в сборники ГЭСН (ФЕР, ТЕР), аналогичных технологическим процессам в новом строительстве, в том числе по возведению новых конструктивных элементов ОЗП=1,15; ЭМ=1,25 к расх.; ЗПМ=1,25; ТЗ=1,15; ТЗМ=1,25 | [23 empty] | При применении сметных норм, включенных в сборники ГЭСН (ФЕР, ТЕР), аналогичных технологическим процессам в новом строительстве, в том числе по возведению новых конструктивных элементов ОЗП=1,15; ЭМ=1,25 к расх.; ЗПМ=1,25; ТЗ=1,15; ТЗМ=1,25
| Приказ от 07.07.2022 № 557/пр прил.8 табл.2 п.1.1 | Производство работ осуществляется в помещениях эксплуатируемого объекта капитального строительства без остановки рабочего процесса, при этом: в зоне производства работ отсутствуют загромождающие помещение предметы ОЗП=1,2; ЭМ=1,2 к расх.; ЗПМ=1,2; ТЗ=1,2; ТЗМ=1,2 | [23 empty] | Производство работ осуществляется в помещениях эксплуатируемого объекта капитального строительства без остановки рабочего процесса, при этом: в зоне производства работ отсутствуют загромождающие помещение предметы ОЗП=1,2; ЭМ=1,2 к расх.; ЗПМ=1,2; ТЗ=1,2; ТЗМ=1,2
| 1 | ОТ |  |  | 8: 648.51; 9: 1.449; 10: 1174.14; 11: 44.77; 12: 52566.25 | [13 empty] | ОТ
| 2 | ЭМ |  |  | 8: 100.89; 9: 1.575; 10: 198.55; 11: 13.24; 12: 2628.8 | [13 empty] | ЭМ
| 3 | в т.ч. ОТм |  |  | 8: 8.54; 9: 1.575; 10: 16.81; 11: 44.77; 12: 752.58 | [13 empty] | в т.ч. ОТм
| 4 | М |  |  | 8: 337.94; 10: 422.26; 11: 8.16; 12: 3445.64 | [13 empty] | М
|  | ЗТ |  |  | 4: чел.-ч; 5: 74.2; 6: 1.449; 7: 134.341 | [14 empty] | ЗТ
|  | ЗТм |  |  | 4: чел.-ч; 5: 0.69; 6: 1.575; 7: 1.3579 | [14 empty] | ЗТм
|  | Итого по расценке |  |  | 8: 1087.34; 10: 1794.95; 12: 58640.69 | [15 empty] | Итого по расценке
|  | ФОТ |  |  | 10: 1190.95; 12: 53318.83 | [14 empty] | ФОТ
| Приказ № 812/пр от 21.12.2020 Прил. п.16 | НР Сантехнические работы - внутренние (трубопроводы, водопровод, канализация, отопление, газоснабжение, вентиляция и кондиционирование воздуха) |  |  | 4: %; 5: 121; 7: 121; 10: 1441.05; 12: 64515.78 | [14 empty] | НР Сантехнические работы - внутренние (трубопроводы, водопровод, канализация, отопление, газоснабжение, вентиляция и кондиционирование воздуха)
| Приказ № 774/пр от 11.12.2020 Прил. п.16, Приказ № 774/пр от 11.12.2020 п.16 | СП Сантехнические работы - внутренние (трубопроводы, водопровод, канализация, отопление, газоснабжение, вентиляция и кондиционирование воздуха) |  |  | % | 72 | 0.85 | 61.2 |  |  | 728.86 |  | 32631.12 | [14 empty] | СП Сантехнические работы - внутренние (трубопроводы, водопровод, канализация, отопление, газоснабжение, вентиляция и кондиционирование воздуха)
|  | Всего по позиции |  |  | 10: 3964.86; 12: 155787.59 | [16 empty] | Всего по позиции
210 | ФССЦ-19.1.01.03-0079 | Воздуховоды из оцинкованной стали толщиной: 0,7 мм, периметром от 1700 до 4000 мм (Прим.Воздуховод из оцинкованной стали б=0,7 мм 800х500 ГОСТ 14918-2020) |  |  | м2 | 83.2 | 1 | 83.2 | 109.09 |  | 9076.29 | 8.16 | 74062.53 | [10 empty] | Воздуховоды из оцинкованной стали толщиной: 0,7 мм, периметром от 1700 до 4000 мм (Прим.Воздуховод из оцинкованной стали б=0,7 мм 800х500 ГОСТ 14918-2020)
|  | Объем=2,6*32 | [22 empty] | Объем=2,6*32
|  | Всего по позиции |  |  | 10: 9076.29; 12: 74062.53 | [16 empty] | Всего по позиции
211 | ФССЦ-19.1.01.03-0079 | Воздуховоды из оцинкованной стали толщиной: 0,7 мм, периметром от 1700 до 4000 мм (Прим.Воздуховод из оцинкованной стали б=0,7 мм 900х500 ГОСТ 14918-2020) |  |  | м2 | 33.6 | 1 | 33.6 | 109.09 |  | 3665.42 | 8.16 | 29909.83 | [10 empty] | Воздуховоды из оцинкованной стали толщиной: 0,7 мм, периметром от 1700 до 4000 мм (Прим.Воздуховод из оцинкованной стали б=0,7 мм 900х500 ГОСТ 14918-2020)
|  | Объем=2,8*12 | [22 empty] | Объем=2,8*12
|  | Всего по позиции |  |  | 10: 3665.42; 12: 29909.83 | [16 empty] | Всего по позиции
212 | ФССЦ-19.1.01.03-0079 | Воздуховоды из оцинкованной стали толщиной: 0,7 мм, периметром от 1700 до 4000 мм (Прим.Отвод 90° из оцинкованной стали б=0,7 мм 900х500 2,81 м2) |  |  | м2 | 5.62 | 1 | 5.62 | 109.09 |  | 613.09 | 8.16 | 5002.81 | [10 empty] | Воздуховоды из оцинкованной стали толщиной: 0,7 мм, периметром от 1700 до 4000 мм (Прим.Отвод 90° из оцинкованной стали б=0,7 мм 900х500 2,81 м2)
|  | Объем=2,81*2 | [22 empty] | Объем=2,81*2
|  | Всего по позиции |  |  | 10: 613.09; 12: 5002.81 | [16 empty] | Всего по позиции
213 | ФССЦ-19.1.01.03-0079 | Воздуховоды из оцинкованной стали толщиной: 0,7 мм, периметром от 1700 до 4000 мм (Прим.Переход из оцинкованной стали б=0,7 мм 800x500/500x500 L=400 1,18 м2) |  |  | м2 | 1.18 | 1 | 1.18 | 109.09 |  | 128.73 | 8.16 | 1050.44 | [10 empty] | Воздуховоды из оцинкованной стали толщиной: 0,7 мм, периметром от 1700 до 4000 мм (Прим.Переход из оцинкованной стали б=0,7 мм 800x500/500x500 L=400 1,18 м2)
|  | Объем=1,18*1 | [22 empty] | Объем=1,18*1
|  | Всего по позиции |  |  | 10: 128.73; 12: 1050.44 | [16 empty] | Всего по позиции
214 | ФССЦ-19.1.01.03-0079 | Воздуховоды из оцинкованной стали толщиной: 0,7 мм, периметром от 1700 до 4000 мм (Прим.Переход из оцинкованной стали б=0,7 мм 900x500/800x500 L=400 1,35 м2) |  |  | м2 | 1.35 | 1 | 1.35 | 109.09 |  | 147.27 | 8.16 | 1201.72 | [10 empty] | Воздуховоды из оцинкованной стали толщиной: 0,7 мм, периметром от 1700 до 4000 мм (Прим.Переход из оцинкованной стали б=0,7 мм 900x500/800x500 L=400 1,35 м2)
|  | Объем=1,35*1 | [22 empty] | Объем=1,35*1
|  | Всего по позиции |  |  | 10: 147.27; 12: 1201.72 | [16 empty] | Всего по позиции
215 | ФЕР26-01-008-01 | Изоляция трубопроводов матами и холстами из супертонкого волокна (стеклянного и базальтового), матами звукопоглощающими |  |  | 4: м3; 5: 1.35; 6: 1; 7: 1.35 | [10 empty] | Изоляция трубопроводов матами и холстами из супертонкого волокна (стеклянного и базальтового), матами звукопоглощающими
|  | Объем=270*0,005 | [22 empty] | Объем=270*0,005
| Приказ от 04.08.2020 № 421/пр п.58б | При применении сметных норм, включенных в сборники ГЭСН (ФЕР, ТЕР), аналогичных технологическим процессам в новом строительстве, в том числе по возведению новых конструктивных элементов ОЗП=1,15; ЭМ=1,25 к расх.; ЗПМ=1,25; ТЗ=1,15; ТЗМ=1,25 | [23 empty] | При применении сметных норм, включенных в сборники ГЭСН (ФЕР, ТЕР), аналогичных технологическим процессам в новом строительстве, в том числе по возведению новых конструктивных элементов ОЗП=1,15; ЭМ=1,25 к расх.; ЗПМ=1,25; ТЗ=1,15; ТЗМ=1,25
| Приказ от 07.07.2022 № 557/пр прил.8 табл.2 п.1.1 | Производство работ осуществляется в помещениях эксплуатируемого объекта капитального строительства без остановки рабочего процесса, при этом: в зоне производства работ отсутствуют загромождающие помещение предметы ОЗП=1,2; ЭМ=1,2 к расх.; ЗПМ=1,2; ТЗ=1,2; ТЗМ=1,2 | [23 empty] | Производство работ осуществляется в помещениях эксплуатируемого объекта капитального строительства без остановки рабочего процесса, при этом: в зоне производства работ отсутствуют загромождающие помещение предметы ОЗП=1,2; ЭМ=1,2 к расх.; ЗПМ=1,2; ТЗ=1,2; ТЗМ=1,2
| 1 | ОТ |  |  | 8: 152; 9: 1.38; 10: 283.18; 11: 44.77; 12: 12677.97 | [13 empty] | ОТ
| 2 | ЭМ |  |  | 8: 26.33; 9: 1.5; 10: 53.32; 11: 13.24; 12: 705.96 | [13 empty] | ЭМ
| 3 | в т.ч. ОТм |  |  | 8: 4.41; 9: 1.5; 10: 8.93; 11: 44.77; 12: 399.8 | [13 empty] | в т.ч. ОТм
| 4 | М |  |  | 8: 276.52; 10: 373.3; 11: 8.16; 12: 3046.13 | [13 empty] | М
|  | ЗТ |  |  | 4: чел.-ч; 5: 15.8; 6: 1.38; 7: 29.4354 | [14 empty] | ЗТ
|  | ЗТм |  |  | 4: чел.-ч; 5: 0.38; 6: 1.5; 7: 0.7695 | [14 empty] | ЗТм
|  | Итого по расценке |  |  | 8: 454.85; 10: 709.8; 12: 16430.06 | [15 empty] | Итого по расценке
|  | ФОТ |  |  | 10: 292.11; 12: 13077.77 | [14 empty] | ФОТ
| Приказ № 812/пр от 21.12.2020 Прил. п.20 | НР Теплоизоляционные работы |  |  | 4: %; 5: 97; 7: 97; 10: 283.35; 12: 12685.44 | [14 empty] | НР Теплоизоляционные работы
| Приказ № 774/пр от 11.12.2020 Прил. п.20, Приказ № 774/пр от 11.12.2020 п.16 | СП Теплоизоляционные работы |  |  | % | 55 | 0.85 | 46.75 |  |  | 136.56 |  | 6113.86 | [14 empty] | СП Теплоизоляционные работы
|  | Всего по позиции |  |  | 10: 1129.71; 12: 35229.36 | [16 empty] | Всего по позиции
216 О | ООО "Еникс" Счет на оплату № 3759 от 11 марта 2024 г. п.1 | Огнезащитное покрытие для воздуховодов EI30 «ОГНЕМАТ® Вент» |  |  | м2 | 270 | 1 | 270 | 24.01 |  | 6482.7 | 8.16 | 52898.83 | [10 empty] | Огнезащитное покрытие для воздуховодов EI30 «ОГНЕМАТ® Вент»
|  | Цена=235,15/1,2/8,16 | [30 empty] | Цена=235,15/1,2/8,16
|  | Всего по позиции |  |  | 10: 6482.7; 12: 52898.83 | [16 empty] | Всего по позиции
Монтаж крепления вентиляции | [31 empty] | Монтаж крепления вентиляции
217 | ФССЦ-01.7.15.12-0014 | Шпильки резьбовая М10-2000 |  |  | шт | 523 | 1 | 523 | 14.45 |  | 7557.35 | 8.16 | 61667.98 | [10 empty] | Шпильки резьбовая М10-2000
|  | Объем=1046/2 | [22 empty] | Объем=1046/2
|  | Всего по позиции |  |  | 10: 7557.35; 12: 61667.98 | [16 empty] | Всего по позиции
218 | ФССЦ-01.7.15.01-0037 | Анкер забивной М10 |  |  | шт | 128 | 1 | 128 | 0.83 |  | 106.24 | 8.16 | 866.92 | [10 empty] | Анкер забивной М10
|  | Всего по позиции |  |  | 10: 106.24; 12: 866.92 | [16 empty] | Всего по позиции
219 | ООО "СТАНДАРТ-ЭЛЕКТРИК" № СЭER-073843 от 01.04.2024 г. п.3 | Гайка шестигранная M10 |  |  | шт | 5697 | 1 | 5697 | 0.61 | 1.0424 | 3622.38 | 8.16 | 29558.62 | [10 empty] | Гайка шестигранная M10
|  | Цена=5,96/1,2/8,16 | [30 empty] | Цена=5,96/1,2/8,16
|  | ЗСР МАТ=1,012 к расх. | [23 empty] | ЗСР МАТ=1,012 к расх.
|  | ТР МАТ=1,03 к расх. | [23 empty] | ТР МАТ=1,03 к расх.
|  | Всего по позиции |  |  | 10: 3622.38; 12: 29558.62 | [16 empty] | Всего по позиции
220 | ООО "СТАНДАРТ-ЭЛЕКТРИК" № СЭER-073843 от 01.04.2024 г. п.4 | Шайба 10/9021 |  |  | шт | 326 | 1 | 326 | 0.63 | 1.0424 | 214.08 | 8.16 | 1746.89 | [10 empty] | Шайба 10/9021
|  | Цена=6,19/1,2/8,16 | [30 empty] | Цена=6,19/1,2/8,16
|  | ЗСР МАТ=1,012 к расх. | [23 empty] | ЗСР МАТ=1,012 к расх.
|  | ТР МАТ=1,03 к расх. | [23 empty] | ТР МАТ=1,03 к расх.
|  | Всего по позиции |  |  | 10: 214.08; 12: 1746.89 | [16 empty] | Всего по позиции
221 | ООО "СТАНДАРТ-ЭЛЕКТРИК" № СЭER-073843 от 01.04.2024 г. п.5 | Профиль ST 41/41-2.0-6 |  |  | м | 294 | 1 | 294 | 105.37 | 1.0424 | 32291.04 | 8.16 | 263494.89 | [10 empty] | Профиль ST 41/41-2.0-6
|  | Цена=1031,78/1,2/8,16 | [30 empty] | Цена=1031,78/1,2/8,16
|  | ЗСР МАТ=1,012 к расх. | [23 empty] | ЗСР МАТ=1,012 к расх.
|  | ТР МАТ=1,03 к расх. | [23 empty] | ТР МАТ=1,03 к расх.
|  | Всего по позиции |  |  | 10: 32291.04; 12: 263494.89 | [16 empty] | Всего по позиции
222 | ООО "СТАНДАРТ-ЭЛЕКТРИК" № СЭER-073843 от 01.04.2024 г. п.6 | Декоративная крышка 41/41 |  |  | шт | 4223 | 1 | 4223 | 2.25 | 1.0424 | 9904.24 | 8.16 | 80818.6 | [10 empty] | Декоративная крышка 41/41
|  | Цена=22/1,2/8,16 | [30 empty] | Цена=22/1,2/8,16
|  | ЗСР МАТ=1,012 к расх. | [23 empty] | ЗСР МАТ=1,012 к расх.
|  | ТР МАТ=1,03 к расх. | [23 empty] | ТР МАТ=1,03 к расх.
|  | Всего по позиции |  |  | 10: 9904.24; 12: 80818.6 | [16 empty] | Всего по позиции
223 | ООО "СТАНДАРТ-ЭЛЕКТРИК" № СЭER-073843 от 01.04.2024 г. п.7 | Скоба-зажим U 41 М10 (41-82) |  |  | шт | 116 | 1 | 116 | 69.53 | 1.0424 | 8407.13 | 8.16 | 68602.18 | [10 empty] | Скоба-зажим U 41 М10 (41-82)
|  | Цена=680,8/1,2/8,16 | [30 empty] | Цена=680,8/1,2/8,16
|  | ЗСР МАТ=1,012 к расх. | [23 empty] | ЗСР МАТ=1,012 к расх.
|  | ТР МАТ=1,03 к расх. | [23 empty] | ТР МАТ=1,03 к расх.
|  | Всего по позиции |  |  | 10: 8407.13; 12: 68602.18 | [16 empty] | Всего по позиции
224 | ООО "СТАНДАРТ-ЭЛЕКТРИК" № СЭER-073843 от 01.04.2024 г. п.8 | Быстрозажимная гайка СС-М10 |  |  | шт | 907 | 1 | 907 | 20.46 | 1.0424 | 19343.3 | 8.16 | 157841.33 | [10 empty] | Быстрозажимная гайка СС-М10
|  | Цена=200,31/1,2/8,16 | [30 empty] | Цена=200,31/1,2/8,16
|  | ЗСР МАТ=1,012 к расх. | [23 empty] | ЗСР МАТ=1,012 к расх.
|  | ТР МАТ=1,03 к расх. | [23 empty] | ТР МАТ=1,03 к расх.
|  | Всего по позиции |  |  | 10: 19343.3; 12: 157841.33 | [16 empty] | Всего по позиции
225 | ООО "СТАНДАРТ-ЭЛЕКТРИК" № СЭER-073843 от 01.04.2024 г. п.9 | Опорная пластина ST М10 |  |  | шт | 5355 | 1 | 5355 | 10.17 | 1.0424 | 56767.29 | 8.16 | 463221.09 | [10 empty] | Опорная пластина ST М10
|  | Цена=99,55/1,2/8,16 | [30 empty] | Цена=99,55/1,2/8,16
|  | ЗСР МАТ=1,012 к расх. | [23 empty] | ЗСР МАТ=1,012 к расх.
|  | ТР МАТ=1,03 к расх. | [23 empty] | ТР МАТ=1,03 к расх.
|  | Всего по позиции |  |  | 10: 56767.29; 12: 463221.09 | [16 empty] | Всего по позиции
226 | ООО "СТАНДАРТ-ЭЛЕКТРИК" № СЭER-073843 от 01.04.2024 г. п.10 | Шайба 10/125 |  |  | шт | 5982 | 1 | 5982 | 0.22 | 1.0424 | 1371.79 | 8.16 | 11193.81 | [10 empty] | Шайба 10/125
|  | Цена=2,11/1,2/8,16 | [30 empty] | Цена=2,11/1,2/8,16
|  | ЗСР МАТ=1,012 к расх. | [23 empty] | ЗСР МАТ=1,012 к расх.
|  | ТР МАТ=1,03 к расх. | [23 empty] | ТР МАТ=1,03 к расх.
|  | Всего по позиции |  |  | 10: 1371.79; 12: 11193.81 | [16 empty] | Всего по позиции
227 | ООО "СТАНДАРТ-ЭЛЕКТРИК" № СЭER-073843 от 01.04.2024 г. п.11 | Профиль ST 41/41/2.0-6 D |  |  | м | 912 | 1 | 912 | 252.89 | 1.0424 | 240405.41 | 8.16 | 1961708.15 | [10 empty] | Профиль ST 41/41/2.0-6 D
|  | Цена=2476,27/1,2/8,16 | [30 empty] | Цена=2476,27/1,2/8,16
|  | ЗСР МАТ=1,012 к расх. | [23 empty] | ЗСР МАТ=1,012 к расх.
|  | ТР МАТ=1,03 к расх. | [23 empty] | ТР МАТ=1,03 к расх.
|  | Всего по позиции |  |  | 10: 240405.41; 12: 1961708.15 | [16 empty] | Всего по позиции
228 | ООО "СТАНДАРТ-ЭЛЕКТРИК" № СЭER-073843 от 01.04.2024 г. п.12 | Опора-уголок СТ 528-523 |  |  | шт | 151 | 1 | 151 | 111.69 | 1.0424 | 17579.6 | 8.16 | 143449.54 | [10 empty] | Опора-уголок СТ 528-523
|  | Цена=1093,62/1,2/8,16 | [30 empty] | Цена=1093,62/1,2/8,16
|  | ЗСР МАТ=1,012 к расх. | [23 empty] | ЗСР МАТ=1,012 к расх.
|  | ТР МАТ=1,03 к расх. | [23 empty] | ТР МАТ=1,03 к расх.
|  | Всего по позиции |  |  | 10: 17579.6; 12: 143449.54 | [16 empty] | Всего по позиции
229 | ООО "СТАНДАРТ-ЭЛЕКТРИК" № СЭER-073843 от 01.04.2024 г. п.13 | Соединитель СН 41/41 |  |  | шт | 151 | 1 | 151 | 32.34 | 1.0424 | 5090.2 | 8.16 | 41536.03 | [10 empty] | Соединитель СН 41/41
|  | Цена=316,68/1,2/8,16 | [30 empty] | Цена=316,68/1,2/8,16
|  | ЗСР МАТ=1,012 к расх. | [23 empty] | ЗСР МАТ=1,012 к расх.
|  | ТР МАТ=1,03 к расх. | [23 empty] | ТР МАТ=1,03 к расх.
|  | Всего по позиции |  |  | 10: 5090.2; 12: 41536.03 | [16 empty] | Всего по позиции
230 | ФССЦ-01.7.15.02-0083 | Болты с шестигранной головкой, диаметр 10 мм |  |  | т | 0.0236 | 1 | 0.0236 | 19400 |  | 457.84 | 8.16 | 3735.97 | [10 empty] | Болты с шестигранной головкой, диаметр 10 мм
|  | Объем=23,6/1000 | [22 empty] | Объем=23,6/1000
|  | Всего по позиции |  |  | 10: 457.84; 12: 3735.97 | [16 empty] | Всего по позиции
231 | ООО "СТАНДАРТ-ЭЛЕКТРИК" № СЭER-073843 от 01.04.2024 г. п.15 | Перфолента 17ммx0,5мм в рулоне по 25м |  |  | шт | 14 | 1 | 14 | 77.93 | 1.0424 | 1137.24 | 8.16 | 9279.88 | [10 empty] | Перфолента 17ммx0,5мм в рулоне по 25м
|  | Цена=763,10/1,2/8,16 | [30 empty] | Цена=763,10/1,2/8,16
|  | ЗСР МАТ=1,012 к расх. | [23 empty] | ЗСР МАТ=1,012 к расх.
|  | ТР МАТ=1,03 к расх. | [23 empty] | ТР МАТ=1,03 к расх.
|  | Всего по позиции |  |  | 10: 1137.24; 12: 9279.88 | [16 empty] | Всего по позиции
232 | ООО "СТАНДАРТ-ЭЛЕКТРИК" № СЭER-073843 от 01.04.2024 г. п.16 | Консоль ST 41/41/2.5 D-700 |  |  | шт | 151 | 1 | 151 | 283.93 | 1.0424 | 44689.55 | 8.16 | 364666.73 | [10 empty] | Консоль ST 41/41/2.5 D-700
|  | Цена=2780,27/1,2/8,16 | [30 empty] | Цена=2780,27/1,2/8,16
|  | ЗСР МАТ=1,012 к расх. | [23 empty] | ЗСР МАТ=1,012 к расх.
|  | ТР МАТ=1,03 к расх. | [23 empty] | ТР МАТ=1,03 к расх.
|  | Всего по позиции |  |  | 10: 44689.55; 12: 364666.73 | [16 empty] | Всего по позиции
233 | ФССЦ-01.7.15.04-0028 | Винты с полукруглой головкой размером 6,0х16 мм |  |  | кг | 4.984 | 1 | 4.984 | 13.19 |  | 65.74 | 8.16 | 536.44 | [10 empty] | Винты с полукруглой головкой размером 6,0х16 мм
|  | Всего по позиции |  |  | 10: 65.74; 12: 536.44 | [16 empty] | Всего по позиции
234 | ООО "СТАНДАРТ-ЭЛЕКТРИК" № СЭER-073843 от 01.04.2024 г. п.18 | Шайба 6 125 |  |  | шт | 712 | 1 | 712 | 0.05 | 1.0424 | 37.11 | 8.16 | 302.82 | [10 empty] | Шайба 6 125
|  | Цена=0,45/1,2/8,16 | [30 empty] | Цена=0,45/1,2/8,16
|  | ЗСР МАТ=1,012 к расх. | [23 empty] | ЗСР МАТ=1,012 к расх.
|  | ТР МАТ=1,03 к расх. | [23 empty] | ТР МАТ=1,03 к расх.
|  | Всего по позиции |  |  | 10: 37.11; 12: 302.82 | [16 empty] | Всего по позиции
235 | ООО "СТАНДАРТ-ЭЛЕКТРИК" № СЭER-073843 от 01.04.2024 г. п.19 | Быстрозажимная гайка СС-М6 |  |  | шт | 712 | 1 | 712 | 9.65 | 1.0424 | 7161.85 | 8.16 | 58440.7 | [10 empty] | Быстрозажимная гайка СС-М6
|  | Цена=94,47/1,2/8,16 | [30 empty] | Цена=94,47/1,2/8,16
|  | ЗСР МАТ=1,012 к расх. | [23 empty] | ЗСР МАТ=1,012 к расх.
|  | ТР МАТ=1,03 к расх. | [23 empty] | ТР МАТ=1,03 к расх.
|  | Всего по позиции |  |  | 10: 7161.85; 12: 58440.7 | [16 empty] | Всего по позиции
236 | ООО "СТАНДАРТ-ЭЛЕКТРИК" № СЭER-073843 от 01.04.2024 г. п.20 | Клиновой анкер С-KA+ 10/50/115 mm |  |  | шт | 353 | 1 | 353 | 19.38 | 1.0424 | 7130.93 | 8.16 | 58188.39 | [10 empty] | Клиновой анкер С-KA+ 10/50/115 mm
|  | Цена=189,79/1,2/8,16 | [30 empty] | Цена=189,79/1,2/8,16
|  | ЗСР МАТ=1,012 к расх. | [23 empty] | ЗСР МАТ=1,012 к расх.
|  | ТР МАТ=1,03 к расх. | [23 empty] | ТР МАТ=1,03 к расх.
|  | Всего по позиции |  |  | 10: 7130.93; 12: 58188.39 | [16 empty] | Всего по позиции
237 | ООО "СТАНДАРТ-ЭЛЕКТРИК" № СЭER-073194 от 12.03.2024 г. п.31 | Профиль ST 41/62/2.5-6 D |  |  | м | 750 | 1 | 750 | 433.46 | 1.0424 | 338866.02 | 8.16 | 2765146.72 | [10 empty] | Профиль ST 41/62/2.5-6 D
|  | Цена=4244,48/1,2/8,16 | [30 empty] | Цена=4244,48/1,2/8,16
|  | ЗСР МАТ=1,012 к расх. | [23 empty] | ЗСР МАТ=1,012 к расх.
|  | ТР МАТ=1,03 к расх. | [23 empty] | ТР МАТ=1,03 к расх.
|  | Всего по позиции |  |  | 10: 338866.02; 12: 2765146.72 | [16 empty] | Всего по позиции
238 | ООО "СТАНДАРТ-ЭЛЕКТРИК" № СЭER-073843 от 01.04.2024 г. п.22 | Шарнирный подвес М10Х100 |  |  | шт | 101 | 1 | 101 | 33.37 | 1.0424 | 3513.14 | 8.16 | 28667.22 | [10 empty] | Шарнирный подвес М10Х100
|  | Цена=326,76/1,2/8,16 | [30 empty] | Цена=326,76/1,2/8,16
|  | ЗСР МАТ=1,012 к расх. | [23 empty] | ЗСР МАТ=1,012 к расх.
|  | ТР МАТ=1,03 к расх. | [23 empty] | ТР МАТ=1,03 к расх.
|  | Всего по позиции |  |  | 10: 3513.14; 12: 28667.22 | [16 empty] | Всего по позиции
|  | Итого по разделу 6 Вентиляция |  |  | 10: 1196151.36; 12: 12247652.14 | [17 empty] | Итого по разделу 6 Вентиляция
Раздел 7. Кондиционирование воздуха | [22 empty] | Раздел 7. Кондиционирование воздуха
Система К1 | [31 empty] | Система К1
239 | ФЕР20-06-019-01 | Установка внешнего блока мульти сплит-системы | [21 empty] | Установка внешнего блока мульти сплит-системы | bar: 4 to 7
| Приказ от 04.08.2020 № 421/пр п.58б | При применении сметных норм, включенных в сборники ГЭСН (ФЕР, ТЕР), аналогичных технологическим процессам в новом строительстве, в том числе по возведению новых конструктивных элементов ОЗП=1,15; ЭМ=1,25 к расх.; ЗПМ=1,25; ТЗ=1,15; ТЗМ=1,25 | [23 empty] | При применении сметных норм, включенных в сборники ГЭСН (ФЕР, ТЕР), аналогичных технологическим процессам в новом строительстве, в том числе по возведению новых конструктивных элементов ОЗП=1,15; ЭМ=1,25 к расх.; ЗПМ=1,25; ТЗ=1,15; ТЗМ=1,25
| Приказ от 07.07.2022 № 557/пр прил.8 табл.2 п.1.1 | Производство работ осуществляется в помещениях эксплуатируемого объекта капитального строительства без остановки рабочего процесса, при этом: в зоне производства работ отсутствуют загромождающие помещение предметы ОЗП=1,2; ЭМ=1,2 к расх.; ЗПМ=1,2; ТЗ=1,2; ТЗМ=1,2 | [23 empty] | Производство работ осуществляется в помещениях эксплуатируемого объекта капитального строительства без остановки рабочего процесса, при этом: в зоне производства работ отсутствуют загромождающие помещение предметы ОЗП=1,2; ЭМ=1,2 к расх.; ЗПМ=1,2; ТЗ=1,2; ТЗМ=1,2
| 1 | ОТ |  |  | 8: 13.2; 9: 1.38; 10: 18.22; 11: 44.77; 12: 815.71 | [13 empty] | ОТ
| 4 | М |  |  | 8: 212.77; 10: 212.77; 11: 8.16; 12: 1736.2 | [13 empty] | М
|  | ЗТ |  |  | 4: чел.-ч; 5: 1.19; 6: 1.38; 7: 1.6422 | [14 empty] | ЗТ
|  | Итого по расценке |  |  | 8: 225.97; 10: 230.99; 12: 2551.91 | [15 empty] | Итого по расценке
|  | ФОТ |  |  | 10: 18.22; 12: 815.71 | [14 empty] | ФОТ
| Приказ № 812/пр от 21.12.2020 Прил. п.16 | НР Сантехнические работы - внутренние (трубопроводы, водопровод, канализация, отопление, газоснабжение, вентиляция и кондиционирование воздуха) |  |  | 4: %; 5: 121; 7: 121; 10: 22.05; 12: 987.01 | [14 empty] | НР Сантехнические работы - внутренние (трубопроводы, водопровод, канализация, отопление, газоснабжение, вентиляция и кондиционирование воздуха)
| Приказ № 774/пр от 11.12.2020 Прил. п.16, Приказ № 774/пр от 11.12.2020 п.16 | СП Сантехнические работы - внутренние (трубопроводы, водопровод, канализация, отопление, газоснабжение, вентиляция и кондиционирование воздуха) |  |  | % | 72 | 0.85 | 61.2 |  |  | 11.15 |  | 499.21 | [14 empty] | СП Сантехнические работы - внутренние (трубопроводы, водопровод, канализация, отопление, газоснабжение, вентиляция и кондиционирование воздуха)
|  | Всего по позиции |  |  | 10: 264.19; 12: 4038.13 | [16 empty] | Всего по позиции
240 О | Дайкин ТКП №DAER-010270 от 08.04.24 г. п.1 | Наружный блок RXYSCQ6TV1 |  |  | шт | 1 | 1 | 1 | 110398.45 |  | 110398.45 | 5.65 | 623751.24 | [10 empty] | Наружный блок RXYSCQ6TV1
|  | Цена=7450*100,47/1,2/5,65 | [30 empty] | Цена=7450*100,47/1,2/5,65
|  | Всего по позиции |  |  | 10: 110398.45; 12: 623751.24 | [16 empty] | Всего по позиции
241 | ФЕР20-06-019-02 | Установка внутреннего блока настенного типа мощностью: до 5 кВт |  |  | 4: шт; 5: 3; 6: 1; 7: 3 | [10 empty] | Установка внутреннего блока настенного типа мощностью: до 5 кВт
|  | Объем=1+2 | [22 empty] | Объем=1+2
| Приказ от 04.08.2020 № 421/пр п.58б | При применении сметных норм, включенных в сборники ГЭСН (ФЕР, ТЕР), аналогичных технологическим процессам в новом строительстве, в том числе по возведению новых конструктивных элементов ОЗП=1,15; ЭМ=1,25 к расх.; ЗПМ=1,25; ТЗ=1,15; ТЗМ=1,25 | [23 empty] | При применении сметных норм, включенных в сборники ГЭСН (ФЕР, ТЕР), аналогичных технологическим процессам в новом строительстве, в том числе по возведению новых конструктивных элементов ОЗП=1,15; ЭМ=1,25 к расх.; ЗПМ=1,25; ТЗ=1,15; ТЗМ=1,25
| Приказ от 07.07.2022 № 557/пр прил.8 табл.2 п.1.1 | Производство работ осуществляется в помещениях эксплуатируемого объекта капитального строительства без остановки рабочего процесса, при этом: в зоне производства работ отсутствуют загромождающие помещение предметы ОЗП=1,2; ЭМ=1,2 к расх.; ЗПМ=1,2; ТЗ=1,2; ТЗМ=1,2 | [23 empty] | Производство работ осуществляется в помещениях эксплуатируемого объекта капитального строительства без остановки рабочего процесса, при этом: в зоне производства работ отсутствуют загромождающие помещение предметы ОЗП=1,2; ЭМ=1,2 к расх.; ЗПМ=1,2; ТЗ=1,2; ТЗМ=1,2
| 1 | ОТ |  |  | 8: 26.51; 9: 1.38; 10: 109.75; 11: 44.77; 12: 4913.51 | [13 empty] | ОТ
| 4 | М |  |  | 8: 3.04; 10: 9.12; 11: 8.16; 12: 74.42 | [13 empty] | М
|  | ЗТ |  |  | 4: чел.-ч; 5: 2.39; 6: 1.38; 7: 9.8946 | [14 empty] | ЗТ
|  | Итого по расценке |  |  | 8: 29.55; 10: 118.87; 12: 4987.93 | [15 empty] | Итого по расценке
|  | ФОТ |  |  | 10: 109.75; 12: 4913.51 | [14 empty] | ФОТ
| Приказ № 812/пр от 21.12.2020 Прил. п.16 | НР Сантехнические работы - внутренние (трубопроводы, водопровод, канализация, отопление, газоснабжение, вентиляция и кондиционирование воздуха) |  |  | 4: %; 5: 121; 7: 121; 10: 132.8; 12: 5945.35 | [14 empty] | НР Сантехнические работы - внутренние (трубопроводы, водопровод, канализация, отопление, газоснабжение, вентиляция и кондиционирование воздуха)
| Приказ № 774/пр от 11.12.2020 Прил. п.16, Приказ № 774/пр от 11.12.2020 п.16 | СП Сантехнические работы - внутренние (трубопроводы, водопровод, канализация, отопление, газоснабжение, вентиляция и кондиционирование воздуха) |  |  | % | 72 | 0.85 | 61.2 |  |  | 67.17 |  | 3007.07 | [14 empty] | СП Сантехнические работы - внутренние (трубопроводы, водопровод, канализация, отопление, газоснабжение, вентиляция и кондиционирование воздуха)
|  | Всего по позиции |  |  | 10: 318.84; 12: 13940.35 | [16 empty] | Всего по позиции
242 О | Дайкин ТКП №DAER-010270 от 08.04.24 г. п.3 | Внутренний блок FTXM35R |  |  | шт | 1 | 1 | 1 | 15559.51 |  | 15559.51 | 5.65 | 87911.23 | [10 empty] | Внутренний блок FTXM35R
|  | Цена=1050*100,47/1,2/5,65 | [30 empty] | Цена=1050*100,47/1,2/5,65
|  | Всего по позиции |  |  | 10: 15559.51; 12: 87911.23 | [16 empty] | Всего по позиции
243 О | Дайкин ТКП №DAER-010270 от 08.04.24 г. п.4 | Внутренний блок FTXM50R |  |  | шт | 2 | 1 | 2 | 20005.09 |  | 40010.18 | 5.65 | 226057.52 | [10 empty] | Внутренний блок FTXM50R
|  | Цена=1350*100,47/1,2/5,65 | [30 empty] | Цена=1350*100,47/1,2/5,65
|  | Всего по позиции |  |  | 10: 40010.18; 12: 226057.52 | [16 empty] | Всего по позиции
244 О |  | ИК-пульт управления (Входит в стоимость внутреннего блока) |  |  | 4: шт; 5: 3; 6: 1; 7: 3; 11: 5.65 | [10 empty] | ИК-пульт управления (Входит в стоимость внутреннего блока)
|  | Цена=0/1,2/5,65 | [30 empty] | Цена=0/1,2/5,65
|  | Всего по позиции |  |  | 10: 0; 12: 0 | [16 empty] | Всего по позиции
245 | ФЕРм12-01-105-01 | Трубопровод из медных труб на номинальное давление до 2,5 МПа, диаметр труб наружный: 18 мм |  |  | 4: 100 м; 5: 0.24; 6: 1; 7: 0.24 | [10 empty] | Трубопровод из медных труб на номинальное давление до 2,5 МПа, диаметр труб наружный: 18 мм
|  | Объем=((10+10+32+17+15-10*3*2)) / 100 | [22 empty] | Объем=((10+10+32+17+15-10*3*2)) / 100
| Приказ от 04.08.2020 № 421/пр п.58б | При применении сметных норм, включенных в сборники ГЭСН (ФЕР, ТЕР), аналогичных технологическим процессам в новом строительстве, в том числе по возведению новых конструктивных элементов ОЗП=1,15; ЭМ=1,25 к расх.; ЗПМ=1,25; ТЗ=1,15; ТЗМ=1,25 | [23 empty] | При применении сметных норм, включенных в сборники ГЭСН (ФЕР, ТЕР), аналогичных технологическим процессам в новом строительстве, в том числе по возведению новых конструктивных элементов ОЗП=1,15; ЭМ=1,25 к расх.; ЗПМ=1,25; ТЗ=1,15; ТЗМ=1,25
| Приказ от 07.07.2022 № 557/пр прил.8 табл.2 п.1.1 | Производство работ осуществляется в помещениях эксплуатируемого объекта капитального строительства без остановки рабочего процесса, при этом: в зоне производства работ отсутствуют загромождающие помещение предметы ОЗП=1,2; ЭМ=1,2 к расх.; ЗПМ=1,2; ТЗ=1,2; ТЗМ=1,2 | [23 empty] | Производство работ осуществляется в помещениях эксплуатируемого объекта капитального строительства без остановки рабочего процесса, при этом: в зоне производства работ отсутствуют загромождающие помещение предметы ОЗП=1,2; ЭМ=1,2 к расх.; ЗПМ=1,2; ТЗ=1,2; ТЗМ=1,2
| 1 | ОТ |  |  | 8: 769.6; 9: 1.38; 10: 254.89; 11: 44.77; 12: 11411.43 | [13 empty] | ОТ
| 2 | ЭМ |  |  | 8: 89.89; 9: 1.5; 10: 32.36; 11: 13.24; 12: 428.45 | [13 empty] | ЭМ
| 3 | в т.ч. ОТм |  |  | 8: 8.2; 9: 1.5; 10: 2.95; 11: 44.77; 12: 132.07 | [13 empty] | в т.ч. ОТм
| 4 | М |  |  | 8: 57.94; 10: 13.91; 11: 8.16; 12: 113.51 | [13 empty] | М
|  | ЗТ |  |  | 4: чел.-ч; 5: 80; 6: 1.38; 7: 26.496 | [14 empty] | ЗТ
|  | ЗТм |  |  | 4: чел.-ч; 5: 0.74; 6: 1.5; 7: 0.2664 | [14 empty] | ЗТм
|  | Итого по расценке |  |  | 8: 917.43; 10: 301.16; 12: 11953.39 | [15 empty] | Итого по расценке
|  | ФОТ |  |  | 10: 257.84; 12: 11543.5 | [14 empty] | ФОТ
| Пр/812-054.0-1 | НР Технологические трубопроводы |  |  | 4: %; 5: 90; 7: 90; 10: 232.06; 12: 10389.15 | [14 empty] | НР Технологические трубопроводы
| Пр/774-054.0 | СП Технологические трубопроводы |  |  | 4: %; 5: 46; 7: 46; 10: 118.61; 12: 5310.01 | [14 empty] | СП Технологические трубопроводы
|  | Всего по позиции |  |  | 10: 651.83; 12: 27652.55 | [16 empty] | Всего по позиции
246 | ФССЦ-23.2.02.05-0001 | Трубы медные круглого сечения для систем кондиционирования, размером 9,52х0,81 мм |  |  | м | 10 | 1 | 10 | 28.69 |  | 286.9 | 8.16 | 2341.1 | [10 empty] | Трубы медные круглого сечения для систем кондиционирования, размером 9,52х0,81 мм
|  | Всего по позиции |  |  | 10: 286.9; 12: 2341.1 | [16 empty] | Всего по позиции
247 | ФССЦ-23.2.02.02-0015 | Трубы медные круглые тянутые и холоднокатаные (марки меди М2, М3), наружным диаметром: 19,05 мм, толщиной стенки 1,0 мм |  |  | м | 10 | 1 | 10 | 93.41 |  | 934.1 | 8.16 | 7622.26 | [10 empty] | Трубы медные круглые тянутые и холоднокатаные (марки меди М2, М3), наружным диаметром: 19,05 мм, толщиной стенки 1,0 мм
|  | Всего по позиции |  |  | 10: 934.1; 12: 7622.26 | [16 empty] | Всего по позиции
248 | ФССЦ-23.2.02.02-0011 | Трубы медные круглые тянутые и холоднокатаные (марки меди М2, М3), наружным диаметром: 6,3 мм, толщиной стенки 0,8 мм |  |  | м | 32 | 1 | 32 | 22.83 |  | 730.56 | 8.16 | 5961.37 | [10 empty] | Трубы медные круглые тянутые и холоднокатаные (марки меди М2, М3), наружным диаметром: 6,3 мм, толщиной стенки 0,8 мм
|  | Всего по позиции |  |  | 10: 730.56; 12: 5961.37 | [16 empty] | Всего по позиции
249 | ФССЦ-23.2.02.02-0012 | Трубы медные круглые тянутые и холоднокатаные (марки меди М2, М3), наружным диаметром: 9,52 мм, толщиной стенки 0,8 мм |  |  | м | 17 | 1 | 17 | 35.18 |  | 598.06 | 8.16 | 4880.17 | [10 empty] | Трубы медные круглые тянутые и холоднокатаные (марки меди М2, М3), наружным диаметром: 9,52 мм, толщиной стенки 0,8 мм
|  | Всего по позиции |  |  | 10: 598.06; 12: 4880.17 | [16 empty] | Всего по позиции
250 | ФССЦ-23.2.02.02-0013 | Трубы медные круглые тянутые и холоднокатаные (марки меди М2, М3), наружным диаметром: 12,7 мм, толщиной стенки 0,8 мм |  |  | м | 15 | 1 | 15 | 48.22 |  | 723.3 | 8.16 | 5902.13 | [10 empty] | Трубы медные круглые тянутые и холоднокатаные (марки меди М2, М3), наружным диаметром: 12,7 мм, толщиной стенки 0,8 мм
|  | Всего по позиции |  |  | 10: 723.3; 12: 5902.13 | [16 empty] | Всего по позиции
251 | ФССЦ-19.3.02.08-0021 | Кронштейны для крепления внешнего блока сплит-системы, рекомендуемая нагрузка до 80 кг (два кронштейна, болты, гайки, шайбы) (Прим.Монтажный комплект к блокам |  |  | компл | 3 | 1 | 3 | 90.27 |  | 270.81 | 8.16 | 2209.81 | [10 empty] | Кронштейны для крепления внешнего блока сплит-системы, рекомендуемая нагрузка до 80 кг (два кронштейна, болты, гайки, шайбы) (Прим.Монтажный комплект к блокам
|  | Всего по позиции |  |  | 10: 270.81; 12: 2209.81 | [16 empty] | Всего по позиции
252 | ФЕР18-06-006-07 | Установка ручных насосов/ Применительно |  |  | 4: узел; 5: 3; 6: 1; 7: 3 | [10 empty] | Установка ручных насосов/ Применительно
| Приказ от 04.08.2020 № 421/пр п.58б | При применении сметных норм, включенных в сборники ГЭСН (ФЕР, ТЕР), аналогичных технологическим процессам в новом строительстве, в том числе по возведению новых конструктивных элементов ОЗП=1,15; ЭМ=1,25 к расх.; ЗПМ=1,25; ТЗ=1,15; ТЗМ=1,25 | [23 empty] | При применении сметных норм, включенных в сборники ГЭСН (ФЕР, ТЕР), аналогичных технологическим процессам в новом строительстве, в том числе по возведению новых конструктивных элементов ОЗП=1,15; ЭМ=1,25 к расх.; ЗПМ=1,25; ТЗ=1,15; ТЗМ=1,25
| Приказ от 07.07.2022 № 557/пр прил.8 табл.2 п.1.1 | Производство работ осуществляется в помещениях эксплуатируемого объекта капитального строительства без остановки рабочего процесса, при этом: в зоне производства работ отсутствуют загромождающие помещение предметы ОЗП=1,2; ЭМ=1,2 к расх.; ЗПМ=1,2; ТЗ=1,2; ТЗМ=1,2 | [23 empty] | Производство работ осуществляется в помещениях эксплуатируемого объекта капитального строительства без остановки рабочего процесса, при этом: в зоне производства работ отсутствуют загромождающие помещение предметы ОЗП=1,2; ЭМ=1,2 к расх.; ЗПМ=1,2; ТЗ=1,2; ТЗМ=1,2
| 1 | ОТ |  |  | 8: 54.4; 9: 1.38; 10: 225.22; 11: 44.77; 12: 10083.1 | [13 empty] | ОТ
| 2 | ЭМ |  |  | 8: 6.91; 9: 1.5; 10: 31.1; 11: 13.24; 12: 411.76 | [13 empty] | ЭМ
| 3 | в т.ч. ОТм |  |  | 8: 1.08; 9: 1.5; 10: 4.86; 11: 44.77; 12: 217.58 | [13 empty] | в т.ч. ОТм
| 4 | М |  |  | 8: 40.57; 10: 121.71; 11: 8.16; 12: 993.15 | [13 empty] | М
|  | ЗТ |  |  | 4: чел.-ч; 5: 6.14; 6: 1.38; 7: 25.4196 | [14 empty] | ЗТ
|  | ЗТм |  |  | 4: чел.-ч; 5: 0.09; 6: 1.5; 7: 0.405 | [14 empty] | ЗТм
|  | Итого по расценке |  |  | 8: 101.88; 10: 378.03; 12: 11488.01 | [15 empty] | Итого по расценке
|  | ФОТ |  |  | 10: 230.08; 12: 10300.68 | [14 empty] | ФОТ
| Приказ № 812/пр от 21.12.2020 Прил. п.16 | НР Сантехнические работы - внутренние (трубопроводы, водопровод, канализация, отопление, газоснабжение, вентиляция и кондиционирование воздуха) |  |  | 4: %; 5: 121; 7: 121; 10: 278.4; 12: 12463.82 | [14 empty] | НР Сантехнические работы - внутренние (трубопроводы, водопровод, канализация, отопление, газоснабжение, вентиляция и кондиционирование воздуха)
| Приказ № 774/пр от 11.12.2020 Прил. п.16, Приказ № 774/пр от 11.12.2020 п.16 | СП Сантехнические работы - внутренние (трубопроводы, водопровод, канализация, отопление, газоснабжение, вентиляция и кондиционирование воздуха) |  |  | % | 72 | 0.85 | 61.2 |  |  | 140.81 |  | 6304.02 | [14 empty] | СП Сантехнические работы - внутренние (трубопроводы, водопровод, канализация, отопление, газоснабжение, вентиляция и кондиционирование воздуха)
|  | Всего по позиции |  |  | 10: 797.24; 12: 30255.85 | [16 empty] | Всего по позиции
253 | ООО "ГК «Фаворит-Климат» Коммерческое предложение от 17.03.2024 г. п.9 | Помпа дренажная для кондиционера Aspen Mini Aqua Silent+ |  |  | шт | 3 | 1 | 3 | 1388.89 | 1.0424 | 4343.17 | 8.16 | 35440.27 | [10 empty] | Помпа дренажная для кондиционера Aspen Mini Aqua Silent+
|  | Цена=13600/1,2/8,16 | [30 empty] | Цена=13600/1,2/8,16
|  | ЗСР МАТ=1,012 к расх. | [23 empty] | ЗСР МАТ=1,012 к расх.
|  | ТР МАТ=1,03 к расх. | [23 empty] | ТР МАТ=1,03 к расх.
|  | Всего по позиции |  |  | 10: 4343.17; 12: 35440.27 | [16 empty] | Всего по позиции
254 | ООО "ГК «Фаворит-Климат» Коммерческое предложение от 17.03.2024 г. п.10 | Подставка оцинкованная под кондиционер (для наружного блока) на пол |  |  | шт | 1 | 1 | 1 | 285.95 | 1.0424 | 298.06 | 8.16 | 2432.17 | [10 empty] | Подставка оцинкованная под кондиционер (для наружного блока) на пол
|  | Цена=2800/1,2/8,16 | [30 empty] | Цена=2800/1,2/8,16
|  | ЗСР МАТ=1,012 к расх. | [23 empty] | ЗСР МАТ=1,012 к расх.
|  | ТР МАТ=1,03 к расх. | [23 empty] | ТР МАТ=1,03 к расх.
|  | Всего по позиции |  |  | 10: 298.06; 12: 2432.17 | [16 empty] | Всего по позиции
Система К2 | [31 empty] | Система К2
255 | ФЕР20-06-019-01 | Установка внешнего блока мульти сплит-системы | [21 empty] | Установка внешнего блока мульти сплит-системы | bar: 4 to 7
| Приказ от 04.08.2020 № 421/пр п.58б | При применении сметных норм, включенных в сборники ГЭСН (ФЕР, ТЕР), аналогичных технологическим процессам в новом строительстве, в том числе по возведению новых конструктивных элементов ОЗП=1,15; ЭМ=1,25 к расх.; ЗПМ=1,25; ТЗ=1,15; ТЗМ=1,25 | [23 empty] | При применении сметных норм, включенных в сборники ГЭСН (ФЕР, ТЕР), аналогичных технологическим процессам в новом строительстве, в том числе по возведению новых конструктивных элементов ОЗП=1,15; ЭМ=1,25 к расх.; ЗПМ=1,25; ТЗ=1,15; ТЗМ=1,25
| Приказ от 07.07.2022 № 557/пр прил.8 табл.2 п.1.1 | Производство работ осуществляется в помещениях эксплуатируемого объекта капитального строительства без остановки рабочего процесса, при этом: в зоне производства работ отсутствуют загромождающие помещение предметы ОЗП=1,2; ЭМ=1,2 к расх.; ЗПМ=1,2; ТЗ=1,2; ТЗМ=1,2 | [23 empty] | Производство работ осуществляется в помещениях эксплуатируемого объекта капитального строительства без остановки рабочего процесса, при этом: в зоне производства работ отсутствуют загромождающие помещение предметы ОЗП=1,2; ЭМ=1,2 к расх.; ЗПМ=1,2; ТЗ=1,2; ТЗМ=1,2
| 1 | ОТ |  |  | 8: 13.2; 9: 1.38; 10: 18.22; 11: 44.77; 12: 815.71 | [13 empty] | ОТ
| 4 | М |  |  | 8: 212.77; 10: 212.77; 11: 8.16; 12: 1736.2 | [13 empty] | М
|  | ЗТ |  |  | 4: чел.-ч; 5: 1.19; 6: 1.38; 7: 1.6422 | [14 empty] | ЗТ
|  | Итого по расценке |  |  | 8: 225.97; 10: 230.99; 12: 2551.91 | [15 empty] | Итого по расценке
|  | ФОТ |  |  | 10: 18.22; 12: 815.71 | [14 empty] | ФОТ
| Приказ № 812/пр от 21.12.2020 Прил. п.16 | НР Сантехнические работы - внутренние (трубопроводы, водопровод, канализация, отопление, газоснабжение, вентиляция и кондиционирование воздуха) |  |  | 4: %; 5: 121; 7: 121; 10: 22.05; 12: 987.01 | [14 empty] | НР Сантехнические работы - внутренние (трубопроводы, водопровод, канализация, отопление, газоснабжение, вентиляция и кондиционирование воздуха)
| Приказ № 774/пр от 11.12.2020 Прил. п.16, Приказ № 774/пр от 11.12.2020 п.16 | СП Сантехнические работы - внутренние (трубопроводы, водопровод, канализация, отопление, газоснабжение, вентиляция и кондиционирование воздуха) |  |  | % | 72 | 0.85 | 61.2 |  |  | 11.15 |  | 499.21 | [14 empty] | СП Сантехнические работы - внутренние (трубопроводы, водопровод, канализация, отопление, газоснабжение, вентиляция и кондиционирование воздуха)
|  | Всего по позиции |  |  | 10: 264.19; 12: 4038.13 | [16 empty] | Всего по позиции
256 О | Дайкин ТКП №DAER-010270 от 08.04.24 г. п.5 | Наружный блок RXYSCQ5TV1 |  |  | шт | 1 | 1 | 1 | 99284.51 |  | 99284.51 | 5.65 | 560957.48 | [10 empty] | Наружный блок RXYSCQ5TV1
|  | Цена=6700*100,47/1,2/5,65 | [30 empty] | Цена=6700*100,47/1,2/5,65
|  | Всего по позиции |  |  | 10: 99284.51; 12: 560957.48 | [16 empty] | Всего по позиции
257 | ФЕР20-06-019-02 | Установка внутреннего блока настенного типа мощностью: до 5 кВт |  |  | 4: шт; 5: 4; 6: 1; 7: 4 | [10 empty] | Установка внутреннего блока настенного типа мощностью: до 5 кВт
|  | Объем=2+2 | [22 empty] | Объем=2+2
| Приказ от 04.08.2020 № 421/пр п.58б | При применении сметных норм, включенных в сборники ГЭСН (ФЕР, ТЕР), аналогичных технологическим процессам в новом строительстве, в том числе по возведению новых конструктивных элементов ОЗП=1,15; ЭМ=1,25 к расх.; ЗПМ=1,25; ТЗ=1,15; ТЗМ=1,25 | [23 empty] | При применении сметных норм, включенных в сборники ГЭСН (ФЕР, ТЕР), аналогичных технологическим процессам в новом строительстве, в том числе по возведению новых конструктивных элементов ОЗП=1,15; ЭМ=1,25 к расх.; ЗПМ=1,25; ТЗ=1,15; ТЗМ=1,25
| Приказ от 07.07.2022 № 557/пр прил.8 табл.2 п.1.1 | Производство работ осуществляется в помещениях эксплуатируемого объекта капитального строительства без остановки рабочего процесса, при этом: в зоне производства работ отсутствуют загромождающие помещение предметы ОЗП=1,2; ЭМ=1,2 к расх.; ЗПМ=1,2; ТЗ=1,2; ТЗМ=1,2 | [23 empty] | Производство работ осуществляется в помещениях эксплуатируемого объекта капитального строительства без остановки рабочего процесса, при этом: в зоне производства работ отсутствуют загромождающие помещение предметы ОЗП=1,2; ЭМ=1,2 к расх.; ЗПМ=1,2; ТЗ=1,2; ТЗМ=1,2
| 1 | ОТ |  |  | 8: 26.51; 9: 1.38; 10: 146.34; 11: 44.77; 12: 6551.64 | [13 empty] | ОТ
| 4 | М |  |  | 8: 3.04; 10: 12.16; 11: 8.16; 12: 99.23 | [13 empty] | М
|  | ЗТ |  |  | 4: чел.-ч; 5: 2.39; 6: 1.38; 7: 13.1928 | [14 empty] | ЗТ
|  | Итого по расценке |  |  | 8: 29.55; 10: 158.5; 12: 6650.87 | [15 empty] | Итого по расценке
|  | ФОТ |  |  | 10: 146.34; 12: 6551.64 | [14 empty] | ФОТ
| Приказ № 812/пр от 21.12.2020 Прил. п.16 | НР Сантехнические работы - внутренние (трубопроводы, водопровод, канализация, отопление, газоснабжение, вентиляция и кондиционирование воздуха) |  |  | 4: %; 5: 121; 7: 121; 10: 177.07; 12: 7927.48 | [14 empty] | НР Сантехнические работы - внутренние (трубопроводы, водопровод, канализация, отопление, газоснабжение, вентиляция и кондиционирование воздуха)
| Приказ № 774/пр от 11.12.2020 Прил. п.16, Приказ № 774/пр от 11.12.2020 п.16 | СП Сантехнические работы - внутренние (трубопроводы, водопровод, канализация, отопление, газоснабжение, вентиляция и кондиционирование воздуха) |  |  | % | 72 | 0.85 | 61.2 |  |  | 89.56 |  | 4009.6 | [14 empty] | СП Сантехнические работы - внутренние (трубопроводы, водопровод, канализация, отопление, газоснабжение, вентиляция и кондиционирование воздуха)
|  | Всего по позиции |  |  | 10: 425.13; 12: 18587.95 | [16 empty] | Всего по позиции
258 О | Дайкин ТКП №DAER-010270 от 08.04.24 г. п.8 | Внутренний блок FTXM35R |  |  | шт | 2 | 1 | 2 | 15559.51 |  | 31119.02 | 5.65 | 175822.46 | [10 empty] | Внутренний блок FTXM35R
|  | Цена=1050*100,47/1,2/5,65 | [30 empty] | Цена=1050*100,47/1,2/5,65
|  | Всего по позиции |  |  | 10: 31119.02; 12: 175822.46 | [16 empty] | Всего по позиции
259 О | Дайкин ТКП №DAER-010270 от 08.04.24 г. п.7 | Внутренний блок FTXM25R |  |  | шт | 2 | 1 | 2 | 12892.17 |  | 25784.34 | 5.65 | 145681.52 | [10 empty] | Внутренний блок FTXM25R
|  | Цена=870*100,47/1,2/5,65 | [30 empty] | Цена=870*100,47/1,2/5,65
|  | Всего по позиции |  |  | 10: 25784.34; 12: 145681.52 | [16 empty] | Всего по позиции
260 О |  | ИК-пульт управления (Входит в стоимость внутреннего блока) |  |  | 4: шт; 5: 3; 6: 1; 7: 3; 11: 5.65 | [10 empty] | ИК-пульт управления (Входит в стоимость внутреннего блока)
|  | Цена=0/1,2/5,65 | [30 empty] | Цена=0/1,2/5,65
|  | Всего по позиции |  |  | 10: 0; 12: 0 | [16 empty] | Всего по позиции
261 | ФССЦ-23.2.02.05-0001 | Трубы медные круглого сечения для систем кондиционирования, размером 9,52х0,81 мм |  |  | м | 10 | 1 | 10 | 28.69 |  | 286.9 | 8.16 | 2341.1 | [10 empty] | Трубы медные круглого сечения для систем кондиционирования, размером 9,52х0,81 мм
|  | Всего по позиции |  |  | 10: 286.9; 12: 2341.1 | [16 empty] | Всего по позиции
262 | ФССЦ-23.2.02.02-0015 | Трубы медные круглые тянутые и холоднокатаные (марки меди М2, М3), наружным диаметром: 19,05 мм, толщиной стенки 1,0 мм |  |  | м | 10 | 1 | 10 | 93.41 |  | 934.1 | 8.16 | 7622.26 | [10 empty] | Трубы медные круглые тянутые и холоднокатаные (марки меди М2, М3), наружным диаметром: 19,05 мм, толщиной стенки 1,0 мм
|  | Всего по позиции |  |  | 10: 934.1; 12: 7622.26 | [16 empty] | Всего по позиции
263 | ФССЦ-23.2.02.02-0011 | Трубы медные круглые тянутые и холоднокатаные (марки меди М2, М3), наружным диаметром: 6,3 мм, толщиной стенки 0,8 мм |  |  | м | 22 | 1 | 22 | 22.83 |  | 502.26 | 8.16 | 4098.44 | [10 empty] | Трубы медные круглые тянутые и холоднокатаные (марки меди М2, М3), наружным диаметром: 6,3 мм, толщиной стенки 0,8 мм
|  | Всего по позиции |  |  | 10: 502.26; 12: 4098.44 | [16 empty] | Всего по позиции
264 | ФССЦ-23.2.02.02-0012 | Трубы медные круглые тянутые и холоднокатаные (марки меди М2, М3), наружным диаметром: 9,52 мм, толщиной стенки 0,8 мм |  |  | м | 14 | 1 | 14 | 35.18 |  | 492.52 | 8.16 | 4018.96 | [10 empty] | Трубы медные круглые тянутые и холоднокатаные (марки меди М2, М3), наружным диаметром: 9,52 мм, толщиной стенки 0,8 мм
|  | Всего по позиции |  |  | 10: 492.52; 12: 4018.96 | [16 empty] | Всего по позиции
265 | ФССЦ-23.2.02.02-0013 | Трубы медные круглые тянутые и холоднокатаные (марки меди М2, М3), наружным диаметром: 12,7 мм, толщиной стенки 0,8 мм |  |  | м | 8 | 1 | 8 | 48.22 |  | 385.76 | 8.16 | 3147.8 | [10 empty] | Трубы медные круглые тянутые и холоднокатаные (марки меди М2, М3), наружным диаметром: 12,7 мм, толщиной стенки 0,8 мм
|  | Всего по позиции |  |  | 10: 385.76; 12: 3147.8 | [16 empty] | Всего по позиции
266 | ФССЦ-19.3.02.08-0021 | Кронштейны для крепления внешнего блока сплит-системы, рекомендуемая нагрузка до 80 кг (два кронштейна, болты, гайки, шайбы) (Прим.Монтажный комплект к блокам |  |  | компл | 4 | 1 | 4 | 90.27 |  | 361.08 | 8.16 | 2946.41 | [10 empty] | Кронштейны для крепления внешнего блока сплит-системы, рекомендуемая нагрузка до 80 кг (два кронштейна, болты, гайки, шайбы) (Прим.Монтажный комплект к блокам
|  | Всего по позиции |  |  | 10: 361.08; 12: 2946.41 | [16 empty] | Всего по позиции
267 | ФЕР18-06-006-07 | Установка ручных насосов/ Применительно |  |  | 4: узел; 5: 4; 6: 1; 7: 4 | [10 empty] | Установка ручных насосов/ Применительно
| Приказ от 04.08.2020 № 421/пр п.58б | При применении сметных норм, включенных в сборники ГЭСН (ФЕР, ТЕР), аналогичных технологическим процессам в новом строительстве, в том числе по возведению новых конструктивных элементов ОЗП=1,15; ЭМ=1,25 к расх.; ЗПМ=1,25; ТЗ=1,15; ТЗМ=1,25 | [23 empty] | При применении сметных норм, включенных в сборники ГЭСН (ФЕР, ТЕР), аналогичных технологическим процессам в новом строительстве, в том числе по возведению новых конструктивных элементов ОЗП=1,15; ЭМ=1,25 к расх.; ЗПМ=1,25; ТЗ=1,15; ТЗМ=1,25
| Приказ от 07.07.2022 № 557/пр прил.8 табл.2 п.1.1 | Производство работ осуществляется в помещениях эксплуатируемого объекта капитального строительства без остановки рабочего процесса, при этом: в зоне производства работ отсутствуют загромождающие помещение предметы ОЗП=1,2; ЭМ=1,2 к расх.; ЗПМ=1,2; ТЗ=1,2; ТЗМ=1,2 | [23 empty] | Производство работ осуществляется в помещениях эксплуатируемого объекта капитального строительства без остановки рабочего процесса, при этом: в зоне производства работ отсутствуют загромождающие помещение предметы ОЗП=1,2; ЭМ=1,2 к расх.; ЗПМ=1,2; ТЗ=1,2; ТЗМ=1,2
| 1 | ОТ |  |  | 8: 54.4; 9: 1.38; 10: 300.29; 11: 44.77; 12: 13443.98 | [13 empty] | ОТ
| 2 | ЭМ |  |  | 8: 6.91; 9: 1.5; 10: 41.46; 11: 13.24; 12: 548.93 | [13 empty] | ЭМ
| 3 | в т.ч. ОТм |  |  | 8: 1.08; 9: 1.5; 10: 6.48; 11: 44.77; 12: 290.11 | [13 empty] | в т.ч. ОТм
| 4 | М |  |  | 8: 40.57; 10: 162.28; 11: 8.16; 12: 1324.2 | [13 empty] | М
|  | ЗТ |  |  | 4: чел.-ч; 5: 6.14; 6: 1.38; 7: 33.8928 | [14 empty] | ЗТ
|  | ЗТм |  |  | 4: чел.-ч; 5: 0.09; 6: 1.5; 7: 0.54 | [14 empty] | ЗТм
|  | Итого по расценке |  |  | 8: 101.88; 10: 504.03; 12: 15317.11 | [15 empty] | Итого по расценке
|  | ФОТ |  |  | 10: 306.77; 12: 13734.09 | [14 empty] | ФОТ
| Приказ № 812/пр от 21.12.2020 Прил. п.16 | НР Сантехнические работы - внутренние (трубопроводы, водопровод, канализация, отопление, газоснабжение, вентиляция и кондиционирование воздуха) |  |  | 4: %; 5: 121; 7: 121; 10: 371.19; 12: 16618.25 | [14 empty] | НР Сантехнические работы - внутренние (трубопроводы, водопровод, канализация, отопление, газоснабжение, вентиляция и кондиционирование воздуха)
| Приказ № 774/пр от 11.12.2020 Прил. п.16, Приказ № 774/пр от 11.12.2020 п.16 | СП Сантехнические работы - внутренние (трубопроводы, водопровод, канализация, отопление, газоснабжение, вентиляция и кондиционирование воздуха) |  |  | % | 72 | 0.85 | 61.2 |  |  | 187.74 |  | 8405.26 | [14 empty] | СП Сантехнические работы - внутренние (трубопроводы, водопровод, канализация, отопление, газоснабжение, вентиляция и кондиционирование воздуха)
|  | Всего по позиции |  |  | 10: 1062.96; 12: 40340.62 | [16 empty] | Всего по позиции
268 | ООО "ГК «Фаворит-Климат» Коммерческое предложение от 17.03.2024 г. п.9 | Помпа дренажная для кондиционера Aspen Mini Aqua Silent+ |  |  | шт | 4 | 1 | 4 | 1388.89 | 1.0424 | 5790.89 | 8.16 | 47253.66 | [10 empty] | Помпа дренажная для кондиционера Aspen Mini Aqua Silent+
|  | Цена=13600/1,2/8,16 | [30 empty] | Цена=13600/1,2/8,16
|  | ЗСР МАТ=1,012 к расх. | [23 empty] | ЗСР МАТ=1,012 к расх.
|  | ТР МАТ=1,03 к расх. | [23 empty] | ТР МАТ=1,03 к расх.
|  | Всего по позиции |  |  | 10: 5790.89; 12: 47253.66 | [16 empty] | Всего по позиции
269 | ООО "ГК «Фаворит-Климат» Коммерческое предложение от 17.03.2024 г. п.10 | Подставка оцинкованная под кондиционер (для наружного блока) на пол |  |  | шт | 1 | 1 | 1 | 285.95 | 1.0424 | 298.06 | 8.16 | 2432.17 | [10 empty] | Подставка оцинкованная под кондиционер (для наружного блока) на пол
|  | Цена=2800/1,2/8,16 | [30 empty] | Цена=2800/1,2/8,16
|  | ЗСР МАТ=1,012 к расх. | [23 empty] | ЗСР МАТ=1,012 к расх.
|  | ТР МАТ=1,03 к расх. | [23 empty] | ТР МАТ=1,03 к расх.
|  | Всего по позиции |  |  | 10: 298.06; 12: 2432.17 | [16 empty] | Всего по позиции
Система К3 | [31 empty] | Система К3
270 | ФЕР20-06-019-01 | Установка внешнего блока мульти сплит-системы | [21 empty] | Установка внешнего блока мульти сплит-системы | bar: 4 to 7
| Приказ от 04.08.2020 № 421/пр п.58б | При применении сметных норм, включенных в сборники ГЭСН (ФЕР, ТЕР), аналогичных технологическим процессам в новом строительстве, в том числе по возведению новых конструктивных элементов ОЗП=1,15; ЭМ=1,25 к расх.; ЗПМ=1,25; ТЗ=1,15; ТЗМ=1,25 | [23 empty] | При применении сметных норм, включенных в сборники ГЭСН (ФЕР, ТЕР), аналогичных технологическим процессам в новом строительстве, в том числе по возведению новых конструктивных элементов ОЗП=1,15; ЭМ=1,25 к расх.; ЗПМ=1,25; ТЗ=1,15; ТЗМ=1,25
| Приказ от 07.07.2022 № 557/пр прил.8 табл.2 п.1.1 | Производство работ осуществляется в помещениях эксплуатируемого объекта капитального строительства без остановки рабочего процесса, при этом: в зоне производства работ отсутствуют загромождающие помещение предметы ОЗП=1,2; ЭМ=1,2 к расх.; ЗПМ=1,2; ТЗ=1,2; ТЗМ=1,2 | [23 empty] | Производство работ осуществляется в помещениях эксплуатируемого объекта капитального строительства без остановки рабочего процесса, при этом: в зоне производства работ отсутствуют загромождающие помещение предметы ОЗП=1,2; ЭМ=1,2 к расх.; ЗПМ=1,2; ТЗ=1,2; ТЗМ=1,2
| 1 | ОТ |  |  | 8: 13.2; 9: 1.38; 10: 18.22; 11: 44.77; 12: 815.71 | [13 empty] | ОТ
| 4 | М |  |  | 8: 212.77; 10: 212.77; 11: 8.16; 12: 1736.2 | [13 empty] | М
|  | ЗТ |  |  | 4: чел.-ч; 5: 1.19; 6: 1.38; 7: 1.6422 | [14 empty] | ЗТ
|  | Итого по расценке |  |  | 8: 225.97; 10: 230.99; 12: 2551.91 | [15 empty] | Итого по расценке
|  | ФОТ |  |  | 10: 18.22; 12: 815.71 | [14 empty] | ФОТ
| Приказ № 812/пр от 21.12.2020 Прил. п.16 | НР Сантехнические работы - внутренние (трубопроводы, водопровод, канализация, отопление, газоснабжение, вентиляция и кондиционирование воздуха) |  |  | 4: %; 5: 121; 7: 121; 10: 22.05; 12: 987.01 | [14 empty] | НР Сантехнические работы - внутренние (трубопроводы, водопровод, канализация, отопление, газоснабжение, вентиляция и кондиционирование воздуха)
| Приказ № 774/пр от 11.12.2020 Прил. п.16, Приказ № 774/пр от 11.12.2020 п.16 | СП Сантехнические работы - внутренние (трубопроводы, водопровод, канализация, отопление, газоснабжение, вентиляция и кондиционирование воздуха) |  |  | % | 72 | 0.85 | 61.2 |  |  | 11.15 |  | 499.21 | [14 empty] | СП Сантехнические работы - внутренние (трубопроводы, водопровод, канализация, отопление, газоснабжение, вентиляция и кондиционирование воздуха)
|  | Всего по позиции |  |  | 10: 264.19; 12: 4038.13 | [16 empty] | Всего по позиции
271 О | Дайкин ТКП №DAER-010270 от 08.04.24 г. п.10 | Наружный блок RXYSCQ4TV1 |  |  | шт | 1 | 1 | 1 | 90689.73 |  | 90689.73 | 5.65 | 512396.97 | [10 empty] | Наружный блок RXYSCQ4TV1
|  | Цена=6120*100,47/1,2/5,65 | [30 empty] | Цена=6120*100,47/1,2/5,65
|  | Всего по позиции |  |  | 10: 90689.73; 12: 512396.97 | [16 empty] | Всего по позиции
272 | ФЕР20-06-019-02 | Установка внутреннего блока настенного типа мощностью: до 5 кВт |  |  | 4: шт; 5: 3; 6: 1; 7: 3 | [10 empty] | Установка внутреннего блока настенного типа мощностью: до 5 кВт
|  | Объем=1+1+1 | [22 empty] | Объем=1+1+1
| Приказ от 04.08.2020 № 421/пр п.58б | При применении сметных норм, включенных в сборники ГЭСН (ФЕР, ТЕР), аналогичных технологическим процессам в новом строительстве, в том числе по возведению новых конструктивных элементов ОЗП=1,15; ЭМ=1,25 к расх.; ЗПМ=1,25; ТЗ=1,15; ТЗМ=1,25 | [23 empty] | При применении сметных норм, включенных в сборники ГЭСН (ФЕР, ТЕР), аналогичных технологическим процессам в новом строительстве, в том числе по возведению новых конструктивных элементов ОЗП=1,15; ЭМ=1,25 к расх.; ЗПМ=1,25; ТЗ=1,15; ТЗМ=1,25
| Приказ от 07.07.2022 № 557/пр прил.8 табл.2 п.1.1 | Производство работ осуществляется в помещениях эксплуатируемого объекта капитального строительства без остановки рабочего процесса, при этом: в зоне производства работ отсутствуют загромождающие помещение предметы ОЗП=1,2; ЭМ=1,2 к расх.; ЗПМ=1,2; ТЗ=1,2; ТЗМ=1,2 | [23 empty] | Производство работ осуществляется в помещениях эксплуатируемого объекта капитального строительства без остановки рабочего процесса, при этом: в зоне производства работ отсутствуют загромождающие помещение предметы ОЗП=1,2; ЭМ=1,2 к расх.; ЗПМ=1,2; ТЗ=1,2; ТЗМ=1,2
| 1 | ОТ |  |  | 8: 26.51; 9: 1.38; 10: 109.75; 11: 44.77; 12: 4913.51 | [13 empty] | ОТ
| 4 | М |  |  | 8: 3.04; 10: 9.12; 11: 8.16; 12: 74.42 | [13 empty] | М
|  | ЗТ |  |  | 4: чел.-ч; 5: 2.39; 6: 1.38; 7: 9.8946 | [14 empty] | ЗТ
|  | Итого по расценке |  |  | 8: 29.55; 10: 118.87; 12: 4987.93 | [15 empty] | Итого по расценке
|  | ФОТ |  |  | 10: 109.75; 12: 4913.51 | [14 empty] | ФОТ
| Приказ № 812/пр от 21.12.2020 Прил. п.16 | НР Сантехнические работы - внутренние (трубопроводы, водопровод, канализация, отопление, газоснабжение, вентиляция и кондиционирование воздуха) |  |  | 4: %; 5: 121; 7: 121; 10: 132.8; 12: 5945.35 | [14 empty] | НР Сантехнические работы - внутренние (трубопроводы, водопровод, канализация, отопление, газоснабжение, вентиляция и кондиционирование воздуха)
| Приказ № 774/пр от 11.12.2020 Прил. п.16, Приказ № 774/пр от 11.12.2020 п.16 | СП Сантехнические работы - внутренние (трубопроводы, водопровод, канализация, отопление, газоснабжение, вентиляция и кондиционирование воздуха) |  |  | % | 72 | 0.85 | 61.2 |  |  | 67.17 |  | 3007.07 | [14 empty] | СП Сантехнические работы - внутренние (трубопроводы, водопровод, канализация, отопление, газоснабжение, вентиляция и кондиционирование воздуха)
|  | Всего по позиции |  |  | 10: 318.84; 12: 13940.35 | [16 empty] | Всего по позиции
273 О | Дайкин ТКП №DAER-010270 от 08.04.24 г. п.12 | Внутренний блок FTXM25R |  |  | шт | 1 | 1 | 1 | 12892.17 |  | 12892.17 | 5.65 | 72840.76 | [10 empty] | Внутренний блок FTXM25R
|  | Цена=870*100,47/1,2/5,65 | [30 empty] | Цена=870*100,47/1,2/5,65
|  | Всего по позиции |  |  | 10: 12892.17; 12: 72840.76 | [16 empty] | Всего по позиции
274 О | Дайкин ТКП №DAER-010270 от 08.04.24 г. п.14 | Внутренний блок FTXM50R |  |  | шт | 1 | 1 | 1 | 20005.09 |  | 20005.09 | 5.65 | 113028.76 | [10 empty] | Внутренний блок FTXM50R
|  | Цена=1350*100,47/1,2/5,65 | [30 empty] | Цена=1350*100,47/1,2/5,65
|  | Всего по позиции |  |  | 10: 20005.09; 12: 113028.76 | [16 empty] | Всего по позиции
275 О | Дайкин ТКП №DAER-010270 от 08.04.24 г. п.13 | Внутренний блок FTXM35R |  |  | шт | 1 | 1 | 1 | 15559.51 |  | 15559.51 | 5.65 | 87911.23 | [10 empty] | Внутренний блок FTXM35R
|  | Цена=1050*100,47/1,2/5,65 | [30 empty] | Цена=1050*100,47/1,2/5,65
|  | Всего по позиции |  |  | 10: 15559.51; 12: 87911.23 | [16 empty] | Всего по позиции
276 О |  | ИК-пульт управления (Входит в стоимость внутреннего блока) |  |  | 4: шт; 5: 3; 6: 1; 7: 3; 11: 5.65 | [10 empty] | ИК-пульт управления (Входит в стоимость внутреннего блока)
|  | Цена=0/1,2/5,65 | [30 empty] | Цена=0/1,2/5,65
|  | Всего по позиции |  |  | 10: 0; 12: 0 | [16 empty] | Всего по позиции
277 | ФЕРм12-01-105-01 | Трубопровод из медных труб на номинальное давление до 2,5 МПа, диаметр труб наружный: 18 мм |  |  | 4: 100 м; 5: 0.1; 6: 1; 7: 0.1 | [10 empty] | Трубопровод из медных труб на номинальное давление до 2,5 МПа, диаметр труб наружный: 18 мм
|  | Объем=((15+15+20+20-10*3*2)) / 100 | [22 empty] | Объем=((15+15+20+20-10*3*2)) / 100
| Приказ от 04.08.2020 № 421/пр п.58б | При применении сметных норм, включенных в сборники ГЭСН (ФЕР, ТЕР), аналогичных технологическим процессам в новом строительстве, в том числе по возведению новых конструктивных элементов ОЗП=1,15; ЭМ=1,25 к расх.; ЗПМ=1,25; ТЗ=1,15; ТЗМ=1,25 | [23 empty] | При применении сметных норм, включенных в сборники ГЭСН (ФЕР, ТЕР), аналогичных технологическим процессам в новом строительстве, в том числе по возведению новых конструктивных элементов ОЗП=1,15; ЭМ=1,25 к расх.; ЗПМ=1,25; ТЗ=1,15; ТЗМ=1,25
| Приказ от 07.07.2022 № 557/пр прил.8 табл.2 п.1.1 | Производство работ осуществляется в помещениях эксплуатируемого объекта капитального строительства без остановки рабочего процесса, при этом: в зоне производства работ отсутствуют загромождающие помещение предметы ОЗП=1,2; ЭМ=1,2 к расх.; ЗПМ=1,2; ТЗ=1,2; ТЗМ=1,2 | [23 empty] | Производство работ осуществляется в помещениях эксплуатируемого объекта капитального строительства без остановки рабочего процесса, при этом: в зоне производства работ отсутствуют загромождающие помещение предметы ОЗП=1,2; ЭМ=1,2 к расх.; ЗПМ=1,2; ТЗ=1,2; ТЗМ=1,2
| 1 | ОТ |  |  | 8: 769.6; 9: 1.38; 10: 106.2; 11: 44.77; 12: 4754.57 | [13 empty] | ОТ
| 2 | ЭМ |  |  | 8: 89.89; 9: 1.5; 10: 13.48; 11: 13.24; 12: 178.48 | [13 empty] | ЭМ
| 3 | в т.ч. ОТм |  |  | 8: 8.2; 9: 1.5; 10: 1.23; 11: 44.77; 12: 55.07 | [13 empty] | в т.ч. ОТм
| 4 | М |  |  | 8: 57.94; 10: 5.79; 11: 8.16; 12: 47.25 | [13 empty] | М
|  | ЗТ |  |  | 4: чел.-ч; 5: 80; 6: 1.38; 7: 11.04 | [14 empty] | ЗТ
|  | ЗТм |  |  | 4: чел.-ч; 5: 0.74; 6: 1.5; 7: 0.111 | [14 empty] | ЗТм
|  | Итого по расценке |  |  | 8: 917.43; 10: 125.47; 12: 4980.3 | [15 empty] | Итого по расценке
|  | ФОТ |  |  | 10: 107.43; 12: 4809.64 | [14 empty] | ФОТ
| Пр/812-054.0-1 | НР Технологические трубопроводы |  |  | 4: %; 5: 90; 7: 90; 10: 96.69; 12: 4328.68 | [14 empty] | НР Технологические трубопроводы
| Пр/774-054.0 | СП Технологические трубопроводы |  |  | 4: %; 5: 46; 7: 46; 10: 49.42; 12: 2212.43 | [14 empty] | СП Технологические трубопроводы
|  | Всего по позиции |  |  | 10: 271.58; 12: 11521.41 | [16 empty] | Всего по позиции
278 | ФССЦ-23.2.02.05-0001 | Трубы медные круглого сечения для систем кондиционирования, размером 9,52х0,81 мм |  |  | м | 15 | 1 | 15 | 28.69 |  | 430.35 | 8.16 | 3511.66 | [10 empty] | Трубы медные круглого сечения для систем кондиционирования, размером 9,52х0,81 мм
|  | Всего по позиции |  |  | 10: 430.35; 12: 3511.66 | [16 empty] | Всего по позиции
279 | ФССЦ-23.2.02.02-0015 | Трубы медные круглые тянутые и холоднокатаные (марки меди М2, М3), наружным диаметром: 19,05 мм, толщиной стенки 1,0 мм |  |  | м | 15 | 1 | 15 | 93.41 |  | 1401.15 | 8.16 | 11433.38 | [10 empty] | Трубы медные круглые тянутые и холоднокатаные (марки меди М2, М3), наружным диаметром: 19,05 мм, толщиной стенки 1,0 мм
|  | Всего по позиции |  |  | 10: 1401.15; 12: 11433.38 | [16 empty] | Всего по позиции
280 | ФССЦ-23.2.02.02-0011 | Трубы медные круглые тянутые и холоднокатаные (марки меди М2, М3), наружным диаметром: 6,3 мм, толщиной стенки 0,8 мм |  |  | м | 20 | 1 | 20 | 22.83 |  | 456.6 | 8.16 | 3725.86 | [10 empty] | Трубы медные круглые тянутые и холоднокатаные (марки меди М2, М3), наружным диаметром: 6,3 мм, толщиной стенки 0,8 мм
|  | Всего по позиции |  |  | 10: 456.6; 12: 3725.86 | [16 empty] | Всего по позиции
281 | ФССЦ-23.2.02.02-0012 | Трубы медные круглые тянутые и холоднокатаные (марки меди М2, М3), наружным диаметром: 9,52 мм, толщиной стенки 0,8 мм |  |  | м | 20 | 1 | 20 | 35.18 |  | 703.6 | 8.16 | 5741.38 | [10 empty] | Трубы медные круглые тянутые и холоднокатаные (марки меди М2, М3), наружным диаметром: 9,52 мм, толщиной стенки 0,8 мм
|  | Всего по позиции |  |  | 10: 703.6; 12: 5741.38 | [16 empty] | Всего по позиции
282 | ФССЦ-19.3.02.08-0021 | Кронштейны для крепления внешнего блока сплит-системы, рекомендуемая нагрузка до 80 кг (два кронштейна, болты, гайки, шайбы) (Прим.Монтажный комплект к блокам |  |  | компл | 3 | 1 | 3 | 90.27 |  | 270.81 | 8.16 | 2209.81 | [10 empty] | Кронштейны для крепления внешнего блока сплит-системы, рекомендуемая нагрузка до 80 кг (два кронштейна, болты, гайки, шайбы) (Прим.Монтажный комплект к блокам
|  | Всего по позиции |  |  | 10: 270.81; 12: 2209.81 | [16 empty] | Всего по позиции
283 | ФЕР18-06-006-07 | Установка ручных насосов/ Применительно |  |  | 4: узел; 5: 3; 6: 1; 7: 3 | [10 empty] | Установка ручных насосов/ Применительно
| Приказ от 04.08.2020 № 421/пр п.58б | При применении сметных норм, включенных в сборники ГЭСН (ФЕР, ТЕР), аналогичных технологическим процессам в новом строительстве, в том числе по возведению новых конструктивных элементов ОЗП=1,15; ЭМ=1,25 к расх.; ЗПМ=1,25; ТЗ=1,15; ТЗМ=1,25 | [23 empty] | При применении сметных норм, включенных в сборники ГЭСН (ФЕР, ТЕР), аналогичных технологическим процессам в новом строительстве, в том числе по возведению новых конструктивных элементов ОЗП=1,15; ЭМ=1,25 к расх.; ЗПМ=1,25; ТЗ=1,15; ТЗМ=1,25
| Приказ от 07.07.2022 № 557/пр прил.8 табл.2 п.1.1 | Производство работ осуществляется в помещениях эксплуатируемого объекта капитального строительства без остановки рабочего процесса, при этом: в зоне производства работ отсутствуют загромождающие помещение предметы ОЗП=1,2; ЭМ=1,2 к расх.; ЗПМ=1,2; ТЗ=1,2; ТЗМ=1,2 | [23 empty] | Производство работ осуществляется в помещениях эксплуатируемого объекта капитального строительства без остановки рабочего процесса, при этом: в зоне производства работ отсутствуют загромождающие помещение предметы ОЗП=1,2; ЭМ=1,2 к расх.; ЗПМ=1,2; ТЗ=1,2; ТЗМ=1,2
| 1 | ОТ |  |  | 8: 54.4; 9: 1.38; 10: 225.22; 11: 44.77; 12: 10083.1 | [13 empty] | ОТ
| 2 | ЭМ |  |  | 8: 6.91; 9: 1.5; 10: 31.1; 11: 13.24; 12: 411.76 | [13 empty] | ЭМ
| 3 | в т.ч. ОТм |  |  | 8: 1.08; 9: 1.5; 10: 4.86; 11: 44.77; 12: 217.58 | [13 empty] | в т.ч. ОТм
| 4 | М |  |  | 8: 40.57; 10: 121.71; 11: 8.16; 12: 993.15 | [13 empty] | М
|  | ЗТ |  |  | 4: чел.-ч; 5: 6.14; 6: 1.38; 7: 25.4196 | [14 empty] | ЗТ
|  | ЗТм |  |  | 4: чел.-ч; 5: 0.09; 6: 1.5; 7: 0.405 | [14 empty] | ЗТм
|  | Итого по расценке |  |  | 8: 101.88; 10: 378.03; 12: 11488.01 | [15 empty] | Итого по расценке
|  | ФОТ |  |  | 10: 230.08; 12: 10300.68 | [14 empty] | ФОТ
| Приказ № 812/пр от 21.12.2020 Прил. п.16 | НР Сантехнические работы - внутренние (трубопроводы, водопровод, канализация, отопление, газоснабжение, вентиляция и кондиционирование воздуха) |  |  | 4: %; 5: 121; 7: 121; 10: 278.4; 12: 12463.82 | [14 empty] | НР Сантехнические работы - внутренние (трубопроводы, водопровод, канализация, отопление, газоснабжение, вентиляция и кондиционирование воздуха)
| Приказ № 774/пр от 11.12.2020 Прил. п.16, Приказ № 774/пр от 11.12.2020 п.16 | СП Сантехнические работы - внутренние (трубопроводы, водопровод, канализация, отопление, газоснабжение, вентиляция и кондиционирование воздуха) |  |  | % | 72 | 0.85 | 61.2 |  |  | 140.81 |  | 6304.02 | [14 empty] | СП Сантехнические работы - внутренние (трубопроводы, водопровод, канализация, отопление, газоснабжение, вентиляция и кондиционирование воздуха)
|  | Всего по позиции |  |  | 10: 797.24; 12: 30255.85 | [16 empty] | Всего по позиции
284 | ООО "ГК «Фаворит-Климат» Коммерческое предложение от 17.03.2024 г. п.9 | Помпа дренажная для кондиционера Aspen Mini Aqua Silent+ |  |  | шт | 3 | 1 | 3 | 1388.89 | 1.0424 | 4343.17 | 8.16 | 35440.27 | [10 empty] | Помпа дренажная для кондиционера Aspen Mini Aqua Silent+
|  | Цена=13600/1,2/8,16 | [30 empty] | Цена=13600/1,2/8,16
|  | ЗСР МАТ=1,012 к расх. | [23 empty] | ЗСР МАТ=1,012 к расх.
|  | ТР МАТ=1,03 к расх. | [23 empty] | ТР МАТ=1,03 к расх.
|  | Всего по позиции |  |  | 10: 4343.17; 12: 35440.27 | [16 empty] | Всего по позиции
285 | ООО "ГК «Фаворит-Климат» Коммерческое предложение от 17.03.2024 г. п.10 | Подставка оцинкованная под кондиционер (для наружного блока) на пол |  |  | шт | 1 | 1 | 1 | 285.95 | 1.0424 | 298.06 | 8.16 | 2432.17 | [10 empty] | Подставка оцинкованная под кондиционер (для наружного блока) на пол
|  | Цена=2800/1,2/8,16 | [30 empty] | Цена=2800/1,2/8,16
|  | ЗСР МАТ=1,012 к расх. | [23 empty] | ЗСР МАТ=1,012 к расх.
|  | ТР МАТ=1,03 к расх. | [23 empty] | ТР МАТ=1,03 к расх.
|  | Всего по позиции |  |  | 10: 298.06; 12: 2432.17 | [16 empty] | Всего по позиции
Система К4 | [31 empty] | Система К4
286 | ФЕР20-06-019-01 | Установка внешнего блока мульти сплит-системы | [21 empty] | Установка внешнего блока мульти сплит-системы | bar: 4 to 7
| Приказ от 04.08.2020 № 421/пр п.58б | При применении сметных норм, включенных в сборники ГЭСН (ФЕР, ТЕР), аналогичных технологическим процессам в новом строительстве, в том числе по возведению новых конструктивных элементов ОЗП=1,15; ЭМ=1,25 к расх.; ЗПМ=1,25; ТЗ=1,15; ТЗМ=1,25 | [23 empty] | При применении сметных норм, включенных в сборники ГЭСН (ФЕР, ТЕР), аналогичных технологическим процессам в новом строительстве, в том числе по возведению новых конструктивных элементов ОЗП=1,15; ЭМ=1,25 к расх.; ЗПМ=1,25; ТЗ=1,15; ТЗМ=1,25
| Приказ от 07.07.2022 № 557/пр прил.8 табл.2 п.1.1 | Производство работ осуществляется в помещениях эксплуатируемого объекта капитального строительства без остановки рабочего процесса, при этом: в зоне производства работ отсутствуют загромождающие помещение предметы ОЗП=1,2; ЭМ=1,2 к расх.; ЗПМ=1,2; ТЗ=1,2; ТЗМ=1,2 | [23 empty] | Производство работ осуществляется в помещениях эксплуатируемого объекта капитального строительства без остановки рабочего процесса, при этом: в зоне производства работ отсутствуют загромождающие помещение предметы ОЗП=1,2; ЭМ=1,2 к расх.; ЗПМ=1,2; ТЗ=1,2; ТЗМ=1,2
| 1 | ОТ |  |  | 8: 13.2; 9: 1.38; 10: 18.22; 11: 44.77; 12: 815.71 | [13 empty] | ОТ
| 4 | М |  |  | 8: 212.77; 10: 212.77; 11: 8.16; 12: 1736.2 | [13 empty] | М
|  | ЗТ |  |  | 4: чел.-ч; 5: 1.19; 6: 1.38; 7: 1.6422 | [14 empty] | ЗТ
|  | Итого по расценке |  |  | 8: 225.97; 10: 230.99; 12: 2551.91 | [15 empty] | Итого по расценке
|  | ФОТ |  |  | 10: 18.22; 12: 815.71 | [14 empty] | ФОТ
| Приказ № 812/пр от 21.12.2020 Прил. п.16 | НР Сантехнические работы - внутренние (трубопроводы, водопровод, канализация, отопление, газоснабжение, вентиляция и кондиционирование воздуха) |  |  | 4: %; 5: 121; 7: 121; 10: 22.05; 12: 987.01 | [14 empty] | НР Сантехнические работы - внутренние (трубопроводы, водопровод, канализация, отопление, газоснабжение, вентиляция и кондиционирование воздуха)
| Приказ № 774/пр от 11.12.2020 Прил. п.16, Приказ № 774/пр от 11.12.2020 п.16 | СП Сантехнические работы - внутренние (трубопроводы, водопровод, канализация, отопление, газоснабжение, вентиляция и кондиционирование воздуха) |  |  | % | 72 | 0.85 | 61.2 |  |  | 11.15 |  | 499.21 | [14 empty] | СП Сантехнические работы - внутренние (трубопроводы, водопровод, канализация, отопление, газоснабжение, вентиляция и кондиционирование воздуха)
|  | Всего по позиции |  |  | 10: 264.19; 12: 4038.13 | [16 empty] | Всего по позиции
287 О | Дайкин ТКП №DAER-010270 от 08.04.24 г. п.15 | Наружный блок RXYSCQ5TV1 |  |  | шт | 1 | 1 | 1 | 99284.51 |  | 99284.51 | 5.65 | 560957.48 | [10 empty] | Наружный блок RXYSCQ5TV1
|  | Цена=6700*100,47/1,2/5,65 | [30 empty] | Цена=6700*100,47/1,2/5,65
|  | Всего по позиции |  |  | 10: 99284.51; 12: 560957.48 | [16 empty] | Всего по позиции
288 | ФЕР20-06-019-02 | Установка внутреннего блока настенного типа мощностью: до 5 кВт |  |  | 4: шт; 5: 3; 6: 1; 7: 3 | [10 empty] | Установка внутреннего блока настенного типа мощностью: до 5 кВт
|  | Объем=2+1 | [22 empty] | Объем=2+1
| Приказ от 04.08.2020 № 421/пр п.58б | При применении сметных норм, включенных в сборники ГЭСН (ФЕР, ТЕР), аналогичных технологическим процессам в новом строительстве, в том числе по возведению новых конструктивных элементов ОЗП=1,15; ЭМ=1,25 к расх.; ЗПМ=1,25; ТЗ=1,15; ТЗМ=1,25 | [23 empty] | При применении сметных норм, включенных в сборники ГЭСН (ФЕР, ТЕР), аналогичных технологическим процессам в новом строительстве, в том числе по возведению новых конструктивных элементов ОЗП=1,15; ЭМ=1,25 к расх.; ЗПМ=1,25; ТЗ=1,15; ТЗМ=1,25
| Приказ от 07.07.2022 № 557/пр прил.8 табл.2 п.1.1 | Производство работ осуществляется в помещениях эксплуатируемого объекта капитального строительства без остановки рабочего процесса, при этом: в зоне производства работ отсутствуют загромождающие помещение предметы ОЗП=1,2; ЭМ=1,2 к расх.; ЗПМ=1,2; ТЗ=1,2; ТЗМ=1,2 | [23 empty] | Производство работ осуществляется в помещениях эксплуатируемого объекта капитального строительства без остановки рабочего процесса, при этом: в зоне производства работ отсутствуют загромождающие помещение предметы ОЗП=1,2; ЭМ=1,2 к расх.; ЗПМ=1,2; ТЗ=1,2; ТЗМ=1,2
| 1 | ОТ |  |  | 8: 26.51; 9: 1.38; 10: 109.75; 11: 44.77; 12: 4913.51 | [13 empty] | ОТ
| 4 | М |  |  | 8: 3.04; 10: 9.12; 11: 8.16; 12: 74.42 | [13 empty] | М
|  | ЗТ |  |  | 4: чел.-ч; 5: 2.39; 6: 1.38; 7: 9.8946 | [14 empty] | ЗТ
|  | Итого по расценке |  |  | 8: 29.55; 10: 118.87; 12: 4987.93 | [15 empty] | Итого по расценке
|  | ФОТ |  |  | 10: 109.75; 12: 4913.51 | [14 empty] | ФОТ
| Приказ № 812/пр от 21.12.2020 Прил. п.16 | НР Сантехнические работы - внутренние (трубопроводы, водопровод, канализация, отопление, газоснабжение, вентиляция и кондиционирование воздуха) |  |  | 4: %; 5: 121; 7: 121; 10: 132.8; 12: 5945.35 | [14 empty] | НР Сантехнические работы - внутренние (трубопроводы, водопровод, канализация, отопление, газоснабжение, вентиляция и кондиционирование воздуха)
| Приказ № 774/пр от 11.12.2020 Прил. п.16, Приказ № 774/пр от 11.12.2020 п.16 | СП Сантехнические работы - внутренние (трубопроводы, водопровод, канализация, отопление, газоснабжение, вентиляция и кондиционирование воздуха) |  |  | % | 72 | 0.85 | 61.2 |  |  | 67.17 |  | 3007.07 | [14 empty] | СП Сантехнические работы - внутренние (трубопроводы, водопровод, канализация, отопление, газоснабжение, вентиляция и кондиционирование воздуха)
|  | Всего по позиции |  |  | 10: 318.84; 12: 13940.35 | [16 empty] | Всего по позиции
289 О | Дайкин ТКП №DAER-010270 от 08.04.24 г. п.17 | Внутренний блок FTXM35R |  |  | шт | 2 | 1 | 2 | 15559.51 |  | 31119.02 | 5.65 | 175822.46 | [10 empty] | Внутренний блок FTXM35R
|  | Цена=1050*100,47/1,2/5,65 | [30 empty] | Цена=1050*100,47/1,2/5,65
|  | Всего по позиции |  |  | 10: 31119.02; 12: 175822.46 | [16 empty] | Всего по позиции
290 О | Дайкин ТКП №DAER-010270 от 08.04.24 г. п.18 | Внутренний блок FTXM50R |  |  | шт | 1 | 1 | 1 | 20005.09 |  | 20005.09 | 5.65 | 113028.76 | [10 empty] | Внутренний блок FTXM50R
|  | Цена=1350*100,47/1,2/5,65 | [30 empty] | Цена=1350*100,47/1,2/5,65
|  | Всего по позиции |  |  | 10: 20005.09; 12: 113028.76 | [16 empty] | Всего по позиции
291 О |  | ИК-пульт управления (Входит в стоимость внутреннего блока) |  |  | 4: шт; 5: 3; 6: 1; 7: 3; 11: 5.65 | [10 empty] | ИК-пульт управления (Входит в стоимость внутреннего блока)
|  | Цена=0/1,2/5,65 | [30 empty] | Цена=0/1,2/5,65
|  | Всего по позиции |  |  | 10: 0; 12: 0 | [16 empty] | Всего по позиции
292 | ФССЦ-23.2.02.05-0001 | Трубы медные круглого сечения для систем кондиционирования, размером 9,52х0,81 мм |  |  | м | 15 | 1 | 15 | 28.69 |  | 430.35 | 8.16 | 3511.66 | [10 empty] | Трубы медные круглого сечения для систем кондиционирования, размером 9,52х0,81 мм
|  | Всего по позиции |  |  | 10: 430.35; 12: 3511.66 | [16 empty] | Всего по позиции
293 | ФССЦ-23.2.02.02-0015 | Трубы медные круглые тянутые и холоднокатаные (марки меди М2, М3), наружным диаметром: 19,05 мм, толщиной стенки 1,0 мм |  |  | м | 15 | 1 | 15 | 93.41 |  | 1401.15 | 8.16 | 11433.38 | [10 empty] | Трубы медные круглые тянутые и холоднокатаные (марки меди М2, М3), наружным диаметром: 19,05 мм, толщиной стенки 1,0 мм
|  | Всего по позиции |  |  | 10: 1401.15; 12: 11433.38 | [16 empty] | Всего по позиции
294 | ФССЦ-23.2.02.02-0011 | Трубы медные круглые тянутые и холоднокатаные (марки меди М2, М3), наружным диаметром: 6,3 мм, толщиной стенки 0,8 мм |  |  | м | 20 | 1 | 20 | 22.83 |  | 456.6 | 8.16 | 3725.86 | [10 empty] | Трубы медные круглые тянутые и холоднокатаные (марки меди М2, М3), наружным диаметром: 6,3 мм, толщиной стенки 0,8 мм
|  | Всего по позиции |  |  | 10: 456.6; 12: 3725.86 | [16 empty] | Всего по позиции
295 | ФССЦ-23.2.02.02-0012 | Трубы медные круглые тянутые и холоднокатаные (марки меди М2, М3), наружным диаметром: 9,52 мм, толщиной стенки 0,8 мм |  |  | м | 20 | 1 | 20 | 35.18 |  | 703.6 | 8.16 | 5741.38 | [10 empty] | Трубы медные круглые тянутые и холоднокатаные (марки меди М2, М3), наружным диаметром: 9,52 мм, толщиной стенки 0,8 мм
|  | Всего по позиции |  |  | 10: 703.6; 12: 5741.38 | [16 empty] | Всего по позиции
296 | ФССЦ-19.3.02.08-0021 | Кронштейны для крепления внешнего блока сплит-системы, рекомендуемая нагрузка до 80 кг (два кронштейна, болты, гайки, шайбы) (Прим.Монтажный комплект к блокам |  |  | компл | 3 | 1 | 3 | 90.27 |  | 270.81 | 8.16 | 2209.81 | [10 empty] | Кронштейны для крепления внешнего блока сплит-системы, рекомендуемая нагрузка до 80 кг (два кронштейна, болты, гайки, шайбы) (Прим.Монтажный комплект к блокам
|  | Всего по позиции |  |  | 10: 270.81; 12: 2209.81 | [16 empty] | Всего по позиции
297 | ФЕР18-06-006-07 | Установка ручных насосов/ Применительно |  |  | 4: узел; 5: 3; 6: 1; 7: 3 | [10 empty] | Установка ручных насосов/ Применительно
| Приказ от 04.08.2020 № 421/пр п.58б | При применении сметных норм, включенных в сборники ГЭСН (ФЕР, ТЕР), аналогичных технологическим процессам в новом строительстве, в том числе по возведению новых конструктивных элементов ОЗП=1,15; ЭМ=1,25 к расх.; ЗПМ=1,25; ТЗ=1,15; ТЗМ=1,25 | [23 empty] | При применении сметных норм, включенных в сборники ГЭСН (ФЕР, ТЕР), аналогичных технологическим процессам в новом строительстве, в том числе по возведению новых конструктивных элементов ОЗП=1,15; ЭМ=1,25 к расх.; ЗПМ=1,25; ТЗ=1,15; ТЗМ=1,25
| Приказ от 07.07.2022 № 557/пр прил.8 табл.2 п.1.1 | Производство работ осуществляется в помещениях эксплуатируемого объекта капитального строительства без остановки рабочего процесса, при этом: в зоне производства работ отсутствуют загромождающие помещение предметы ОЗП=1,2; ЭМ=1,2 к расх.; ЗПМ=1,2; ТЗ=1,2; ТЗМ=1,2 | [23 empty] | Производство работ осуществляется в помещениях эксплуатируемого объекта капитального строительства без остановки рабочего процесса, при этом: в зоне производства работ отсутствуют загромождающие помещение предметы ОЗП=1,2; ЭМ=1,2 к расх.; ЗПМ=1,2; ТЗ=1,2; ТЗМ=1,2
| 1 | ОТ |  |  | 8: 54.4; 9: 1.38; 10: 225.22; 11: 44.77; 12: 10083.1 | [13 empty] | ОТ
| 2 | ЭМ |  |  | 8: 6.91; 9: 1.5; 10: 31.1; 11: 13.24; 12: 411.76 | [13 empty] | ЭМ
| 3 | в т.ч. ОТм |  |  | 8: 1.08; 9: 1.5; 10: 4.86; 11: 44.77; 12: 217.58 | [13 empty] | в т.ч. ОТм
| 4 | М |  |  | 8: 40.57; 10: 121.71; 11: 8.16; 12: 993.15 | [13 empty] | М
|  | ЗТ |  |  | 4: чел.-ч; 5: 6.14; 6: 1.38; 7: 25.4196 | [14 empty] | ЗТ
|  | ЗТм |  |  | 4: чел.-ч; 5: 0.09; 6: 1.5; 7: 0.405 | [14 empty] | ЗТм
|  | Итого по расценке |  |  | 8: 101.88; 10: 378.03; 12: 11488.01 | [15 empty] | Итого по расценке
|  | ФОТ |  |  | 10: 230.08; 12: 10300.68 | [14 empty] | ФОТ
| Приказ № 812/пр от 21.12.2020 Прил. п.16 | НР Сантехнические работы - внутренние (трубопроводы, водопровод, канализация, отопление, газоснабжение, вентиляция и кондиционирование воздуха) |  |  | 4: %; 5: 121; 7: 121; 10: 278.4; 12: 12463.82 | [14 empty] | НР Сантехнические работы - внутренние (трубопроводы, водопровод, канализация, отопление, газоснабжение, вентиляция и кондиционирование воздуха)
| Приказ № 774/пр от 11.12.2020 Прил. п.16, Приказ № 774/пр от 11.12.2020 п.16 | СП Сантехнические работы - внутренние (трубопроводы, водопровод, канализация, отопление, газоснабжение, вентиляция и кондиционирование воздуха) |  |  | % | 72 | 0.85 | 61.2 |  |  | 140.81 |  | 6304.02 | [14 empty] | СП Сантехнические работы - внутренние (трубопроводы, водопровод, канализация, отопление, газоснабжение, вентиляция и кондиционирование воздуха)
|  | Всего по позиции |  |  | 10: 797.24; 12: 30255.85 | [16 empty] | Всего по позиции
298 | ООО "ГК «Фаворит-Климат» Коммерческое предложение от 17.03.2024 г. п.9 | Помпа дренажная для кондиционера Aspen Mini Aqua Silent+ |  |  | шт | 3 | 1 | 3 | 1388.89 | 1.0424 | 4343.17 | 8.16 | 35440.27 | [10 empty] | Помпа дренажная для кондиционера Aspen Mini Aqua Silent+
|  | Цена=13600/1,2/8,16 | [30 empty] | Цена=13600/1,2/8,16
|  | ЗСР МАТ=1,012 к расх. | [23 empty] | ЗСР МАТ=1,012 к расх.
|  | ТР МАТ=1,03 к расх. | [23 empty] | ТР МАТ=1,03 к расх.
|  | Всего по позиции |  |  | 10: 4343.17; 12: 35440.27 | [16 empty] | Всего по позиции
299 | ООО "ГК «Фаворит-Климат» Коммерческое предложение от 17.03.2024 г. п.10 | Подставка оцинкованная под кондиционер (для наружного блока) на пол |  |  | шт | 1 | 1 | 1 | 285.95 | 1.0424 | 298.06 | 8.16 | 2432.17 | [10 empty] | Подставка оцинкованная под кондиционер (для наружного блока) на пол
|  | Цена=2800/1,2/8,16 | [30 empty] | Цена=2800/1,2/8,16
|  | ЗСР МАТ=1,012 к расх. | [23 empty] | ЗСР МАТ=1,012 к расх.
|  | ТР МАТ=1,03 к расх. | [23 empty] | ТР МАТ=1,03 к расх.
|  | Всего по позиции |  |  | 10: 298.06; 12: 2432.17 | [16 empty] | Всего по позиции
Система К5 | [31 empty] | Система К5
300 | ФЕР20-06-019-01 | Установка внешнего блока мульти сплит-системы | [21 empty] | Установка внешнего блока мульти сплит-системы | bar: 4 to 7
| Приказ от 04.08.2020 № 421/пр п.58б | При применении сметных норм, включенных в сборники ГЭСН (ФЕР, ТЕР), аналогичных технологическим процессам в новом строительстве, в том числе по возведению новых конструктивных элементов ОЗП=1,15; ЭМ=1,25 к расх.; ЗПМ=1,25; ТЗ=1,15; ТЗМ=1,25 | [23 empty] | При применении сметных норм, включенных в сборники ГЭСН (ФЕР, ТЕР), аналогичных технологическим процессам в новом строительстве, в том числе по возведению новых конструктивных элементов ОЗП=1,15; ЭМ=1,25 к расх.; ЗПМ=1,25; ТЗ=1,15; ТЗМ=1,25
| Приказ от 07.07.2022 № 557/пр прил.8 табл.2 п.1.1 | Производство работ осуществляется в помещениях эксплуатируемого объекта капитального строительства без остановки рабочего процесса, при этом: в зоне производства работ отсутствуют загромождающие помещение предметы ОЗП=1,2; ЭМ=1,2 к расх.; ЗПМ=1,2; ТЗ=1,2; ТЗМ=1,2 | [23 empty] | Производство работ осуществляется в помещениях эксплуатируемого объекта капитального строительства без остановки рабочего процесса, при этом: в зоне производства работ отсутствуют загромождающие помещение предметы ОЗП=1,2; ЭМ=1,2 к расх.; ЗПМ=1,2; ТЗ=1,2; ТЗМ=1,2
| 1 | ОТ |  |  | 8: 13.2; 9: 1.38; 10: 18.22; 11: 44.77; 12: 815.71 | [13 empty] | ОТ
| 4 | М |  |  | 8: 212.77; 10: 212.77; 11: 8.16; 12: 1736.2 | [13 empty] | М
|  | ЗТ |  |  | 4: чел.-ч; 5: 1.19; 6: 1.38; 7: 1.6422 | [14 empty] | ЗТ
|  | Итого по расценке |  |  | 8: 225.97; 10: 230.99; 12: 2551.91 | [15 empty] | Итого по расценке
|  | ФОТ |  |  | 10: 18.22; 12: 815.71 | [14 empty] | ФОТ
| Приказ № 812/пр от 21.12.2020 Прил. п.16 | НР Сантехнические работы - внутренние (трубопроводы, водопровод, канализация, отопление, газоснабжение, вентиляция и кондиционирование воздуха) |  |  | 4: %; 5: 121; 7: 121; 10: 22.05; 12: 987.01 | [14 empty] | НР Сантехнические работы - внутренние (трубопроводы, водопровод, канализация, отопление, газоснабжение, вентиляция и кондиционирование воздуха)
| Приказ № 774/пр от 11.12.2020 Прил. п.16, Приказ № 774/пр от 11.12.2020 п.16 | СП Сантехнические работы - внутренние (трубопроводы, водопровод, канализация, отопление, газоснабжение, вентиляция и кондиционирование воздуха) |  |  | % | 72 | 0.85 | 61.2 |  |  | 11.15 |  | 499.21 | [14 empty] | СП Сантехнические работы - внутренние (трубопроводы, водопровод, канализация, отопление, газоснабжение, вентиляция и кондиционирование воздуха)
|  | Всего по позиции |  |  | 10: 264.19; 12: 4038.13 | [16 empty] | Всего по позиции
301 О | Дайкин ТКП №DAER-010270 от 08.04.24 г. п.19 | Наружный блок RXYSCQ4TV1 |  |  | шт | 1 | 1 | 1 | 99284.51 |  | 99284.51 | 5.65 | 560957.48 | [10 empty] | Наружный блок RXYSCQ4TV1
|  | Цена=6700*100,47/1,2/5,65 | [30 empty] | Цена=6700*100,47/1,2/5,65
|  | Всего по позиции |  |  | 10: 99284.51; 12: 560957.48 | [16 empty] | Всего по позиции
302 | ФЕР20-06-019-02 | Установка внутреннего блока настенного типа мощностью: до 5 кВт |  |  | 4: шт; 5: 3; 6: 1; 7: 3 | [10 empty] | Установка внутреннего блока настенного типа мощностью: до 5 кВт
| Приказ от 04.08.2020 № 421/пр п.58б | При применении сметных норм, включенных в сборники ГЭСН (ФЕР, ТЕР), аналогичных технологическим процессам в новом строительстве, в том числе по возведению новых конструктивных элементов ОЗП=1,15; ЭМ=1,25 к расх.; ЗПМ=1,25; ТЗ=1,15; ТЗМ=1,25 | [23 empty] | При применении сметных норм, включенных в сборники ГЭСН (ФЕР, ТЕР), аналогичных технологическим процессам в новом строительстве, в том числе по возведению новых конструктивных элементов ОЗП=1,15; ЭМ=1,25 к расх.; ЗПМ=1,25; ТЗ=1,15; ТЗМ=1,25
| Приказ от 07.07.2022 № 557/пр прил.8 табл.2 п.1.1 | Производство работ осуществляется в помещениях эксплуатируемого объекта капитального строительства без остановки рабочего процесса, при этом: в зоне производства работ отсутствуют загромождающие помещение предметы ОЗП=1,2; ЭМ=1,2 к расх.; ЗПМ=1,2; ТЗ=1,2; ТЗМ=1,2 | [23 empty] | Производство работ осуществляется в помещениях эксплуатируемого объекта капитального строительства без остановки рабочего процесса, при этом: в зоне производства работ отсутствуют загромождающие помещение предметы ОЗП=1,2; ЭМ=1,2 к расх.; ЗПМ=1,2; ТЗ=1,2; ТЗМ=1,2
| 1 | ОТ |  |  | 8: 26.51; 9: 1.38; 10: 109.75; 11: 44.77; 12: 4913.51 | [13 empty] | ОТ
| 4 | М |  |  | 8: 3.04; 10: 9.12; 11: 8.16; 12: 74.42 | [13 empty] | М
|  | ЗТ |  |  | 4: чел.-ч; 5: 2.39; 6: 1.38; 7: 9.8946 | [14 empty] | ЗТ
|  | Итого по расценке |  |  | 8: 29.55; 10: 118.87; 12: 4987.93 | [15 empty] | Итого по расценке
|  | ФОТ |  |  | 10: 109.75; 12: 4913.51 | [14 empty] | ФОТ
| Приказ № 812/пр от 21.12.2020 Прил. п.16 | НР Сантехнические работы - внутренние (трубопроводы, водопровод, канализация, отопление, газоснабжение, вентиляция и кондиционирование воздуха) |  |  | 4: %; 5: 121; 7: 121; 10: 132.8; 12: 5945.35 | [14 empty] | НР Сантехнические работы - внутренние (трубопроводы, водопровод, канализация, отопление, газоснабжение, вентиляция и кондиционирование воздуха)
| Приказ № 774/пр от 11.12.2020 Прил. п.16, Приказ № 774/пр от 11.12.2020 п.16 | СП Сантехнические работы - внутренние (трубопроводы, водопровод, канализация, отопление, газоснабжение, вентиляция и кондиционирование воздуха) |  |  | % | 72 | 0.85 | 61.2 |  |  | 67.17 |  | 3007.07 | [14 empty] | СП Сантехнические работы - внутренние (трубопроводы, водопровод, канализация, отопление, газоснабжение, вентиляция и кондиционирование воздуха)
|  | Всего по позиции |  |  | 10: 318.84; 12: 13940.35 | [16 empty] | Всего по позиции
303 О | Дайкин ТКП №DAER-010270 от 08.04.24 г. п.21 | Внутренний блок FTXM35R |  |  | шт | 3 | 1 | 3 | 15559.51 |  | 46678.53 | 5.65 | 263733.69 | [10 empty] | Внутренний блок FTXM35R
|  | Цена=1050*100,47/1,2/5,65 | [30 empty] | Цена=1050*100,47/1,2/5,65
|  | Всего по позиции |  |  | 10: 46678.53; 12: 263733.69 | [16 empty] | Всего по позиции
304 О |  | ИК-пульт управления (Входит в стоимость внутреннего блока) |  |  | 4: шт; 5: 3; 6: 1; 7: 3; 11: 5.65 | [10 empty] | ИК-пульт управления (Входит в стоимость внутреннего блока)
|  | Цена=0/1,2/5,65 | [30 empty] | Цена=0/1,2/5,65
|  | Всего по позиции |  |  | 10: 0; 12: 0 | [16 empty] | Всего по позиции
306 | ФССЦ-23.2.02.05-0001 | Трубы медные круглого сечения для систем кондиционирования, размером 9,52х0,81 мм |  |  | м | 10 | 1 | 10 | 28.69 |  | 286.9 | 8.16 | 2341.1 | [10 empty] | Трубы медные круглого сечения для систем кондиционирования, размером 9,52х0,81 мм
|  | Всего по позиции |  |  | 10: 286.9; 12: 2341.1 | [16 empty] | Всего по позиции
307 | ФССЦ-23.2.02.02-0015 | Трубы медные круглые тянутые и холоднокатаные (марки меди М2, М3), наружным диаметром: 19,05 мм, толщиной стенки 1,0 мм |  |  | м | 10 | 1 | 10 | 93.41 |  | 934.1 | 8.16 | 7622.26 | [10 empty] | Трубы медные круглые тянутые и холоднокатаные (марки меди М2, М3), наружным диаметром: 19,05 мм, толщиной стенки 1,0 мм
|  | Всего по позиции |  |  | 10: 934.1; 12: 7622.26 | [16 empty] | Всего по позиции
308 | ФССЦ-23.2.02.02-0011 | Трубы медные круглые тянутые и холоднокатаные (марки меди М2, М3), наружным диаметром: 6,3 мм, толщиной стенки 0,8 мм |  |  | м | 20 | 1 | 20 | 22.83 |  | 456.6 | 8.16 | 3725.86 | [10 empty] | Трубы медные круглые тянутые и холоднокатаные (марки меди М2, М3), наружным диаметром: 6,3 мм, толщиной стенки 0,8 мм
|  | Всего по позиции |  |  | 10: 456.6; 12: 3725.86 | [16 empty] | Всего по позиции
309 | ФССЦ-23.2.02.02-0012 | Трубы медные круглые тянутые и холоднокатаные (марки меди М2, М3), наружным диаметром: 9,52 мм, толщиной стенки 0,8 мм |  |  | м | 17 | 1 | 17 | 35.18 |  | 598.06 | 8.16 | 4880.17 | [10 empty] | Трубы медные круглые тянутые и холоднокатаные (марки меди М2, М3), наружным диаметром: 9,52 мм, толщиной стенки 0,8 мм
|  | Всего по позиции |  |  | 10: 598.06; 12: 4880.17 | [16 empty] | Всего по позиции
310 | ФССЦ-23.2.02.02-0013 | Трубы медные круглые тянутые и холоднокатаные (марки меди М2, М3), наружным диаметром: 12,7 мм, толщиной стенки 0,8 мм |  |  | м | 3 | 1 | 3 | 48.22 |  | 144.66 | 8.16 | 1180.43 | [10 empty] | Трубы медные круглые тянутые и холоднокатаные (марки меди М2, М3), наружным диаметром: 12,7 мм, толщиной стенки 0,8 мм
|  | Всего по позиции |  |  | 10: 144.66; 12: 1180.43 | [16 empty] | Всего по позиции
311 | ФССЦ-19.3.02.08-0021 | Кронштейны для крепления внешнего блока сплит-системы, рекомендуемая нагрузка до 80 кг (два кронштейна, болты, гайки, шайбы) (Прим.Монтажный комплект к блокам |  |  | компл | 3 | 1 | 3 | 90.27 |  | 270.81 | 8.16 | 2209.81 | [10 empty] | Кронштейны для крепления внешнего блока сплит-системы, рекомендуемая нагрузка до 80 кг (два кронштейна, болты, гайки, шайбы) (Прим.Монтажный комплект к блокам
|  | Всего по позиции |  |  | 10: 270.81; 12: 2209.81 | [16 empty] | Всего по позиции
312 | ФЕР18-06-006-07 | Установка ручных насосов/ Применительно |  |  | 4: узел; 5: 3; 6: 1; 7: 3 | [10 empty] | Установка ручных насосов/ Применительно
| Приказ от 04.08.2020 № 421/пр п.58б | При применении сметных норм, включенных в сборники ГЭСН (ФЕР, ТЕР), аналогичных технологическим процессам в новом строительстве, в том числе по возведению новых конструктивных элементов ОЗП=1,15; ЭМ=1,25 к расх.; ЗПМ=1,25; ТЗ=1,15; ТЗМ=1,25 | [23 empty] | При применении сметных норм, включенных в сборники ГЭСН (ФЕР, ТЕР), аналогичных технологическим процессам в новом строительстве, в том числе по возведению новых конструктивных элементов ОЗП=1,15; ЭМ=1,25 к расх.; ЗПМ=1,25; ТЗ=1,15; ТЗМ=1,25
| Приказ от 07.07.2022 № 557/пр прил.8 табл.2 п.1.1 | Производство работ осуществляется в помещениях эксплуатируемого объекта капитального строительства без остановки рабочего процесса, при этом: в зоне производства работ отсутствуют загромождающие помещение предметы ОЗП=1,2; ЭМ=1,2 к расх.; ЗПМ=1,2; ТЗ=1,2; ТЗМ=1,2 | [23 empty] | Производство работ осуществляется в помещениях эксплуатируемого объекта капитального строительства без остановки рабочего процесса, при этом: в зоне производства работ отсутствуют загромождающие помещение предметы ОЗП=1,2; ЭМ=1,2 к расх.; ЗПМ=1,2; ТЗ=1,2; ТЗМ=1,2
| 1 | ОТ |  |  | 8: 54.4; 9: 1.38; 10: 225.22; 11: 44.77; 12: 10083.1 | [13 empty] | ОТ
| 2 | ЭМ |  |  | 8: 6.91; 9: 1.5; 10: 31.1; 11: 13.24; 12: 411.76 | [13 empty] | ЭМ
| 3 | в т.ч. ОТм |  |  | 8: 1.08; 9: 1.5; 10: 4.86; 11: 44.77; 12: 217.58 | [13 empty] | в т.ч. ОТм
| 4 | М |  |  | 8: 40.57; 10: 121.71; 11: 8.16; 12: 993.15 | [13 empty] | М
|  | ЗТ |  |  | 4: чел.-ч; 5: 6.14; 6: 1.38; 7: 25.4196 | [14 empty] | ЗТ
|  | ЗТм |  |  | 4: чел.-ч; 5: 0.09; 6: 1.5; 7: 0.405 | [14 empty] | ЗТм
|  | Итого по расценке |  |  | 8: 101.88; 10: 378.03; 12: 11488.01 | [15 empty] | Итого по расценке
|  | ФОТ |  |  | 10: 230.08; 12: 10300.68 | [14 empty] | ФОТ
| Приказ № 812/пр от 21.12.2020 Прил. п.16 | НР Сантехнические работы - внутренние (трубопроводы, водопровод, канализация, отопление, газоснабжение, вентиляция и кондиционирование воздуха) |  |  | 4: %; 5: 121; 7: 121; 10: 278.4; 12: 12463.82 | [14 empty] | НР Сантехнические работы - внутренние (трубопроводы, водопровод, канализация, отопление, газоснабжение, вентиляция и кондиционирование воздуха)
| Приказ № 774/пр от 11.12.2020 Прил. п.16, Приказ № 774/пр от 11.12.2020 п.16 | СП Сантехнические работы - внутренние (трубопроводы, водопровод, канализация, отопление, газоснабжение, вентиляция и кондиционирование воздуха) |  |  | % | 72 | 0.85 | 61.2 |  |  | 140.81 |  | 6304.02 | [14 empty] | СП Сантехнические работы - внутренние (трубопроводы, водопровод, канализация, отопление, газоснабжение, вентиляция и кондиционирование воздуха)
|  | Всего по позиции |  |  | 10: 797.24; 12: 30255.85 | [16 empty] | Всего по позиции
313 | ООО "ГК «Фаворит-Климат» Коммерческое предложение от 17.03.2024 г. п.9 | Помпа дренажная для кондиционера Aspen Mini Aqua Silent+ |  |  | шт | 3 | 1 | 3 | 1388.89 | 1.0424 | 4343.17 | 8.16 | 35440.27 | [10 empty] | Помпа дренажная для кондиционера Aspen Mini Aqua Silent+
|  | Цена=13600/1,2/8,16 | [30 empty] | Цена=13600/1,2/8,16
|  | ЗСР МАТ=1,012 к расх. | [23 empty] | ЗСР МАТ=1,012 к расх.
|  | ТР МАТ=1,03 к расх. | [23 empty] | ТР МАТ=1,03 к расх.
|  | Всего по позиции |  |  | 10: 4343.17; 12: 35440.27 | [16 empty] | Всего по позиции
314 | ООО "ГК «Фаворит-Климат» Коммерческое предложение от 17.03.2024 г. п.10 | Подставка оцинкованная под кондиционер (для наружного блока) на пол |  |  | шт | 1 | 1 | 1 | 285.95 | 1.0424 | 298.06 | 8.16 | 2432.17 | [10 empty] | Подставка оцинкованная под кондиционер (для наружного блока) на пол
|  | Цена=2800/1,2/8,16 | [30 empty] | Цена=2800/1,2/8,16
|  | ЗСР МАТ=1,012 к расх. | [23 empty] | ЗСР МАТ=1,012 к расх.
|  | ТР МАТ=1,03 к расх. | [23 empty] | ТР МАТ=1,03 к расх.
|  | Всего по позиции |  |  | 10: 298.06; 12: 2432.17 | [16 empty] | Всего по позиции
Монтаж дренажного трубопровода | [31 empty] | Монтаж дренажного трубопровода
315 | ФЕР16-03-002-01 | Прокладка трубопроводов водоснабжения из многослойных металлополимерных труб диаметром: 15 мм |  |  | 4: 100 м; 5: 0.67; 6: 1; 7: 0.67 | [10 empty] | Прокладка трубопроводов водоснабжения из многослойных металлополимерных труб диаметром: 15 мм
|  | Объем=67 / 100 | [22 empty] | Объем=67 / 100
| Приказ от 04.08.2020 № 421/пр п.58б | При применении сметных норм, включенных в сборники ГЭСН (ФЕР, ТЕР), аналогичных технологическим процессам в новом строительстве, в том числе по возведению новых конструктивных элементов ОЗП=1,15; ЭМ=1,25 к расх.; ЗПМ=1,25; ТЗ=1,15; ТЗМ=1,25 | [23 empty] | При применении сметных норм, включенных в сборники ГЭСН (ФЕР, ТЕР), аналогичных технологическим процессам в новом строительстве, в том числе по возведению новых конструктивных элементов ОЗП=1,15; ЭМ=1,25 к расх.; ЗПМ=1,25; ТЗ=1,15; ТЗМ=1,25
| Приказ от 07.07.2022 № 557/пр прил.8 табл.2 п.1.1 | Производство работ осуществляется в помещениях эксплуатируемого объекта капитального строительства без остановки рабочего процесса, при этом: в зоне производства работ отсутствуют загромождающие помещение предметы ОЗП=1,2; ЭМ=1,2 к расх.; ЗПМ=1,2; ТЗ=1,2; ТЗМ=1,2 | [23 empty] | Производство работ осуществляется в помещениях эксплуатируемого объекта капитального строительства без остановки рабочего процесса, при этом: в зоне производства работ отсутствуют загромождающие помещение предметы ОЗП=1,2; ЭМ=1,2 к расх.; ЗПМ=1,2; ТЗ=1,2; ТЗМ=1,2
| 1 | ОТ |  |  | 8: 1093.12; 9: 1.38; 10: 1010.7; 11: 44.77; 12: 45249.04 | [13 empty] | ОТ
| 2 | ЭМ |  |  | 8: 31.23; 9: 1.5; 10: 31.39; 11: 13.24; 12: 415.6 | [13 empty] | ЭМ
| 3 | в т.ч. ОТм |  |  | 8: 5.24; 9: 1.5; 10: 5.27; 11: 44.77; 12: 235.94 | [13 empty] | в т.ч. ОТм
| 4 | М |  |  | 8: 518.88; 10: 347.65; 11: 8.16; 12: 2836.82 | [13 empty] | М
|  | ЗТ |  |  | 4: чел.-ч; 5: 112; 6: 1.38; 7: 103.5552 | [14 empty] | ЗТ
|  | ЗТм |  |  | 4: чел.-ч; 5: 0.44; 6: 1.5; 7: 0.4422 | [14 empty] | ЗТм
|  | Итого по расценке |  |  | 8: 1643.23; 10: 1389.74; 12: 48501.46 | [15 empty] | Итого по расценке
|  | ФОТ |  |  | 10: 1015.97; 12: 45484.98 | [14 empty] | ФОТ
| Приказ № 812/пр от 21.12.2020 Прил. п.16 | НР Сантехнические работы - внутренние (трубопроводы, водопровод, канализация, отопление, газоснабжение, вентиляция и кондиционирование воздуха) |  |  | 4: %; 5: 121; 7: 121; 10: 1229.32; 12: 55036.83 | [14 empty] | НР Сантехнические работы - внутренние (трубопроводы, водопровод, канализация, отопление, газоснабжение, вентиляция и кондиционирование воздуха)
| Приказ № 774/пр от 11.12.2020 Прил. п.16, Приказ № 774/пр от 11.12.2020 п.16 | СП Сантехнические работы - внутренние (трубопроводы, водопровод, канализация, отопление, газоснабжение, вентиляция и кондиционирование воздуха) |  |  | % | 72 | 0.85 | 61.2 |  |  | 621.77 |  | 27836.81 | [14 empty] | СП Сантехнические работы - внутренние (трубопроводы, водопровод, канализация, отопление, газоснабжение, вентиляция и кондиционирование воздуха)
|  | Всего по позиции |  |  | 10: 3240.83; 12: 131375.1 | [16 empty] | Всего по позиции
316 | ФССЦ-24.2.02.02-0001 | Трубы металлополимерные многослойные для холодного водоснабжения, номинальное давление 1 МПа (10 кгс/см2), температура до 30 °C, диаметр 15 мм |  |  | м | 67 | 1 | 67 | 13.2 |  | 884.4 | 8.16 | 7216.7 | [10 empty] | Трубы металлополимерные многослойные для холодного водоснабжения, номинальное давление 1 МПа (10 кгс/см2), температура до 30 °C, диаметр 15 мм
|  | Всего по позиции |  |  | 10: 884.4; 12: 7216.7 | [16 empty] | Всего по позиции
317 | ФЕР16-03-002-02 | Прокладка трубопроводов водоснабжения из многослойных металлополимерных труб диаметром: 20 мм |  |  | 4: 100 м; 5: 0.24; 6: 1; 7: 0.24 | [10 empty] | Прокладка трубопроводов водоснабжения из многослойных металлополимерных труб диаметром: 20 мм
|  | Объем=24 / 100 | [22 empty] | Объем=24 / 100
| Приказ от 04.08.2020 № 421/пр п.58б | При применении сметных норм, включенных в сборники ГЭСН (ФЕР, ТЕР), аналогичных технологическим процессам в новом строительстве, в том числе по возведению новых конструктивных элементов ОЗП=1,15; ЭМ=1,25 к расх.; ЗПМ=1,25; ТЗ=1,15; ТЗМ=1,25 | [23 empty] | При применении сметных норм, включенных в сборники ГЭСН (ФЕР, ТЕР), аналогичных технологическим процессам в новом строительстве, в том числе по возведению новых конструктивных элементов ОЗП=1,15; ЭМ=1,25 к расх.; ЗПМ=1,25; ТЗ=1,15; ТЗМ=1,25
| Приказ от 07.07.2022 № 557/пр прил.8 табл.2 п.1.1 | Производство работ осуществляется в помещениях эксплуатируемого объекта капитального строительства без остановки рабочего процесса, при этом: в зоне производства работ отсутствуют загромождающие помещение предметы ОЗП=1,2; ЭМ=1,2 к расх.; ЗПМ=1,2; ТЗ=1,2; ТЗМ=1,2 | [23 empty] | Производство работ осуществляется в помещениях эксплуатируемого объекта капитального строительства без остановки рабочего процесса, при этом: в зоне производства работ отсутствуют загромождающие помещение предметы ОЗП=1,2; ЭМ=1,2 к расх.; ЗПМ=1,2; ТЗ=1,2; ТЗМ=1,2
| 1 | ОТ |  |  | 8: 1005.28; 9: 1.38; 10: 332.95; 11: 44.77; 12: 14906.17 | [13 empty] | ОТ
| 2 | ЭМ |  |  | 8: 31.23; 9: 1.5; 10: 11.24; 11: 13.24; 12: 148.82 | [13 empty] | ЭМ
| 3 | в т.ч. ОТм |  |  | 8: 5.24; 9: 1.5; 10: 1.89; 11: 44.77; 12: 84.62 | [13 empty] | в т.ч. ОТм
| 4 | М |  |  | 8: 105.65; 10: 25.36; 11: 8.16; 12: 206.94 | [13 empty] | М
|  | ЗТ |  |  | 4: чел.-ч; 5: 103; 6: 1.38; 7: 34.1136 | [14 empty] | ЗТ
|  | ЗТм |  |  | 4: чел.-ч; 5: 0.44; 6: 1.5; 7: 0.1584 | [14 empty] | ЗТм
|  | Итого по расценке |  |  | 8: 1142.16; 10: 369.55; 12: 15261.93 | [15 empty] | Итого по расценке
|  | ФОТ |  |  | 10: 334.84; 12: 14990.79 | [14 empty] | ФОТ
| Приказ № 812/пр от 21.12.2020 Прил. п.16 | НР Сантехнические работы - внутренние (трубопроводы, водопровод, канализация, отопление, газоснабжение, вентиляция и кондиционирование воздуха) |  |  | 4: %; 5: 121; 7: 121; 10: 405.16; 12: 18138.86 | [14 empty] | НР Сантехнические работы - внутренние (трубопроводы, водопровод, канализация, отопление, газоснабжение, вентиляция и кондиционирование воздуха)
| Приказ № 774/пр от 11.12.2020 Прил. п.16, Приказ № 774/пр от 11.12.2020 п.16 | СП Сантехнические работы - внутренние (трубопроводы, водопровод, канализация, отопление, газоснабжение, вентиляция и кондиционирование воздуха) |  |  | % | 72 | 0.85 | 61.2 |  |  | 204.92 |  | 9174.36 | [14 empty] | СП Сантехнические работы - внутренние (трубопроводы, водопровод, канализация, отопление, газоснабжение, вентиляция и кондиционирование воздуха)
|  | Всего по позиции |  |  | 10: 979.63; 12: 42575.15 | [16 empty] | Всего по позиции
318 | ФССЦ-24.2.02.02-0002 | Трубы металлополимерные многослойные для холодного водоснабжения, номинальное давление 1 МПа (10 кгс/см2), температура до 30 °C, диаметр 20 мм |  |  | м | 24 | 1 | 24 | 21.1 |  | 506.4 | 8.16 | 4132.22 | [10 empty] | Трубы металлополимерные многослойные для холодного водоснабжения, номинальное давление 1 МПа (10 кгс/см2), температура до 30 °C, диаметр 20 мм
|  | Всего по позиции |  |  | 10: 506.4; 12: 4132.22 | [16 empty] | Всего по позиции
319 | ФЕР16-03-002-03 | Прокладка трубопроводов водоснабжения из многослойных металлополимерных труб диаметром: 25 мм |  |  | 4: 100 м; 5: 0.25; 6: 1; 7: 0.25 | [10 empty] | Прокладка трубопроводов водоснабжения из многослойных металлополимерных труб диаметром: 25 мм
|  | Объем=25 / 100 | [22 empty] | Объем=25 / 100
| Приказ от 04.08.2020 № 421/пр п.58б | При применении сметных норм, включенных в сборники ГЭСН (ФЕР, ТЕР), аналогичных технологическим процессам в новом строительстве, в том числе по возведению новых конструктивных элементов ОЗП=1,15; ЭМ=1,25 к расх.; ЗПМ=1,25; ТЗ=1,15; ТЗМ=1,25 | [23 empty] | При применении сметных норм, включенных в сборники ГЭСН (ФЕР, ТЕР), аналогичных технологическим процессам в новом строительстве, в том числе по возведению новых конструктивных элементов ОЗП=1,15; ЭМ=1,25 к расх.; ЗПМ=1,25; ТЗ=1,15; ТЗМ=1,25
| Приказ от 07.07.2022 № 557/пр прил.8 табл.2 п.1.1 | Производство работ осуществляется в помещениях эксплуатируемого объекта капитального строительства без остановки рабочего процесса, при этом: в зоне производства работ отсутствуют загромождающие помещение предметы ОЗП=1,2; ЭМ=1,2 к расх.; ЗПМ=1,2; ТЗ=1,2; ТЗМ=1,2 | [23 empty] | Производство работ осуществляется в помещениях эксплуатируемого объекта капитального строительства без остановки рабочего процесса, при этом: в зоне производства работ отсутствуют загромождающие помещение предметы ОЗП=1,2; ЭМ=1,2 к расх.; ЗПМ=1,2; ТЗ=1,2; ТЗМ=1,2
| 1 | ОТ |  |  | 8: 1005.28; 9: 1.38; 10: 346.82; 11: 44.77; 12: 15527.13 | [13 empty] | ОТ
| 2 | ЭМ |  |  | 8: 31.23; 9: 1.5; 10: 11.71; 11: 13.24; 12: 155.04 | [13 empty] | ЭМ
| 3 | в т.ч. ОТм |  |  | 8: 5.24; 9: 1.5; 10: 1.97; 11: 44.77; 12: 88.2 | [13 empty] | в т.ч. ОТм
| 4 | М |  |  | 8: 125.32; 10: 31.33; 11: 8.16; 12: 255.65 | [13 empty] | М
|  | ЗТ |  |  | 4: чел.-ч; 5: 103; 6: 1.38; 7: 35.535 | [14 empty] | ЗТ
|  | ЗТм |  |  | 4: чел.-ч; 5: 0.44; 6: 1.5; 7: 0.165 | [14 empty] | ЗТм
|  | Итого по расценке |  |  | 8: 1161.83; 10: 389.86; 12: 15937.82 | [15 empty] | Итого по расценке
|  | ФОТ |  |  | 10: 348.79; 12: 15615.33 | [14 empty] | ФОТ
| Приказ № 812/пр от 21.12.2020 Прил. п.16 | НР Сантехнические работы - внутренние (трубопроводы, водопровод, канализация, отопление, газоснабжение, вентиляция и кондиционирование воздуха) |  |  | 4: %; 5: 121; 7: 121; 10: 422.04; 12: 18894.55 | [14 empty] | НР Сантехнические работы - внутренние (трубопроводы, водопровод, канализация, отопление, газоснабжение, вентиляция и кондиционирование воздуха)
| Приказ № 774/пр от 11.12.2020 Прил. п.16, Приказ № 774/пр от 11.12.2020 п.16 | СП Сантехнические работы - внутренние (трубопроводы, водопровод, канализация, отопление, газоснабжение, вентиляция и кондиционирование воздуха) |  |  | % | 72 | 0.85 | 61.2 |  |  | 213.46 |  | 9556.58 | [14 empty] | СП Сантехнические работы - внутренние (трубопроводы, водопровод, канализация, отопление, газоснабжение, вентиляция и кондиционирование воздуха)
|  | Всего по позиции |  |  | 10: 1025.36; 12: 44388.95 | [16 empty] | Всего по позиции
320 | ФССЦ-24.2.02.02-0003 | Трубы металлополимерные многослойные для холодного водоснабжения, номинальное давление 1 МПа (10 кгс/см2), температура до 30 °C, диаметр 25 мм |  |  | м | 25 | 1 | 25 | 27.95 |  | 698.75 | 8.16 | 5701.8 | [10 empty] | Трубы металлополимерные многослойные для холодного водоснабжения, номинальное давление 1 МПа (10 кгс/см2), температура до 30 °C, диаметр 25 мм
|  | Всего по позиции |  |  | 10: 698.75; 12: 5701.8 | [16 empty] | Всего по позиции
321 | ФЕР16-03-002-04 | Прокладка трубопроводов водоснабжения в типовых сантехкабинах из многослойных металлополимерных труб диаметром: 15 мм |  |  | 4: 100 м; 5: 0.17; 6: 1; 7: 0.17 | [10 empty] | Прокладка трубопроводов водоснабжения в типовых сантехкабинах из многослойных металлополимерных труб диаметром: 15 мм
|  | Объем=17 / 100 | [22 empty] | Объем=17 / 100
| Приказ от 04.08.2020 № 421/пр п.58б | При применении сметных норм, включенных в сборники ГЭСН (ФЕР, ТЕР), аналогичных технологическим процессам в новом строительстве, в том числе по возведению новых конструктивных элементов ОЗП=1,15; ЭМ=1,25 к расх.; ЗПМ=1,25; ТЗ=1,15; ТЗМ=1,25 | [23 empty] | При применении сметных норм, включенных в сборники ГЭСН (ФЕР, ТЕР), аналогичных технологическим процессам в новом строительстве, в том числе по возведению новых конструктивных элементов ОЗП=1,15; ЭМ=1,25 к расх.; ЗПМ=1,25; ТЗ=1,15; ТЗМ=1,25
| Приказ от 07.07.2022 № 557/пр прил.8 табл.2 п.1.1 | Производство работ осуществляется в помещениях эксплуатируемого объекта капитального строительства без остановки рабочего процесса, при этом: в зоне производства работ отсутствуют загромождающие помещение предметы ОЗП=1,2; ЭМ=1,2 к расх.; ЗПМ=1,2; ТЗ=1,2; ТЗМ=1,2 | [23 empty] | Производство работ осуществляется в помещениях эксплуатируемого объекта капитального строительства без остановки рабочего процесса, при этом: в зоне производства работ отсутствуют загромождающие помещение предметы ОЗП=1,2; ЭМ=1,2 к расх.; ЗПМ=1,2; ТЗ=1,2; ТЗМ=1,2
| 1 | ОТ |  |  | 8: 1229.76; 9: 1.38; 10: 288.5; 11: 44.77; 12: 12916.15 | [13 empty] | ОТ
| 2 | ЭМ |  |  | 8: 31.23; 9: 1.5; 10: 7.96; 11: 13.24; 12: 105.39 | [13 empty] | ЭМ
| 3 | в т.ч. ОТм |  |  | 8: 5.24; 9: 1.5; 10: 1.34; 11: 44.77; 12: 59.99 | [13 empty] | в т.ч. ОТм
| 4 | М |  |  | 8: 518.88; 10: 88.21; 11: 8.16; 12: 719.79 | [13 empty] | М
|  | ЗТ |  |  | 4: чел.-ч; 5: 126; 6: 1.38; 7: 29.5596 | [14 empty] | ЗТ
|  | ЗТм |  |  | 4: чел.-ч; 5: 0.44; 6: 1.5; 7: 0.1122 | [14 empty] | ЗТм
|  | Итого по расценке |  |  | 8: 1779.87; 10: 384.67; 12: 13741.33 | [15 empty] | Итого по расценке
|  | ФОТ |  |  | 10: 289.84; 12: 12976.14 | [14 empty] | ФОТ
| Приказ № 812/пр от 21.12.2020 Прил. п.16 | НР Сантехнические работы - внутренние (трубопроводы, водопровод, канализация, отопление, газоснабжение, вентиляция и кондиционирование воздуха) |  |  | 4: %; 5: 121; 7: 121; 10: 350.71; 12: 15701.13 | [14 empty] | НР Сантехнические работы - внутренние (трубопроводы, водопровод, канализация, отопление, газоснабжение, вентиляция и кондиционирование воздуха)
| Приказ № 774/пр от 11.12.2020 Прил. п.16, Приказ № 774/пр от 11.12.2020 п.16 | СП Сантехнические работы - внутренние (трубопроводы, водопровод, канализация, отопление, газоснабжение, вентиляция и кондиционирование воздуха) |  |  | % | 72 | 0.85 | 61.2 |  |  | 177.38 |  | 7941.4 | [14 empty] | СП Сантехнические работы - внутренние (трубопроводы, водопровод, канализация, отопление, газоснабжение, вентиляция и кондиционирование воздуха)
|  | Всего по позиции |  |  | 10: 912.76; 12: 37383.86 | [16 empty] | Всего по позиции
322 | ФССЦ-24.2.02.02-0004 | Трубы металлополимерные многослойные для холодного водоснабжения, номинальное давление 1 МПа (10 кгс/см2), температура до 30 °C, диаметр 32 мм |  |  | м | 17 | 1 | 17 | 43 |  | 731 | 8.16 | 5964.96 | [10 empty] | Трубы металлополимерные многослойные для холодного водоснабжения, номинальное давление 1 МПа (10 кгс/см2), температура до 30 °C, диаметр 32 мм
|  | Всего по позиции |  |  | 10: 731; 12: 5964.96 | [16 empty] | Всего по позиции
323 | ФЕР26-01-009-01 | Изоляция трубопроводов: матами минераловатными, плитами минераловатными на синтетическом связующем |  |  | 4: м3; 5: 1.5; 6: 1; 7: 1.5 | [10 empty] | Изоляция трубопроводов: матами минераловатными, плитами минераловатными на синтетическом связующем
| Приказ от 04.08.2020 № 421/пр п.58б | При применении сметных норм, включенных в сборники ГЭСН (ФЕР, ТЕР), аналогичных технологическим процессам в новом строительстве, в том числе по возведению новых конструктивных элементов ОЗП=1,15; ЭМ=1,25 к расх.; ЗПМ=1,25; ТЗ=1,15; ТЗМ=1,25 | [23 empty] | При применении сметных норм, включенных в сборники ГЭСН (ФЕР, ТЕР), аналогичных технологическим процессам в новом строительстве, в том числе по возведению новых конструктивных элементов ОЗП=1,15; ЭМ=1,25 к расх.; ЗПМ=1,25; ТЗ=1,15; ТЗМ=1,25
| Приказ от 07.07.2022 № 557/пр прил.8 табл.2 п.1.1 | Производство работ осуществляется в помещениях эксплуатируемого объекта капитального строительства без остановки рабочего процесса, при этом: в зоне производства работ отсутствуют загромождающие помещение предметы ОЗП=1,2; ЭМ=1,2 к расх.; ЗПМ=1,2; ТЗ=1,2; ТЗМ=1,2 | [23 empty] | Производство работ осуществляется в помещениях эксплуатируемого объекта капитального строительства без остановки рабочего процесса, при этом: в зоне производства работ отсутствуют загромождающие помещение предметы ОЗП=1,2; ЭМ=1,2 к расх.; ЗПМ=1,2; ТЗ=1,2; ТЗМ=1,2
| 1 | ОТ |  |  | 8: 136.64; 9: 1.38; 10: 282.84; 11: 44.77; 12: 12662.75 | [13 empty] | ОТ
| 2 | ЭМ |  |  | 8: 40.13; 9: 1.5; 10: 90.29; 11: 13.24; 12: 1195.44 | [13 empty] | ЭМ
| 3 | в т.ч. ОТм |  |  | 8: 6.84; 9: 1.5; 10: 15.39; 11: 44.77; 12: 689.01 | [13 empty] | в т.ч. ОТм
| 4 | М |  |  | 8: 298.82; 10: 448.23; 11: 8.16; 12: 3657.56 | [13 empty] | М
|  | ЗТ |  |  | 4: чел.-ч; 5: 14; 6: 1.38; 7: 28.98 | [14 empty] | ЗТ
|  | ЗТм |  |  | 4: чел.-ч; 5: 0.59; 6: 1.5; 7: 1.3275 | [14 empty] | ЗТм
|  | Итого по расценке |  |  | 8: 475.59; 10: 821.36; 12: 17515.75 | [15 empty] | Итого по расценке
|  | ФОТ |  |  | 10: 298.23; 12: 13351.76 | [14 empty] | ФОТ
| Приказ № 812/пр от 21.12.2020 Прил. п.20 | НР Теплоизоляционные работы |  |  | 4: %; 5: 97; 7: 97; 10: 289.28; 12: 12951.21 | [14 empty] | НР Теплоизоляционные работы
| Приказ № 774/пр от 11.12.2020 Прил. п.20, Приказ № 774/пр от 11.12.2020 п.16 | СП Теплоизоляционные работы |  |  | % | 55 | 0.85 | 46.75 |  |  | 139.42 |  | 6241.95 | [14 empty] | СП Теплоизоляционные работы
|  | Всего по позиции |  |  | 10: 1250.06; 12: 36708.91 | [16 empty] | Всего по позиции
324 | ФССЦ-12.2.03.02-0028 | Вата минеральная «ISOVER»: Экстра-50 |  |  | м3 | 1.62 | 1 | 1.62 | 402.47 |  | 652 | 8.16 | 5320.32 | [10 empty] | Вата минеральная «ISOVER»: Экстра-50
|  | Всего по позиции |  |  | 10: 652; 12: 5320.32 | [16 empty] | Всего по позиции
|  | Итого по разделу 7 Кондиционирование воздуха |  |  | 10: 817128.5; 12: 5226176.2 | [17 empty] | Итого по разделу 7 Кондиционирование воздуха
|  | Итоги по смете: | [31 empty] | Итоги по смете:
|  | Итого прямые затраты (справочно) |  |  | 10: 1052520.67; 12: 9760280.5 | [21 empty] | Итого прямые затраты (справочно)
|  | в том числе: | [32 empty] | в том числе:
|  | Оплата труда рабочих |  |  | 10: 31357.34; 12: 1403868.12 | [21 empty] | Оплата труда рабочих
|  | Эксплуатация машин |  |  | 10: 4669.21; 12: 61820.31 | [21 empty] | Эксплуатация машин
|  | в том числе оплата труда машинистов (Отм) |  |  | 10: 469.05; 12: 20999.37 | [21 empty] | в том числе оплата труда машинистов (Отм)
|  | Материалы |  |  | 10: 1016494.12; 12: 8294592.07 | [21 empty] | Материалы
|  | Строительные работы |  |  | 10: 1108531.45; 12: 12272892.68 | [21 empty] | Строительные работы
|  | в том числе: | [32 empty] | в том числе:
|  | оплата труда |  |  | 10: 30982.15; 12: 1387070.86 | [21 empty] | оплата труда
|  | эксплуатация машин и механизмов |  |  | 10: 4598.41; 12: 60882.91 | [21 empty] | эксплуатация машин и механизмов
|  | в том числе оплата труда машинистов (ОТм) |  |  | 10: 461.66; 12: 20668.52 | [21 empty] | в том числе оплата труда машинистов (ОТм)
|  | материалы |  |  | 10: 1016418.23; 12: 8293972.8 | [21 empty] | материалы
|  | накладные расходы |  |  | 10: 37551.64; 12: 1681184.72 | [21 empty] | накладные расходы
|  | сметная прибыль |  |  | 10: 18981.02; 12: 849781.39 | [21 empty] | сметная прибыль
|  | Монтажные работы |  |  | 10: 1042.2; 12: 41648.16 | [21 empty] | Монтажные работы
|  | в том числе: | [32 empty] | в том числе:
|  | оплата труда |  |  | 10: 375.19; 12: 16797.26 | [21 empty] | оплата труда
|  | эксплуатация машин и механизмов |  |  | 10: 70.8; 12: 937.4 | [21 empty] | эксплуатация машин и механизмов
|  | в том числе оплата труда машинистов (ОТм) |  |  | 10: 7.39; 12: 330.85 | [21 empty] | в том числе оплата труда машинистов (ОТм)
|  | материалы |  |  | 10: 75.89; 12: 619.27 | [21 empty] | материалы
|  | накладные расходы |  |  | 10: 344.33; 12: 15415.3 | [21 empty] | накладные расходы
|  | сметная прибыль |  |  | 10: 175.99; 12: 7878.93 | [21 empty] | сметная прибыль
|  | Оборудование |  |  | 10: 914166.16; 12: 5393261.49 | [21 empty] | Оборудование
|  | Оборудование |  |  | 10: 846910.73; 12: 4844457.17 | [21 empty] | Оборудование
|  | Инженерное оборудование |  |  | 10: 67255.43; 12: 548804.32 | [21 empty] | Инженерное оборудование
|  | Итого ФОТ (справочно) |  |  | 10: 31826.39; 12: 1424867.49 | [21 empty] | Итого ФОТ (справочно)
|  | Итого накладные расходы (справочно) |  |  | 10: 37895.97; 12: 1696600.02 | [21 empty] | Итого накладные расходы (справочно)
|  | Итого сметная прибыль (справочно) |  |  | 10: 19157.01; 12: 857660.32 | [21 empty] | Итого сметная прибыль (справочно)
|  | ВСЕГО по смете |  |  | 10: 2023739.81; 12: 17707802.33 | [22 empty] | ВСЕГО по смете
Составил:
[должность, подпись (инициалы, фамилия)]
Проверил:
[должность, подпись (инициалы, фамилия)]
¹ Зарегистрирован Министерством юстиции Российской Федерации 10 сентября 2019 г., регистрационный № 55869), с изменениями, внесенными приказом Министерства строительства и жилищно-коммунального хозяйства Российской Федерации от 20 февраля 2021 г. № 79/пр (зарегистрирован Министерством юстиции Российской Федерации 9 августа 2021 г., регистрационный № 64577)
² Под прочими затратами понимаются затраты, учитываемые в соответствии с пунктом 184 Методики.
³ Под прочими работами понимаются затраты, учитываемые в соответствии с пунктами 122-128 Методики.

## 02-01-11 ОВ2 изм.2
Приложение № 2
Утверждено приказом № 421 от 4 августа 2020 г. Минстроя РФ в редакции приказа № 557 от 7 июля 2022 г.
Наименование программного продукта | [5 empty] | ГРАНД-Смета, версия 2023.3
Наименование редакции сметных нормативов | [5 empty] | Изменения в сметные нормы, федеральные единичные расценки и отдельные составляющие к ним, включенные в федеральный реестр сметных нормативов приказами Минстроя России от 26 декабря 2019 г. № 871/пр, 872/пр, 873/пр, 874/пр, 875/пр, 876/пр (в ред. приказов от 30.03.2020 № 171/пр, 172/пр, от 01.06.2020 № 294/пр, 295/пр, от 30.06.2020 № 352/пр, 353/пр, от 20.10.2020 № 635/пр, 636/пр, от 09.02.2021 № 50/пр, 51/пр, от 24.05.2021 № 320/пр, 321/пр, от 24.06.2021 № 407/пр, 408/пр, от 14.10.2021 № 745/пр, 746/пр), от 20.12.2021 № 961/пр, 962/пр) | [9 empty] | Изменения в сметные нормы, федеральные единичные расценки и отдельные составляющие к ним, включенные в федеральный реестр сметных нормативов приказами Минстроя России от 26 декабря 2019 г. № 871/пр, 872/пр, 873/пр, 874/пр, 875/пр, 876/пр (в ред. приказов от 30.03.2020 № 171/пр, 172/пр, от 01.06.2020 № 294/пр, 295/пр, от 30.06.2020 № 352/пр, 353/пр, от 20.10.2020 № 635/пр, 636/пр, от 09.02.2021 № 50/пр, 51/пр, от 24.05.2021 № 320/пр, 321/пр, от 24.06.2021 № 407/пр, 408/пр, от 14.10.2021 № 745/пр, 746/пр), от 20.12.2021 № 961/пр, 962/пр)
Реквизиты приказа Минстроя России об утверждении дополнений и изменений к сметным нормативам | [5 empty] | Приказы Минстроя России от 26.12.2019 г. № 871/пр, 872/пр, 873/пр, 874/пр, 875/пр, 876/пр, от 30.03.2020 № 171/пр, 172/пр, от 01.06.2020 № 294/пр, 295/пр, от 30.06.2020 № 352/пр, 353/пр, от 20.10.2020 № 635/пр, 636/пр, от 09.02.2021 № 50/пр, 51/пр, от 24.05.2021 № 320/пр, 321/пр, от 24.06.2021 № 407/пр, 408/пр, от 14.10.2021 № 745/пр, 746/пр), от 20.12.2021 № 961/пр, 962/пр | [7 empty] | Реквизиты приказа Минстроя России об утверждении дополнений и изменений к сметным нормативам | Приказы Минстроя России от 26.12.2019 г. № 871/пр, 872/пр, 873/пр, 874/пр, 875/пр, 876/пр, от 30.03.2020 № 171/пр, 172/пр, от 01.06.2020 № 294/пр, 295/пр, от 30.06.2020 № 352/пр, 353/пр, от 20.10.2020 № 635/пр, 636/пр, от 09.02.2021 № 50/пр, 51/пр, от 24.05.2021 № 320/пр, 321/пр, от 24.06.2021 № 407/пр, 408/пр, от 14.10.2021 № 745/пр, 746/пр), от 20.12.2021 № 961/пр, 962/пр |  | Приказы Минстроя России от 26.12.2019 г. № 871/пр, 872/пр, 873/пр, 874/пр, 875/пр, 876/пр, от 30.03.2020 № 171/пр, 172/пр, от 01.06.2020 № 294/пр, 295/пр, от 30.06.2020 № 352/пр, 353/пр, от 20.10.2020 № 635/пр, 636/пр, от 09.02.2021 № 50/пр, 51/пр, от 24.05.2021 № 320/пр, 321/пр, от 24.06.2021 № 407/пр, 408/пр, от 14.10.2021 № 745/пр, 746/пр), от 20.12.2021 № 961/пр, 962/пр
Реквизиты письма Минстроя России об индексах изменения сметной стоимости строительства, включаемые в федеральный реестр сметных нормативов и размещаемые в федеральной государственной информационной системе ценообразования в строительстве, подготовленного в соответствии пунктом 85 Методики расчета индексов изменения сметной стоимости строительства, утвержденной приказом Министерства строительства и жилищно-коммунального хозяйства Российской Федерации от 5 июня 2019 г. № 326/пр¹ | [13 empty] | Реквизиты письма Минстроя России об индексах изменения сметной стоимости строительства, включаемые в федеральный реестр сметных нормативов и размещаемые в федеральной государственной информационной системе ценообразования в строительстве, подготовленного в соответствии пунктом 85 Методики расчета индексов изменения сметной стоимости строительства, утвержденной приказом Министерства строительства и жилищно-коммунального хозяйства Российской Федерации от 5 июня 2019 г. № 326/пр¹
Реквизиты нормативного правового акта об утверждении оплаты труда, утверждаемый в соответствии с пунктом 22(1) Правилами мониторинга цен, утвержденными постановлением Правительства Российской Федерации от 23 декабря 2016 г. № 1452 | [13 empty] | Реквизиты нормативного правового акта об утверждении оплаты труда, утверждаемый в соответствии с пунктом 22(1) Правилами мониторинга цен, утвержденными постановлением Правительства Российской Федерации от 23 декабря 2016 г. № 1452
Наименование субъекта Российской Федерации | [5 empty] | 50. Московская область | [11 empty] | 50. Московская область
Наименование зоны субъекта Российской Федерации
Цех №8, расположенный по адресу: Московская область, г.о. Мытищи, ул. Колонцова, 4. Капитальный ремонт | [18 empty] | Цех №8, расположенный по адресу: Московская область, г.о. Мытищи, ул. Колонцова, 4. Капитальный ремонт
(наименование стройки)
Цех №8, расположенный по адресу: Московская область, г.о. Мытищи, ул. Колонцова, 4. Капитальный ремонт | [19 empty] | Цех №8, расположенный по адресу: Московская область, г.о. Мытищи, ул. Колонцова, 4. Капитальный ремонт
(наименование объекта капитального строительства)
ЛОКАЛЬНЫЙ СМЕТНЫЙ РАСЧЕТ (СМЕТА) № 02-01-11
Отопление и вентиляция.ОВ2 | [20 empty] | Отопление и вентиляция.ОВ2
(наименование работ и затрат)
Составлен | базисно-индексным | методом
Основание | Проект ООО"КиКГЕОСТРОЙ" 130-23-ОВ2.ВР
(проектная и (или) иная техническая документация)
Составлен(а) в текущем (базисном) уровне цен |  |  | II квартал 2023 года (01.01.2000) | [18 empty] | II квартал 2023 года (01.01.2000)
Сметная стоимость |  | 83005.09 | (11679,26) | тыс.руб.
в том числе:
| строительных работ | 37480.85 | (3715,86) | тыс.руб. |  | Средства на оплату труда рабочих |  |  |  |  | 3322.34 | (74,21) | тыс.руб.
| монтажных работ | 614.18 | (14,71) | тыс.руб. |  | Нормативные затраты труда рабочих |  |  |  |  | 8328.09 |  | чел.час.
| оборудования | 44910.06 | (7948,68) | тыс.руб. |  | Нормативные затраты труда машинистов |  |  |  |  | 98.82 |  | чел.час.
| прочих затрат | 0 | (0) | тыс.руб.
№ п/п | Обоснование | Наименование работ и затрат |  |  | Единица измерения | Количество |  |  | Сметная стоимость в базисном уровне цен (в текущем уровне цен (гр. 8) для ресурсов, отсутствующих в ФРСН), руб. |  |  | Индексы | Сметная стоимость в текущем уровне цен, руб.
[6 empty] | на единицу | коэффициенты | всего с учетом коэффициентов | на единицу | коэффициенты | всего
1 | 2 | 3 |  |  | 4 | 5 | 6 | 7 | 8 | 9 | 10 | 11 | 12
Раздел 1. Вентиляция | [22 empty] | Раздел 1. Вентиляция
Оборудование | [23 empty] | Оборудование
П1 | [23 empty] | П1
1 | ФЕР20-06-002-03 | Установка камер приточных типовых: без секции орошения производительностью до 31,5 тыс.м3/час | [22 empty] | Установка камер приточных типовых: без секции орошения производительностью до 31,5 тыс.м3/час | bar: 4 to 7
| ОП п.1.20.19 | Индивидуальные испытания систем вентиляции и кондиционирования воздуха - 5% ОЗП=1,05; ЭМ=1,05 к расх.; ЗПМ=1,05; ТЗ=1,05; ТЗМ=1,05 | [23 empty] | Индивидуальные испытания систем вентиляции и кондиционирования воздуха - 5% ОЗП=1,05; ЭМ=1,05 к расх.; ЗПМ=1,05; ТЗ=1,05; ТЗМ=1,05
| Приказ от 04.08.2020 № 421/пр п.58б | При применении сметных норм, включенных в сборники ГЭСН (ФЕР, ТЕР), аналогичных технологическим процессам в новом строительстве, в том числе по возведению новых конструктивных элементов ОЗП=1,15; ЭМ=1,25 к расх.; ЗПМ=1,25; ТЗ=1,15; ТЗМ=1,25 | [23 empty] | При применении сметных норм, включенных в сборники ГЭСН (ФЕР, ТЕР), аналогичных технологическим процессам в новом строительстве, в том числе по возведению новых конструктивных элементов ОЗП=1,15; ЭМ=1,25 к расх.; ЗПМ=1,25; ТЗ=1,15; ТЗМ=1,25
| Приказ от 07.07.2022 № 557/пр прил.8 табл.2 п.1.1 | Производство работ осуществляется в помещениях эксплуатируемого объекта капитального строительства без остановки рабочего процесса, при этом: в зоне производства работ отсутствуют загромождающие помещение предметы ОЗП=1,2; ЭМ=1,2 к расх.; ЗПМ=1,2; ТЗ=1,2; ТЗМ=1,2 | [23 empty] | Производство работ осуществляется в помещениях эксплуатируемого объекта капитального строительства без остановки рабочего процесса, при этом: в зоне производства работ отсутствуют загромождающие помещение предметы ОЗП=1,2; ЭМ=1,2 к расх.; ЗПМ=1,2; ТЗ=1,2; ТЗМ=1,2
| 1 | ОТ |  |  | 8: 570.08; 9: 1.449; 10: 826.05; 11: 44.77; 12: 36982.26 | [13 empty] | ОТ
| 2 | ЭМ |  |  | 8: 191.18; 9: 1.575; 10: 301.11; 11: 13.24; 12: 3986.7 | [13 empty] | ЭМ
| 3 | в т.ч. ОТм |  |  | 8: 16.56; 9: 1.575; 10: 26.08; 11: 44.77; 12: 1167.6 | [13 empty] | в т.ч. ОТм
| 4 | М |  |  | 8: 374.63; 10: 374.63; 11: 8.16; 12: 3056.98 | [13 empty] | М
|  | ЗТ |  |  | 4: чел.-ч; 5: 62.1; 6: 1.449; 7: 89.9829 | [14 empty] | ЗТ
|  | ЗТм |  |  | 4: чел.-ч; 5: 1.34; 6: 1.575; 7: 2.1105 | [14 empty] | ЗТм
|  | Итого по расценке |  |  | 8: 1135.89; 10: 1501.79; 12: 44025.94 | [15 empty] | Итого по расценке
|  | ФОТ |  |  | 10: 852.13; 12: 38149.86 | [14 empty] | ФОТ
| Приказ № 812/пр от 21.12.2020 Прил. п.16 | НР Сантехнические работы - внутренние (трубопроводы, водопровод, канализация, отопление, газоснабжение, вентиляция и кондиционирование воздуха) |  |  | 4: %; 5: 121; 7: 121; 10: 1031.08; 12: 46161.33 | [14 empty] | НР Сантехнические работы - внутренние (трубопроводы, водопровод, канализация, отопление, газоснабжение, вентиляция и кондиционирование воздуха)
| Приказ № 774/пр от 11.12.2020 Прил. п.16, Приказ № 774/пр от 11.12.2020 п.16 | СП Сантехнические работы - внутренние (трубопроводы, водопровод, канализация, отопление, газоснабжение, вентиляция и кондиционирование воздуха) |  |  | % | 72 | 0.85 | 61.2 |  |  | 521.5 |  | 23347.71 | [14 empty] | СП Сантехнические работы - внутренние (трубопроводы, водопровод, канализация, отопление, газоснабжение, вентиляция и кондиционирование воздуха)
|  | Всего по позиции |  |  | 10: 3054.37; 12: 113534.98 | [16 empty] | Всего по позиции
2 О | ООО "Колтер" Счет №131 от 29.02.2024 г. п.1 | Приточная установка П1 VKC-S-20- GSSMF4H1VsNGK-L |  |  | шт | 1 | 1 | 1 | 110901.51 |  | 110901.51 | 5.65 | 626593.53 | [11 empty] | Приточная установка П1 VKC-S-20- GSSMF4H1VsNGK-L
|  | Цена=751912,26/1,2/5,65 | [28 empty] | Цена=751912,26/1,2/5,65
|  | Всего по позиции |  |  | 10: 110901.51; 12: 626593.53 | [16 empty] | Всего по позиции
3 О | ООО "Колтер" Счет №131 от 29.02.2024 г. п.2 | Комплект автоматики VAC-W- SLD1D3D35D125T123T123D14 |  |  | шт | 1 | 1 | 1 | 39250.68 |  | 39250.68 | 5.65 | 221766.34 | [11 empty] | Комплект автоматики VAC-W- SLD1D3D35D125T123T123D14
|  | Цена=266119,6/1,2/5,65 | [28 empty] | Цена=266119,6/1,2/5,65
|  | Всего по позиции |  |  | 10: 39250.68; 12: 221766.34 | [16 empty] | Всего по позиции
4 О | ООО "Колтер" Счет №131 от 29.02.2024 г. п.3 | Частотный преобразователь 11,0 кВт 380В |  |  | шт | 1 | 1 | 1 | 20279.27 |  | 20279.27 | 5.65 | 114577.88 | [11 empty] | Частотный преобразователь 11,0 кВт 380В
|  | Цена=137493,45/1,2/5,65 | [28 empty] | Цена=137493,45/1,2/5,65
|  | Всего по позиции |  |  | 10: 20279.27; 12: 114577.88 | [16 empty] | Всего по позиции
П2 | [23 empty] | П2
5 | ФЕР20-06-002-03 | Установка камер приточных типовых: без секции орошения производительностью до 31,5 тыс.м3/час | [22 empty] | Установка камер приточных типовых: без секции орошения производительностью до 31,5 тыс.м3/час | bar: 4 to 7
| ОП п.1.20.19 | Индивидуальные испытания систем вентиляции и кондиционирования воздуха - 5% ОЗП=1,05; ЭМ=1,05 к расх.; ЗПМ=1,05; ТЗ=1,05; ТЗМ=1,05 | [23 empty] | Индивидуальные испытания систем вентиляции и кондиционирования воздуха - 5% ОЗП=1,05; ЭМ=1,05 к расх.; ЗПМ=1,05; ТЗ=1,05; ТЗМ=1,05
| Приказ от 04.08.2020 № 421/пр п.58б | При применении сметных норм, включенных в сборники ГЭСН (ФЕР, ТЕР), аналогичных технологическим процессам в новом строительстве, в том числе по возведению новых конструктивных элементов ОЗП=1,15; ЭМ=1,25 к расх.; ЗПМ=1,25; ТЗ=1,15; ТЗМ=1,25 | [23 empty] | При применении сметных норм, включенных в сборники ГЭСН (ФЕР, ТЕР), аналогичных технологическим процессам в новом строительстве, в том числе по возведению новых конструктивных элементов ОЗП=1,15; ЭМ=1,25 к расх.; ЗПМ=1,25; ТЗ=1,15; ТЗМ=1,25
| Приказ от 07.07.2022 № 557/пр прил.8 табл.2 п.1.1 | Производство работ осуществляется в помещениях эксплуатируемого объекта капитального строительства без остановки рабочего процесса, при этом: в зоне производства работ отсутствуют загромождающие помещение предметы ОЗП=1,2; ЭМ=1,2 к расх.; ЗПМ=1,2; ТЗ=1,2; ТЗМ=1,2 | [23 empty] | Производство работ осуществляется в помещениях эксплуатируемого объекта капитального строительства без остановки рабочего процесса, при этом: в зоне производства работ отсутствуют загромождающие помещение предметы ОЗП=1,2; ЭМ=1,2 к расх.; ЗПМ=1,2; ТЗ=1,2; ТЗМ=1,2
| 1 | ОТ |  |  | 8: 570.08; 9: 1.449; 10: 826.05; 11: 44.77; 12: 36982.26 | [13 empty] | ОТ
| 2 | ЭМ |  |  | 8: 191.18; 9: 1.575; 10: 301.11; 11: 13.24; 12: 3986.7 | [13 empty] | ЭМ
| 3 | в т.ч. ОТм |  |  | 8: 16.56; 9: 1.575; 10: 26.08; 11: 44.77; 12: 1167.6 | [13 empty] | в т.ч. ОТм
| 4 | М |  |  | 8: 374.63; 10: 374.63; 11: 8.16; 12: 3056.98 | [13 empty] | М
|  | ЗТ |  |  | 4: чел.-ч; 5: 62.1; 6: 1.449; 7: 89.9829 | [14 empty] | ЗТ
|  | ЗТм |  |  | 4: чел.-ч; 5: 1.34; 6: 1.575; 7: 2.1105 | [14 empty] | ЗТм
|  | Итого по расценке |  |  | 8: 1135.89; 10: 1501.79; 12: 44025.94 | [15 empty] | Итого по расценке
|  | ФОТ |  |  | 10: 852.13; 12: 38149.86 | [14 empty] | ФОТ
| Приказ № 812/пр от 21.12.2020 Прил. п.16 | НР Сантехнические работы - внутренние (трубопроводы, водопровод, канализация, отопление, газоснабжение, вентиляция и кондиционирование воздуха) |  |  | 4: %; 5: 121; 7: 121; 10: 1031.08; 12: 46161.33 | [14 empty] | НР Сантехнические работы - внутренние (трубопроводы, водопровод, канализация, отопление, газоснабжение, вентиляция и кондиционирование воздуха)
| Приказ № 774/пр от 11.12.2020 Прил. п.16, Приказ № 774/пр от 11.12.2020 п.16 | СП Сантехнические работы - внутренние (трубопроводы, водопровод, канализация, отопление, газоснабжение, вентиляция и кондиционирование воздуха) |  |  | % | 72 | 0.85 | 61.2 |  |  | 521.5 |  | 23347.71 | [14 empty] | СП Сантехнические работы - внутренние (трубопроводы, водопровод, канализация, отопление, газоснабжение, вентиляция и кондиционирование воздуха)
|  | Всего по позиции |  |  | 10: 3054.37; 12: 113534.98 | [16 empty] | Всего по позиции
6 О | ООО "Колтер" Счет №131 от 29.02.2024 г. п.5 | Приточная установка П2 VKC-S-20- GSSMF4H1VsNGK-R |  |  | шт | 1 | 1 | 1 | 110837.96 |  | 110837.96 | 5.65 | 626234.47 | [11 empty] | Приточная установка П2 VKC-S-20- GSSMF4H1VsNGK-R
|  | Цена=751481,36/1,2/5,65 | [28 empty] | Цена=751481,36/1,2/5,65
|  | Всего по позиции |  |  | 10: 110837.96; 12: 626234.47 | [16 empty] | Всего по позиции
7 О | ООО "Колтер" Счет №131 от 29.02.2024 г. п.6 | Комплект автоматики VKC-S-20-GSSMF4H1VsNGK-R |  |  | шт | 1 | 1 | 1 | 39250.68 |  | 39250.68 | 5.65 | 221766.34 | [11 empty] | Комплект автоматики VKC-S-20-GSSMF4H1VsNGK-R
|  | Цена=266119,6/1,2/5,65 | [28 empty] | Цена=266119,6/1,2/5,65
|  | Всего по позиции |  |  | 10: 39250.68; 12: 221766.34 | [16 empty] | Всего по позиции
8 О | ООО "Колтер" Счет №131 от 29.02.2024 г. п.7 | Частотный преобразователь 11,0 кВт 380В |  |  | шт | 1 | 1 | 1 | 20279.27 |  | 20279.27 | 5.65 | 114577.88 | [11 empty] | Частотный преобразователь 11,0 кВт 380В
|  | Цена=137493,45/1,2/5,65 | [28 empty] | Цена=137493,45/1,2/5,65
|  | Всего по позиции |  |  | 10: 20279.27; 12: 114577.88 | [16 empty] | Всего по позиции
П3 | [23 empty] | П3
9 | ФЕР20-06-002-02 | Установка камер приточных типовых: без секции орошения производительностью до 20 тыс.м3/час | [22 empty] | Установка камер приточных типовых: без секции орошения производительностью до 20 тыс.м3/час | bar: 4 to 7
| ОП п.1.20.19 | Индивидуальные испытания систем вентиляции и кондиционирования воздуха - 5% ОЗП=1,05; ЭМ=1,05 к расх.; ЗПМ=1,05; ТЗ=1,05; ТЗМ=1,05 | [23 empty] | Индивидуальные испытания систем вентиляции и кондиционирования воздуха - 5% ОЗП=1,05; ЭМ=1,05 к расх.; ЗПМ=1,05; ТЗ=1,05; ТЗМ=1,05
| Приказ от 04.08.2020 № 421/пр п.58б | При применении сметных норм, включенных в сборники ГЭСН (ФЕР, ТЕР), аналогичных технологическим процессам в новом строительстве, в том числе по возведению новых конструктивных элементов ОЗП=1,15; ЭМ=1,25 к расх.; ЗПМ=1,25; ТЗ=1,15; ТЗМ=1,25 | [23 empty] | При применении сметных норм, включенных в сборники ГЭСН (ФЕР, ТЕР), аналогичных технологическим процессам в новом строительстве, в том числе по возведению новых конструктивных элементов ОЗП=1,15; ЭМ=1,25 к расх.; ЗПМ=1,25; ТЗ=1,15; ТЗМ=1,25
| Приказ от 07.07.2022 № 557/пр прил.8 табл.2 п.1.1 | Производство работ осуществляется в помещениях эксплуатируемого объекта капитального строительства без остановки рабочего процесса, при этом: в зоне производства работ отсутствуют загромождающие помещение предметы ОЗП=1,2; ЭМ=1,2 к расх.; ЗПМ=1,2; ТЗ=1,2; ТЗМ=1,2 | [23 empty] | Производство работ осуществляется в помещениях эксплуатируемого объекта капитального строительства без остановки рабочего процесса, при этом: в зоне производства работ отсутствуют загромождающие помещение предметы ОЗП=1,2; ЭМ=1,2 к расх.; ЗПМ=1,2; ТЗ=1,2; ТЗМ=1,2
| 1 | ОТ |  |  | 8: 512.24; 9: 1.449; 10: 742.24; 11: 44.77; 12: 33230.08 | [13 empty] | ОТ
| 2 | ЭМ |  |  | 8: 108.65; 9: 1.575; 10: 171.12; 11: 13.24; 12: 2265.63 | [13 empty] | ЭМ
| 3 | в т.ч. ОТм |  |  | 8: 7.57; 9: 1.575; 10: 11.92; 11: 44.77; 12: 533.66 | [13 empty] | в т.ч. ОТм
| 4 | М |  |  | 8: 300.4; 10: 300.4; 11: 8.16; 12: 2451.26 | [13 empty] | М
|  | ЗТ |  |  | 4: чел.-ч; 5: 55.8; 6: 1.449; 7: 80.8542 | [14 empty] | ЗТ
|  | ЗТм |  |  | 4: чел.-ч; 5: 0.62; 6: 1.575; 7: 0.9765 | [14 empty] | ЗТм
|  | Итого по расценке |  |  | 8: 921.29; 10: 1213.76; 12: 37946.97 | [15 empty] | Итого по расценке
|  | ФОТ |  |  | 10: 754.16; 12: 33763.74 | [14 empty] | ФОТ
| Приказ № 812/пр от 21.12.2020 Прил. п.16 | НР Сантехнические работы - внутренние (трубопроводы, водопровод, канализация, отопление, газоснабжение, вентиляция и кондиционирование воздуха) |  |  | 4: %; 5: 121; 7: 121; 10: 912.53; 12: 40854.13 | [14 empty] | НР Сантехнические работы - внутренние (трубопроводы, водопровод, канализация, отопление, газоснабжение, вентиляция и кондиционирование воздуха)
| Приказ № 774/пр от 11.12.2020 Прил. п.16, Приказ № 774/пр от 11.12.2020 п.16 | СП Сантехнические работы - внутренние (трубопроводы, водопровод, канализация, отопление, газоснабжение, вентиляция и кондиционирование воздуха) |  |  | % | 72 | 0.85 | 61.2 |  |  | 461.55 |  | 20663.41 | [14 empty] | СП Сантехнические работы - внутренние (трубопроводы, водопровод, канализация, отопление, газоснабжение, вентиляция и кондиционирование воздуха)
|  | Всего по позиции |  |  | 10: 2587.84; 12: 99464.51 | [16 empty] | Всего по позиции
10 О | ООО "Колтер" Счет №131 от 29.02.2024 г. п.9 | Приточная установка П3 VKC-S-16- GSMF4H1VsNG-R |  |  | шт | 1 | 1 | 1 | 92041.18 |  | 92041.18 | 5.65 | 520032.67 | [11 empty] | Приточная установка П3 VKC-S-16- GSMF4H1VsNG-R
|  | Цена=624039,22/1,2/5,65 | [28 empty] | Цена=624039,22/1,2/5,65
|  | Всего по позиции |  |  | 10: 92041.18; 12: 520032.67 | [16 empty] | Всего по позиции
11 О | ООО "Колтер" Счет №131 от 29.02.2024 г. п.10 | Комплект автоматики VAC-W-SLD1D3D35D125T123T123D14 |  |  | шт | 1 | 1 | 1 | 31514.45 |  | 31514.45 | 5.65 | 178056.64 | [11 empty] | Комплект автоматики VAC-W-SLD1D3D35D125T123T123D14
|  | Цена=213667,97/1,2/5,65 | [28 empty] | Цена=213667,97/1,2/5,65
|  | Всего по позиции |  |  | 10: 31514.45; 12: 178056.64 | [16 empty] | Всего по позиции
12 О | ООО "Колтер" Счет №131 от 29.02.2024 г. п.11 | Частотный преобразователь 5,5 кВт 380В |  |  | шт | 1 | 1 | 1 | 12264.03 |  | 12264.03 | 5.65 | 69291.77 | [11 empty] | Частотный преобразователь 5,5 кВт 380В
|  | Цена=83150,15/1,2/5,65 | [28 empty] | Цена=83150,15/1,2/5,65
|  | Всего по позиции |  |  | 10: 12264.03; 12: 69291.77 | [16 empty] | Всего по позиции
П4 | [23 empty] | П4
13 | ФЕР20-06-002-02 | Установка камер приточных типовых: без секции орошения производительностью до 20 тыс.м3/час | [22 empty] | Установка камер приточных типовых: без секции орошения производительностью до 20 тыс.м3/час | bar: 4 to 7
| ОП п.1.20.19 | Индивидуальные испытания систем вентиляции и кондиционирования воздуха - 5% ОЗП=1,05; ЭМ=1,05 к расх.; ЗПМ=1,05; ТЗ=1,05; ТЗМ=1,05 | [23 empty] | Индивидуальные испытания систем вентиляции и кондиционирования воздуха - 5% ОЗП=1,05; ЭМ=1,05 к расх.; ЗПМ=1,05; ТЗ=1,05; ТЗМ=1,05
| Приказ от 04.08.2020 № 421/пр п.58б | При применении сметных норм, включенных в сборники ГЭСН (ФЕР, ТЕР), аналогичных технологическим процессам в новом строительстве, в том числе по возведению новых конструктивных элементов ОЗП=1,15; ЭМ=1,25 к расх.; ЗПМ=1,25; ТЗ=1,15; ТЗМ=1,25 | [23 empty] | При применении сметных норм, включенных в сборники ГЭСН (ФЕР, ТЕР), аналогичных технологическим процессам в новом строительстве, в том числе по возведению новых конструктивных элементов ОЗП=1,15; ЭМ=1,25 к расх.; ЗПМ=1,25; ТЗ=1,15; ТЗМ=1,25
| Приказ от 07.07.2022 № 557/пр прил.8 табл.2 п.1.1 | Производство работ осуществляется в помещениях эксплуатируемого объекта капитального строительства без остановки рабочего процесса, при этом: в зоне производства работ отсутствуют загромождающие помещение предметы ОЗП=1,2; ЭМ=1,2 к расх.; ЗПМ=1,2; ТЗ=1,2; ТЗМ=1,2 | [23 empty] | Производство работ осуществляется в помещениях эксплуатируемого объекта капитального строительства без остановки рабочего процесса, при этом: в зоне производства работ отсутствуют загромождающие помещение предметы ОЗП=1,2; ЭМ=1,2 к расх.; ЗПМ=1,2; ТЗ=1,2; ТЗМ=1,2
| 1 | ОТ |  |  | 8: 512.24; 9: 1.449; 10: 742.24; 11: 44.77; 12: 33230.08 | [13 empty] | ОТ
| 2 | ЭМ |  |  | 8: 108.65; 9: 1.575; 10: 171.12; 11: 13.24; 12: 2265.63 | [13 empty] | ЭМ
| 3 | в т.ч. ОТм |  |  | 8: 7.57; 9: 1.575; 10: 11.92; 11: 44.77; 12: 533.66 | [13 empty] | в т.ч. ОТм
| 4 | М |  |  | 8: 300.4; 10: 300.4; 11: 8.16; 12: 2451.26 | [13 empty] | М
|  | ЗТ |  |  | 4: чел.-ч; 5: 55.8; 6: 1.449; 7: 80.8542 | [14 empty] | ЗТ
|  | ЗТм |  |  | 4: чел.-ч; 5: 0.62; 6: 1.575; 7: 0.9765 | [14 empty] | ЗТм
|  | Итого по расценке |  |  | 8: 921.29; 10: 1213.76; 12: 37946.97 | [15 empty] | Итого по расценке
|  | ФОТ |  |  | 10: 754.16; 12: 33763.74 | [14 empty] | ФОТ
| Приказ № 812/пр от 21.12.2020 Прил. п.16 | НР Сантехнические работы - внутренние (трубопроводы, водопровод, канализация, отопление, газоснабжение, вентиляция и кондиционирование воздуха) |  |  | 4: %; 5: 121; 7: 121; 10: 912.53; 12: 40854.13 | [14 empty] | НР Сантехнические работы - внутренние (трубопроводы, водопровод, канализация, отопление, газоснабжение, вентиляция и кондиционирование воздуха)
| Приказ № 774/пр от 11.12.2020 Прил. п.16, Приказ № 774/пр от 11.12.2020 п.16 | СП Сантехнические работы - внутренние (трубопроводы, водопровод, канализация, отопление, газоснабжение, вентиляция и кондиционирование воздуха) |  |  | % | 72 | 0.85 | 61.2 |  |  | 461.55 |  | 20663.41 | [14 empty] | СП Сантехнические работы - внутренние (трубопроводы, водопровод, канализация, отопление, газоснабжение, вентиляция и кондиционирование воздуха)
|  | Всего по позиции |  |  | 10: 2587.84; 12: 99464.51 | [16 empty] | Всего по позиции
14 О | ООО "Колтер" Счет №131 от 29.02.2024 г. п.17 | Приточная установка П4 VKC-S-16- GSMF4H1VsNG-L |  |  | шт | 1 | 1 | 1 | 91983.75 |  | 91983.75 | 5.65 | 519708.19 | [11 empty] | Приточная установка П4 VKC-S-16- GSMF4H1VsNG-L
|  | Цена=623649,81/1,2/5,65 | [28 empty] | Цена=623649,81/1,2/5,65
|  | Всего по позиции |  |  | 10: 91983.75; 12: 519708.19 | [16 empty] | Всего по позиции
15 О | ООО "Колтер" Счет №131 от 29.02.2024 г. п.18 | Комплект автоматики VAC-W-SLD1D3D35D125T123T123D14 |  |  | шт | 1 | 1 | 1 | 31514.45 |  | 31514.45 | 5.65 | 178056.64 | [11 empty] | Комплект автоматики VAC-W-SLD1D3D35D125T123T123D14
|  | Цена=213667,97/1,2/5,65 | [28 empty] | Цена=213667,97/1,2/5,65
|  | Всего по позиции |  |  | 10: 31514.45; 12: 178056.64 | [16 empty] | Всего по позиции
16 О | ООО "Колтер" Счет №131 от 29.02.2024 г. п.19 | Частотный преобразователь 5,5 кВт 380В |  |  | шт | 1 | 1 | 1 | 12264.03 |  | 12264.03 | 5.65 | 69291.77 | [11 empty] | Частотный преобразователь 5,5 кВт 380В
|  | Цена=83150,15/1,2/5,65 | [28 empty] | Цена=83150,15/1,2/5,65
|  | Всего по позиции |  |  | 10: 12264.03; 12: 69291.77 | [16 empty] | Всего по позиции
П5 | [23 empty] | П5
17 | ФЕР20-06-002-02 | Установка камер приточных типовых: без секции орошения производительностью до 20 тыс.м3/час | [22 empty] | Установка камер приточных типовых: без секции орошения производительностью до 20 тыс.м3/час | bar: 4 to 7
| ОП п.1.20.19 | Индивидуальные испытания систем вентиляции и кондиционирования воздуха - 5% ОЗП=1,05; ЭМ=1,05 к расх.; ЗПМ=1,05; ТЗ=1,05; ТЗМ=1,05 | [23 empty] | Индивидуальные испытания систем вентиляции и кондиционирования воздуха - 5% ОЗП=1,05; ЭМ=1,05 к расх.; ЗПМ=1,05; ТЗ=1,05; ТЗМ=1,05
| Приказ от 04.08.2020 № 421/пр п.58б | При применении сметных норм, включенных в сборники ГЭСН (ФЕР, ТЕР), аналогичных технологическим процессам в новом строительстве, в том числе по возведению новых конструктивных элементов ОЗП=1,15; ЭМ=1,25 к расх.; ЗПМ=1,25; ТЗ=1,15; ТЗМ=1,25 | [23 empty] | При применении сметных норм, включенных в сборники ГЭСН (ФЕР, ТЕР), аналогичных технологическим процессам в новом строительстве, в том числе по возведению новых конструктивных элементов ОЗП=1,15; ЭМ=1,25 к расх.; ЗПМ=1,25; ТЗ=1,15; ТЗМ=1,25
| Приказ от 07.07.2022 № 557/пр прил.8 табл.2 п.1.1 | Производство работ осуществляется в помещениях эксплуатируемого объекта капитального строительства без остановки рабочего процесса, при этом: в зоне производства работ отсутствуют загромождающие помещение предметы ОЗП=1,2; ЭМ=1,2 к расх.; ЗПМ=1,2; ТЗ=1,2; ТЗМ=1,2 | [23 empty] | Производство работ осуществляется в помещениях эксплуатируемого объекта капитального строительства без остановки рабочего процесса, при этом: в зоне производства работ отсутствуют загромождающие помещение предметы ОЗП=1,2; ЭМ=1,2 к расх.; ЗПМ=1,2; ТЗ=1,2; ТЗМ=1,2
| 1 | ОТ |  |  | 8: 512.24; 9: 1.449; 10: 742.24; 11: 44.77; 12: 33230.08 | [13 empty] | ОТ
| 2 | ЭМ |  |  | 8: 108.65; 9: 1.575; 10: 171.12; 11: 13.24; 12: 2265.63 | [13 empty] | ЭМ
| 3 | в т.ч. ОТм |  |  | 8: 7.57; 9: 1.575; 10: 11.92; 11: 44.77; 12: 533.66 | [13 empty] | в т.ч. ОТм
| 4 | М |  |  | 8: 300.4; 10: 300.4; 11: 8.16; 12: 2451.26 | [13 empty] | М
|  | ЗТ |  |  | 4: чел.-ч; 5: 55.8; 6: 1.449; 7: 80.8542 | [14 empty] | ЗТ
|  | ЗТм |  |  | 4: чел.-ч; 5: 0.62; 6: 1.575; 7: 0.9765 | [14 empty] | ЗТм
|  | Итого по расценке |  |  | 8: 921.29; 10: 1213.76; 12: 37946.97 | [15 empty] | Итого по расценке
|  | ФОТ |  |  | 10: 754.16; 12: 33763.74 | [14 empty] | ФОТ
| Приказ № 812/пр от 21.12.2020 Прил. п.16 | НР Сантехнические работы - внутренние (трубопроводы, водопровод, канализация, отопление, газоснабжение, вентиляция и кондиционирование воздуха) |  |  | 4: %; 5: 121; 7: 121; 10: 912.53; 12: 40854.13 | [14 empty] | НР Сантехнические работы - внутренние (трубопроводы, водопровод, канализация, отопление, газоснабжение, вентиляция и кондиционирование воздуха)
| Приказ № 774/пр от 11.12.2020 Прил. п.16, Приказ № 774/пр от 11.12.2020 п.16 | СП Сантехнические работы - внутренние (трубопроводы, водопровод, канализация, отопление, газоснабжение, вентиляция и кондиционирование воздуха) |  |  | % | 72 | 0.85 | 61.2 |  |  | 461.55 |  | 20663.41 | [14 empty] | СП Сантехнические работы - внутренние (трубопроводы, водопровод, канализация, отопление, газоснабжение, вентиляция и кондиционирование воздуха)
|  | Всего по позиции |  |  | 10: 2587.84; 12: 99464.51 | [16 empty] | Всего по позиции
18 О | ООО "Колтер" Счет №131 от 29.02.2024 г. п.21 | Приточная установка П5 VKC-S-16- GSMF4H1VsNG-R |  |  | шт | 1 | 1 | 1 | 92041.18 |  | 92041.18 | 5.65 | 520032.67 | [11 empty] | Приточная установка П5 VKC-S-16- GSMF4H1VsNG-R
|  | Цена=624039,22/1,2/5,65 | [28 empty] | Цена=624039,22/1,2/5,65
|  | Всего по позиции |  |  | 10: 92041.18; 12: 520032.67 | [16 empty] | Всего по позиции
19 О | ООО "Колтер" Счет №131 от 29.02.2024 г. п.22 | Комплект автоматики VAC-W-SLD1D3D35D125T123T123D14 |  |  | шт | 1 | 1 | 1 | 31514.45 |  | 31514.45 | 5.65 | 178056.64 | [11 empty] | Комплект автоматики VAC-W-SLD1D3D35D125T123T123D14
|  | Цена=213667,97/1,2/5,65 | [28 empty] | Цена=213667,97/1,2/5,65
|  | Всего по позиции |  |  | 10: 31514.45; 12: 178056.64 | [16 empty] | Всего по позиции
20 О | ООО "Колтер" Счет №131 от 29.02.2024 г. п.23 | Частотный преобразователь 5,5 кВт 380В |  |  | шт | 1 | 1 | 1 | 12264.03 |  | 12264.03 | 5.65 | 69291.77 | [11 empty] | Частотный преобразователь 5,5 кВт 380В
|  | Цена=83150,15/1,2/5,65 | [28 empty] | Цена=83150,15/1,2/5,65
|  | Всего по позиции |  |  | 10: 12264.03; 12: 69291.77 | [16 empty] | Всего по позиции
П6 | [23 empty] | П6
21 | ФЕР20-06-002-02 | Установка камер приточных типовых: без секции орошения производительностью до 20 тыс.м3/час | [22 empty] | Установка камер приточных типовых: без секции орошения производительностью до 20 тыс.м3/час | bar: 4 to 7
| ОП п.1.20.19 | Индивидуальные испытания систем вентиляции и кондиционирования воздуха - 5% ОЗП=1,05; ЭМ=1,05 к расх.; ЗПМ=1,05; ТЗ=1,05; ТЗМ=1,05 | [23 empty] | Индивидуальные испытания систем вентиляции и кондиционирования воздуха - 5% ОЗП=1,05; ЭМ=1,05 к расх.; ЗПМ=1,05; ТЗ=1,05; ТЗМ=1,05
| Приказ от 04.08.2020 № 421/пр п.58б | При применении сметных норм, включенных в сборники ГЭСН (ФЕР, ТЕР), аналогичных технологическим процессам в новом строительстве, в том числе по возведению новых конструктивных элементов ОЗП=1,15; ЭМ=1,25 к расх.; ЗПМ=1,25; ТЗ=1,15; ТЗМ=1,25 | [23 empty] | При применении сметных норм, включенных в сборники ГЭСН (ФЕР, ТЕР), аналогичных технологическим процессам в новом строительстве, в том числе по возведению новых конструктивных элементов ОЗП=1,15; ЭМ=1,25 к расх.; ЗПМ=1,25; ТЗ=1,15; ТЗМ=1,25
| Приказ от 07.07.2022 № 557/пр прил.8 табл.2 п.1.1 | Производство работ осуществляется в помещениях эксплуатируемого объекта капитального строительства без остановки рабочего процесса, при этом: в зоне производства работ отсутствуют загромождающие помещение предметы ОЗП=1,2; ЭМ=1,2 к расх.; ЗПМ=1,2; ТЗ=1,2; ТЗМ=1,2 | [23 empty] | Производство работ осуществляется в помещениях эксплуатируемого объекта капитального строительства без остановки рабочего процесса, при этом: в зоне производства работ отсутствуют загромождающие помещение предметы ОЗП=1,2; ЭМ=1,2 к расх.; ЗПМ=1,2; ТЗ=1,2; ТЗМ=1,2
| 1 | ОТ |  |  | 8: 512.24; 9: 1.449; 10: 742.24; 11: 44.77; 12: 33230.08 | [13 empty] | ОТ
| 2 | ЭМ |  |  | 8: 108.65; 9: 1.575; 10: 171.12; 11: 13.24; 12: 2265.63 | [13 empty] | ЭМ
| 3 | в т.ч. ОТм |  |  | 8: 7.57; 9: 1.575; 10: 11.92; 11: 44.77; 12: 533.66 | [13 empty] | в т.ч. ОТм
| 4 | М |  |  | 8: 300.4; 10: 300.4; 11: 8.16; 12: 2451.26 | [13 empty] | М
|  | ЗТ |  |  | 4: чел.-ч; 5: 55.8; 6: 1.449; 7: 80.8542 | [14 empty] | ЗТ
|  | ЗТм |  |  | 4: чел.-ч; 5: 0.62; 6: 1.575; 7: 0.9765 | [14 empty] | ЗТм
|  | Итого по расценке |  |  | 8: 921.29; 10: 1213.76; 12: 37946.97 | [15 empty] | Итого по расценке
|  | ФОТ |  |  | 10: 754.16; 12: 33763.74 | [14 empty] | ФОТ
| Приказ № 812/пр от 21.12.2020 Прил. п.16 | НР Сантехнические работы - внутренние (трубопроводы, водопровод, канализация, отопление, газоснабжение, вентиляция и кондиционирование воздуха) |  |  | 4: %; 5: 121; 7: 121; 10: 912.53; 12: 40854.13 | [14 empty] | НР Сантехнические работы - внутренние (трубопроводы, водопровод, канализация, отопление, газоснабжение, вентиляция и кондиционирование воздуха)
| Приказ № 774/пр от 11.12.2020 Прил. п.16, Приказ № 774/пр от 11.12.2020 п.16 | СП Сантехнические работы - внутренние (трубопроводы, водопровод, канализация, отопление, газоснабжение, вентиляция и кондиционирование воздуха) |  |  | % | 72 | 0.85 | 61.2 |  |  | 461.55 |  | 20663.41 | [14 empty] | СП Сантехнические работы - внутренние (трубопроводы, водопровод, канализация, отопление, газоснабжение, вентиляция и кондиционирование воздуха)
|  | Всего по позиции |  |  | 10: 2587.84; 12: 99464.51 | [16 empty] | Всего по позиции
22 О | ООО "Колтер" Счет №131 от 29.02.2024 г. п.13 | Приточная установка П6 VKC-S-16- GSMF4H1VsNG-R |  |  | шт | 1 | 1 | 1 | 92041.18 |  | 92041.18 | 5.65 | 520032.67 | [11 empty] | Приточная установка П6 VKC-S-16- GSMF4H1VsNG-R
|  | Цена=624039,22/1,2/5,65 | [28 empty] | Цена=624039,22/1,2/5,65
|  | Всего по позиции |  |  | 10: 92041.18; 12: 520032.67 | [16 empty] | Всего по позиции
23 О | ООО "Колтер" Счет №131 от 29.02.2024 г. п.14 | Комплект автоматики VAC-W-SLD1D3D35D125T123T123D14 |  |  | шт | 1 | 1 | 1 | 31514.45 |  | 31514.45 | 5.65 | 178056.64 | [11 empty] | Комплект автоматики VAC-W-SLD1D3D35D125T123T123D14
|  | Цена=213667,97/1,2/5,65 | [28 empty] | Цена=213667,97/1,2/5,65
|  | Всего по позиции |  |  | 10: 31514.45; 12: 178056.64 | [16 empty] | Всего по позиции
24 О | ООО "Колтер" Счет №131 от 29.02.2024 г. п.15 | Частотный преобразователь 5,5 кВт 380В |  |  | шт | 1 | 1 | 1 | 12264.03 |  | 12264.03 | 5.65 | 69291.77 | [11 empty] | Частотный преобразователь 5,5 кВт 380В
|  | Цена=83150,15/1,2/5,65 | [28 empty] | Цена=83150,15/1,2/5,65
|  | Всего по позиции |  |  | 10: 12264.03; 12: 69291.77 | [16 empty] | Всего по позиции
Система П7В5 | [23 empty] | Система П7В5
25 | ФЕР20-03-002-03 | Установка вентиляторов осевых массой: до 0,1 т |  |  | 4: шт; 5: 2; 6: 1; 7: 2 | [11 empty] | Установка вентиляторов осевых массой: до 0,1 т
| ОП п.1.20.19 | Индивидуальные испытания систем вентиляции и кондиционирования воздуха - 5% ОЗП=1,05; ЭМ=1,05 к расх.; ЗПМ=1,05; ТЗ=1,05; ТЗМ=1,05 | [23 empty] | Индивидуальные испытания систем вентиляции и кондиционирования воздуха - 5% ОЗП=1,05; ЭМ=1,05 к расх.; ЗПМ=1,05; ТЗ=1,05; ТЗМ=1,05
| Приказ от 04.08.2020 № 421/пр п.58б | При применении сметных норм, включенных в сборники ГЭСН (ФЕР, ТЕР), аналогичных технологическим процессам в новом строительстве, в том числе по возведению новых конструктивных элементов ОЗП=1,15; ЭМ=1,25 к расх.; ЗПМ=1,25; ТЗ=1,15; ТЗМ=1,25 | [23 empty] | При применении сметных норм, включенных в сборники ГЭСН (ФЕР, ТЕР), аналогичных технологическим процессам в новом строительстве, в том числе по возведению новых конструктивных элементов ОЗП=1,15; ЭМ=1,25 к расх.; ЗПМ=1,25; ТЗ=1,15; ТЗМ=1,25
| Приказ от 07.07.2022 № 557/пр прил.8 табл.2 п.1.1 | Производство работ осуществляется в помещениях эксплуатируемого объекта капитального строительства без остановки рабочего процесса, при этом: в зоне производства работ отсутствуют загромождающие помещение предметы ОЗП=1,2; ЭМ=1,2 к расх.; ЗПМ=1,2; ТЗ=1,2; ТЗМ=1,2 | [23 empty] | Производство работ осуществляется в помещениях эксплуатируемого объекта капитального строительства без остановки рабочего процесса, при этом: в зоне производства работ отсутствуют загромождающие помещение предметы ОЗП=1,2; ЭМ=1,2 к расх.; ЗПМ=1,2; ТЗ=1,2; ТЗМ=1,2
| 1 | ОТ |  |  | 8: 91.49; 9: 1.449; 10: 265.14; 11: 44.77; 12: 11870.32 | [13 empty] | ОТ
| 2 | ЭМ |  |  | 8: 20.21; 9: 1.575; 10: 63.66; 11: 13.24; 12: 842.86 | [13 empty] | ЭМ
| 3 | в т.ч. ОТм |  |  | 8: 2.13; 9: 1.575; 10: 6.71; 11: 44.77; 12: 300.41 | [13 empty] | в т.ч. ОТм
| 4 | М |  |  | 8: 97.68; 10: 195.36; 11: 8.16; 12: 1594.14 | [13 empty] | М
|  | ЗТ |  |  | 4: чел.-ч; 5: 9.51; 6: 1.449; 7: 27.56 | [14 empty] | ЗТ
|  | ЗТм |  |  | 4: чел.-ч; 5: 0.18; 6: 1.575; 7: 0.567 | [14 empty] | ЗТм
|  | Итого по расценке |  |  | 8: 209.38; 10: 524.16; 12: 14307.32 | [15 empty] | Итого по расценке
|  | ФОТ |  |  | 10: 271.85; 12: 12170.73 | [14 empty] | ФОТ
| Приказ № 812/пр от 21.12.2020 Прил. п.16 | НР Сантехнические работы - внутренние (трубопроводы, водопровод, канализация, отопление, газоснабжение, вентиляция и кондиционирование воздуха) |  |  | 4: %; 5: 121; 7: 121; 10: 328.94; 12: 14726.58 | [14 empty] | НР Сантехнические работы - внутренние (трубопроводы, водопровод, канализация, отопление, газоснабжение, вентиляция и кондиционирование воздуха)
| Приказ № 774/пр от 11.12.2020 Прил. п.16, Приказ № 774/пр от 11.12.2020 п.16 | СП Сантехнические работы - внутренние (трубопроводы, водопровод, канализация, отопление, газоснабжение, вентиляция и кондиционирование воздуха) |  |  | % | 72 | 0.85 | 61.2 |  |  | 166.37 |  | 7448.49 | [14 empty] | СП Сантехнические работы - внутренние (трубопроводы, водопровод, канализация, отопление, газоснабжение, вентиляция и кондиционирование воздуха)
|  | Всего по позиции |  |  | 10: 1019.47; 12: 36482.39 | [16 empty] | Всего по позиции
26 О | ООО "Колтер" Счет №131 от 29.02.2024 г. п.35 | Канальный вентилятор VKV 900х500 6.3/380 |  |  | шт | 2 | 1 | 2 | 16864.82 |  | 33729.64 | 5.65 | 190572.47 | [11 empty] | Канальный вентилятор VKV 900х500 6.3/380
|  | Цена=114343,49/1,2/5,65 | [28 empty] | Цена=114343,49/1,2/5,65
|  | Всего по позиции |  |  | 10: 33729.64; 12: 190572.47 | [16 empty] | Всего по позиции
27 О | ООО "Колтер" Счет №131 от 29.02.2024 г. п.40 | Частотный преобразователь 4,0 кВт 380В |  |  | шт | 2 | 1 | 2 | 8380.83 |  | 16761.66 | 5.65 | 94703.38 | [11 empty] | Частотный преобразователь 4,0 кВт 380В
|  | Цена=56822,03/1,2/5,65 | [28 empty] | Цена=56822,03/1,2/5,65
|  | Всего по позиции |  |  | 10: 16761.66; 12: 94703.38 | [16 empty] | Всего по позиции
28 | ООО "Колтер" Счет №131 от 29.02.2024 г. п.37 | Комплект автоматики VAK-SL |  |  | шт | 2 | 1 | 2 | 8245.15 | 1.0424 | 17188.83 | 8.16 | 140260.85 | [11 empty] | Комплект автоматики VAK-SL
|  | Цена=80736,48/1,2/8,16 | [28 empty] | Цена=80736,48/1,2/8,16
|  | ТР МАТ=1,03 к расх. | [23 empty] | ТР МАТ=1,03 к расх.
|  | ЗСР МАТ=1,012 к расх. | [23 empty] | ЗСР МАТ=1,012 к расх.
|  | Всего по позиции |  |  | 10: 17188.83; 12: 140260.85 | [16 empty] | Всего по позиции
29 | ФЕР20-02-018-01 | Установка вставок гибких к радиальным вентиляторам |  |  | 4: м2; 5: 1.7472; 6: 1; 7: 1.7472 | [11 empty] | Установка вставок гибких к радиальным вентиляторам
|  | Объем=(0,9+0,5)*2*0,156*4 | [29 empty] | Объем=(0,9+0,5)*2*0,156*4
| ОП п.1.20.19 | Индивидуальные испытания систем вентиляции и кондиционирования воздуха - 5% ОЗП=1,05; ЭМ=1,05 к расх.; ЗПМ=1,05; ТЗ=1,05; ТЗМ=1,05 | [23 empty] | Индивидуальные испытания систем вентиляции и кондиционирования воздуха - 5% ОЗП=1,05; ЭМ=1,05 к расх.; ЗПМ=1,05; ТЗ=1,05; ТЗМ=1,05
| Приказ от 04.08.2020 № 421/пр п.58б | При применении сметных норм, включенных в сборники ГЭСН (ФЕР, ТЕР), аналогичных технологическим процессам в новом строительстве, в том числе по возведению новых конструктивных элементов ОЗП=1,15; ЭМ=1,25 к расх.; ЗПМ=1,25; ТЗ=1,15; ТЗМ=1,25 | [23 empty] | При применении сметных норм, включенных в сборники ГЭСН (ФЕР, ТЕР), аналогичных технологическим процессам в новом строительстве, в том числе по возведению новых конструктивных элементов ОЗП=1,15; ЭМ=1,25 к расх.; ЗПМ=1,25; ТЗ=1,15; ТЗМ=1,25
| Приказ от 07.07.2022 № 557/пр прил.8 табл.2 п.1.1 | Производство работ осуществляется в помещениях эксплуатируемого объекта капитального строительства без остановки рабочего процесса, при этом: в зоне производства работ отсутствуют загромождающие помещение предметы ОЗП=1,2; ЭМ=1,2 к расх.; ЗПМ=1,2; ТЗ=1,2; ТЗМ=1,2 | [23 empty] | Производство работ осуществляется в помещениях эксплуатируемого объекта капитального строительства без остановки рабочего процесса, при этом: в зоне производства работ отсутствуют загромождающие помещение предметы ОЗП=1,2; ЭМ=1,2 к расх.; ЗПМ=1,2; ТЗ=1,2; ТЗМ=1,2
| 1 | ОТ |  |  | 8: 50.26; 9: 1.449; 10: 127.24; 11: 44.77; 12: 5696.53 | [13 empty] | ОТ
| 2 | ЭМ |  |  | 8: 0.66; 9: 1.575; 10: 1.82; 11: 13.24; 12: 24.1 | [13 empty] | ЭМ
| 3 | в т.ч. ОТм |  |  | 8: 0.12; 9: 1.575; 10: 0.33; 11: 44.77; 12: 14.77 | [13 empty] | в т.ч. ОТм
| 4 | М |  |  | 8: 2.39; 10: 4.18; 11: 8.16; 12: 34.11 | [13 empty] | М
|  | ЗТ |  |  | 4: чел.-ч; 5: 5.75; 6: 1.449; 7: 14.5572 | [14 empty] | ЗТ
|  | ЗТм |  |  | 4: чел.-ч; 5: 0.01; 6: 1.575; 7: 0.027518 | [14 empty] | ЗТм
|  | Итого по расценке |  |  | 8: 53.31; 10: 133.24; 12: 5754.74 | [15 empty] | Итого по расценке
|  | ФОТ |  |  | 10: 127.57; 12: 5711.3 | [14 empty] | ФОТ
| Приказ № 812/пр от 21.12.2020 Прил. п.16 | НР Сантехнические работы - внутренние (трубопроводы, водопровод, канализация, отопление, газоснабжение, вентиляция и кондиционирование воздуха) |  |  | 4: %; 5: 121; 7: 121; 10: 154.36; 12: 6910.67 | [14 empty] | НР Сантехнические работы - внутренние (трубопроводы, водопровод, канализация, отопление, газоснабжение, вентиляция и кондиционирование воздуха)
| Приказ № 774/пр от 11.12.2020 Прил. п.16, Приказ № 774/пр от 11.12.2020 п.16 | СП Сантехнические работы - внутренние (трубопроводы, водопровод, канализация, отопление, газоснабжение, вентиляция и кондиционирование воздуха) |  |  | % | 72 | 0.85 | 61.2 |  |  | 78.07 |  | 3495.32 | [14 empty] | СП Сантехнические работы - внутренние (трубопроводы, водопровод, канализация, отопление, газоснабжение, вентиляция и кондиционирование воздуха)
|  | Всего по позиции |  |  | 10: 365.67; 12: 16160.73 | [16 empty] | Всего по позиции
30 | ФССЦ-19.2.01.04-0021 | Вставки гибкие к радиальным (центробежным) вентиляторам из парусины и сортовой стали |  |  | м2 | 1.7472 | 1 | 1.7472 | 213.92 |  | 373.76 | 8.16 | 3049.88 | [11 empty] | Вставки гибкие к радиальным (центробежным) вентиляторам из парусины и сортовой стали
|  | Объем=(0,9+0,5)*2*0,156*4 | [29 empty] | Объем=(0,9+0,5)*2*0,156*4
|  | Всего по позиции |  |  | 10: 373.76; 12: 3049.88 | [16 empty] | Всего по позиции
31 | ФЕР20-02-006-09 | Установка заслонок воздушных и клапанов воздушных КВР с электрическим или пневматическим приводом: периметром до 4000 мм |  |  | 4: шт; 5: 2; 6: 1; 7: 2 | [11 empty] | Установка заслонок воздушных и клапанов воздушных КВР с электрическим или пневматическим приводом: периметром до 4000 мм
| ОП п.1.20.19 | Индивидуальные испытания систем вентиляции и кондиционирования воздуха - 5% ОЗП=1,05; ЭМ=1,05 к расх.; ЗПМ=1,05; ТЗ=1,05; ТЗМ=1,05 | [23 empty] | Индивидуальные испытания систем вентиляции и кондиционирования воздуха - 5% ОЗП=1,05; ЭМ=1,05 к расх.; ЗПМ=1,05; ТЗ=1,05; ТЗМ=1,05
| Приказ от 04.08.2020 № 421/пр п.58б | При применении сметных норм, включенных в сборники ГЭСН (ФЕР, ТЕР), аналогичных технологическим процессам в новом строительстве, в том числе по возведению новых конструктивных элементов ОЗП=1,15; ЭМ=1,25 к расх.; ЗПМ=1,25; ТЗ=1,15; ТЗМ=1,25 | [23 empty] | При применении сметных норм, включенных в сборники ГЭСН (ФЕР, ТЕР), аналогичных технологическим процессам в новом строительстве, в том числе по возведению новых конструктивных элементов ОЗП=1,15; ЭМ=1,25 к расх.; ЗПМ=1,25; ТЗ=1,15; ТЗМ=1,25
| Приказ от 07.07.2022 № 557/пр прил.8 табл.2 п.1.1 | Производство работ осуществляется в помещениях эксплуатируемого объекта капитального строительства без остановки рабочего процесса, при этом: в зоне производства работ отсутствуют загромождающие помещение предметы ОЗП=1,2; ЭМ=1,2 к расх.; ЗПМ=1,2; ТЗ=1,2; ТЗМ=1,2 | [23 empty] | Производство работ осуществляется в помещениях эксплуатируемого объекта капитального строительства без остановки рабочего процесса, при этом: в зоне производства работ отсутствуют загромождающие помещение предметы ОЗП=1,2; ЭМ=1,2 к расх.; ЗПМ=1,2; ТЗ=1,2; ТЗМ=1,2
| 1 | ОТ |  |  | 8: 27.99; 9: 1.449; 10: 81.12; 11: 44.77; 12: 3631.74 | [13 empty] | ОТ
| 2 | ЭМ |  |  | 8: 6.71; 9: 1.575; 10: 21.14; 11: 13.24; 12: 279.89 | [13 empty] | ЭМ
| 3 | в т.ч. ОТм |  |  | 8: 0.62; 9: 1.575; 10: 1.95; 11: 44.77; 12: 87.3 | [13 empty] | в т.ч. ОТм
| 4 | М |  |  | 8: 43.06; 10: 86.12; 11: 8.16; 12: 702.74 | [13 empty] | М
|  | ЗТ |  |  | 4: чел.-ч; 5: 3.12; 6: 1.449; 7: 9.0418 | [14 empty] | ЗТ
|  | ЗТм |  |  | 4: чел.-ч; 5: 0.05; 6: 1.575; 7: 0.1575 | [14 empty] | ЗТм
|  | Итого по расценке |  |  | 8: 77.76; 10: 188.38; 12: 4614.37 | [15 empty] | Итого по расценке
|  | ФОТ |  |  | 10: 83.07; 12: 3719.04 | [14 empty] | ФОТ
| Приказ № 812/пр от 21.12.2020 Прил. п.16 | НР Сантехнические работы - внутренние (трубопроводы, водопровод, канализация, отопление, газоснабжение, вентиляция и кондиционирование воздуха) |  |  | 4: %; 5: 121; 7: 121; 10: 100.51; 12: 4500.04 | [14 empty] | НР Сантехнические работы - внутренние (трубопроводы, водопровод, канализация, отопление, газоснабжение, вентиляция и кондиционирование воздуха)
| Приказ № 774/пр от 11.12.2020 Прил. п.16, Приказ № 774/пр от 11.12.2020 п.16 | СП Сантехнические работы - внутренние (трубопроводы, водопровод, канализация, отопление, газоснабжение, вентиляция и кондиционирование воздуха) |  |  | % | 72 | 0.85 | 61.2 |  |  | 50.84 |  | 2276.05 | [14 empty] | СП Сантехнические работы - внутренние (трубопроводы, водопровод, канализация, отопление, газоснабжение, вентиляция и кондиционирование воздуха)
|  | Всего по позиции |  |  | 10: 339.73; 12: 11390.46 | [16 empty] | Всего по позиции
32 | ООО "Колтер" Счет №131 от 29.02.2024 г. п.34 | Заслонка VKZ(А) 900х500 NM24A- SR |  |  | шт | 2 | 1 | 2 | 2762.98 | 1.0424 | 5760.04 | 8.16 | 47001.93 | [11 empty] | Заслонка VKZ(А) 900х500 NM24A- SR
|  | Цена=27055,08/1,2/8,16 | [28 empty] | Цена=27055,08/1,2/8,16
|  | ТР МАТ=1,03 к расх. | [23 empty] | ТР МАТ=1,03 к расх.
|  | ЗСР МАТ=1,012 к расх. | [23 empty] | ЗСР МАТ=1,012 к расх.
|  | Всего по позиции |  |  | 10: 5760.04; 12: 47001.93 | [16 empty] | Всего по позиции
33 | ФЕР20-05-001-01 | Установка фильтров ячейковых |  |  | 4: м2; 5: 0.9; 6: 1; 7: 0.9 | [11 empty] | Установка фильтров ячейковых
|  | Объем=0,45*2 | [29 empty] | Объем=0,45*2
| ОП п.1.20.19 | Индивидуальные испытания систем вентиляции и кондиционирования воздуха - 5% ОЗП=1,05; ЭМ=1,05 к расх.; ЗПМ=1,05; ТЗ=1,05; ТЗМ=1,05 | [23 empty] | Индивидуальные испытания систем вентиляции и кондиционирования воздуха - 5% ОЗП=1,05; ЭМ=1,05 к расх.; ЗПМ=1,05; ТЗ=1,05; ТЗМ=1,05
| Приказ от 04.08.2020 № 421/пр п.58б | При применении сметных норм, включенных в сборники ГЭСН (ФЕР, ТЕР), аналогичных технологическим процессам в новом строительстве, в том числе по возведению новых конструктивных элементов ОЗП=1,15; ЭМ=1,25 к расх.; ЗПМ=1,25; ТЗ=1,15; ТЗМ=1,25 | [23 empty] | При применении сметных норм, включенных в сборники ГЭСН (ФЕР, ТЕР), аналогичных технологическим процессам в новом строительстве, в том числе по возведению новых конструктивных элементов ОЗП=1,15; ЭМ=1,25 к расх.; ЗПМ=1,25; ТЗ=1,15; ТЗМ=1,25
| Приказ от 07.07.2022 № 557/пр прил.8 табл.2 п.1.1 | Производство работ осуществляется в помещениях эксплуатируемого объекта капитального строительства без остановки рабочего процесса, при этом: в зоне производства работ отсутствуют загромождающие помещение предметы ОЗП=1,2; ЭМ=1,2 к расх.; ЗПМ=1,2; ТЗ=1,2; ТЗМ=1,2 | [23 empty] | Производство работ осуществляется в помещениях эксплуатируемого объекта капитального строительства без остановки рабочего процесса, при этом: в зоне производства работ отсутствуют загромождающие помещение предметы ОЗП=1,2; ЭМ=1,2 к расх.; ЗПМ=1,2; ТЗ=1,2; ТЗМ=1,2
| 1 | ОТ |  |  | 8: 35.72; 9: 1.449; 10: 46.58; 11: 44.77; 12: 2085.39 | [13 empty] | ОТ
| 2 | ЭМ |  |  | 8: 5.84; 9: 1.575; 10: 8.28; 11: 13.24; 12: 109.63 | [13 empty] | ЭМ
| 3 | в т.ч. ОТм |  |  | 8: 0.46; 9: 1.575; 10: 0.65; 11: 44.77; 12: 29.1 | [13 empty] | в т.ч. ОТм
| 4 | М |  |  | 8: 204.55; 10: 184.1; 11: 8.16; 12: 1502.26 | [13 empty] | М
|  | ЗТ |  |  | 4: чел.-ч; 5: 3.8; 6: 1.449; 7: 4.9556 | [14 empty] | ЗТ
|  | ЗТм |  |  | 4: чел.-ч; 5: 0.04; 6: 1.575; 7: 0.0567 | [14 empty] | ЗТм
|  | Итого по расценке |  |  | 8: 246.11; 10: 238.96; 12: 3697.28 | [15 empty] | Итого по расценке
|  | ФОТ |  |  | 10: 47.23; 12: 2114.49 | [14 empty] | ФОТ
| Приказ № 812/пр от 21.12.2020 Прил. п.16 | НР Сантехнические работы - внутренние (трубопроводы, водопровод, канализация, отопление, газоснабжение, вентиляция и кондиционирование воздуха) |  |  | 4: %; 5: 121; 7: 121; 10: 57.15; 12: 2558.53 | [14 empty] | НР Сантехнические работы - внутренние (трубопроводы, водопровод, канализация, отопление, газоснабжение, вентиляция и кондиционирование воздуха)
| Приказ № 774/пр от 11.12.2020 Прил. п.16, Приказ № 774/пр от 11.12.2020 п.16 | СП Сантехнические работы - внутренние (трубопроводы, водопровод, канализация, отопление, газоснабжение, вентиляция и кондиционирование воздуха) |  |  | % | 72 | 0.85 | 61.2 |  |  | 28.9 |  | 1294.07 | [14 empty] | СП Сантехнические работы - внутренние (трубопроводы, водопровод, канализация, отопление, газоснабжение, вентиляция и кондиционирование воздуха)
|  | Всего по позиции |  |  | 10: 325.01; 12: 7549.88 | [16 empty] | Всего по позиции
34 | ФЕР20-01-001-12 | Прокладка воздуховодов из листовой, оцинкованной стали и алюминия класса Н (нормальные) толщиной: 0,7 мм, периметром до 3200 мм |  |  | 4: 100 м2; 5: 0.9; 6: 1; 7: 0.9 | [11 empty] | Прокладка воздуховодов из листовой, оцинкованной стали и алюминия класса Н (нормальные) толщиной: 0,7 мм, периметром до 3200 мм
|  | Объем=0,45*2 | [29 empty] | Объем=0,45*2
| ОП п.1.20.19 | Индивидуальные испытания систем вентиляции и кондиционирования воздуха - 5% ОЗП=1,05; ЭМ=1,05 к расх.; ЗПМ=1,05; ТЗ=1,05; ТЗМ=1,05 | [23 empty] | Индивидуальные испытания систем вентиляции и кондиционирования воздуха - 5% ОЗП=1,05; ЭМ=1,05 к расх.; ЗПМ=1,05; ТЗ=1,05; ТЗМ=1,05
| Приказ от 04.08.2020 № 421/пр п.58б | При применении сметных норм, включенных в сборники ГЭСН (ФЕР, ТЕР), аналогичных технологическим процессам в новом строительстве, в том числе по возведению новых конструктивных элементов ОЗП=1,15; ЭМ=1,25 к расх.; ЗПМ=1,25; ТЗ=1,15; ТЗМ=1,25 | [23 empty] | При применении сметных норм, включенных в сборники ГЭСН (ФЕР, ТЕР), аналогичных технологическим процессам в новом строительстве, в том числе по возведению новых конструктивных элементов ОЗП=1,15; ЭМ=1,25 к расх.; ЗПМ=1,25; ТЗ=1,15; ТЗМ=1,25
| Приказ от 07.07.2022 № 557/пр прил.8 табл.2 п.1.1 | Производство работ осуществляется в помещениях эксплуатируемого объекта капитального строительства без остановки рабочего процесса, при этом: в зоне производства работ отсутствуют загромождающие помещение предметы ОЗП=1,2; ЭМ=1,2 к расх.; ЗПМ=1,2; ТЗ=1,2; ТЗМ=1,2 | [23 empty] | Производство работ осуществляется в помещениях эксплуатируемого объекта капитального строительства без остановки рабочего процесса, при этом: в зоне производства работ отсутствуют загромождающие помещение предметы ОЗП=1,2; ЭМ=1,2 к расх.; ЗПМ=1,2; ТЗ=1,2; ТЗМ=1,2
| 1 | ОТ |  |  | 8: 648.51; 9: 1.449; 10: 845.72; 11: 44.77; 12: 37862.88 | [13 empty] | ОТ
| 2 | ЭМ |  |  | 8: 100.89; 9: 1.575; 10: 143.01; 11: 13.24; 12: 1893.45 | [13 empty] | ЭМ
| 3 | в т.ч. ОТм |  |  | 8: 8.54; 9: 1.575; 10: 12.11; 11: 44.77; 12: 542.16 | [13 empty] | в т.ч. ОТм
| 4 | М |  |  | 8: 337.94; 10: 304.15; 11: 8.16; 12: 2481.86 | [13 empty] | М
|  | ЗТ |  |  | 4: чел.-ч; 5: 74.2; 6: 1.449; 7: 96.7642 | [14 empty] | ЗТ
|  | ЗТм |  |  | 4: чел.-ч; 5: 0.69; 6: 1.575; 7: 0.97808 | [14 empty] | ЗТм
|  | Итого по расценке |  |  | 8: 1087.34; 10: 1292.88; 12: 42238.19 | [15 empty] | Итого по расценке
|  | ФОТ |  |  | 10: 857.83; 12: 38405.04 | [14 empty] | ФОТ
| Приказ № 812/пр от 21.12.2020 Прил. п.16 | НР Сантехнические работы - внутренние (трубопроводы, водопровод, канализация, отопление, газоснабжение, вентиляция и кондиционирование воздуха) |  |  | 4: %; 5: 121; 7: 121; 10: 1037.97; 12: 46470.1 | [14 empty] | НР Сантехнические работы - внутренние (трубопроводы, водопровод, канализация, отопление, газоснабжение, вентиляция и кондиционирование воздуха)
| Приказ № 774/пр от 11.12.2020 Прил. п.16, Приказ № 774/пр от 11.12.2020 п.16 | СП Сантехнические работы - внутренние (трубопроводы, водопровод, канализация, отопление, газоснабжение, вентиляция и кондиционирование воздуха) |  |  | % | 72 | 0.85 | 61.2 |  |  | 524.99 |  | 23503.88 | [14 empty] | СП Сантехнические работы - внутренние (трубопроводы, водопровод, канализация, отопление, газоснабжение, вентиляция и кондиционирование воздуха)
|  | Всего по позиции |  |  | 10: 2855.84; 12: 112212.17 | [16 empty] | Всего по позиции
35 | ООО "Колтер" Счет №131 от 29.02.2024 г. п.30 | Карманный фильтр VKF(K) 900х500 |  |  | шт | 2 | 1 | 2 | 1715.29 | 1.0424 | 3575.9 | 8.16 | 29179.34 | [11 empty] | Карманный фильтр VKF(K) 900х500
|  | Цена=16796,16/1,2/8,16 | [28 empty] | Цена=16796,16/1,2/8,16
|  | ТР МАТ=1,03 к расх. | [23 empty] | ТР МАТ=1,03 к расх.
|  | ЗСР МАТ=1,012 к расх. | [23 empty] | ЗСР МАТ=1,012 к расх.
|  | Всего по позиции |  |  | 10: 3575.9; 12: 29179.34 | [16 empty] | Всего по позиции
Система В1, В2 | [23 empty] | Система В1, В2
36 | ФЕР20-03-003-03 | Установка вентиляторов крышных массой: до 0,4 т |  |  | 4: шт; 5: 2; 6: 1; 7: 2 | [11 empty] | Установка вентиляторов крышных массой: до 0,4 т
| ОП п.1.20.19 | Индивидуальные испытания систем вентиляции и кондиционирования воздуха - 5% ОЗП=1,05; ЭМ=1,05 к расх.; ЗПМ=1,05; ТЗ=1,05; ТЗМ=1,05 | [23 empty] | Индивидуальные испытания систем вентиляции и кондиционирования воздуха - 5% ОЗП=1,05; ЭМ=1,05 к расх.; ЗПМ=1,05; ТЗ=1,05; ТЗМ=1,05
| Приказ от 04.08.2020 № 421/пр п.58б | При применении сметных норм, включенных в сборники ГЭСН (ФЕР, ТЕР), аналогичных технологическим процессам в новом строительстве, в том числе по возведению новых конструктивных элементов ОЗП=1,15; ЭМ=1,25 к расх.; ЗПМ=1,25; ТЗ=1,15; ТЗМ=1,25 | [23 empty] | При применении сметных норм, включенных в сборники ГЭСН (ФЕР, ТЕР), аналогичных технологическим процессам в новом строительстве, в том числе по возведению новых конструктивных элементов ОЗП=1,15; ЭМ=1,25 к расх.; ЗПМ=1,25; ТЗ=1,15; ТЗМ=1,25
| Приказ от 07.07.2022 № 557/пр прил.8 табл.2 п.1.1 | Производство работ осуществляется в помещениях эксплуатируемого объекта капитального строительства без остановки рабочего процесса, при этом: в зоне производства работ отсутствуют загромождающие помещение предметы ОЗП=1,2; ЭМ=1,2 к расх.; ЗПМ=1,2; ТЗ=1,2; ТЗМ=1,2 | [23 empty] | Производство работ осуществляется в помещениях эксплуатируемого объекта капитального строительства без остановки рабочего процесса, при этом: в зоне производства работ отсутствуют загромождающие помещение предметы ОЗП=1,2; ЭМ=1,2 к расх.; ЗПМ=1,2; ТЗ=1,2; ТЗМ=1,2
| 1 | ОТ |  |  | 8: 103.9; 9: 1.449; 10: 301.1; 11: 44.77; 12: 13480.25 | [13 empty] | ОТ
| 2 | ЭМ |  |  | 8: 82.02; 9: 1.575; 10: 258.36; 11: 13.24; 12: 3420.69 | [13 empty] | ЭМ
| 3 | в т.ч. ОТм |  |  | 8: 10.26; 9: 1.575; 10: 32.32; 11: 44.77; 12: 1446.97 | [13 empty] | в т.ч. ОТм
| 4 | М |  |  | 8: 75.9; 10: 151.8; 11: 8.16; 12: 1238.69 | [13 empty] | М
|  | ЗТ |  |  | 4: чел.-ч; 5: 10.8; 6: 1.449; 7: 31.2984 | [14 empty] | ЗТ
|  | ЗТм |  |  | 4: чел.-ч; 5: 0.83; 6: 1.575; 7: 2.6145 | [14 empty] | ЗТм
|  | Итого по расценке |  |  | 8: 261.82; 10: 711.26; 12: 18139.63 | [15 empty] | Итого по расценке
|  | ФОТ |  |  | 10: 333.42; 12: 14927.22 | [14 empty] | ФОТ
| Приказ № 812/пр от 21.12.2020 Прил. п.16 | НР Сантехнические работы - внутренние (трубопроводы, водопровод, канализация, отопление, газоснабжение, вентиляция и кондиционирование воздуха) |  |  | 4: %; 5: 121; 7: 121; 10: 403.44; 12: 18061.94 | [14 empty] | НР Сантехнические работы - внутренние (трубопроводы, водопровод, канализация, отопление, газоснабжение, вентиляция и кондиционирование воздуха)
| Приказ № 774/пр от 11.12.2020 Прил. п.16, Приказ № 774/пр от 11.12.2020 п.16 | СП Сантехнические работы - внутренние (трубопроводы, водопровод, канализация, отопление, газоснабжение, вентиляция и кондиционирование воздуха) |  |  | % | 72 | 0.85 | 61.2 |  |  | 204.05 |  | 9135.46 | [14 empty] | СП Сантехнические работы - внутренние (трубопроводы, водопровод, канализация, отопление, газоснабжение, вентиляция и кондиционирование воздуха)
|  | Всего по позиции |  |  | 10: 1318.75; 12: 45337.03 | [16 empty] | Всего по позиции
37 О | ООО "Колтер" Счет №129 от 29.02.2024 г. п.1 | Крышный вентилятор ВКР-8-ДУ- C-2ч/400°C-18,5/1500 |  |  | шт | 2 | 1 | 2 | 31343.9 |  | 62687.8 | 5.65 | 354186.07 | [11 empty] | Крышный вентилятор ВКР-8-ДУ- C-2ч/400°C-18,5/1500
|  | Цена=212511,62/1,2/5,65 | [28 empty] | Цена=212511,62/1,2/5,65
|  | Всего по позиции |  |  | 10: 62687.8; 12: 354186.07 | [16 empty] | Всего по позиции
38 | ФЕР07-01-028-11 | Установка опорных стаканов для вентиляционных устройств при высоте зданий: до 25 м |  |  | 4: 100 шт; 5: 0.02; 6: 1; 7: 0.02 | [11 empty] | Установка опорных стаканов для вентиляционных устройств при высоте зданий: до 25 м
|  | Объем=2 / 100 | [29 empty] | Объем=2 / 100
| Приказ от 04.08.2020 № 421/пр п.58б | При применении сметных норм, включенных в сборники ГЭСН (ФЕР, ТЕР), аналогичных технологическим процессам в новом строительстве, в том числе по возведению новых конструктивных элементов ОЗП=1,15; ЭМ=1,25 к расх.; ЗПМ=1,25; ТЗ=1,15; ТЗМ=1,25 | [23 empty] | При применении сметных норм, включенных в сборники ГЭСН (ФЕР, ТЕР), аналогичных технологическим процессам в новом строительстве, в том числе по возведению новых конструктивных элементов ОЗП=1,15; ЭМ=1,25 к расх.; ЗПМ=1,25; ТЗ=1,15; ТЗМ=1,25
| Приказ от 07.07.2022 № 557/пр прил.8 табл.2 п.1.1 | Производство работ осуществляется в помещениях эксплуатируемого объекта капитального строительства без остановки рабочего процесса, при этом: в зоне производства работ отсутствуют загромождающие помещение предметы ОЗП=1,2; ЭМ=1,2 к расх.; ЗПМ=1,2; ТЗ=1,2; ТЗМ=1,2 | [23 empty] | Производство работ осуществляется в помещениях эксплуатируемого объекта капитального строительства без остановки рабочего процесса, при этом: в зоне производства работ отсутствуют загромождающие помещение предметы ОЗП=1,2; ЭМ=1,2 к расх.; ЗПМ=1,2; ТЗ=1,2; ТЗМ=1,2
| 1 | ОТ |  |  | 8: 1711.8; 9: 1.38; 10: 47.25; 11: 44.77; 12: 2115.38 | [13 empty] | ОТ
| 2 | ЭМ |  |  | 8: 2261.94; 9: 1.5; 10: 67.86; 11: 13.24; 12: 898.47 | [13 empty] | ЭМ
| 3 | в т.ч. ОТм |  |  | 8: 235.52; 9: 1.5; 10: 7.07; 11: 44.77; 12: 316.52 | [13 empty] | в т.ч. ОТм
| 4 | М |  |  | 8: 1185.9; 10: 23.72; 11: 8.16; 12: 193.56 | [13 empty] | М
|  | ЗТ |  |  | 4: чел.-ч; 5: 180; 6: 1.38; 7: 4.968 | [14 empty] | ЗТ
|  | ЗТм |  |  | 4: чел.-ч; 5: 17.46; 6: 1.5; 7: 0.5238 | [14 empty] | ЗТм
|  | Итого по расценке |  |  | 8: 5159.64; 10: 138.83; 12: 3207.41 | [15 empty] | Итого по расценке
|  | ФОТ |  |  | 10: 54.32; 12: 2431.9 | [14 empty] | ФОТ
| Пр/812-007.0-1 | НР Бетонные и железобетонные сборные конструкции и работы в строительстве |  |  | 4: %; 5: 110; 7: 110; 10: 59.75; 12: 2675.09 | [14 empty] | НР Бетонные и железобетонные сборные конструкции и работы в строительстве
| Пр/774-007.0, Приказ № 774/пр от 11.12.2020 п.16 | СП Бетонные и железобетонные сборные конструкции и работы в строительстве |  |  | % | 73 | 0.85 | 62.05 |  |  | 33.71 |  | 1508.99 | [14 empty] | СП Бетонные и железобетонные сборные конструкции и работы в строительстве
|  | Всего по позиции |  |  | 10: 232.29; 12: 7391.49 | [16 empty] | Всего по позиции
39 | ООО "Колтер" Счет №129 от 29.02.2024 г. п.2 | Стакан СТКУ-М для ВКР-В(С) 7,1- 9 |  |  | шт | 2 | 1 | 2 | 5220.02 | 1.0424 | 10882.28 | 8.16 | 88799.4 | [11 empty] | Стакан СТКУ-М для ВКР-В(С) 7,1- 9
|  | Цена=51114,43/1,2/8,16 | [28 empty] | Цена=51114,43/1,2/8,16
|  | ТР МАТ=1,03 к расх. | [23 empty] | ТР МАТ=1,03 к расх.
|  | ЗСР МАТ=1,012 к расх. | [23 empty] | ЗСР МАТ=1,012 к расх.
|  | Всего по позиции |  |  | 10: 10882.28; 12: 88799.4 | [16 empty] | Всего по позиции
40 | ФЕРм11-03-001-01 | Приборы, устанавливаемые на металлоконструкциях, щитах и пультах, масса: до 5 кг |  |  | 4: шт; 5: 2; 6: 1; 7: 2 | [11 empty] | Приборы, устанавливаемые на металлоконструкциях, щитах и пультах, масса: до 5 кг
| Приказ от 04.08.2020 № 421/пр п.58б | При применении сметных норм, включенных в сборники ГЭСН (ФЕР, ТЕР), аналогичных технологическим процессам в новом строительстве, в том числе по возведению новых конструктивных элементов ОЗП=1,15; ЭМ=1,25 к расх.; ЗПМ=1,25; ТЗ=1,15; ТЗМ=1,25 | [23 empty] | При применении сметных норм, включенных в сборники ГЭСН (ФЕР, ТЕР), аналогичных технологическим процессам в новом строительстве, в том числе по возведению новых конструктивных элементов ОЗП=1,15; ЭМ=1,25 к расх.; ЗПМ=1,25; ТЗ=1,15; ТЗМ=1,25
| Приказ от 07.07.2022 № 557/пр прил.8 табл.2 п.1.1 | Производство работ осуществляется в помещениях эксплуатируемого объекта капитального строительства без остановки рабочего процесса, при этом: в зоне производства работ отсутствуют загромождающие помещение предметы ОЗП=1,2; ЭМ=1,2 к расх.; ЗПМ=1,2; ТЗ=1,2; ТЗМ=1,2 | [23 empty] | Производство работ осуществляется в помещениях эксплуатируемого объекта капитального строительства без остановки рабочего процесса, при этом: в зоне производства работ отсутствуют загромождающие помещение предметы ОЗП=1,2; ЭМ=1,2 к расх.; ЗПМ=1,2; ТЗ=1,2; ТЗМ=1,2
| 1 | ОТ |  |  | 8: 5.16; 9: 1.38; 10: 14.24; 11: 44.77; 12: 637.52 | [13 empty] | ОТ
| 4 | М |  |  | 8: 1.09; 10: 2.18; 11: 8.16; 12: 17.79 | [13 empty] | М
|  | ЗТ |  |  | 4: чел.-ч; 5: 0.52; 6: 1.38; 7: 1.4352 | [14 empty] | ЗТ
|  | Итого по расценке |  |  | 8: 6.25; 10: 16.42; 12: 655.31 | [15 empty] | Итого по расценке
|  | ФОТ |  |  | 10: 14.24; 12: 637.52 | [14 empty] | ФОТ
| Пр/812-053.0-1 | НР Приборы, средства автоматизации и вычислительной техники |  |  | 4: %; 5: 90; 7: 90; 10: 12.82; 12: 573.77 | [14 empty] | НР Приборы, средства автоматизации и вычислительной техники
| Пр/774-053.0 | СП Приборы, средства автоматизации и вычислительной техники |  |  | 4: %; 5: 46; 7: 46; 10: 6.55; 12: 293.26 | [14 empty] | СП Приборы, средства автоматизации и вычислительной техники
|  | Всего по позиции |  |  | 10: 35.79; 12: 1522.34 | [16 empty] | Всего по позиции
41 О | ООО "Колтер" Счет №129 от 29.02.2024 г. п.4 | Частотным преобразователем 18,5 кВт/380В |  |  | шт | 2 | 1 | 2 | 12264.03 |  | 24528.06 | 5.65 | 138583.54 | [11 empty] | Частотным преобразователем 18,5 кВт/380В
|  | Цена=83150,15/1,2/5,65 | [28 empty] | Цена=83150,15/1,2/5,65
|  | Всего по позиции |  |  | 10: 24528.06; 12: 138583.54 | [16 empty] | Всего по позиции
42 О | ООО "Колтер" Счет №129 от 29.02.2024 г. п.3 | Комплект автоматики VAK-Sh (18,5 кВт) |  |  | шт | 2 | 1 | 2 | 6521.52 |  | 13043.04 | 5.65 | 73693.18 | [11 empty] | Комплект автоматики VAK-Sh (18,5 кВт)
|  | Цена=44215,89/1,2/5,65 | [28 empty] | Цена=44215,89/1,2/5,65
|  | Всего по позиции |  |  | 10: 13043.04; 12: 73693.18 | [16 empty] | Всего по позиции
Система В3, В3.1, В4, В4.1 | [23 empty] | Система В3, В3.1, В4, В4.1
43 | ФЕР20-03-003-03 | Установка вентиляторов крышных массой: до 0,4 т |  |  | 4: шт; 5: 4; 6: 1; 7: 4 | [11 empty] | Установка вентиляторов крышных массой: до 0,4 т
| ОП п.1.20.19 | Индивидуальные испытания систем вентиляции и кондиционирования воздуха - 5% ОЗП=1,05; ЭМ=1,05 к расх.; ЗПМ=1,05; ТЗ=1,05; ТЗМ=1,05 | [23 empty] | Индивидуальные испытания систем вентиляции и кондиционирования воздуха - 5% ОЗП=1,05; ЭМ=1,05 к расх.; ЗПМ=1,05; ТЗ=1,05; ТЗМ=1,05
| Приказ от 04.08.2020 № 421/пр п.58б | При применении сметных норм, включенных в сборники ГЭСН (ФЕР, ТЕР), аналогичных технологическим процессам в новом строительстве, в том числе по возведению новых конструктивных элементов ОЗП=1,15; ЭМ=1,25 к расх.; ЗПМ=1,25; ТЗ=1,15; ТЗМ=1,25 | [23 empty] | При применении сметных норм, включенных в сборники ГЭСН (ФЕР, ТЕР), аналогичных технологическим процессам в новом строительстве, в том числе по возведению новых конструктивных элементов ОЗП=1,15; ЭМ=1,25 к расх.; ЗПМ=1,25; ТЗ=1,15; ТЗМ=1,25
| Приказ от 07.07.2022 № 557/пр прил.8 табл.2 п.1.1 | Производство работ осуществляется в помещениях эксплуатируемого объекта капитального строительства без остановки рабочего процесса, при этом: в зоне производства работ отсутствуют загромождающие помещение предметы ОЗП=1,2; ЭМ=1,2 к расх.; ЗПМ=1,2; ТЗ=1,2; ТЗМ=1,2 | [23 empty] | Производство работ осуществляется в помещениях эксплуатируемого объекта капитального строительства без остановки рабочего процесса, при этом: в зоне производства работ отсутствуют загромождающие помещение предметы ОЗП=1,2; ЭМ=1,2 к расх.; ЗПМ=1,2; ТЗ=1,2; ТЗМ=1,2
| 1 | ОТ |  |  | 8: 103.9; 9: 1.449; 10: 602.2; 11: 44.77; 12: 26960.49 | [13 empty] | ОТ
| 2 | ЭМ |  |  | 8: 82.02; 9: 1.575; 10: 516.73; 11: 13.24; 12: 6841.51 | [13 empty] | ЭМ
| 3 | в т.ч. ОТм |  |  | 8: 10.26; 9: 1.575; 10: 64.64; 11: 44.77; 12: 2893.93 | [13 empty] | в т.ч. ОТм
| 4 | М |  |  | 8: 75.9; 10: 303.6; 11: 8.16; 12: 2477.38 | [13 empty] | М
|  | ЗТ |  |  | 4: чел.-ч; 5: 10.8; 6: 1.449; 7: 62.5968 | [14 empty] | ЗТ
|  | ЗТм |  |  | 4: чел.-ч; 5: 0.83; 6: 1.575; 7: 5.229 | [14 empty] | ЗТм
|  | Итого по расценке |  |  | 8: 261.82; 10: 1422.53; 12: 36279.38 | [15 empty] | Итого по расценке
|  | ФОТ |  |  | 10: 666.84; 12: 29854.42 | [14 empty] | ФОТ
| Приказ № 812/пр от 21.12.2020 Прил. п.16 | НР Сантехнические работы - внутренние (трубопроводы, водопровод, канализация, отопление, газоснабжение, вентиляция и кондиционирование воздуха) |  |  | 4: %; 5: 121; 7: 121; 10: 806.88; 12: 36123.85 | [14 empty] | НР Сантехнические работы - внутренние (трубопроводы, водопровод, канализация, отопление, газоснабжение, вентиляция и кондиционирование воздуха)
| Приказ № 774/пр от 11.12.2020 Прил. п.16, Приказ № 774/пр от 11.12.2020 п.16 | СП Сантехнические работы - внутренние (трубопроводы, водопровод, канализация, отопление, газоснабжение, вентиляция и кондиционирование воздуха) |  |  | % | 72 | 0.85 | 61.2 |  |  | 408.11 |  | 18270.91 | [14 empty] | СП Сантехнические работы - внутренние (трубопроводы, водопровод, канализация, отопление, газоснабжение, вентиляция и кондиционирование воздуха)
|  | Всего по позиции |  |  | 10: 2637.52; 12: 90674.14 | [16 empty] | Всего по позиции
44 О | ООО "Колтер" Счет №129 от 29.02.2024 г. п.5 | Крышный вентилятора ВКР-8-ДУ- C-2ч/400°C-5,5/1000 |  |  | шт | 4 | 1 | 4 | 31343.9 |  | 125375.6 | 5.65 | 708372.14 | [11 empty] | Крышный вентилятора ВКР-8-ДУ- C-2ч/400°C-5,5/1000
|  | Цена=212511,62/1,2/5,65 | [28 empty] | Цена=212511,62/1,2/5,65
|  | Всего по позиции |  |  | 10: 125375.6; 12: 708372.14 | [16 empty] | Всего по позиции
45 | ФЕР07-01-028-11 | Установка опорных стаканов для вентиляционных устройств при высоте зданий: до 25 м |  |  | 4: 100 шт; 5: 0.02; 6: 1; 7: 0.02 | [11 empty] | Установка опорных стаканов для вентиляционных устройств при высоте зданий: до 25 м
|  | Объем=2 / 100 | [29 empty] | Объем=2 / 100
| Приказ от 04.08.2020 № 421/пр п.58б | При применении сметных норм, включенных в сборники ГЭСН (ФЕР, ТЕР), аналогичных технологическим процессам в новом строительстве, в том числе по возведению новых конструктивных элементов ОЗП=1,15; ЭМ=1,25 к расх.; ЗПМ=1,25; ТЗ=1,15; ТЗМ=1,25 | [23 empty] | При применении сметных норм, включенных в сборники ГЭСН (ФЕР, ТЕР), аналогичных технологическим процессам в новом строительстве, в том числе по возведению новых конструктивных элементов ОЗП=1,15; ЭМ=1,25 к расх.; ЗПМ=1,25; ТЗ=1,15; ТЗМ=1,25
| Приказ от 07.07.2022 № 557/пр прил.8 табл.2 п.1.1 | Производство работ осуществляется в помещениях эксплуатируемого объекта капитального строительства без остановки рабочего процесса, при этом: в зоне производства работ отсутствуют загромождающие помещение предметы ОЗП=1,2; ЭМ=1,2 к расх.; ЗПМ=1,2; ТЗ=1,2; ТЗМ=1,2 | [23 empty] | Производство работ осуществляется в помещениях эксплуатируемого объекта капитального строительства без остановки рабочего процесса, при этом: в зоне производства работ отсутствуют загромождающие помещение предметы ОЗП=1,2; ЭМ=1,2 к расх.; ЗПМ=1,2; ТЗ=1,2; ТЗМ=1,2
| 1 | ОТ |  |  | 8: 1711.8; 9: 1.38; 10: 47.25; 11: 44.77; 12: 2115.38 | [13 empty] | ОТ
| 2 | ЭМ |  |  | 8: 2261.94; 9: 1.5; 10: 67.86; 11: 13.24; 12: 898.47 | [13 empty] | ЭМ
| 3 | в т.ч. ОТм |  |  | 8: 235.52; 9: 1.5; 10: 7.07; 11: 44.77; 12: 316.52 | [13 empty] | в т.ч. ОТм
| 4 | М |  |  | 8: 1185.9; 10: 23.72; 11: 8.16; 12: 193.56 | [13 empty] | М
|  | ЗТ |  |  | 4: чел.-ч; 5: 180; 6: 1.38; 7: 4.968 | [14 empty] | ЗТ
|  | ЗТм |  |  | 4: чел.-ч; 5: 17.46; 6: 1.5; 7: 0.5238 | [14 empty] | ЗТм
|  | Итого по расценке |  |  | 8: 5159.64; 10: 138.83; 12: 3207.41 | [15 empty] | Итого по расценке
|  | ФОТ |  |  | 10: 54.32; 12: 2431.9 | [14 empty] | ФОТ
| Пр/812-007.0-1 | НР Бетонные и железобетонные сборные конструкции и работы в строительстве |  |  | 4: %; 5: 110; 7: 110; 10: 59.75; 12: 2675.09 | [14 empty] | НР Бетонные и железобетонные сборные конструкции и работы в строительстве
| Пр/774-007.0, Приказ № 774/пр от 11.12.2020 п.16 | СП Бетонные и железобетонные сборные конструкции и работы в строительстве |  |  | % | 73 | 0.85 | 62.05 |  |  | 33.71 |  | 1508.99 | [14 empty] | СП Бетонные и железобетонные сборные конструкции и работы в строительстве
|  | Всего по позиции |  |  | 10: 232.29; 12: 7391.49 | [16 empty] | Всего по позиции
46 | ООО "Колтер" Счет №129 от 29.02.2024 г. п.6 | Стакан СТКВ-М для ВКР-В(С) 7,1- 9 |  |  | шт | 2 | 1 | 2 | 5220.02 | 1.0424 | 10882.28 | 8.16 | 88799.4 | [11 empty] | Стакан СТКВ-М для ВКР-В(С) 7,1- 9
|  | Цена=51114,43/1,2/8,16 | [28 empty] | Цена=51114,43/1,2/8,16
|  | ТР МАТ=1,03 к расх. | [23 empty] | ТР МАТ=1,03 к расх.
|  | ЗСР МАТ=1,012 к расх. | [23 empty] | ЗСР МАТ=1,012 к расх.
|  | Всего по позиции |  |  | 10: 10882.28; 12: 88799.4 | [16 empty] | Всего по позиции
47 | ФЕРм11-03-001-01 | Приборы, устанавливаемые на металлоконструкциях, щитах и пультах, масса: до 5 кг |  |  | 4: шт; 5: 4; 6: 1; 7: 4 | [11 empty] | Приборы, устанавливаемые на металлоконструкциях, щитах и пультах, масса: до 5 кг
| Приказ от 04.08.2020 № 421/пр п.58б | При применении сметных норм, включенных в сборники ГЭСН (ФЕР, ТЕР), аналогичных технологическим процессам в новом строительстве, в том числе по возведению новых конструктивных элементов ОЗП=1,15; ЭМ=1,25 к расх.; ЗПМ=1,25; ТЗ=1,15; ТЗМ=1,25 | [23 empty] | При применении сметных норм, включенных в сборники ГЭСН (ФЕР, ТЕР), аналогичных технологическим процессам в новом строительстве, в том числе по возведению новых конструктивных элементов ОЗП=1,15; ЭМ=1,25 к расх.; ЗПМ=1,25; ТЗ=1,15; ТЗМ=1,25
| Приказ от 07.07.2022 № 557/пр прил.8 табл.2 п.1.1 | Производство работ осуществляется в помещениях эксплуатируемого объекта капитального строительства без остановки рабочего процесса, при этом: в зоне производства работ отсутствуют загромождающие помещение предметы ОЗП=1,2; ЭМ=1,2 к расх.; ЗПМ=1,2; ТЗ=1,2; ТЗМ=1,2 | [23 empty] | Производство работ осуществляется в помещениях эксплуатируемого объекта капитального строительства без остановки рабочего процесса, при этом: в зоне производства работ отсутствуют загромождающие помещение предметы ОЗП=1,2; ЭМ=1,2 к расх.; ЗПМ=1,2; ТЗ=1,2; ТЗМ=1,2
| 1 | ОТ |  |  | 8: 5.16; 9: 1.38; 10: 28.48; 11: 44.77; 12: 1275.05 | [13 empty] | ОТ
| 4 | М |  |  | 8: 1.09; 10: 4.36; 11: 8.16; 12: 35.58 | [13 empty] | М
|  | ЗТ |  |  | 4: чел.-ч; 5: 0.52; 6: 1.38; 7: 2.8704 | [14 empty] | ЗТ
|  | Итого по расценке |  |  | 8: 6.25; 10: 32.84; 12: 1310.63 | [15 empty] | Итого по расценке
|  | ФОТ |  |  | 10: 28.48; 12: 1275.05 | [14 empty] | ФОТ
| Пр/812-053.0-1 | НР Приборы, средства автоматизации и вычислительной техники |  |  | 4: %; 5: 90; 7: 90; 10: 25.63; 12: 1147.55 | [14 empty] | НР Приборы, средства автоматизации и вычислительной техники
| Пр/774-053.0 | СП Приборы, средства автоматизации и вычислительной техники |  |  | 4: %; 5: 46; 7: 46; 10: 13.1; 12: 586.52 | [14 empty] | СП Приборы, средства автоматизации и вычислительной техники
|  | Всего по позиции |  |  | 10: 71.57; 12: 3044.7 | [16 empty] | Всего по позиции
48 О | ООО "Колтер" Счет №129 от 29.02.2024 г. п.8 | Частотный преобразователь 5,5 кВт/380В |  |  | шт | 4 | 1 | 4 | 12264.03 |  | 49056.12 | 5.65 | 277167.08 | [11 empty] | Частотный преобразователь 5,5 кВт/380В
|  | Цена=83150,15/1,2/5,65 | [28 empty] | Цена=83150,15/1,2/5,65
|  | Всего по позиции |  |  | 10: 49056.12; 12: 277167.08 | [16 empty] | Всего по позиции
49 | ООО "Колтер" Счет №129 от 29.02.2024 г. п.7 | Комплект автоматики VAK-Sh (5,5 КВт |  |  | шт | 4 | 1 | 4 | 4515.51 | 1.0424 | 18827.15 | 8.16 | 153629.54 | [11 empty] | Комплект автоматики VAK-Sh (5,5 КВт
|  | Цена=44215,89/1,2/8,16 | [28 empty] | Цена=44215,89/1,2/8,16
|  | ТР МАТ=1,03 к расх. | [23 empty] | ТР МАТ=1,03 к расх.
|  | ЗСР МАТ=1,012 к расх. | [23 empty] | ЗСР МАТ=1,012 к расх.
|  | Всего по позиции |  |  | 10: 18827.15; 12: 153629.54 | [16 empty] | Всего по позиции
Обвязка приточных установок | [23 empty] | Обвязка приточных установок
50 | ФЕР16-02-005-04 | Прокладка трубопроводов отопления и водоснабжения из стальных электросварных труб диаметром: 80 мм |  |  | 4: 100 м; 5: 0.82; 6: 1; 7: 0.82 | [11 empty] | Прокладка трубопроводов отопления и водоснабжения из стальных электросварных труб диаметром: 80 мм
|  | Объем=82 / 100 | [29 empty] | Объем=82 / 100
| Приказ от 04.08.2020 № 421/пр п.58б | При применении сметных норм, включенных в сборники ГЭСН (ФЕР, ТЕР), аналогичных технологическим процессам в новом строительстве, в том числе по возведению новых конструктивных элементов ОЗП=1,15; ЭМ=1,25 к расх.; ЗПМ=1,25; ТЗ=1,15; ТЗМ=1,25 | [23 empty] | При применении сметных норм, включенных в сборники ГЭСН (ФЕР, ТЕР), аналогичных технологическим процессам в новом строительстве, в том числе по возведению новых конструктивных элементов ОЗП=1,15; ЭМ=1,25 к расх.; ЗПМ=1,25; ТЗ=1,15; ТЗМ=1,25
| Приказ от 07.07.2022 № 557/пр прил.8 табл.2 п.1.1 | Производство работ осуществляется в помещениях эксплуатируемого объекта капитального строительства без остановки рабочего процесса, при этом: в зоне производства работ отсутствуют загромождающие помещение предметы ОЗП=1,2; ЭМ=1,2 к расх.; ЗПМ=1,2; ТЗ=1,2; ТЗМ=1,2 | [23 empty] | Производство работ осуществляется в помещениях эксплуатируемого объекта капитального строительства без остановки рабочего процесса, при этом: в зоне производства работ отсутствуют загромождающие помещение предметы ОЗП=1,2; ЭМ=1,2 к расх.; ЗПМ=1,2; ТЗ=1,2; ТЗМ=1,2
| 1 | ОТ |  |  | 8: 707.6; 9: 1.38; 10: 800.72; 11: 44.77; 12: 35848.23 | [13 empty] | ОТ
| 2 | ЭМ |  |  | 8: 168.76; 9: 1.5; 10: 207.57; 11: 13.24; 12: 2748.23 | [13 empty] | ЭМ
| 3 | в т.ч. ОТм |  |  | 8: 21.24; 9: 1.5; 10: 26.13; 11: 44.77; 12: 1169.84 | [13 empty] | в т.ч. ОТм
| 4 | М |  |  | 8: 64.24; 10: 52.68; 11: 8.16; 12: 429.87 | [13 empty] | М
|  | ЗТ |  |  | 4: чел.-ч; 5: 72.5; 6: 1.38; 7: 82.041 | [14 empty] | ЗТ
|  | ЗТм |  |  | 4: чел.-ч; 5: 1.77; 6: 1.5; 7: 2.1771 | [14 empty] | ЗТм
|  | Итого по расценке |  |  | 8: 940.6; 10: 1060.97; 12: 39026.33 | [15 empty] | Итого по расценке
|  | ФОТ |  |  | 10: 826.85; 12: 37018.07 | [14 empty] | ФОТ
| Приказ № 812/пр от 21.12.2020 Прил. п.16 | НР Сантехнические работы - внутренние (трубопроводы, водопровод, канализация, отопление, газоснабжение, вентиляция и кондиционирование воздуха) |  |  | 4: %; 5: 121; 7: 121; 10: 1000.49; 12: 44791.86 | [14 empty] | НР Сантехнические работы - внутренние (трубопроводы, водопровод, канализация, отопление, газоснабжение, вентиляция и кондиционирование воздуха)
| Приказ № 774/пр от 11.12.2020 Прил. п.16, Приказ № 774/пр от 11.12.2020 п.16 | СП Сантехнические работы - внутренние (трубопроводы, водопровод, канализация, отопление, газоснабжение, вентиляция и кондиционирование воздуха) |  |  | % | 72 | 0.85 | 61.2 |  |  | 506.03 |  | 22655.06 | [14 empty] | СП Сантехнические работы - внутренние (трубопроводы, водопровод, канализация, отопление, газоснабжение, вентиляция и кондиционирование воздуха)
|  | Всего по позиции |  |  | 10: 2567.49; 12: 106473.25 | [16 empty] | Всего по позиции
51 | ФССЦ-23.7.01.04-0004 | Трубопроводы из стальных электросварных труб с гильзами для отопления и водоснабжения, наружный диаметр 89 мм, толщина стенки 3,5 мм |  |  | м | 82 | 1 | 82 | 61.76 |  | 5064.32 | 8.16 | 41324.85 | [11 empty] | Трубопроводы из стальных электросварных труб с гильзами для отопления и водоснабжения, наружный диаметр 89 мм, толщина стенки 3,5 мм
|  | Всего по позиции |  |  | 10: 5064.32; 12: 41324.85 | [16 empty] | Всего по позиции
52 | ФЕРм12-12-009-02 | Арматура муфтовая с ручным приводом или без привода водопроводная на номинальное давление до 10 МПа, номинальный диаметр: 15 мм |  |  | 4: шт; 5: 18; 6: 1; 7: 18 | [11 empty] | Арматура муфтовая с ручным приводом или без привода водопроводная на номинальное давление до 10 МПа, номинальный диаметр: 15 мм
| Приказ от 04.08.2020 № 421/пр п.58б | При применении сметных норм, включенных в сборники ГЭСН (ФЕР, ТЕР), аналогичных технологическим процессам в новом строительстве, в том числе по возведению новых конструктивных элементов ОЗП=1,15; ЭМ=1,25 к расх.; ЗПМ=1,25; ТЗ=1,15; ТЗМ=1,25 | [23 empty] | При применении сметных норм, включенных в сборники ГЭСН (ФЕР, ТЕР), аналогичных технологическим процессам в новом строительстве, в том числе по возведению новых конструктивных элементов ОЗП=1,15; ЭМ=1,25 к расх.; ЗПМ=1,25; ТЗ=1,15; ТЗМ=1,25
| Приказ от 07.07.2022 № 557/пр прил.8 табл.2 п.1.1 | Производство работ осуществляется в помещениях эксплуатируемого объекта капитального строительства без остановки рабочего процесса, при этом: в зоне производства работ отсутствуют загромождающие помещение предметы ОЗП=1,2; ЭМ=1,2 к расх.; ЗПМ=1,2; ТЗ=1,2; ТЗМ=1,2 | [23 empty] | Производство работ осуществляется в помещениях эксплуатируемого объекта капитального строительства без остановки рабочего процесса, при этом: в зоне производства работ отсутствуют загромождающие помещение предметы ОЗП=1,2; ЭМ=1,2 к расх.; ЗПМ=1,2; ТЗ=1,2; ТЗМ=1,2
| 1 | ОТ |  |  | 8: 46.18; 9: 1.38; 10: 1147.11; 11: 44.77; 12: 51356.11 | [13 empty] | ОТ
| 2 | ЭМ |  |  | 8: 4.54; 9: 1.5; 10: 122.58; 11: 13.24; 12: 1622.96 | [13 empty] | ЭМ
| 4 | М |  |  | 8: 4.63; 10: 83.34; 11: 8.16; 12: 680.05 | [13 empty] | М
|  | ЗТ |  |  | 4: чел.-ч; 5: 4.8; 6: 1.38; 7: 119.232 | [14 empty] | ЗТ
|  | Итого по расценке |  |  | 8: 55.35; 10: 1353.03; 12: 53659.12 | [15 empty] | Итого по расценке
|  | ФОТ |  |  | 10: 1147.11; 12: 51356.11 | [14 empty] | ФОТ
| Пр/812-054.0-1 | НР Технологические трубопроводы |  |  | 4: %; 5: 90; 7: 90; 10: 1032.4; 12: 46220.5 | [14 empty] | НР Технологические трубопроводы
| Пр/774-054.0 | СП Технологические трубопроводы |  |  | 4: %; 5: 46; 7: 46; 10: 527.67; 12: 23623.81 | [14 empty] | СП Технологические трубопроводы
|  | Всего по позиции |  |  | 10: 2913.1; 12: 123503.43 | [16 empty] | Всего по позиции
53 | ФССЦ-18.1.09.08-0002 | Кран шаровой латунный, номинальный диаметр 15 мм (1/2"), присоединение муфтовое ВР-ВР |  |  | шт | 18 | 1 | 18 | 53.81 |  | 968.58 | 8.16 | 7903.61 | [11 empty] | Кран шаровой латунный, номинальный диаметр 15 мм (1/2"), присоединение муфтовое ВР-ВР
|  | Всего по позиции |  |  | 10: 968.58; 12: 7903.61 | [16 empty] | Всего по позиции
54 | ФЕР18-06-003-10 | Установка воздухоотводчиков |  |  | 4: шт; 5: 12; 6: 1; 7: 12 | [11 empty] | Установка воздухоотводчиков
| Приказ от 04.08.2020 № 421/пр п.58б | При применении сметных норм, включенных в сборники ГЭСН (ФЕР, ТЕР), аналогичных технологическим процессам в новом строительстве, в том числе по возведению новых конструктивных элементов ОЗП=1,15; ЭМ=1,25 к расх.; ЗПМ=1,25; ТЗ=1,15; ТЗМ=1,25 | [23 empty] | При применении сметных норм, включенных в сборники ГЭСН (ФЕР, ТЕР), аналогичных технологическим процессам в новом строительстве, в том числе по возведению новых конструктивных элементов ОЗП=1,15; ЭМ=1,25 к расх.; ЗПМ=1,25; ТЗ=1,15; ТЗМ=1,25
| Приказ от 07.07.2022 № 557/пр прил.8 табл.2 п.1.1 | Производство работ осуществляется в помещениях эксплуатируемого объекта капитального строительства без остановки рабочего процесса, при этом: в зоне производства работ отсутствуют загромождающие помещение предметы ОЗП=1,2; ЭМ=1,2 к расх.; ЗПМ=1,2; ТЗ=1,2; ТЗМ=1,2 | [23 empty] | Производство работ осуществляется в помещениях эксплуатируемого объекта капитального строительства без остановки рабочего процесса, при этом: в зоне производства работ отсутствуют загромождающие помещение предметы ОЗП=1,2; ЭМ=1,2 к расх.; ЗПМ=1,2; ТЗ=1,2; ТЗМ=1,2
| 1 | ОТ |  |  | 8: 15.12; 9: 1.38; 10: 250.39; 11: 44.77; 12: 11209.96 | [13 empty] | ОТ
| 2 | ЭМ |  |  | 8: 6.25; 9: 1.5; 10: 112.5; 11: 13.24; 12: 1489.5 | [13 empty] | ЭМ
| 3 | в т.ч. ОТм |  |  | 8: 0.97; 9: 1.5; 10: 17.46; 11: 44.77; 12: 781.68 | [13 empty] | в т.ч. ОТм
| 4 | М |  |  | 8: 8.88; 10: 106.56; 11: 8.16; 12: 869.53 | [13 empty] | М
|  | ЗТ |  |  | 4: чел.-ч; 5: 1.59; 6: 1.38; 7: 26.3304 | [14 empty] | ЗТ
|  | ЗТм |  |  | 4: чел.-ч; 5: 0.08; 6: 1.5; 7: 1.44 | [14 empty] | ЗТм
|  | Итого по расценке |  |  | 8: 30.25; 10: 469.45; 12: 13568.99 | [15 empty] | Итого по расценке
|  | ФОТ |  |  | 10: 267.85; 12: 11991.64 | [14 empty] | ФОТ
| Приказ № 812/пр от 21.12.2020 Прил. п.16 | НР Сантехнические работы - внутренние (трубопроводы, водопровод, канализация, отопление, газоснабжение, вентиляция и кондиционирование воздуха) |  |  | 4: %; 5: 121; 7: 121; 10: 324.1; 12: 14509.88 | [14 empty] | НР Сантехнические работы - внутренние (трубопроводы, водопровод, канализация, отопление, газоснабжение, вентиляция и кондиционирование воздуха)
| Приказ № 774/пр от 11.12.2020 Прил. п.16, Приказ № 774/пр от 11.12.2020 п.16 | СП Сантехнические работы - внутренние (трубопроводы, водопровод, канализация, отопление, газоснабжение, вентиляция и кондиционирование воздуха) |  |  | % | 72 | 0.85 | 61.2 |  |  | 163.92 |  | 7338.88 | [14 empty] | СП Сантехнические работы - внутренние (трубопроводы, водопровод, канализация, отопление, газоснабжение, вентиляция и кондиционирование воздуха)
|  | Всего по позиции |  |  | 10: 957.47; 12: 35417.75 | [16 empty] | Всего по позиции
55 | ФССЦ-19.1.02.01-0011 | Воздухоотводчик автоматический с наружным резьбовым, присоединением Рр=1,0 МПа, T max=120 град C, D=15 мм |  |  | шт | 12 | 1 | 12 | 60.7 |  | 728.4 | 8.16 | 5943.74 | [11 empty] | Воздухоотводчик автоматический с наружным резьбовым, присоединением Рр=1,0 МПа, T max=120 град C, D=15 мм
|  | Всего по позиции |  |  | 10: 728.4; 12: 5943.74 | [16 empty] | Всего по позиции
56 | ФЕР16-05-001-01 | Установка вентилей, задвижек, затворов, клапанов обратных, кранов проходных на трубопроводах из стальных труб диаметром: до 25 мм |  |  | 4: шт; 5: 12; 6: 1; 7: 12 | [11 empty] | Установка вентилей, задвижек, затворов, клапанов обратных, кранов проходных на трубопроводах из стальных труб диаметром: до 25 мм
| Приказ от 04.08.2020 № 421/пр п.58б | При применении сметных норм, включенных в сборники ГЭСН (ФЕР, ТЕР), аналогичных технологическим процессам в новом строительстве, в том числе по возведению новых конструктивных элементов ОЗП=1,15; ЭМ=1,25 к расх.; ЗПМ=1,25; ТЗ=1,15; ТЗМ=1,25 | [23 empty] | При применении сметных норм, включенных в сборники ГЭСН (ФЕР, ТЕР), аналогичных технологическим процессам в новом строительстве, в том числе по возведению новых конструктивных элементов ОЗП=1,15; ЭМ=1,25 к расх.; ЗПМ=1,25; ТЗ=1,15; ТЗМ=1,25
| Приказ от 07.07.2022 № 557/пр прил.8 табл.2 п.1.1 | Производство работ осуществляется в помещениях эксплуатируемого объекта капитального строительства без остановки рабочего процесса, при этом: в зоне производства работ отсутствуют загромождающие помещение предметы ОЗП=1,2; ЭМ=1,2 к расх.; ЗПМ=1,2; ТЗ=1,2; ТЗМ=1,2 | [23 empty] | Производство работ осуществляется в помещениях эксплуатируемого объекта капитального строительства без остановки рабочего процесса, при этом: в зоне производства работ отсутствуют загромождающие помещение предметы ОЗП=1,2; ЭМ=1,2 к расх.; ЗПМ=1,2; ТЗ=1,2; ТЗМ=1,2
| 1 | ОТ |  |  | 8: 13.33; 9: 1.38; 10: 220.74; 11: 44.77; 12: 9882.53 | [13 empty] | ОТ
| 2 | ЭМ |  |  | 8: 3.5; 9: 1.5; 10: 63; 11: 13.24; 12: 834.12 | [13 empty] | ЭМ
| 3 | в т.ч. ОТм |  |  | 8: 0.12; 9: 1.5; 10: 2.16; 11: 44.77; 12: 96.7 | [13 empty] | в т.ч. ОТм
| 4 | М |  |  | 8: 25.21; 10: 302.52; 11: 8.16; 12: 2468.56 | [13 empty] | М
|  | ЗТ |  |  | 4: чел.-ч; 5: 1.47; 6: 1.38; 7: 24.3432 | [14 empty] | ЗТ
|  | ЗТм |  |  | 4: чел.-ч; 5: 0.01; 6: 1.5; 7: 0.18 | [14 empty] | ЗТм
|  | Итого по расценке |  |  | 8: 42.04; 10: 586.26; 12: 13185.21 | [15 empty] | Итого по расценке
|  | ФОТ |  |  | 10: 222.9; 12: 9979.23 | [14 empty] | ФОТ
| Приказ № 812/пр от 21.12.2020 Прил. п.16 | НР Сантехнические работы - внутренние (трубопроводы, водопровод, канализация, отопление, газоснабжение, вентиляция и кондиционирование воздуха) |  |  | 4: %; 5: 121; 7: 121; 10: 269.71; 12: 12074.87 | [14 empty] | НР Сантехнические работы - внутренние (трубопроводы, водопровод, канализация, отопление, газоснабжение, вентиляция и кондиционирование воздуха)
| Приказ № 774/пр от 11.12.2020 Прил. п.16, Приказ № 774/пр от 11.12.2020 п.16 | СП Сантехнические работы - внутренние (трубопроводы, водопровод, канализация, отопление, газоснабжение, вентиляция и кондиционирование воздуха) |  |  | % | 72 | 0.85 | 61.2 |  |  | 136.41 |  | 6107.29 | [14 empty] | СП Сантехнические работы - внутренние (трубопроводы, водопровод, канализация, отопление, газоснабжение, вентиляция и кондиционирование воздуха)
|  | Всего по позиции |  |  | 10: 992.38; 12: 31367.37 | [16 empty] | Всего по позиции
57 | ФССЦ-18.5.03.02-0008 | Вставки гибкие фланцевые ZKB на давление: 1,6 МПа (16 кгс/см2), диаметром 50 мм |  |  | шт | 12 | 1 | 12 | 1233.26 |  | 14799.12 | 8.16 | 120760.82 | [11 empty] | Вставки гибкие фланцевые ZKB на давление: 1,6 МПа (16 кгс/см2), диаметром 50 мм
|  | Всего по позиции |  |  | 10: 14799.12; 12: 120760.82 | [16 empty] | Всего по позиции
58 | ФЕР13-03-002-04 | Огрунтовка металлических поверхностей за один раз: грунтовкой ГФ-021 |  |  | 4: 100 м2; 5: 0.23; 6: 1; 7: 0.23 | [11 empty] | Огрунтовка металлических поверхностей за один раз: грунтовкой ГФ-021
|  | Объем=(3,14*0,089*82) / 100 | [29 empty] | Объем=(3,14*0,089*82) / 100
| Приказ от 04.08.2020 № 421/пр п.58б | При применении сметных норм, включенных в сборники ГЭСН (ФЕР, ТЕР), аналогичных технологическим процессам в новом строительстве, в том числе по возведению новых конструктивных элементов ОЗП=1,15; ЭМ=1,25 к расх.; ЗПМ=1,25; ТЗ=1,15; ТЗМ=1,25 | [23 empty] | При применении сметных норм, включенных в сборники ГЭСН (ФЕР, ТЕР), аналогичных технологическим процессам в новом строительстве, в том числе по возведению новых конструктивных элементов ОЗП=1,15; ЭМ=1,25 к расх.; ЗПМ=1,25; ТЗ=1,15; ТЗМ=1,25
| Приказ от 07.07.2022 № 557/пр прил.8 табл.2 п.1.1 | Производство работ осуществляется в помещениях эксплуатируемого объекта капитального строительства без остановки рабочего процесса, при этом: в зоне производства работ отсутствуют загромождающие помещение предметы ОЗП=1,2; ЭМ=1,2 к расх.; ЗПМ=1,2; ТЗ=1,2; ТЗМ=1,2 | [23 empty] | Производство работ осуществляется в помещениях эксплуатируемого объекта капитального строительства без остановки рабочего процесса, при этом: в зоне производства работ отсутствуют загромождающие помещение предметы ОЗП=1,2; ЭМ=1,2 к расх.; ЗПМ=1,2; ТЗ=1,2; ТЗМ=1,2
| 1 | ОТ |  |  | 8: 56.55; 9: 1.38; 10: 17.95; 11: 44.77; 12: 803.62 | [13 empty] | ОТ
| 2 | ЭМ |  |  | 8: 9.22; 9: 1.5; 10: 3.18; 11: 13.24; 12: 42.1 | [13 empty] | ЭМ
| 3 | в т.ч. ОТм |  |  | 8: 0.22; 9: 1.5; 10: 0.08; 11: 44.77; 12: 3.58 | [13 empty] | в т.ч. ОТм
| 4 | М |  |  | 8: 152.04; 10: 34.97; 11: 8.16; 12: 285.36 | [13 empty] | М
|  | ЗТ |  |  | 4: чел.-ч; 5: 5.31; 6: 1.38; 7: 1.6854 | [14 empty] | ЗТ
|  | ЗТм |  |  | 4: чел.-ч; 5: 0.02; 6: 1.5; 7: 0.0069 | [14 empty] | ЗТм
|  | Итого по расценке |  |  | 8: 217.81; 10: 56.1; 12: 1131.08 | [15 empty] | Итого по расценке
|  | ФОТ |  |  | 10: 18.03; 12: 807.2 | [14 empty] | ФОТ
| Приказ № 812/пр от 21.12.2020 Прил. п.13 | НР Защита строительных конструкций и оборудования от коррозии |  |  | 4: %; 5: 94; 7: 94; 10: 16.95; 12: 758.77 | [14 empty] | НР Защита строительных конструкций и оборудования от коррозии
| Приказ № 774/пр от 11.12.2020 Прил. п.13, Приказ № 774/пр от 11.12.2020 п.16 | СП Защита строительных конструкций и оборудования от коррозии |  |  | % | 51 | 0.85 | 43.35 |  |  | 7.82 |  | 349.92 | [14 empty] | СП Защита строительных конструкций и оборудования от коррозии
|  | Всего по позиции |  |  | 10: 80.87; 12: 2239.77 | [16 empty] | Всего по позиции
59 | ФЕР13-03-004-26 | Окраска металлических огрунтованных поверхностей: эмалью ПФ-115 |  |  | 4: 100 м2; 5: 0.23; 6: 1; 7: 0.23 | [11 empty] | Окраска металлических огрунтованных поверхностей: эмалью ПФ-115
|  | Объем=(3,14*0,089*82) / 100 | [29 empty] | Объем=(3,14*0,089*82) / 100
| Приказ от 04.08.2020 № 421/пр п.58б | При применении сметных норм, включенных в сборники ГЭСН (ФЕР, ТЕР), аналогичных технологическим процессам в новом строительстве, в том числе по возведению новых конструктивных элементов ОЗП=1,15; ЭМ=1,25 к расх.; ЗПМ=1,25; ТЗ=1,15; ТЗМ=1,25 | [23 empty] | При применении сметных норм, включенных в сборники ГЭСН (ФЕР, ТЕР), аналогичных технологическим процессам в новом строительстве, в том числе по возведению новых конструктивных элементов ОЗП=1,15; ЭМ=1,25 к расх.; ЗПМ=1,25; ТЗ=1,15; ТЗМ=1,25
| Приказ от 07.07.2022 № 557/пр прил.8 табл.2 п.1.1 | Производство работ осуществляется в помещениях эксплуатируемого объекта капитального строительства без остановки рабочего процесса, при этом: в зоне производства работ отсутствуют загромождающие помещение предметы ОЗП=1,2; ЭМ=1,2 к расх.; ЗПМ=1,2; ТЗ=1,2; ТЗМ=1,2 | [23 empty] | Производство работ осуществляется в помещениях эксплуатируемого объекта капитального строительства без остановки рабочего процесса, при этом: в зоне производства работ отсутствуют загромождающие помещение предметы ОЗП=1,2; ЭМ=1,2 к расх.; ЗПМ=1,2; ТЗ=1,2; ТЗМ=1,2
| 1 | ОТ |  |  | 8: 19.32; 9: 1.38; 10: 6.13; 11: 44.77; 12: 274.44 | [13 empty] | ОТ
| 2 | ЭМ |  |  | 8: 6.01; 9: 1.5; 10: 2.07; 11: 13.24; 12: 27.41 | [13 empty] | ЭМ
| 3 | в т.ч. ОТм |  |  | 8: 0.22; 9: 1.5; 10: 0.08; 11: 44.77; 12: 3.58 | [13 empty] | в т.ч. ОТм
| 4 | М |  |  | 8: 138.16; 10: 31.78; 11: 8.16; 12: 259.32 | [13 empty] | М
|  | ЗТ |  |  | 4: чел.-ч; 5: 2.13; 6: 1.38; 7: 0.67606 | [14 empty] | ЗТ
|  | ЗТм |  |  | 4: чел.-ч; 5: 0.02; 6: 1.5; 7: 0.0069 | [14 empty] | ЗТм
|  | Итого по расценке |  |  | 8: 163.49; 10: 39.98; 12: 561.17 | [15 empty] | Итого по расценке
|  | ФОТ |  |  | 10: 6.21; 12: 278.02 | [14 empty] | ФОТ
| Приказ № 812/пр от 21.12.2020 Прил. п.13 | НР Защита строительных конструкций и оборудования от коррозии |  |  | 4: %; 5: 94; 7: 94; 10: 5.84; 12: 261.34 | [14 empty] | НР Защита строительных конструкций и оборудования от коррозии
| Приказ № 774/пр от 11.12.2020 Прил. п.13, Приказ № 774/пр от 11.12.2020 п.16 | СП Защита строительных конструкций и оборудования от коррозии |  |  | % | 51 | 0.85 | 43.35 |  |  | 2.69 |  | 120.52 | [14 empty] | СП Защита строительных конструкций и оборудования от коррозии
|  | Всего по позиции |  |  | 10: 48.51; 12: 943.03 | [16 empty] | Всего по позиции
60 | ФЕР26-01-003-01 | Изоляция трубопроводов цилиндрами и полуцилиндрами из минеральной ваты на синтетическом связующем |  |  | 4: м3; 5: 1.789; 6: 1; 7: 1.789 | [11 empty] | Изоляция трубопроводов цилиндрами и полуцилиндрами из минеральной ваты на синтетическом связующем
| Приказ от 04.08.2020 № 421/пр п.58б | При применении сметных норм, включенных в сборники ГЭСН (ФЕР, ТЕР), аналогичных технологическим процессам в новом строительстве, в том числе по возведению новых конструктивных элементов ОЗП=1,15; ЭМ=1,25 к расх.; ЗПМ=1,25; ТЗ=1,15; ТЗМ=1,25 | [23 empty] | При применении сметных норм, включенных в сборники ГЭСН (ФЕР, ТЕР), аналогичных технологическим процессам в новом строительстве, в том числе по возведению новых конструктивных элементов ОЗП=1,15; ЭМ=1,25 к расх.; ЗПМ=1,25; ТЗ=1,15; ТЗМ=1,25
| Приказ от 07.07.2022 № 557/пр прил.8 табл.2 п.1.1 | Производство работ осуществляется в помещениях эксплуатируемого объекта капитального строительства без остановки рабочего процесса, при этом: в зоне производства работ отсутствуют загромождающие помещение предметы ОЗП=1,2; ЭМ=1,2 к расх.; ЗПМ=1,2; ТЗ=1,2; ТЗМ=1,2 | [23 empty] | Производство работ осуществляется в помещениях эксплуатируемого объекта капитального строительства без остановки рабочего процесса, при этом: в зоне производства работ отсутствуют загромождающие помещение предметы ОЗП=1,2; ЭМ=1,2 к расх.; ЗПМ=1,2; ТЗ=1,2; ТЗМ=1,2
| 1 | ОТ |  |  | 8: 169.37; 9: 1.38; 10: 418.14; 11: 44.77; 12: 18720.13 | [13 empty] | ОТ
| 2 | ЭМ |  |  | 8: 26.86; 9: 1.5; 10: 72.08; 11: 13.24; 12: 954.34 | [13 empty] | ЭМ
| 3 | в т.ч. ОТм |  |  | 8: 4.29; 9: 1.5; 10: 11.51; 11: 44.77; 12: 515.3 | [13 empty] | в т.ч. ОТм
| 4 | М |  |  | 8: 587.98; 10: 1051.9; 11: 8.16; 12: 8583.5 | [13 empty] | М
|  | ЗТ |  |  | 4: чел.-ч; 5: 18.45; 6: 1.38; 7: 45.5497 | [14 empty] | ЗТ
|  | ЗТм |  |  | 4: чел.-ч; 5: 0.37; 6: 1.5; 7: 0.99289 | [14 empty] | ЗТм
|  | Итого по расценке |  |  | 8: 784.21; 10: 1542.12; 12: 28257.97 | [15 empty] | Итого по расценке
|  | ФОТ |  |  | 10: 429.65; 12: 19235.43 | [14 empty] | ФОТ
| Приказ № 812/пр от 21.12.2020 Прил. п.20 | НР Теплоизоляционные работы |  |  | 4: %; 5: 97; 7: 97; 10: 416.76; 12: 18658.37 | [14 empty] | НР Теплоизоляционные работы
| Приказ № 774/пр от 11.12.2020 Прил. п.20, Приказ № 774/пр от 11.12.2020 п.16 | СП Теплоизоляционные работы |  |  | % | 55 | 0.85 | 46.75 |  |  | 200.86 |  | 8992.56 | [14 empty] | СП Теплоизоляционные работы
|  | Всего по позиции |  |  | 10: 2159.74; 12: 55908.9 | [16 empty] | Всего по позиции
61 | ФССЦ-12.2.08.03-0021 | Цилиндры и полуцилиндры теплоизоляционные из минеральной ваты на синтетическом связующем, М-200, внутренний диаметр 76-108 мм |  |  | м3 | 1.8462 | 1 | 1.8462 | 1275.2 |  | 2354.34 | 8.16 | 19211.41 | [11 empty] | Цилиндры и полуцилиндры теплоизоляционные из минеральной ваты на синтетическом связующем, М-200, внутренний диаметр 76-108 мм
|  | Всего по позиции |  |  | 10: 2354.34; 12: 19211.41 | [16 empty] | Всего по позиции
62 | ФЕР16-07-005-02 | Гидравлическое испытание трубопроводов систем отопления, водопровода и горячего водоснабжения диаметром: до 100 мм |  |  | 4: 100 м; 5: 0.82; 6: 1; 7: 0.82 | [11 empty] | Гидравлическое испытание трубопроводов систем отопления, водопровода и горячего водоснабжения диаметром: до 100 мм
|  | Объем=82 / 100 | [29 empty] | Объем=82 / 100
| Приказ от 04.08.2020 № 421/пр п.58б | При применении сметных норм, включенных в сборники ГЭСН (ФЕР, ТЕР), аналогичных технологическим процессам в новом строительстве, в том числе по возведению новых конструктивных элементов ОЗП=1,15; ЭМ=1,25 к расх.; ЗПМ=1,25; ТЗ=1,15; ТЗМ=1,25 | [23 empty] | При применении сметных норм, включенных в сборники ГЭСН (ФЕР, ТЕР), аналогичных технологическим процессам в новом строительстве, в том числе по возведению новых конструктивных элементов ОЗП=1,15; ЭМ=1,25 к расх.; ЗПМ=1,25; ТЗ=1,15; ТЗМ=1,25
| Приказ от 07.07.2022 № 557/пр прил.8 табл.2 п.1.1 | Производство работ осуществляется в помещениях эксплуатируемого объекта капитального строительства без остановки рабочего процесса, при этом: в зоне производства работ отсутствуют загромождающие помещение предметы ОЗП=1,2; ЭМ=1,2 к расх.; ЗПМ=1,2; ТЗ=1,2; ТЗМ=1,2 | [23 empty] | Производство работ осуществляется в помещениях эксплуатируемого объекта капитального строительства без остановки рабочего процесса, при этом: в зоне производства работ отсутствуют загромождающие помещение предметы ОЗП=1,2; ЭМ=1,2 к расх.; ЗПМ=1,2; ТЗ=1,2; ТЗМ=1,2
| 1 | ОТ |  |  | 8: 58.32; 9: 1.38; 10: 65.99; 11: 44.77; 12: 2954.37 | [13 empty] | ОТ
| 2 | ЭМ |  |  | 8: 44.51; 9: 1.5; 10: 54.75; 11: 13.24; 12: 724.89 | [13 empty] | ЭМ
| 4 | М |  |  | 8: 11.12; 10: 9.12; 11: 8.16; 12: 74.42 | [13 empty] | М
|  | ЗТ |  |  | 4: чел.-ч; 5: 5.01; 6: 1.38; 7: 5.6693 | [14 empty] | ЗТ
|  | Итого по расценке |  |  | 8: 113.95; 10: 129.86; 12: 3753.68 | [15 empty] | Итого по расценке
|  | ФОТ |  |  | 10: 65.99; 12: 2954.37 | [14 empty] | ФОТ
| Приказ № 812/пр от 21.12.2020 Прил. п.16 | НР Сантехнические работы - внутренние (трубопроводы, водопровод, канализация, отопление, газоснабжение, вентиляция и кондиционирование воздуха) |  |  | 4: %; 5: 121; 7: 121; 10: 79.85; 12: 3574.79 | [14 empty] | НР Сантехнические работы - внутренние (трубопроводы, водопровод, канализация, отопление, газоснабжение, вентиляция и кондиционирование воздуха)
| Приказ № 774/пр от 11.12.2020 Прил. п.16, Приказ № 774/пр от 11.12.2020 п.16 | СП Сантехнические работы - внутренние (трубопроводы, водопровод, канализация, отопление, газоснабжение, вентиляция и кондиционирование воздуха) |  |  | % | 72 | 0.85 | 61.2 |  |  | 40.39 |  | 1808.07 | [14 empty] | СП Сантехнические работы - внутренние (трубопроводы, водопровод, канализация, отопление, газоснабжение, вентиляция и кондиционирование воздуха)
|  | Всего по позиции |  |  | 10: 250.1; 12: 9136.54 | [16 empty] | Всего по позиции
Система П1 | [23 empty] | Система П1
63 | ФЕР20-02-006-05 | Установка заслонок воздушных и клапанов воздушных КВР с электрическим или пневматическим приводом: диаметром до 1000 мм | [22 empty] | Установка заслонок воздушных и клапанов воздушных КВР с электрическим или пневматическим приводом: диаметром до 1000 мм | bar: 4 to 7
| ОП п.1.20.19 | Индивидуальные испытания систем вентиляции и кондиционирования воздуха - 5% ОЗП=1,05; ЭМ=1,05 к расх.; ЗПМ=1,05; ТЗ=1,05; ТЗМ=1,05 | [23 empty] | Индивидуальные испытания систем вентиляции и кондиционирования воздуха - 5% ОЗП=1,05; ЭМ=1,05 к расх.; ЗПМ=1,05; ТЗ=1,05; ТЗМ=1,05
| Приказ от 04.08.2020 № 421/пр п.58б | При применении сметных норм, включенных в сборники ГЭСН (ФЕР, ТЕР), аналогичных технологическим процессам в новом строительстве, в том числе по возведению новых конструктивных элементов ОЗП=1,15; ЭМ=1,25 к расх.; ЗПМ=1,25; ТЗ=1,15; ТЗМ=1,25 | [23 empty] | При применении сметных норм, включенных в сборники ГЭСН (ФЕР, ТЕР), аналогичных технологическим процессам в новом строительстве, в том числе по возведению новых конструктивных элементов ОЗП=1,15; ЭМ=1,25 к расх.; ЗПМ=1,25; ТЗ=1,15; ТЗМ=1,25
| Приказ от 07.07.2022 № 557/пр прил.8 табл.2 п.1.1 | Производство работ осуществляется в помещениях эксплуатируемого объекта капитального строительства без остановки рабочего процесса, при этом: в зоне производства работ отсутствуют загромождающие помещение предметы ОЗП=1,2; ЭМ=1,2 к расх.; ЗПМ=1,2; ТЗ=1,2; ТЗМ=1,2 | [23 empty] | Производство работ осуществляется в помещениях эксплуатируемого объекта капитального строительства без остановки рабочего процесса, при этом: в зоне производства работ отсутствуют загромождающие помещение предметы ОЗП=1,2; ЭМ=1,2 к расх.; ЗПМ=1,2; ТЗ=1,2; ТЗМ=1,2
| 1 | ОТ |  |  | 8: 32.29; 9: 1.449; 10: 46.79; 11: 44.77; 12: 2094.79 | [13 empty] | ОТ
| 2 | ЭМ |  |  | 8: 4.89; 9: 1.575; 10: 7.7; 11: 13.24; 12: 101.95 | [13 empty] | ЭМ
| 3 | в т.ч. ОТм |  |  | 8: 0.37; 9: 1.575; 10: 0.58; 11: 44.77; 12: 25.97 | [13 empty] | в т.ч. ОТм
| 4 | М |  |  | 8: 31.74; 10: 31.74; 11: 8.16; 12: 259 | [13 empty] | М
|  | ЗТ |  |  | 4: чел.-ч; 5: 3.6; 6: 1.449; 7: 5.2164 | [14 empty] | ЗТ
|  | ЗТм |  |  | 4: чел.-ч; 5: 0.03; 6: 1.575; 7: 0.04725 | [14 empty] | ЗТм
|  | Итого по расценке |  |  | 8: 68.92; 10: 86.23; 12: 2455.74 | [15 empty] | Итого по расценке
|  | ФОТ |  |  | 10: 47.37; 12: 2120.76 | [14 empty] | ФОТ
| Приказ № 812/пр от 21.12.2020 Прил. п.16 | НР Сантехнические работы - внутренние (трубопроводы, водопровод, канализация, отопление, газоснабжение, вентиляция и кондиционирование воздуха) |  |  | 4: %; 5: 121; 7: 121; 10: 57.32; 12: 2566.12 | [14 empty] | НР Сантехнические работы - внутренние (трубопроводы, водопровод, канализация, отопление, газоснабжение, вентиляция и кондиционирование воздуха)
| Приказ № 774/пр от 11.12.2020 Прил. п.16, Приказ № 774/пр от 11.12.2020 п.16 | СП Сантехнические работы - внутренние (трубопроводы, водопровод, канализация, отопление, газоснабжение, вентиляция и кондиционирование воздуха) |  |  | % | 72 | 0.85 | 61.2 |  |  | 28.99 |  | 1297.91 | [14 empty] | СП Сантехнические работы - внутренние (трубопроводы, водопровод, канализация, отопление, газоснабжение, вентиляция и кондиционирование воздуха)
|  | Всего по позиции |  |  | 10: 172.54; 12: 6319.77 | [16 empty] | Всего по позиции
64 | ООО "ВЕЗА" КП №00000934665 от 01.11.2023 г. п.33 | Огнезадерживающий клапан НО ф1400, ЕI90 220В |  |  | шт | 1 | 1 | 1 | 4174.88 | 1.0424 | 4351.73 | 8.16 | 35510.12 | [11 empty] | Огнезадерживающий клапан НО ф1400, ЕI90 220В
|  | Цена=40880,38/1,2/8,16 | [28 empty] | Цена=40880,38/1,2/8,16
|  | ТР МАТ=1,03 к расх. | [23 empty] | ТР МАТ=1,03 к расх.
|  | ЗСР МАТ=1,012 к расх. | [23 empty] | ЗСР МАТ=1,012 к расх.
|  | Всего по позиции |  |  | 10: 4351.73; 12: 35510.12 | [16 empty] | Всего по позиции
65 | ФЕР20-02-006-09 | Установка заслонок воздушных и клапанов воздушных КВР с электрическим или пневматическим приводом: периметром до 4000 мм | [22 empty] | Установка заслонок воздушных и клапанов воздушных КВР с электрическим или пневматическим приводом: периметром до 4000 мм | bar: 4 to 7
| ОП п.1.20.19 | Индивидуальные испытания систем вентиляции и кондиционирования воздуха - 5% ОЗП=1,05; ЭМ=1,05 к расх.; ЗПМ=1,05; ТЗ=1,05; ТЗМ=1,05 | [23 empty] | Индивидуальные испытания систем вентиляции и кондиционирования воздуха - 5% ОЗП=1,05; ЭМ=1,05 к расх.; ЗПМ=1,05; ТЗ=1,05; ТЗМ=1,05
| Приказ от 04.08.2020 № 421/пр п.58б | При применении сметных норм, включенных в сборники ГЭСН (ФЕР, ТЕР), аналогичных технологическим процессам в новом строительстве, в том числе по возведению новых конструктивных элементов ОЗП=1,15; ЭМ=1,25 к расх.; ЗПМ=1,25; ТЗ=1,15; ТЗМ=1,25 | [23 empty] | При применении сметных норм, включенных в сборники ГЭСН (ФЕР, ТЕР), аналогичных технологическим процессам в новом строительстве, в том числе по возведению новых конструктивных элементов ОЗП=1,15; ЭМ=1,25 к расх.; ЗПМ=1,25; ТЗ=1,15; ТЗМ=1,25
| Приказ от 07.07.2022 № 557/пр прил.8 табл.2 п.1.1 | Производство работ осуществляется в помещениях эксплуатируемого объекта капитального строительства без остановки рабочего процесса, при этом: в зоне производства работ отсутствуют загромождающие помещение предметы ОЗП=1,2; ЭМ=1,2 к расх.; ЗПМ=1,2; ТЗ=1,2; ТЗМ=1,2 | [23 empty] | Производство работ осуществляется в помещениях эксплуатируемого объекта капитального строительства без остановки рабочего процесса, при этом: в зоне производства работ отсутствуют загромождающие помещение предметы ОЗП=1,2; ЭМ=1,2 к расх.; ЗПМ=1,2; ТЗ=1,2; ТЗМ=1,2
| 1 | ОТ |  |  | 8: 27.99; 9: 1.449; 10: 40.56; 11: 44.77; 12: 1815.87 | [13 empty] | ОТ
| 2 | ЭМ |  |  | 8: 6.71; 9: 1.575; 10: 10.57; 11: 13.24; 12: 139.95 | [13 empty] | ЭМ
| 3 | в т.ч. ОТм |  |  | 8: 0.62; 9: 1.575; 10: 0.98; 11: 44.77; 12: 43.87 | [13 empty] | в т.ч. ОТм
| 4 | М |  |  | 8: 43.06; 10: 43.06; 11: 8.16; 12: 351.37 | [13 empty] | М
|  | ЗТ |  |  | 4: чел.-ч; 5: 3.12; 6: 1.449; 7: 4.5209 | [14 empty] | ЗТ
|  | ЗТм |  |  | 4: чел.-ч; 5: 0.05; 6: 1.575; 7: 0.07875 | [14 empty] | ЗТм
|  | Итого по расценке |  |  | 8: 77.76; 10: 94.19; 12: 2307.19 | [15 empty] | Итого по расценке
|  | ФОТ |  |  | 10: 41.54; 12: 1859.74 | [14 empty] | ФОТ
| Приказ № 812/пр от 21.12.2020 Прил. п.16 | НР Сантехнические работы - внутренние (трубопроводы, водопровод, канализация, отопление, газоснабжение, вентиляция и кондиционирование воздуха) |  |  | 4: %; 5: 121; 7: 121; 10: 50.26; 12: 2250.29 | [14 empty] | НР Сантехнические работы - внутренние (трубопроводы, водопровод, канализация, отопление, газоснабжение, вентиляция и кондиционирование воздуха)
| Приказ № 774/пр от 11.12.2020 Прил. п.16, Приказ № 774/пр от 11.12.2020 п.16 | СП Сантехнические работы - внутренние (трубопроводы, водопровод, канализация, отопление, газоснабжение, вентиляция и кондиционирование воздуха) |  |  | % | 72 | 0.85 | 61.2 |  |  | 25.42 |  | 1138.16 | [14 empty] | СП Сантехнические работы - внутренние (трубопроводы, водопровод, канализация, отопление, газоснабжение, вентиляция и кондиционирование воздуха)
|  | Всего по позиции |  |  | 10: 169.87; 12: 5695.64 | [16 empty] | Всего по позиции
66 | ООО "ВЕЗА" КП №00000934665 от 01.11.2023 г. п.34 | Огнезадерживающий клапан канальный исполнение У1 НО 800х800, ЕI90 220В |  |  | шт | 1 | 1 | 1 | 1895.63 | 1.0424 | 1975.93 | 8.16 | 16123.59 | [11 empty] | Огнезадерживающий клапан канальный исполнение У1 НО 800х800, ЕI90 220В
|  | Цена=18561,96/1,2/8,16 | [28 empty] | Цена=18561,96/1,2/8,16
|  | ТР МАТ=1,03 к расх. | [23 empty] | ТР МАТ=1,03 к расх.
|  | ЗСР МАТ=1,012 к расх. | [23 empty] | ЗСР МАТ=1,012 к расх.
|  | Всего по позиции |  |  | 10: 1975.93; 12: 16123.59 | [16 empty] | Всего по позиции
67 | ФЕР20-02-002-02 | Установка решеток жалюзийных площадью в свету: до 1,0 м2 | [22 empty] | Установка решеток жалюзийных площадью в свету: до 1,0 м2 | bar: 4 to 7
| ОП п.1.20.19 | Индивидуальные испытания систем вентиляции и кондиционирования воздуха - 5% ОЗП=1,05; ЭМ=1,05 к расх.; ЗПМ=1,05; ТЗ=1,05; ТЗМ=1,05 | [23 empty] | Индивидуальные испытания систем вентиляции и кондиционирования воздуха - 5% ОЗП=1,05; ЭМ=1,05 к расх.; ЗПМ=1,05; ТЗ=1,05; ТЗМ=1,05
| Приказ от 04.08.2020 № 421/пр п.58б | При применении сметных норм, включенных в сборники ГЭСН (ФЕР, ТЕР), аналогичных технологическим процессам в новом строительстве, в том числе по возведению новых конструктивных элементов ОЗП=1,15; ЭМ=1,25 к расх.; ЗПМ=1,25; ТЗ=1,15; ТЗМ=1,25 | [23 empty] | При применении сметных норм, включенных в сборники ГЭСН (ФЕР, ТЕР), аналогичных технологическим процессам в новом строительстве, в том числе по возведению новых конструктивных элементов ОЗП=1,15; ЭМ=1,25 к расх.; ЗПМ=1,25; ТЗ=1,15; ТЗМ=1,25
| Приказ от 07.07.2022 № 557/пр прил.8 табл.2 п.1.1 | Производство работ осуществляется в помещениях эксплуатируемого объекта капитального строительства без остановки рабочего процесса, при этом: в зоне производства работ отсутствуют загромождающие помещение предметы ОЗП=1,2; ЭМ=1,2 к расх.; ЗПМ=1,2; ТЗ=1,2; ТЗМ=1,2 | [23 empty] | Производство работ осуществляется в помещениях эксплуатируемого объекта капитального строительства без остановки рабочего процесса, при этом: в зоне производства работ отсутствуют загромождающие помещение предметы ОЗП=1,2; ЭМ=1,2 к расх.; ЗПМ=1,2; ТЗ=1,2; ТЗМ=1,2
| 1 | ОТ |  |  | 8: 12.47; 9: 1.449; 10: 18.07; 11: 44.77; 12: 808.99 | [13 empty] | ОТ
| 2 | ЭМ |  |  | 8: 2.62; 9: 1.575; 10: 4.13; 11: 13.24; 12: 54.68 | [13 empty] | ЭМ
| 3 | в т.ч. ОТм |  |  | 8: 0.26; 9: 1.575; 10: 0.41; 11: 44.77; 12: 18.36 | [13 empty] | в т.ч. ОТм
| 4 | М |  |  | 8: 7.72; 10: 7.72; 11: 8.16; 12: 63 | [13 empty] | М
|  | ЗТ |  |  | 4: чел.-ч; 5: 1.39; 6: 1.449; 7: 2.0141 | [14 empty] | ЗТ
|  | ЗТм |  |  | 4: чел.-ч; 5: 0.02; 6: 1.575; 7: 0.0315 | [14 empty] | ЗТм
|  | Итого по расценке |  |  | 8: 22.81; 10: 29.92; 12: 926.67 | [15 empty] | Итого по расценке
|  | ФОТ |  |  | 10: 18.48; 12: 827.35 | [14 empty] | ФОТ
| Приказ № 812/пр от 21.12.2020 Прил. п.16 | НР Сантехнические работы - внутренние (трубопроводы, водопровод, канализация, отопление, газоснабжение, вентиляция и кондиционирование воздуха) |  |  | 4: %; 5: 121; 7: 121; 10: 22.36; 12: 1001.09 | [14 empty] | НР Сантехнические работы - внутренние (трубопроводы, водопровод, канализация, отопление, газоснабжение, вентиляция и кондиционирование воздуха)
| Приказ № 774/пр от 11.12.2020 Прил. п.16, Приказ № 774/пр от 11.12.2020 п.16 | СП Сантехнические работы - внутренние (трубопроводы, водопровод, канализация, отопление, газоснабжение, вентиляция и кондиционирование воздуха) |  |  | % | 72 | 0.85 | 61.2 |  |  | 11.31 |  | 506.34 | [14 empty] | СП Сантехнические работы - внутренние (трубопроводы, водопровод, канализация, отопление, газоснабжение, вентиляция и кондиционирование воздуха)
|  | Всего по позиции |  |  | 10: 63.59; 12: 2434.1 | [16 empty] | Всего по позиции
68 | ФССЦ-19.2.03.03-0098 | Решетки вентиляционные наружные РН, из оцинкованной стали, размер 800х800 мм |  |  | шт | 1 | 1 | 1 | 589.26 |  | 589.26 | 8.16 | 4808.36 | [11 empty] | Решетки вентиляционные наружные РН, из оцинкованной стали, размер 800х800 мм
|  | Всего по позиции |  |  | 10: 589.26; 12: 4808.36 | [16 empty] | Всего по позиции
69 | ФЕР20-02-001-01 | Установка воздухораспределителей, предназначенных для подачи воздуха: в рабочую зону, массой до 20 кг |  |  | 4: шт; 5: 12; 6: 1; 7: 12 | [11 empty] | Установка воздухораспределителей, предназначенных для подачи воздуха: в рабочую зону, массой до 20 кг
| ОП п.1.20.19 | Индивидуальные испытания систем вентиляции и кондиционирования воздуха - 5% ОЗП=1,05; ЭМ=1,05 к расх.; ЗПМ=1,05; ТЗ=1,05; ТЗМ=1,05 | [23 empty] | Индивидуальные испытания систем вентиляции и кондиционирования воздуха - 5% ОЗП=1,05; ЭМ=1,05 к расх.; ЗПМ=1,05; ТЗ=1,05; ТЗМ=1,05
| Приказ от 04.08.2020 № 421/пр п.58б | При применении сметных норм, включенных в сборники ГЭСН (ФЕР, ТЕР), аналогичных технологическим процессам в новом строительстве, в том числе по возведению новых конструктивных элементов ОЗП=1,15; ЭМ=1,25 к расх.; ЗПМ=1,25; ТЗ=1,15; ТЗМ=1,25 | [23 empty] | При применении сметных норм, включенных в сборники ГЭСН (ФЕР, ТЕР), аналогичных технологическим процессам в новом строительстве, в том числе по возведению новых конструктивных элементов ОЗП=1,15; ЭМ=1,25 к расх.; ЗПМ=1,25; ТЗ=1,15; ТЗМ=1,25
| Приказ от 07.07.2022 № 557/пр прил.8 табл.2 п.1.1 | Производство работ осуществляется в помещениях эксплуатируемого объекта капитального строительства без остановки рабочего процесса, при этом: в зоне производства работ отсутствуют загромождающие помещение предметы ОЗП=1,2; ЭМ=1,2 к расх.; ЗПМ=1,2; ТЗ=1,2; ТЗМ=1,2 | [23 empty] | Производство работ осуществляется в помещениях эксплуатируемого объекта капитального строительства без остановки рабочего процесса, при этом: в зоне производства работ отсутствуют загромождающие помещение предметы ОЗП=1,2; ЭМ=1,2 к расх.; ЗПМ=1,2; ТЗ=1,2; ТЗМ=1,2
| 1 | ОТ |  |  | 8: 10.81; 9: 1.449; 10: 187.96; 11: 44.77; 12: 8414.97 | [13 empty] | ОТ
| 2 | ЭМ |  |  | 8: 3.52; 9: 1.575; 10: 66.53; 11: 13.24; 12: 880.86 | [13 empty] | ЭМ
| 3 | в т.ч. ОТм |  |  | 8: 0.12; 9: 1.575; 10: 2.27; 11: 44.77; 12: 101.63 | [13 empty] | в т.ч. ОТм
| 4 | М |  |  | 8: 7.03; 10: 84.36; 11: 8.16; 12: 688.38 | [13 empty] | М
|  | ЗТ |  |  | 4: чел.-ч; 5: 1.22; 6: 1.449; 7: 21.2134 | [14 empty] | ЗТ
|  | ЗТм |  |  | 4: чел.-ч; 5: 0.01; 6: 1.575; 7: 0.189 | [14 empty] | ЗТм
|  | Итого по расценке |  |  | 8: 21.36; 10: 338.85; 12: 9984.21 | [15 empty] | Итого по расценке
|  | ФОТ |  |  | 10: 190.23; 12: 8516.6 | [14 empty] | ФОТ
| Приказ № 812/пр от 21.12.2020 Прил. п.16 | НР Сантехнические работы - внутренние (трубопроводы, водопровод, канализация, отопление, газоснабжение, вентиляция и кондиционирование воздуха) |  |  | 4: %; 5: 121; 7: 121; 10: 230.18; 12: 10305.09 | [14 empty] | НР Сантехнические работы - внутренние (трубопроводы, водопровод, канализация, отопление, газоснабжение, вентиляция и кондиционирование воздуха)
| Приказ № 774/пр от 11.12.2020 Прил. п.16, Приказ № 774/пр от 11.12.2020 п.16 | СП Сантехнические работы - внутренние (трубопроводы, водопровод, канализация, отопление, газоснабжение, вентиляция и кондиционирование воздуха) |  |  | % | 72 | 0.85 | 61.2 |  |  | 116.42 |  | 5212.16 | [14 empty] | СП Сантехнические работы - внутренние (трубопроводы, водопровод, канализация, отопление, газоснабжение, вентиляция и кондиционирование воздуха)
|  | Всего по позиции |  |  | 10: 685.45; 12: 25501.46 | [16 empty] | Всего по позиции
70 | ФССЦ-19.1.05.01-0004 | Диффузоры конические универсальные, диаметр 400 мм. (Прим. Диффузоры ДКВ-500) |  |  | шт | 12 | 1 | 12 | 1433.25 | 1.0424 | 17927.55 | 8.16 | 146288.81 | [11 empty] | Диффузоры конические универсальные, диаметр 400 мм. (Прим. Диффузоры ДКВ-500)
|  | ЗСР МАТ=1,012 к расх. | [23 empty] | ЗСР МАТ=1,012 к расх.
|  | ТР МАТ=1,03 к расх. | [23 empty] | ТР МАТ=1,03 к расх.
|  | Всего по позиции |  |  | 10: 17927.55; 12: 146288.81 | [16 empty] | Всего по позиции
71 | ФЕР20-01-001-07 | Прокладка воздуховодов из листовой, оцинкованной стали и алюминия класса Н (нормальные) толщиной: 0,7 мм, диаметром от 500 до 560 мм |  |  | 4: 100 м2; 5: 0.8635; 6: 1; 7: 0.8635 | [11 empty] | Прокладка воздуховодов из листовой, оцинкованной стали и алюминия класса Н (нормальные) толщиной: 0,7 мм, диаметром от 500 до 560 мм
|  | Объем=(2*3,14*0,25*55) / 100 | [29 empty] | Объем=(2*3,14*0,25*55) / 100
| ОП п.1.20.19 | Индивидуальные испытания систем вентиляции и кондиционирования воздуха - 5% ОЗП=1,05; ЭМ=1,05 к расх.; ЗПМ=1,05; ТЗ=1,05; ТЗМ=1,05 | [23 empty] | Индивидуальные испытания систем вентиляции и кондиционирования воздуха - 5% ОЗП=1,05; ЭМ=1,05 к расх.; ЗПМ=1,05; ТЗ=1,05; ТЗМ=1,05
| Приказ от 04.08.2020 № 421/пр п.58б | При применении сметных норм, включенных в сборники ГЭСН (ФЕР, ТЕР), аналогичных технологическим процессам в новом строительстве, в том числе по возведению новых конструктивных элементов ОЗП=1,15; ЭМ=1,25 к расх.; ЗПМ=1,25; ТЗ=1,15; ТЗМ=1,25 | [23 empty] | При применении сметных норм, включенных в сборники ГЭСН (ФЕР, ТЕР), аналогичных технологическим процессам в новом строительстве, в том числе по возведению новых конструктивных элементов ОЗП=1,15; ЭМ=1,25 к расх.; ЗПМ=1,25; ТЗ=1,15; ТЗМ=1,25
| Приказ от 07.07.2022 № 557/пр прил.8 табл.2 п.1.1 | Производство работ осуществляется в помещениях эксплуатируемого объекта капитального строительства без остановки рабочего процесса, при этом: в зоне производства работ отсутствуют загромождающие помещение предметы ОЗП=1,2; ЭМ=1,2 к расх.; ЗПМ=1,2; ТЗ=1,2; ТЗМ=1,2 | [23 empty] | Производство работ осуществляется в помещениях эксплуатируемого объекта капитального строительства без остановки рабочего процесса, при этом: в зоне производства работ отсутствуют загромождающие помещение предметы ОЗП=1,2; ЭМ=1,2 к расх.; ЗПМ=1,2; ТЗ=1,2; ТЗМ=1,2
| 1 | ОТ |  |  | 8: 1066.28; 9: 1.449; 10: 1334.14; 11: 44.77; 12: 59729.45 | [13 empty] | ОТ
| 2 | ЭМ |  |  | 8: 121.85; 9: 1.575; 10: 165.72; 11: 13.24; 12: 2194.13 | [13 empty] | ЭМ
| 3 | в т.ч. ОТм |  |  | 8: 7.9; 9: 1.575; 10: 10.74; 11: 44.77; 12: 480.83 | [13 empty] | в т.ч. ОТм
| 4 | М |  |  | 8: 388.91; 10: 335.82; 11: 8.16; 12: 2740.29 | [13 empty] | М
|  | ЗТ |  |  | 4: чел.-ч; 5: 122; 6: 1.449; 7: 152.6478 | [14 empty] | ЗТ
|  | ЗТм |  |  | 4: чел.-ч; 5: 0.64; 6: 1.575; 7: 0.87041 | [14 empty] | ЗТм
|  | Итого по расценке |  |  | 8: 1577.04; 10: 1835.68; 12: 64663.87 | [15 empty] | Итого по расценке
|  | ФОТ |  |  | 10: 1344.88; 12: 60210.28 | [14 empty] | ФОТ
| Приказ № 812/пр от 21.12.2020 Прил. п.16 | НР Сантехнические работы - внутренние (трубопроводы, водопровод, канализация, отопление, газоснабжение, вентиляция и кондиционирование воздуха) |  |  | 4: %; 5: 121; 7: 121; 10: 1627.3; 12: 72854.44 | [14 empty] | НР Сантехнические работы - внутренние (трубопроводы, водопровод, канализация, отопление, газоснабжение, вентиляция и кондиционирование воздуха)
| Приказ № 774/пр от 11.12.2020 Прил. п.16, Приказ № 774/пр от 11.12.2020 п.16 | СП Сантехнические работы - внутренние (трубопроводы, водопровод, канализация, отопление, газоснабжение, вентиляция и кондиционирование воздуха) |  |  | % | 72 | 0.85 | 61.2 |  |  | 823.07 |  | 36848.69 | [14 empty] | СП Сантехнические работы - внутренние (трубопроводы, водопровод, канализация, отопление, газоснабжение, вентиляция и кондиционирование воздуха)
|  | Всего по позиции |  |  | 10: 4286.05; 12: 174367 | [16 empty] | Всего по позиции
72 | ФССЦ-19.1.01.03-0076 | Воздуховоды из оцинкованной стали, толщина 0,7 мм, диаметр от 500 до 560 мм (Прим. Воздуховод из оцинкованной стали, ф500 толщиной 0,7мм ГОСТ 14918-80) |  |  | м2 | 86.35 | 1 | 86.35 | 90.67 |  | 7829.35 | 8.16 | 63887.5 | [11 empty] | Воздуховоды из оцинкованной стали, толщина 0,7 мм, диаметр от 500 до 560 мм (Прим. Воздуховод из оцинкованной стали, ф500 толщиной 0,7мм ГОСТ 14918-80)
|  | Объем=2*3,14*0,25*55 | [29 empty] | Объем=2*3,14*0,25*55
|  | Всего по позиции |  |  | 10: 7829.35; 12: 63887.5 | [16 empty] | Всего по позиции
73 | ФССЦ-19.3.01.01-0003 | Дроссель-клапаны в обечайке с сектором управления из тонколистовой оцинкованной и сортовой стали, круглые, диаметр до 560 мм (Прим.Дроссель-клапан круглый ф500) |  |  | шт | 12 | 1 | 12 | 132.8 |  | 1593.6 | 8.16 | 13003.78 | [11 empty] | Дроссель-клапаны в обечайке с сектором управления из тонколистовой оцинкованной и сортовой стали, круглые, диаметр до 560 мм (Прим.Дроссель-клапан круглый ф500)
|  | Всего по позиции |  |  | 10: 1593.6; 12: 13003.78 | [16 empty] | Всего по позиции
74 | ФЕР20-01-001-08 | Прокладка воздуховодов из листовой, оцинкованной стали и алюминия класса Н (нормальные) толщиной: 0,7 мм, диаметром до 800 мм |  |  | 4: 100 м2; 5: 0.325; 6: 1; 7: 0.325 | [11 empty] | Прокладка воздуховодов из листовой, оцинкованной стали и алюминия класса Н (нормальные) толщиной: 0,7 мм, диаметром до 800 мм
|  | Объем=(2*3,14*0,355*13,3+0,89*1+0,98*2) / 100 | [29 empty] | Объем=(2*3,14*0,355*13,3+0,89*1+0,98*2) / 100
| ОП п.1.20.19 | Индивидуальные испытания систем вентиляции и кондиционирования воздуха - 5% ОЗП=1,05; ЭМ=1,05 к расх.; ЗПМ=1,05; ТЗ=1,05; ТЗМ=1,05 | [23 empty] | Индивидуальные испытания систем вентиляции и кондиционирования воздуха - 5% ОЗП=1,05; ЭМ=1,05 к расх.; ЗПМ=1,05; ТЗ=1,05; ТЗМ=1,05
| Приказ от 04.08.2020 № 421/пр п.58б | При применении сметных норм, включенных в сборники ГЭСН (ФЕР, ТЕР), аналогичных технологическим процессам в новом строительстве, в том числе по возведению новых конструктивных элементов ОЗП=1,15; ЭМ=1,25 к расх.; ЗПМ=1,25; ТЗ=1,15; ТЗМ=1,25 | [23 empty] | При применении сметных норм, включенных в сборники ГЭСН (ФЕР, ТЕР), аналогичных технологическим процессам в новом строительстве, в том числе по возведению новых конструктивных элементов ОЗП=1,15; ЭМ=1,25 к расх.; ЗПМ=1,25; ТЗ=1,15; ТЗМ=1,25
| Приказ от 07.07.2022 № 557/пр прил.8 табл.2 п.1.1 | Производство работ осуществляется в помещениях эксплуатируемого объекта капитального строительства без остановки рабочего процесса, при этом: в зоне производства работ отсутствуют загромождающие помещение предметы ОЗП=1,2; ЭМ=1,2 к расх.; ЗПМ=1,2; ТЗ=1,2; ТЗМ=1,2 | [23 empty] | Производство работ осуществляется в помещениях эксплуатируемого объекта капитального строительства без остановки рабочего процесса, при этом: в зоне производства работ отсутствуют загромождающие помещение предметы ОЗП=1,2; ЭМ=1,2 к расх.; ЗПМ=1,2; ТЗ=1,2; ТЗМ=1,2
| 1 | ОТ |  |  | 8: 802.33; 9: 1.449; 10: 377.84; 11: 44.77; 12: 16915.9 | [13 empty] | ОТ
| 2 | ЭМ |  |  | 8: 127.19; 9: 1.575; 10: 65.11; 11: 13.24; 12: 862.06 | [13 empty] | ЭМ
| 3 | в т.ч. ОТм |  |  | 8: 9.68; 9: 1.575; 10: 4.95; 11: 44.77; 12: 221.61 | [13 empty] | в т.ч. ОТм
| 4 | М |  |  | 8: 379.93; 10: 123.48; 11: 8.16; 12: 1007.6 | [13 empty] | М
|  | ЗТ |  |  | 4: чел.-ч; 5: 91.8; 6: 1.449; 7: 43.2309 | [14 empty] | ЗТ
|  | ЗТм |  |  | 4: чел.-ч; 5: 0.78; 6: 1.575; 7: 0.39926 | [14 empty] | ЗТм
|  | Итого по расценке |  |  | 8: 1309.45; 10: 566.43; 12: 18785.56 | [15 empty] | Итого по расценке
|  | ФОТ |  |  | 10: 382.79; 12: 17137.51 | [14 empty] | ФОТ
| Приказ № 812/пр от 21.12.2020 Прил. п.16 | НР Сантехнические работы - внутренние (трубопроводы, водопровод, канализация, отопление, газоснабжение, вентиляция и кондиционирование воздуха) |  |  | 4: %; 5: 121; 7: 121; 10: 463.18; 12: 20736.39 | [14 empty] | НР Сантехнические работы - внутренние (трубопроводы, водопровод, канализация, отопление, газоснабжение, вентиляция и кондиционирование воздуха)
| Приказ № 774/пр от 11.12.2020 Прил. п.16, Приказ № 774/пр от 11.12.2020 п.16 | СП Сантехнические работы - внутренние (трубопроводы, водопровод, канализация, отопление, газоснабжение, вентиляция и кондиционирование воздуха) |  |  | % | 72 | 0.85 | 61.2 |  |  | 234.27 |  | 10488.16 | [14 empty] | СП Сантехнические работы - внутренние (трубопроводы, водопровод, канализация, отопление, газоснабжение, вентиляция и кондиционирование воздуха)
|  | Всего по позиции |  |  | 10: 1263.88; 12: 50010.11 | [16 empty] | Всего по позиции
75 | ФССЦ-19.1.01.03-0075 | Воздуховоды из оцинкованной стали, толщина 0,7 мм, диаметр до 800 мм (Прим. Воздуховод из оцинкованной стали, ф710 толщиной 0,7мм ГОСТ 14918-80) |  |  | м2 | 29.65 | 1 | 29.65 | 84.25 |  | 2498.01 | 8.16 | 20383.76 | [11 empty] | Воздуховоды из оцинкованной стали, толщина 0,7 мм, диаметр до 800 мм (Прим. Воздуховод из оцинкованной стали, ф710 толщиной 0,7мм ГОСТ 14918-80)
|  | Объем=2*3,14*0,355*13,3 | [29 empty] | Объем=2*3,14*0,355*13,3
|  | Всего по позиции |  |  | 10: 2498.01; 12: 20383.76 | [16 empty] | Всего по позиции
76 | ФССЦ-19.1.01.03-0075 | Воздуховоды из оцинкованной стали, толщина 0,7 мм, диаметр до 800 мм (Прим. Переход из оцинкованной стали б=0,7 мм ф710/ф500 L=355 0,89 м2) |  |  | м2 | 0.89 | 1 | 0.89 | 84.25 |  | 74.98 | 8.16 | 611.84 | [11 empty] | Воздуховоды из оцинкованной стали, толщина 0,7 мм, диаметр до 800 мм (Прим. Переход из оцинкованной стали б=0,7 мм ф710/ф500 L=355 0,89 м2)
|  | Объем=0,89*1 | [29 empty] | Объем=0,89*1
|  | Всего по позиции |  |  | 10: 74.98; 12: 611.84 | [16 empty] | Всего по позиции
77 | ФССЦ-19.1.01.03-0075 | Воздуховоды из оцинкованной стали, толщина 0,7 мм, диаметр до 800 мм (Прим. Тройник из оцинкованной стали б=0,5 мм ф710/ф500 (0,98 м2) |  |  | м2 | 1.96 | 1 | 1.96 | 84.25 |  | 165.13 | 8.16 | 1347.46 | [11 empty] | Воздуховоды из оцинкованной стали, толщина 0,7 мм, диаметр до 800 мм (Прим. Тройник из оцинкованной стали б=0,5 мм ф710/ф500 (0,98 м2)
|  | Объем=0,98*2 | [29 empty] | Объем=0,98*2
|  | Всего по позиции |  |  | 10: 165.13; 12: 1347.46 | [16 empty] | Всего по позиции
78 | ФЕР20-01-001-18 | Прокладка воздуховодов из листовой, оцинкованной стали и алюминия класса Н (нормальные) толщиной: 1,0 мм, диаметром от 900 до 1000 мм |  |  | 4: 100 м2; 5: 0.4388; 6: 1; 7: 0.4388 | [11 empty] | Прокладка воздуховодов из листовой, оцинкованной стали и алюминия класса Н (нормальные) толщиной: 1,0 мм, диаметром от 900 до 1000 мм
|  | Объем=(2*3,14*0,45*14+1,42*1+1,45*2) / 100 | [29 empty] | Объем=(2*3,14*0,45*14+1,42*1+1,45*2) / 100
| ОП п.1.20.19 | Индивидуальные испытания систем вентиляции и кондиционирования воздуха - 5% ОЗП=1,05; ЭМ=1,05 к расх.; ЗПМ=1,05; ТЗ=1,05; ТЗМ=1,05 | [23 empty] | Индивидуальные испытания систем вентиляции и кондиционирования воздуха - 5% ОЗП=1,05; ЭМ=1,05 к расх.; ЗПМ=1,05; ТЗ=1,05; ТЗМ=1,05
| Приказ от 04.08.2020 № 421/пр п.58б | При применении сметных норм, включенных в сборники ГЭСН (ФЕР, ТЕР), аналогичных технологическим процессам в новом строительстве, в том числе по возведению новых конструктивных элементов ОЗП=1,15; ЭМ=1,25 к расх.; ЗПМ=1,25; ТЗ=1,15; ТЗМ=1,25 | [23 empty] | При применении сметных норм, включенных в сборники ГЭСН (ФЕР, ТЕР), аналогичных технологическим процессам в новом строительстве, в том числе по возведению новых конструктивных элементов ОЗП=1,15; ЭМ=1,25 к расх.; ЗПМ=1,25; ТЗ=1,15; ТЗМ=1,25
| Приказ от 07.07.2022 № 557/пр прил.8 табл.2 п.1.1 | Производство работ осуществляется в помещениях эксплуатируемого объекта капитального строительства без остановки рабочего процесса, при этом: в зоне производства работ отсутствуют загромождающие помещение предметы ОЗП=1,2; ЭМ=1,2 к расх.; ЗПМ=1,2; ТЗ=1,2; ТЗМ=1,2 | [23 empty] | Производство работ осуществляется в помещениях эксплуатируемого объекта капитального строительства без остановки рабочего процесса, при этом: в зоне производства работ отсутствуют загромождающие помещение предметы ОЗП=1,2; ЭМ=1,2 к расх.; ЗПМ=1,2; ТЗ=1,2; ТЗМ=1,2
| 1 | ОТ |  |  | 8: 648.51; 9: 1.449; 10: 412.34; 11: 44.77; 12: 18460.46 | [13 empty] | ОТ
| 2 | ЭМ |  |  | 8: 96.35; 9: 1.575; 10: 66.59; 11: 13.24; 12: 881.65 | [13 empty] | ЭМ
| 3 | в т.ч. ОТм |  |  | 8: 7.92; 9: 1.575; 10: 5.47; 11: 44.77; 12: 244.89 | [13 empty] | в т.ч. ОТм
| 4 | М |  |  | 8: 337.94; 10: 148.29; 11: 8.16; 12: 1210.05 | [13 empty] | М
|  | ЗТ |  |  | 4: чел.-ч; 5: 74.2; 6: 1.449; 7: 47.1779 | [14 empty] | ЗТ
|  | ЗТм |  |  | 4: чел.-ч; 5: 0.64; 6: 1.575; 7: 0.44231 | [14 empty] | ЗТм
|  | Итого по расценке |  |  | 8: 1082.8; 10: 627.22; 12: 20552.16 | [15 empty] | Итого по расценке
|  | ФОТ |  |  | 10: 417.81; 12: 18705.35 | [14 empty] | ФОТ
| Приказ № 812/пр от 21.12.2020 Прил. п.16 | НР Сантехнические работы - внутренние (трубопроводы, водопровод, канализация, отопление, газоснабжение, вентиляция и кондиционирование воздуха) |  |  | 4: %; 5: 121; 7: 121; 10: 505.55; 12: 22633.47 | [14 empty] | НР Сантехнические работы - внутренние (трубопроводы, водопровод, канализация, отопление, газоснабжение, вентиляция и кондиционирование воздуха)
| Приказ № 774/пр от 11.12.2020 Прил. п.16, Приказ № 774/пр от 11.12.2020 п.16 | СП Сантехнические работы - внутренние (трубопроводы, водопровод, канализация, отопление, газоснабжение, вентиляция и кондиционирование воздуха) |  |  | % | 72 | 0.85 | 61.2 |  |  | 255.7 |  | 11447.67 | [14 empty] | СП Сантехнические работы - внутренние (трубопроводы, водопровод, канализация, отопление, газоснабжение, вентиляция и кондиционирование воздуха)
|  | Всего по позиции |  |  | 10: 1388.47; 12: 54633.3 | [16 empty] | Всего по позиции
79 | ФССЦ-19.1.01.03-0015 | Воздуховоды из оцинкованной стали жесткие спирально-навивные, толщина 1,0 мм, диаметр 900 мм (Прим. Воздуховод из оцинкованной стали, ф900 толщиной 1,0мм ГОСТ 14918-80) |  |  | м2 | 39.564 | 1 | 39.564 | 146.89 |  | 5811.56 | 8.16 | 47422.33 | [11 empty] | Воздуховоды из оцинкованной стали жесткие спирально-навивные, толщина 1,0 мм, диаметр 900 мм (Прим. Воздуховод из оцинкованной стали, ф900 толщиной 1,0мм ГОСТ 14918-80)
|  | Объем=2*3,14*0,45*14 | [29 empty] | Объем=2*3,14*0,45*14
|  | Всего по позиции |  |  | 10: 5811.56; 12: 47422.33 | [16 empty] | Всего по позиции
80 | ФССЦ-19.1.01.03-0015 | Воздуховоды из оцинкованной стали жесткие спирально-навивные, толщина 1,0 мм, диаметр 900 мм (Прим. Переход из оцинкованной стали б=1,0 мм ф900/ф710 L=450 1,42 м2) |  |  | м2 | 1.42 | 1 | 1.42 | 146.89 |  | 208.58 | 8.16 | 1702.01 | [11 empty] | Воздуховоды из оцинкованной стали жесткие спирально-навивные, толщина 1,0 мм, диаметр 900 мм (Прим. Переход из оцинкованной стали б=1,0 мм ф900/ф710 L=450 1,42 м2)
|  | Объем=1,42*1 | [29 empty] | Объем=1,42*1
|  | Всего по позиции |  |  | 10: 208.58; 12: 1702.01 | [16 empty] | Всего по позиции
81 | ФССЦ-19.1.01.03-0015 | Воздуховоды из оцинкованной стали жесткие спирально-навивные, толщина 1,0 мм, диаметр 900 мм (Прим. Тройник из оцинкованной стали б=1,0 мм ф900/ф500 (1,45 м2) |  |  | м2 | 2.9 | 1 | 2.9 | 146.89 |  | 425.98 | 8.16 | 3476 | [11 empty] | Воздуховоды из оцинкованной стали жесткие спирально-навивные, толщина 1,0 мм, диаметр 900 мм (Прим. Тройник из оцинкованной стали б=1,0 мм ф900/ф500 (1,45 м2)
|  | Объем=1,45*2 | [29 empty] | Объем=1,45*2
|  | Всего по позиции |  |  | 10: 425.98; 12: 3476 | [16 empty] | Всего по позиции
82 | ФЕР20-01-001-19 | Прокладка воздуховодов из листовой, оцинкованной стали и алюминия класса Н (нормальные) толщиной: 1,0 мм, диаметром до 1250 мм |  |  | 4: 100 м2; 5: 1.1294; 6: 1; 7: 1.1294 | [11 empty] | Прокладка воздуховодов из листовой, оцинкованной стали и алюминия класса Н (нормальные) толщиной: 1,0 мм, диаметром до 1250 мм
|  | Объем=(2*3,14*0,560*12,3+2*3,14*0,625*14,3+2,73*1+2,28*2+2,13*1+2,07*2) / 100 | [29 empty] | Объем=(2*3,14*0,560*12,3+2*3,14*0,625*14,3+2,73*1+2,28*2+2,13*1+2,07*2) / 100
| ОП п.1.20.19 | Индивидуальные испытания систем вентиляции и кондиционирования воздуха - 5% ОЗП=1,05; ЭМ=1,05 к расх.; ЗПМ=1,05; ТЗ=1,05; ТЗМ=1,05 | [23 empty] | Индивидуальные испытания систем вентиляции и кондиционирования воздуха - 5% ОЗП=1,05; ЭМ=1,05 к расх.; ЗПМ=1,05; ТЗ=1,05; ТЗМ=1,05
| Приказ от 04.08.2020 № 421/пр п.58б | При применении сметных норм, включенных в сборники ГЭСН (ФЕР, ТЕР), аналогичных технологическим процессам в новом строительстве, в том числе по возведению новых конструктивных элементов ОЗП=1,15; ЭМ=1,25 к расх.; ЗПМ=1,25; ТЗ=1,15; ТЗМ=1,25 | [23 empty] | При применении сметных норм, включенных в сборники ГЭСН (ФЕР, ТЕР), аналогичных технологическим процессам в новом строительстве, в том числе по возведению новых конструктивных элементов ОЗП=1,15; ЭМ=1,25 к расх.; ЗПМ=1,25; ТЗ=1,15; ТЗМ=1,25
| Приказ от 07.07.2022 № 557/пр прил.8 табл.2 п.1.1 | Производство работ осуществляется в помещениях эксплуатируемого объекта капитального строительства без остановки рабочего процесса, при этом: в зоне производства работ отсутствуют загромождающие помещение предметы ОЗП=1,2; ЭМ=1,2 к расх.; ЗПМ=1,2; ТЗ=1,2; ТЗМ=1,2 | [23 empty] | Производство работ осуществляется в помещениях эксплуатируемого объекта капитального строительства без остановки рабочего процесса, при этом: в зоне производства работ отсутствуют загромождающие помещение предметы ОЗП=1,2; ЭМ=1,2 к расх.; ЗПМ=1,2; ТЗ=1,2; ТЗМ=1,2
| 1 | ОТ |  |  | 8: 596.94; 9: 1.449; 10: 976.89; 11: 44.77; 12: 43735.37 | [13 empty] | ОТ
| 2 | ЭМ |  |  | 8: 96.35; 9: 1.575; 10: 171.39; 11: 13.24; 12: 2269.2 | [13 empty] | ЭМ
| 3 | в т.ч. ОТм |  |  | 8: 7.92; 9: 1.575; 10: 14.09; 11: 44.77; 12: 630.81 | [13 empty] | в т.ч. ОТм
| 4 | М |  |  | 8: 378.68; 10: 427.68; 11: 8.16; 12: 3489.87 | [13 empty] | М
|  | ЗТ |  |  | 4: чел.-ч; 5: 68.3; 6: 1.449; 7: 111.773 | [14 empty] | ЗТ
|  | ЗТм |  |  | 4: чел.-ч; 5: 0.64; 6: 1.575; 7: 1.1384 | [14 empty] | ЗТм
|  | Итого по расценке |  |  | 8: 1071.97; 10: 1575.96; 12: 49494.44 | [15 empty] | Итого по расценке
|  | ФОТ |  |  | 10: 990.98; 12: 44366.18 | [14 empty] | ФОТ
| Приказ № 812/пр от 21.12.2020 Прил. п.16 | НР Сантехнические работы - внутренние (трубопроводы, водопровод, канализация, отопление, газоснабжение, вентиляция и кондиционирование воздуха) |  |  | 4: %; 5: 121; 7: 121; 10: 1199.09; 12: 53683.08 | [14 empty] | НР Сантехнические работы - внутренние (трубопроводы, водопровод, канализация, отопление, газоснабжение, вентиляция и кондиционирование воздуха)
| Приказ № 774/пр от 11.12.2020 Прил. п.16, Приказ № 774/пр от 11.12.2020 п.16 | СП Сантехнические работы - внутренние (трубопроводы, водопровод, канализация, отопление, газоснабжение, вентиляция и кондиционирование воздуха) |  |  | % | 72 | 0.85 | 61.2 |  |  | 606.48 |  | 27152.1 | [14 empty] | СП Сантехнические работы - внутренние (трубопроводы, водопровод, канализация, отопление, газоснабжение, вентиляция и кондиционирование воздуха)
|  | Всего по позиции |  |  | 10: 3381.53; 12: 130329.62 | [16 empty] | Всего по позиции
83 | ФССЦ-19.1.01.03-0083 | Воздуховоды из оцинкованной стали, толщина 1,0 мм, диаметр до 1250 мм (Прим. Воздуховоды из оцинкованной стали, сечением ф1120, толщина 1,0 мм) |  |  | м2 | 43.26 | 1 | 43.26 | 109.41 |  | 4733.08 | 8.16 | 38621.93 | [11 empty] | Воздуховоды из оцинкованной стали, толщина 1,0 мм, диаметр до 1250 мм (Прим. Воздуховоды из оцинкованной стали, сечением ф1120, толщина 1,0 мм)
|  | Объем=2*3,14*0,560*12,3 | [29 empty] | Объем=2*3,14*0,560*12,3
|  | Всего по позиции |  |  | 10: 4733.08; 12: 38621.93 | [16 empty] | Всего по позиции
84 | ФССЦ-19.1.01.03-0083 | Воздуховоды из оцинкованной стали, толщина 1,0 мм, диаметр до 1250 мм (Прим. Воздуховод из оцинкованной стали, ф1250 толщиной 1,0мм ГОСТ 14918-80) |  |  | м2 | 56.13 | 1 | 56.13 | 109.41 |  | 6141.18 | 8.16 | 50112.03 | [11 empty] | Воздуховоды из оцинкованной стали, толщина 1,0 мм, диаметр до 1250 мм (Прим. Воздуховод из оцинкованной стали, ф1250 толщиной 1,0мм ГОСТ 14918-80)
|  | Объем=2*3,14*0,625*14,3 | [29 empty] | Объем=2*3,14*0,625*14,3
|  | Всего по позиции |  |  | 10: 6141.18; 12: 50112.03 | [16 empty] | Всего по позиции
85 | ФССЦ-19.1.01.03-0083 | Воздуховоды из оцинкованной стали, толщина 1,0 мм, диаметр до 1250 мм (Прим. Переход из оцинкованной стали б=1,0 мм ф1250/ф1120 L=630 2,73 м2) |  |  | м2 | 2.73 | 1 | 2.73 | 109.41 |  | 298.69 | 8.16 | 2437.31 | [11 empty] | Воздуховоды из оцинкованной стали, толщина 1,0 мм, диаметр до 1250 мм (Прим. Переход из оцинкованной стали б=1,0 мм ф1250/ф1120 L=630 2,73 м2)
|  | Объем=2,73*1 | [29 empty] | Объем=2,73*1
|  | Всего по позиции |  |  | 10: 298.69; 12: 2437.31 | [16 empty] | Всего по позиции
86 | ФССЦ-19.1.01.03-0083 | Воздуховоды из оцинкованной стали, толщина 1,0 мм, диаметр до 1250 мм (Прим. Тройник из оцинкованной стали б=1,0 мм ф1250/ф500 (2,28 м2) |  |  | м2 | 4.56 | 1 | 4.56 | 109.41 |  | 498.91 | 8.16 | 4071.11 | [11 empty] | Воздуховоды из оцинкованной стали, толщина 1,0 мм, диаметр до 1250 мм (Прим. Тройник из оцинкованной стали б=1,0 мм ф1250/ф500 (2,28 м2)
|  | Объем=2,28*2 | [29 empty] | Объем=2,28*2
|  | Всего по позиции |  |  | 10: 498.91; 12: 4071.11 | [16 empty] | Всего по позиции
87 | ФССЦ-19.1.01.03-0083 | Воздуховоды из оцинкованной стали, толщина 1,0 мм, диаметр до 1250 мм (Прим.Переход из оцинкованной стали б=1,0 мм ф1120/ф900 L=560 2,13 м2) |  |  | м2 | 2.13 | 1 | 2.13 | 109.41 |  | 233.04 | 8.16 | 1901.61 | [11 empty] | Воздуховоды из оцинкованной стали, толщина 1,0 мм, диаметр до 1250 мм (Прим.Переход из оцинкованной стали б=1,0 мм ф1120/ф900 L=560 2,13 м2)
|  | Объем=2,13*1 | [29 empty] | Объем=2,13*1
|  | Всего по позиции |  |  | 10: 233.04; 12: 1901.61 | [16 empty] | Всего по позиции
88 | ФССЦ-19.1.01.03-0083 | Воздуховоды из оцинкованной стали, толщина 1,0 мм, диаметр до 1250 мм (Прим. Тройник из оцинкованной стали б=1,0 мм ф1120/ф500 (2,07 м2) |  |  | м2 | 4.14 | 1 | 4.14 | 109.41 |  | 452.96 | 8.16 | 3696.15 | [11 empty] | Воздуховоды из оцинкованной стали, толщина 1,0 мм, диаметр до 1250 мм (Прим. Тройник из оцинкованной стали б=1,0 мм ф1120/ф500 (2,07 м2)
|  | Объем=2,07*2 | [29 empty] | Объем=2,07*2
|  | Всего по позиции |  |  | 10: 452.96; 12: 3696.15 | [16 empty] | Всего по позиции
89 | ФЕР20-01-001-20 | Прокладка воздуховодов из листовой, оцинкованной стали и алюминия класса Н (нормальные) толщиной: 1,2 мм, диаметром 1400 мм |  |  | 4: 100 м2; 5: 1.4778; 6: 1; 7: 1.4778 | [11 empty] | Прокладка воздуховодов из листовой, оцинкованной стали и алюминия класса Н (нормальные) толщиной: 1,2 мм, диаметром 1400 мм
|  | Объем=(2*3,14*0,7*26+10,38*1+3,8*2+4,62*1+3,35*1+2,51*3) / 100 | [29 empty] | Объем=(2*3,14*0,7*26+10,38*1+3,8*2+4,62*1+3,35*1+2,51*3) / 100
| ОП п.1.20.19 | Индивидуальные испытания систем вентиляции и кондиционирования воздуха - 5% ОЗП=1,05; ЭМ=1,05 к расх.; ЗПМ=1,05; ТЗ=1,05; ТЗМ=1,05 | [23 empty] | Индивидуальные испытания систем вентиляции и кондиционирования воздуха - 5% ОЗП=1,05; ЭМ=1,05 к расх.; ЗПМ=1,05; ТЗ=1,05; ТЗМ=1,05
| Приказ от 04.08.2020 № 421/пр п.58б | При применении сметных норм, включенных в сборники ГЭСН (ФЕР, ТЕР), аналогичных технологическим процессам в новом строительстве, в том числе по возведению новых конструктивных элементов ОЗП=1,15; ЭМ=1,25 к расх.; ЗПМ=1,25; ТЗ=1,15; ТЗМ=1,25 | [23 empty] | При применении сметных норм, включенных в сборники ГЭСН (ФЕР, ТЕР), аналогичных технологическим процессам в новом строительстве, в том числе по возведению новых конструктивных элементов ОЗП=1,15; ЭМ=1,25 к расх.; ЗПМ=1,25; ТЗ=1,15; ТЗМ=1,25
| Приказ от 07.07.2022 № 557/пр прил.8 табл.2 п.1.1 | Производство работ осуществляется в помещениях эксплуатируемого объекта капитального строительства без остановки рабочего процесса, при этом: в зоне производства работ отсутствуют загромождающие помещение предметы ОЗП=1,2; ЭМ=1,2 к расх.; ЗПМ=1,2; ТЗ=1,2; ТЗМ=1,2 | [23 empty] | Производство работ осуществляется в помещениях эксплуатируемого объекта капитального строительства без остановки рабочего процесса, при этом: в зоне производства работ отсутствуют загромождающие помещение предметы ОЗП=1,2; ЭМ=1,2 к расх.; ЗПМ=1,2; ТЗ=1,2; ТЗМ=1,2
| 1 | ОТ |  |  | 8: 496.43; 9: 1.449; 10: 1062.99; 11: 44.77; 12: 47590.06 | [13 empty] | ОТ
| 2 | ЭМ |  |  | 8: 91.9; 9: 1.575; 10: 213.89; 11: 13.24; 12: 2831.9 | [13 empty] | ЭМ
| 3 | в т.ч. ОТм |  |  | 8: 7.92; 9: 1.575; 10: 18.43; 11: 44.77; 12: 825.11 | [13 empty] | в т.ч. ОТм
| 4 | М |  |  | 8: 340.96; 10: 503.86; 11: 8.16; 12: 4111.5 | [13 empty] | М
|  | ЗТ |  |  | 4: чел.-ч; 5: 56.8; 6: 1.449; 7: 121.6244 | [14 empty] | ЗТ
|  | ЗТм |  |  | 4: чел.-ч; 5: 0.64; 6: 1.575; 7: 1.4896 | [14 empty] | ЗТм
|  | Итого по расценке |  |  | 8: 929.29; 10: 1780.74; 12: 54533.46 | [15 empty] | Итого по расценке
|  | ФОТ |  |  | 10: 1081.42; 12: 48415.17 | [14 empty] | ФОТ
| Приказ № 812/пр от 21.12.2020 Прил. п.16 | НР Сантехнические работы - внутренние (трубопроводы, водопровод, канализация, отопление, газоснабжение, вентиляция и кондиционирование воздуха) |  |  | 4: %; 5: 121; 7: 121; 10: 1308.52; 12: 58582.36 | [14 empty] | НР Сантехнические работы - внутренние (трубопроводы, водопровод, канализация, отопление, газоснабжение, вентиляция и кондиционирование воздуха)
| Приказ № 774/пр от 11.12.2020 Прил. п.16, Приказ № 774/пр от 11.12.2020 п.16 | СП Сантехнические работы - внутренние (трубопроводы, водопровод, канализация, отопление, газоснабжение, вентиляция и кондиционирование воздуха) |  |  | % | 72 | 0.85 | 61.2 |  |  | 661.83 |  | 29630.08 | [14 empty] | СП Сантехнические работы - внутренние (трубопроводы, водопровод, канализация, отопление, газоснабжение, вентиляция и кондиционирование воздуха)
|  | Всего по позиции |  |  | 10: 3751.09; 12: 142745.9 | [16 empty] | Всего по позиции
90 | ФССЦ-19.1.01.02-0017 | Воздуховоды из листовой стали, толщиной 1,2 мм, диаметр до 1600 мм (Прим.Воздуховод из оцинкованной стали, ф1400 толщиной 1,0мм ГОСТ 14918-80) |  |  | м2 | 114.296 | 1 | 114.296 | 104.15 |  | 11903.93 | 8.16 | 97136.07 | [11 empty] | Воздуховоды из листовой стали, толщиной 1,2 мм, диаметр до 1600 мм (Прим.Воздуховод из оцинкованной стали, ф1400 толщиной 1,0мм ГОСТ 14918-80)
|  | Объем=2*3,14*0,7*26 | [29 empty] | Объем=2*3,14*0,7*26
|  | Всего по позиции |  |  | 10: 11903.93; 12: 97136.07 | [16 empty] | Всего по позиции
91 | ФССЦ-19.1.01.02-0017 | Воздуховоды из листовой стали, толщиной 1,2 мм, диаметр до 1600 мм (Прим.Отвод 90° из оцинкованной стали б=1,0 мм ф1400 10,38 м2) |  |  | м2 | 10.38 | 1 | 10.38 | 104.15 |  | 1081.08 | 8.16 | 8821.61 | [11 empty] | Воздуховоды из листовой стали, толщиной 1,2 мм, диаметр до 1600 мм (Прим.Отвод 90° из оцинкованной стали б=1,0 мм ф1400 10,38 м2)
|  | Объем=10,38*1 | [29 empty] | Объем=10,38*1
|  | Всего по позиции |  |  | 10: 1081.08; 12: 8821.61 | [16 empty] | Всего по позиции
92 | ФССЦ-19.1.01.02-0017 | Воздуховоды из листовой стали, толщиной 1,2 мм, диаметр до 1600 мм (Прим.Отвод 90° из оцинкованной стали б=1,0 мм ф1400 10,38 м2) |  |  | м2 | 7.6 | 1 | 7.6 | 104.15 |  | 791.54 | 8.16 | 6458.97 | [11 empty] | Воздуховоды из листовой стали, толщиной 1,2 мм, диаметр до 1600 мм (Прим.Отвод 90° из оцинкованной стали б=1,0 мм ф1400 10,38 м2)
|  | Объем=3,8*2 | [29 empty] | Объем=3,8*2
|  | Всего по позиции |  |  | 10: 791.54; 12: 6458.97 | [16 empty] | Всего по позиции
93 | ФССЦ-19.1.01.02-0017 | Воздуховоды из листовой стали, толщиной 1,2 мм, диаметр до 1600 мм (Прим. Переход из оцинкованной стали б=1,0 мм 1830х1310/ф1400 L=700 4,62 м2) |  |  | м2 | 4.62 | 1 | 4.62 | 104.15 |  | 481.17 | 8.16 | 3926.35 | [11 empty] | Воздуховоды из листовой стали, толщиной 1,2 мм, диаметр до 1600 мм (Прим. Переход из оцинкованной стали б=1,0 мм 1830х1310/ф1400 L=700 4,62 м2)
|  | Объем=4,62*1 | [29 empty] | Объем=4,62*1
|  | Всего по позиции |  |  | 10: 481.17; 12: 3926.35 | [16 empty] | Всего по позиции
94 | ФССЦ-19.1.01.02-0017 | Воздуховоды из листовой стали, толщиной 1,2 мм, диаметр до 1600 мм (Прим. Переход из оцинкованной стали б=1,0 мм ф1400/ф1250 L=700 3,35 м2) |  |  | м2 | 3.35 | 1 | 3.35 | 104.15 |  | 348.9 | 8.16 | 2847.02 | [11 empty] | Воздуховоды из листовой стали, толщиной 1,2 мм, диаметр до 1600 мм (Прим. Переход из оцинкованной стали б=1,0 мм ф1400/ф1250 L=700 3,35 м2)
|  | Объем=3,35*1 | [29 empty] | Объем=3,35*1
|  | Всего по позиции |  |  | 10: 348.9; 12: 2847.02 | [16 empty] | Всего по позиции
95 | ФССЦ-19.1.01.02-0017 | Воздуховоды из листовой стали, толщиной 1,2 мм, диаметр до 1600 мм (Прим. Тройник из оцинкованной стали б=1,0 мм ф1400/ф500 (2,51 м2) |  |  | м2 | 7.53 | 1 | 7.53 | 104.15 |  | 784.25 | 8.16 | 6399.48 | [11 empty] | Воздуховоды из листовой стали, толщиной 1,2 мм, диаметр до 1600 мм (Прим. Тройник из оцинкованной стали б=1,0 мм ф1400/ф500 (2,51 м2)
|  | Объем=2,51*3 | [29 empty] | Объем=2,51*3
|  | Всего по позиции |  |  | 10: 784.25; 12: 6399.48 | [16 empty] | Всего по позиции
96 | ФЕР20-01-001-12 | Прокладка воздуховодов из листовой, оцинкованной стали и алюминия класса Н (нормальные) толщиной: 0,7 мм, периметром до 3200 мм |  |  | 4: 100 м2; 5: 0.308; 6: 1; 7: 0.308 | [11 empty] | Прокладка воздуховодов из листовой, оцинкованной стали и алюминия класса Н (нормальные) толщиной: 0,7 мм, периметром до 3200 мм
|  | Объем=(3,2*8,7+2,96*1) / 100 | [29 empty] | Объем=(3,2*8,7+2,96*1) / 100
| ОП п.1.20.19 | Индивидуальные испытания систем вентиляции и кондиционирования воздуха - 5% ОЗП=1,05; ЭМ=1,05 к расх.; ЗПМ=1,05; ТЗ=1,05; ТЗМ=1,05 | [23 empty] | Индивидуальные испытания систем вентиляции и кондиционирования воздуха - 5% ОЗП=1,05; ЭМ=1,05 к расх.; ЗПМ=1,05; ТЗ=1,05; ТЗМ=1,05
| Приказ от 04.08.2020 № 421/пр п.58б | При применении сметных норм, включенных в сборники ГЭСН (ФЕР, ТЕР), аналогичных технологическим процессам в новом строительстве, в том числе по возведению новых конструктивных элементов ОЗП=1,15; ЭМ=1,25 к расх.; ЗПМ=1,25; ТЗ=1,15; ТЗМ=1,25 | [23 empty] | При применении сметных норм, включенных в сборники ГЭСН (ФЕР, ТЕР), аналогичных технологическим процессам в новом строительстве, в том числе по возведению новых конструктивных элементов ОЗП=1,15; ЭМ=1,25 к расх.; ЗПМ=1,25; ТЗ=1,15; ТЗМ=1,25
| Приказ от 07.07.2022 № 557/пр прил.8 табл.2 п.1.1 | Производство работ осуществляется в помещениях эксплуатируемого объекта капитального строительства без остановки рабочего процесса, при этом: в зоне производства работ отсутствуют загромождающие помещение предметы ОЗП=1,2; ЭМ=1,2 к расх.; ЗПМ=1,2; ТЗ=1,2; ТЗМ=1,2 | [23 empty] | Производство работ осуществляется в помещениях эксплуатируемого объекта капитального строительства без остановки рабочего процесса, при этом: в зоне производства работ отсутствуют загромождающие помещение предметы ОЗП=1,2; ЭМ=1,2 к расх.; ЗПМ=1,2; ТЗ=1,2; ТЗМ=1,2
| 1 | ОТ |  |  | 8: 648.51; 9: 1.449; 10: 289.42; 11: 44.77; 12: 12957.33 | [13 empty] | ОТ
| 2 | ЭМ |  |  | 8: 100.89; 9: 1.575; 10: 48.94; 11: 13.24; 12: 647.97 | [13 empty] | ЭМ
| 3 | в т.ч. ОТм |  |  | 8: 8.54; 9: 1.575; 10: 4.14; 11: 44.77; 12: 185.35 | [13 empty] | в т.ч. ОТм
| 4 | М |  |  | 8: 337.94; 10: 104.09; 11: 8.16; 12: 849.37 | [13 empty] | М
|  | ЗТ |  |  | 4: чел.-ч; 5: 74.2; 6: 1.449; 7: 33.1149 | [14 empty] | ЗТ
|  | ЗТм |  |  | 4: чел.-ч; 5: 0.69; 6: 1.575; 7: 0.33472 | [14 empty] | ЗТм
|  | Итого по расценке |  |  | 8: 1087.34; 10: 442.45; 12: 14454.67 | [15 empty] | Итого по расценке
|  | ФОТ |  |  | 10: 293.56; 12: 13142.68 | [14 empty] | ФОТ
| Приказ № 812/пр от 21.12.2020 Прил. п.16 | НР Сантехнические работы - внутренние (трубопроводы, водопровод, канализация, отопление, газоснабжение, вентиляция и кондиционирование воздуха) |  |  | 4: %; 5: 121; 7: 121; 10: 355.21; 12: 15902.64 | [14 empty] | НР Сантехнические работы - внутренние (трубопроводы, водопровод, канализация, отопление, газоснабжение, вентиляция и кондиционирование воздуха)
| Приказ № 774/пр от 11.12.2020 Прил. п.16, Приказ № 774/пр от 11.12.2020 п.16 | СП Сантехнические работы - внутренние (трубопроводы, водопровод, канализация, отопление, газоснабжение, вентиляция и кондиционирование воздуха) |  |  | % | 72 | 0.85 | 61.2 |  |  | 179.66 |  | 8043.32 | [14 empty] | СП Сантехнические работы - внутренние (трубопроводы, водопровод, канализация, отопление, газоснабжение, вентиляция и кондиционирование воздуха)
|  | Всего по позиции |  |  | 10: 977.32; 12: 38400.63 | [16 empty] | Всего по позиции
97 | ФССЦ-19.1.01.03-0079 | Воздуховоды из оцинкованной стали толщиной: 0,7 мм, периметром от 1700 до 4000 мм (Прим.Воздуховод из оцинкованной стали, 800х800 толщиной 0,7мм ГОСТ 14918-80) |  |  | м2 | 27.84 | 1 | 27.84 | 109.09 |  | 3037.07 | 8.16 | 24782.49 | [11 empty] | Воздуховоды из оцинкованной стали толщиной: 0,7 мм, периметром от 1700 до 4000 мм (Прим.Воздуховод из оцинкованной стали, 800х800 толщиной 0,7мм ГОСТ 14918-80)
|  | Объем=3,2*8,7 | [29 empty] | Объем=3,2*8,7
|  | Всего по позиции |  |  | 10: 3037.07; 12: 24782.49 | [16 empty] | Всего по позиции
98 | ФССЦ-19.1.01.03-0079 | Воздуховоды из оцинкованной стали толщиной: 0,7 мм, периметром от 1700 до 4000 мм (Прим.Отвод 90° из оцинкованной стали б=0,7 мм 800х800 2,96 м2) |  |  | м2 | 2.96 | 1 | 2.96 | 109.09 |  | 322.91 | 8.16 | 2634.95 | [11 empty] | Воздуховоды из оцинкованной стали толщиной: 0,7 мм, периметром от 1700 до 4000 мм (Прим.Отвод 90° из оцинкованной стали б=0,7 мм 800х800 2,96 м2)
|  | Объем=2,96*1 | [29 empty] | Объем=2,96*1
|  | Всего по позиции |  |  | 10: 322.91; 12: 2634.95 | [16 empty] | Всего по позиции
99 | ФЕР20-01-001-16 | Прокладка воздуховодов из листовой, оцинкованной стали и алюминия класса Н (нормальные) толщиной: 0,9 мм, периметром до 5200 мм |  |  | 4: 100 м2; 5: 0.4615; 6: 1; 7: 0.4615 | [11 empty] | Прокладка воздуховодов из листовой, оцинкованной стали и алюминия класса Н (нормальные) толщиной: 0,9 мм, периметром до 5200 мм
|  | Объем=(5*4,1+8,55*3) / 100 | [29 empty] | Объем=(5*4,1+8,55*3) / 100
| ОП п.1.20.19 | Индивидуальные испытания систем вентиляции и кондиционирования воздуха - 5% ОЗП=1,05; ЭМ=1,05 к расх.; ЗПМ=1,05; ТЗ=1,05; ТЗМ=1,05 | [23 empty] | Индивидуальные испытания систем вентиляции и кондиционирования воздуха - 5% ОЗП=1,05; ЭМ=1,05 к расх.; ЗПМ=1,05; ТЗ=1,05; ТЗМ=1,05
| Приказ от 04.08.2020 № 421/пр п.58б | При применении сметных норм, включенных в сборники ГЭСН (ФЕР, ТЕР), аналогичных технологическим процессам в новом строительстве, в том числе по возведению новых конструктивных элементов ОЗП=1,15; ЭМ=1,25 к расх.; ЗПМ=1,25; ТЗ=1,15; ТЗМ=1,25 | [23 empty] | При применении сметных норм, включенных в сборники ГЭСН (ФЕР, ТЕР), аналогичных технологическим процессам в новом строительстве, в том числе по возведению новых конструктивных элементов ОЗП=1,15; ЭМ=1,25 к расх.; ЗПМ=1,25; ТЗ=1,15; ТЗМ=1,25
| Приказ от 07.07.2022 № 557/пр прил.8 табл.2 п.1.1 | Производство работ осуществляется в помещениях эксплуатируемого объекта капитального строительства без остановки рабочего процесса, при этом: в зоне производства работ отсутствуют загромождающие помещение предметы ОЗП=1,2; ЭМ=1,2 к расх.; ЗПМ=1,2; ТЗ=1,2; ТЗМ=1,2 | [23 empty] | Производство работ осуществляется в помещениях эксплуатируемого объекта капитального строительства без остановки рабочего процесса, при этом: в зоне производства работ отсутствуют загромождающие помещение предметы ОЗП=1,2; ЭМ=1,2 к расх.; ЗПМ=1,2; ТЗ=1,2; ТЗМ=1,2
| 1 | ОТ |  |  | 8: 493.81; 9: 1.449; 10: 330.22; 11: 44.77; 12: 14783.95 | [13 empty] | ОТ
| 2 | ЭМ |  |  | 8: 97.89; 9: 1.575; 10: 71.15; 11: 13.24; 12: 942.03 | [13 empty] | ЭМ
| 3 | в т.ч. ОТм |  |  | 8: 9.02; 9: 1.575; 10: 6.56; 11: 44.77; 12: 293.69 | [13 empty] | в т.ч. ОТм
| 4 | М |  |  | 8: 507.99; 10: 234.44; 11: 8.16; 12: 1913.03 | [13 empty] | М
|  | ЗТ |  |  | 4: чел.-ч; 5: 56.5; 6: 1.449; 7: 37.7823 | [14 empty] | ЗТ
|  | ЗТм |  |  | 4: чел.-ч; 5: 0.73; 6: 1.575; 7: 0.53061 | [14 empty] | ЗТм
|  | Итого по расценке |  |  | 8: 1099.69; 10: 635.81; 12: 17639.01 | [15 empty] | Итого по расценке
|  | ФОТ |  |  | 10: 336.78; 12: 15077.64 | [14 empty] | ФОТ
| Приказ № 812/пр от 21.12.2020 Прил. п.16 | НР Сантехнические работы - внутренние (трубопроводы, водопровод, канализация, отопление, газоснабжение, вентиляция и кондиционирование воздуха) |  |  | 4: %; 5: 121; 7: 121; 10: 407.5; 12: 18243.94 | [14 empty] | НР Сантехнические работы - внутренние (трубопроводы, водопровод, канализация, отопление, газоснабжение, вентиляция и кондиционирование воздуха)
| Приказ № 774/пр от 11.12.2020 Прил. п.16, Приказ № 774/пр от 11.12.2020 п.16 | СП Сантехнические работы - внутренние (трубопроводы, водопровод, канализация, отопление, газоснабжение, вентиляция и кондиционирование воздуха) |  |  | % | 72 | 0.85 | 61.2 |  |  | 206.11 |  | 9227.52 | [14 empty] | СП Сантехнические работы - внутренние (трубопроводы, водопровод, канализация, отопление, газоснабжение, вентиляция и кондиционирование воздуха)
|  | Всего по позиции |  |  | 10: 1249.42; 12: 45110.47 | [16 empty] | Всего по позиции
100 | ФССЦ-19.1.01.03-0081 | Воздуховоды из оцинкованной стали толщиной: 0,9 мм, периметром от 4200 до 5200 мм (Прим. Воздуховод из оцинкованной стали, 1800х700 толщиной 0,7мм ГОСТ 14918- 80) |  |  | м2 | 20.5 | 1 | 20.5 | 117.94 |  | 2417.77 | 8.16 | 19729 | [11 empty] | Воздуховоды из оцинкованной стали толщиной: 0,9 мм, периметром от 4200 до 5200 мм (Прим. Воздуховод из оцинкованной стали, 1800х700 толщиной 0,7мм ГОСТ 14918- 80)
|  | Объем=5*4,1 | [29 empty] | Объем=5*4,1
|  | Всего по позиции |  |  | 10: 2417.77; 12: 19729 | [16 empty] | Всего по позиции
101 | ФССЦ-19.1.01.03-0081 | Воздуховоды из оцинкованной стали толщиной: 0,9 мм, периметром от 4200 до 5200 мм (Прим. Отвод 90° из оцинкованной стали б=1,0 мм 1800х700 8,55 м2) |  |  | м2 | 25.65 | 1 | 25.65 | 117.94 |  | 3025.16 | 8.16 | 24685.31 | [11 empty] | Воздуховоды из оцинкованной стали толщиной: 0,9 мм, периметром от 4200 до 5200 мм (Прим. Отвод 90° из оцинкованной стали б=1,0 мм 1800х700 8,55 м2)
|  | Объем=8,55*3 | [29 empty] | Объем=8,55*3
|  | Всего по позиции |  |  | 10: 3025.16; 12: 24685.31 | [16 empty] | Всего по позиции
102 | ФЕР26-01-011-01 | Изоляция плоских и криволинейных поверхностей матами минераловатными прошивными безобкладочными и в обкладках, плитами минераловатными на синтетическом связующем, плитами из стеклянного штапельного волокна |  |  | 4: м3; 5: 1.38; 6: 1; 7: 1.38 | [11 empty] | Изоляция плоских и криволинейных поверхностей матами минераловатными прошивными безобкладочными и в обкладках, плитами минераловатными на синтетическом связующем, плитами из стеклянного штапельного волокна
|  | Объем=46*0,03 | [29 empty] | Объем=46*0,03
| Приказ от 04.08.2020 № 421/пр п.58б | При применении сметных норм, включенных в сборники ГЭСН (ФЕР, ТЕР), аналогичных технологическим процессам в новом строительстве, в том числе по возведению новых конструктивных элементов ОЗП=1,15; ЭМ=1,25 к расх.; ЗПМ=1,25; ТЗ=1,15; ТЗМ=1,25 | [23 empty] | При применении сметных норм, включенных в сборники ГЭСН (ФЕР, ТЕР), аналогичных технологическим процессам в новом строительстве, в том числе по возведению новых конструктивных элементов ОЗП=1,15; ЭМ=1,25 к расх.; ЗПМ=1,25; ТЗ=1,15; ТЗМ=1,25
| Приказ от 07.07.2022 № 557/пр прил.8 табл.2 п.1.1 | Производство работ осуществляется в помещениях эксплуатируемого объекта капитального строительства без остановки рабочего процесса, при этом: в зоне производства работ отсутствуют загромождающие помещение предметы ОЗП=1,2; ЭМ=1,2 к расх.; ЗПМ=1,2; ТЗ=1,2; ТЗМ=1,2 | [23 empty] | Производство работ осуществляется в помещениях эксплуатируемого объекта капитального строительства без остановки рабочего процесса, при этом: в зоне производства работ отсутствуют загромождающие помещение предметы ОЗП=1,2; ЭМ=1,2 к расх.; ЗПМ=1,2; ТЗ=1,2; ТЗМ=1,2
| 1 | ОТ |  |  | 8: 137.49; 9: 1.38; 10: 261.84; 11: 44.77; 12: 11722.58 | [13 empty] | ОТ
| 2 | ЭМ |  |  | 8: 33.94; 9: 1.5; 10: 70.26; 11: 13.24; 12: 930.24 | [13 empty] | ЭМ
| 3 | в т.ч. ОТм |  |  | 8: 5.92; 9: 1.5; 10: 12.25; 11: 44.77; 12: 548.43 | [13 empty] | в т.ч. ОТм
| 4 | М |  |  | 8: 135.18; 10: 186.55; 11: 8.16; 12: 1522.25 | [13 empty] | М
|  | ЗТ |  |  | 4: чел.-ч; 5: 14.8; 6: 1.38; 7: 28.1851 | [14 empty] | ЗТ
|  | ЗТм |  |  | 4: чел.-ч; 5: 0.51; 6: 1.5; 7: 1.0557 | [14 empty] | ЗТм
|  | Итого по расценке |  |  | 8: 306.61; 10: 518.65; 12: 14175.07 | [15 empty] | Итого по расценке
|  | ФОТ |  |  | 10: 274.09; 12: 12271.01 | [14 empty] | ФОТ
| Приказ № 812/пр от 21.12.2020 Прил. п.20 | НР Теплоизоляционные работы |  |  | 4: %; 5: 97; 7: 97; 10: 265.87; 12: 11902.88 | [14 empty] | НР Теплоизоляционные работы
| Приказ № 774/пр от 11.12.2020 Прил. п.20, Приказ № 774/пр от 11.12.2020 п.16 | СП Теплоизоляционные работы |  |  | % | 55 | 0.85 | 46.75 |  |  | 128.14 |  | 5736.7 | [14 empty] | СП Теплоизоляционные работы
|  | Всего по позиции |  |  | 10: 912.66; 12: 31814.65 | [16 empty] | Всего по позиции
103 | ФССЦ-12.2.04.03-0013 | Маты минераловатные ламельные, кашированные фольгой, марка: "Lamella Mat L" ROCKWOOL, толщиной 30 мм |  |  | м3 | 1.4904 | 1 | 1.4904 | 2493.37 |  | 3716.12 | 8.16 | 30323.54 | [11 empty] | Маты минераловатные ламельные, кашированные фольгой, марка: "Lamella Mat L" ROCKWOOL, толщиной 30 мм
|  | Всего по позиции |  |  | 10: 3716.12; 12: 30323.54 | [16 empty] | Всего по позиции
104 | ФССЦ-08.1.02.17-0149 | Сетка тканая одинарная оцинкованная 10,0х10,0 из проволоки диаметром 0,8 мм |  |  | м2 | 1.5 | 1 | 1.5 | 12.53 |  | 18.8 | 8.16 | 153.41 | [11 empty] | Сетка тканая одинарная оцинкованная 10,0х10,0 из проволоки диаметром 0,8 мм
|  | Всего по позиции |  |  | 10: 18.8; 12: 153.41 | [16 empty] | Всего по позиции
Система П2 | [23 empty] | Система П2
105 | ФЕР20-02-005-05 | Установка заслонок воздушных и клапанов воздушных КВР с ручным приводом: диаметром до 1000 мм | [22 empty] | Установка заслонок воздушных и клапанов воздушных КВР с ручным приводом: диаметром до 1000 мм | bar: 4 to 7
| ОП п.1.20.19 | Индивидуальные испытания систем вентиляции и кондиционирования воздуха - 5% ОЗП=1,05; ЭМ=1,05 к расх.; ЗПМ=1,05; ТЗ=1,05; ТЗМ=1,05 | [23 empty] | Индивидуальные испытания систем вентиляции и кондиционирования воздуха - 5% ОЗП=1,05; ЭМ=1,05 к расх.; ЗПМ=1,05; ТЗ=1,05; ТЗМ=1,05
| Приказ от 04.08.2020 № 421/пр п.58б | При применении сметных норм, включенных в сборники ГЭСН (ФЕР, ТЕР), аналогичных технологическим процессам в новом строительстве, в том числе по возведению новых конструктивных элементов ОЗП=1,15; ЭМ=1,25 к расх.; ЗПМ=1,25; ТЗ=1,15; ТЗМ=1,25 | [23 empty] | При применении сметных норм, включенных в сборники ГЭСН (ФЕР, ТЕР), аналогичных технологическим процессам в новом строительстве, в том числе по возведению новых конструктивных элементов ОЗП=1,15; ЭМ=1,25 к расх.; ЗПМ=1,25; ТЗ=1,15; ТЗМ=1,25
| Приказ от 07.07.2022 № 557/пр прил.8 табл.2 п.1.1 | Производство работ осуществляется в помещениях эксплуатируемого объекта капитального строительства без остановки рабочего процесса, при этом: в зоне производства работ отсутствуют загромождающие помещение предметы ОЗП=1,2; ЭМ=1,2 к расх.; ЗПМ=1,2; ТЗ=1,2; ТЗМ=1,2 | [23 empty] | Производство работ осуществляется в помещениях эксплуатируемого объекта капитального строительства без остановки рабочего процесса, при этом: в зоне производства работ отсутствуют загромождающие помещение предметы ОЗП=1,2; ЭМ=1,2 к расх.; ЗПМ=1,2; ТЗ=1,2; ТЗМ=1,2
| 1 | ОТ |  |  | 8: 23.95; 9: 1.449; 10: 34.7; 11: 44.77; 12: 1553.52 | [13 empty] | ОТ
| 2 | ЭМ |  |  | 8: 4.18; 9: 1.575; 10: 6.58; 11: 13.24; 12: 87.12 | [13 empty] | ЭМ
| 3 | в т.ч. ОТм |  |  | 8: 0.37; 9: 1.575; 10: 0.58; 11: 44.77; 12: 25.97 | [13 empty] | в т.ч. ОТм
| 4 | М |  |  | 8: 31.74; 10: 31.74; 11: 8.16; 12: 259 | [13 empty] | М
|  | ЗТ |  |  | 4: чел.-ч; 5: 2.67; 6: 1.449; 7: 3.8688 | [14 empty] | ЗТ
|  | ЗТм |  |  | 4: чел.-ч; 5: 0.03; 6: 1.575; 7: 0.04725 | [14 empty] | ЗТм
|  | Итого по расценке |  |  | 8: 59.87; 10: 73.02; 12: 1899.64 | [15 empty] | Итого по расценке
|  | ФОТ |  |  | 10: 35.28; 12: 1579.49 | [14 empty] | ФОТ
| Приказ № 812/пр от 21.12.2020 Прил. п.16 | НР Сантехнические работы - внутренние (трубопроводы, водопровод, канализация, отопление, газоснабжение, вентиляция и кондиционирование воздуха) |  |  | 4: %; 5: 121; 7: 121; 10: 42.69; 12: 1911.18 | [14 empty] | НР Сантехнические работы - внутренние (трубопроводы, водопровод, канализация, отопление, газоснабжение, вентиляция и кондиционирование воздуха)
| Приказ № 774/пр от 11.12.2020 Прил. п.16, Приказ № 774/пр от 11.12.2020 п.16 | СП Сантехнические работы - внутренние (трубопроводы, водопровод, канализация, отопление, газоснабжение, вентиляция и кондиционирование воздуха) |  |  | % | 72 | 0.85 | 61.2 |  |  | 21.59 |  | 966.65 | [14 empty] | СП Сантехнические работы - внутренние (трубопроводы, водопровод, канализация, отопление, газоснабжение, вентиляция и кондиционирование воздуха)
|  | Всего по позиции |  |  | 10: 137.3; 12: 4777.47 | [16 empty] | Всего по позиции
106 | ООО "ВЕЗА" КП №00000934665 от 01.11.2023 г. п.33 | Огнезадерживающий клапан НО ф1400, ЕI90 220В |  |  | шт | 1 | 1 | 1 | 4174.88 | 1.0424 | 4351.73 | 8.16 | 35510.12 | [11 empty] | Огнезадерживающий клапан НО ф1400, ЕI90 220В
|  | Цена=40880,38/1,2/8,16 | [28 empty] | Цена=40880,38/1,2/8,16
|  | ТР МАТ=1,03 к расх. | [23 empty] | ТР МАТ=1,03 к расх.
|  | ЗСР МАТ=1,012 к расх. | [23 empty] | ЗСР МАТ=1,012 к расх.
|  | Всего по позиции |  |  | 10: 4351.73; 12: 35510.12 | [16 empty] | Всего по позиции
107 | ФЕР20-02-006-09 | Установка заслонок воздушных и клапанов воздушных КВР с электрическим или пневматическим приводом: периметром до 4000 мм | [22 empty] | Установка заслонок воздушных и клапанов воздушных КВР с электрическим или пневматическим приводом: периметром до 4000 мм | bar: 4 to 7
| ОП п.1.20.19 | Индивидуальные испытания систем вентиляции и кондиционирования воздуха - 5% ОЗП=1,05; ЭМ=1,05 к расх.; ЗПМ=1,05; ТЗ=1,05; ТЗМ=1,05 | [23 empty] | Индивидуальные испытания систем вентиляции и кондиционирования воздуха - 5% ОЗП=1,05; ЭМ=1,05 к расх.; ЗПМ=1,05; ТЗ=1,05; ТЗМ=1,05
| Приказ от 04.08.2020 № 421/пр п.58б | При применении сметных норм, включенных в сборники ГЭСН (ФЕР, ТЕР), аналогичных технологическим процессам в новом строительстве, в том числе по возведению новых конструктивных элементов ОЗП=1,15; ЭМ=1,25 к расх.; ЗПМ=1,25; ТЗ=1,15; ТЗМ=1,25 | [23 empty] | При применении сметных норм, включенных в сборники ГЭСН (ФЕР, ТЕР), аналогичных технологическим процессам в новом строительстве, в том числе по возведению новых конструктивных элементов ОЗП=1,15; ЭМ=1,25 к расх.; ЗПМ=1,25; ТЗ=1,15; ТЗМ=1,25
| Приказ от 07.07.2022 № 557/пр прил.8 табл.2 п.1.1 | Производство работ осуществляется в помещениях эксплуатируемого объекта капитального строительства без остановки рабочего процесса, при этом: в зоне производства работ отсутствуют загромождающие помещение предметы ОЗП=1,2; ЭМ=1,2 к расх.; ЗПМ=1,2; ТЗ=1,2; ТЗМ=1,2 | [23 empty] | Производство работ осуществляется в помещениях эксплуатируемого объекта капитального строительства без остановки рабочего процесса, при этом: в зоне производства работ отсутствуют загромождающие помещение предметы ОЗП=1,2; ЭМ=1,2 к расх.; ЗПМ=1,2; ТЗ=1,2; ТЗМ=1,2
| 1 | ОТ |  |  | 8: 27.99; 9: 1.449; 10: 40.56; 11: 44.77; 12: 1815.87 | [13 empty] | ОТ
| 2 | ЭМ |  |  | 8: 6.71; 9: 1.575; 10: 10.57; 11: 13.24; 12: 139.95 | [13 empty] | ЭМ
| 3 | в т.ч. ОТм |  |  | 8: 0.62; 9: 1.575; 10: 0.98; 11: 44.77; 12: 43.87 | [13 empty] | в т.ч. ОТм
| 4 | М |  |  | 8: 43.06; 10: 43.06; 11: 8.16; 12: 351.37 | [13 empty] | М
|  | ЗТ |  |  | 4: чел.-ч; 5: 3.12; 6: 1.449; 7: 4.5209 | [14 empty] | ЗТ
|  | ЗТм |  |  | 4: чел.-ч; 5: 0.05; 6: 1.575; 7: 0.07875 | [14 empty] | ЗТм
|  | Итого по расценке |  |  | 8: 77.76; 10: 94.19; 12: 2307.19 | [15 empty] | Итого по расценке
|  | ФОТ |  |  | 10: 41.54; 12: 1859.74 | [14 empty] | ФОТ
| Приказ № 812/пр от 21.12.2020 Прил. п.16 | НР Сантехнические работы - внутренние (трубопроводы, водопровод, канализация, отопление, газоснабжение, вентиляция и кондиционирование воздуха) |  |  | 4: %; 5: 121; 7: 121; 10: 50.26; 12: 2250.29 | [14 empty] | НР Сантехнические работы - внутренние (трубопроводы, водопровод, канализация, отопление, газоснабжение, вентиляция и кондиционирование воздуха)
| Приказ № 774/пр от 11.12.2020 Прил. п.16, Приказ № 774/пр от 11.12.2020 п.16 | СП Сантехнические работы - внутренние (трубопроводы, водопровод, канализация, отопление, газоснабжение, вентиляция и кондиционирование воздуха) |  |  | % | 72 | 0.85 | 61.2 |  |  | 25.42 |  | 1138.16 | [14 empty] | СП Сантехнические работы - внутренние (трубопроводы, водопровод, канализация, отопление, газоснабжение, вентиляция и кондиционирование воздуха)
|  | Всего по позиции |  |  | 10: 169.87; 12: 5695.64 | [16 empty] | Всего по позиции
108 | ООО "ВЕЗА" КП №00000934665 от 01.11.2023 г. п.34 | Огнезадерживающий клапан канальный исполнение У1 НО 800х800, ЕI90 220В |  |  | шт | 1 | 1 | 1 | 1895.63 | 1.0424 | 1975.93 | 8.16 | 16123.59 | [11 empty] | Огнезадерживающий клапан канальный исполнение У1 НО 800х800, ЕI90 220В
|  | Цена=18561,96/1,2/8,16 | [28 empty] | Цена=18561,96/1,2/8,16
|  | ТР МАТ=1,03 к расх. | [23 empty] | ТР МАТ=1,03 к расх.
|  | ЗСР МАТ=1,012 к расх. | [23 empty] | ЗСР МАТ=1,012 к расх.
|  | Всего по позиции |  |  | 10: 1975.93; 12: 16123.59 | [16 empty] | Всего по позиции
109 | ФЕР20-02-002-02 | Установка решеток жалюзийных площадью в свету: до 1,0 м2 | [22 empty] | Установка решеток жалюзийных площадью в свету: до 1,0 м2 | bar: 4 to 7
| ОП п.1.20.19 | Индивидуальные испытания систем вентиляции и кондиционирования воздуха - 5% ОЗП=1,05; ЭМ=1,05 к расх.; ЗПМ=1,05; ТЗ=1,05; ТЗМ=1,05 | [23 empty] | Индивидуальные испытания систем вентиляции и кондиционирования воздуха - 5% ОЗП=1,05; ЭМ=1,05 к расх.; ЗПМ=1,05; ТЗ=1,05; ТЗМ=1,05
| Приказ от 04.08.2020 № 421/пр п.58б | При применении сметных норм, включенных в сборники ГЭСН (ФЕР, ТЕР), аналогичных технологическим процессам в новом строительстве, в том числе по возведению новых конструктивных элементов ОЗП=1,15; ЭМ=1,25 к расх.; ЗПМ=1,25; ТЗ=1,15; ТЗМ=1,25 | [23 empty] | При применении сметных норм, включенных в сборники ГЭСН (ФЕР, ТЕР), аналогичных технологическим процессам в новом строительстве, в том числе по возведению новых конструктивных элементов ОЗП=1,15; ЭМ=1,25 к расх.; ЗПМ=1,25; ТЗ=1,15; ТЗМ=1,25
| Приказ от 07.07.2022 № 557/пр прил.8 табл.2 п.1.1 | Производство работ осуществляется в помещениях эксплуатируемого объекта капитального строительства без остановки рабочего процесса, при этом: в зоне производства работ отсутствуют загромождающие помещение предметы ОЗП=1,2; ЭМ=1,2 к расх.; ЗПМ=1,2; ТЗ=1,2; ТЗМ=1,2 | [23 empty] | Производство работ осуществляется в помещениях эксплуатируемого объекта капитального строительства без остановки рабочего процесса, при этом: в зоне производства работ отсутствуют загромождающие помещение предметы ОЗП=1,2; ЭМ=1,2 к расх.; ЗПМ=1,2; ТЗ=1,2; ТЗМ=1,2
| 1 | ОТ |  |  | 8: 12.47; 9: 1.449; 10: 18.07; 11: 44.77; 12: 808.99 | [13 empty] | ОТ
| 2 | ЭМ |  |  | 8: 2.62; 9: 1.575; 10: 4.13; 11: 13.24; 12: 54.68 | [13 empty] | ЭМ
| 3 | в т.ч. ОТм |  |  | 8: 0.26; 9: 1.575; 10: 0.41; 11: 44.77; 12: 18.36 | [13 empty] | в т.ч. ОТм
| 4 | М |  |  | 8: 7.72; 10: 7.72; 11: 8.16; 12: 63 | [13 empty] | М
|  | ЗТ |  |  | 4: чел.-ч; 5: 1.39; 6: 1.449; 7: 2.0141 | [14 empty] | ЗТ
|  | ЗТм |  |  | 4: чел.-ч; 5: 0.02; 6: 1.575; 7: 0.0315 | [14 empty] | ЗТм
|  | Итого по расценке |  |  | 8: 22.81; 10: 29.92; 12: 926.67 | [15 empty] | Итого по расценке
|  | ФОТ |  |  | 10: 18.48; 12: 827.35 | [14 empty] | ФОТ
| Приказ № 812/пр от 21.12.2020 Прил. п.16 | НР Сантехнические работы - внутренние (трубопроводы, водопровод, канализация, отопление, газоснабжение, вентиляция и кондиционирование воздуха) |  |  | 4: %; 5: 121; 7: 121; 10: 22.36; 12: 1001.09 | [14 empty] | НР Сантехнические работы - внутренние (трубопроводы, водопровод, канализация, отопление, газоснабжение, вентиляция и кондиционирование воздуха)
| Приказ № 774/пр от 11.12.2020 Прил. п.16, Приказ № 774/пр от 11.12.2020 п.16 | СП Сантехнические работы - внутренние (трубопроводы, водопровод, канализация, отопление, газоснабжение, вентиляция и кондиционирование воздуха) |  |  | % | 72 | 0.85 | 61.2 |  |  | 11.31 |  | 506.34 | [14 empty] | СП Сантехнические работы - внутренние (трубопроводы, водопровод, канализация, отопление, газоснабжение, вентиляция и кондиционирование воздуха)
|  | Всего по позиции |  |  | 10: 63.59; 12: 2434.1 | [16 empty] | Всего по позиции
110 | ФССЦ-19.2.03.03-0098 | Решетки вентиляционные наружные РН, из оцинкованной стали, размер 800х800 мм |  |  | шт | 1 | 1 | 1 | 589.26 |  | 589.26 | 8.16 | 4808.36 | [11 empty] | Решетки вентиляционные наружные РН, из оцинкованной стали, размер 800х800 мм
|  | Всего по позиции |  |  | 10: 589.26; 12: 4808.36 | [16 empty] | Всего по позиции
111 | ФЕР20-02-001-01 | Установка воздухораспределителей, предназначенных для подачи воздуха: в рабочую зону, массой до 20 кг |  |  | 4: шт; 5: 12; 6: 1; 7: 12 | [11 empty] | Установка воздухораспределителей, предназначенных для подачи воздуха: в рабочую зону, массой до 20 кг
| ОП п.1.20.19 | Индивидуальные испытания систем вентиляции и кондиционирования воздуха - 5% ОЗП=1,05; ЭМ=1,05 к расх.; ЗПМ=1,05; ТЗ=1,05; ТЗМ=1,05 | [23 empty] | Индивидуальные испытания систем вентиляции и кондиционирования воздуха - 5% ОЗП=1,05; ЭМ=1,05 к расх.; ЗПМ=1,05; ТЗ=1,05; ТЗМ=1,05
| Приказ от 04.08.2020 № 421/пр п.58б | При применении сметных норм, включенных в сборники ГЭСН (ФЕР, ТЕР), аналогичных технологическим процессам в новом строительстве, в том числе по возведению новых конструктивных элементов ОЗП=1,15; ЭМ=1,25 к расх.; ЗПМ=1,25; ТЗ=1,15; ТЗМ=1,25 | [23 empty] | При применении сметных норм, включенных в сборники ГЭСН (ФЕР, ТЕР), аналогичных технологическим процессам в новом строительстве, в том числе по возведению новых конструктивных элементов ОЗП=1,15; ЭМ=1,25 к расх.; ЗПМ=1,25; ТЗ=1,15; ТЗМ=1,25
| Приказ от 07.07.2022 № 557/пр прил.8 табл.2 п.1.1 | Производство работ осуществляется в помещениях эксплуатируемого объекта капитального строительства без остановки рабочего процесса, при этом: в зоне производства работ отсутствуют загромождающие помещение предметы ОЗП=1,2; ЭМ=1,2 к расх.; ЗПМ=1,2; ТЗ=1,2; ТЗМ=1,2 | [23 empty] | Производство работ осуществляется в помещениях эксплуатируемого объекта капитального строительства без остановки рабочего процесса, при этом: в зоне производства работ отсутствуют загромождающие помещение предметы ОЗП=1,2; ЭМ=1,2 к расх.; ЗПМ=1,2; ТЗ=1,2; ТЗМ=1,2
| 1 | ОТ |  |  | 8: 10.81; 9: 1.449; 10: 187.96; 11: 44.77; 12: 8414.97 | [13 empty] | ОТ
| 2 | ЭМ |  |  | 8: 3.52; 9: 1.575; 10: 66.53; 11: 13.24; 12: 880.86 | [13 empty] | ЭМ
| 3 | в т.ч. ОТм |  |  | 8: 0.12; 9: 1.575; 10: 2.27; 11: 44.77; 12: 101.63 | [13 empty] | в т.ч. ОТм
| 4 | М |  |  | 8: 7.03; 10: 84.36; 11: 8.16; 12: 688.38 | [13 empty] | М
|  | ЗТ |  |  | 4: чел.-ч; 5: 1.22; 6: 1.449; 7: 21.2134 | [14 empty] | ЗТ
|  | ЗТм |  |  | 4: чел.-ч; 5: 0.01; 6: 1.575; 7: 0.189 | [14 empty] | ЗТм
|  | Итого по расценке |  |  | 8: 21.36; 10: 338.85; 12: 9984.21 | [15 empty] | Итого по расценке
|  | ФОТ |  |  | 10: 190.23; 12: 8516.6 | [14 empty] | ФОТ
| Приказ № 812/пр от 21.12.2020 Прил. п.16 | НР Сантехнические работы - внутренние (трубопроводы, водопровод, канализация, отопление, газоснабжение, вентиляция и кондиционирование воздуха) |  |  | 4: %; 5: 121; 7: 121; 10: 230.18; 12: 10305.09 | [14 empty] | НР Сантехнические работы - внутренние (трубопроводы, водопровод, канализация, отопление, газоснабжение, вентиляция и кондиционирование воздуха)
| Приказ № 774/пр от 11.12.2020 Прил. п.16, Приказ № 774/пр от 11.12.2020 п.16 | СП Сантехнические работы - внутренние (трубопроводы, водопровод, канализация, отопление, газоснабжение, вентиляция и кондиционирование воздуха) |  |  | % | 72 | 0.85 | 61.2 |  |  | 116.42 |  | 5212.16 | [14 empty] | СП Сантехнические работы - внутренние (трубопроводы, водопровод, канализация, отопление, газоснабжение, вентиляция и кондиционирование воздуха)
|  | Всего по позиции |  |  | 10: 685.45; 12: 25501.46 | [16 empty] | Всего по позиции
112 | ФССЦ-19.1.05.01-0004 | Диффузоры конические универсальные, диаметр 400 мм. (Прим. Диффузоры ДКВ-500) |  |  | шт | 12 | 1 | 12 | 1433.25 | 1.0424 | 17927.55 | 8.16 | 146288.81 | [11 empty] | Диффузоры конические универсальные, диаметр 400 мм. (Прим. Диффузоры ДКВ-500)
|  | ЗСР МАТ=1,012 к расх. | [23 empty] | ЗСР МАТ=1,012 к расх.
|  | ТР МАТ=1,03 к расх. | [23 empty] | ТР МАТ=1,03 к расх.
|  | Всего по позиции |  |  | 10: 17927.55; 12: 146288.81 | [16 empty] | Всего по позиции
113 | ФЕР20-01-001-07 | Прокладка воздуховодов из листовой, оцинкованной стали и алюминия класса Н (нормальные) толщиной: 0,7 мм, диаметром от 500 до 560 мм |  |  | 4: 100 м2; 5: 0.9827; 6: 1; 7: 0.9827 | [11 empty] | Прокладка воздуховодов из листовой, оцинкованной стали и алюминия класса Н (нормальные) толщиной: 0,7 мм, диаметром от 500 до 560 мм
|  | Объем=(2*3,14*0,25*55+1,49*8) / 100 | [29 empty] | Объем=(2*3,14*0,25*55+1,49*8) / 100
| ОП п.1.20.19 | Индивидуальные испытания систем вентиляции и кондиционирования воздуха - 5% ОЗП=1,05; ЭМ=1,05 к расх.; ЗПМ=1,05; ТЗ=1,05; ТЗМ=1,05 | [23 empty] | Индивидуальные испытания систем вентиляции и кондиционирования воздуха - 5% ОЗП=1,05; ЭМ=1,05 к расх.; ЗПМ=1,05; ТЗ=1,05; ТЗМ=1,05
| Приказ от 04.08.2020 № 421/пр п.58б | При применении сметных норм, включенных в сборники ГЭСН (ФЕР, ТЕР), аналогичных технологическим процессам в новом строительстве, в том числе по возведению новых конструктивных элементов ОЗП=1,15; ЭМ=1,25 к расх.; ЗПМ=1,25; ТЗ=1,15; ТЗМ=1,25 | [23 empty] | При применении сметных норм, включенных в сборники ГЭСН (ФЕР, ТЕР), аналогичных технологическим процессам в новом строительстве, в том числе по возведению новых конструктивных элементов ОЗП=1,15; ЭМ=1,25 к расх.; ЗПМ=1,25; ТЗ=1,15; ТЗМ=1,25
| Приказ от 07.07.2022 № 557/пр прил.8 табл.2 п.1.1 | Производство работ осуществляется в помещениях эксплуатируемого объекта капитального строительства без остановки рабочего процесса, при этом: в зоне производства работ отсутствуют загромождающие помещение предметы ОЗП=1,2; ЭМ=1,2 к расх.; ЗПМ=1,2; ТЗ=1,2; ТЗМ=1,2 | [23 empty] | Производство работ осуществляется в помещениях эксплуатируемого объекта капитального строительства без остановки рабочего процесса, при этом: в зоне производства работ отсутствуют загромождающие помещение предметы ОЗП=1,2; ЭМ=1,2 к расх.; ЗПМ=1,2; ТЗ=1,2; ТЗМ=1,2
| 1 | ОТ |  |  | 8: 1066.28; 9: 1.449; 10: 1518.31; 11: 44.77; 12: 67974.74 | [13 empty] | ОТ
| 2 | ЭМ |  |  | 8: 121.85; 9: 1.575; 10: 188.59; 11: 13.24; 12: 2496.93 | [13 empty] | ЭМ
| 3 | в т.ч. ОТм |  |  | 8: 7.9; 9: 1.575; 10: 12.23; 11: 44.77; 12: 547.54 | [13 empty] | в т.ч. ОТм
| 4 | М |  |  | 8: 388.91; 10: 382.18; 11: 8.16; 12: 3118.59 | [13 empty] | М
|  | ЗТ |  |  | 4: чел.-ч; 5: 122; 6: 1.449; 7: 173.7197 | [14 empty] | ЗТ
|  | ЗТм |  |  | 4: чел.-ч; 5: 0.64; 6: 1.575; 7: 0.99056 | [14 empty] | ЗТм
|  | Итого по расценке |  |  | 8: 1577.04; 10: 2089.08; 12: 73590.26 | [15 empty] | Итого по расценке
|  | ФОТ |  |  | 10: 1530.54; 12: 68522.28 | [14 empty] | ФОТ
| Приказ № 812/пр от 21.12.2020 Прил. п.16 | НР Сантехнические работы - внутренние (трубопроводы, водопровод, канализация, отопление, газоснабжение, вентиляция и кондиционирование воздуха) |  |  | 4: %; 5: 121; 7: 121; 10: 1851.95; 12: 82911.96 | [14 empty] | НР Сантехнические работы - внутренние (трубопроводы, водопровод, канализация, отопление, газоснабжение, вентиляция и кондиционирование воздуха)
| Приказ № 774/пр от 11.12.2020 Прил. п.16, Приказ № 774/пр от 11.12.2020 п.16 | СП Сантехнические работы - внутренние (трубопроводы, водопровод, канализация, отопление, газоснабжение, вентиляция и кондиционирование воздуха) |  |  | % | 72 | 0.85 | 61.2 |  |  | 936.69 |  | 41935.64 | [14 empty] | СП Сантехнические работы - внутренние (трубопроводы, водопровод, канализация, отопление, газоснабжение, вентиляция и кондиционирование воздуха)
|  | Всего по позиции |  |  | 10: 4877.72; 12: 198437.86 | [16 empty] | Всего по позиции
114 | ФССЦ-19.1.01.03-0076 | Воздуховоды из оцинкованной стали, толщина 0,7 мм, диаметр от 500 до 560 мм (Прим. Воздуховод из оцинкованной стали, ф500 толщиной 0,7мм ГОСТ 14918-80) |  |  | м2 | 86.35 | 1 | 86.35 | 90.67 |  | 7829.35 | 8.16 | 63887.5 | [11 empty] | Воздуховоды из оцинкованной стали, толщина 0,7 мм, диаметр от 500 до 560 мм (Прим. Воздуховод из оцинкованной стали, ф500 толщиной 0,7мм ГОСТ 14918-80)
|  | Объем=2*3,14*0,25*55 | [29 empty] | Объем=2*3,14*0,25*55
|  | Всего по позиции |  |  | 10: 7829.35; 12: 63887.5 | [16 empty] | Всего по позиции
115 | ФССЦ-19.3.01.01-0003 | Дроссель-клапаны в обечайке с сектором управления из тонколистовой оцинкованной и сортовой стали, круглые, диаметр до 560 мм (Прим. Дроссель-клапан круглый ф500) |  |  | шт | 12 | 1 | 12 | 132.8 |  | 1593.6 | 8.16 | 13003.78 | [11 empty] | Дроссель-клапаны в обечайке с сектором управления из тонколистовой оцинкованной и сортовой стали, круглые, диаметр до 560 мм (Прим. Дроссель-клапан круглый ф500)
|  | Всего по позиции |  |  | 10: 1593.6; 12: 13003.78 | [16 empty] | Всего по позиции
116 | ФССЦ-19.1.01.03-0076 | Воздуховоды из оцинкованной стали, толщина 0,7 мм, диаметр от 500 до 560 мм (Прим. Отвод 90° из оцинкованной стали б=0,7 мм ф500 1,49 м2) |  |  | м2 | 11.92 | 1 | 11.92 | 90.67 |  | 1080.79 | 8.16 | 8819.25 | [11 empty] | Воздуховоды из оцинкованной стали, толщина 0,7 мм, диаметр от 500 до 560 мм (Прим. Отвод 90° из оцинкованной стали б=0,7 мм ф500 1,49 м2)
|  | Объем=1,49*8 | [29 empty] | Объем=1,49*8
|  | Всего по позиции |  |  | 10: 1080.79; 12: 8819.25 | [16 empty] | Всего по позиции
117 | ФЕР20-01-001-08 | Прокладка воздуховодов из листовой, оцинкованной стали и алюминия класса Н (нормальные) толщиной: 0,7 мм, диаметром до 800 мм |  |  | 4: 100 м2; 5: 0.2965; 6: 1; 7: 0.2965 | [11 empty] | Прокладка воздуховодов из листовой, оцинкованной стали и алюминия класса Н (нормальные) толщиной: 0,7 мм, диаметром до 800 мм
|  | Объем=(2*3,14*0,355*13,3) / 100 | [29 empty] | Объем=(2*3,14*0,355*13,3) / 100
| ОП п.1.20.19 | Индивидуальные испытания систем вентиляции и кондиционирования воздуха - 5% ОЗП=1,05; ЭМ=1,05 к расх.; ЗПМ=1,05; ТЗ=1,05; ТЗМ=1,05 | [23 empty] | Индивидуальные испытания систем вентиляции и кондиционирования воздуха - 5% ОЗП=1,05; ЭМ=1,05 к расх.; ЗПМ=1,05; ТЗ=1,05; ТЗМ=1,05
| Приказ от 04.08.2020 № 421/пр п.58б | При применении сметных норм, включенных в сборники ГЭСН (ФЕР, ТЕР), аналогичных технологическим процессам в новом строительстве, в том числе по возведению новых конструктивных элементов ОЗП=1,15; ЭМ=1,25 к расх.; ЗПМ=1,25; ТЗ=1,15; ТЗМ=1,25 | [23 empty] | При применении сметных норм, включенных в сборники ГЭСН (ФЕР, ТЕР), аналогичных технологическим процессам в новом строительстве, в том числе по возведению новых конструктивных элементов ОЗП=1,15; ЭМ=1,25 к расх.; ЗПМ=1,25; ТЗ=1,15; ТЗМ=1,25
| Приказ от 07.07.2022 № 557/пр прил.8 табл.2 п.1.1 | Производство работ осуществляется в помещениях эксплуатируемого объекта капитального строительства без остановки рабочего процесса, при этом: в зоне производства работ отсутствуют загромождающие помещение предметы ОЗП=1,2; ЭМ=1,2 к расх.; ЗПМ=1,2; ТЗ=1,2; ТЗМ=1,2 | [23 empty] | Производство работ осуществляется в помещениях эксплуатируемого объекта капитального строительства без остановки рабочего процесса, при этом: в зоне производства работ отсутствуют загромождающие помещение предметы ОЗП=1,2; ЭМ=1,2 к расх.; ЗПМ=1,2; ТЗ=1,2; ТЗМ=1,2
| 1 | ОТ |  |  | 8: 802.33; 9: 1.449; 10: 344.7; 11: 44.77; 12: 15432.22 | [13 empty] | ОТ
| 2 | ЭМ |  |  | 8: 127.19; 9: 1.575; 10: 59.4; 11: 13.24; 12: 786.46 | [13 empty] | ЭМ
| 3 | в т.ч. ОТм |  |  | 8: 9.68; 9: 1.575; 10: 4.52; 11: 44.77; 12: 202.36 | [13 empty] | в т.ч. ОТм
| 4 | М |  |  | 8: 379.93; 10: 112.65; 11: 8.16; 12: 919.22 | [13 empty] | М
|  | ЗТ |  |  | 4: чел.-ч; 5: 91.8; 6: 1.449; 7: 39.4399 | [14 empty] | ЗТ
|  | ЗТм |  |  | 4: чел.-ч; 5: 0.78; 6: 1.575; 7: 0.36425 | [14 empty] | ЗТм
|  | Итого по расценке |  |  | 8: 1309.45; 10: 516.75; 12: 17137.9 | [15 empty] | Итого по расценке
|  | ФОТ |  |  | 10: 349.22; 12: 15634.58 | [14 empty] | ФОТ
| Приказ № 812/пр от 21.12.2020 Прил. п.16 | НР Сантехнические работы - внутренние (трубопроводы, водопровод, канализация, отопление, газоснабжение, вентиляция и кондиционирование воздуха) |  |  | 4: %; 5: 121; 7: 121; 10: 422.56; 12: 18917.84 | [14 empty] | НР Сантехнические работы - внутренние (трубопроводы, водопровод, канализация, отопление, газоснабжение, вентиляция и кондиционирование воздуха)
| Приказ № 774/пр от 11.12.2020 Прил. п.16, Приказ № 774/пр от 11.12.2020 п.16 | СП Сантехнические работы - внутренние (трубопроводы, водопровод, канализация, отопление, газоснабжение, вентиляция и кондиционирование воздуха) |  |  | % | 72 | 0.85 | 61.2 |  |  | 213.72 |  | 9568.36 | [14 empty] | СП Сантехнические работы - внутренние (трубопроводы, водопровод, канализация, отопление, газоснабжение, вентиляция и кондиционирование воздуха)
|  | Всего по позиции |  |  | 10: 1153.03; 12: 45624.1 | [16 empty] | Всего по позиции
118 | ФССЦ-19.1.01.03-0075 | Воздуховоды из оцинкованной стали, толщина 0,7 мм, диаметр до 800 мм (Прим. Воздуховод из оцинкованной стали, ф710 толщиной 0,7мм ГОСТ 14918-80) |  |  | м2 | 29.65 | 1 | 29.65 | 84.25 |  | 2498.01 | 8.16 | 20383.76 | [11 empty] | Воздуховоды из оцинкованной стали, толщина 0,7 мм, диаметр до 800 мм (Прим. Воздуховод из оцинкованной стали, ф710 толщиной 0,7мм ГОСТ 14918-80)
|  | Объем=2*3,14*0,355*13,3 | [29 empty] | Объем=2*3,14*0,355*13,3
|  | Всего по позиции |  |  | 10: 2498.01; 12: 20383.76 | [16 empty] | Всего по позиции
119 | ФССЦ-19.1.01.03-0075 | Воздуховоды из оцинкованной стали, толщина 0,7 мм, диаметр до 800 мм (Прим. Тройник из оцинкованной стали б=0,5 мм ф710/ф500 (0,98 м2) |  |  | м2 | 1.96 | 1 | 1.96 | 84.25 |  | 165.13 | 8.16 | 1347.46 | [11 empty] | Воздуховоды из оцинкованной стали, толщина 0,7 мм, диаметр до 800 мм (Прим. Тройник из оцинкованной стали б=0,5 мм ф710/ф500 (0,98 м2)
|  | Объем=0,98*2 | [29 empty] | Объем=0,98*2
|  | Всего по позиции |  |  | 10: 165.13; 12: 1347.46 | [16 empty] | Всего по позиции
120 | ФССЦ-19.1.01.03-0075 | Воздуховоды из оцинкованной стали, толщина 0,7 мм, диаметр до 800 мм (Прим. Переход из оцинкованной стали б=0,7 мм ф710/ф500 L=355 0,89 м2) |  |  | м2 | 0.89 | 1 | 0.89 | 84.25 |  | 74.98 | 8.16 | 611.84 | [11 empty] | Воздуховоды из оцинкованной стали, толщина 0,7 мм, диаметр до 800 мм (Прим. Переход из оцинкованной стали б=0,7 мм ф710/ф500 L=355 0,89 м2)
|  | Объем=0,89*1 | [29 empty] | Объем=0,89*1
|  | Всего по позиции |  |  | 10: 74.98; 12: 611.84 | [16 empty] | Всего по позиции
121 | ФЕР20-01-001-18 | Прокладка воздуховодов из листовой, оцинкованной стали и алюминия класса Н (нормальные) толщиной: 1,0 мм, диаметром от 900 до 1000 мм |  |  | 4: 100 м2; 5: 0.4388; 6: 1; 7: 0.4388 | [11 empty] | Прокладка воздуховодов из листовой, оцинкованной стали и алюминия класса Н (нормальные) толщиной: 1,0 мм, диаметром от 900 до 1000 мм
|  | Объем=(2*3,14*0,45*14+1,42*1+1,45*2) / 100 | [29 empty] | Объем=(2*3,14*0,45*14+1,42*1+1,45*2) / 100
| ОП п.1.20.19 | Индивидуальные испытания систем вентиляции и кондиционирования воздуха - 5% ОЗП=1,05; ЭМ=1,05 к расх.; ЗПМ=1,05; ТЗ=1,05; ТЗМ=1,05 | [23 empty] | Индивидуальные испытания систем вентиляции и кондиционирования воздуха - 5% ОЗП=1,05; ЭМ=1,05 к расх.; ЗПМ=1,05; ТЗ=1,05; ТЗМ=1,05
| Приказ от 04.08.2020 № 421/пр п.58б | При применении сметных норм, включенных в сборники ГЭСН (ФЕР, ТЕР), аналогичных технологическим процессам в новом строительстве, в том числе по возведению новых конструктивных элементов ОЗП=1,15; ЭМ=1,25 к расх.; ЗПМ=1,25; ТЗ=1,15; ТЗМ=1,25 | [23 empty] | При применении сметных норм, включенных в сборники ГЭСН (ФЕР, ТЕР), аналогичных технологическим процессам в новом строительстве, в том числе по возведению новых конструктивных элементов ОЗП=1,15; ЭМ=1,25 к расх.; ЗПМ=1,25; ТЗ=1,15; ТЗМ=1,25
| Приказ от 07.07.2022 № 557/пр прил.8 табл.2 п.1.1 | Производство работ осуществляется в помещениях эксплуатируемого объекта капитального строительства без остановки рабочего процесса, при этом: в зоне производства работ отсутствуют загромождающие помещение предметы ОЗП=1,2; ЭМ=1,2 к расх.; ЗПМ=1,2; ТЗ=1,2; ТЗМ=1,2 | [23 empty] | Производство работ осуществляется в помещениях эксплуатируемого объекта капитального строительства без остановки рабочего процесса, при этом: в зоне производства работ отсутствуют загромождающие помещение предметы ОЗП=1,2; ЭМ=1,2 к расх.; ЗПМ=1,2; ТЗ=1,2; ТЗМ=1,2
| 1 | ОТ |  |  | 8: 648.51; 9: 1.449; 10: 412.34; 11: 44.77; 12: 18460.46 | [13 empty] | ОТ
| 2 | ЭМ |  |  | 8: 96.35; 9: 1.575; 10: 66.59; 11: 13.24; 12: 881.65 | [13 empty] | ЭМ
| 3 | в т.ч. ОТм |  |  | 8: 7.92; 9: 1.575; 10: 5.47; 11: 44.77; 12: 244.89 | [13 empty] | в т.ч. ОТм
| 4 | М |  |  | 8: 337.94; 10: 148.29; 11: 8.16; 12: 1210.05 | [13 empty] | М
|  | ЗТ |  |  | 4: чел.-ч; 5: 74.2; 6: 1.449; 7: 47.1779 | [14 empty] | ЗТ
|  | ЗТм |  |  | 4: чел.-ч; 5: 0.64; 6: 1.575; 7: 0.44231 | [14 empty] | ЗТм
|  | Итого по расценке |  |  | 8: 1082.8; 10: 627.22; 12: 20552.16 | [15 empty] | Итого по расценке
|  | ФОТ |  |  | 10: 417.81; 12: 18705.35 | [14 empty] | ФОТ
| Приказ № 812/пр от 21.12.2020 Прил. п.16 | НР Сантехнические работы - внутренние (трубопроводы, водопровод, канализация, отопление, газоснабжение, вентиляция и кондиционирование воздуха) |  |  | 4: %; 5: 121; 7: 121; 10: 505.55; 12: 22633.47 | [14 empty] | НР Сантехнические работы - внутренние (трубопроводы, водопровод, канализация, отопление, газоснабжение, вентиляция и кондиционирование воздуха)
| Приказ № 774/пр от 11.12.2020 Прил. п.16, Приказ № 774/пр от 11.12.2020 п.16 | СП Сантехнические работы - внутренние (трубопроводы, водопровод, канализация, отопление, газоснабжение, вентиляция и кондиционирование воздуха) |  |  | % | 72 | 0.85 | 61.2 |  |  | 255.7 |  | 11447.67 | [14 empty] | СП Сантехнические работы - внутренние (трубопроводы, водопровод, канализация, отопление, газоснабжение, вентиляция и кондиционирование воздуха)
|  | Всего по позиции |  |  | 10: 1388.47; 12: 54633.3 | [16 empty] | Всего по позиции
122 | ФССЦ-19.1.01.03-0015 | Воздуховоды из оцинкованной стали жесткие спирально-навивные, толщина 1,0 мм, диаметр 900 мм |  |  | м2 | 39.564 | 1 | 39.564 | 146.89 |  | 5811.56 | 8.16 | 47422.33 | [11 empty] | Воздуховоды из оцинкованной стали жесткие спирально-навивные, толщина 1,0 мм, диаметр 900 мм
|  | Объем=2*3,14*0,45*14 | [29 empty] | Объем=2*3,14*0,45*14
|  | Всего по позиции |  |  | 10: 5811.56; 12: 47422.33 | [16 empty] | Всего по позиции
123 | ФССЦ-19.1.01.03-0015 | Воздуховоды из оцинкованной стали жесткие спирально-навивные, толщина 1,0 мм, диаметр 900 мм (Прим. Переход из оцинкованной стали б=1,0 мм ф900/ф710 L=450 1,42 м2) |  |  | м2 | 1.42 | 1 | 1.42 | 146.89 |  | 208.58 | 8.16 | 1702.01 | [11 empty] | Воздуховоды из оцинкованной стали жесткие спирально-навивные, толщина 1,0 мм, диаметр 900 мм (Прим. Переход из оцинкованной стали б=1,0 мм ф900/ф710 L=450 1,42 м2)
|  | Объем=1,42*1 | [29 empty] | Объем=1,42*1
|  | Всего по позиции |  |  | 10: 208.58; 12: 1702.01 | [16 empty] | Всего по позиции
124 | ФССЦ-19.1.01.03-0015 | Воздуховоды из оцинкованной стали жесткие спирально-навивные, толщина 1,0 мм, диаметр 900 мм (Прим. Тройник из оцинкованной стали б=1,0 мм ф900/ф500 1,45 м2) |  |  | м2 | 2.9 | 1 | 2.9 | 146.89 |  | 425.98 | 8.16 | 3476 | [11 empty] | Воздуховоды из оцинкованной стали жесткие спирально-навивные, толщина 1,0 мм, диаметр 900 мм (Прим. Тройник из оцинкованной стали б=1,0 мм ф900/ф500 1,45 м2)
|  | Объем=1,45*2 | [29 empty] | Объем=1,45*2
|  | Всего по позиции |  |  | 10: 425.98; 12: 3476 | [16 empty] | Всего по позиции
125 | ФЕР20-01-001-19 | Прокладка воздуховодов из листовой, оцинкованной стали и алюминия класса Н (нормальные) толщиной: 1,0 мм, диаметром до 1250 мм |  |  | 4: 100 м2; 5: 1.1294; 6: 1; 7: 1.1294 | [11 empty] | Прокладка воздуховодов из листовой, оцинкованной стали и алюминия класса Н (нормальные) толщиной: 1,0 мм, диаметром до 1250 мм
|  | Объем=(2*3,14*0,560*12,3+2*3,14*0,625*14,3+2,73*1+2,13*1+2,28*2+2,07*2) / 100 | [29 empty] | Объем=(2*3,14*0,560*12,3+2*3,14*0,625*14,3+2,73*1+2,13*1+2,28*2+2,07*2) / 100
| ОП п.1.20.19 | Индивидуальные испытания систем вентиляции и кондиционирования воздуха - 5% ОЗП=1,05; ЭМ=1,05 к расх.; ЗПМ=1,05; ТЗ=1,05; ТЗМ=1,05 | [23 empty] | Индивидуальные испытания систем вентиляции и кондиционирования воздуха - 5% ОЗП=1,05; ЭМ=1,05 к расх.; ЗПМ=1,05; ТЗ=1,05; ТЗМ=1,05
| Приказ от 04.08.2020 № 421/пр п.58б | При применении сметных норм, включенных в сборники ГЭСН (ФЕР, ТЕР), аналогичных технологическим процессам в новом строительстве, в том числе по возведению новых конструктивных элементов ОЗП=1,15; ЭМ=1,25 к расх.; ЗПМ=1,25; ТЗ=1,15; ТЗМ=1,25 | [23 empty] | При применении сметных норм, включенных в сборники ГЭСН (ФЕР, ТЕР), аналогичных технологическим процессам в новом строительстве, в том числе по возведению новых конструктивных элементов ОЗП=1,15; ЭМ=1,25 к расх.; ЗПМ=1,25; ТЗ=1,15; ТЗМ=1,25
| Приказ от 07.07.2022 № 557/пр прил.8 табл.2 п.1.1 | Производство работ осуществляется в помещениях эксплуатируемого объекта капитального строительства без остановки рабочего процесса, при этом: в зоне производства работ отсутствуют загромождающие помещение предметы ОЗП=1,2; ЭМ=1,2 к расх.; ЗПМ=1,2; ТЗ=1,2; ТЗМ=1,2 | [23 empty] | Производство работ осуществляется в помещениях эксплуатируемого объекта капитального строительства без остановки рабочего процесса, при этом: в зоне производства работ отсутствуют загромождающие помещение предметы ОЗП=1,2; ЭМ=1,2 к расх.; ЗПМ=1,2; ТЗ=1,2; ТЗМ=1,2
| 1 | ОТ |  |  | 8: 596.94; 9: 1.449; 10: 976.89; 11: 44.77; 12: 43735.37 | [13 empty] | ОТ
| 2 | ЭМ |  |  | 8: 96.35; 9: 1.575; 10: 171.39; 11: 13.24; 12: 2269.2 | [13 empty] | ЭМ
| 3 | в т.ч. ОТм |  |  | 8: 7.92; 9: 1.575; 10: 14.09; 11: 44.77; 12: 630.81 | [13 empty] | в т.ч. ОТм
| 4 | М |  |  | 8: 378.68; 10: 427.68; 11: 8.16; 12: 3489.87 | [13 empty] | М
|  | ЗТ |  |  | 4: чел.-ч; 5: 68.3; 6: 1.449; 7: 111.773 | [14 empty] | ЗТ
|  | ЗТм |  |  | 4: чел.-ч; 5: 0.64; 6: 1.575; 7: 1.1384 | [14 empty] | ЗТм
|  | Итого по расценке |  |  | 8: 1071.97; 10: 1575.96; 12: 49494.44 | [15 empty] | Итого по расценке
|  | ФОТ |  |  | 10: 990.98; 12: 44366.18 | [14 empty] | ФОТ
| Приказ № 812/пр от 21.12.2020 Прил. п.16 | НР Сантехнические работы - внутренние (трубопроводы, водопровод, канализация, отопление, газоснабжение, вентиляция и кондиционирование воздуха) |  |  | 4: %; 5: 121; 7: 121; 10: 1199.09; 12: 53683.08 | [14 empty] | НР Сантехнические работы - внутренние (трубопроводы, водопровод, канализация, отопление, газоснабжение, вентиляция и кондиционирование воздуха)
| Приказ № 774/пр от 11.12.2020 Прил. п.16, Приказ № 774/пр от 11.12.2020 п.16 | СП Сантехнические работы - внутренние (трубопроводы, водопровод, канализация, отопление, газоснабжение, вентиляция и кондиционирование воздуха) |  |  | % | 72 | 0.85 | 61.2 |  |  | 606.48 |  | 27152.1 | [14 empty] | СП Сантехнические работы - внутренние (трубопроводы, водопровод, канализация, отопление, газоснабжение, вентиляция и кондиционирование воздуха)
|  | Всего по позиции |  |  | 10: 3381.53; 12: 130329.62 | [16 empty] | Всего по позиции
126 | ФССЦ-19.1.01.03-0083 | Воздуховоды из оцинкованной стали, толщина 1,0 мм, диаметр до 1250 мм (Прим. Воздуховоды из оцинкованной стали, сечением ф1120, толщина 1,0 мм) |  |  | м2 | 43.26 | 1 | 43.26 | 109.41 |  | 4733.08 | 8.16 | 38621.93 | [11 empty] | Воздуховоды из оцинкованной стали, толщина 1,0 мм, диаметр до 1250 мм (Прим. Воздуховоды из оцинкованной стали, сечением ф1120, толщина 1,0 мм)
|  | Объем=2*3,14*0,560*12,3 | [29 empty] | Объем=2*3,14*0,560*12,3
|  | Всего по позиции |  |  | 10: 4733.08; 12: 38621.93 | [16 empty] | Всего по позиции
127 | ФССЦ-19.1.01.03-0083 | Воздуховоды из оцинкованной стали, толщина 1,0 мм, диаметр до 1250 мм (Прим. Воздуховод из оцинкованной стали, ф1250 толщиной 1,0мм ГОСТ 14918-80) |  |  | м2 | 56.13 | 1 | 56.13 | 109.41 |  | 6141.18 | 8.16 | 50112.03 | [11 empty] | Воздуховоды из оцинкованной стали, толщина 1,0 мм, диаметр до 1250 мм (Прим. Воздуховод из оцинкованной стали, ф1250 толщиной 1,0мм ГОСТ 14918-80)
|  | Объем=2*3,14*0,625*14,3 | [29 empty] | Объем=2*3,14*0,625*14,3
|  | Всего по позиции |  |  | 10: 6141.18; 12: 50112.03 | [16 empty] | Всего по позиции
128 | ФССЦ-19.1.01.03-0083 | Воздуховоды из оцинкованной стали, толщина 1,0 мм, диаметр до 1250 мм (Прим.Переход из оцинкованной стали б=1,0 мм ф1250/ф1120 L=630 2,73 м2) |  |  | м2 | 2.73 | 1 | 2.73 | 109.41 |  | 298.69 | 8.16 | 2437.31 | [11 empty] | Воздуховоды из оцинкованной стали, толщина 1,0 мм, диаметр до 1250 мм (Прим.Переход из оцинкованной стали б=1,0 мм ф1250/ф1120 L=630 2,73 м2)
|  | Объем=2,73*1 | [29 empty] | Объем=2,73*1
|  | Всего по позиции |  |  | 10: 298.69; 12: 2437.31 | [16 empty] | Всего по позиции
129 | ФССЦ-19.1.01.03-0083 | Воздуховоды из оцинкованной стали, толщина 1,0 мм, диаметр до 1250 мм (Прим. Переход из оцинкованной стали б=1,0 мм ф1120/ф900 L=560 2,13 м2) |  |  | м2 | 2.13 | 1 | 2.13 | 109.41 |  | 233.04 | 8.16 | 1901.61 | [11 empty] | Воздуховоды из оцинкованной стали, толщина 1,0 мм, диаметр до 1250 мм (Прим. Переход из оцинкованной стали б=1,0 мм ф1120/ф900 L=560 2,13 м2)
|  | Объем=2,13*1 | [29 empty] | Объем=2,13*1
|  | Всего по позиции |  |  | 10: 233.04; 12: 1901.61 | [16 empty] | Всего по позиции
130 | ФССЦ-19.1.01.03-0083 | Воздуховоды из оцинкованной стали, толщина 1,0 мм, диаметр до 1250 мм (Прим. Тройник из оцинкованной стали б=1,0 мм ф1250/ф500 2,28 м2) |  |  | м2 | 4.56 | 1 | 4.56 | 109.41 |  | 498.91 | 8.16 | 4071.11 | [11 empty] | Воздуховоды из оцинкованной стали, толщина 1,0 мм, диаметр до 1250 мм (Прим. Тройник из оцинкованной стали б=1,0 мм ф1250/ф500 2,28 м2)
|  | Объем=2,28*2 | [29 empty] | Объем=2,28*2
|  | Всего по позиции |  |  | 10: 498.91; 12: 4071.11 | [16 empty] | Всего по позиции
131 | ФССЦ-19.1.01.03-0083 | Воздуховоды из оцинкованной стали, толщина 1,0 мм, диаметр до 1250 мм (Прим. Тройник из оцинкованной стали б=1,0 мм ф1120/ф500 2,07 м2) |  |  | м2 | 4.14 | 1 | 4.14 | 109.41 |  | 452.96 | 8.16 | 3696.15 | [11 empty] | Воздуховоды из оцинкованной стали, толщина 1,0 мм, диаметр до 1250 мм (Прим. Тройник из оцинкованной стали б=1,0 мм ф1120/ф500 2,07 м2)
|  | Объем=2,07*2 | [29 empty] | Объем=2,07*2
|  | Всего по позиции |  |  | 10: 452.96; 12: 3696.15 | [16 empty] | Всего по позиции
132 | ФЕР20-01-001-20 | Прокладка воздуховодов из листовой, оцинкованной стали и алюминия класса Н (нормальные) толщиной: 1,2 мм, диаметром 1400 мм |  |  | 4: 100 м2; 5: 1.4778; 6: 1; 7: 1.4778 | [11 empty] | Прокладка воздуховодов из листовой, оцинкованной стали и алюминия класса Н (нормальные) толщиной: 1,2 мм, диаметром 1400 мм
|  | Объем=(2*3,14*0,7*26+10,38*1+3,8*2+4,62*1+3,35*1+2,51*3) / 100 | [29 empty] | Объем=(2*3,14*0,7*26+10,38*1+3,8*2+4,62*1+3,35*1+2,51*3) / 100
| ОП п.1.20.19 | Индивидуальные испытания систем вентиляции и кондиционирования воздуха - 5% ОЗП=1,05; ЭМ=1,05 к расх.; ЗПМ=1,05; ТЗ=1,05; ТЗМ=1,05 | [23 empty] | Индивидуальные испытания систем вентиляции и кондиционирования воздуха - 5% ОЗП=1,05; ЭМ=1,05 к расх.; ЗПМ=1,05; ТЗ=1,05; ТЗМ=1,05
| Приказ от 04.08.2020 № 421/пр п.58б | При применении сметных норм, включенных в сборники ГЭСН (ФЕР, ТЕР), аналогичных технологическим процессам в новом строительстве, в том числе по возведению новых конструктивных элементов ОЗП=1,15; ЭМ=1,25 к расх.; ЗПМ=1,25; ТЗ=1,15; ТЗМ=1,25 | [23 empty] | При применении сметных норм, включенных в сборники ГЭСН (ФЕР, ТЕР), аналогичных технологическим процессам в новом строительстве, в том числе по возведению новых конструктивных элементов ОЗП=1,15; ЭМ=1,25 к расх.; ЗПМ=1,25; ТЗ=1,15; ТЗМ=1,25
| Приказ от 07.07.2022 № 557/пр прил.8 табл.2 п.1.1 | Производство работ осуществляется в помещениях эксплуатируемого объекта капитального строительства без остановки рабочего процесса, при этом: в зоне производства работ отсутствуют загромождающие помещение предметы ОЗП=1,2; ЭМ=1,2 к расх.; ЗПМ=1,2; ТЗ=1,2; ТЗМ=1,2 | [23 empty] | Производство работ осуществляется в помещениях эксплуатируемого объекта капитального строительства без остановки рабочего процесса, при этом: в зоне производства работ отсутствуют загромождающие помещение предметы ОЗП=1,2; ЭМ=1,2 к расх.; ЗПМ=1,2; ТЗ=1,2; ТЗМ=1,2
| 1 | ОТ |  |  | 8: 496.43; 9: 1.449; 10: 1062.99; 11: 44.77; 12: 47590.06 | [13 empty] | ОТ
| 2 | ЭМ |  |  | 8: 91.9; 9: 1.575; 10: 213.89; 11: 13.24; 12: 2831.9 | [13 empty] | ЭМ
| 3 | в т.ч. ОТм |  |  | 8: 7.92; 9: 1.575; 10: 18.43; 11: 44.77; 12: 825.11 | [13 empty] | в т.ч. ОТм
| 4 | М |  |  | 8: 340.96; 10: 503.86; 11: 8.16; 12: 4111.5 | [13 empty] | М
|  | ЗТ |  |  | 4: чел.-ч; 5: 56.8; 6: 1.449; 7: 121.6244 | [14 empty] | ЗТ
|  | ЗТм |  |  | 4: чел.-ч; 5: 0.64; 6: 1.575; 7: 1.4896 | [14 empty] | ЗТм
|  | Итого по расценке |  |  | 8: 929.29; 10: 1780.74; 12: 54533.46 | [15 empty] | Итого по расценке
|  | ФОТ |  |  | 10: 1081.42; 12: 48415.17 | [14 empty] | ФОТ
| Приказ № 812/пр от 21.12.2020 Прил. п.16 | НР Сантехнические работы - внутренние (трубопроводы, водопровод, канализация, отопление, газоснабжение, вентиляция и кондиционирование воздуха) |  |  | 4: %; 5: 121; 7: 121; 10: 1308.52; 12: 58582.36 | [14 empty] | НР Сантехнические работы - внутренние (трубопроводы, водопровод, канализация, отопление, газоснабжение, вентиляция и кондиционирование воздуха)
| Приказ № 774/пр от 11.12.2020 Прил. п.16, Приказ № 774/пр от 11.12.2020 п.16 | СП Сантехнические работы - внутренние (трубопроводы, водопровод, канализация, отопление, газоснабжение, вентиляция и кондиционирование воздуха) |  |  | % | 72 | 0.85 | 61.2 |  |  | 661.83 |  | 29630.08 | [14 empty] | СП Сантехнические работы - внутренние (трубопроводы, водопровод, канализация, отопление, газоснабжение, вентиляция и кондиционирование воздуха)
|  | Всего по позиции |  |  | 10: 3751.09; 12: 142745.9 | [16 empty] | Всего по позиции
133 | ФССЦ-19.1.01.02-0017 | Воздуховоды из листовой стали, толщиной 1,2 мм, диаметр до 1600 мм (Прим. Воздуховод из оцинкованной стали, ф1400 толщиной 1,0мм ГОСТ 14918-80) |  |  | м2 | 114.296 | 1 | 114.296 | 104.15 |  | 11903.93 | 8.16 | 97136.07 | [11 empty] | Воздуховоды из листовой стали, толщиной 1,2 мм, диаметр до 1600 мм (Прим. Воздуховод из оцинкованной стали, ф1400 толщиной 1,0мм ГОСТ 14918-80)
|  | Объем=2*3,14*0,7*26 | [29 empty] | Объем=2*3,14*0,7*26
|  | Всего по позиции |  |  | 10: 11903.93; 12: 97136.07 | [16 empty] | Всего по позиции
134 | ФССЦ-19.1.01.02-0017 | Воздуховоды из листовой стали, толщиной 1,2 мм, диаметр до 1600 мм (Прим. Отвод 90° из оцинкованной стали б=1,0 мм ф1400 10,38 м2) |  |  | м2 | 10.38 | 1 | 10.38 | 104.15 |  | 1081.08 | 8.16 | 8821.61 | [11 empty] | Воздуховоды из листовой стали, толщиной 1,2 мм, диаметр до 1600 мм (Прим. Отвод 90° из оцинкованной стали б=1,0 мм ф1400 10,38 м2)
|  | Объем=10,38*1 | [29 empty] | Объем=10,38*1
|  | Всего по позиции |  |  | 10: 1081.08; 12: 8821.61 | [16 empty] | Всего по позиции
135 | ФССЦ-19.1.01.02-0017 | Воздуховоды из листовой стали, толщиной 1,2 мм, диаметр до 1600 мм (Прим. Отвод 30° из оцинкованной стали б=1,0 мм ф1400 3,80 м2) |  |  | м2 | 7.6 | 1 | 7.6 | 104.15 |  | 791.54 | 8.16 | 6458.97 | [11 empty] | Воздуховоды из листовой стали, толщиной 1,2 мм, диаметр до 1600 мм (Прим. Отвод 30° из оцинкованной стали б=1,0 мм ф1400 3,80 м2)
|  | Объем=3,8*2 | [29 empty] | Объем=3,8*2
|  | Всего по позиции |  |  | 10: 791.54; 12: 6458.97 | [16 empty] | Всего по позиции
136 | ФССЦ-19.1.01.02-0017 | Воздуховоды из листовой стали, толщиной 1,2 мм, диаметр до 1600 мм (Прим. Переход из оцинкованной стали б=1,0 мм 1830х1310/ф1400 L=700 4,62 м2) |  |  | м2 | 4.62 | 1 | 4.62 | 104.15 |  | 481.17 | 8.16 | 3926.35 | [11 empty] | Воздуховоды из листовой стали, толщиной 1,2 мм, диаметр до 1600 мм (Прим. Переход из оцинкованной стали б=1,0 мм 1830х1310/ф1400 L=700 4,62 м2)
|  | Объем=4,62*1 | [29 empty] | Объем=4,62*1
|  | Всего по позиции |  |  | 10: 481.17; 12: 3926.35 | [16 empty] | Всего по позиции
137 | ФССЦ-19.1.01.02-0017 | Воздуховоды из листовой стали, толщиной 1,2 мм, диаметр до 1600 мм (Прим. Переход из оцинкованной стали б=1,0 мм ф1400/ф1250 L=700 3,35 м2) |  |  | м2 | 3.35 | 1 | 3.35 | 104.15 |  | 348.9 | 8.16 | 2847.02 | [11 empty] | Воздуховоды из листовой стали, толщиной 1,2 мм, диаметр до 1600 мм (Прим. Переход из оцинкованной стали б=1,0 мм ф1400/ф1250 L=700 3,35 м2)
|  | Объем=3,35*1 | [29 empty] | Объем=3,35*1
|  | Всего по позиции |  |  | 10: 348.9; 12: 2847.02 | [16 empty] | Всего по позиции
138 | ФССЦ-19.1.01.02-0017 | Воздуховоды из листовой стали, толщиной 1,2 мм, диаметр до 1600 мм (Прим. Тройник из оцинкованной стали б=1,0 мм ф1400/ф500 2,51 м2) |  |  | м2 | 7.53 | 1 | 7.53 | 104.15 |  | 784.25 | 8.16 | 6399.48 | [11 empty] | Воздуховоды из листовой стали, толщиной 1,2 мм, диаметр до 1600 мм (Прим. Тройник из оцинкованной стали б=1,0 мм ф1400/ф500 2,51 м2)
|  | Объем=2,51*3 | [29 empty] | Объем=2,51*3
|  | Всего по позиции |  |  | 10: 784.25; 12: 6399.48 | [16 empty] | Всего по позиции
139 | ФЕР20-01-001-12 | Прокладка воздуховодов из листовой, оцинкованной стали и алюминия класса Н (нормальные) толщиной: 0,7 мм, периметром до 3200 мм |  |  | 4: 100 м2; 5: 0.2784; 6: 1; 7: 0.2784 | [11 empty] | Прокладка воздуховодов из листовой, оцинкованной стали и алюминия класса Н (нормальные) толщиной: 0,7 мм, периметром до 3200 мм
|  | Объем=(3,2*8,7) / 100 | [29 empty] | Объем=(3,2*8,7) / 100
| ОП п.1.20.19 | Индивидуальные испытания систем вентиляции и кондиционирования воздуха - 5% ОЗП=1,05; ЭМ=1,05 к расх.; ЗПМ=1,05; ТЗ=1,05; ТЗМ=1,05 | [23 empty] | Индивидуальные испытания систем вентиляции и кондиционирования воздуха - 5% ОЗП=1,05; ЭМ=1,05 к расх.; ЗПМ=1,05; ТЗ=1,05; ТЗМ=1,05
| Приказ от 04.08.2020 № 421/пр п.58б | При применении сметных норм, включенных в сборники ГЭСН (ФЕР, ТЕР), аналогичных технологическим процессам в новом строительстве, в том числе по возведению новых конструктивных элементов ОЗП=1,15; ЭМ=1,25 к расх.; ЗПМ=1,25; ТЗ=1,15; ТЗМ=1,25 | [23 empty] | При применении сметных норм, включенных в сборники ГЭСН (ФЕР, ТЕР), аналогичных технологическим процессам в новом строительстве, в том числе по возведению новых конструктивных элементов ОЗП=1,15; ЭМ=1,25 к расх.; ЗПМ=1,25; ТЗ=1,15; ТЗМ=1,25
| Приказ от 07.07.2022 № 557/пр прил.8 табл.2 п.1.1 | Производство работ осуществляется в помещениях эксплуатируемого объекта капитального строительства без остановки рабочего процесса, при этом: в зоне производства работ отсутствуют загромождающие помещение предметы ОЗП=1,2; ЭМ=1,2 к расх.; ЗПМ=1,2; ТЗ=1,2; ТЗМ=1,2 | [23 empty] | Производство работ осуществляется в помещениях эксплуатируемого объекта капитального строительства без остановки рабочего процесса, при этом: в зоне производства работ отсутствуют загромождающие помещение предметы ОЗП=1,2; ЭМ=1,2 к расх.; ЗПМ=1,2; ТЗ=1,2; ТЗМ=1,2
| 1 | ОТ |  |  | 8: 648.51; 9: 1.449; 10: 261.61; 11: 44.77; 12: 11712.28 | [13 empty] | ОТ
| 2 | ЭМ |  |  | 8: 100.89; 9: 1.575; 10: 44.24; 11: 13.24; 12: 585.74 | [13 empty] | ЭМ
| 3 | в т.ч. ОТм |  |  | 8: 8.54; 9: 1.575; 10: 3.74; 11: 44.77; 12: 167.44 | [13 empty] | в т.ч. ОТм
| 4 | М |  |  | 8: 337.94; 10: 94.08; 11: 8.16; 12: 767.69 | [13 empty] | М
|  | ЗТ |  |  | 4: чел.-ч; 5: 74.2; 6: 1.449; 7: 29.9324 | [14 empty] | ЗТ
|  | ЗТм |  |  | 4: чел.-ч; 5: 0.69; 6: 1.575; 7: 0.30255 | [14 empty] | ЗТм
|  | Итого по расценке |  |  | 8: 1087.34; 10: 399.93; 12: 13065.71 | [15 empty] | Итого по расценке
|  | ФОТ |  |  | 10: 265.35; 12: 11879.72 | [14 empty] | ФОТ
| Приказ № 812/пр от 21.12.2020 Прил. п.16 | НР Сантехнические работы - внутренние (трубопроводы, водопровод, канализация, отопление, газоснабжение, вентиляция и кондиционирование воздуха) |  |  | 4: %; 5: 121; 7: 121; 10: 321.07; 12: 14374.46 | [14 empty] | НР Сантехнические работы - внутренние (трубопроводы, водопровод, канализация, отопление, газоснабжение, вентиляция и кондиционирование воздуха)
| Приказ № 774/пр от 11.12.2020 Прил. п.16, Приказ № 774/пр от 11.12.2020 п.16 | СП Сантехнические работы - внутренние (трубопроводы, водопровод, канализация, отопление, газоснабжение, вентиляция и кондиционирование воздуха) |  |  | % | 72 | 0.85 | 61.2 |  |  | 162.39 |  | 7270.39 | [14 empty] | СП Сантехнические работы - внутренние (трубопроводы, водопровод, канализация, отопление, газоснабжение, вентиляция и кондиционирование воздуха)
|  | Всего по позиции |  |  | 10: 883.39; 12: 34710.56 | [16 empty] | Всего по позиции
140 | ФССЦ-19.1.01.03-0079 | Воздуховоды из оцинкованной стали толщиной: 0,7 мм, периметром от 1700 до 4000 мм (Прим.Воздуховод из оцинкованной стали, 800х800 толщиной 0,7мм ГОСТ 14918-80) |  |  | м2 | 27.84 | 1 | 27.84 | 109.09 |  | 3037.07 | 8.16 | 24782.49 | [11 empty] | Воздуховоды из оцинкованной стали толщиной: 0,7 мм, периметром от 1700 до 4000 мм (Прим.Воздуховод из оцинкованной стали, 800х800 толщиной 0,7мм ГОСТ 14918-80)
|  | Объем=3,2*8,7 | [29 empty] | Объем=3,2*8,7
|  | Всего по позиции |  |  | 10: 3037.07; 12: 24782.49 | [16 empty] | Всего по позиции
141 | ФССЦ-19.1.01.03-0079 | Воздуховоды из оцинкованной стали толщиной: 0,7 мм, периметром от 1700 до 4000 мм (Прим. Отвод 90° из оцинкованной стали б=0,7 мм 800х800 2,96 м2) |  |  | м2 | 2.96 | 1 | 2.96 | 109.09 |  | 322.91 | 8.16 | 2634.95 | [11 empty] | Воздуховоды из оцинкованной стали толщиной: 0,7 мм, периметром от 1700 до 4000 мм (Прим. Отвод 90° из оцинкованной стали б=0,7 мм 800х800 2,96 м2)
|  | Объем=2,96*1 | [29 empty] | Объем=2,96*1
|  | Всего по позиции |  |  | 10: 322.91; 12: 2634.95 | [16 empty] | Всего по позиции
142 | ФЕР20-01-001-16 | Прокладка воздуховодов из листовой, оцинкованной стали и алюминия класса Н (нормальные) толщиной: 0,9 мм, периметром до 5200 мм |  |  | 4: 100 м2; 5: 0.4615; 6: 1; 7: 0.4615 | [11 empty] | Прокладка воздуховодов из листовой, оцинкованной стали и алюминия класса Н (нормальные) толщиной: 0,9 мм, периметром до 5200 мм
|  | Объем=(5*4,1+8,55*3) / 100 | [29 empty] | Объем=(5*4,1+8,55*3) / 100
| ОП п.1.20.19 | Индивидуальные испытания систем вентиляции и кондиционирования воздуха - 5% ОЗП=1,05; ЭМ=1,05 к расх.; ЗПМ=1,05; ТЗ=1,05; ТЗМ=1,05 | [23 empty] | Индивидуальные испытания систем вентиляции и кондиционирования воздуха - 5% ОЗП=1,05; ЭМ=1,05 к расх.; ЗПМ=1,05; ТЗ=1,05; ТЗМ=1,05
| Приказ от 04.08.2020 № 421/пр п.58б | При применении сметных норм, включенных в сборники ГЭСН (ФЕР, ТЕР), аналогичных технологическим процессам в новом строительстве, в том числе по возведению новых конструктивных элементов ОЗП=1,15; ЭМ=1,25 к расх.; ЗПМ=1,25; ТЗ=1,15; ТЗМ=1,25 | [23 empty] | При применении сметных норм, включенных в сборники ГЭСН (ФЕР, ТЕР), аналогичных технологическим процессам в новом строительстве, в том числе по возведению новых конструктивных элементов ОЗП=1,15; ЭМ=1,25 к расх.; ЗПМ=1,25; ТЗ=1,15; ТЗМ=1,25
| Приказ от 07.07.2022 № 557/пр прил.8 табл.2 п.1.1 | Производство работ осуществляется в помещениях эксплуатируемого объекта капитального строительства без остановки рабочего процесса, при этом: в зоне производства работ отсутствуют загромождающие помещение предметы ОЗП=1,2; ЭМ=1,2 к расх.; ЗПМ=1,2; ТЗ=1,2; ТЗМ=1,2 | [23 empty] | Производство работ осуществляется в помещениях эксплуатируемого объекта капитального строительства без остановки рабочего процесса, при этом: в зоне производства работ отсутствуют загромождающие помещение предметы ОЗП=1,2; ЭМ=1,2 к расх.; ЗПМ=1,2; ТЗ=1,2; ТЗМ=1,2
| 1 | ОТ |  |  | 8: 493.81; 9: 1.449; 10: 330.22; 11: 44.77; 12: 14783.95 | [13 empty] | ОТ
| 2 | ЭМ |  |  | 8: 97.89; 9: 1.575; 10: 71.15; 11: 13.24; 12: 942.03 | [13 empty] | ЭМ
| 3 | в т.ч. ОТм |  |  | 8: 9.02; 9: 1.575; 10: 6.56; 11: 44.77; 12: 293.69 | [13 empty] | в т.ч. ОТм
| 4 | М |  |  | 8: 507.99; 10: 234.44; 11: 8.16; 12: 1913.03 | [13 empty] | М
|  | ЗТ |  |  | 4: чел.-ч; 5: 56.5; 6: 1.449; 7: 37.7823 | [14 empty] | ЗТ
|  | ЗТм |  |  | 4: чел.-ч; 5: 0.73; 6: 1.575; 7: 0.53061 | [14 empty] | ЗТм
|  | Итого по расценке |  |  | 8: 1099.69; 10: 635.81; 12: 17639.01 | [15 empty] | Итого по расценке
|  | ФОТ |  |  | 10: 336.78; 12: 15077.64 | [14 empty] | ФОТ
| Приказ № 812/пр от 21.12.2020 Прил. п.16 | НР Сантехнические работы - внутренние (трубопроводы, водопровод, канализация, отопление, газоснабжение, вентиляция и кондиционирование воздуха) |  |  | 4: %; 5: 121; 7: 121; 10: 407.5; 12: 18243.94 | [14 empty] | НР Сантехнические работы - внутренние (трубопроводы, водопровод, канализация, отопление, газоснабжение, вентиляция и кондиционирование воздуха)
| Приказ № 774/пр от 11.12.2020 Прил. п.16, Приказ № 774/пр от 11.12.2020 п.16 | СП Сантехнические работы - внутренние (трубопроводы, водопровод, канализация, отопление, газоснабжение, вентиляция и кондиционирование воздуха) |  |  | % | 72 | 0.85 | 61.2 |  |  | 206.11 |  | 9227.52 | [14 empty] | СП Сантехнические работы - внутренние (трубопроводы, водопровод, канализация, отопление, газоснабжение, вентиляция и кондиционирование воздуха)
|  | Всего по позиции |  |  | 10: 1249.42; 12: 45110.47 | [16 empty] | Всего по позиции
143 | ФССЦ-19.1.01.03-0081 | Воздуховоды из оцинкованной стали толщиной: 0,9 мм, периметром от 4200 до 5200 мм (Прим. Воздуховод из оцинкованной стали, 1800х700 толщиной 1,0мм ГОСТ 14918- 80) |  |  | м2 | 20.5 | 1 | 20.5 | 117.94 |  | 2417.77 | 8.16 | 19729 | [11 empty] | Воздуховоды из оцинкованной стали толщиной: 0,9 мм, периметром от 4200 до 5200 мм (Прим. Воздуховод из оцинкованной стали, 1800х700 толщиной 1,0мм ГОСТ 14918- 80)
|  | Объем=5*4,1 | [29 empty] | Объем=5*4,1
|  | Всего по позиции |  |  | 10: 2417.77; 12: 19729 | [16 empty] | Всего по позиции
144 | ФССЦ-19.1.01.03-0081 | Воздуховоды из оцинкованной стали толщиной: 0,9 мм, периметром от 4200 до 5200 мм (Прим. Отвод 90° из оцинкованной стали б=1,0 мм 1800х700 8,55 м2) |  |  | м2 | 25.65 | 1 | 25.65 | 117.94 |  | 3025.16 | 8.16 | 24685.31 | [11 empty] | Воздуховоды из оцинкованной стали толщиной: 0,9 мм, периметром от 4200 до 5200 мм (Прим. Отвод 90° из оцинкованной стали б=1,0 мм 1800х700 8,55 м2)
|  | Объем=8,55*3 | [29 empty] | Объем=8,55*3
|  | Всего по позиции |  |  | 10: 3025.16; 12: 24685.31 | [16 empty] | Всего по позиции
145 | ФЕР26-01-011-01 | Изоляция плоских и криволинейных поверхностей матами минераловатными прошивными безобкладочными и в обкладках, плитами минераловатными на синтетическом связующем, плитами из стеклянного штапельного волокна |  |  | 4: м3; 5: 1.38; 6: 1; 7: 1.38 | [11 empty] | Изоляция плоских и криволинейных поверхностей матами минераловатными прошивными безобкладочными и в обкладках, плитами минераловатными на синтетическом связующем, плитами из стеклянного штапельного волокна
|  | Объем=46*0,03 | [29 empty] | Объем=46*0,03
| Приказ от 04.08.2020 № 421/пр п.58б | При применении сметных норм, включенных в сборники ГЭСН (ФЕР, ТЕР), аналогичных технологическим процессам в новом строительстве, в том числе по возведению новых конструктивных элементов ОЗП=1,15; ЭМ=1,25 к расх.; ЗПМ=1,25; ТЗ=1,15; ТЗМ=1,25 | [23 empty] | При применении сметных норм, включенных в сборники ГЭСН (ФЕР, ТЕР), аналогичных технологическим процессам в новом строительстве, в том числе по возведению новых конструктивных элементов ОЗП=1,15; ЭМ=1,25 к расх.; ЗПМ=1,25; ТЗ=1,15; ТЗМ=1,25
| Приказ от 07.07.2022 № 557/пр прил.8 табл.2 п.1.1 | Производство работ осуществляется в помещениях эксплуатируемого объекта капитального строительства без остановки рабочего процесса, при этом: в зоне производства работ отсутствуют загромождающие помещение предметы ОЗП=1,2; ЭМ=1,2 к расх.; ЗПМ=1,2; ТЗ=1,2; ТЗМ=1,2 | [23 empty] | Производство работ осуществляется в помещениях эксплуатируемого объекта капитального строительства без остановки рабочего процесса, при этом: в зоне производства работ отсутствуют загромождающие помещение предметы ОЗП=1,2; ЭМ=1,2 к расх.; ЗПМ=1,2; ТЗ=1,2; ТЗМ=1,2
| 1 | ОТ |  |  | 8: 137.49; 9: 1.38; 10: 261.84; 11: 44.77; 12: 11722.58 | [13 empty] | ОТ
| 2 | ЭМ |  |  | 8: 33.94; 9: 1.5; 10: 70.26; 11: 13.24; 12: 930.24 | [13 empty] | ЭМ
| 3 | в т.ч. ОТм |  |  | 8: 5.92; 9: 1.5; 10: 12.25; 11: 44.77; 12: 548.43 | [13 empty] | в т.ч. ОТм
| 4 | М |  |  | 8: 135.18; 10: 186.55; 11: 8.16; 12: 1522.25 | [13 empty] | М
|  | ЗТ |  |  | 4: чел.-ч; 5: 14.8; 6: 1.38; 7: 28.1851 | [14 empty] | ЗТ
|  | ЗТм |  |  | 4: чел.-ч; 5: 0.51; 6: 1.5; 7: 1.0557 | [14 empty] | ЗТм
|  | Итого по расценке |  |  | 8: 306.61; 10: 518.65; 12: 14175.07 | [15 empty] | Итого по расценке
|  | ФОТ |  |  | 10: 274.09; 12: 12271.01 | [14 empty] | ФОТ
| Приказ № 812/пр от 21.12.2020 Прил. п.20 | НР Теплоизоляционные работы |  |  | 4: %; 5: 97; 7: 97; 10: 265.87; 12: 11902.88 | [14 empty] | НР Теплоизоляционные работы
| Приказ № 774/пр от 11.12.2020 Прил. п.20, Приказ № 774/пр от 11.12.2020 п.16 | СП Теплоизоляционные работы |  |  | % | 55 | 0.85 | 46.75 |  |  | 128.14 |  | 5736.7 | [14 empty] | СП Теплоизоляционные работы
|  | Всего по позиции |  |  | 10: 912.66; 12: 31814.65 | [16 empty] | Всего по позиции
146 | ФССЦ-12.2.04.03-0013 | Маты минераловатные ламельные, кашированные фольгой, марка: "Lamella Mat L" ROCKWOOL, толщиной 30 мм |  |  | м3 | 1.4904 | 1 | 1.4904 | 2493.37 |  | 3716.12 | 8.16 | 30323.54 | [11 empty] | Маты минераловатные ламельные, кашированные фольгой, марка: "Lamella Mat L" ROCKWOOL, толщиной 30 мм
|  | Всего по позиции |  |  | 10: 3716.12; 12: 30323.54 | [16 empty] | Всего по позиции
147 | ФССЦ-08.1.02.17-0149 | Сетка тканая одинарная оцинкованная 10,0х10,0 из проволоки диаметром 0,8 мм |  |  | м2 | 1.5 | 1 | 1.5 | 12.53 |  | 18.8 | 8.16 | 153.41 | [11 empty] | Сетка тканая одинарная оцинкованная 10,0х10,0 из проволоки диаметром 0,8 мм
|  | Всего по позиции |  |  | 10: 18.8; 12: 153.41 | [16 empty] | Всего по позиции
Система П3 | [23 empty] | Система П3
148 | ФЕР20-02-006-05 | Установка заслонок воздушных и клапанов воздушных КВР с электрическим или пневматическим приводом: диаметром до 1000 мм | [22 empty] | Установка заслонок воздушных и клапанов воздушных КВР с электрическим или пневматическим приводом: диаметром до 1000 мм | bar: 4 to 7
| ОП п.1.20.19 | Индивидуальные испытания систем вентиляции и кондиционирования воздуха - 5% ОЗП=1,05; ЭМ=1,05 к расх.; ЗПМ=1,05; ТЗ=1,05; ТЗМ=1,05 | [23 empty] | Индивидуальные испытания систем вентиляции и кондиционирования воздуха - 5% ОЗП=1,05; ЭМ=1,05 к расх.; ЗПМ=1,05; ТЗ=1,05; ТЗМ=1,05
| Приказ от 04.08.2020 № 421/пр п.58б | При применении сметных норм, включенных в сборники ГЭСН (ФЕР, ТЕР), аналогичных технологическим процессам в новом строительстве, в том числе по возведению новых конструктивных элементов ОЗП=1,15; ЭМ=1,25 к расх.; ЗПМ=1,25; ТЗ=1,15; ТЗМ=1,25 | [23 empty] | При применении сметных норм, включенных в сборники ГЭСН (ФЕР, ТЕР), аналогичных технологическим процессам в новом строительстве, в том числе по возведению новых конструктивных элементов ОЗП=1,15; ЭМ=1,25 к расх.; ЗПМ=1,25; ТЗ=1,15; ТЗМ=1,25
| Приказ от 07.07.2022 № 557/пр прил.8 табл.2 п.1.1 | Производство работ осуществляется в помещениях эксплуатируемого объекта капитального строительства без остановки рабочего процесса, при этом: в зоне производства работ отсутствуют загромождающие помещение предметы ОЗП=1,2; ЭМ=1,2 к расх.; ЗПМ=1,2; ТЗ=1,2; ТЗМ=1,2 | [23 empty] | Производство работ осуществляется в помещениях эксплуатируемого объекта капитального строительства без остановки рабочего процесса, при этом: в зоне производства работ отсутствуют загромождающие помещение предметы ОЗП=1,2; ЭМ=1,2 к расх.; ЗПМ=1,2; ТЗ=1,2; ТЗМ=1,2
| 1 | ОТ |  |  | 8: 32.29; 9: 1.449; 10: 46.79; 11: 44.77; 12: 2094.79 | [13 empty] | ОТ
| 2 | ЭМ |  |  | 8: 4.89; 9: 1.575; 10: 7.7; 11: 13.24; 12: 101.95 | [13 empty] | ЭМ
| 3 | в т.ч. ОТм |  |  | 8: 0.37; 9: 1.575; 10: 0.58; 11: 44.77; 12: 25.97 | [13 empty] | в т.ч. ОТм
| 4 | М |  |  | 8: 31.74; 10: 31.74; 11: 8.16; 12: 259 | [13 empty] | М
|  | ЗТ |  |  | 4: чел.-ч; 5: 3.6; 6: 1.449; 7: 5.2164 | [14 empty] | ЗТ
|  | ЗТм |  |  | 4: чел.-ч; 5: 0.03; 6: 1.575; 7: 0.04725 | [14 empty] | ЗТм
|  | Итого по расценке |  |  | 8: 68.92; 10: 86.23; 12: 2455.74 | [15 empty] | Итого по расценке
|  | ФОТ |  |  | 10: 47.37; 12: 2120.76 | [14 empty] | ФОТ
| Приказ № 812/пр от 21.12.2020 Прил. п.16 | НР Сантехнические работы - внутренние (трубопроводы, водопровод, канализация, отопление, газоснабжение, вентиляция и кондиционирование воздуха) |  |  | 4: %; 5: 121; 7: 121; 10: 57.32; 12: 2566.12 | [14 empty] | НР Сантехнические работы - внутренние (трубопроводы, водопровод, канализация, отопление, газоснабжение, вентиляция и кондиционирование воздуха)
| Приказ № 774/пр от 11.12.2020 Прил. п.16, Приказ № 774/пр от 11.12.2020 п.16 | СП Сантехнические работы - внутренние (трубопроводы, водопровод, канализация, отопление, газоснабжение, вентиляция и кондиционирование воздуха) |  |  | % | 72 | 0.85 | 61.2 |  |  | 28.99 |  | 1297.91 | [14 empty] | СП Сантехнические работы - внутренние (трубопроводы, водопровод, канализация, отопление, газоснабжение, вентиляция и кондиционирование воздуха)
|  | Всего по позиции |  |  | 10: 172.54; 12: 6319.77 | [16 empty] | Всего по позиции
149 | ООО "ВЕЗА" КП №00000934665 от 01.11.2023 г. п.35 | Огнезадерживающий клапан канального исполнения У1 НО ф1000, ЕI90 220В |  |  | шт | 1 | 1 | 1 | 2721.38 | 1.0424 | 2836.66 | 8.16 | 23147.15 | [11 empty] | Огнезадерживающий клапан канального исполнения У1 НО ф1000, ЕI90 220В
|  | Цена=26647,71/1,2/8,16 | [28 empty] | Цена=26647,71/1,2/8,16
|  | ТР МАТ=1,03 к расх. | [23 empty] | ТР МАТ=1,03 к расх.
|  | ЗСР МАТ=1,012 к расх. | [23 empty] | ЗСР МАТ=1,012 к расх.
|  | Всего по позиции |  |  | 10: 2836.66; 12: 23147.15 | [16 empty] | Всего по позиции
150 | ФЕР20-02-002-01 | Установка решеток жалюзийных площадью в свету: до 0,5 м2 |  |  | 4: шт; 5: 2; 6: 1; 7: 2 | [11 empty] | Установка решеток жалюзийных площадью в свету: до 0,5 м2
| ОП п.1.20.19 | Индивидуальные испытания систем вентиляции и кондиционирования воздуха - 5% ОЗП=1,05; ЭМ=1,05 к расх.; ЗПМ=1,05; ТЗ=1,05; ТЗМ=1,05 | [23 empty] | Индивидуальные испытания систем вентиляции и кондиционирования воздуха - 5% ОЗП=1,05; ЭМ=1,05 к расх.; ЗПМ=1,05; ТЗ=1,05; ТЗМ=1,05
| Приказ от 04.08.2020 № 421/пр п.58б | При применении сметных норм, включенных в сборники ГЭСН (ФЕР, ТЕР), аналогичных технологическим процессам в новом строительстве, в том числе по возведению новых конструктивных элементов ОЗП=1,15; ЭМ=1,25 к расх.; ЗПМ=1,25; ТЗ=1,15; ТЗМ=1,25 | [23 empty] | При применении сметных норм, включенных в сборники ГЭСН (ФЕР, ТЕР), аналогичных технологическим процессам в новом строительстве, в том числе по возведению новых конструктивных элементов ОЗП=1,15; ЭМ=1,25 к расх.; ЗПМ=1,25; ТЗ=1,15; ТЗМ=1,25
| Приказ от 07.07.2022 № 557/пр прил.8 табл.2 п.1.1 | Производство работ осуществляется в помещениях эксплуатируемого объекта капитального строительства без остановки рабочего процесса, при этом: в зоне производства работ отсутствуют загромождающие помещение предметы ОЗП=1,2; ЭМ=1,2 к расх.; ЗПМ=1,2; ТЗ=1,2; ТЗМ=1,2 | [23 empty] | Производство работ осуществляется в помещениях эксплуатируемого объекта капитального строительства без остановки рабочего процесса, при этом: в зоне производства работ отсутствуют загромождающие помещение предметы ОЗП=1,2; ЭМ=1,2 к расх.; ЗПМ=1,2; ТЗ=1,2; ТЗМ=1,2
| 1 | ОТ |  |  | 8: 9.6; 9: 1.449; 10: 27.82; 11: 44.77; 12: 1245.5 | [13 empty] | ОТ
| 2 | ЭМ |  |  | 8: 1.47; 9: 1.575; 10: 4.63; 11: 13.24; 12: 61.3 | [13 empty] | ЭМ
| 3 | в т.ч. ОТм |  |  | 8: 0.12; 9: 1.575; 10: 0.38; 11: 44.77; 12: 17.01 | [13 empty] | в т.ч. ОТм
| 4 | М |  |  | 8: 4.1; 10: 8.2; 11: 8.16; 12: 66.91 | [13 empty] | М
|  | ЗТ |  |  | 4: чел.-ч; 5: 1.07; 6: 1.449; 7: 3.1009 | [14 empty] | ЗТ
|  | ЗТм |  |  | 4: чел.-ч; 5: 0.01; 6: 1.575; 7: 0.0315 | [14 empty] | ЗТм
|  | Итого по расценке |  |  | 8: 15.17; 10: 40.65; 12: 1373.71 | [15 empty] | Итого по расценке
|  | ФОТ |  |  | 10: 28.2; 12: 1262.51 | [14 empty] | ФОТ
| Приказ № 812/пр от 21.12.2020 Прил. п.16 | НР Сантехнические работы - внутренние (трубопроводы, водопровод, канализация, отопление, газоснабжение, вентиляция и кондиционирование воздуха) |  |  | 4: %; 5: 121; 7: 121; 10: 34.12; 12: 1527.64 | [14 empty] | НР Сантехнические работы - внутренние (трубопроводы, водопровод, канализация, отопление, газоснабжение, вентиляция и кондиционирование воздуха)
| Приказ № 774/пр от 11.12.2020 Прил. п.16, Приказ № 774/пр от 11.12.2020 п.16 | СП Сантехнические работы - внутренние (трубопроводы, водопровод, канализация, отопление, газоснабжение, вентиляция и кондиционирование воздуха) |  |  | % | 72 | 0.85 | 61.2 |  |  | 17.26 |  | 772.66 | [14 empty] | СП Сантехнические работы - внутренние (трубопроводы, водопровод, канализация, отопление, газоснабжение, вентиляция и кондиционирование воздуха)
|  | Всего по позиции |  |  | 10: 92.03; 12: 3674.01 | [16 empty] | Всего по позиции
151 | ФССЦ-19.2.03.02-0321 | Решетки жалюзийные регулируемые из алюминиевого профиля с порошковым покрытием, РВ-2, размер 200х200 мм |  |  | шт | 2 | 1 | 2 | 87.75 |  | 175.5 | 8.16 | 1432.08 | [11 empty] | Решетки жалюзийные регулируемые из алюминиевого профиля с порошковым покрытием, РВ-2, размер 200х200 мм
|  | Всего по позиции |  |  | 10: 175.5; 12: 1432.08 | [16 empty] | Всего по позиции
152 | ФЕР20-02-001-01 | Установка воздухораспределителей, предназначенных для подачи воздуха: в рабочую зону, массой до 20 кг |  |  | 4: шт; 5: 12; 6: 1; 7: 12 | [11 empty] | Установка воздухораспределителей, предназначенных для подачи воздуха: в рабочую зону, массой до 20 кг
| ОП п.1.20.19 | Индивидуальные испытания систем вентиляции и кондиционирования воздуха - 5% ОЗП=1,05; ЭМ=1,05 к расх.; ЗПМ=1,05; ТЗ=1,05; ТЗМ=1,05 | [23 empty] | Индивидуальные испытания систем вентиляции и кондиционирования воздуха - 5% ОЗП=1,05; ЭМ=1,05 к расх.; ЗПМ=1,05; ТЗ=1,05; ТЗМ=1,05
| Приказ от 04.08.2020 № 421/пр п.58б | При применении сметных норм, включенных в сборники ГЭСН (ФЕР, ТЕР), аналогичных технологическим процессам в новом строительстве, в том числе по возведению новых конструктивных элементов ОЗП=1,15; ЭМ=1,25 к расх.; ЗПМ=1,25; ТЗ=1,15; ТЗМ=1,25 | [23 empty] | При применении сметных норм, включенных в сборники ГЭСН (ФЕР, ТЕР), аналогичных технологическим процессам в новом строительстве, в том числе по возведению новых конструктивных элементов ОЗП=1,15; ЭМ=1,25 к расх.; ЗПМ=1,25; ТЗ=1,15; ТЗМ=1,25
| Приказ от 07.07.2022 № 557/пр прил.8 табл.2 п.1.1 | Производство работ осуществляется в помещениях эксплуатируемого объекта капитального строительства без остановки рабочего процесса, при этом: в зоне производства работ отсутствуют загромождающие помещение предметы ОЗП=1,2; ЭМ=1,2 к расх.; ЗПМ=1,2; ТЗ=1,2; ТЗМ=1,2 | [23 empty] | Производство работ осуществляется в помещениях эксплуатируемого объекта капитального строительства без остановки рабочего процесса, при этом: в зоне производства работ отсутствуют загромождающие помещение предметы ОЗП=1,2; ЭМ=1,2 к расх.; ЗПМ=1,2; ТЗ=1,2; ТЗМ=1,2
| 1 | ОТ |  |  | 8: 10.81; 9: 1.449; 10: 187.96; 11: 44.77; 12: 8414.97 | [13 empty] | ОТ
| 2 | ЭМ |  |  | 8: 3.52; 9: 1.575; 10: 66.53; 11: 13.24; 12: 880.86 | [13 empty] | ЭМ
| 3 | в т.ч. ОТм |  |  | 8: 0.12; 9: 1.575; 10: 2.27; 11: 44.77; 12: 101.63 | [13 empty] | в т.ч. ОТм
| 4 | М |  |  | 8: 7.03; 10: 84.36; 11: 8.16; 12: 688.38 | [13 empty] | М
|  | ЗТ |  |  | 4: чел.-ч; 5: 1.22; 6: 1.449; 7: 21.2134 | [14 empty] | ЗТ
|  | ЗТм |  |  | 4: чел.-ч; 5: 0.01; 6: 1.575; 7: 0.189 | [14 empty] | ЗТм
|  | Итого по расценке |  |  | 8: 21.36; 10: 338.85; 12: 9984.21 | [15 empty] | Итого по расценке
|  | ФОТ |  |  | 10: 190.23; 12: 8516.6 | [14 empty] | ФОТ
| Приказ № 812/пр от 21.12.2020 Прил. п.16 | НР Сантехнические работы - внутренние (трубопроводы, водопровод, канализация, отопление, газоснабжение, вентиляция и кондиционирование воздуха) |  |  | 4: %; 5: 121; 7: 121; 10: 230.18; 12: 10305.09 | [14 empty] | НР Сантехнические работы - внутренние (трубопроводы, водопровод, канализация, отопление, газоснабжение, вентиляция и кондиционирование воздуха)
| Приказ № 774/пр от 11.12.2020 Прил. п.16, Приказ № 774/пр от 11.12.2020 п.16 | СП Сантехнические работы - внутренние (трубопроводы, водопровод, канализация, отопление, газоснабжение, вентиляция и кондиционирование воздуха) |  |  | % | 72 | 0.85 | 61.2 |  |  | 116.42 |  | 5212.16 | [14 empty] | СП Сантехнические работы - внутренние (трубопроводы, водопровод, канализация, отопление, газоснабжение, вентиляция и кондиционирование воздуха)
|  | Всего по позиции |  |  | 10: 685.45; 12: 25501.46 | [16 empty] | Всего по позиции
153 | ФССЦ-19.1.05.01-0004 | Диффузоры конические универсальные, диаметр 400 мм. (Прим. Диффузоры ДКВ-500) |  |  | шт | 12 | 1 | 12 | 1433.25 |  | 17199 | 8.16 | 140343.84 | [11 empty] | Диффузоры конические универсальные, диаметр 400 мм. (Прим. Диффузоры ДКВ-500)
|  | Всего по позиции |  |  | 10: 17199; 12: 140343.84 | [16 empty] | Всего по позиции
154 | ФЕР20-01-001-01 | Прокладка воздуховодов из листовой, оцинкованной стали и алюминия класса Н (нормальные) толщиной: 0,5 мм, диаметром до 200 мм |  |  | 4: 100 м2; 5: 0.0765; 6: 1; 7: 0.0765 | [11 empty] | Прокладка воздуховодов из листовой, оцинкованной стали и алюминия класса Н (нормальные) толщиной: 0,5 мм, диаметром до 200 мм
|  | Объем=(2*3,14*0,08*16,8*0,21*4+0,13*2+0,15*2) / 100 | [29 empty] | Объем=(2*3,14*0,08*16,8*0,21*4+0,13*2+0,15*2) / 100
| ОП п.1.20.19 | Индивидуальные испытания систем вентиляции и кондиционирования воздуха - 5% ОЗП=1,05; ЭМ=1,05 к расх.; ЗПМ=1,05; ТЗ=1,05; ТЗМ=1,05 | [23 empty] | Индивидуальные испытания систем вентиляции и кондиционирования воздуха - 5% ОЗП=1,05; ЭМ=1,05 к расх.; ЗПМ=1,05; ТЗ=1,05; ТЗМ=1,05
| Приказ от 04.08.2020 № 421/пр п.58б | При применении сметных норм, включенных в сборники ГЭСН (ФЕР, ТЕР), аналогичных технологическим процессам в новом строительстве, в том числе по возведению новых конструктивных элементов ОЗП=1,15; ЭМ=1,25 к расх.; ЗПМ=1,25; ТЗ=1,15; ТЗМ=1,25 | [23 empty] | При применении сметных норм, включенных в сборники ГЭСН (ФЕР, ТЕР), аналогичных технологическим процессам в новом строительстве, в том числе по возведению новых конструктивных элементов ОЗП=1,15; ЭМ=1,25 к расх.; ЗПМ=1,25; ТЗ=1,15; ТЗМ=1,25
| Приказ от 07.07.2022 № 557/пр прил.8 табл.2 п.1.1 | Производство работ осуществляется в помещениях эксплуатируемого объекта капитального строительства без остановки рабочего процесса, при этом: в зоне производства работ отсутствуют загромождающие помещение предметы ОЗП=1,2; ЭМ=1,2 к расх.; ЗПМ=1,2; ТЗ=1,2; ТЗМ=1,2 | [23 empty] | Производство работ осуществляется в помещениях эксплуатируемого объекта капитального строительства без остановки рабочего процесса, при этом: в зоне производства работ отсутствуют загромождающие помещение предметы ОЗП=1,2; ЭМ=1,2 к расх.; ЗПМ=1,2; ТЗ=1,2; ТЗМ=1,2
| 1 | ОТ |  |  | 8: 1345.96; 9: 1.449; 10: 149.2; 11: 44.77; 12: 6679.68 | [13 empty] | ОТ
| 2 | ЭМ |  |  | 8: 117.43; 9: 1.575; 10: 14.15; 11: 13.24; 12: 187.35 | [13 empty] | ЭМ
| 3 | в т.ч. ОТм |  |  | 8: 14.83; 9: 1.575; 10: 1.79; 11: 44.77; 12: 80.14 | [13 empty] | в т.ч. ОТм
| 4 | М |  |  | 8: 434.65; 10: 33.25; 11: 8.16; 12: 271.32 | [13 empty] | М
|  | ЗТ |  |  | 4: чел.-ч; 5: 154; 6: 1.449; 7: 17.0707 | [14 empty] | ЗТ
|  | ЗТм |  |  | 4: чел.-ч; 5: 1.2; 6: 1.575; 7: 0.14458 | [14 empty] | ЗТм
|  | Итого по расценке |  |  | 8: 1898.04; 10: 196.6; 12: 7138.35 | [15 empty] | Итого по расценке
|  | ФОТ |  |  | 10: 150.99; 12: 6759.82 | [14 empty] | ФОТ
| Приказ № 812/пр от 21.12.2020 Прил. п.16 | НР Сантехнические работы - внутренние (трубопроводы, водопровод, канализация, отопление, газоснабжение, вентиляция и кондиционирование воздуха) |  |  | 4: %; 5: 121; 7: 121; 10: 182.7; 12: 8179.38 | [14 empty] | НР Сантехнические работы - внутренние (трубопроводы, водопровод, канализация, отопление, газоснабжение, вентиляция и кондиционирование воздуха)
| Приказ № 774/пр от 11.12.2020 Прил. п.16, Приказ № 774/пр от 11.12.2020 п.16 | СП Сантехнические работы - внутренние (трубопроводы, водопровод, канализация, отопление, газоснабжение, вентиляция и кондиционирование воздуха) |  |  | % | 72 | 0.85 | 61.2 |  |  | 92.41 |  | 4137.01 | [14 empty] | СП Сантехнические работы - внутренние (трубопроводы, водопровод, канализация, отопление, газоснабжение, вентиляция и кондиционирование воздуха)
|  | Всего по позиции |  |  | 10: 471.71; 12: 19454.74 | [16 empty] | Всего по позиции
155 | ФССЦ-19.1.01.03-0071 | Воздуховоды из оцинкованной стали, толщина 0,5 мм, диаметр до 200 мм (Прим. Воздуховод из оцинкованной стали, ф160 толщиной 0,5мм ГОСТ 14918- 80*) |  |  | м2 | 8.44 | 1 | 8.44 | 96.29 |  | 812.69 | 8.16 | 6631.55 | [11 empty] | Воздуховоды из оцинкованной стали, толщина 0,5 мм, диаметр до 200 мм (Прим. Воздуховод из оцинкованной стали, ф160 толщиной 0,5мм ГОСТ 14918- 80*)
|  | Объем=2*3,14*0,08*16,8 | [29 empty] | Объем=2*3,14*0,08*16,8
|  | Всего по позиции |  |  | 10: 812.69; 12: 6631.55 | [16 empty] | Всего по позиции
156 | ФССЦ-19.3.01.01-0001 | Дроссель-клапаны в обечайке с сектором управления из тонколистовой оцинкованной и сортовой стали, круглые, диаметр до 280 мм (Прим. Дроссель-клапан круглый ф160) |  |  | шт | 2 | 1 | 2 | 50.7 |  | 101.4 | 8.16 | 827.42 | [11 empty] | Дроссель-клапаны в обечайке с сектором управления из тонколистовой оцинкованной и сортовой стали, круглые, диаметр до 280 мм (Прим. Дроссель-клапан круглый ф160)
|  | Всего по позиции |  |  | 10: 101.4; 12: 827.42 | [16 empty] | Всего по позиции
157 | ФССЦ-19.1.01.03-0071 | Воздуховоды из оцинкованной стали, толщина 0,5 мм, диаметр до 200 мм (Прим. Отвод 90° из оцинкованной стали б=0,5 мм ф160 0,21 м2) |  |  | м2 | 0.84 | 1 | 0.84 | 96.29 |  | 80.88 | 8.16 | 659.98 | [11 empty] | Воздуховоды из оцинкованной стали, толщина 0,5 мм, диаметр до 200 мм (Прим. Отвод 90° из оцинкованной стали б=0,5 мм ф160 0,21 м2)
|  | Объем=0,21*4 | [29 empty] | Объем=0,21*4
|  | Всего по позиции |  |  | 10: 80.88; 12: 659.98 | [16 empty] | Всего по позиции
158 | ФССЦ-19.1.01.03-0071 | Воздуховоды из оцинкованной стали, толщина 0,5 мм, диаметр до 200 мм (Прим. Отвод 45° из оцинкованной стали б=0,5 мм ф160 0,13 м2) |  |  | м2 | 0.26 | 1 | 0.26 | 96.29 |  | 25.04 | 8.16 | 204.33 | [11 empty] | Воздуховоды из оцинкованной стали, толщина 0,5 мм, диаметр до 200 мм (Прим. Отвод 45° из оцинкованной стали б=0,5 мм ф160 0,13 м2)
|  | Объем=0,13*2 | [29 empty] | Объем=0,13*2
|  | Всего по позиции |  |  | 10: 25.04; 12: 204.33 | [16 empty] | Всего по позиции
159 | ФССЦ-19.1.01.03-0071 | Воздуховоды из оцинкованной стали, толщина 0,5 мм, диаметр до 200 мм (Прим. Тройник из оцинкованной стали б=0,5 мм ф160/ф160 0,15 м2) |  |  | м2 | 0.3 | 1 | 0.3 | 96.29 |  | 28.89 | 8.16 | 235.74 | [11 empty] | Воздуховоды из оцинкованной стали, толщина 0,5 мм, диаметр до 200 мм (Прим. Тройник из оцинкованной стали б=0,5 мм ф160/ф160 0,15 м2)
|  | Объем=0,15*2 | [29 empty] | Объем=0,15*2
|  | Всего по позиции |  |  | 10: 28.89; 12: 235.74 | [16 empty] | Всего по позиции
160 | ФЕР20-01-001-07 | Прокладка воздуховодов из листовой, оцинкованной стали и алюминия класса Н (нормальные) толщиной: 0,7 мм, диаметром от 500 до 560 мм |  |  | 4: 100 м2; 5: 0.2307; 6: 1; 7: 0.2307 | [11 empty] | Прокладка воздуховодов из листовой, оцинкованной стали и алюминия класса Н (нормальные) толщиной: 0,7 мм, диаметром от 500 до 560 мм
|  | Объем=(2*3,14*0,25*3,1+2*3,14*0,28*6,4+1,49*2+0,67*1+0,93*1+0,65*1+0,86*2) / 100 | [29 empty] | Объем=(2*3,14*0,25*3,1+2*3,14*0,28*6,4+1,49*2+0,67*1+0,93*1+0,65*1+0,86*2) / 100
| ОП п.1.20.19 | Индивидуальные испытания систем вентиляции и кондиционирования воздуха - 5% ОЗП=1,05; ЭМ=1,05 к расх.; ЗПМ=1,05; ТЗ=1,05; ТЗМ=1,05 | [23 empty] | Индивидуальные испытания систем вентиляции и кондиционирования воздуха - 5% ОЗП=1,05; ЭМ=1,05 к расх.; ЗПМ=1,05; ТЗ=1,05; ТЗМ=1,05
| Приказ от 04.08.2020 № 421/пр п.58б | При применении сметных норм, включенных в сборники ГЭСН (ФЕР, ТЕР), аналогичных технологическим процессам в новом строительстве, в том числе по возведению новых конструктивных элементов ОЗП=1,15; ЭМ=1,25 к расх.; ЗПМ=1,25; ТЗ=1,15; ТЗМ=1,25 | [23 empty] | При применении сметных норм, включенных в сборники ГЭСН (ФЕР, ТЕР), аналогичных технологическим процессам в новом строительстве, в том числе по возведению новых конструктивных элементов ОЗП=1,15; ЭМ=1,25 к расх.; ЗПМ=1,25; ТЗ=1,15; ТЗМ=1,25
| Приказ от 07.07.2022 № 557/пр прил.8 табл.2 п.1.1 | Производство работ осуществляется в помещениях эксплуатируемого объекта капитального строительства без остановки рабочего процесса, при этом: в зоне производства работ отсутствуют загромождающие помещение предметы ОЗП=1,2; ЭМ=1,2 к расх.; ЗПМ=1,2; ТЗ=1,2; ТЗМ=1,2 | [23 empty] | Производство работ осуществляется в помещениях эксплуатируемого объекта капитального строительства без остановки рабочего процесса, при этом: в зоне производства работ отсутствуют загромождающие помещение предметы ОЗП=1,2; ЭМ=1,2 к расх.; ЗПМ=1,2; ТЗ=1,2; ТЗМ=1,2
| 1 | ОТ |  |  | 8: 1066.28; 9: 1.449; 10: 356.44; 11: 44.77; 12: 15957.82 | [13 empty] | ОТ
| 2 | ЭМ |  |  | 8: 121.85; 9: 1.575; 10: 44.27; 11: 13.24; 12: 586.13 | [13 empty] | ЭМ
| 3 | в т.ч. ОТм |  |  | 8: 7.9; 9: 1.575; 10: 2.87; 11: 44.77; 12: 128.49 | [13 empty] | в т.ч. ОТм
| 4 | М |  |  | 8: 388.91; 10: 89.72; 11: 8.16; 12: 732.12 | [13 empty] | М
|  | ЗТ |  |  | 4: чел.-ч; 5: 122; 6: 1.449; 7: 40.7827 | [14 empty] | ЗТ
|  | ЗТм |  |  | 4: чел.-ч; 5: 0.64; 6: 1.575; 7: 0.23255 | [14 empty] | ЗТм
|  | Итого по расценке |  |  | 8: 1577.04; 10: 490.43; 12: 17276.07 | [15 empty] | Итого по расценке
|  | ФОТ |  |  | 10: 359.31; 12: 16086.31 | [14 empty] | ФОТ
| Приказ № 812/пр от 21.12.2020 Прил. п.16 | НР Сантехнические работы - внутренние (трубопроводы, водопровод, канализация, отопление, газоснабжение, вентиляция и кондиционирование воздуха) |  |  | 4: %; 5: 121; 7: 121; 10: 434.77; 12: 19464.44 | [14 empty] | НР Сантехнические работы - внутренние (трубопроводы, водопровод, канализация, отопление, газоснабжение, вентиляция и кондиционирование воздуха)
| Приказ № 774/пр от 11.12.2020 Прил. п.16, Приказ № 774/пр от 11.12.2020 п.16 | СП Сантехнические работы - внутренние (трубопроводы, водопровод, канализация, отопление, газоснабжение, вентиляция и кондиционирование воздуха) |  |  | % | 72 | 0.85 | 61.2 |  |  | 219.9 |  | 9844.82 | [14 empty] | СП Сантехнические работы - внутренние (трубопроводы, водопровод, канализация, отопление, газоснабжение, вентиляция и кондиционирование воздуха)
|  | Всего по позиции |  |  | 10: 1145.1; 12: 46585.33 | [16 empty] | Всего по позиции
161 | ФССЦ-19.1.01.03-0076 | Воздуховоды из оцинкованной стали, толщина 0,7 мм, диаметр от 500 до 560 мм (Прим. Воздуховод из оцинкованной стали, ф500 толщиной 0,7мм ГОСТ 14918- 80) |  |  | м2 | 51.97 | 1 | 51.97 | 90.67 |  | 4712.12 | 8.16 | 38450.9 | [11 empty] | Воздуховоды из оцинкованной стали, толщина 0,7 мм, диаметр от 500 до 560 мм (Прим. Воздуховод из оцинкованной стали, ф500 толщиной 0,7мм ГОСТ 14918- 80)
|  | Объем=2*3,14*0,25*33,1 | [29 empty] | Объем=2*3,14*0,25*33,1
|  | Всего по позиции |  |  | 10: 4712.12; 12: 38450.9 | [16 empty] | Всего по позиции
162 | ФССЦ-19.1.01.03-0076 | Воздуховоды из оцинкованной стали, толщина 0,7 мм, диаметр от 500 до 560 мм (Воздуховод из оцинкованной стали, ф560 толщиной 0,7мм ГОСТ 14918- 80*) |  |  | м2 | 11.25 | 1 | 11.25 | 90.67 |  | 1020.04 | 8.16 | 8323.53 | [11 empty] | Воздуховоды из оцинкованной стали, толщина 0,7 мм, диаметр от 500 до 560 мм (Воздуховод из оцинкованной стали, ф560 толщиной 0,7мм ГОСТ 14918- 80*)
|  | Объем=2*3,14*0,28*6,4 | [29 empty] | Объем=2*3,14*0,28*6,4
|  | Всего по позиции |  |  | 10: 1020.04; 12: 8323.53 | [16 empty] | Всего по позиции
163 | ФССЦ-19.3.01.01-0003 | Дроссель-клапаны в обечайке с сектором управления из тонколистовой оцинкованной и сортовой стали, круглые, диаметр до 560 мм (Прим. Дроссель-клапан круглый ф500) |  |  | шт | 12 | 1 | 12 | 132.8 |  | 1593.6 | 8.16 | 13003.78 | [11 empty] | Дроссель-клапаны в обечайке с сектором управления из тонколистовой оцинкованной и сортовой стали, круглые, диаметр до 560 мм (Прим. Дроссель-клапан круглый ф500)
|  | Всего по позиции |  |  | 10: 1593.6; 12: 13003.78 | [16 empty] | Всего по позиции
164 | ФССЦ-19.1.01.03-0076 | Воздуховоды из оцинкованной стали, толщина 0,7 мм, диаметр от 500 до 560 мм (Прим. Отвод 90° из оцинкованной стали б=0,7 мм ф500 1,49 м2) |  |  | м2 | 2.98 | 1 | 2.98 | 90.67 |  | 270.2 | 8.16 | 2204.83 | [11 empty] | Воздуховоды из оцинкованной стали, толщина 0,7 мм, диаметр от 500 до 560 мм (Прим. Отвод 90° из оцинкованной стали б=0,7 мм ф500 1,49 м2)
|  | Объем=1,49*2 | [29 empty] | Объем=1,49*2
|  | Всего по позиции |  |  | 10: 270.2; 12: 2204.83 | [16 empty] | Всего по позиции
165 | ФССЦ-19.1.01.03-0076 | Воздуховоды из оцинкованной стали, толщина 0,7 мм, диаметр от 500 до 560 мм (Прим. Переход из оцинкованной стали б=0,7 мм ф560/ф500 L=300 0,67 м2) |  |  | м2 | 0.67 | 1 | 0.67 | 90.67 |  | 60.75 | 8.16 | 495.72 | [11 empty] | Воздуховоды из оцинкованной стали, толщина 0,7 мм, диаметр от 500 до 560 мм (Прим. Переход из оцинкованной стали б=0,7 мм ф560/ф500 L=300 0,67 м2)
|  | Объем=0,67*1 | [29 empty] | Объем=0,67*1
|  | Всего по позиции |  |  | 10: 60.75; 12: 495.72 | [16 empty] | Всего по позиции
166 | ФССЦ-19.1.01.03-0076 | Воздуховоды из оцинкованной стали, толщина 0,7 мм, диаметр от 500 до 560 мм (Прим. Тройник из оцинкованной стали б=0,7 мм ф560/ф500 0,93 м2) |  |  | м2 | 0.93 | 1 | 0.93 | 90.67 |  | 84.32 | 8.16 | 688.05 | [11 empty] | Воздуховоды из оцинкованной стали, толщина 0,7 мм, диаметр от 500 до 560 мм (Прим. Тройник из оцинкованной стали б=0,7 мм ф560/ф500 0,93 м2)
|  | Объем=0,93*1 | [29 empty] | Объем=0,93*1
|  | Всего по позиции |  |  | 10: 84.32; 12: 688.05 | [16 empty] | Всего по позиции
167 | ФССЦ-19.1.01.03-0076 | Воздуховоды из оцинкованной стали, толщина 0,7 мм, диаметр от 500 до 560 мм (Прим. Тройник из оцинкованной стали б=0,7 мм ф500/ф160 0,65 м2) |  |  | м2 | 0.65 | 1 | 0.65 | 90.67 |  | 58.94 | 8.16 | 480.95 | [11 empty] | Воздуховоды из оцинкованной стали, толщина 0,7 мм, диаметр от 500 до 560 мм (Прим. Тройник из оцинкованной стали б=0,7 мм ф500/ф160 0,65 м2)
|  | Объем=0,65*1 | [29 empty] | Объем=0,65*1
|  | Всего по позиции |  |  | 10: 58.94; 12: 480.95 | [16 empty] | Всего по позиции
168 | ФССЦ-19.1.01.03-0076 | Воздуховоды из оцинкованной стали, толщина 0,7 мм, диаметр от 500 до 560 мм (Прим. Тройник из оцинкованной стали б=0,7 мм ф500/ф500 0,86 м2) |  |  | м2 | 1.72 | 1 | 1.72 | 90.67 |  | 155.95 | 8.16 | 1272.55 | [11 empty] | Воздуховоды из оцинкованной стали, толщина 0,7 мм, диаметр от 500 до 560 мм (Прим. Тройник из оцинкованной стали б=0,7 мм ф500/ф500 0,86 м2)
|  | Объем=0,86*2 | [29 empty] | Объем=0,86*2
|  | Всего по позиции |  |  | 10: 155.95; 12: 1272.55 | [16 empty] | Всего по позиции
169 | ФЕР20-01-001-08 | Прокладка воздуховодов из листовой, оцинкованной стали и алюминия класса Н (нормальные) толщиной: 0,7 мм, диаметром до 800 мм |  |  | 4: 100 м2; 5: 0.99; 6: 1; 7: 0.99 | [11 empty] | Прокладка воздуховодов из листовой, оцинкованной стали и алюминия класса Н (нормальные) толщиной: 0,7 мм, диаметром до 800 мм
|  | Объем=(2*3,14*0,315*6,5+2*3,14*0,355*23,9+2*3,14*0,4*8,7+1,19*1+0,85*1+0,82*1+0,72*1+1,32*2+0,98*4+1,01*1) / 100 | [29 empty] | Объем=(2*3,14*0,315*6,5+2*3,14*0,355*23,9+2*3,14*0,4*8,7+1,19*1+0,85*1+0,82*1+0,72*1+1,32*2+0,98*4+1,01*1) / 100
| ОП п.1.20.19 | Индивидуальные испытания систем вентиляции и кондиционирования воздуха - 5% ОЗП=1,05; ЭМ=1,05 к расх.; ЗПМ=1,05; ТЗ=1,05; ТЗМ=1,05 | [23 empty] | Индивидуальные испытания систем вентиляции и кондиционирования воздуха - 5% ОЗП=1,05; ЭМ=1,05 к расх.; ЗПМ=1,05; ТЗ=1,05; ТЗМ=1,05
| Приказ от 04.08.2020 № 421/пр п.58б | При применении сметных норм, включенных в сборники ГЭСН (ФЕР, ТЕР), аналогичных технологическим процессам в новом строительстве, в том числе по возведению новых конструктивных элементов ОЗП=1,15; ЭМ=1,25 к расх.; ЗПМ=1,25; ТЗ=1,15; ТЗМ=1,25 | [23 empty] | При применении сметных норм, включенных в сборники ГЭСН (ФЕР, ТЕР), аналогичных технологическим процессам в новом строительстве, в том числе по возведению новых конструктивных элементов ОЗП=1,15; ЭМ=1,25 к расх.; ЗПМ=1,25; ТЗ=1,15; ТЗМ=1,25
| Приказ от 07.07.2022 № 557/пр прил.8 табл.2 п.1.1 | Производство работ осуществляется в помещениях эксплуатируемого объекта капитального строительства без остановки рабочего процесса, при этом: в зоне производства работ отсутствуют загромождающие помещение предметы ОЗП=1,2; ЭМ=1,2 к расх.; ЗПМ=1,2; ТЗ=1,2; ТЗМ=1,2 | [23 empty] | Производство работ осуществляется в помещениях эксплуатируемого объекта капитального строительства без остановки рабочего процесса, при этом: в зоне производства работ отсутствуют загромождающие помещение предметы ОЗП=1,2; ЭМ=1,2 к расх.; ЗПМ=1,2; ТЗ=1,2; ТЗМ=1,2
| 1 | ОТ |  |  | 8: 802.33; 9: 1.449; 10: 1150.95; 11: 44.77; 12: 51528.03 | [13 empty] | ОТ
| 2 | ЭМ |  |  | 8: 127.19; 9: 1.575; 10: 198.32; 11: 13.24; 12: 2625.76 | [13 empty] | ЭМ
| 3 | в т.ч. ОТм |  |  | 8: 9.68; 9: 1.575; 10: 15.09; 11: 44.77; 12: 675.58 | [13 empty] | в т.ч. ОТм
| 4 | М |  |  | 8: 379.93; 10: 376.13; 11: 8.16; 12: 3069.22 | [13 empty] | М
|  | ЗТ |  |  | 4: чел.-ч; 5: 91.8; 6: 1.449; 7: 131.688 | [14 empty] | ЗТ
|  | ЗТм |  |  | 4: чел.-ч; 5: 0.78; 6: 1.575; 7: 1.2162 | [14 empty] | ЗТм
|  | Итого по расценке |  |  | 8: 1309.45; 10: 1725.4; 12: 57223.01 | [15 empty] | Итого по расценке
|  | ФОТ |  |  | 10: 1166.04; 12: 52203.61 | [14 empty] | ФОТ
| Приказ № 812/пр от 21.12.2020 Прил. п.16 | НР Сантехнические работы - внутренние (трубопроводы, водопровод, канализация, отопление, газоснабжение, вентиляция и кондиционирование воздуха) |  |  | 4: %; 5: 121; 7: 121; 10: 1410.91; 12: 63166.37 | [14 empty] | НР Сантехнические работы - внутренние (трубопроводы, водопровод, канализация, отопление, газоснабжение, вентиляция и кондиционирование воздуха)
| Приказ № 774/пр от 11.12.2020 Прил. п.16, Приказ № 774/пр от 11.12.2020 п.16 | СП Сантехнические работы - внутренние (трубопроводы, водопровод, канализация, отопление, газоснабжение, вентиляция и кондиционирование воздуха) |  |  | % | 72 | 0.85 | 61.2 |  |  | 713.62 |  | 31948.61 | [14 empty] | СП Сантехнические работы - внутренние (трубопроводы, водопровод, канализация, отопление, газоснабжение, вентиляция и кондиционирование воздуха)
|  | Всего по позиции |  |  | 10: 3849.93; 12: 152337.99 | [16 empty] | Всего по позиции
170 | ФССЦ-19.1.01.03-0075 | Воздуховоды из оцинкованной стали, толщина 0,7 мм, диаметр до 800 мм (Прим. Воздуховод из оцинкованной стали, ф630 толщиной 0,7мм ГОСТ 14918- 80*) |  |  | м2 | 12.86 | 1 | 12.86 | 84.25 |  | 1083.46 | 8.16 | 8841.03 | [11 empty] | Воздуховоды из оцинкованной стали, толщина 0,7 мм, диаметр до 800 мм (Прим. Воздуховод из оцинкованной стали, ф630 толщиной 0,7мм ГОСТ 14918- 80*)
|  | Объем=2*3,14*0,315*6,5 | [29 empty] | Объем=2*3,14*0,315*6,5
|  | Всего по позиции |  |  | 10: 1083.46; 12: 8841.03 | [16 empty] | Всего по позиции
171 | ФССЦ-19.1.01.03-0075 | Воздуховоды из оцинкованной стали, толщина 0,7 мм, диаметр до 800 мм (Прим. Воздуховод из оцинкованной стали, ф710 толщиной 0,7мм ГОСТ 14918- 80) |  |  | м2 | 53.28 | 1 | 53.28 | 84.25 |  | 4488.84 | 8.16 | 36628.93 | [11 empty] | Воздуховоды из оцинкованной стали, толщина 0,7 мм, диаметр до 800 мм (Прим. Воздуховод из оцинкованной стали, ф710 толщиной 0,7мм ГОСТ 14918- 80)
|  | Объем=2*3,14*0,355*23,9 | [29 empty] | Объем=2*3,14*0,355*23,9
|  | Всего по позиции |  |  | 10: 4488.84; 12: 36628.93 | [16 empty] | Всего по позиции
172 | ФССЦ-19.1.01.03-0075 | Воздуховоды из оцинкованной стали, толщина 0,7 мм, диаметр до 800 мм (Прим. Воздуховод из оцинкованной стали, ф800 толщиной 0,7мм ГОСТ 14918- 80) |  |  | м2 | 21.85 | 1 | 21.85 | 84.25 |  | 1840.86 | 8.16 | 15021.42 | [11 empty] | Воздуховоды из оцинкованной стали, толщина 0,7 мм, диаметр до 800 мм (Прим. Воздуховод из оцинкованной стали, ф800 толщиной 0,7мм ГОСТ 14918- 80)
|  | Объем=2*3,14*0,4*8,7 | [29 empty] | Объем=2*3,14*0,4*8,7
|  | Всего по позиции |  |  | 10: 1840.86; 12: 15021.42 | [16 empty] | Всего по позиции
173 | ФССЦ-19.1.01.03-0075 | Воздуховоды из оцинкованной стали, толщина 0,7 мм, диаметр до 800 мм (Прим. Переход из оцинкованной стали б=0,7 мм ф800/ф710 L=400 1,19 м2) |  |  | м2 | 1.19 | 1 | 1.19 | 84.25 |  | 100.26 | 8.16 | 818.12 | [11 empty] | Воздуховоды из оцинкованной стали, толщина 0,7 мм, диаметр до 800 мм (Прим. Переход из оцинкованной стали б=0,7 мм ф800/ф710 L=400 1,19 м2)
|  | Объем=1,19*1 | [29 empty] | Объем=1,19*1
|  | Всего по позиции |  |  | 10: 100.26; 12: 818.12 | [16 empty] | Всего по позиции
174 | ФССЦ-19.1.01.03-0075 | Воздуховоды из оцинкованной стали, толщина 0,7 мм, диаметр до 800 мм (Прим. Переход из оцинкованной стали б=0,7 мм ф710/ф630 L=300 0,85 м2) |  |  | м2 | 0.85 | 1 | 0.85 | 84.25 |  | 71.61 | 8.16 | 584.34 | [11 empty] | Воздуховоды из оцинкованной стали, толщина 0,7 мм, диаметр до 800 мм (Прим. Переход из оцинкованной стали б=0,7 мм ф710/ф630 L=300 0,85 м2)
|  | Объем=0,85*1 | [29 empty] | Объем=0,85*1
|  | Всего по позиции |  |  | 10: 71.61; 12: 584.34 | [16 empty] | Всего по позиции
175 | ФССЦ-19.1.01.03-0075 | Воздуховоды из оцинкованной стали, толщина 0,7 мм, диаметр до 800 мм (Прим. Переход из оцинкованной стали б=0,7 мм ф710/ф560 L=300 0,82 м2) |  |  | м2 | 0.82 | 1 | 0.82 | 84.25 |  | 69.09 | 8.16 | 563.77 | [11 empty] | Воздуховоды из оцинкованной стали, толщина 0,7 мм, диаметр до 800 мм (Прим. Переход из оцинкованной стали б=0,7 мм ф710/ф560 L=300 0,82 м2)
|  | Объем=0,82*1 | [29 empty] | Объем=0,82*1
|  | Всего по позиции |  |  | 10: 69.09; 12: 563.77 | [16 empty] | Всего по позиции
176 | ФССЦ-19.1.01.03-0075 | Воздуховоды из оцинкованной стали, толщина 0,7 мм, диаметр до 800 мм (Прим. Переход из оцинкованной стали б=0,7 мм ф630/ф500 L=300 0,72 м2) |  |  | м2 | 0.72 | 1 | 0.72 | 84.25 |  | 60.66 | 8.16 | 494.99 | [11 empty] | Воздуховоды из оцинкованной стали, толщина 0,7 мм, диаметр до 800 мм (Прим. Переход из оцинкованной стали б=0,7 мм ф630/ф500 L=300 0,72 м2)
|  | Объем=0,72*1 | [29 empty] | Объем=0,72*1
|  | Всего по позиции |  |  | 10: 60.66; 12: 494.99 | [16 empty] | Всего по позиции
177 | ФССЦ-19.1.01.03-0075 | Воздуховоды из оцинкованной стали, толщина 0,7 мм, диаметр до 800 мм (Прим.Тройник из оцинкованной стали б=0,7 мм ф800/ф500 1,32 м2) |  |  | м2 | 2.64 | 1 | 2.64 | 84.25 |  | 222.42 | 8.16 | 1814.95 | [11 empty] | Воздуховоды из оцинкованной стали, толщина 0,7 мм, диаметр до 800 мм (Прим.Тройник из оцинкованной стали б=0,7 мм ф800/ф500 1,32 м2)
|  | Объем=1,32*2 | [29 empty] | Объем=1,32*2
|  | Всего по позиции |  |  | 10: 222.42; 12: 1814.95 | [16 empty] | Всего по позиции
178 | ФССЦ-19.1.01.03-0075 | Воздуховоды из оцинкованной стали, толщина 0,7 мм, диаметр до 800 мм (Прим.Тройник из оцинкованной стали б=0,7 мм ф710/ф500 0,98 м2) |  |  | м2 | 3.92 | 1 | 3.92 | 84.25 |  | 330.26 | 8.16 | 2694.92 | [11 empty] | Воздуховоды из оцинкованной стали, толщина 0,7 мм, диаметр до 800 мм (Прим.Тройник из оцинкованной стали б=0,7 мм ф710/ф500 0,98 м2)
|  | Объем=0,98*4 | [29 empty] | Объем=0,98*4
|  | Всего по позиции |  |  | 10: 330.26; 12: 2694.92 | [16 empty] | Всего по позиции
179 | ФССЦ-19.1.01.03-0075 | Воздуховоды из оцинкованной стали, толщина 0,7 мм, диаметр до 800 мм (Прим.Тройник из оцинкованной стали б=0,7 мм ф630/ф500 1,01 м2) |  |  | м2 | 1.01 | 1 | 1.01 | 84.25 |  | 85.09 | 8.16 | 694.33 | [11 empty] | Воздуховоды из оцинкованной стали, толщина 0,7 мм, диаметр до 800 мм (Прим.Тройник из оцинкованной стали б=0,7 мм ф630/ф500 1,01 м2)
|  | Объем=1,01*1 | [29 empty] | Объем=1,01*1
|  | Всего по позиции |  |  | 10: 85.09; 12: 694.33 | [16 empty] | Всего по позиции
180 | ФЕР20-01-001-18 | Прокладка воздуховодов из листовой, оцинкованной стали и алюминия класса Н (нормальные) толщиной: 1,0 мм, диаметром от 900 до 1000 мм |  |  | 4: 100 м2; 5: 1.4724; 6: 1; 7: 1.4724 | [11 empty] | Прокладка воздуховодов из листовой, оцинкованной стали и алюминия класса Н (нормальные) толщиной: 1,0 мм, диаметром от 900 до 1000 мм
|  | Объем=(2*3,14*0,5*44+2,88*2+3,32*1) / 100 | [29 empty] | Объем=(2*3,14*0,5*44+2,88*2+3,32*1) / 100
| ОП п.1.20.19 | Индивидуальные испытания систем вентиляции и кондиционирования воздуха - 5% ОЗП=1,05; ЭМ=1,05 к расх.; ЗПМ=1,05; ТЗ=1,05; ТЗМ=1,05 | [23 empty] | Индивидуальные испытания систем вентиляции и кондиционирования воздуха - 5% ОЗП=1,05; ЭМ=1,05 к расх.; ЗПМ=1,05; ТЗ=1,05; ТЗМ=1,05
| Приказ от 04.08.2020 № 421/пр п.58б | При применении сметных норм, включенных в сборники ГЭСН (ФЕР, ТЕР), аналогичных технологическим процессам в новом строительстве, в том числе по возведению новых конструктивных элементов ОЗП=1,15; ЭМ=1,25 к расх.; ЗПМ=1,25; ТЗ=1,15; ТЗМ=1,25 | [23 empty] | При применении сметных норм, включенных в сборники ГЭСН (ФЕР, ТЕР), аналогичных технологическим процессам в новом строительстве, в том числе по возведению новых конструктивных элементов ОЗП=1,15; ЭМ=1,25 к расх.; ЗПМ=1,25; ТЗ=1,15; ТЗМ=1,25
| Приказ от 07.07.2022 № 557/пр прил.8 табл.2 п.1.1 | Производство работ осуществляется в помещениях эксплуатируемого объекта капитального строительства без остановки рабочего процесса, при этом: в зоне производства работ отсутствуют загромождающие помещение предметы ОЗП=1,2; ЭМ=1,2 к расх.; ЗПМ=1,2; ТЗ=1,2; ТЗМ=1,2 | [23 empty] | Производство работ осуществляется в помещениях эксплуатируемого объекта капитального строительства без остановки рабочего процесса, при этом: в зоне производства работ отсутствуют загромождающие помещение предметы ОЗП=1,2; ЭМ=1,2 к расх.; ЗПМ=1,2; ТЗ=1,2; ТЗМ=1,2
| 1 | ОТ |  |  | 8: 648.51; 9: 1.449; 10: 1383.6; 11: 44.77; 12: 61943.77 | [13 empty] | ОТ
| 2 | ЭМ |  |  | 8: 96.35; 9: 1.575; 10: 223.44; 11: 13.24; 12: 2958.35 | [13 empty] | ЭМ
| 3 | в т.ч. ОТм |  |  | 8: 7.92; 9: 1.575; 10: 18.37; 11: 44.77; 12: 822.42 | [13 empty] | в т.ч. ОТм
| 4 | М |  |  | 8: 337.94; 10: 497.58; 11: 8.16; 12: 4060.25 | [13 empty] | М
|  | ЗТ |  |  | 4: чел.-ч; 5: 74.2; 6: 1.449; 7: 158.3063 | [14 empty] | ЗТ
|  | ЗТм |  |  | 4: чел.-ч; 5: 0.64; 6: 1.575; 7: 1.4842 | [14 empty] | ЗТм
|  | Итого по расценке |  |  | 8: 1082.8; 10: 2104.62; 12: 68962.37 | [15 empty] | Итого по расценке
|  | ФОТ |  |  | 10: 1401.97; 12: 62766.19 | [14 empty] | ФОТ
| Приказ № 812/пр от 21.12.2020 Прил. п.16 | НР Сантехнические работы - внутренние (трубопроводы, водопровод, канализация, отопление, газоснабжение, вентиляция и кондиционирование воздуха) |  |  | 4: %; 5: 121; 7: 121; 10: 1696.38; 12: 75947.09 | [14 empty] | НР Сантехнические работы - внутренние (трубопроводы, водопровод, канализация, отопление, газоснабжение, вентиляция и кондиционирование воздуха)
| Приказ № 774/пр от 11.12.2020 Прил. п.16, Приказ № 774/пр от 11.12.2020 п.16 | СП Сантехнические работы - внутренние (трубопроводы, водопровод, канализация, отопление, газоснабжение, вентиляция и кондиционирование воздуха) |  |  | % | 72 | 0.85 | 61.2 |  |  | 858.01 |  | 38412.91 | [14 empty] | СП Сантехнические работы - внутренние (трубопроводы, водопровод, канализация, отопление, газоснабжение, вентиляция и кондиционирование воздуха)
|  | Всего по позиции |  |  | 10: 4659.01; 12: 183322.37 | [16 empty] | Всего по позиции
181 | ФССЦ-19.1.01.03-0082 | Воздуховоды из оцинкованной стали, толщина 1,0 мм, диаметр до 1000 мм |  |  | м2 | 138.16 | 1 | 138.16 | 102.06 |  | 14100.61 | 8.16 | 115060.98 | [11 empty] | Воздуховоды из оцинкованной стали, толщина 1,0 мм, диаметр до 1000 мм
|  | Объем=2*3,14*0,5*44 | [29 empty] | Объем=2*3,14*0,5*44
|  | Всего по позиции |  |  | 10: 14100.61; 12: 115060.98 | [16 empty] | Всего по позиции
182 | ФССЦ-19.1.01.03-0082 | Воздуховоды из оцинкованной стали, толщина 1,0 мм, диаметр до 1000 мм (Прим. Отвод 45° из оцинкованной стали б=1,0 мм ф1000 2,88 м2) |  |  | м2 | 5.76 | 1 | 5.76 | 102.06 |  | 587.87 | 8.16 | 4797.02 | [11 empty] | Воздуховоды из оцинкованной стали, толщина 1,0 мм, диаметр до 1000 мм (Прим. Отвод 45° из оцинкованной стали б=1,0 мм ф1000 2,88 м2)
|  | Объем=2,88*2 | [29 empty] | Объем=2,88*2
|  | Всего по позиции |  |  | 10: 587.87; 12: 4797.02 | [16 empty] | Всего по позиции
183 | ФССЦ-19.1.01.03-0082 | Воздуховоды из оцинкованной стали, толщина 1,0 мм, диаметр до 1000 мм (Прим.Переход из оцинкованной стали б=1,0 мм 1525х1310/ф1000 L=600 3,32 м2) |  |  | м2 | 3.32 | 1 | 3.32 | 102.06 |  | 338.84 | 8.16 | 2764.93 | [11 empty] | Воздуховоды из оцинкованной стали, толщина 1,0 мм, диаметр до 1000 мм (Прим.Переход из оцинкованной стали б=1,0 мм 1525х1310/ф1000 L=600 3,32 м2)
|  | Объем=3,32*1 | [29 empty] | Объем=3,32*1
|  | Всего по позиции |  |  | 10: 338.84; 12: 2764.93 | [16 empty] | Всего по позиции
184 | ФЕР20-01-001-15 | Прокладка воздуховодов из листовой, оцинкованной стали и алюминия класса Н (нормальные) толщиной: 0,9 мм, периметром до 4500 мм |  |  | 4: 100 м2; 5: 0.063; 6: 1; 7: 0.063 | [11 empty] | Прокладка воздуховодов из листовой, оцинкованной стали и алюминия класса Н (нормальные) толщиной: 0,9 мм, периметром до 4500 мм
|  | Объем=(4,2*1,5) / 100 | [29 empty] | Объем=(4,2*1,5) / 100
| ОП п.1.20.19 | Индивидуальные испытания систем вентиляции и кондиционирования воздуха - 5% ОЗП=1,05; ЭМ=1,05 к расх.; ЗПМ=1,05; ТЗ=1,05; ТЗМ=1,05 | [23 empty] | Индивидуальные испытания систем вентиляции и кондиционирования воздуха - 5% ОЗП=1,05; ЭМ=1,05 к расх.; ЗПМ=1,05; ТЗ=1,05; ТЗМ=1,05
| Приказ от 04.08.2020 № 421/пр п.58б | При применении сметных норм, включенных в сборники ГЭСН (ФЕР, ТЕР), аналогичных технологическим процессам в новом строительстве, в том числе по возведению новых конструктивных элементов ОЗП=1,15; ЭМ=1,25 к расх.; ЗПМ=1,25; ТЗ=1,15; ТЗМ=1,25 | [23 empty] | При применении сметных норм, включенных в сборники ГЭСН (ФЕР, ТЕР), аналогичных технологическим процессам в новом строительстве, в том числе по возведению новых конструктивных элементов ОЗП=1,15; ЭМ=1,25 к расх.; ЗПМ=1,25; ТЗ=1,15; ТЗМ=1,25
| Приказ от 07.07.2022 № 557/пр прил.8 табл.2 п.1.1 | Производство работ осуществляется в помещениях эксплуатируемого объекта капитального строительства без остановки рабочего процесса, при этом: в зоне производства работ отсутствуют загромождающие помещение предметы ОЗП=1,2; ЭМ=1,2 к расх.; ЗПМ=1,2; ТЗ=1,2; ТЗМ=1,2 | [23 empty] | Производство работ осуществляется в помещениях эксплуатируемого объекта капитального строительства без остановки рабочего процесса, при этом: в зоне производства работ отсутствуют загромождающие помещение предметы ОЗП=1,2; ЭМ=1,2 к расх.; ЗПМ=1,2; ТЗ=1,2; ТЗМ=1,2
| 1 | ОТ |  |  | 8: 545.38; 9: 1.449; 10: 49.79; 11: 44.77; 12: 2229.1 | [13 empty] | ОТ
| 2 | ЭМ |  |  | 8: 92.92; 9: 1.575; 10: 9.22; 11: 13.24; 12: 122.07 | [13 empty] | ЭМ
| 3 | в т.ч. ОТм |  |  | 8: 8.17; 9: 1.575; 10: 0.81; 11: 44.77; 12: 36.26 | [13 empty] | в т.ч. ОТм
| 4 | М |  |  | 8: 352.95; 10: 22.24; 11: 8.16; 12: 181.48 | [13 empty] | М
|  | ЗТ |  |  | 4: чел.-ч; 5: 62.4; 6: 1.449; 7: 5.6963 | [14 empty] | ЗТ
|  | ЗТм |  |  | 4: чел.-ч; 5: 0.66; 6: 1.575; 7: 0.065489 | [14 empty] | ЗТм
|  | Итого по расценке |  |  | 8: 991.25; 10: 81.25; 12: 2532.65 | [15 empty] | Итого по расценке
|  | ФОТ |  |  | 10: 50.6; 12: 2265.36 | [14 empty] | ФОТ
| Приказ № 812/пр от 21.12.2020 Прил. п.16 | НР Сантехнические работы - внутренние (трубопроводы, водопровод, канализация, отопление, газоснабжение, вентиляция и кондиционирование воздуха) |  |  | 4: %; 5: 121; 7: 121; 10: 61.23; 12: 2741.09 | [14 empty] | НР Сантехнические работы - внутренние (трубопроводы, водопровод, канализация, отопление, газоснабжение, вентиляция и кондиционирование воздуха)
| Приказ № 774/пр от 11.12.2020 Прил. п.16, Приказ № 774/пр от 11.12.2020 п.16 | СП Сантехнические работы - внутренние (трубопроводы, водопровод, канализация, отопление, газоснабжение, вентиляция и кондиционирование воздуха) |  |  | % | 72 | 0.85 | 61.2 |  |  | 30.97 |  | 1386.4 | [14 empty] | СП Сантехнические работы - внутренние (трубопроводы, водопровод, канализация, отопление, газоснабжение, вентиляция и кондиционирование воздуха)
|  | Всего по позиции |  |  | 10: 173.45; 12: 6660.14 | [16 empty] | Всего по позиции
185 | ФССЦ-19.1.01.03-0081 | Воздуховоды из оцинкованной стали толщиной: 0,9 мм, периметром от 4200 до 5200 мм (Прим. Воздуховод из оцинкованной стали, 1300х800 толщиной 1,0мм ГОСТ 14918-80*) |  |  | м2 | 6.3 | 1 | 6.3 | 117.94 |  | 743.02 | 8.16 | 6063.04 | [11 empty] | Воздуховоды из оцинкованной стали толщиной: 0,9 мм, периметром от 4200 до 5200 мм (Прим. Воздуховод из оцинкованной стали, 1300х800 толщиной 1,0мм ГОСТ 14918-80*)
|  | Объем=4,2*1,5 | [29 empty] | Объем=4,2*1,5
|  | Всего по позиции |  |  | 10: 743.02; 12: 6063.04 | [16 empty] | Всего по позиции
186 | ФЕР26-01-011-01 | Изоляция плоских и криволинейных поверхностей матами минераловатными прошивными безобкладочными и в обкладках, плитами минераловатными на синтетическом связующем, плитами из стеклянного штапельного волокна |  |  | 4: м3; 5: 0.219; 6: 1; 7: 0.219 | [11 empty] | Изоляция плоских и криволинейных поверхностей матами минераловатными прошивными безобкладочными и в обкладках, плитами минераловатными на синтетическом связующем, плитами из стеклянного штапельного волокна
|  | Объем=7,3*0,03 | [29 empty] | Объем=7,3*0,03
| Приказ от 04.08.2020 № 421/пр п.58б | При применении сметных норм, включенных в сборники ГЭСН (ФЕР, ТЕР), аналогичных технологическим процессам в новом строительстве, в том числе по возведению новых конструктивных элементов ОЗП=1,15; ЭМ=1,25 к расх.; ЗПМ=1,25; ТЗ=1,15; ТЗМ=1,25 | [23 empty] | При применении сметных норм, включенных в сборники ГЭСН (ФЕР, ТЕР), аналогичных технологическим процессам в новом строительстве, в том числе по возведению новых конструктивных элементов ОЗП=1,15; ЭМ=1,25 к расх.; ЗПМ=1,25; ТЗ=1,15; ТЗМ=1,25
| Приказ от 07.07.2022 № 557/пр прил.8 табл.2 п.1.1 | Производство работ осуществляется в помещениях эксплуатируемого объекта капитального строительства без остановки рабочего процесса, при этом: в зоне производства работ отсутствуют загромождающие помещение предметы ОЗП=1,2; ЭМ=1,2 к расх.; ЗПМ=1,2; ТЗ=1,2; ТЗМ=1,2 | [23 empty] | Производство работ осуществляется в помещениях эксплуатируемого объекта капитального строительства без остановки рабочего процесса, при этом: в зоне производства работ отсутствуют загромождающие помещение предметы ОЗП=1,2; ЭМ=1,2 к расх.; ЗПМ=1,2; ТЗ=1,2; ТЗМ=1,2
| 1 | ОТ |  |  | 8: 137.49; 9: 1.38; 10: 41.55; 11: 44.77; 12: 1860.19 | [13 empty] | ОТ
| 2 | ЭМ |  |  | 8: 33.94; 9: 1.5; 10: 11.15; 11: 13.24; 12: 147.63 | [13 empty] | ЭМ
| 3 | в т.ч. ОТм |  |  | 8: 5.92; 9: 1.5; 10: 1.94; 11: 44.77; 12: 86.85 | [13 empty] | в т.ч. ОТм
| 4 | М |  |  | 8: 135.18; 10: 29.6; 11: 8.16; 12: 241.54 | [13 empty] | М
|  | ЗТ |  |  | 4: чел.-ч; 5: 14.8; 6: 1.38; 7: 4.4729 | [14 empty] | ЗТ
|  | ЗТм |  |  | 4: чел.-ч; 5: 0.51; 6: 1.5; 7: 0.16753 | [14 empty] | ЗТм
|  | Итого по расценке |  |  | 8: 306.61; 10: 82.3; 12: 2249.36 | [15 empty] | Итого по расценке
|  | ФОТ |  |  | 10: 43.49; 12: 1947.04 | [14 empty] | ФОТ
| Приказ № 812/пр от 21.12.2020 Прил. п.20 | НР Теплоизоляционные работы |  |  | 4: %; 5: 97; 7: 97; 10: 42.19; 12: 1888.63 | [14 empty] | НР Теплоизоляционные работы
| Приказ № 774/пр от 11.12.2020 Прил. п.20, Приказ № 774/пр от 11.12.2020 п.16 | СП Теплоизоляционные работы |  |  | % | 55 | 0.85 | 46.75 |  |  | 20.33 |  | 910.24 | [14 empty] | СП Теплоизоляционные работы
|  | Всего по позиции |  |  | 10: 144.82; 12: 5048.23 | [16 empty] | Всего по позиции
187 | ФССЦ-12.2.04.03-0013 | Маты минераловатные ламельные, кашированные фольгой, марка: "Lamella Mat L" ROCKWOOL, толщиной 30 мм |  |  | м3 | 0.23652 | 1 | 0.23652 | 2493.37 |  | 589.73 | 8.16 | 4812.2 | [11 empty] | Маты минераловатные ламельные, кашированные фольгой, марка: "Lamella Mat L" ROCKWOOL, толщиной 30 мм
|  | Всего по позиции |  |  | 10: 589.73; 12: 4812.2 | [16 empty] | Всего по позиции
188 | ФССЦ-08.1.02.17-0149 | Сетка тканая одинарная оцинкованная 10,0х10,0 из проволоки диаметром 0,8 мм |  |  | м2 | 1.2 | 1 | 1.2 | 12.53 |  | 15.04 | 8.16 | 122.73 | [11 empty] | Сетка тканая одинарная оцинкованная 10,0х10,0 из проволоки диаметром 0,8 мм
|  | Всего по позиции |  |  | 10: 15.04; 12: 122.73 | [16 empty] | Всего по позиции
Система П4 | [23 empty] | Система П4
189 | ФЕР20-02-006-05 | Установка заслонок воздушных и клапанов воздушных КВР с электрическим или пневматическим приводом: диаметром до 1000 мм | [22 empty] | Установка заслонок воздушных и клапанов воздушных КВР с электрическим или пневматическим приводом: диаметром до 1000 мм | bar: 4 to 7
| ОП п.1.20.19 | Индивидуальные испытания систем вентиляции и кондиционирования воздуха - 5% ОЗП=1,05; ЭМ=1,05 к расх.; ЗПМ=1,05; ТЗ=1,05; ТЗМ=1,05 | [23 empty] | Индивидуальные испытания систем вентиляции и кондиционирования воздуха - 5% ОЗП=1,05; ЭМ=1,05 к расх.; ЗПМ=1,05; ТЗ=1,05; ТЗМ=1,05
| Приказ от 04.08.2020 № 421/пр п.58б | При применении сметных норм, включенных в сборники ГЭСН (ФЕР, ТЕР), аналогичных технологическим процессам в новом строительстве, в том числе по возведению новых конструктивных элементов ОЗП=1,15; ЭМ=1,25 к расх.; ЗПМ=1,25; ТЗ=1,15; ТЗМ=1,25 | [23 empty] | При применении сметных норм, включенных в сборники ГЭСН (ФЕР, ТЕР), аналогичных технологическим процессам в новом строительстве, в том числе по возведению новых конструктивных элементов ОЗП=1,15; ЭМ=1,25 к расх.; ЗПМ=1,25; ТЗ=1,15; ТЗМ=1,25
| Приказ от 07.07.2022 № 557/пр прил.8 табл.2 п.1.1 | Производство работ осуществляется в помещениях эксплуатируемого объекта капитального строительства без остановки рабочего процесса, при этом: в зоне производства работ отсутствуют загромождающие помещение предметы ОЗП=1,2; ЭМ=1,2 к расх.; ЗПМ=1,2; ТЗ=1,2; ТЗМ=1,2 | [23 empty] | Производство работ осуществляется в помещениях эксплуатируемого объекта капитального строительства без остановки рабочего процесса, при этом: в зоне производства работ отсутствуют загромождающие помещение предметы ОЗП=1,2; ЭМ=1,2 к расх.; ЗПМ=1,2; ТЗ=1,2; ТЗМ=1,2
| 1 | ОТ |  |  | 8: 32.29; 9: 1.449; 10: 46.79; 11: 44.77; 12: 2094.79 | [13 empty] | ОТ
| 2 | ЭМ |  |  | 8: 4.89; 9: 1.575; 10: 7.7; 11: 13.24; 12: 101.95 | [13 empty] | ЭМ
| 3 | в т.ч. ОТм |  |  | 8: 0.37; 9: 1.575; 10: 0.58; 11: 44.77; 12: 25.97 | [13 empty] | в т.ч. ОТм
| 4 | М |  |  | 8: 31.74; 10: 31.74; 11: 8.16; 12: 259 | [13 empty] | М
|  | ЗТ |  |  | 4: чел.-ч; 5: 3.6; 6: 1.449; 7: 5.2164 | [14 empty] | ЗТ
|  | ЗТм |  |  | 4: чел.-ч; 5: 0.03; 6: 1.575; 7: 0.04725 | [14 empty] | ЗТм
|  | Итого по расценке |  |  | 8: 68.92; 10: 86.23; 12: 2455.74 | [15 empty] | Итого по расценке
|  | ФОТ |  |  | 10: 47.37; 12: 2120.76 | [14 empty] | ФОТ
| Приказ № 812/пр от 21.12.2020 Прил. п.16 | НР Сантехнические работы - внутренние (трубопроводы, водопровод, канализация, отопление, газоснабжение, вентиляция и кондиционирование воздуха) |  |  | 4: %; 5: 121; 7: 121; 10: 57.32; 12: 2566.12 | [14 empty] | НР Сантехнические работы - внутренние (трубопроводы, водопровод, канализация, отопление, газоснабжение, вентиляция и кондиционирование воздуха)
| Приказ № 774/пр от 11.12.2020 Прил. п.16, Приказ № 774/пр от 11.12.2020 п.16 | СП Сантехнические работы - внутренние (трубопроводы, водопровод, канализация, отопление, газоснабжение, вентиляция и кондиционирование воздуха) |  |  | % | 72 | 0.85 | 61.2 |  |  | 28.99 |  | 1297.91 | [14 empty] | СП Сантехнические работы - внутренние (трубопроводы, водопровод, канализация, отопление, газоснабжение, вентиляция и кондиционирование воздуха)
|  | Всего по позиции |  |  | 10: 172.54; 12: 6319.77 | [16 empty] | Всего по позиции
190 | ООО "ВЕЗА" КП №00000934665 от 01.11.2023 г. п.35 | Огнезадерживающий клапан канального исполнения У1 НО ф1000, ЕI90 220В |  |  | шт | 1 | 1 | 1 | 2721.38 | 1.0424 | 2836.66 | 8.16 | 23147.15 | [11 empty] | Огнезадерживающий клапан канального исполнения У1 НО ф1000, ЕI90 220В
|  | Цена=26647,71/1,2/8,16 | [28 empty] | Цена=26647,71/1,2/8,16
|  | ТР МАТ=1,03 к расх. | [23 empty] | ТР МАТ=1,03 к расх.
|  | ЗСР МАТ=1,012 к расх. | [23 empty] | ЗСР МАТ=1,012 к расх.
|  | Всего по позиции |  |  | 10: 2836.66; 12: 23147.15 | [16 empty] | Всего по позиции
191 | ФЕР20-02-001-01 | Установка воздухораспределителей, предназначенных для подачи воздуха: в рабочую зону, массой до 20 кг |  |  | 4: шт; 5: 10; 6: 1; 7: 10 | [11 empty] | Установка воздухораспределителей, предназначенных для подачи воздуха: в рабочую зону, массой до 20 кг
| ОП п.1.20.19 | Индивидуальные испытания систем вентиляции и кондиционирования воздуха - 5% ОЗП=1,05; ЭМ=1,05 к расх.; ЗПМ=1,05; ТЗ=1,05; ТЗМ=1,05 | [23 empty] | Индивидуальные испытания систем вентиляции и кондиционирования воздуха - 5% ОЗП=1,05; ЭМ=1,05 к расх.; ЗПМ=1,05; ТЗ=1,05; ТЗМ=1,05
| Приказ от 04.08.2020 № 421/пр п.58б | При применении сметных норм, включенных в сборники ГЭСН (ФЕР, ТЕР), аналогичных технологическим процессам в новом строительстве, в том числе по возведению новых конструктивных элементов ОЗП=1,15; ЭМ=1,25 к расх.; ЗПМ=1,25; ТЗ=1,15; ТЗМ=1,25 | [23 empty] | При применении сметных норм, включенных в сборники ГЭСН (ФЕР, ТЕР), аналогичных технологическим процессам в новом строительстве, в том числе по возведению новых конструктивных элементов ОЗП=1,15; ЭМ=1,25 к расх.; ЗПМ=1,25; ТЗ=1,15; ТЗМ=1,25
| Приказ от 07.07.2022 № 557/пр прил.8 табл.2 п.1.1 | Производство работ осуществляется в помещениях эксплуатируемого объекта капитального строительства без остановки рабочего процесса, при этом: в зоне производства работ отсутствуют загромождающие помещение предметы ОЗП=1,2; ЭМ=1,2 к расх.; ЗПМ=1,2; ТЗ=1,2; ТЗМ=1,2 | [23 empty] | Производство работ осуществляется в помещениях эксплуатируемого объекта капитального строительства без остановки рабочего процесса, при этом: в зоне производства работ отсутствуют загромождающие помещение предметы ОЗП=1,2; ЭМ=1,2 к расх.; ЗПМ=1,2; ТЗ=1,2; ТЗМ=1,2
| 1 | ОТ |  |  | 8: 10.81; 9: 1.449; 10: 156.64; 11: 44.77; 12: 7012.77 | [13 empty] | ОТ
| 2 | ЭМ |  |  | 8: 3.52; 9: 1.575; 10: 55.44; 11: 13.24; 12: 734.03 | [13 empty] | ЭМ
| 3 | в т.ч. ОТм |  |  | 8: 0.12; 9: 1.575; 10: 1.89; 11: 44.77; 12: 84.62 | [13 empty] | в т.ч. ОТм
| 4 | М |  |  | 8: 7.03; 10: 70.3; 11: 8.16; 12: 573.65 | [13 empty] | М
|  | ЗТ |  |  | 4: чел.-ч; 5: 1.22; 6: 1.449; 7: 17.6778 | [14 empty] | ЗТ
|  | ЗТм |  |  | 4: чел.-ч; 5: 0.01; 6: 1.575; 7: 0.1575 | [14 empty] | ЗТм
|  | Итого по расценке |  |  | 8: 21.36; 10: 282.38; 12: 8320.45 | [15 empty] | Итого по расценке
|  | ФОТ |  |  | 10: 158.53; 12: 7097.39 | [14 empty] | ФОТ
| Приказ № 812/пр от 21.12.2020 Прил. п.16 | НР Сантехнические работы - внутренние (трубопроводы, водопровод, канализация, отопление, газоснабжение, вентиляция и кондиционирование воздуха) |  |  | 4: %; 5: 121; 7: 121; 10: 191.82; 12: 8587.84 | [14 empty] | НР Сантехнические работы - внутренние (трубопроводы, водопровод, канализация, отопление, газоснабжение, вентиляция и кондиционирование воздуха)
| Приказ № 774/пр от 11.12.2020 Прил. п.16, Приказ № 774/пр от 11.12.2020 п.16 | СП Сантехнические работы - внутренние (трубопроводы, водопровод, канализация, отопление, газоснабжение, вентиляция и кондиционирование воздуха) |  |  | % | 72 | 0.85 | 61.2 |  |  | 97.02 |  | 4343.6 | [14 empty] | СП Сантехнические работы - внутренние (трубопроводы, водопровод, канализация, отопление, газоснабжение, вентиляция и кондиционирование воздуха)
|  | Всего по позиции |  |  | 10: 571.22; 12: 21251.89 | [16 empty] | Всего по позиции
192 | ФССЦ-19.1.05.01-0004 | Диффузоры конические универсальные, диаметр 400 мм. (Прим. Диффузоры ДКВ-500) |  |  | шт | 10 | 1 | 10 | 1433.25 |  | 14332.5 | 8.16 | 116953.2 | [11 empty] | Диффузоры конические универсальные, диаметр 400 мм. (Прим. Диффузоры ДКВ-500)
|  | Всего по позиции |  |  | 10: 14332.5; 12: 116953.2 | [16 empty] | Всего по позиции
193 | ФЕР20-01-001-07 | Прокладка воздуховодов из листовой, оцинкованной стали и алюминия класса Н (нормальные) толщиной: 0,7 мм, диаметром от 500 до 560 мм |  |  | 4: 100 м2; 5: 0.735; 6: 1; 7: 0.735 | [11 empty] | Прокладка воздуховодов из листовой, оцинкованной стали и алюминия класса Н (нормальные) толщиной: 0,7 мм, диаметром от 500 до 560 мм
|  | Объем=(2*3,14*0,25*38,6+1,49*2+0,82*10+0,86*2) / 100 | [29 empty] | Объем=(2*3,14*0,25*38,6+1,49*2+0,82*10+0,86*2) / 100
| ОП п.1.20.19 | Индивидуальные испытания систем вентиляции и кондиционирования воздуха - 5% ОЗП=1,05; ЭМ=1,05 к расх.; ЗПМ=1,05; ТЗ=1,05; ТЗМ=1,05 | [23 empty] | Индивидуальные испытания систем вентиляции и кондиционирования воздуха - 5% ОЗП=1,05; ЭМ=1,05 к расх.; ЗПМ=1,05; ТЗ=1,05; ТЗМ=1,05
| Приказ от 04.08.2020 № 421/пр п.58б | При применении сметных норм, включенных в сборники ГЭСН (ФЕР, ТЕР), аналогичных технологическим процессам в новом строительстве, в том числе по возведению новых конструктивных элементов ОЗП=1,15; ЭМ=1,25 к расх.; ЗПМ=1,25; ТЗ=1,15; ТЗМ=1,25 | [23 empty] | При применении сметных норм, включенных в сборники ГЭСН (ФЕР, ТЕР), аналогичных технологическим процессам в новом строительстве, в том числе по возведению новых конструктивных элементов ОЗП=1,15; ЭМ=1,25 к расх.; ЗПМ=1,25; ТЗ=1,15; ТЗМ=1,25
| Приказ от 07.07.2022 № 557/пр прил.8 табл.2 п.1.1 | Производство работ осуществляется в помещениях эксплуатируемого объекта капитального строительства без остановки рабочего процесса, при этом: в зоне производства работ отсутствуют загромождающие помещение предметы ОЗП=1,2; ЭМ=1,2 к расх.; ЗПМ=1,2; ТЗ=1,2; ТЗМ=1,2 | [23 empty] | Производство работ осуществляется в помещениях эксплуатируемого объекта капитального строительства без остановки рабочего процесса, при этом: в зоне производства работ отсутствуют загромождающие помещение предметы ОЗП=1,2; ЭМ=1,2 к расх.; ЗПМ=1,2; ТЗ=1,2; ТЗМ=1,2
| 1 | ОТ |  |  | 8: 1066.28; 9: 1.449; 10: 1135.6; 11: 44.77; 12: 50840.81 | [13 empty] | ОТ
| 2 | ЭМ |  |  | 8: 121.85; 9: 1.575; 10: 141.06; 11: 13.24; 12: 1867.63 | [13 empty] | ЭМ
| 3 | в т.ч. ОТм |  |  | 8: 7.9; 9: 1.575; 10: 9.15; 11: 44.77; 12: 409.65 | [13 empty] | в т.ч. ОТм
| 4 | М |  |  | 8: 388.91; 10: 285.85; 11: 8.16; 12: 2332.54 | [13 empty] | М
|  | ЗТ |  |  | 4: чел.-ч; 5: 122; 6: 1.449; 7: 129.9318 | [14 empty] | ЗТ
|  | ЗТм |  |  | 4: чел.-ч; 5: 0.64; 6: 1.575; 7: 0.74088 | [14 empty] | ЗТм
|  | Итого по расценке |  |  | 8: 1577.04; 10: 1562.51; 12: 55040.98 | [15 empty] | Итого по расценке
|  | ФОТ |  |  | 10: 1144.75; 12: 51250.46 | [14 empty] | ФОТ
| Приказ № 812/пр от 21.12.2020 Прил. п.16 | НР Сантехнические работы - внутренние (трубопроводы, водопровод, канализация, отопление, газоснабжение, вентиляция и кондиционирование воздуха) |  |  | 4: %; 5: 121; 7: 121; 10: 1385.15; 12: 62013.06 | [14 empty] | НР Сантехнические работы - внутренние (трубопроводы, водопровод, канализация, отопление, газоснабжение, вентиляция и кондиционирование воздуха)
| Приказ № 774/пр от 11.12.2020 Прил. п.16, Приказ № 774/пр от 11.12.2020 п.16 | СП Сантехнические работы - внутренние (трубопроводы, водопровод, канализация, отопление, газоснабжение, вентиляция и кондиционирование воздуха) |  |  | % | 72 | 0.85 | 61.2 |  |  | 700.59 |  | 31365.28 | [14 empty] | СП Сантехнические работы - внутренние (трубопроводы, водопровод, канализация, отопление, газоснабжение, вентиляция и кондиционирование воздуха)
|  | Всего по позиции |  |  | 10: 3648.25; 12: 148419.32 | [16 empty] | Всего по позиции
194 | ФССЦ-19.1.01.03-0076 | Воздуховоды из оцинкованной стали, толщина 0,7 мм, диаметр от 500 до 560 мм (Прим. Воздуховод из оцинкованной стали, ф500 толщиной 0,7мм ГОСТ 14918- 80) |  |  | м2 | 60.6 | 1 | 60.6 | 90.67 |  | 5494.6 | 8.16 | 44835.94 | [11 empty] | Воздуховоды из оцинкованной стали, толщина 0,7 мм, диаметр от 500 до 560 мм (Прим. Воздуховод из оцинкованной стали, ф500 толщиной 0,7мм ГОСТ 14918- 80)
|  | Объем=2*3,14*0,25*38,6 | [29 empty] | Объем=2*3,14*0,25*38,6
|  | Всего по позиции |  |  | 10: 5494.6; 12: 44835.94 | [16 empty] | Всего по позиции
195 | ФССЦ-19.3.01.01-0003 | Дроссель-клапаны в обечайке с сектором управления из тонколистовой оцинкованной и сортовой стали, круглые, диаметр до 560 мм (Прим. Дроссель-клапан круглый ф500) |  |  | шт | 10 | 1 | 10 | 132.8 |  | 1328 | 8.16 | 10836.48 | [11 empty] | Дроссель-клапаны в обечайке с сектором управления из тонколистовой оцинкованной и сортовой стали, круглые, диаметр до 560 мм (Прим. Дроссель-клапан круглый ф500)
|  | Всего по позиции |  |  | 10: 1328; 12: 10836.48 | [16 empty] | Всего по позиции
196 | ФССЦ-19.1.01.03-0076 | Воздуховоды из оцинкованной стали, толщина 0,7 мм, диаметр от 500 до 560 мм (Прим. Отвод 90° из оцинкованной стали б=0,7 мм ф500 1,49 м2) |  |  | м2 | 2.98 | 1 | 2.98 | 90.67 |  | 270.2 | 8.16 | 2204.83 | [11 empty] | Воздуховоды из оцинкованной стали, толщина 0,7 мм, диаметр от 500 до 560 мм (Прим. Отвод 90° из оцинкованной стали б=0,7 мм ф500 1,49 м2)
|  | Объем=1,49*2 | [29 empty] | Объем=1,49*2
|  | Всего по позиции |  |  | 10: 270.2; 12: 2204.83 | [16 empty] | Всего по позиции
197 | ФССЦ-19.1.01.03-0076 | Воздуховоды из оцинкованной стали, толщина 0,7 мм, диаметр от 500 до 560 мм (Прим. Отвод 45° из оцинкованной стали б=0,7 мм ф500 0,82 м2) |  |  | м2 | 8.2 | 1 | 8.2 | 90.67 |  | 743.49 | 8.16 | 6066.88 | [11 empty] | Воздуховоды из оцинкованной стали, толщина 0,7 мм, диаметр от 500 до 560 мм (Прим. Отвод 45° из оцинкованной стали б=0,7 мм ф500 0,82 м2)
|  | Объем=0,82*10 | [29 empty] | Объем=0,82*10
|  | Всего по позиции |  |  | 10: 743.49; 12: 6066.88 | [16 empty] | Всего по позиции
198 | ФССЦ-19.1.01.03-0076 | Воздуховоды из оцинкованной стали, толщина 0,7 мм, диаметр от 500 до 560 мм (Прим. Тройник из оцинкованной стали б=0,7 мм ф500/ф500 0,86 м2) |  |  | м2 | 1.72 | 1 | 1.72 | 90.67 |  | 155.95 | 8.16 | 1272.55 | [11 empty] | Воздуховоды из оцинкованной стали, толщина 0,7 мм, диаметр от 500 до 560 мм (Прим. Тройник из оцинкованной стали б=0,7 мм ф500/ф500 0,86 м2)
|  | Объем=0,86*2 | [29 empty] | Объем=0,86*2
|  | Всего по позиции |  |  | 10: 155.95; 12: 1272.55 | [16 empty] | Всего по позиции
199 | ФЕР20-01-001-08 | Прокладка воздуховодов из листовой, оцинкованной стали и алюминия класса Н (нормальные) толщиной: 0,7 мм, диаметром до 800 мм |  |  | 4: 100 м2; 5: 1.17; 6: 1; 7: 1.17 | [11 empty] | Прокладка воздуховодов из листовой, оцинкованной стали и алюминия класса Н (нормальные) толщиной: 0,7 мм, диаметром до 800 мм
|  | Объем=(2*3,14*0,315*11,1+2*3,14*0,355*23,9+2*3,14*0,4*12,5+1,19*1+0,85*1+0,72*2+1,32*2+0,98*2+1,01*2) / 100 | [29 empty] | Объем=(2*3,14*0,315*11,1+2*3,14*0,355*23,9+2*3,14*0,4*12,5+1,19*1+0,85*1+0,72*2+1,32*2+0,98*2+1,01*2) / 100
| ОП п.1.20.19 | Индивидуальные испытания систем вентиляции и кондиционирования воздуха - 5% ОЗП=1,05; ЭМ=1,05 к расх.; ЗПМ=1,05; ТЗ=1,05; ТЗМ=1,05 | [23 empty] | Индивидуальные испытания систем вентиляции и кондиционирования воздуха - 5% ОЗП=1,05; ЭМ=1,05 к расх.; ЗПМ=1,05; ТЗ=1,05; ТЗМ=1,05
| Приказ от 04.08.2020 № 421/пр п.58б | При применении сметных норм, включенных в сборники ГЭСН (ФЕР, ТЕР), аналогичных технологическим процессам в новом строительстве, в том числе по возведению новых конструктивных элементов ОЗП=1,15; ЭМ=1,25 к расх.; ЗПМ=1,25; ТЗ=1,15; ТЗМ=1,25 | [23 empty] | При применении сметных норм, включенных в сборники ГЭСН (ФЕР, ТЕР), аналогичных технологическим процессам в новом строительстве, в том числе по возведению новых конструктивных элементов ОЗП=1,15; ЭМ=1,25 к расх.; ЗПМ=1,25; ТЗ=1,15; ТЗМ=1,25
| Приказ от 07.07.2022 № 557/пр прил.8 табл.2 п.1.1 | Производство работ осуществляется в помещениях эксплуатируемого объекта капитального строительства без остановки рабочего процесса, при этом: в зоне производства работ отсутствуют загромождающие помещение предметы ОЗП=1,2; ЭМ=1,2 к расх.; ЗПМ=1,2; ТЗ=1,2; ТЗМ=1,2 | [23 empty] | Производство работ осуществляется в помещениях эксплуатируемого объекта капитального строительства без остановки рабочего процесса, при этом: в зоне производства работ отсутствуют загромождающие помещение предметы ОЗП=1,2; ЭМ=1,2 к расх.; ЗПМ=1,2; ТЗ=1,2; ТЗМ=1,2
| 1 | ОТ |  |  | 8: 802.33; 9: 1.449; 10: 1360.21; 11: 44.77; 12: 60896.6 | [13 empty] | ОТ
| 2 | ЭМ |  |  | 8: 127.19; 9: 1.575; 10: 234.38; 11: 13.24; 12: 3103.19 | [13 empty] | ЭМ
| 3 | в т.ч. ОТм |  |  | 8: 9.68; 9: 1.575; 10: 17.84; 11: 44.77; 12: 798.7 | [13 empty] | в т.ч. ОТм
| 4 | М |  |  | 8: 379.93; 10: 444.52; 11: 8.16; 12: 3627.28 | [13 empty] | М
|  | ЗТ |  |  | 4: чел.-ч; 5: 91.8; 6: 1.449; 7: 155.6313 | [14 empty] | ЗТ
|  | ЗТм |  |  | 4: чел.-ч; 5: 0.78; 6: 1.575; 7: 1.4373 | [14 empty] | ЗТм
|  | Итого по расценке |  |  | 8: 1309.45; 10: 2039.11; 12: 67627.07 | [15 empty] | Итого по расценке
|  | ФОТ |  |  | 10: 1378.05; 12: 61695.3 | [14 empty] | ФОТ
| Приказ № 812/пр от 21.12.2020 Прил. п.16 | НР Сантехнические работы - внутренние (трубопроводы, водопровод, канализация, отопление, газоснабжение, вентиляция и кондиционирование воздуха) |  |  | 4: %; 5: 121; 7: 121; 10: 1667.44; 12: 74651.31 | [14 empty] | НР Сантехнические работы - внутренние (трубопроводы, водопровод, канализация, отопление, газоснабжение, вентиляция и кондиционирование воздуха)
| Приказ № 774/пр от 11.12.2020 Прил. п.16, Приказ № 774/пр от 11.12.2020 п.16 | СП Сантехнические работы - внутренние (трубопроводы, водопровод, канализация, отопление, газоснабжение, вентиляция и кондиционирование воздуха) |  |  | % | 72 | 0.85 | 61.2 |  |  | 843.37 |  | 37757.52 | [14 empty] | СП Сантехнические работы - внутренние (трубопроводы, водопровод, канализация, отопление, газоснабжение, вентиляция и кондиционирование воздуха)
|  | Всего по позиции |  |  | 10: 4549.92; 12: 180035.9 | [16 empty] | Всего по позиции
200 | ФССЦ-19.1.01.03-0075 | Воздуховоды из оцинкованной стали, толщина 0,7 мм, диаметр до 800 мм (Прим. Воздуховод из оцинкованной стали, ф630 толщиной 0,7мм ГОСТ 14918- 80*) |  |  | м2 | 21.96 | 1 | 21.96 | 84.25 |  | 1850.13 | 8.16 | 15097.06 | [11 empty] | Воздуховоды из оцинкованной стали, толщина 0,7 мм, диаметр до 800 мм (Прим. Воздуховод из оцинкованной стали, ф630 толщиной 0,7мм ГОСТ 14918- 80*)
|  | Объем=2*3,14*0,315*11,1 | [29 empty] | Объем=2*3,14*0,315*11,1
|  | Всего по позиции |  |  | 10: 1850.13; 12: 15097.06 | [16 empty] | Всего по позиции
201 | ФССЦ-19.1.01.03-0075 | Воздуховоды из оцинкованной стали, толщина 0,7 мм, диаметр до 800 мм (Прим. Воздуховод из оцинкованной стали, ф710 толщиной 0,7мм ГОСТ 14918- 80) |  |  | м2 | 53.28 | 1 | 53.28 | 84.25 |  | 4488.84 | 8.16 | 36628.93 | [11 empty] | Воздуховоды из оцинкованной стали, толщина 0,7 мм, диаметр до 800 мм (Прим. Воздуховод из оцинкованной стали, ф710 толщиной 0,7мм ГОСТ 14918- 80)
|  | Объем=2*3,14*0,355*23,9 | [29 empty] | Объем=2*3,14*0,355*23,9
|  | Всего по позиции |  |  | 10: 4488.84; 12: 36628.93 | [16 empty] | Всего по позиции
202 | ФССЦ-19.1.01.03-0075 | Воздуховоды из оцинкованной стали, толщина 0,7 мм, диаметр до 800 мм (Прим. Воздуховод из оцинкованной стали, ф800 толщиной 0,7мм ГОСТ 14918- 80) |  |  | м2 | 31.4 | 1 | 31.4 | 84.25 |  | 2645.45 | 8.16 | 21586.87 | [11 empty] | Воздуховоды из оцинкованной стали, толщина 0,7 мм, диаметр до 800 мм (Прим. Воздуховод из оцинкованной стали, ф800 толщиной 0,7мм ГОСТ 14918- 80)
|  | Объем=2*3,14*0,4*12,5 | [29 empty] | Объем=2*3,14*0,4*12,5
|  | Всего по позиции |  |  | 10: 2645.45; 12: 21586.87 | [16 empty] | Всего по позиции
203 | ФССЦ-19.1.01.03-0075 | Воздуховоды из оцинкованной стали, толщина 0,7 мм, диаметр до 800 мм (Прим. Переход из оцинкованной стали б=0,7 мм ф800/ф710 L=400 1,19 м2) |  |  | м2 | 1.19 | 1 | 1.19 | 84.25 |  | 100.26 | 8.16 | 818.12 | [11 empty] | Воздуховоды из оцинкованной стали, толщина 0,7 мм, диаметр до 800 мм (Прим. Переход из оцинкованной стали б=0,7 мм ф800/ф710 L=400 1,19 м2)
|  | Объем=1,19*1 | [29 empty] | Объем=1,19*1
|  | Всего по позиции |  |  | 10: 100.26; 12: 818.12 | [16 empty] | Всего по позиции
204 | ФССЦ-19.1.01.03-0075 | Воздуховоды из оцинкованной стали, толщина 0,7 мм, диаметр до 800 мм (Прим. Переход из оцинкованной стали б=0,7 мм ф710/ф630 L=300 0,85 м2) |  |  | м2 | 0.85 | 1 | 0.85 | 84.25 |  | 71.61 | 8.16 | 584.34 | [11 empty] | Воздуховоды из оцинкованной стали, толщина 0,7 мм, диаметр до 800 мм (Прим. Переход из оцинкованной стали б=0,7 мм ф710/ф630 L=300 0,85 м2)
|  | Объем=0,85*1 | [29 empty] | Объем=0,85*1
|  | Всего по позиции |  |  | 10: 71.61; 12: 584.34 | [16 empty] | Всего по позиции
205 | ФССЦ-19.1.01.03-0075 | Воздуховоды из оцинкованной стали, толщина 0,7 мм, диаметр до 800 мм (Прим. Переход из оцинкованной стали б=0,7 мм ф630/ф500 L=300 0,72 м2) |  |  | м2 | 1.44 | 1 | 1.44 | 84.25 |  | 121.32 | 8.16 | 989.97 | [11 empty] | Воздуховоды из оцинкованной стали, толщина 0,7 мм, диаметр до 800 мм (Прим. Переход из оцинкованной стали б=0,7 мм ф630/ф500 L=300 0,72 м2)
|  | Объем=0,72*2 | [29 empty] | Объем=0,72*2
|  | Всего по позиции |  |  | 10: 121.32; 12: 989.97 | [16 empty] | Всего по позиции
206 | ФССЦ-19.1.01.03-0075 | Воздуховоды из оцинкованной стали, толщина 0,7 мм, диаметр до 800 мм (Прим.Тройник из оцинкованной стали б=0,7 мм ф800/ф500 1,32 м2) |  |  | м2 | 2.64 | 1 | 2.64 | 84.25 |  | 222.42 | 8.16 | 1814.95 | [11 empty] | Воздуховоды из оцинкованной стали, толщина 0,7 мм, диаметр до 800 мм (Прим.Тройник из оцинкованной стали б=0,7 мм ф800/ф500 1,32 м2)
|  | Объем=1,32*2 | [29 empty] | Объем=1,32*2
|  | Всего по позиции |  |  | 10: 222.42; 12: 1814.95 | [16 empty] | Всего по позиции
207 | ФССЦ-19.1.01.03-0075 | Воздуховоды из оцинкованной стали, толщина 0,7 мм, диаметр до 800 мм (Прим.Тройник из оцинкованной стали б=0,7 мм ф710/ф500 0,98 м2) |  |  | м2 | 1.96 | 1 | 1.96 | 84.25 |  | 165.13 | 8.16 | 1347.46 | [11 empty] | Воздуховоды из оцинкованной стали, толщина 0,7 мм, диаметр до 800 мм (Прим.Тройник из оцинкованной стали б=0,7 мм ф710/ф500 0,98 м2)
|  | Объем=0,98*2 | [29 empty] | Объем=0,98*2
|  | Всего по позиции |  |  | 10: 165.13; 12: 1347.46 | [16 empty] | Всего по позиции
208 | ФССЦ-19.1.01.03-0075 | Воздуховоды из оцинкованной стали, толщина 0,7 мм, диаметр до 800 мм (Прим.Тройник из оцинкованной стали б=0,7 мм ф630/ф500 1,01 м2) |  |  | м2 | 2.02 | 1 | 2.02 | 84.25 |  | 170.19 | 8.16 | 1388.75 | [11 empty] | Воздуховоды из оцинкованной стали, толщина 0,7 мм, диаметр до 800 мм (Прим.Тройник из оцинкованной стали б=0,7 мм ф630/ф500 1,01 м2)
|  | Объем=1,01*2 | [29 empty] | Объем=1,01*2
|  | Всего по позиции |  |  | 10: 170.19; 12: 1388.75 | [16 empty] | Всего по позиции
209 | ФЕР20-01-001-18 | Прокладка воздуховодов из листовой, оцинкованной стали и алюминия класса Н (нормальные) толщиной: 1,0 мм, диаметром от 900 до 1000 мм |  |  | 4: 100 м2; 5: 1.0873; 6: 1; 7: 1.0873 | [11 empty] | Прокладка воздуховодов из листовой, оцинкованной стали и алюминия класса Н (нормальные) толщиной: 1,0 мм, диаметром от 900 до 1000 мм
|  | Объем=(2*3,14*0,5*29,9+2,88*4+3,32*1) / 100 | [29 empty] | Объем=(2*3,14*0,5*29,9+2,88*4+3,32*1) / 100
| ОП п.1.20.19 | Индивидуальные испытания систем вентиляции и кондиционирования воздуха - 5% ОЗП=1,05; ЭМ=1,05 к расх.; ЗПМ=1,05; ТЗ=1,05; ТЗМ=1,05 | [23 empty] | Индивидуальные испытания систем вентиляции и кондиционирования воздуха - 5% ОЗП=1,05; ЭМ=1,05 к расх.; ЗПМ=1,05; ТЗ=1,05; ТЗМ=1,05
| Приказ от 04.08.2020 № 421/пр п.58б | При применении сметных норм, включенных в сборники ГЭСН (ФЕР, ТЕР), аналогичных технологическим процессам в новом строительстве, в том числе по возведению новых конструктивных элементов ОЗП=1,15; ЭМ=1,25 к расх.; ЗПМ=1,25; ТЗ=1,15; ТЗМ=1,25 | [23 empty] | При применении сметных норм, включенных в сборники ГЭСН (ФЕР, ТЕР), аналогичных технологическим процессам в новом строительстве, в том числе по возведению новых конструктивных элементов ОЗП=1,15; ЭМ=1,25 к расх.; ЗПМ=1,25; ТЗ=1,15; ТЗМ=1,25
| Приказ от 07.07.2022 № 557/пр прил.8 табл.2 п.1.1 | Производство работ осуществляется в помещениях эксплуатируемого объекта капитального строительства без остановки рабочего процесса, при этом: в зоне производства работ отсутствуют загромождающие помещение предметы ОЗП=1,2; ЭМ=1,2 к расх.; ЗПМ=1,2; ТЗ=1,2; ТЗМ=1,2 | [23 empty] | Производство работ осуществляется в помещениях эксплуатируемого объекта капитального строительства без остановки рабочего процесса, при этом: в зоне производства работ отсутствуют загромождающие помещение предметы ОЗП=1,2; ЭМ=1,2 к расх.; ЗПМ=1,2; ТЗ=1,2; ТЗМ=1,2
| 1 | ОТ |  |  | 8: 648.51; 9: 1.449; 10: 1021.69; 11: 44.77; 12: 45741.06 | [13 empty] | ОТ
| 2 | ЭМ |  |  | 8: 96.35; 9: 1.575; 10: 164.99; 11: 13.24; 12: 2184.47 | [13 empty] | ЭМ
| 3 | в т.ч. ОТм |  |  | 8: 7.92; 9: 1.575; 10: 13.56; 11: 44.77; 12: 607.08 | [13 empty] | в т.ч. ОТм
| 4 | М |  |  | 8: 337.94; 10: 367.43; 11: 8.16; 12: 2998.23 | [13 empty] | М
|  | ЗТ |  |  | 4: чел.-ч; 5: 74.2; 6: 1.449; 7: 116.8976 | [14 empty] | ЗТ
|  | ЗТм |  |  | 4: чел.-ч; 5: 0.64; 6: 1.575; 7: 1.096 | [14 empty] | ЗТм
|  | Итого по расценке |  |  | 8: 1082.8; 10: 1554.11; 12: 50923.76 | [15 empty] | Итого по расценке
|  | ФОТ |  |  | 10: 1035.25; 12: 46348.14 | [14 empty] | ФОТ
| Приказ № 812/пр от 21.12.2020 Прил. п.16 | НР Сантехнические работы - внутренние (трубопроводы, водопровод, канализация, отопление, газоснабжение, вентиляция и кондиционирование воздуха) |  |  | 4: %; 5: 121; 7: 121; 10: 1252.65; 12: 56081.25 | [14 empty] | НР Сантехнические работы - внутренние (трубопроводы, водопровод, канализация, отопление, газоснабжение, вентиляция и кондиционирование воздуха)
| Приказ № 774/пр от 11.12.2020 Прил. п.16, Приказ № 774/пр от 11.12.2020 п.16 | СП Сантехнические работы - внутренние (трубопроводы, водопровод, канализация, отопление, газоснабжение, вентиляция и кондиционирование воздуха) |  |  | % | 72 | 0.85 | 61.2 |  |  | 633.57 |  | 28365.06 | [14 empty] | СП Сантехнические работы - внутренние (трубопроводы, водопровод, канализация, отопление, газоснабжение, вентиляция и кондиционирование воздуха)
|  | Всего по позиции |  |  | 10: 3440.33; 12: 135370.07 | [16 empty] | Всего по позиции
210 | ФССЦ-19.1.01.03-0082 | Воздуховоды из оцинкованной стали, толщина 1,0 мм, диаметр до 1000 мм |  |  | м2 | 93.886 | 1 | 93.886 | 102.06 |  | 9582.01 | 8.16 | 78189.2 | [11 empty] | Воздуховоды из оцинкованной стали, толщина 1,0 мм, диаметр до 1000 мм
|  | Объем=2*3,14*0,5*29,9 | [29 empty] | Объем=2*3,14*0,5*29,9
|  | Всего по позиции |  |  | 10: 9582.01; 12: 78189.2 | [16 empty] | Всего по позиции
211 | ФССЦ-19.1.01.03-0082 | Воздуховоды из оцинкованной стали, толщина 1,0 мм, диаметр до 1000 мм (Прим. Отвод 45° из оцинкованной стали б=1,0 мм ф1000 2,88 м2) |  |  | м2 | 11.52 | 1 | 11.52 | 102.06 |  | 1175.73 | 8.16 | 9593.96 | [11 empty] | Воздуховоды из оцинкованной стали, толщина 1,0 мм, диаметр до 1000 мм (Прим. Отвод 45° из оцинкованной стали б=1,0 мм ф1000 2,88 м2)
|  | Объем=2,88*4 | [29 empty] | Объем=2,88*4
|  | Всего по позиции |  |  | 10: 1175.73; 12: 9593.96 | [16 empty] | Всего по позиции
212 | ФССЦ-19.1.01.03-0082 | Воздуховоды из оцинкованной стали, толщина 1,0 мм, диаметр до 1000 мм (Прим.Переход из оцинкованной стали б=1,0 мм 1525х1310/ф1000 L=600 3,32 м2) |  |  | м2 | 3.32 | 1 | 3.32 | 102.06 |  | 338.84 | 8.16 | 2764.93 | [11 empty] | Воздуховоды из оцинкованной стали, толщина 1,0 мм, диаметр до 1000 мм (Прим.Переход из оцинкованной стали б=1,0 мм 1525х1310/ф1000 L=600 3,32 м2)
|  | Объем=3,32*1 | [29 empty] | Объем=3,32*1
|  | Всего по позиции |  |  | 10: 338.84; 12: 2764.93 | [16 empty] | Всего по позиции
213 | ФЕР20-01-001-15 | Прокладка воздуховодов из листовой, оцинкованной стали и алюминия класса Н (нормальные) толщиной: 0,9 мм, периметром до 4500 мм |  |  | 4: 100 м2; 5: 0.063; 6: 1; 7: 0.063 | [11 empty] | Прокладка воздуховодов из листовой, оцинкованной стали и алюминия класса Н (нормальные) толщиной: 0,9 мм, периметром до 4500 мм
|  | Объем=(4,2*1,5) / 100 | [29 empty] | Объем=(4,2*1,5) / 100
| ОП п.1.20.19 | Индивидуальные испытания систем вентиляции и кондиционирования воздуха - 5% ОЗП=1,05; ЭМ=1,05 к расх.; ЗПМ=1,05; ТЗ=1,05; ТЗМ=1,05 | [23 empty] | Индивидуальные испытания систем вентиляции и кондиционирования воздуха - 5% ОЗП=1,05; ЭМ=1,05 к расх.; ЗПМ=1,05; ТЗ=1,05; ТЗМ=1,05
| Приказ от 04.08.2020 № 421/пр п.58б | При применении сметных норм, включенных в сборники ГЭСН (ФЕР, ТЕР), аналогичных технологическим процессам в новом строительстве, в том числе по возведению новых конструктивных элементов ОЗП=1,15; ЭМ=1,25 к расх.; ЗПМ=1,25; ТЗ=1,15; ТЗМ=1,25 | [23 empty] | При применении сметных норм, включенных в сборники ГЭСН (ФЕР, ТЕР), аналогичных технологическим процессам в новом строительстве, в том числе по возведению новых конструктивных элементов ОЗП=1,15; ЭМ=1,25 к расх.; ЗПМ=1,25; ТЗ=1,15; ТЗМ=1,25
| Приказ от 07.07.2022 № 557/пр прил.8 табл.2 п.1.1 | Производство работ осуществляется в помещениях эксплуатируемого объекта капитального строительства без остановки рабочего процесса, при этом: в зоне производства работ отсутствуют загромождающие помещение предметы ОЗП=1,2; ЭМ=1,2 к расх.; ЗПМ=1,2; ТЗ=1,2; ТЗМ=1,2 | [23 empty] | Производство работ осуществляется в помещениях эксплуатируемого объекта капитального строительства без остановки рабочего процесса, при этом: в зоне производства работ отсутствуют загромождающие помещение предметы ОЗП=1,2; ЭМ=1,2 к расх.; ЗПМ=1,2; ТЗ=1,2; ТЗМ=1,2
| 1 | ОТ |  |  | 8: 545.38; 9: 1.449; 10: 49.79; 11: 44.77; 12: 2229.1 | [13 empty] | ОТ
| 2 | ЭМ |  |  | 8: 92.92; 9: 1.575; 10: 9.22; 11: 13.24; 12: 122.07 | [13 empty] | ЭМ
| 3 | в т.ч. ОТм |  |  | 8: 8.17; 9: 1.575; 10: 0.81; 11: 44.77; 12: 36.26 | [13 empty] | в т.ч. ОТм
| 4 | М |  |  | 8: 352.95; 10: 22.24; 11: 8.16; 12: 181.48 | [13 empty] | М
|  | ЗТ |  |  | 4: чел.-ч; 5: 62.4; 6: 1.449; 7: 5.6963 | [14 empty] | ЗТ
|  | ЗТм |  |  | 4: чел.-ч; 5: 0.66; 6: 1.575; 7: 0.065489 | [14 empty] | ЗТм
|  | Итого по расценке |  |  | 8: 991.25; 10: 81.25; 12: 2532.65 | [15 empty] | Итого по расценке
|  | ФОТ |  |  | 10: 50.6; 12: 2265.36 | [14 empty] | ФОТ
| Приказ № 812/пр от 21.12.2020 Прил. п.16 | НР Сантехнические работы - внутренние (трубопроводы, водопровод, канализация, отопление, газоснабжение, вентиляция и кондиционирование воздуха) |  |  | 4: %; 5: 121; 7: 121; 10: 61.23; 12: 2741.09 | [14 empty] | НР Сантехнические работы - внутренние (трубопроводы, водопровод, канализация, отопление, газоснабжение, вентиляция и кондиционирование воздуха)
| Приказ № 774/пр от 11.12.2020 Прил. п.16, Приказ № 774/пр от 11.12.2020 п.16 | СП Сантехнические работы - внутренние (трубопроводы, водопровод, канализация, отопление, газоснабжение, вентиляция и кондиционирование воздуха) |  |  | % | 72 | 0.85 | 61.2 |  |  | 30.97 |  | 1386.4 | [14 empty] | СП Сантехнические работы - внутренние (трубопроводы, водопровод, канализация, отопление, газоснабжение, вентиляция и кондиционирование воздуха)
|  | Всего по позиции |  |  | 10: 173.45; 12: 6660.14 | [16 empty] | Всего по позиции
214 | ФССЦ-19.1.01.03-0081 | Воздуховоды из оцинкованной стали толщиной: 0,9 мм, периметром от 4200 до 5200 мм (Прим. Воздуховод из оцинкованной стали, 1300х800 толщиной 1,0мм ГОСТ 14918-80*) |  |  | м2 | 6.3 | 1 | 6.3 | 117.94 |  | 743.02 | 8.16 | 6063.04 | [11 empty] | Воздуховоды из оцинкованной стали толщиной: 0,9 мм, периметром от 4200 до 5200 мм (Прим. Воздуховод из оцинкованной стали, 1300х800 толщиной 1,0мм ГОСТ 14918-80*)
|  | Объем=4,2*1,5 | [29 empty] | Объем=4,2*1,5
|  | Всего по позиции |  |  | 10: 743.02; 12: 6063.04 | [16 empty] | Всего по позиции
215 | ФЕР26-01-011-01 | Изоляция плоских и криволинейных поверхностей матами минераловатными прошивными безобкладочными и в обкладках, плитами минераловатными на синтетическом связующем, плитами из стеклянного штапельного волокна |  |  | 4: м3; 5: 0.219; 6: 1; 7: 0.219 | [11 empty] | Изоляция плоских и криволинейных поверхностей матами минераловатными прошивными безобкладочными и в обкладках, плитами минераловатными на синтетическом связующем, плитами из стеклянного штапельного волокна
|  | Объем=7,3*0,03 | [29 empty] | Объем=7,3*0,03
| Приказ от 04.08.2020 № 421/пр п.58б | При применении сметных норм, включенных в сборники ГЭСН (ФЕР, ТЕР), аналогичных технологическим процессам в новом строительстве, в том числе по возведению новых конструктивных элементов ОЗП=1,15; ЭМ=1,25 к расх.; ЗПМ=1,25; ТЗ=1,15; ТЗМ=1,25 | [23 empty] | При применении сметных норм, включенных в сборники ГЭСН (ФЕР, ТЕР), аналогичных технологическим процессам в новом строительстве, в том числе по возведению новых конструктивных элементов ОЗП=1,15; ЭМ=1,25 к расх.; ЗПМ=1,25; ТЗ=1,15; ТЗМ=1,25
| Приказ от 07.07.2022 № 557/пр прил.8 табл.2 п.1.1 | Производство работ осуществляется в помещениях эксплуатируемого объекта капитального строительства без остановки рабочего процесса, при этом: в зоне производства работ отсутствуют загромождающие помещение предметы ОЗП=1,2; ЭМ=1,2 к расх.; ЗПМ=1,2; ТЗ=1,2; ТЗМ=1,2 | [23 empty] | Производство работ осуществляется в помещениях эксплуатируемого объекта капитального строительства без остановки рабочего процесса, при этом: в зоне производства работ отсутствуют загромождающие помещение предметы ОЗП=1,2; ЭМ=1,2 к расх.; ЗПМ=1,2; ТЗ=1,2; ТЗМ=1,2
| 1 | ОТ |  |  | 8: 137.49; 9: 1.38; 10: 41.55; 11: 44.77; 12: 1860.19 | [13 empty] | ОТ
| 2 | ЭМ |  |  | 8: 33.94; 9: 1.5; 10: 11.15; 11: 13.24; 12: 147.63 | [13 empty] | ЭМ
| 3 | в т.ч. ОТм |  |  | 8: 5.92; 9: 1.5; 10: 1.94; 11: 44.77; 12: 86.85 | [13 empty] | в т.ч. ОТм
| 4 | М |  |  | 8: 135.18; 10: 29.6; 11: 8.16; 12: 241.54 | [13 empty] | М
|  | ЗТ |  |  | 4: чел.-ч; 5: 14.8; 6: 1.38; 7: 4.4729 | [14 empty] | ЗТ
|  | ЗТм |  |  | 4: чел.-ч; 5: 0.51; 6: 1.5; 7: 0.16753 | [14 empty] | ЗТм
|  | Итого по расценке |  |  | 8: 306.61; 10: 82.3; 12: 2249.36 | [15 empty] | Итого по расценке
|  | ФОТ |  |  | 10: 43.49; 12: 1947.04 | [14 empty] | ФОТ
| Приказ № 812/пр от 21.12.2020 Прил. п.20 | НР Теплоизоляционные работы |  |  | 4: %; 5: 97; 7: 97; 10: 42.19; 12: 1888.63 | [14 empty] | НР Теплоизоляционные работы
| Приказ № 774/пр от 11.12.2020 Прил. п.20, Приказ № 774/пр от 11.12.2020 п.16 | СП Теплоизоляционные работы |  |  | % | 55 | 0.85 | 46.75 |  |  | 20.33 |  | 910.24 | [14 empty] | СП Теплоизоляционные работы
|  | Всего по позиции |  |  | 10: 144.82; 12: 5048.23 | [16 empty] | Всего по позиции
216 | ФССЦ-12.2.04.03-0013 | Маты минераловатные ламельные, кашированные фольгой, марка: "Lamella Mat L" ROCKWOOL, толщиной 30 мм |  |  | м3 | 0.23652 | 1 | 0.23652 | 2493.37 |  | 589.73 | 8.16 | 4812.2 | [11 empty] | Маты минераловатные ламельные, кашированные фольгой, марка: "Lamella Mat L" ROCKWOOL, толщиной 30 мм
|  | Всего по позиции |  |  | 10: 589.73; 12: 4812.2 | [16 empty] | Всего по позиции
217 | ФССЦ-08.1.02.17-0149 | Сетка тканая одинарная оцинкованная 10,0х10,0 из проволоки диаметром 0,8 мм |  |  | м2 | 1.2 | 1 | 1.2 | 12.53 |  | 15.04 | 8.16 | 122.73 | [11 empty] | Сетка тканая одинарная оцинкованная 10,0х10,0 из проволоки диаметром 0,8 мм
|  | Всего по позиции |  |  | 10: 15.04; 12: 122.73 | [16 empty] | Всего по позиции
Система П5 | [23 empty] | Система П5
218 | ФЕР20-02-006-05 | Установка заслонок воздушных и клапанов воздушных КВР с электрическим или пневматическим приводом: диаметром до 1000 мм | [22 empty] | Установка заслонок воздушных и клапанов воздушных КВР с электрическим или пневматическим приводом: диаметром до 1000 мм | bar: 4 to 7
| ОП п.1.20.19 | Индивидуальные испытания систем вентиляции и кондиционирования воздуха - 5% ОЗП=1,05; ЭМ=1,05 к расх.; ЗПМ=1,05; ТЗ=1,05; ТЗМ=1,05 | [23 empty] | Индивидуальные испытания систем вентиляции и кондиционирования воздуха - 5% ОЗП=1,05; ЭМ=1,05 к расх.; ЗПМ=1,05; ТЗ=1,05; ТЗМ=1,05
| Приказ от 04.08.2020 № 421/пр п.58б | При применении сметных норм, включенных в сборники ГЭСН (ФЕР, ТЕР), аналогичных технологическим процессам в новом строительстве, в том числе по возведению новых конструктивных элементов ОЗП=1,15; ЭМ=1,25 к расх.; ЗПМ=1,25; ТЗ=1,15; ТЗМ=1,25 | [23 empty] | При применении сметных норм, включенных в сборники ГЭСН (ФЕР, ТЕР), аналогичных технологическим процессам в новом строительстве, в том числе по возведению новых конструктивных элементов ОЗП=1,15; ЭМ=1,25 к расх.; ЗПМ=1,25; ТЗ=1,15; ТЗМ=1,25
| Приказ от 07.07.2022 № 557/пр прил.8 табл.2 п.1.1 | Производство работ осуществляется в помещениях эксплуатируемого объекта капитального строительства без остановки рабочего процесса, при этом: в зоне производства работ отсутствуют загромождающие помещение предметы ОЗП=1,2; ЭМ=1,2 к расх.; ЗПМ=1,2; ТЗ=1,2; ТЗМ=1,2 | [23 empty] | Производство работ осуществляется в помещениях эксплуатируемого объекта капитального строительства без остановки рабочего процесса, при этом: в зоне производства работ отсутствуют загромождающие помещение предметы ОЗП=1,2; ЭМ=1,2 к расх.; ЗПМ=1,2; ТЗ=1,2; ТЗМ=1,2
| 1 | ОТ |  |  | 8: 32.29; 9: 1.449; 10: 46.79; 11: 44.77; 12: 2094.79 | [13 empty] | ОТ
| 2 | ЭМ |  |  | 8: 4.89; 9: 1.575; 10: 7.7; 11: 13.24; 12: 101.95 | [13 empty] | ЭМ
| 3 | в т.ч. ОТм |  |  | 8: 0.37; 9: 1.575; 10: 0.58; 11: 44.77; 12: 25.97 | [13 empty] | в т.ч. ОТм
| 4 | М |  |  | 8: 31.74; 10: 31.74; 11: 8.16; 12: 259 | [13 empty] | М
|  | ЗТ |  |  | 4: чел.-ч; 5: 3.6; 6: 1.449; 7: 5.2164 | [14 empty] | ЗТ
|  | ЗТм |  |  | 4: чел.-ч; 5: 0.03; 6: 1.575; 7: 0.04725 | [14 empty] | ЗТм
|  | Итого по расценке |  |  | 8: 68.92; 10: 86.23; 12: 2455.74 | [15 empty] | Итого по расценке
|  | ФОТ |  |  | 10: 47.37; 12: 2120.76 | [14 empty] | ФОТ
| Приказ № 812/пр от 21.12.2020 Прил. п.16 | НР Сантехнические работы - внутренние (трубопроводы, водопровод, канализация, отопление, газоснабжение, вентиляция и кондиционирование воздуха) |  |  | 4: %; 5: 121; 7: 121; 10: 57.32; 12: 2566.12 | [14 empty] | НР Сантехнические работы - внутренние (трубопроводы, водопровод, канализация, отопление, газоснабжение, вентиляция и кондиционирование воздуха)
| Приказ № 774/пр от 11.12.2020 Прил. п.16, Приказ № 774/пр от 11.12.2020 п.16 | СП Сантехнические работы - внутренние (трубопроводы, водопровод, канализация, отопление, газоснабжение, вентиляция и кондиционирование воздуха) |  |  | % | 72 | 0.85 | 61.2 |  |  | 28.99 |  | 1297.91 | [14 empty] | СП Сантехнические работы - внутренние (трубопроводы, водопровод, канализация, отопление, газоснабжение, вентиляция и кондиционирование воздуха)
|  | Всего по позиции |  |  | 10: 172.54; 12: 6319.77 | [16 empty] | Всего по позиции
219 | ООО "ВЕЗА" КП №00000934665 от 01.11.2023 г. п.35 | Огнезадерживающий клапан канального исполнения У1 НО ф1000, ЕI90 220В |  |  | шт | 1 | 1 | 1 | 2721.38 | 1.0424 | 2836.66 | 8.16 | 23147.15 | [11 empty] | Огнезадерживающий клапан канального исполнения У1 НО ф1000, ЕI90 220В
|  | Цена=26647,71/1,2/8,16 | [28 empty] | Цена=26647,71/1,2/8,16
|  | ТР МАТ=1,03 к расх. | [23 empty] | ТР МАТ=1,03 к расх.
|  | ЗСР МАТ=1,012 к расх. | [23 empty] | ЗСР МАТ=1,012 к расх.
|  | Всего по позиции |  |  | 10: 2836.66; 12: 23147.15 | [16 empty] | Всего по позиции
220 | ФЕР20-02-001-01 | Установка воздухораспределителей, предназначенных для подачи воздуха: в рабочую зону, массой до 20 кг |  |  | 4: шт; 5: 10; 6: 1; 7: 10 | [11 empty] | Установка воздухораспределителей, предназначенных для подачи воздуха: в рабочую зону, массой до 20 кг
| ОП п.1.20.19 | Индивидуальные испытания систем вентиляции и кондиционирования воздуха - 5% ОЗП=1,05; ЭМ=1,05 к расх.; ЗПМ=1,05; ТЗ=1,05; ТЗМ=1,05 | [23 empty] | Индивидуальные испытания систем вентиляции и кондиционирования воздуха - 5% ОЗП=1,05; ЭМ=1,05 к расх.; ЗПМ=1,05; ТЗ=1,05; ТЗМ=1,05
| Приказ от 04.08.2020 № 421/пр п.58б | При применении сметных норм, включенных в сборники ГЭСН (ФЕР, ТЕР), аналогичных технологическим процессам в новом строительстве, в том числе по возведению новых конструктивных элементов ОЗП=1,15; ЭМ=1,25 к расх.; ЗПМ=1,25; ТЗ=1,15; ТЗМ=1,25 | [23 empty] | При применении сметных норм, включенных в сборники ГЭСН (ФЕР, ТЕР), аналогичных технологическим процессам в новом строительстве, в том числе по возведению новых конструктивных элементов ОЗП=1,15; ЭМ=1,25 к расх.; ЗПМ=1,25; ТЗ=1,15; ТЗМ=1,25
| Приказ от 07.07.2022 № 557/пр прил.8 табл.2 п.1.1 | Производство работ осуществляется в помещениях эксплуатируемого объекта капитального строительства без остановки рабочего процесса, при этом: в зоне производства работ отсутствуют загромождающие помещение предметы ОЗП=1,2; ЭМ=1,2 к расх.; ЗПМ=1,2; ТЗ=1,2; ТЗМ=1,2 | [23 empty] | Производство работ осуществляется в помещениях эксплуатируемого объекта капитального строительства без остановки рабочего процесса, при этом: в зоне производства работ отсутствуют загромождающие помещение предметы ОЗП=1,2; ЭМ=1,2 к расх.; ЗПМ=1,2; ТЗ=1,2; ТЗМ=1,2
| 1 | ОТ |  |  | 8: 10.81; 9: 1.449; 10: 156.64; 11: 44.77; 12: 7012.77 | [13 empty] | ОТ
| 2 | ЭМ |  |  | 8: 3.52; 9: 1.575; 10: 55.44; 11: 13.24; 12: 734.03 | [13 empty] | ЭМ
| 3 | в т.ч. ОТм |  |  | 8: 0.12; 9: 1.575; 10: 1.89; 11: 44.77; 12: 84.62 | [13 empty] | в т.ч. ОТм
| 4 | М |  |  | 8: 7.03; 10: 70.3; 11: 8.16; 12: 573.65 | [13 empty] | М
|  | ЗТ |  |  | 4: чел.-ч; 5: 1.22; 6: 1.449; 7: 17.6778 | [14 empty] | ЗТ
|  | ЗТм |  |  | 4: чел.-ч; 5: 0.01; 6: 1.575; 7: 0.1575 | [14 empty] | ЗТм
|  | Итого по расценке |  |  | 8: 21.36; 10: 282.38; 12: 8320.45 | [15 empty] | Итого по расценке
|  | ФОТ |  |  | 10: 158.53; 12: 7097.39 | [14 empty] | ФОТ
| Приказ № 812/пр от 21.12.2020 Прил. п.16 | НР Сантехнические работы - внутренние (трубопроводы, водопровод, канализация, отопление, газоснабжение, вентиляция и кондиционирование воздуха) |  |  | 4: %; 5: 121; 7: 121; 10: 191.82; 12: 8587.84 | [14 empty] | НР Сантехнические работы - внутренние (трубопроводы, водопровод, канализация, отопление, газоснабжение, вентиляция и кондиционирование воздуха)
| Приказ № 774/пр от 11.12.2020 Прил. п.16, Приказ № 774/пр от 11.12.2020 п.16 | СП Сантехнические работы - внутренние (трубопроводы, водопровод, канализация, отопление, газоснабжение, вентиляция и кондиционирование воздуха) |  |  | % | 72 | 0.85 | 61.2 |  |  | 97.02 |  | 4343.6 | [14 empty] | СП Сантехнические работы - внутренние (трубопроводы, водопровод, канализация, отопление, газоснабжение, вентиляция и кондиционирование воздуха)
|  | Всего по позиции |  |  | 10: 571.22; 12: 21251.89 | [16 empty] | Всего по позиции
221 | ФССЦ-19.1.05.01-0004 | Диффузоры конические универсальные, диаметр 400 мм. (Прим. Диффузоры ДКВ-500) |  |  | шт | 10 | 1 | 10 | 1433.25 |  | 14332.5 | 8.16 | 116953.2 | [11 empty] | Диффузоры конические универсальные, диаметр 400 мм. (Прим. Диффузоры ДКВ-500)
|  | Всего по позиции |  |  | 10: 14332.5; 12: 116953.2 | [16 empty] | Всего по позиции
222 | ФЕР20-01-001-07 | Прокладка воздуховодов из листовой, оцинкованной стали и алюминия класса Н (нормальные) толщиной: 0,7 мм, диаметром от 500 до 560 мм |  |  | 4: 100 м2; 5: 0.735; 6: 1; 7: 0.735 | [11 empty] | Прокладка воздуховодов из листовой, оцинкованной стали и алюминия класса Н (нормальные) толщиной: 0,7 мм, диаметром от 500 до 560 мм
|  | Объем=(2*3,14*0,25*38,6+1,49*2+0,82*10+0,86*2) / 100 | [29 empty] | Объем=(2*3,14*0,25*38,6+1,49*2+0,82*10+0,86*2) / 100
| ОП п.1.20.19 | Индивидуальные испытания систем вентиляции и кондиционирования воздуха - 5% ОЗП=1,05; ЭМ=1,05 к расх.; ЗПМ=1,05; ТЗ=1,05; ТЗМ=1,05 | [23 empty] | Индивидуальные испытания систем вентиляции и кондиционирования воздуха - 5% ОЗП=1,05; ЭМ=1,05 к расх.; ЗПМ=1,05; ТЗ=1,05; ТЗМ=1,05
| Приказ от 04.08.2020 № 421/пр п.58б | При применении сметных норм, включенных в сборники ГЭСН (ФЕР, ТЕР), аналогичных технологическим процессам в новом строительстве, в том числе по возведению новых конструктивных элементов ОЗП=1,15; ЭМ=1,25 к расх.; ЗПМ=1,25; ТЗ=1,15; ТЗМ=1,25 | [23 empty] | При применении сметных норм, включенных в сборники ГЭСН (ФЕР, ТЕР), аналогичных технологическим процессам в новом строительстве, в том числе по возведению новых конструктивных элементов ОЗП=1,15; ЭМ=1,25 к расх.; ЗПМ=1,25; ТЗ=1,15; ТЗМ=1,25
| Приказ от 07.07.2022 № 557/пр прил.8 табл.2 п.1.1 | Производство работ осуществляется в помещениях эксплуатируемого объекта капитального строительства без остановки рабочего процесса, при этом: в зоне производства работ отсутствуют загромождающие помещение предметы ОЗП=1,2; ЭМ=1,2 к расх.; ЗПМ=1,2; ТЗ=1,2; ТЗМ=1,2 | [23 empty] | Производство работ осуществляется в помещениях эксплуатируемого объекта капитального строительства без остановки рабочего процесса, при этом: в зоне производства работ отсутствуют загромождающие помещение предметы ОЗП=1,2; ЭМ=1,2 к расх.; ЗПМ=1,2; ТЗ=1,2; ТЗМ=1,2
| 1 | ОТ |  |  | 8: 1066.28; 9: 1.449; 10: 1135.6; 11: 44.77; 12: 50840.81 | [13 empty] | ОТ
| 2 | ЭМ |  |  | 8: 121.85; 9: 1.575; 10: 141.06; 11: 13.24; 12: 1867.63 | [13 empty] | ЭМ
| 3 | в т.ч. ОТм |  |  | 8: 7.9; 9: 1.575; 10: 9.15; 11: 44.77; 12: 409.65 | [13 empty] | в т.ч. ОТм
| 4 | М |  |  | 8: 388.91; 10: 285.85; 11: 8.16; 12: 2332.54 | [13 empty] | М
|  | ЗТ |  |  | 4: чел.-ч; 5: 122; 6: 1.449; 7: 129.9318 | [14 empty] | ЗТ
|  | ЗТм |  |  | 4: чел.-ч; 5: 0.64; 6: 1.575; 7: 0.74088 | [14 empty] | ЗТм
|  | Итого по расценке |  |  | 8: 1577.04; 10: 1562.51; 12: 55040.98 | [15 empty] | Итого по расценке
|  | ФОТ |  |  | 10: 1144.75; 12: 51250.46 | [14 empty] | ФОТ
| Приказ № 812/пр от 21.12.2020 Прил. п.16 | НР Сантехнические работы - внутренние (трубопроводы, водопровод, канализация, отопление, газоснабжение, вентиляция и кондиционирование воздуха) |  |  | 4: %; 5: 121; 7: 121; 10: 1385.15; 12: 62013.06 | [14 empty] | НР Сантехнические работы - внутренние (трубопроводы, водопровод, канализация, отопление, газоснабжение, вентиляция и кондиционирование воздуха)
| Приказ № 774/пр от 11.12.2020 Прил. п.16, Приказ № 774/пр от 11.12.2020 п.16 | СП Сантехнические работы - внутренние (трубопроводы, водопровод, канализация, отопление, газоснабжение, вентиляция и кондиционирование воздуха) |  |  | % | 72 | 0.85 | 61.2 |  |  | 700.59 |  | 31365.28 | [14 empty] | СП Сантехнические работы - внутренние (трубопроводы, водопровод, канализация, отопление, газоснабжение, вентиляция и кондиционирование воздуха)
|  | Всего по позиции |  |  | 10: 3648.25; 12: 148419.32 | [16 empty] | Всего по позиции
223 | ФССЦ-19.1.01.03-0076 | Воздуховоды из оцинкованной стали, толщина 0,7 мм, диаметр от 500 до 560 мм (Прим. Воздуховод из оцинкованной стали, ф500 толщиной 0,7мм ГОСТ 14918- 80) |  |  | м2 | 60.29 | 1 | 60.29 | 90.67 |  | 5466.49 | 8.16 | 44606.56 | [11 empty] | Воздуховоды из оцинкованной стали, толщина 0,7 мм, диаметр от 500 до 560 мм (Прим. Воздуховод из оцинкованной стали, ф500 толщиной 0,7мм ГОСТ 14918- 80)
|  | Объем=2*3,14*0,25*38,4 | [29 empty] | Объем=2*3,14*0,25*38,4
|  | Всего по позиции |  |  | 10: 5466.49; 12: 44606.56 | [16 empty] | Всего по позиции
224 | ФССЦ-19.3.01.01-0003 | Дроссель-клапаны в обечайке с сектором управления из тонколистовой оцинкованной и сортовой стали, круглые, диаметр до 560 мм (Прим. Дроссель-клапан круглый ф500) |  |  | шт | 10 | 1 | 10 | 132.8 |  | 1328 | 8.16 | 10836.48 | [11 empty] | Дроссель-клапаны в обечайке с сектором управления из тонколистовой оцинкованной и сортовой стали, круглые, диаметр до 560 мм (Прим. Дроссель-клапан круглый ф500)
|  | Всего по позиции |  |  | 10: 1328; 12: 10836.48 | [16 empty] | Всего по позиции
225 | ФССЦ-19.1.01.03-0076 | Воздуховоды из оцинкованной стали, толщина 0,7 мм, диаметр от 500 до 560 мм (Прим. Отвод 90° из оцинкованной стали б=0,7 мм ф500 1,49 м2) |  |  | м2 | 2.98 | 1 | 2.98 | 90.67 |  | 270.2 | 8.16 | 2204.83 | [11 empty] | Воздуховоды из оцинкованной стали, толщина 0,7 мм, диаметр от 500 до 560 мм (Прим. Отвод 90° из оцинкованной стали б=0,7 мм ф500 1,49 м2)
|  | Объем=1,49*2 | [29 empty] | Объем=1,49*2
|  | Всего по позиции |  |  | 10: 270.2; 12: 2204.83 | [16 empty] | Всего по позиции
226 | ФССЦ-19.1.01.03-0076 | Воздуховоды из оцинкованной стали, толщина 0,7 мм, диаметр от 500 до 560 мм (Прим. Отвод 45° из оцинкованной стали б=0,7 мм ф500 0,82 м2) |  |  | м2 | 8.2 | 1 | 8.2 | 90.67 |  | 743.49 | 8.16 | 6066.88 | [11 empty] | Воздуховоды из оцинкованной стали, толщина 0,7 мм, диаметр от 500 до 560 мм (Прим. Отвод 45° из оцинкованной стали б=0,7 мм ф500 0,82 м2)
|  | Объем=0,82*10 | [29 empty] | Объем=0,82*10
|  | Всего по позиции |  |  | 10: 743.49; 12: 6066.88 | [16 empty] | Всего по позиции
227 | ФССЦ-19.1.01.03-0076 | Воздуховоды из оцинкованной стали, толщина 0,7 мм, диаметр от 500 до 560 мм (Прим. Тройник из оцинкованной стали б=0,7 мм ф500/ф500 0,86 м2) |  |  | м2 | 1.72 | 1 | 1.72 | 90.67 |  | 155.95 | 8.16 | 1272.55 | [11 empty] | Воздуховоды из оцинкованной стали, толщина 0,7 мм, диаметр от 500 до 560 мм (Прим. Тройник из оцинкованной стали б=0,7 мм ф500/ф500 0,86 м2)
|  | Объем=0,86*2 | [29 empty] | Объем=0,86*2
|  | Всего по позиции |  |  | 10: 155.95; 12: 1272.55 | [16 empty] | Всего по позиции
228 | ФЕР20-01-001-08 | Прокладка воздуховодов из листовой, оцинкованной стали и алюминия класса Н (нормальные) толщиной: 0,7 мм, диаметром до 800 мм |  |  | 4: 100 м2; 5: 0.89; 6: 1; 7: 0.89 | [11 empty] | Прокладка воздуховодов из листовой, оцинкованной стали и алюминия класса Н (нормальные) толщиной: 0,7 мм, диаметром до 800 мм
|  | Объем=(2*3,14*0,315*24,9+2*3,14*0,355*15,2+0,85*1+0,72*2+0,98*2+1,01*2) / 100 | [29 empty] | Объем=(2*3,14*0,315*24,9+2*3,14*0,355*15,2+0,85*1+0,72*2+0,98*2+1,01*2) / 100
| ОП п.1.20.19 | Индивидуальные испытания систем вентиляции и кондиционирования воздуха - 5% ОЗП=1,05; ЭМ=1,05 к расх.; ЗПМ=1,05; ТЗ=1,05; ТЗМ=1,05 | [23 empty] | Индивидуальные испытания систем вентиляции и кондиционирования воздуха - 5% ОЗП=1,05; ЭМ=1,05 к расх.; ЗПМ=1,05; ТЗ=1,05; ТЗМ=1,05
| Приказ от 04.08.2020 № 421/пр п.58б | При применении сметных норм, включенных в сборники ГЭСН (ФЕР, ТЕР), аналогичных технологическим процессам в новом строительстве, в том числе по возведению новых конструктивных элементов ОЗП=1,15; ЭМ=1,25 к расх.; ЗПМ=1,25; ТЗ=1,15; ТЗМ=1,25 | [23 empty] | При применении сметных норм, включенных в сборники ГЭСН (ФЕР, ТЕР), аналогичных технологическим процессам в новом строительстве, в том числе по возведению новых конструктивных элементов ОЗП=1,15; ЭМ=1,25 к расх.; ЗПМ=1,25; ТЗ=1,15; ТЗМ=1,25
| Приказ от 07.07.2022 № 557/пр прил.8 табл.2 п.1.1 | Производство работ осуществляется в помещениях эксплуатируемого объекта капитального строительства без остановки рабочего процесса, при этом: в зоне производства работ отсутствуют загромождающие помещение предметы ОЗП=1,2; ЭМ=1,2 к расх.; ЗПМ=1,2; ТЗ=1,2; ТЗМ=1,2 | [23 empty] | Производство работ осуществляется в помещениях эксплуатируемого объекта капитального строительства без остановки рабочего процесса, при этом: в зоне производства работ отсутствуют загромождающие помещение предметы ОЗП=1,2; ЭМ=1,2 к расх.; ЗПМ=1,2; ТЗ=1,2; ТЗМ=1,2
| 1 | ОТ |  |  | 8: 802.33; 9: 1.449; 10: 1034.69; 11: 44.77; 12: 46323.07 | [13 empty] | ОТ
| 2 | ЭМ |  |  | 8: 127.19; 9: 1.575; 10: 178.29; 11: 13.24; 12: 2360.56 | [13 empty] | ЭМ
| 3 | в т.ч. ОТм |  |  | 8: 9.68; 9: 1.575; 10: 13.57; 11: 44.77; 12: 607.53 | [13 empty] | в т.ч. ОТм
| 4 | М |  |  | 8: 379.93; 10: 338.14; 11: 8.16; 12: 2759.22 | [13 empty] | М
|  | ЗТ |  |  | 4: чел.-ч; 5: 91.8; 6: 1.449; 7: 118.3862 | [14 empty] | ЗТ
|  | ЗТм |  |  | 4: чел.-ч; 5: 0.78; 6: 1.575; 7: 1.0934 | [14 empty] | ЗТм
|  | Итого по расценке |  |  | 8: 1309.45; 10: 1551.12; 12: 51442.85 | [15 empty] | Итого по расценке
|  | ФОТ |  |  | 10: 1048.26; 12: 46930.6 | [14 empty] | ФОТ
| Приказ № 812/пр от 21.12.2020 Прил. п.16 | НР Сантехнические работы - внутренние (трубопроводы, водопровод, канализация, отопление, газоснабжение, вентиляция и кондиционирование воздуха) |  |  | 4: %; 5: 121; 7: 121; 10: 1268.39; 12: 56786.03 | [14 empty] | НР Сантехнические работы - внутренние (трубопроводы, водопровод, канализация, отопление, газоснабжение, вентиляция и кондиционирование воздуха)
| Приказ № 774/пр от 11.12.2020 Прил. п.16, Приказ № 774/пр от 11.12.2020 п.16 | СП Сантехнические работы - внутренние (трубопроводы, водопровод, канализация, отопление, газоснабжение, вентиляция и кондиционирование воздуха) |  |  | % | 72 | 0.85 | 61.2 |  |  | 641.54 |  | 28721.53 | [14 empty] | СП Сантехнические работы - внутренние (трубопроводы, водопровод, канализация, отопление, газоснабжение, вентиляция и кондиционирование воздуха)
|  | Всего по позиции |  |  | 10: 3461.05; 12: 136950.41 | [16 empty] | Всего по позиции
229 | ФССЦ-19.1.01.03-0075 | Воздуховоды из оцинкованной стали, толщина 0,7 мм, диаметр до 800 мм (Прим. Воздуховод из оцинкованной стали, ф630 толщиной 0,7мм ГОСТ 14918- 80*) |  |  | м2 | 49.26 | 1 | 49.26 | 84.25 |  | 4150.16 | 8.16 | 33865.31 | [11 empty] | Воздуховоды из оцинкованной стали, толщина 0,7 мм, диаметр до 800 мм (Прим. Воздуховод из оцинкованной стали, ф630 толщиной 0,7мм ГОСТ 14918- 80*)
|  | Объем=2*3,14*0,315*24,9 | [29 empty] | Объем=2*3,14*0,315*24,9
|  | Всего по позиции |  |  | 10: 4150.16; 12: 33865.31 | [16 empty] | Всего по позиции
230 | ФССЦ-19.1.01.03-0075 | Воздуховоды из оцинкованной стали, толщина 0,7 мм, диаметр до 800 мм (Прим. Воздуховод из оцинкованной стали, ф710 толщиной 0,7мм ГОСТ 14918- 80) |  |  | м2 | 33.89 | 1 | 33.89 | 84.25 |  | 2855.23 | 8.16 | 23298.68 | [11 empty] | Воздуховоды из оцинкованной стали, толщина 0,7 мм, диаметр до 800 мм (Прим. Воздуховод из оцинкованной стали, ф710 толщиной 0,7мм ГОСТ 14918- 80)
|  | Объем=2*3,14*0,355*15,2 | [29 empty] | Объем=2*3,14*0,355*15,2
|  | Всего по позиции |  |  | 10: 2855.23; 12: 23298.68 | [16 empty] | Всего по позиции
231 | ФССЦ-19.1.01.03-0075 | Воздуховоды из оцинкованной стали, толщина 0,7 мм, диаметр до 800 мм (Прим. Переход из оцинкованной стали б=0,7 мм ф710/ф630 L=300 0,85 м2) |  |  | м2 | 0.85 | 1 | 0.85 | 84.25 |  | 71.61 | 8.16 | 584.34 | [11 empty] | Воздуховоды из оцинкованной стали, толщина 0,7 мм, диаметр до 800 мм (Прим. Переход из оцинкованной стали б=0,7 мм ф710/ф630 L=300 0,85 м2)
|  | Объем=0,85*1 | [29 empty] | Объем=0,85*1
|  | Всего по позиции |  |  | 10: 71.61; 12: 584.34 | [16 empty] | Всего по позиции
232 | ФССЦ-19.1.01.03-0075 | Воздуховоды из оцинкованной стали, толщина 0,7 мм, диаметр до 800 мм (Прим. Переход из оцинкованной стали б=0,7 мм ф630/ф500 L=300 0,72 м2) |  |  | м2 | 1.44 | 1 | 1.44 | 84.25 |  | 121.32 | 8.16 | 989.97 | [11 empty] | Воздуховоды из оцинкованной стали, толщина 0,7 мм, диаметр до 800 мм (Прим. Переход из оцинкованной стали б=0,7 мм ф630/ф500 L=300 0,72 м2)
|  | Объем=0,72*2 | [29 empty] | Объем=0,72*2
|  | Всего по позиции |  |  | 10: 121.32; 12: 989.97 | [16 empty] | Всего по позиции
233 | ФССЦ-19.1.01.03-0075 | Воздуховоды из оцинкованной стали, толщина 0,7 мм, диаметр до 800 мм (Прим.Тройник из оцинкованной стали б=0,7 мм ф710/ф500 0,98 м2) |  |  | м2 | 1.96 | 1 | 1.96 | 84.25 |  | 165.13 | 8.16 | 1347.46 | [11 empty] | Воздуховоды из оцинкованной стали, толщина 0,7 мм, диаметр до 800 мм (Прим.Тройник из оцинкованной стали б=0,7 мм ф710/ф500 0,98 м2)
|  | Объем=0,98*2 | [29 empty] | Объем=0,98*2
|  | Всего по позиции |  |  | 10: 165.13; 12: 1347.46 | [16 empty] | Всего по позиции
234 | ФССЦ-19.1.01.03-0075 | Воздуховоды из оцинкованной стали, толщина 0,7 мм, диаметр до 800 мм (Прим.Тройник из оцинкованной стали б=0,7 мм ф630/ф500 1,01 м2) |  |  | м2 | 2.02 | 1 | 2.02 | 84.25 |  | 170.19 | 8.16 | 1388.75 | [11 empty] | Воздуховоды из оцинкованной стали, толщина 0,7 мм, диаметр до 800 мм (Прим.Тройник из оцинкованной стали б=0,7 мм ф630/ф500 1,01 м2)
|  | Объем=1,01*2 | [29 empty] | Объем=1,01*2
|  | Всего по позиции |  |  | 10: 170.19; 12: 1388.75 | [16 empty] | Всего по позиции
235 | ФЕР20-01-001-18 | Прокладка воздуховодов из листовой, оцинкованной стали и алюминия класса Н (нормальные) толщиной: 1,0 мм, диаметром от 900 до 1000 мм |  |  | 4: 100 м2; 5: 1.0841; 6: 1; 7: 1.0841 | [11 empty] | Прокладка воздуховодов из листовой, оцинкованной стали и алюминия класса Н (нормальные) толщиной: 1,0 мм, диаметром от 900 до 1000 мм
|  | Объем=(2*3,14*0,5*29,8+2,88*4+3,32*1) / 100 | [29 empty] | Объем=(2*3,14*0,5*29,8+2,88*4+3,32*1) / 100
| ОП п.1.20.19 | Индивидуальные испытания систем вентиляции и кондиционирования воздуха - 5% ОЗП=1,05; ЭМ=1,05 к расх.; ЗПМ=1,05; ТЗ=1,05; ТЗМ=1,05 | [23 empty] | Индивидуальные испытания систем вентиляции и кондиционирования воздуха - 5% ОЗП=1,05; ЭМ=1,05 к расх.; ЗПМ=1,05; ТЗ=1,05; ТЗМ=1,05
| Приказ от 04.08.2020 № 421/пр п.58б | При применении сметных норм, включенных в сборники ГЭСН (ФЕР, ТЕР), аналогичных технологическим процессам в новом строительстве, в том числе по возведению новых конструктивных элементов ОЗП=1,15; ЭМ=1,25 к расх.; ЗПМ=1,25; ТЗ=1,15; ТЗМ=1,25 | [23 empty] | При применении сметных норм, включенных в сборники ГЭСН (ФЕР, ТЕР), аналогичных технологическим процессам в новом строительстве, в том числе по возведению новых конструктивных элементов ОЗП=1,15; ЭМ=1,25 к расх.; ЗПМ=1,25; ТЗ=1,15; ТЗМ=1,25
| Приказ от 07.07.2022 № 557/пр прил.8 табл.2 п.1.1 | Производство работ осуществляется в помещениях эксплуатируемого объекта капитального строительства без остановки рабочего процесса, при этом: в зоне производства работ отсутствуют загромождающие помещение предметы ОЗП=1,2; ЭМ=1,2 к расх.; ЗПМ=1,2; ТЗ=1,2; ТЗМ=1,2 | [23 empty] | Производство работ осуществляется в помещениях эксплуатируемого объекта капитального строительства без остановки рабочего процесса, при этом: в зоне производства работ отсутствуют загромождающие помещение предметы ОЗП=1,2; ЭМ=1,2 к расх.; ЗПМ=1,2; ТЗ=1,2; ТЗМ=1,2
| 1 | ОТ |  |  | 8: 648.51; 9: 1.449; 10: 1018.74; 11: 44.77; 12: 45608.99 | [13 empty] | ОТ
| 2 | ЭМ |  |  | 8: 96.35; 9: 1.575; 10: 164.52; 11: 13.24; 12: 2178.24 | [13 empty] | ЭМ
| 3 | в т.ч. ОТм |  |  | 8: 7.92; 9: 1.575; 10: 13.52; 11: 44.77; 12: 605.29 | [13 empty] | в т.ч. ОТм
| 4 | М |  |  | 8: 337.94; 10: 366.37; 11: 8.16; 12: 2989.58 | [13 empty] | М
|  | ЗТ |  |  | 4: чел.-ч; 5: 74.2; 6: 1.449; 7: 116.56 | [14 empty] | ЗТ
|  | ЗТм |  |  | 4: чел.-ч; 5: 0.64; 6: 1.575; 7: 1.0928 | [14 empty] | ЗТм
|  | Итого по расценке |  |  | 8: 1082.8; 10: 1549.63; 12: 50776.81 | [15 empty] | Итого по расценке
|  | ФОТ |  |  | 10: 1032.26; 12: 46214.28 | [14 empty] | ФОТ
| Приказ № 812/пр от 21.12.2020 Прил. п.16 | НР Сантехнические работы - внутренние (трубопроводы, водопровод, канализация, отопление, газоснабжение, вентиляция и кондиционирование воздуха) |  |  | 4: %; 5: 121; 7: 121; 10: 1249.03; 12: 55919.28 | [14 empty] | НР Сантехнические работы - внутренние (трубопроводы, водопровод, канализация, отопление, газоснабжение, вентиляция и кондиционирование воздуха)
| Приказ № 774/пр от 11.12.2020 Прил. п.16, Приказ № 774/пр от 11.12.2020 п.16 | СП Сантехнические работы - внутренние (трубопроводы, водопровод, канализация, отопление, газоснабжение, вентиляция и кондиционирование воздуха) |  |  | % | 72 | 0.85 | 61.2 |  |  | 631.74 |  | 28283.14 | [14 empty] | СП Сантехнические работы - внутренние (трубопроводы, водопровод, канализация, отопление, газоснабжение, вентиляция и кондиционирование воздуха)
|  | Всего по позиции |  |  | 10: 3430.4; 12: 134979.23 | [16 empty] | Всего по позиции
236 | ФССЦ-19.1.01.03-0082 | Воздуховоды из оцинкованной стали, толщина 1,0 мм, диаметр до 1000 мм |  |  | м2 | 93.572 | 1 | 93.572 | 102.06 |  | 9549.96 | 8.16 | 77927.67 | [11 empty] | Воздуховоды из оцинкованной стали, толщина 1,0 мм, диаметр до 1000 мм
|  | Объем=2*3,14*0,5*29,8 | [29 empty] | Объем=2*3,14*0,5*29,8
|  | Всего по позиции |  |  | 10: 9549.96; 12: 77927.67 | [16 empty] | Всего по позиции
237 | ФССЦ-19.1.01.03-0082 | Воздуховоды из оцинкованной стали, толщина 1,0 мм, диаметр до 1000 мм (Прим. Отвод 45° из оцинкованной стали б=1,0 мм ф1000 2,88 м2) |  |  | м2 | 11.52 | 1 | 11.52 | 102.06 |  | 1175.73 | 8.16 | 9593.96 | [11 empty] | Воздуховоды из оцинкованной стали, толщина 1,0 мм, диаметр до 1000 мм (Прим. Отвод 45° из оцинкованной стали б=1,0 мм ф1000 2,88 м2)
|  | Объем=2,88*4 | [29 empty] | Объем=2,88*4
|  | Всего по позиции |  |  | 10: 1175.73; 12: 9593.96 | [16 empty] | Всего по позиции
238 | ФССЦ-19.1.01.03-0082 | Воздуховоды из оцинкованной стали, толщина 1,0 мм, диаметр до 1000 мм (Прим.Переход из оцинкованной стали б=1,0 мм 1525х1310/ф1000 L=600 3,32 м2) |  |  | м2 | 3.32 | 1 | 3.32 | 102.06 |  | 338.84 | 8.16 | 2764.93 | [11 empty] | Воздуховоды из оцинкованной стали, толщина 1,0 мм, диаметр до 1000 мм (Прим.Переход из оцинкованной стали б=1,0 мм 1525х1310/ф1000 L=600 3,32 м2)
|  | Объем=3,32*1 | [29 empty] | Объем=3,32*1
|  | Всего по позиции |  |  | 10: 338.84; 12: 2764.93 | [16 empty] | Всего по позиции
239 | ФЕР20-01-001-15 | Прокладка воздуховодов из листовой, оцинкованной стали и алюминия класса Н (нормальные) толщиной: 0,9 мм, периметром до 4500 мм |  |  | 4: 100 м2; 5: 0.063; 6: 1; 7: 0.063 | [11 empty] | Прокладка воздуховодов из листовой, оцинкованной стали и алюминия класса Н (нормальные) толщиной: 0,9 мм, периметром до 4500 мм
|  | Объем=(4,2*1,5) / 100 | [29 empty] | Объем=(4,2*1,5) / 100
| ОП п.1.20.19 | Индивидуальные испытания систем вентиляции и кондиционирования воздуха - 5% ОЗП=1,05; ЭМ=1,05 к расх.; ЗПМ=1,05; ТЗ=1,05; ТЗМ=1,05 | [23 empty] | Индивидуальные испытания систем вентиляции и кондиционирования воздуха - 5% ОЗП=1,05; ЭМ=1,05 к расх.; ЗПМ=1,05; ТЗ=1,05; ТЗМ=1,05
| Приказ от 04.08.2020 № 421/пр п.58б | При применении сметных норм, включенных в сборники ГЭСН (ФЕР, ТЕР), аналогичных технологическим процессам в новом строительстве, в том числе по возведению новых конструктивных элементов ОЗП=1,15; ЭМ=1,25 к расх.; ЗПМ=1,25; ТЗ=1,15; ТЗМ=1,25 | [23 empty] | При применении сметных норм, включенных в сборники ГЭСН (ФЕР, ТЕР), аналогичных технологическим процессам в новом строительстве, в том числе по возведению новых конструктивных элементов ОЗП=1,15; ЭМ=1,25 к расх.; ЗПМ=1,25; ТЗ=1,15; ТЗМ=1,25
| Приказ от 07.07.2022 № 557/пр прил.8 табл.2 п.1.1 | Производство работ осуществляется в помещениях эксплуатируемого объекта капитального строительства без остановки рабочего процесса, при этом: в зоне производства работ отсутствуют загромождающие помещение предметы ОЗП=1,2; ЭМ=1,2 к расх.; ЗПМ=1,2; ТЗ=1,2; ТЗМ=1,2 | [23 empty] | Производство работ осуществляется в помещениях эксплуатируемого объекта капитального строительства без остановки рабочего процесса, при этом: в зоне производства работ отсутствуют загромождающие помещение предметы ОЗП=1,2; ЭМ=1,2 к расх.; ЗПМ=1,2; ТЗ=1,2; ТЗМ=1,2
| 1 | ОТ |  |  | 8: 545.38; 9: 1.449; 10: 49.79; 11: 44.77; 12: 2229.1 | [13 empty] | ОТ
| 2 | ЭМ |  |  | 8: 92.92; 9: 1.575; 10: 9.22; 11: 13.24; 12: 122.07 | [13 empty] | ЭМ
| 3 | в т.ч. ОТм |  |  | 8: 8.17; 9: 1.575; 10: 0.81; 11: 44.77; 12: 36.26 | [13 empty] | в т.ч. ОТм
| 4 | М |  |  | 8: 352.95; 10: 22.24; 11: 8.16; 12: 181.48 | [13 empty] | М
|  | ЗТ |  |  | 4: чел.-ч; 5: 62.4; 6: 1.449; 7: 5.6963 | [14 empty] | ЗТ
|  | ЗТм |  |  | 4: чел.-ч; 5: 0.66; 6: 1.575; 7: 0.065489 | [14 empty] | ЗТм
|  | Итого по расценке |  |  | 8: 991.25; 10: 81.25; 12: 2532.65 | [15 empty] | Итого по расценке
|  | ФОТ |  |  | 10: 50.6; 12: 2265.36 | [14 empty] | ФОТ
| Приказ № 812/пр от 21.12.2020 Прил. п.16 | НР Сантехнические работы - внутренние (трубопроводы, водопровод, канализация, отопление, газоснабжение, вентиляция и кондиционирование воздуха) |  |  | 4: %; 5: 121; 7: 121; 10: 61.23; 12: 2741.09 | [14 empty] | НР Сантехнические работы - внутренние (трубопроводы, водопровод, канализация, отопление, газоснабжение, вентиляция и кондиционирование воздуха)
| Приказ № 774/пр от 11.12.2020 Прил. п.16, Приказ № 774/пр от 11.12.2020 п.16 | СП Сантехнические работы - внутренние (трубопроводы, водопровод, канализация, отопление, газоснабжение, вентиляция и кондиционирование воздуха) |  |  | % | 72 | 0.85 | 61.2 |  |  | 30.97 |  | 1386.4 | [14 empty] | СП Сантехнические работы - внутренние (трубопроводы, водопровод, канализация, отопление, газоснабжение, вентиляция и кондиционирование воздуха)
|  | Всего по позиции |  |  | 10: 173.45; 12: 6660.14 | [16 empty] | Всего по позиции
240 | ФССЦ-19.1.01.03-0081 | Воздуховоды из оцинкованной стали толщиной: 0,9 мм, периметром от 4200 до 5200 мм (Прим. Воздуховод из оцинкованной стали, 1300х800 толщиной 1,0мм ГОСТ 14918-80*) |  |  | м2 | 6.3 | 1 | 6.3 | 117.94 |  | 743.02 | 8.16 | 6063.04 | [11 empty] | Воздуховоды из оцинкованной стали толщиной: 0,9 мм, периметром от 4200 до 5200 мм (Прим. Воздуховод из оцинкованной стали, 1300х800 толщиной 1,0мм ГОСТ 14918-80*)
|  | Объем=4,2*1,5 | [29 empty] | Объем=4,2*1,5
|  | Всего по позиции |  |  | 10: 743.02; 12: 6063.04 | [16 empty] | Всего по позиции
241 | ФЕР26-01-011-01 | Изоляция плоских и криволинейных поверхностей матами минераловатными прошивными безобкладочными и в обкладках, плитами минераловатными на синтетическом связующем, плитами из стеклянного штапельного волокна |  |  | 4: м3; 5: 0.219; 6: 1; 7: 0.219 | [11 empty] | Изоляция плоских и криволинейных поверхностей матами минераловатными прошивными безобкладочными и в обкладках, плитами минераловатными на синтетическом связующем, плитами из стеклянного штапельного волокна
|  | Объем=7,3*0,03 | [29 empty] | Объем=7,3*0,03
| Приказ от 04.08.2020 № 421/пр п.58б | При применении сметных норм, включенных в сборники ГЭСН (ФЕР, ТЕР), аналогичных технологическим процессам в новом строительстве, в том числе по возведению новых конструктивных элементов ОЗП=1,15; ЭМ=1,25 к расх.; ЗПМ=1,25; ТЗ=1,15; ТЗМ=1,25 | [23 empty] | При применении сметных норм, включенных в сборники ГЭСН (ФЕР, ТЕР), аналогичных технологическим процессам в новом строительстве, в том числе по возведению новых конструктивных элементов ОЗП=1,15; ЭМ=1,25 к расх.; ЗПМ=1,25; ТЗ=1,15; ТЗМ=1,25
| Приказ от 07.07.2022 № 557/пр прил.8 табл.2 п.1.1 | Производство работ осуществляется в помещениях эксплуатируемого объекта капитального строительства без остановки рабочего процесса, при этом: в зоне производства работ отсутствуют загромождающие помещение предметы ОЗП=1,2; ЭМ=1,2 к расх.; ЗПМ=1,2; ТЗ=1,2; ТЗМ=1,2 | [23 empty] | Производство работ осуществляется в помещениях эксплуатируемого объекта капитального строительства без остановки рабочего процесса, при этом: в зоне производства работ отсутствуют загромождающие помещение предметы ОЗП=1,2; ЭМ=1,2 к расх.; ЗПМ=1,2; ТЗ=1,2; ТЗМ=1,2
| 1 | ОТ |  |  | 8: 137.49; 9: 1.38; 10: 41.55; 11: 44.77; 12: 1860.19 | [13 empty] | ОТ
| 2 | ЭМ |  |  | 8: 33.94; 9: 1.5; 10: 11.15; 11: 13.24; 12: 147.63 | [13 empty] | ЭМ
| 3 | в т.ч. ОТм |  |  | 8: 5.92; 9: 1.5; 10: 1.94; 11: 44.77; 12: 86.85 | [13 empty] | в т.ч. ОТм
| 4 | М |  |  | 8: 135.18; 10: 29.6; 11: 8.16; 12: 241.54 | [13 empty] | М
|  | ЗТ |  |  | 4: чел.-ч; 5: 14.8; 6: 1.38; 7: 4.4729 | [14 empty] | ЗТ
|  | ЗТм |  |  | 4: чел.-ч; 5: 0.51; 6: 1.5; 7: 0.16753 | [14 empty] | ЗТм
|  | Итого по расценке |  |  | 8: 306.61; 10: 82.3; 12: 2249.36 | [15 empty] | Итого по расценке
|  | ФОТ |  |  | 10: 43.49; 12: 1947.04 | [14 empty] | ФОТ
| Приказ № 812/пр от 21.12.2020 Прил. п.20 | НР Теплоизоляционные работы |  |  | 4: %; 5: 97; 7: 97; 10: 42.19; 12: 1888.63 | [14 empty] | НР Теплоизоляционные работы
| Приказ № 774/пр от 11.12.2020 Прил. п.20, Приказ № 774/пр от 11.12.2020 п.16 | СП Теплоизоляционные работы |  |  | % | 55 | 0.85 | 46.75 |  |  | 20.33 |  | 910.24 | [14 empty] | СП Теплоизоляционные работы
|  | Всего по позиции |  |  | 10: 144.82; 12: 5048.23 | [16 empty] | Всего по позиции
242 | ФССЦ-12.2.04.03-0013 | Маты минераловатные ламельные, кашированные фольгой, марка: "Lamella Mat L" ROCKWOOL, толщиной 30 мм |  |  | м3 | 0.23652 | 1 | 0.23652 | 2493.37 |  | 589.73 | 8.16 | 4812.2 | [11 empty] | Маты минераловатные ламельные, кашированные фольгой, марка: "Lamella Mat L" ROCKWOOL, толщиной 30 мм
|  | Всего по позиции |  |  | 10: 589.73; 12: 4812.2 | [16 empty] | Всего по позиции
243 | ФССЦ-08.1.02.17-0149 | Сетка тканая одинарная оцинкованная 10,0х10,0 из проволоки диаметром 0,8 мм |  |  | м2 | 1.2 | 1 | 1.2 | 12.53 |  | 15.04 | 8.16 | 122.73 | [11 empty] | Сетка тканая одинарная оцинкованная 10,0х10,0 из проволоки диаметром 0,8 мм
|  | Всего по позиции |  |  | 10: 15.04; 12: 122.73 | [16 empty] | Всего по позиции
Система П6 | [23 empty] | Система П6
244 | ФЕР20-02-006-05 | Установка заслонок воздушных и клапанов воздушных КВР с электрическим или пневматическим приводом: диаметром до 1000 мм | [22 empty] | Установка заслонок воздушных и клапанов воздушных КВР с электрическим или пневматическим приводом: диаметром до 1000 мм | bar: 4 to 7
| ОП п.1.20.19 | Индивидуальные испытания систем вентиляции и кондиционирования воздуха - 5% ОЗП=1,05; ЭМ=1,05 к расх.; ЗПМ=1,05; ТЗ=1,05; ТЗМ=1,05 | [23 empty] | Индивидуальные испытания систем вентиляции и кондиционирования воздуха - 5% ОЗП=1,05; ЭМ=1,05 к расх.; ЗПМ=1,05; ТЗ=1,05; ТЗМ=1,05
| Приказ от 04.08.2020 № 421/пр п.58б | При применении сметных норм, включенных в сборники ГЭСН (ФЕР, ТЕР), аналогичных технологическим процессам в новом строительстве, в том числе по возведению новых конструктивных элементов ОЗП=1,15; ЭМ=1,25 к расх.; ЗПМ=1,25; ТЗ=1,15; ТЗМ=1,25 | [23 empty] | При применении сметных норм, включенных в сборники ГЭСН (ФЕР, ТЕР), аналогичных технологическим процессам в новом строительстве, в том числе по возведению новых конструктивных элементов ОЗП=1,15; ЭМ=1,25 к расх.; ЗПМ=1,25; ТЗ=1,15; ТЗМ=1,25
| Приказ от 07.07.2022 № 557/пр прил.8 табл.2 п.1.1 | Производство работ осуществляется в помещениях эксплуатируемого объекта капитального строительства без остановки рабочего процесса, при этом: в зоне производства работ отсутствуют загромождающие помещение предметы ОЗП=1,2; ЭМ=1,2 к расх.; ЗПМ=1,2; ТЗ=1,2; ТЗМ=1,2 | [23 empty] | Производство работ осуществляется в помещениях эксплуатируемого объекта капитального строительства без остановки рабочего процесса, при этом: в зоне производства работ отсутствуют загромождающие помещение предметы ОЗП=1,2; ЭМ=1,2 к расх.; ЗПМ=1,2; ТЗ=1,2; ТЗМ=1,2
| 1 | ОТ |  |  | 8: 32.29; 9: 1.449; 10: 46.79; 11: 44.77; 12: 2094.79 | [13 empty] | ОТ
| 2 | ЭМ |  |  | 8: 4.89; 9: 1.575; 10: 7.7; 11: 13.24; 12: 101.95 | [13 empty] | ЭМ
| 3 | в т.ч. ОТм |  |  | 8: 0.37; 9: 1.575; 10: 0.58; 11: 44.77; 12: 25.97 | [13 empty] | в т.ч. ОТм
| 4 | М |  |  | 8: 31.74; 10: 31.74; 11: 8.16; 12: 259 | [13 empty] | М
|  | ЗТ |  |  | 4: чел.-ч; 5: 3.6; 6: 1.449; 7: 5.2164 | [14 empty] | ЗТ
|  | ЗТм |  |  | 4: чел.-ч; 5: 0.03; 6: 1.575; 7: 0.04725 | [14 empty] | ЗТм
|  | Итого по расценке |  |  | 8: 68.92; 10: 86.23; 12: 2455.74 | [15 empty] | Итого по расценке
|  | ФОТ |  |  | 10: 47.37; 12: 2120.76 | [14 empty] | ФОТ
| Приказ № 812/пр от 21.12.2020 Прил. п.16 | НР Сантехнические работы - внутренние (трубопроводы, водопровод, канализация, отопление, газоснабжение, вентиляция и кондиционирование воздуха) |  |  | 4: %; 5: 121; 7: 121; 10: 57.32; 12: 2566.12 | [14 empty] | НР Сантехнические работы - внутренние (трубопроводы, водопровод, канализация, отопление, газоснабжение, вентиляция и кондиционирование воздуха)
| Приказ № 774/пр от 11.12.2020 Прил. п.16, Приказ № 774/пр от 11.12.2020 п.16 | СП Сантехнические работы - внутренние (трубопроводы, водопровод, канализация, отопление, газоснабжение, вентиляция и кондиционирование воздуха) |  |  | % | 72 | 0.85 | 61.2 |  |  | 28.99 |  | 1297.91 | [14 empty] | СП Сантехнические работы - внутренние (трубопроводы, водопровод, канализация, отопление, газоснабжение, вентиляция и кондиционирование воздуха)
|  | Всего по позиции |  |  | 10: 172.54; 12: 6319.77 | [16 empty] | Всего по позиции
245 | ООО "ВЕЗА" КП №00000934665 от 01.11.2023 г. п.35 | Огнезадерживающий клапан канального исполнения У1 НО ф1000, ЕI90 220В |  |  | шт | 1 | 1 | 1 | 2721.38 | 1.0424 | 2836.66 | 8.16 | 23147.15 | [11 empty] | Огнезадерживающий клапан канального исполнения У1 НО ф1000, ЕI90 220В
|  | Цена=26647,71/1,2/8,16 | [28 empty] | Цена=26647,71/1,2/8,16
|  | ТР МАТ=1,03 к расх. | [23 empty] | ТР МАТ=1,03 к расх.
|  | ЗСР МАТ=1,012 к расх. | [23 empty] | ЗСР МАТ=1,012 к расх.
|  | Всего по позиции |  |  | 10: 2836.66; 12: 23147.15 | [16 empty] | Всего по позиции
246 | ФЕР20-02-002-01 | Установка решеток жалюзийных площадью в свету: до 0,5 м2 |  |  | 4: шт; 5: 2; 6: 1; 7: 2 | [11 empty] | Установка решеток жалюзийных площадью в свету: до 0,5 м2
| ОП п.1.20.19 | Индивидуальные испытания систем вентиляции и кондиционирования воздуха - 5% ОЗП=1,05; ЭМ=1,05 к расх.; ЗПМ=1,05; ТЗ=1,05; ТЗМ=1,05 | [23 empty] | Индивидуальные испытания систем вентиляции и кондиционирования воздуха - 5% ОЗП=1,05; ЭМ=1,05 к расх.; ЗПМ=1,05; ТЗ=1,05; ТЗМ=1,05
| Приказ от 04.08.2020 № 421/пр п.58б | При применении сметных норм, включенных в сборники ГЭСН (ФЕР, ТЕР), аналогичных технологическим процессам в новом строительстве, в том числе по возведению новых конструктивных элементов ОЗП=1,15; ЭМ=1,25 к расх.; ЗПМ=1,25; ТЗ=1,15; ТЗМ=1,25 | [23 empty] | При применении сметных норм, включенных в сборники ГЭСН (ФЕР, ТЕР), аналогичных технологическим процессам в новом строительстве, в том числе по возведению новых конструктивных элементов ОЗП=1,15; ЭМ=1,25 к расх.; ЗПМ=1,25; ТЗ=1,15; ТЗМ=1,25
| Приказ от 07.07.2022 № 557/пр прил.8 табл.2 п.1.1 | Производство работ осуществляется в помещениях эксплуатируемого объекта капитального строительства без остановки рабочего процесса, при этом: в зоне производства работ отсутствуют загромождающие помещение предметы ОЗП=1,2; ЭМ=1,2 к расх.; ЗПМ=1,2; ТЗ=1,2; ТЗМ=1,2 | [23 empty] | Производство работ осуществляется в помещениях эксплуатируемого объекта капитального строительства без остановки рабочего процесса, при этом: в зоне производства работ отсутствуют загромождающие помещение предметы ОЗП=1,2; ЭМ=1,2 к расх.; ЗПМ=1,2; ТЗ=1,2; ТЗМ=1,2
| 1 | ОТ |  |  | 8: 9.6; 9: 1.449; 10: 27.82; 11: 44.77; 12: 1245.5 | [13 empty] | ОТ
| 2 | ЭМ |  |  | 8: 1.47; 9: 1.575; 10: 4.63; 11: 13.24; 12: 61.3 | [13 empty] | ЭМ
| 3 | в т.ч. ОТм |  |  | 8: 0.12; 9: 1.575; 10: 0.38; 11: 44.77; 12: 17.01 | [13 empty] | в т.ч. ОТм
| 4 | М |  |  | 8: 4.1; 10: 8.2; 11: 8.16; 12: 66.91 | [13 empty] | М
|  | ЗТ |  |  | 4: чел.-ч; 5: 1.07; 6: 1.449; 7: 3.1009 | [14 empty] | ЗТ
|  | ЗТм |  |  | 4: чел.-ч; 5: 0.01; 6: 1.575; 7: 0.0315 | [14 empty] | ЗТм
|  | Итого по расценке |  |  | 8: 15.17; 10: 40.65; 12: 1373.71 | [15 empty] | Итого по расценке
|  | ФОТ |  |  | 10: 28.2; 12: 1262.51 | [14 empty] | ФОТ
| Приказ № 812/пр от 21.12.2020 Прил. п.16 | НР Сантехнические работы - внутренние (трубопроводы, водопровод, канализация, отопление, газоснабжение, вентиляция и кондиционирование воздуха) |  |  | 4: %; 5: 121; 7: 121; 10: 34.12; 12: 1527.64 | [14 empty] | НР Сантехнические работы - внутренние (трубопроводы, водопровод, канализация, отопление, газоснабжение, вентиляция и кондиционирование воздуха)
| Приказ № 774/пр от 11.12.2020 Прил. п.16, Приказ № 774/пр от 11.12.2020 п.16 | СП Сантехнические работы - внутренние (трубопроводы, водопровод, канализация, отопление, газоснабжение, вентиляция и кондиционирование воздуха) |  |  | % | 72 | 0.85 | 61.2 |  |  | 17.26 |  | 772.66 | [14 empty] | СП Сантехнические работы - внутренние (трубопроводы, водопровод, канализация, отопление, газоснабжение, вентиляция и кондиционирование воздуха)
|  | Всего по позиции |  |  | 10: 92.03; 12: 3674.01 | [16 empty] | Всего по позиции
247 | ФССЦ-19.2.03.02-0308 | Решетки жалюзийные регулируемые из алюминиевого профиля с порошковым покрытием, РВ-2, размер 150х150 мм |  |  | шт | 2 | 1 | 2 | 67.38 |  | 134.76 | 8.16 | 1099.64 | [11 empty] | Решетки жалюзийные регулируемые из алюминиевого профиля с порошковым покрытием, РВ-2, размер 150х150 мм
|  | Всего по позиции |  |  | 10: 134.76; 12: 1099.64 | [16 empty] | Всего по позиции
248 | ФЕР20-02-001-01 | Установка воздухораспределителей, предназначенных для подачи воздуха: в рабочую зону, массой до 20 кг |  |  | 4: шт; 5: 12; 6: 1; 7: 12 | [11 empty] | Установка воздухораспределителей, предназначенных для подачи воздуха: в рабочую зону, массой до 20 кг
| ОП п.1.20.19 | Индивидуальные испытания систем вентиляции и кондиционирования воздуха - 5% ОЗП=1,05; ЭМ=1,05 к расх.; ЗПМ=1,05; ТЗ=1,05; ТЗМ=1,05 | [23 empty] | Индивидуальные испытания систем вентиляции и кондиционирования воздуха - 5% ОЗП=1,05; ЭМ=1,05 к расх.; ЗПМ=1,05; ТЗ=1,05; ТЗМ=1,05
| Приказ от 04.08.2020 № 421/пр п.58б | При применении сметных норм, включенных в сборники ГЭСН (ФЕР, ТЕР), аналогичных технологическим процессам в новом строительстве, в том числе по возведению новых конструктивных элементов ОЗП=1,15; ЭМ=1,25 к расх.; ЗПМ=1,25; ТЗ=1,15; ТЗМ=1,25 | [23 empty] | При применении сметных норм, включенных в сборники ГЭСН (ФЕР, ТЕР), аналогичных технологическим процессам в новом строительстве, в том числе по возведению новых конструктивных элементов ОЗП=1,15; ЭМ=1,25 к расх.; ЗПМ=1,25; ТЗ=1,15; ТЗМ=1,25
| Приказ от 07.07.2022 № 557/пр прил.8 табл.2 п.1.1 | Производство работ осуществляется в помещениях эксплуатируемого объекта капитального строительства без остановки рабочего процесса, при этом: в зоне производства работ отсутствуют загромождающие помещение предметы ОЗП=1,2; ЭМ=1,2 к расх.; ЗПМ=1,2; ТЗ=1,2; ТЗМ=1,2 | [23 empty] | Производство работ осуществляется в помещениях эксплуатируемого объекта капитального строительства без остановки рабочего процесса, при этом: в зоне производства работ отсутствуют загромождающие помещение предметы ОЗП=1,2; ЭМ=1,2 к расх.; ЗПМ=1,2; ТЗ=1,2; ТЗМ=1,2
| 1 | ОТ |  |  | 8: 10.81; 9: 1.449; 10: 187.96; 11: 44.77; 12: 8414.97 | [13 empty] | ОТ
| 2 | ЭМ |  |  | 8: 3.52; 9: 1.575; 10: 66.53; 11: 13.24; 12: 880.86 | [13 empty] | ЭМ
| 3 | в т.ч. ОТм |  |  | 8: 0.12; 9: 1.575; 10: 2.27; 11: 44.77; 12: 101.63 | [13 empty] | в т.ч. ОТм
| 4 | М |  |  | 8: 7.03; 10: 84.36; 11: 8.16; 12: 688.38 | [13 empty] | М
|  | ЗТ |  |  | 4: чел.-ч; 5: 1.22; 6: 1.449; 7: 21.2134 | [14 empty] | ЗТ
|  | ЗТм |  |  | 4: чел.-ч; 5: 0.01; 6: 1.575; 7: 0.189 | [14 empty] | ЗТм
|  | Итого по расценке |  |  | 8: 21.36; 10: 338.85; 12: 9984.21 | [15 empty] | Итого по расценке
|  | ФОТ |  |  | 10: 190.23; 12: 8516.6 | [14 empty] | ФОТ
| Приказ № 812/пр от 21.12.2020 Прил. п.16 | НР Сантехнические работы - внутренние (трубопроводы, водопровод, канализация, отопление, газоснабжение, вентиляция и кондиционирование воздуха) |  |  | 4: %; 5: 121; 7: 121; 10: 230.18; 12: 10305.09 | [14 empty] | НР Сантехнические работы - внутренние (трубопроводы, водопровод, канализация, отопление, газоснабжение, вентиляция и кондиционирование воздуха)
| Приказ № 774/пр от 11.12.2020 Прил. п.16, Приказ № 774/пр от 11.12.2020 п.16 | СП Сантехнические работы - внутренние (трубопроводы, водопровод, канализация, отопление, газоснабжение, вентиляция и кондиционирование воздуха) |  |  | % | 72 | 0.85 | 61.2 |  |  | 116.42 |  | 5212.16 | [14 empty] | СП Сантехнические работы - внутренние (трубопроводы, водопровод, канализация, отопление, газоснабжение, вентиляция и кондиционирование воздуха)
|  | Всего по позиции |  |  | 10: 685.45; 12: 25501.46 | [16 empty] | Всего по позиции
249 | ФССЦ-19.1.05.01-0004 | Диффузоры конические универсальные, диаметр 400 мм. (Прим. Диффузоры ДКВ-500) |  |  | шт | 12 | 1 | 12 | 1433.25 |  | 17199 | 8.16 | 140343.84 | [11 empty] | Диффузоры конические универсальные, диаметр 400 мм. (Прим. Диффузоры ДКВ-500)
|  | Всего по позиции |  |  | 10: 17199; 12: 140343.84 | [16 empty] | Всего по позиции
250 | ФЕР20-01-001-01 | Прокладка воздуховодов из листовой, оцинкованной стали и алюминия класса Н (нормальные) толщиной: 0,5 мм, диаметром до 200 мм |  |  | 4: 100 м2; 5: 0.0592; 6: 1; 7: 0.0592 | [11 empty] | Прокладка воздуховодов из листовой, оцинкованной стали и алюминия класса Н (нормальные) толщиной: 0,5 мм, диаметром до 200 мм
|  | Объем=(2*3,14*0,0625*13,7+0,11*4+0,1*1) / 100 | [29 empty] | Объем=(2*3,14*0,0625*13,7+0,11*4+0,1*1) / 100
| ОП п.1.20.19 | Индивидуальные испытания систем вентиляции и кондиционирования воздуха - 5% ОЗП=1,05; ЭМ=1,05 к расх.; ЗПМ=1,05; ТЗ=1,05; ТЗМ=1,05 | [23 empty] | Индивидуальные испытания систем вентиляции и кондиционирования воздуха - 5% ОЗП=1,05; ЭМ=1,05 к расх.; ЗПМ=1,05; ТЗ=1,05; ТЗМ=1,05
| Приказ от 04.08.2020 № 421/пр п.58б | При применении сметных норм, включенных в сборники ГЭСН (ФЕР, ТЕР), аналогичных технологическим процессам в новом строительстве, в том числе по возведению новых конструктивных элементов ОЗП=1,15; ЭМ=1,25 к расх.; ЗПМ=1,25; ТЗ=1,15; ТЗМ=1,25 | [23 empty] | При применении сметных норм, включенных в сборники ГЭСН (ФЕР, ТЕР), аналогичных технологическим процессам в новом строительстве, в том числе по возведению новых конструктивных элементов ОЗП=1,15; ЭМ=1,25 к расх.; ЗПМ=1,25; ТЗ=1,15; ТЗМ=1,25
| Приказ от 07.07.2022 № 557/пр прил.8 табл.2 п.1.1 | Производство работ осуществляется в помещениях эксплуатируемого объекта капитального строительства без остановки рабочего процесса, при этом: в зоне производства работ отсутствуют загромождающие помещение предметы ОЗП=1,2; ЭМ=1,2 к расх.; ЗПМ=1,2; ТЗ=1,2; ТЗМ=1,2 | [23 empty] | Производство работ осуществляется в помещениях эксплуатируемого объекта капитального строительства без остановки рабочего процесса, при этом: в зоне производства работ отсутствуют загромождающие помещение предметы ОЗП=1,2; ЭМ=1,2 к расх.; ЗПМ=1,2; ТЗ=1,2; ТЗМ=1,2
| 1 | ОТ |  |  | 8: 1345.96; 9: 1.449; 10: 115.46; 11: 44.77; 12: 5169.14 | [13 empty] | ОТ
| 2 | ЭМ |  |  | 8: 117.43; 9: 1.575; 10: 10.95; 11: 13.24; 12: 144.98 | [13 empty] | ЭМ
| 3 | в т.ч. ОТм |  |  | 8: 14.83; 9: 1.575; 10: 1.38; 11: 44.77; 12: 61.78 | [13 empty] | в т.ч. ОТм
| 4 | М |  |  | 8: 434.65; 10: 25.73; 11: 8.16; 12: 209.96 | [13 empty] | М
|  | ЗТ |  |  | 4: чел.-ч; 5: 154; 6: 1.449; 7: 13.2102 | [14 empty] | ЗТ
|  | ЗТм |  |  | 4: чел.-ч; 5: 1.2; 6: 1.575; 7: 0.11189 | [14 empty] | ЗТм
|  | Итого по расценке |  |  | 8: 1898.04; 10: 152.14; 12: 5524.08 | [15 empty] | Итого по расценке
|  | ФОТ |  |  | 10: 116.84; 12: 5230.92 | [14 empty] | ФОТ
| Приказ № 812/пр от 21.12.2020 Прил. п.16 | НР Сантехнические работы - внутренние (трубопроводы, водопровод, канализация, отопление, газоснабжение, вентиляция и кондиционирование воздуха) |  |  | 4: %; 5: 121; 7: 121; 10: 141.38; 12: 6329.41 | [14 empty] | НР Сантехнические работы - внутренние (трубопроводы, водопровод, канализация, отопление, газоснабжение, вентиляция и кондиционирование воздуха)
| Приказ № 774/пр от 11.12.2020 Прил. п.16, Приказ № 774/пр от 11.12.2020 п.16 | СП Сантехнические работы - внутренние (трубопроводы, водопровод, канализация, отопление, газоснабжение, вентиляция и кондиционирование воздуха) |  |  | % | 72 | 0.85 | 61.2 |  |  | 71.51 |  | 3201.32 | [14 empty] | СП Сантехнические работы - внутренние (трубопроводы, водопровод, канализация, отопление, газоснабжение, вентиляция и кондиционирование воздуха)
|  | Всего по позиции |  |  | 10: 365.03; 12: 15054.81 | [16 empty] | Всего по позиции
251 | ФССЦ-19.1.01.03-0071 | Воздуховоды из оцинкованной стали, толщина 0,5 мм, диаметр до 200 мм (Прим. Воздуховод из оцинкованной стали, ф125 толщиной 0,5мм ГОСТ 14918- 80*) |  |  | м2 | 5.3773 | 1 | 5.3773 | 96.29 |  | 517.78 | 8.16 | 4225.08 | [11 empty] | Воздуховоды из оцинкованной стали, толщина 0,5 мм, диаметр до 200 мм (Прим. Воздуховод из оцинкованной стали, ф125 толщиной 0,5мм ГОСТ 14918- 80*)
|  | Объем=2*3,14*0,0625*13,7 | [29 empty] | Объем=2*3,14*0,0625*13,7
|  | Всего по позиции |  |  | 10: 517.78; 12: 4225.08 | [16 empty] | Всего по позиции
252 | ФССЦ-19.3.01.01-0001 | Дроссель-клапаны в обечайке с сектором управления из тонколистовой оцинкованной и сортовой стали, круглые, диаметр до 280 мм (Прим.Дроссель-клапан круглый ф125) |  |  | шт | 2 | 1 | 2 | 50.7 |  | 101.4 | 8.16 | 827.42 | [11 empty] | Дроссель-клапаны в обечайке с сектором управления из тонколистовой оцинкованной и сортовой стали, круглые, диаметр до 280 мм (Прим.Дроссель-клапан круглый ф125)
|  | Всего по позиции |  |  | 10: 101.4; 12: 827.42 | [16 empty] | Всего по позиции
253 | ФССЦ-19.1.01.03-0071 | Воздуховоды из оцинкованной стали, толщина 0,5 мм, диаметр до 200 мм (Отвод 90° из оцинкованной стали б=0,5 мм ф125 0,11 м2) |  |  | м2 | 0.44 | 1 | 0.44 | 96.29 |  | 42.37 | 8.16 | 345.74 | [11 empty] | Воздуховоды из оцинкованной стали, толщина 0,5 мм, диаметр до 200 мм (Отвод 90° из оцинкованной стали б=0,5 мм ф125 0,11 м2)
|  | Объем=0,11*4 | [29 empty] | Объем=0,11*4
|  | Всего по позиции |  |  | 10: 42.37; 12: 345.74 | [16 empty] | Всего по позиции
254 | ФССЦ-19.1.01.03-0071 | Воздуховоды из оцинкованной стали, толщина 0,5 мм, диаметр до 200 мм (Тройник из оцинкованной стали б=0,5 мм ф125/ф125 0,10 м2) |  |  | м2 | 0.1 | 1 | 0.1 | 96.29 |  | 9.63 | 8.16 | 78.58 | [11 empty] | Воздуховоды из оцинкованной стали, толщина 0,5 мм, диаметр до 200 мм (Тройник из оцинкованной стали б=0,5 мм ф125/ф125 0,10 м2)
|  | Объем=0,1*1 | [29 empty] | Объем=0,1*1
|  | Всего по позиции |  |  | 10: 9.63; 12: 78.58 | [16 empty] | Всего по позиции
255 | ФЕР20-01-001-07 | Прокладка воздуховодов из листовой, оцинкованной стали и алюминия класса Н (нормальные) толщиной: 0,7 мм, диаметром от 500 до 560 мм |  |  | 4: 100 м2; 5: 0.5706; 6: 1; 7: 0.5706 | [11 empty] | Прокладка воздуховодов из листовой, оцинкованной стали и алюминия класса Н (нормальные) толщиной: 0,7 мм, диаметром от 500 до 560 мм
|  | Объем=(2*3,14*0,25*33+1,49*2+0,86*2+0,55*1) / 100 | [29 empty] | Объем=(2*3,14*0,25*33+1,49*2+0,86*2+0,55*1) / 100
| ОП п.1.20.19 | Индивидуальные испытания систем вентиляции и кондиционирования воздуха - 5% ОЗП=1,05; ЭМ=1,05 к расх.; ЗПМ=1,05; ТЗ=1,05; ТЗМ=1,05 | [23 empty] | Индивидуальные испытания систем вентиляции и кондиционирования воздуха - 5% ОЗП=1,05; ЭМ=1,05 к расх.; ЗПМ=1,05; ТЗ=1,05; ТЗМ=1,05
| Приказ от 04.08.2020 № 421/пр п.58б | При применении сметных норм, включенных в сборники ГЭСН (ФЕР, ТЕР), аналогичных технологическим процессам в новом строительстве, в том числе по возведению новых конструктивных элементов ОЗП=1,15; ЭМ=1,25 к расх.; ЗПМ=1,25; ТЗ=1,15; ТЗМ=1,25 | [23 empty] | При применении сметных норм, включенных в сборники ГЭСН (ФЕР, ТЕР), аналогичных технологическим процессам в новом строительстве, в том числе по возведению новых конструктивных элементов ОЗП=1,15; ЭМ=1,25 к расх.; ЗПМ=1,25; ТЗ=1,15; ТЗМ=1,25
| Приказ от 07.07.2022 № 557/пр прил.8 табл.2 п.1.1 | Производство работ осуществляется в помещениях эксплуатируемого объекта капитального строительства без остановки рабочего процесса, при этом: в зоне производства работ отсутствуют загромождающие помещение предметы ОЗП=1,2; ЭМ=1,2 к расх.; ЗПМ=1,2; ТЗ=1,2; ТЗМ=1,2 | [23 empty] | Производство работ осуществляется в помещениях эксплуатируемого объекта капитального строительства без остановки рабочего процесса, при этом: в зоне производства работ отсутствуют загромождающие помещение предметы ОЗП=1,2; ЭМ=1,2 к расх.; ЗПМ=1,2; ТЗ=1,2; ТЗМ=1,2
| 1 | ОТ |  |  | 8: 1066.28; 9: 1.449; 10: 881.6; 11: 44.77; 12: 39469.23 | [13 empty] | ОТ
| 2 | ЭМ |  |  | 8: 121.85; 9: 1.575; 10: 109.51; 11: 13.24; 12: 1449.91 | [13 empty] | ЭМ
| 3 | в т.ч. ОТм |  |  | 8: 7.9; 9: 1.575; 10: 7.1; 11: 44.77; 12: 317.87 | [13 empty] | в т.ч. ОТм
| 4 | М |  |  | 8: 388.91; 10: 221.91; 11: 8.16; 12: 1810.79 | [13 empty] | М
|  | ЗТ |  |  | 4: чел.-ч; 5: 122; 6: 1.449; 7: 100.8695 | [14 empty] | ЗТ
|  | ЗТм |  |  | 4: чел.-ч; 5: 0.64; 6: 1.575; 7: 0.57516 | [14 empty] | ЗТм
|  | Итого по расценке |  |  | 8: 1577.04; 10: 1213.02; 12: 42729.93 | [15 empty] | Итого по расценке
|  | ФОТ |  |  | 10: 888.7; 12: 39787.1 | [14 empty] | ФОТ
| Приказ № 812/пр от 21.12.2020 Прил. п.16 | НР Сантехнические работы - внутренние (трубопроводы, водопровод, канализация, отопление, газоснабжение, вентиляция и кондиционирование воздуха) |  |  | 4: %; 5: 121; 7: 121; 10: 1075.33; 12: 48142.39 | [14 empty] | НР Сантехнические работы - внутренние (трубопроводы, водопровод, канализация, отопление, газоснабжение, вентиляция и кондиционирование воздуха)
| Приказ № 774/пр от 11.12.2020 Прил. п.16, Приказ № 774/пр от 11.12.2020 п.16 | СП Сантехнические работы - внутренние (трубопроводы, водопровод, канализация, отопление, газоснабжение, вентиляция и кондиционирование воздуха) |  |  | % | 72 | 0.85 | 61.2 |  |  | 543.88 |  | 24349.71 | [14 empty] | СП Сантехнические работы - внутренние (трубопроводы, водопровод, канализация, отопление, газоснабжение, вентиляция и кондиционирование воздуха)
|  | Всего по позиции |  |  | 10: 2832.23; 12: 115222.03 | [16 empty] | Всего по позиции
256 | ФССЦ-19.1.01.03-0076 | Воздуховоды из оцинкованной стали, толщина 0,7 мм, диаметр от 500 до 560 мм (Прим. Воздуховод из оцинкованной стали, ф500 толщиной 0,7мм ГОСТ 14918- 80) |  |  | м2 | 51.81 | 1 | 51.81 | 90.67 |  | 4697.61 | 8.16 | 38332.5 | [11 empty] | Воздуховоды из оцинкованной стали, толщина 0,7 мм, диаметр от 500 до 560 мм (Прим. Воздуховод из оцинкованной стали, ф500 толщиной 0,7мм ГОСТ 14918- 80)
|  | Объем=2*3,14*0,25*33 | [29 empty] | Объем=2*3,14*0,25*33
|  | Всего по позиции |  |  | 10: 4697.61; 12: 38332.5 | [16 empty] | Всего по позиции
257 | ФССЦ-19.3.01.01-0003 | Дроссель-клапаны в обечайке с сектором управления из тонколистовой оцинкованной и сортовой стали, круглые, диаметр до 560 мм (Прим. Дроссель-клапан круглый ф500) |  |  | шт | 12 | 1 | 12 | 132.8 |  | 1593.6 | 8.16 | 13003.78 | [11 empty] | Дроссель-клапаны в обечайке с сектором управления из тонколистовой оцинкованной и сортовой стали, круглые, диаметр до 560 мм (Прим. Дроссель-клапан круглый ф500)
|  | Всего по позиции |  |  | 10: 1593.6; 12: 13003.78 | [16 empty] | Всего по позиции
258 | ФССЦ-19.1.01.03-0076 | Воздуховоды из оцинкованной стали, толщина 0,7 мм, диаметр от 500 до 560 мм (Прим. Отвод 90° из оцинкованной стали б=0,7 мм ф500 1,49 м2) |  |  | м2 | 2.98 | 1 | 2.98 | 90.67 |  | 270.2 | 8.16 | 2204.83 | [11 empty] | Воздуховоды из оцинкованной стали, толщина 0,7 мм, диаметр от 500 до 560 мм (Прим. Отвод 90° из оцинкованной стали б=0,7 мм ф500 1,49 м2)
|  | Объем=1,49*2 | [29 empty] | Объем=1,49*2
|  | Всего по позиции |  |  | 10: 270.2; 12: 2204.83 | [16 empty] | Всего по позиции
259 | ФССЦ-19.1.01.03-0076 | Воздуховоды из оцинкованной стали, толщина 0,7 мм, диаметр от 500 до 560 мм (Прим. Тройник из оцинкованной стали б=0,7 мм ф500/ф500 0,86 м2) |  |  | м2 | 1.72 | 1 | 1.72 | 90.67 |  | 155.95 | 8.16 | 1272.55 | [11 empty] | Воздуховоды из оцинкованной стали, толщина 0,7 мм, диаметр от 500 до 560 мм (Прим. Тройник из оцинкованной стали б=0,7 мм ф500/ф500 0,86 м2)
|  | Объем=0,86*2 | [29 empty] | Объем=0,86*2
|  | Всего по позиции |  |  | 10: 155.95; 12: 1272.55 | [16 empty] | Всего по позиции
260 | ФССЦ-19.1.01.03-0076 | Воздуховоды из оцинкованной стали, толщина 0,7 мм, диаметр от 500 до 560 мм (Прим. Тройник из оцинкованной стали б=0,7 мм ф500/ф125 0,55 м2) |  |  | м2 | 0.55 | 1 | 0.55 | 90.67 |  | 49.87 | 8.16 | 406.94 | [11 empty] | Воздуховоды из оцинкованной стали, толщина 0,7 мм, диаметр от 500 до 560 мм (Прим. Тройник из оцинкованной стали б=0,7 мм ф500/ф125 0,55 м2)
|  | Объем=0,55*1 | [29 empty] | Объем=0,55*1
|  | Всего по позиции |  |  | 10: 49.87; 12: 406.94 | [16 empty] | Всего по позиции
261 | ФЕР20-01-001-08 | Прокладка воздуховодов из листовой, оцинкованной стали и алюминия класса Н (нормальные) толщиной: 0,7 мм, диаметром до 800 мм |  |  | 4: 100 м2; 5: 1.1486; 6: 1; 7: 1.1486 | [11 empty] | Прокладка воздуховодов из листовой, оцинкованной стали и алюминия класса Н (нормальные) толщиной: 0,7 мм, диаметром до 800 мм
|  | Объем=(2*3,14*0,365*13,1+2*3,14*0,355*33,1+0,85*2+0,72*2+0,98*6+1,01*2) / 100 | [29 empty] | Объем=(2*3,14*0,365*13,1+2*3,14*0,355*33,1+0,85*2+0,72*2+0,98*6+1,01*2) / 100
| ОП п.1.20.19 | Индивидуальные испытания систем вентиляции и кондиционирования воздуха - 5% ОЗП=1,05; ЭМ=1,05 к расх.; ЗПМ=1,05; ТЗ=1,05; ТЗМ=1,05 | [23 empty] | Индивидуальные испытания систем вентиляции и кондиционирования воздуха - 5% ОЗП=1,05; ЭМ=1,05 к расх.; ЗПМ=1,05; ТЗ=1,05; ТЗМ=1,05
| Приказ от 04.08.2020 № 421/пр п.58б | При применении сметных норм, включенных в сборники ГЭСН (ФЕР, ТЕР), аналогичных технологическим процессам в новом строительстве, в том числе по возведению новых конструктивных элементов ОЗП=1,15; ЭМ=1,25 к расх.; ЗПМ=1,25; ТЗ=1,15; ТЗМ=1,25 | [23 empty] | При применении сметных норм, включенных в сборники ГЭСН (ФЕР, ТЕР), аналогичных технологическим процессам в новом строительстве, в том числе по возведению новых конструктивных элементов ОЗП=1,15; ЭМ=1,25 к расх.; ЗПМ=1,25; ТЗ=1,15; ТЗМ=1,25
| Приказ от 07.07.2022 № 557/пр прил.8 табл.2 п.1.1 | Производство работ осуществляется в помещениях эксплуатируемого объекта капитального строительства без остановки рабочего процесса, при этом: в зоне производства работ отсутствуют загромождающие помещение предметы ОЗП=1,2; ЭМ=1,2 к расх.; ЗПМ=1,2; ТЗ=1,2; ТЗМ=1,2 | [23 empty] | Производство работ осуществляется в помещениях эксплуатируемого объекта капитального строительства без остановки рабочего процесса, при этом: в зоне производства работ отсутствуют загромождающие помещение предметы ОЗП=1,2; ЭМ=1,2 к расх.; ЗПМ=1,2; ТЗ=1,2; ТЗМ=1,2
| 1 | ОТ |  |  | 8: 802.33; 9: 1.449; 10: 1335.33; 11: 44.77; 12: 59782.72 | [13 empty] | ОТ
| 2 | ЭМ |  |  | 8: 127.19; 9: 1.575; 10: 230.09; 11: 13.24; 12: 3046.39 | [13 empty] | ЭМ
| 3 | в т.ч. ОТм |  |  | 8: 9.68; 9: 1.575; 10: 17.51; 11: 44.77; 12: 783.92 | [13 empty] | в т.ч. ОТм
| 4 | М |  |  | 8: 379.93; 10: 436.39; 11: 8.16; 12: 3560.94 | [13 empty] | М
|  | ЗТ |  |  | 4: чел.-ч; 5: 91.8; 6: 1.449; 7: 152.7847 | [14 empty] | ЗТ
|  | ЗТм |  |  | 4: чел.-ч; 5: 0.78; 6: 1.575; 7: 1.4111 | [14 empty] | ЗТм
|  | Итого по расценке |  |  | 8: 1309.45; 10: 2001.81; 12: 66390.05 | [15 empty] | Итого по расценке
|  | ФОТ |  |  | 10: 1352.84; 12: 60566.64 | [14 empty] | ФОТ
| Приказ № 812/пр от 21.12.2020 Прил. п.16 | НР Сантехнические работы - внутренние (трубопроводы, водопровод, канализация, отопление, газоснабжение, вентиляция и кондиционирование воздуха) |  |  | 4: %; 5: 121; 7: 121; 10: 1636.94; 12: 73285.63 | [14 empty] | НР Сантехнические работы - внутренние (трубопроводы, водопровод, канализация, отопление, газоснабжение, вентиляция и кондиционирование воздуха)
| Приказ № 774/пр от 11.12.2020 Прил. п.16, Приказ № 774/пр от 11.12.2020 п.16 | СП Сантехнические работы - внутренние (трубопроводы, водопровод, канализация, отопление, газоснабжение, вентиляция и кондиционирование воздуха) |  |  | % | 72 | 0.85 | 61.2 |  |  | 827.94 |  | 37066.78 | [14 empty] | СП Сантехнические работы - внутренние (трубопроводы, водопровод, канализация, отопление, газоснабжение, вентиляция и кондиционирование воздуха)
|  | Всего по позиции |  |  | 10: 4466.69; 12: 176742.46 | [16 empty] | Всего по позиции
262 | ФССЦ-19.1.01.03-0075 | Воздуховоды из оцинкованной стали, толщина 0,7 мм, диаметр до 800 мм (Прим.Воздуховод из оцинкованной стали, ф630 толщиной 0,7мм ГОСТ 14918- 80*) |  |  | м2 | 30.03 | 1 | 30.03 | 84.25 |  | 2530.03 | 8.16 | 20645.04 | [11 empty] | Воздуховоды из оцинкованной стали, толщина 0,7 мм, диаметр до 800 мм (Прим.Воздуховод из оцинкованной стали, ф630 толщиной 0,7мм ГОСТ 14918- 80*)
|  | Объем=2*3,14*0,365*13,1 | [29 empty] | Объем=2*3,14*0,365*13,1
|  | Всего по позиции |  |  | 10: 2530.03; 12: 20645.04 | [16 empty] | Всего по позиции
263 | ФССЦ-19.1.01.03-0075 | Воздуховоды из оцинкованной стали, толщина 0,7 мм, диаметр до 800 мм (Прим. Воздуховод из оцинкованной стали, ф710 толщиной 0,7мм ГОСТ 14918- 80*) |  |  | м2 | 73.79 | 1 | 73.79 | 84.25 |  | 6216.81 | 8.16 | 50729.17 | [11 empty] | Воздуховоды из оцинкованной стали, толщина 0,7 мм, диаметр до 800 мм (Прим. Воздуховод из оцинкованной стали, ф710 толщиной 0,7мм ГОСТ 14918- 80*)
|  | Объем=2*3,14*0,355*33,1 | [29 empty] | Объем=2*3,14*0,355*33,1
|  | Всего по позиции |  |  | 10: 6216.81; 12: 50729.17 | [16 empty] | Всего по позиции
264 | ФССЦ-19.1.01.03-0075 | Воздуховоды из оцинкованной стали, толщина 0,7 мм, диаметр до 800 мм (Прим. Переход из оцинкованной стали б=0,7 мм ф710/ф630 L=300 0,85 м2) |  |  | м2 | 1.7 | 1 | 1.7 | 84.25 |  | 143.23 | 8.16 | 1168.76 | [11 empty] | Воздуховоды из оцинкованной стали, толщина 0,7 мм, диаметр до 800 мм (Прим. Переход из оцинкованной стали б=0,7 мм ф710/ф630 L=300 0,85 м2)
|  | Объем=0,85*2 | [29 empty] | Объем=0,85*2
|  | Всего по позиции |  |  | 10: 143.23; 12: 1168.76 | [16 empty] | Всего по позиции
265 | ФССЦ-19.1.01.03-0075 | Воздуховоды из оцинкованной стали, толщина 0,7 мм, диаметр до 800 мм (Прим. Переход из оцинкованной стали б=0,7 мм ф630/ф500 L=300 0,72 м2) |  |  | м2 | 1.44 | 1 | 1.44 | 84.25 |  | 121.32 | 8.16 | 989.97 | [11 empty] | Воздуховоды из оцинкованной стали, толщина 0,7 мм, диаметр до 800 мм (Прим. Переход из оцинкованной стали б=0,7 мм ф630/ф500 L=300 0,72 м2)
|  | Объем=0,72*2 | [29 empty] | Объем=0,72*2
|  | Всего по позиции |  |  | 10: 121.32; 12: 989.97 | [16 empty] | Всего по позиции
266 | ФССЦ-19.1.01.03-0075 | Воздуховоды из оцинкованной стали, толщина 0,7 мм, диаметр до 800 мм (Прим.Тройник из оцинкованной стали б=0,7 мм ф710/ф500 0,98 м2) |  |  | м2 | 5.88 | 1 | 5.88 | 84.25 |  | 495.39 | 8.16 | 4042.38 | [11 empty] | Воздуховоды из оцинкованной стали, толщина 0,7 мм, диаметр до 800 мм (Прим.Тройник из оцинкованной стали б=0,7 мм ф710/ф500 0,98 м2)
|  | Объем=0,98*6 | [29 empty] | Объем=0,98*6
|  | Всего по позиции |  |  | 10: 495.39; 12: 4042.38 | [16 empty] | Всего по позиции
267 | ФССЦ-19.1.01.03-0075 | Воздуховоды из оцинкованной стали, толщина 0,7 мм, диаметр до 800 мм (Прим.Тройник из оцинкованной стали б=0,7 мм ф630/ф500 1,01 м2) |  |  | м2 | 2.02 | 1 | 2.02 | 84.25 |  | 170.19 | 8.16 | 1388.75 | [11 empty] | Воздуховоды из оцинкованной стали, толщина 0,7 мм, диаметр до 800 мм (Прим.Тройник из оцинкованной стали б=0,7 мм ф630/ф500 1,01 м2)
|  | Объем=1,01*2 | [29 empty] | Объем=1,01*2
|  | Всего по позиции |  |  | 10: 170.19; 12: 1388.75 | [16 empty] | Всего по позиции
268 | ФЕР20-01-001-18 | Прокладка воздуховодов из листовой, оцинкованной стали и алюминия класса Н (нормальные) толщиной: 1,0 мм, диаметром от 900 до 1000 мм |  |  | 4: 100 м2; 5: 1.4665; 6: 1; 7: 1.4665 | [11 empty] | Прокладка воздуховодов из листовой, оцинкованной стали и алюминия класса Н (нормальные) толщиной: 1,0 мм, диаметром от 900 до 1000 мм
|  | Объем=(2*3,14*0,5*43,1+3,32*1+2,88*2+2,24*1) / 100 | [29 empty] | Объем=(2*3,14*0,5*43,1+3,32*1+2,88*2+2,24*1) / 100
| ОП п.1.20.19 | Индивидуальные испытания систем вентиляции и кондиционирования воздуха - 5% ОЗП=1,05; ЭМ=1,05 к расх.; ЗПМ=1,05; ТЗ=1,05; ТЗМ=1,05 | [23 empty] | Индивидуальные испытания систем вентиляции и кондиционирования воздуха - 5% ОЗП=1,05; ЭМ=1,05 к расх.; ЗПМ=1,05; ТЗ=1,05; ТЗМ=1,05
| Приказ от 04.08.2020 № 421/пр п.58б | При применении сметных норм, включенных в сборники ГЭСН (ФЕР, ТЕР), аналогичных технологическим процессам в новом строительстве, в том числе по возведению новых конструктивных элементов ОЗП=1,15; ЭМ=1,25 к расх.; ЗПМ=1,25; ТЗ=1,15; ТЗМ=1,25 | [23 empty] | При применении сметных норм, включенных в сборники ГЭСН (ФЕР, ТЕР), аналогичных технологическим процессам в новом строительстве, в том числе по возведению новых конструктивных элементов ОЗП=1,15; ЭМ=1,25 к расх.; ЗПМ=1,25; ТЗ=1,15; ТЗМ=1,25
| Приказ от 07.07.2022 № 557/пр прил.8 табл.2 п.1.1 | Производство работ осуществляется в помещениях эксплуатируемого объекта капитального строительства без остановки рабочего процесса, при этом: в зоне производства работ отсутствуют загромождающие помещение предметы ОЗП=1,2; ЭМ=1,2 к расх.; ЗПМ=1,2; ТЗ=1,2; ТЗМ=1,2 | [23 empty] | Производство работ осуществляется в помещениях эксплуатируемого объекта капитального строительства без остановки рабочего процесса, при этом: в зоне производства работ отсутствуют загромождающие помещение предметы ОЗП=1,2; ЭМ=1,2 к расх.; ЗПМ=1,2; ТЗ=1,2; ТЗМ=1,2
| 1 | ОТ |  |  | 8: 648.51; 9: 1.449; 10: 1378.09; 11: 44.77; 12: 61697.09 | [13 empty] | ОТ
| 2 | ЭМ |  |  | 8: 96.35; 9: 1.575; 10: 222.55; 11: 13.24; 12: 2946.56 | [13 empty] | ЭМ
| 3 | в т.ч. ОТм |  |  | 8: 7.92; 9: 1.575; 10: 18.29; 11: 44.77; 12: 818.84 | [13 empty] | в т.ч. ОТм
| 4 | М |  |  | 8: 337.94; 10: 495.6; 11: 8.16; 12: 4044.1 | [13 empty] | М
|  | ЗТ |  |  | 4: чел.-ч; 5: 74.2; 6: 1.449; 7: 157.6762 | [14 empty] | ЗТ
|  | ЗТм |  |  | 4: чел.-ч; 5: 0.64; 6: 1.575; 7: 1.4783 | [14 empty] | ЗТм
|  | Итого по расценке |  |  | 8: 1082.8; 10: 2096.24; 12: 68687.75 | [15 empty] | Итого по расценке
|  | ФОТ |  |  | 10: 1396.38; 12: 62515.93 | [14 empty] | ФОТ
| Приказ № 812/пр от 21.12.2020 Прил. п.16 | НР Сантехнические работы - внутренние (трубопроводы, водопровод, канализация, отопление, газоснабжение, вентиляция и кондиционирование воздуха) |  |  | 4: %; 5: 121; 7: 121; 10: 1689.62; 12: 75644.28 | [14 empty] | НР Сантехнические работы - внутренние (трубопроводы, водопровод, канализация, отопление, газоснабжение, вентиляция и кондиционирование воздуха)
| Приказ № 774/пр от 11.12.2020 Прил. п.16, Приказ № 774/пр от 11.12.2020 п.16 | СП Сантехнические работы - внутренние (трубопроводы, водопровод, канализация, отопление, газоснабжение, вентиляция и кондиционирование воздуха) |  |  | % | 72 | 0.85 | 61.2 |  |  | 854.58 |  | 38259.75 | [14 empty] | СП Сантехнические работы - внутренние (трубопроводы, водопровод, канализация, отопление, газоснабжение, вентиляция и кондиционирование воздуха)
|  | Всего по позиции |  |  | 10: 4640.44; 12: 182591.78 | [16 empty] | Всего по позиции
269 | ФССЦ-19.1.01.03-0082 | Воздуховоды из оцинкованной стали, толщина 1,0 мм, диаметр до 1000 мм |  |  | м2 | 135.334 | 1 | 135.334 | 102.06 |  | 13812.19 | 8.16 | 112707.47 | [11 empty] | Воздуховоды из оцинкованной стали, толщина 1,0 мм, диаметр до 1000 мм
|  | Объем=2*3,14*0,5*43,1 | [29 empty] | Объем=2*3,14*0,5*43,1
|  | Всего по позиции |  |  | 10: 13812.19; 12: 112707.47 | [16 empty] | Всего по позиции
270 | ФССЦ-19.1.01.03-0082 | Воздуховоды из оцинкованной стали, толщина 1,0 мм, диаметр до 1000 мм (Прим.Переход из оцинкованной стали б=1,0 мм 1525х1310/ф1000 L=600 3,32 м2) |  |  | м2 | 3.32 | 1 | 3.32 | 102.06 |  | 338.84 | 8.16 | 2764.93 | [11 empty] | Воздуховоды из оцинкованной стали, толщина 1,0 мм, диаметр до 1000 мм (Прим.Переход из оцинкованной стали б=1,0 мм 1525х1310/ф1000 L=600 3,32 м2)
|  | Объем=3,32*1 | [29 empty] | Объем=3,32*1
|  | Всего по позиции |  |  | 10: 338.84; 12: 2764.93 | [16 empty] | Всего по позиции
271 | ФССЦ-19.1.01.03-0082 | Воздуховоды из оцинкованной стали, толщина 1,0 мм, диаметр до 1000 мм (Прим. Отвод 45° из оцинкованной стали б=1,0 мм ф1000 2,88 м2) |  |  | м2 | 5.76 | 1 | 5.76 | 102.06 |  | 587.87 | 8.16 | 4797.02 | [11 empty] | Воздуховоды из оцинкованной стали, толщина 1,0 мм, диаметр до 1000 мм (Прим. Отвод 45° из оцинкованной стали б=1,0 мм ф1000 2,88 м2)
|  | Объем=2,88*2 | [29 empty] | Объем=2,88*2
|  | Всего по позиции |  |  | 10: 587.87; 12: 4797.02 | [16 empty] | Всего по позиции
272 | ФССЦ-19.1.01.03-0082 | Воздуховоды из оцинкованной стали, толщина 1,0 мм, диаметр до 1000 мм (Прим. Тройник из оцинкованной стали б=1,0 мм ф1000/ф710 2,24 м2) |  |  | м2 | 2.24 | 1 | 2.24 | 102.06 |  | 228.61 | 8.16 | 1865.46 | [11 empty] | Воздуховоды из оцинкованной стали, толщина 1,0 мм, диаметр до 1000 мм (Прим. Тройник из оцинкованной стали б=1,0 мм ф1000/ф710 2,24 м2)
|  | Объем=2,24*1 | [29 empty] | Объем=2,24*1
|  | Всего по позиции |  |  | 10: 228.61; 12: 1865.46 | [16 empty] | Всего по позиции
273 | ФЕР20-01-001-15 | Прокладка воздуховодов из листовой, оцинкованной стали и алюминия класса Н (нормальные) толщиной: 0,9 мм, периметром до 4500 мм |  |  | 4: 100 м2; 5: 0.063; 6: 1; 7: 0.063 | [11 empty] | Прокладка воздуховодов из листовой, оцинкованной стали и алюминия класса Н (нормальные) толщиной: 0,9 мм, периметром до 4500 мм
|  | Объем=(4,2*1,5) / 100 | [29 empty] | Объем=(4,2*1,5) / 100
| ОП п.1.20.19 | Индивидуальные испытания систем вентиляции и кондиционирования воздуха - 5% ОЗП=1,05; ЭМ=1,05 к расх.; ЗПМ=1,05; ТЗ=1,05; ТЗМ=1,05 | [23 empty] | Индивидуальные испытания систем вентиляции и кондиционирования воздуха - 5% ОЗП=1,05; ЭМ=1,05 к расх.; ЗПМ=1,05; ТЗ=1,05; ТЗМ=1,05
| Приказ от 04.08.2020 № 421/пр п.58б | При применении сметных норм, включенных в сборники ГЭСН (ФЕР, ТЕР), аналогичных технологическим процессам в новом строительстве, в том числе по возведению новых конструктивных элементов ОЗП=1,15; ЭМ=1,25 к расх.; ЗПМ=1,25; ТЗ=1,15; ТЗМ=1,25 | [23 empty] | При применении сметных норм, включенных в сборники ГЭСН (ФЕР, ТЕР), аналогичных технологическим процессам в новом строительстве, в том числе по возведению новых конструктивных элементов ОЗП=1,15; ЭМ=1,25 к расх.; ЗПМ=1,25; ТЗ=1,15; ТЗМ=1,25
| Приказ от 07.07.2022 № 557/пр прил.8 табл.2 п.1.1 | Производство работ осуществляется в помещениях эксплуатируемого объекта капитального строительства без остановки рабочего процесса, при этом: в зоне производства работ отсутствуют загромождающие помещение предметы ОЗП=1,2; ЭМ=1,2 к расх.; ЗПМ=1,2; ТЗ=1,2; ТЗМ=1,2 | [23 empty] | Производство работ осуществляется в помещениях эксплуатируемого объекта капитального строительства без остановки рабочего процесса, при этом: в зоне производства работ отсутствуют загромождающие помещение предметы ОЗП=1,2; ЭМ=1,2 к расх.; ЗПМ=1,2; ТЗ=1,2; ТЗМ=1,2
| 1 | ОТ |  |  | 8: 545.38; 9: 1.449; 10: 49.79; 11: 44.77; 12: 2229.1 | [13 empty] | ОТ
| 2 | ЭМ |  |  | 8: 92.92; 9: 1.575; 10: 9.22; 11: 13.24; 12: 122.07 | [13 empty] | ЭМ
| 3 | в т.ч. ОТм |  |  | 8: 8.17; 9: 1.575; 10: 0.81; 11: 44.77; 12: 36.26 | [13 empty] | в т.ч. ОТм
| 4 | М |  |  | 8: 352.95; 10: 22.24; 11: 8.16; 12: 181.48 | [13 empty] | М
|  | ЗТ |  |  | 4: чел.-ч; 5: 62.4; 6: 1.449; 7: 5.6963 | [14 empty] | ЗТ
|  | ЗТм |  |  | 4: чел.-ч; 5: 0.66; 6: 1.575; 7: 0.065489 | [14 empty] | ЗТм
|  | Итого по расценке |  |  | 8: 991.25; 10: 81.25; 12: 2532.65 | [15 empty] | Итого по расценке
|  | ФОТ |  |  | 10: 50.6; 12: 2265.36 | [14 empty] | ФОТ
| Приказ № 812/пр от 21.12.2020 Прил. п.16 | НР Сантехнические работы - внутренние (трубопроводы, водопровод, канализация, отопление, газоснабжение, вентиляция и кондиционирование воздуха) |  |  | 4: %; 5: 121; 7: 121; 10: 61.23; 12: 2741.09 | [14 empty] | НР Сантехнические работы - внутренние (трубопроводы, водопровод, канализация, отопление, газоснабжение, вентиляция и кондиционирование воздуха)
| Приказ № 774/пр от 11.12.2020 Прил. п.16, Приказ № 774/пр от 11.12.2020 п.16 | СП Сантехнические работы - внутренние (трубопроводы, водопровод, канализация, отопление, газоснабжение, вентиляция и кондиционирование воздуха) |  |  | % | 72 | 0.85 | 61.2 |  |  | 30.97 |  | 1386.4 | [14 empty] | СП Сантехнические работы - внутренние (трубопроводы, водопровод, канализация, отопление, газоснабжение, вентиляция и кондиционирование воздуха)
|  | Всего по позиции |  |  | 10: 173.45; 12: 6660.14 | [16 empty] | Всего по позиции
274 | ФССЦ-19.1.01.03-0081 | Воздуховоды из оцинкованной стали толщиной: 0,9 мм, периметром от 4200 до 5200 мм (Прим. Воздуховод из оцинкованной стали, 1300х800 толщиной 1,0мм ГОСТ 14918-80) |  |  | м2 | 6.3 | 1 | 6.3 | 117.94 |  | 743.02 | 8.16 | 6063.04 | [11 empty] | Воздуховоды из оцинкованной стали толщиной: 0,9 мм, периметром от 4200 до 5200 мм (Прим. Воздуховод из оцинкованной стали, 1300х800 толщиной 1,0мм ГОСТ 14918-80)
|  | Объем=4,2*1,5 | [29 empty] | Объем=4,2*1,5
|  | Всего по позиции |  |  | 10: 743.02; 12: 6063.04 | [16 empty] | Всего по позиции
275 | ФЕР26-01-011-01 | Изоляция плоских и криволинейных поверхностей матами минераловатными прошивными безобкладочными и в обкладках, плитами минераловатными на синтетическом связующем, плитами из стеклянного штапельного волокна |  |  | 4: м3; 5: 0.219; 6: 1; 7: 0.219 | [11 empty] | Изоляция плоских и криволинейных поверхностей матами минераловатными прошивными безобкладочными и в обкладках, плитами минераловатными на синтетическом связующем, плитами из стеклянного штапельного волокна
|  | Объем=7,3*0,03 | [29 empty] | Объем=7,3*0,03
| Приказ от 04.08.2020 № 421/пр п.58б | При применении сметных норм, включенных в сборники ГЭСН (ФЕР, ТЕР), аналогичных технологическим процессам в новом строительстве, в том числе по возведению новых конструктивных элементов ОЗП=1,15; ЭМ=1,25 к расх.; ЗПМ=1,25; ТЗ=1,15; ТЗМ=1,25 | [23 empty] | При применении сметных норм, включенных в сборники ГЭСН (ФЕР, ТЕР), аналогичных технологическим процессам в новом строительстве, в том числе по возведению новых конструктивных элементов ОЗП=1,15; ЭМ=1,25 к расх.; ЗПМ=1,25; ТЗ=1,15; ТЗМ=1,25
| Приказ от 07.07.2022 № 557/пр прил.8 табл.2 п.1.1 | Производство работ осуществляется в помещениях эксплуатируемого объекта капитального строительства без остановки рабочего процесса, при этом: в зоне производства работ отсутствуют загромождающие помещение предметы ОЗП=1,2; ЭМ=1,2 к расх.; ЗПМ=1,2; ТЗ=1,2; ТЗМ=1,2 | [23 empty] | Производство работ осуществляется в помещениях эксплуатируемого объекта капитального строительства без остановки рабочего процесса, при этом: в зоне производства работ отсутствуют загромождающие помещение предметы ОЗП=1,2; ЭМ=1,2 к расх.; ЗПМ=1,2; ТЗ=1,2; ТЗМ=1,2
| 1 | ОТ |  |  | 8: 137.49; 9: 1.38; 10: 41.55; 11: 44.77; 12: 1860.19 | [13 empty] | ОТ
| 2 | ЭМ |  |  | 8: 33.94; 9: 1.5; 10: 11.15; 11: 13.24; 12: 147.63 | [13 empty] | ЭМ
| 3 | в т.ч. ОТм |  |  | 8: 5.92; 9: 1.5; 10: 1.94; 11: 44.77; 12: 86.85 | [13 empty] | в т.ч. ОТм
| 4 | М |  |  | 8: 135.18; 10: 29.6; 11: 8.16; 12: 241.54 | [13 empty] | М
|  | ЗТ |  |  | 4: чел.-ч; 5: 14.8; 6: 1.38; 7: 4.4729 | [14 empty] | ЗТ
|  | ЗТм |  |  | 4: чел.-ч; 5: 0.51; 6: 1.5; 7: 0.16753 | [14 empty] | ЗТм
|  | Итого по расценке |  |  | 8: 306.61; 10: 82.3; 12: 2249.36 | [15 empty] | Итого по расценке
|  | ФОТ |  |  | 10: 43.49; 12: 1947.04 | [14 empty] | ФОТ
| Приказ № 812/пр от 21.12.2020 Прил. п.20 | НР Теплоизоляционные работы |  |  | 4: %; 5: 97; 7: 97; 10: 42.19; 12: 1888.63 | [14 empty] | НР Теплоизоляционные работы
| Приказ № 774/пр от 11.12.2020 Прил. п.20, Приказ № 774/пр от 11.12.2020 п.16 | СП Теплоизоляционные работы |  |  | % | 55 | 0.85 | 46.75 |  |  | 20.33 |  | 910.24 | [14 empty] | СП Теплоизоляционные работы
|  | Всего по позиции |  |  | 10: 144.82; 12: 5048.23 | [16 empty] | Всего по позиции
276 | ФССЦ-12.2.04.03-0013 | Маты минераловатные ламельные, кашированные фольгой, марка: "Lamella Mat L" ROCKWOOL, толщиной 30 мм |  |  | м3 | 0.23652 | 1 | 0.23652 | 2493.37 |  | 589.73 | 8.16 | 4812.2 | [11 empty] | Маты минераловатные ламельные, кашированные фольгой, марка: "Lamella Mat L" ROCKWOOL, толщиной 30 мм
|  | Всего по позиции |  |  | 10: 589.73; 12: 4812.2 | [16 empty] | Всего по позиции
277 | ФССЦ-08.1.02.17-0031 | Сетка плетеная без покрытия из проволоки, диаметр проволоки 1,2 мм, размер ячейки 10х10 мм |  |  | м2 | 1.2 | 1 | 1.2 | 26.05 |  | 31.26 | 8.16 | 255.08 | [11 empty] | Сетка плетеная без покрытия из проволоки, диаметр проволоки 1,2 мм, размер ячейки 10х10 мм
|  | Всего по позиции |  |  | 10: 31.26; 12: 255.08 | [16 empty] | Всего по позиции
Система В1 | [23 empty] | Система В1
278 | ФЕР20-01-001-07 | Прокладка воздуховодов из листовой, оцинкованной стали и алюминия класса Н (нормальные) толщиной: 0,7 мм, диаметром от 500 до 560 мм |  |  | 4: 100 м2; 5: 0.47411; 6: 1; 7: 0.47411 | [11 empty] | Прокладка воздуховодов из листовой, оцинкованной стали и алюминия класса Н (нормальные) толщиной: 0,7 мм, диаметром от 500 до 560 мм
|  | Объем=(2*3,14*0,25*28,3+1,49*2) / 100 | [29 empty] | Объем=(2*3,14*0,25*28,3+1,49*2) / 100
| ОП п.1.20.19 | Индивидуальные испытания систем вентиляции и кондиционирования воздуха - 5% ОЗП=1,05; ЭМ=1,05 к расх.; ЗПМ=1,05; ТЗ=1,05; ТЗМ=1,05 | [23 empty] | Индивидуальные испытания систем вентиляции и кондиционирования воздуха - 5% ОЗП=1,05; ЭМ=1,05 к расх.; ЗПМ=1,05; ТЗ=1,05; ТЗМ=1,05
| Приказ от 04.08.2020 № 421/пр п.58б | При применении сметных норм, включенных в сборники ГЭСН (ФЕР, ТЕР), аналогичных технологическим процессам в новом строительстве, в том числе по возведению новых конструктивных элементов ОЗП=1,15; ЭМ=1,25 к расх.; ЗПМ=1,25; ТЗ=1,15; ТЗМ=1,25 | [23 empty] | При применении сметных норм, включенных в сборники ГЭСН (ФЕР, ТЕР), аналогичных технологическим процессам в новом строительстве, в том числе по возведению новых конструктивных элементов ОЗП=1,15; ЭМ=1,25 к расх.; ЗПМ=1,25; ТЗ=1,15; ТЗМ=1,25
| Приказ от 07.07.2022 № 557/пр прил.8 табл.2 п.1.1 | Производство работ осуществляется в помещениях эксплуатируемого объекта капитального строительства без остановки рабочего процесса, при этом: в зоне производства работ отсутствуют загромождающие помещение предметы ОЗП=1,2; ЭМ=1,2 к расх.; ЗПМ=1,2; ТЗ=1,2; ТЗМ=1,2 | [23 empty] | Производство работ осуществляется в помещениях эксплуатируемого объекта капитального строительства без остановки рабочего процесса, при этом: в зоне производства работ отсутствуют загромождающие помещение предметы ОЗП=1,2; ЭМ=1,2 к расх.; ЗПМ=1,2; ТЗ=1,2; ТЗМ=1,2
| 1 | ОТ |  |  | 8: 1066.28; 9: 1.449; 10: 732.52; 11: 44.77; 12: 32794.92 | [13 empty] | ОТ
| 2 | ЭМ |  |  | 8: 121.85; 9: 1.575; 10: 90.99; 11: 13.24; 12: 1204.71 | [13 empty] | ЭМ
| 3 | в т.ч. ОТм |  |  | 8: 7.9; 9: 1.575; 10: 5.9; 11: 44.77; 12: 264.14 | [13 empty] | в т.ч. ОТм
| 4 | М |  |  | 8: 388.91; 10: 184.39; 11: 8.16; 12: 1504.62 | [13 empty] | М
|  | ЗТ |  |  | 4: чел.-ч; 5: 122; 6: 1.449; 7: 83.8122 | [14 empty] | ЗТ
|  | ЗТм |  |  | 4: чел.-ч; 5: 0.64; 6: 1.575; 7: 0.4779 | [14 empty] | ЗТм
|  | Итого по расценке |  |  | 8: 1577.04; 10: 1007.9; 12: 35504.25 | [15 empty] | Итого по расценке
|  | ФОТ |  |  | 10: 738.42; 12: 33059.06 | [14 empty] | ФОТ
| Приказ № 812/пр от 21.12.2020 Прил. п.16 | НР Сантехнические работы - внутренние (трубопроводы, водопровод, канализация, отопление, газоснабжение, вентиляция и кондиционирование воздуха) |  |  | 4: %; 5: 121; 7: 121; 10: 893.49; 12: 40001.46 | [14 empty] | НР Сантехнические работы - внутренние (трубопроводы, водопровод, канализация, отопление, газоснабжение, вентиляция и кондиционирование воздуха)
| Приказ № 774/пр от 11.12.2020 Прил. п.16, Приказ № 774/пр от 11.12.2020 п.16 | СП Сантехнические работы - внутренние (трубопроводы, водопровод, канализация, отопление, газоснабжение, вентиляция и кондиционирование воздуха) |  |  | % | 72 | 0.85 | 61.2 |  |  | 451.91 |  | 20232.14 | [14 empty] | СП Сантехнические работы - внутренние (трубопроводы, водопровод, канализация, отопление, газоснабжение, вентиляция и кондиционирование воздуха)
|  | Всего по позиции |  |  | 10: 2353.3; 12: 95737.85 | [16 empty] | Всего по позиции
279 | ФССЦ-19.1.01.03-0076 | Воздуховоды из оцинкованной стали, толщина 0,7 мм, диаметр от 500 до 560 мм (Прим. Воздуховод из оцинкованной стали, ф500 толщиной 0,7мм ГОСТ 14918- 80*) |  |  | м2 | 44.43 | 1 | 44.43 | 90.67 |  | 4028.47 | 8.16 | 32872.32 | [11 empty] | Воздуховоды из оцинкованной стали, толщина 0,7 мм, диаметр от 500 до 560 мм (Прим. Воздуховод из оцинкованной стали, ф500 толщиной 0,7мм ГОСТ 14918- 80*)
|  | Объем=2*3,14*0,25*28,3 | [29 empty] | Объем=2*3,14*0,25*28,3
|  | Всего по позиции |  |  | 10: 4028.47; 12: 32872.32 | [16 empty] | Всего по позиции
280 | ФССЦ-19.1.01.03-0076 | Воздуховоды из оцинкованной стали, толщина 0,7 мм, диаметр от 500 до 560 мм (Прим. Отвод 90° из оцинкованной стали б=0,7 мм ф500 1,49 м2) |  |  | м2 | 2.98 | 1 | 2.98 | 90.67 |  | 270.2 | 8.16 | 2204.83 | [11 empty] | Воздуховоды из оцинкованной стали, толщина 0,7 мм, диаметр от 500 до 560 мм (Прим. Отвод 90° из оцинкованной стали б=0,7 мм ф500 1,49 м2)
|  | Объем=1,49*2 | [29 empty] | Объем=1,49*2
|  | Всего по позиции |  |  | 10: 270.2; 12: 2204.83 | [16 empty] | Всего по позиции
281 | ФССЦ-19.3.01.01-0003 | Дроссель-клапаны в обечайке с сектором управления из тонколистовой оцинкованной и сортовой стали, круглые, диаметр до 560 мм (Прим.Дроссель-клапан круглый ф500) |  |  | шт | 8 | 1 | 8 | 132.8 |  | 1062.4 | 8.16 | 8669.18 | [11 empty] | Дроссель-клапаны в обечайке с сектором управления из тонколистовой оцинкованной и сортовой стали, круглые, диаметр до 560 мм (Прим.Дроссель-клапан круглый ф500)
|  | Всего по позиции |  |  | 10: 1062.4; 12: 8669.18 | [16 empty] | Всего по позиции
282 | ФЕР20-01-001-08 | Прокладка воздуховодов из листовой, оцинкованной стали и алюминия класса Н (нормальные) толщиной: 0,7 мм, диаметром до 800 мм |  |  | 4: 100 м2; 5: 1.1923; 6: 1; 7: 1.1923 | [11 empty] | Прокладка воздуховодов из листовой, оцинкованной стали и алюминия класса Н (нормальные) толщиной: 0,7 мм, диаметром до 800 мм
|  | Объем=(2*3,14*0,315*20,4+2*3,14*0,355*20,8+2*3,14*0,4*8,2+1,2*2+0,98*2+1,01*2+1,19*2+0,85*2+0,72*2) / 100 | [29 empty] | Объем=(2*3,14*0,315*20,4+2*3,14*0,355*20,8+2*3,14*0,4*8,2+1,2*2+0,98*2+1,01*2+1,19*2+0,85*2+0,72*2) / 100
| ОП п.1.20.19 | Индивидуальные испытания систем вентиляции и кондиционирования воздуха - 5% ОЗП=1,05; ЭМ=1,05 к расх.; ЗПМ=1,05; ТЗ=1,05; ТЗМ=1,05 | [23 empty] | Индивидуальные испытания систем вентиляции и кондиционирования воздуха - 5% ОЗП=1,05; ЭМ=1,05 к расх.; ЗПМ=1,05; ТЗ=1,05; ТЗМ=1,05
| Приказ от 04.08.2020 № 421/пр п.58б | При применении сметных норм, включенных в сборники ГЭСН (ФЕР, ТЕР), аналогичных технологическим процессам в новом строительстве, в том числе по возведению новых конструктивных элементов ОЗП=1,15; ЭМ=1,25 к расх.; ЗПМ=1,25; ТЗ=1,15; ТЗМ=1,25 | [23 empty] | При применении сметных норм, включенных в сборники ГЭСН (ФЕР, ТЕР), аналогичных технологическим процессам в новом строительстве, в том числе по возведению новых конструктивных элементов ОЗП=1,15; ЭМ=1,25 к расх.; ЗПМ=1,25; ТЗ=1,15; ТЗМ=1,25
| Приказ от 07.07.2022 № 557/пр прил.8 табл.2 п.1.1 | Производство работ осуществляется в помещениях эксплуатируемого объекта капитального строительства без остановки рабочего процесса, при этом: в зоне производства работ отсутствуют загромождающие помещение предметы ОЗП=1,2; ЭМ=1,2 к расх.; ЗПМ=1,2; ТЗ=1,2; ТЗМ=1,2 | [23 empty] | Производство работ осуществляется в помещениях эксплуатируемого объекта капитального строительства без остановки рабочего процесса, при этом: в зоне производства работ отсутствуют загромождающие помещение предметы ОЗП=1,2; ЭМ=1,2 к расх.; ЗПМ=1,2; ТЗ=1,2; ТЗМ=1,2
| 1 | ОТ |  |  | 8: 802.33; 9: 1.449; 10: 1386.08; 11: 44.77; 12: 62054.8 | [13 empty] | ОТ
| 2 | ЭМ |  |  | 8: 127.19; 9: 1.575; 10: 238.84; 11: 13.24; 12: 3162.24 | [13 empty] | ЭМ
| 3 | в т.ч. ОТм |  |  | 8: 9.68; 9: 1.575; 10: 18.18; 11: 44.77; 12: 813.92 | [13 empty] | в т.ч. ОТм
| 4 | М |  |  | 8: 379.93; 10: 452.97; 11: 8.16; 12: 3696.24 | [13 empty] | М
|  | ЗТ |  |  | 4: чел.-ч; 5: 91.8; 6: 1.449; 7: 158.5912 | [14 empty] | ЗТ
|  | ЗТм |  |  | 4: чел.-ч; 5: 0.78; 6: 1.575; 7: 1.4647 | [14 empty] | ЗТм
|  | Итого по расценке |  |  | 8: 1309.45; 10: 2077.89; 12: 68913.28 | [15 empty] | Итого по расценке
|  | ФОТ |  |  | 10: 1404.26; 12: 62868.72 | [14 empty] | ФОТ
| Приказ № 812/пр от 21.12.2020 Прил. п.16 | НР Сантехнические работы - внутренние (трубопроводы, водопровод, канализация, отопление, газоснабжение, вентиляция и кондиционирование воздуха) |  |  | 4: %; 5: 121; 7: 121; 10: 1699.15; 12: 76071.15 | [14 empty] | НР Сантехнические работы - внутренние (трубопроводы, водопровод, канализация, отопление, газоснабжение, вентиляция и кондиционирование воздуха)
| Приказ № 774/пр от 11.12.2020 Прил. п.16, Приказ № 774/пр от 11.12.2020 п.16 | СП Сантехнические работы - внутренние (трубопроводы, водопровод, канализация, отопление, газоснабжение, вентиляция и кондиционирование воздуха) |  |  | % | 72 | 0.85 | 61.2 |  |  | 859.41 |  | 38475.66 | [14 empty] | СП Сантехнические работы - внутренние (трубопроводы, водопровод, канализация, отопление, газоснабжение, вентиляция и кондиционирование воздуха)
|  | Всего по позиции |  |  | 10: 4636.45; 12: 183460.09 | [16 empty] | Всего по позиции
283 | ФССЦ-19.1.01.03-0075 | Воздуховоды из оцинкованной стали, толщина 0,7 мм, диаметр до 800 мм (Прим. Воздуховод из оцинкованной стали, ф630 толщиной 0,7мм ГОСТ 14918- 80*) |  |  | м2 | 40.36 | 1 | 40.36 | 84.25 |  | 3400.33 | 8.16 | 27746.69 | [11 empty] | Воздуховоды из оцинкованной стали, толщина 0,7 мм, диаметр до 800 мм (Прим. Воздуховод из оцинкованной стали, ф630 толщиной 0,7мм ГОСТ 14918- 80*)
|  | Объем=2*3,14*0,315*20,4 | [29 empty] | Объем=2*3,14*0,315*20,4
|  | Всего по позиции |  |  | 10: 3400.33; 12: 27746.69 | [16 empty] | Всего по позиции
284 | ФССЦ-19.1.01.03-0075 | Воздуховоды из оцинкованной стали, толщина 0,7 мм, диаметр до 800 мм (Воздуховод из оцинкованной стали, ф710 толщиной 0,7мм ГОСТ 14918- 80*) |  |  | м2 | 46.37 | 1 | 46.37 | 84.25 |  | 3906.67 | 8.16 | 31878.43 | [11 empty] | Воздуховоды из оцинкованной стали, толщина 0,7 мм, диаметр до 800 мм (Воздуховод из оцинкованной стали, ф710 толщиной 0,7мм ГОСТ 14918- 80*)
|  | Объем=2*3,14*0,355*20,8 | [29 empty] | Объем=2*3,14*0,355*20,8
|  | Всего по позиции |  |  | 10: 3906.67; 12: 31878.43 | [16 empty] | Всего по позиции
285 | ФССЦ-19.1.01.03-0075 | Воздуховоды из оцинкованной стали, толщина 0,7 мм, диаметр до 800 мм (Воздуховод из оцинкованной стали, ф800 толщиной 0,7мм ГОСТ 14918- 80*) |  |  | м2 | 20.6 | 1 | 20.6 | 84.25 |  | 1735.55 | 8.16 | 14162.09 | [11 empty] | Воздуховоды из оцинкованной стали, толщина 0,7 мм, диаметр до 800 мм (Воздуховод из оцинкованной стали, ф800 толщиной 0,7мм ГОСТ 14918- 80*)
|  | Объем=2*3,14*0,4*8,2 | [29 empty] | Объем=2*3,14*0,4*8,2
|  | Всего по позиции |  |  | 10: 1735.55; 12: 14162.09 | [16 empty] | Всего по позиции
286 | ФССЦ-19.1.01.03-0075 | Воздуховоды из оцинкованной стали, толщина 0,7 мм, диаметр до 800 мм (Прим.Тройник из оцинкованной стали б=0,7 мм ф800/ф710 1,20 м2) |  |  | м2 | 2.4 | 1 | 2.4 | 84.25 |  | 202.2 | 8.16 | 1649.95 | [11 empty] | Воздуховоды из оцинкованной стали, толщина 0,7 мм, диаметр до 800 мм (Прим.Тройник из оцинкованной стали б=0,7 мм ф800/ф710 1,20 м2)
|  | Объем=1,2*2 | [29 empty] | Объем=1,2*2
|  | Всего по позиции |  |  | 10: 202.2; 12: 1649.95 | [16 empty] | Всего по позиции
287 | ФССЦ-19.1.01.03-0075 | Воздуховоды из оцинкованной стали, толщина 0,7 мм, диаметр до 800 мм (Прим.Тройник из оцинкованной стали б=0,7 мм ф710/ф500 0,98 м2) |  |  | м2 | 1.96 | 1 | 1.96 | 84.25 |  | 165.13 | 8.16 | 1347.46 | [11 empty] | Воздуховоды из оцинкованной стали, толщина 0,7 мм, диаметр до 800 мм (Прим.Тройник из оцинкованной стали б=0,7 мм ф710/ф500 0,98 м2)
|  | Объем=0,98*2 | [29 empty] | Объем=0,98*2
|  | Всего по позиции |  |  | 10: 165.13; 12: 1347.46 | [16 empty] | Всего по позиции
288 | ФССЦ-19.1.01.03-0075 | Воздуховоды из оцинкованной стали, толщина 0,7 мм, диаметр до 800 мм (Прим.Тройник из оцинкованной стали б=0,7 мм ф630/ф500 1,01 м2) |  |  | м2 | 2.02 | 1 | 2.02 | 84.25 |  | 170.19 | 8.16 | 1388.75 | [11 empty] | Воздуховоды из оцинкованной стали, толщина 0,7 мм, диаметр до 800 мм (Прим.Тройник из оцинкованной стали б=0,7 мм ф630/ф500 1,01 м2)
|  | Объем=1,01*2 | [29 empty] | Объем=1,01*2
|  | Всего по позиции |  |  | 10: 170.19; 12: 1388.75 | [16 empty] | Всего по позиции
289 | ФССЦ-19.1.01.03-0075 | Воздуховоды из оцинкованной стали, толщина 0,7 мм, диаметр до 800 мм (Прим. Переход из оцинкованной стали б=0,7 мм ф800/ф710 L=400 1,19 м2) |  |  | м2 | 2.38 | 1 | 2.38 | 84.25 |  | 200.52 | 8.16 | 1636.24 | [11 empty] | Воздуховоды из оцинкованной стали, толщина 0,7 мм, диаметр до 800 мм (Прим. Переход из оцинкованной стали б=0,7 мм ф800/ф710 L=400 1,19 м2)
|  | Объем=1,19*2 | [29 empty] | Объем=1,19*2
|  | Всего по позиции |  |  | 10: 200.52; 12: 1636.24 | [16 empty] | Всего по позиции
290 | ФССЦ-19.1.01.03-0075 | Воздуховоды из оцинкованной стали, толщина 0,7 мм, диаметр до 800 мм (Прим. Переход из оцинкованной стали б=0,7 мм ф710/ф630 L=300 0,85 м2) |  |  | м2 | 1.7 | 1 | 1.7 | 84.25 |  | 143.23 | 8.16 | 1168.76 | [11 empty] | Воздуховоды из оцинкованной стали, толщина 0,7 мм, диаметр до 800 мм (Прим. Переход из оцинкованной стали б=0,7 мм ф710/ф630 L=300 0,85 м2)
|  | Объем=0,85*2 | [29 empty] | Объем=0,85*2
|  | Всего по позиции |  |  | 10: 143.23; 12: 1168.76 | [16 empty] | Всего по позиции
291 | ФССЦ-19.1.01.03-0075 | Воздуховоды из оцинкованной стали, толщина 0,7 мм, диаметр до 800 мм (Прим. Переход из оцинкованной стали б=0,7 мм ф630/ф500 L=300 0,72 м2) |  |  | м2 | 1.44 | 1 | 1.44 | 84.25 |  | 121.32 | 8.16 | 989.97 | [11 empty] | Воздуховоды из оцинкованной стали, толщина 0,7 мм, диаметр до 800 мм (Прим. Переход из оцинкованной стали б=0,7 мм ф630/ф500 L=300 0,72 м2)
|  | Объем=0,72*2 | [29 empty] | Объем=0,72*2
|  | Всего по позиции |  |  | 10: 121.32; 12: 989.97 | [16 empty] | Всего по позиции
292 | ФЕР20-01-001-14 | Прокладка воздуховодов из листовой, оцинкованной стали и алюминия класса Н (нормальные) толщиной: 0,7 мм, периметром до 4000 мм |  |  | 4: 100 м2; 5: 0.1086; 6: 1; 7: 0.1086 | [11 empty] | Прокладка воздуховодов из листовой, оцинкованной стали и алюминия класса Н (нормальные) толщиной: 0,7 мм, периметром до 4000 мм
|  | Объем=(4*1,5+2,43*2) / 100 | [29 empty] | Объем=(4*1,5+2,43*2) / 100
| ОП п.1.20.19 | Индивидуальные испытания систем вентиляции и кондиционирования воздуха - 5% ОЗП=1,05; ЭМ=1,05 к расх.; ЗПМ=1,05; ТЗ=1,05; ТЗМ=1,05 | [23 empty] | Индивидуальные испытания систем вентиляции и кондиционирования воздуха - 5% ОЗП=1,05; ЭМ=1,05 к расх.; ЗПМ=1,05; ТЗ=1,05; ТЗМ=1,05
| Приказ от 04.08.2020 № 421/пр п.58б | При применении сметных норм, включенных в сборники ГЭСН (ФЕР, ТЕР), аналогичных технологическим процессам в новом строительстве, в том числе по возведению новых конструктивных элементов ОЗП=1,15; ЭМ=1,25 к расх.; ЗПМ=1,25; ТЗ=1,15; ТЗМ=1,25 | [23 empty] | При применении сметных норм, включенных в сборники ГЭСН (ФЕР, ТЕР), аналогичных технологическим процессам в новом строительстве, в том числе по возведению новых конструктивных элементов ОЗП=1,15; ЭМ=1,25 к расх.; ЗПМ=1,25; ТЗ=1,15; ТЗМ=1,25
| Приказ от 07.07.2022 № 557/пр прил.8 табл.2 п.1.1 | Производство работ осуществляется в помещениях эксплуатируемого объекта капитального строительства без остановки рабочего процесса, при этом: в зоне производства работ отсутствуют загромождающие помещение предметы ОЗП=1,2; ЭМ=1,2 к расх.; ЗПМ=1,2; ТЗ=1,2; ТЗМ=1,2 | [23 empty] | Производство работ осуществляется в помещениях эксплуатируемого объекта капитального строительства без остановки рабочего процесса, при этом: в зоне производства работ отсутствуют загромождающие помещение предметы ОЗП=1,2; ЭМ=1,2 к расх.; ЗПМ=1,2; ТЗ=1,2; ТЗМ=1,2
| 1 | ОТ |  |  | 8: 545.38; 9: 1.449; 10: 85.82; 11: 44.77; 12: 3842.16 | [13 empty] | ОТ
| 2 | ЭМ |  |  | 8: 92.79; 9: 1.575; 10: 15.87; 11: 13.24; 12: 210.12 | [13 empty] | ЭМ
| 3 | в т.ч. ОТм |  |  | 8: 8.17; 9: 1.575; 10: 1.4; 11: 44.77; 12: 62.68 | [13 empty] | в т.ч. ОТм
| 4 | М |  |  | 8: 352.95; 10: 38.33; 11: 8.16; 12: 312.77 | [13 empty] | М
|  | ЗТ |  |  | 4: чел.-ч; 5: 62.4; 6: 1.449; 7: 9.8194 | [14 empty] | ЗТ
|  | ЗТм |  |  | 4: чел.-ч; 5: 0.66; 6: 1.575; 7: 0.11289 | [14 empty] | ЗТм
|  | Итого по расценке |  |  | 8: 991.12; 10: 140.02; 12: 4365.05 | [15 empty] | Итого по расценке
|  | ФОТ |  |  | 10: 87.22; 12: 3904.84 | [14 empty] | ФОТ
| Приказ № 812/пр от 21.12.2020 Прил. п.16 | НР Сантехнические работы - внутренние (трубопроводы, водопровод, канализация, отопление, газоснабжение, вентиляция и кондиционирование воздуха) |  |  | 4: %; 5: 121; 7: 121; 10: 105.54; 12: 4724.86 | [14 empty] | НР Сантехнические работы - внутренние (трубопроводы, водопровод, канализация, отопление, газоснабжение, вентиляция и кондиционирование воздуха)
| Приказ № 774/пр от 11.12.2020 Прил. п.16, Приказ № 774/пр от 11.12.2020 п.16 | СП Сантехнические работы - внутренние (трубопроводы, водопровод, канализация, отопление, газоснабжение, вентиляция и кондиционирование воздуха) |  |  | % | 72 | 0.85 | 61.2 |  |  | 53.38 |  | 2389.76 | [14 empty] | СП Сантехнические работы - внутренние (трубопроводы, водопровод, канализация, отопление, газоснабжение, вентиляция и кондиционирование воздуха)
|  | Всего по позиции |  |  | 10: 298.94; 12: 11479.67 | [16 empty] | Всего по позиции
293 | ФССЦ-19.1.01.03-0079 | Воздуховоды из оцинкованной стали толщиной: 0,7 мм, периметром от 1700 до 4000 мм (Прим. Воздуховод из оцинкованной стали, 1200х800 толщиной 1,0мм ГОСТ 14918-80*) |  |  | м2 | 6 | 1 | 6 | 109.09 |  | 654.54 | 8.16 | 5341.05 | [11 empty] | Воздуховоды из оцинкованной стали толщиной: 0,7 мм, периметром от 1700 до 4000 мм (Прим. Воздуховод из оцинкованной стали, 1200х800 толщиной 1,0мм ГОСТ 14918-80*)
|  | Объем=4*1,5 | [29 empty] | Объем=4*1,5
|  | Всего по позиции |  |  | 10: 654.54; 12: 5341.05 | [16 empty] | Всего по позиции
294 | ФССЦ-19.1.01.03-0079 | Воздуховоды из оцинкованной стали толщиной: 0,7 мм, периметром от 1700 до 4000 мм (Прим. Переход из оцинкованной стали б=1,0 мм 1200х800/ф800 L=600 2,43 м2) |  |  | м2 | 4.86 | 1 | 4.86 | 109.09 |  | 530.18 | 8.16 | 4326.27 | [11 empty] | Воздуховоды из оцинкованной стали толщиной: 0,7 мм, периметром от 1700 до 4000 мм (Прим. Переход из оцинкованной стали б=1,0 мм 1200х800/ф800 L=600 2,43 м2)
|  | Объем=2,43*2 | [29 empty] | Объем=2,43*2
|  | Всего по позиции |  |  | 10: 530.18; 12: 4326.27 | [16 empty] | Всего по позиции
295 | ФССЦ-08.1.02.17-0033 | Сетка плетеная из проволоки без покрытия, диаметр проволоки 1,6 мм, размер ячейки 20х20 мм |  |  | м2 | 8 | 1 | 8 | 23.08 |  | 184.64 | 8.16 | 1506.66 | [11 empty] | Сетка плетеная из проволоки без покрытия, диаметр проволоки 1,6 мм, размер ячейки 20х20 мм
|  | Всего по позиции |  |  | 10: 184.64; 12: 1506.66 | [16 empty] | Всего по позиции
Система В2 | [23 empty] | Система В2
296 | ФЕР20-01-001-07 | Прокладка воздуховодов из листовой, оцинкованной стали и алюминия класса Н (нормальные) толщиной: 0,7 мм, диаметром от 500 до 560 мм |  |  | 4: 100 м2; 5: 0.47411; 6: 1; 7: 0.47411 | [11 empty] | Прокладка воздуховодов из листовой, оцинкованной стали и алюминия класса Н (нормальные) толщиной: 0,7 мм, диаметром от 500 до 560 мм
|  | Объем=(2*3,14*0,25*28,3+1,49*2) / 100 | [29 empty] | Объем=(2*3,14*0,25*28,3+1,49*2) / 100
| ОП п.1.20.19 | Индивидуальные испытания систем вентиляции и кондиционирования воздуха - 5% ОЗП=1,05; ЭМ=1,05 к расх.; ЗПМ=1,05; ТЗ=1,05; ТЗМ=1,05 | [23 empty] | Индивидуальные испытания систем вентиляции и кондиционирования воздуха - 5% ОЗП=1,05; ЭМ=1,05 к расх.; ЗПМ=1,05; ТЗ=1,05; ТЗМ=1,05
| Приказ от 04.08.2020 № 421/пр п.58б | При применении сметных норм, включенных в сборники ГЭСН (ФЕР, ТЕР), аналогичных технологическим процессам в новом строительстве, в том числе по возведению новых конструктивных элементов ОЗП=1,15; ЭМ=1,25 к расх.; ЗПМ=1,25; ТЗ=1,15; ТЗМ=1,25 | [23 empty] | При применении сметных норм, включенных в сборники ГЭСН (ФЕР, ТЕР), аналогичных технологическим процессам в новом строительстве, в том числе по возведению новых конструктивных элементов ОЗП=1,15; ЭМ=1,25 к расх.; ЗПМ=1,25; ТЗ=1,15; ТЗМ=1,25
| Приказ от 07.07.2022 № 557/пр прил.8 табл.2 п.1.1 | Производство работ осуществляется в помещениях эксплуатируемого объекта капитального строительства без остановки рабочего процесса, при этом: в зоне производства работ отсутствуют загромождающие помещение предметы ОЗП=1,2; ЭМ=1,2 к расх.; ЗПМ=1,2; ТЗ=1,2; ТЗМ=1,2 | [23 empty] | Производство работ осуществляется в помещениях эксплуатируемого объекта капитального строительства без остановки рабочего процесса, при этом: в зоне производства работ отсутствуют загромождающие помещение предметы ОЗП=1,2; ЭМ=1,2 к расх.; ЗПМ=1,2; ТЗ=1,2; ТЗМ=1,2
| 1 | ОТ |  |  | 8: 1066.28; 9: 1.449; 10: 732.52; 11: 44.77; 12: 32794.92 | [13 empty] | ОТ
| 2 | ЭМ |  |  | 8: 121.85; 9: 1.575; 10: 90.99; 11: 13.24; 12: 1204.71 | [13 empty] | ЭМ
| 3 | в т.ч. ОТм |  |  | 8: 7.9; 9: 1.575; 10: 5.9; 11: 44.77; 12: 264.14 | [13 empty] | в т.ч. ОТм
| 4 | М |  |  | 8: 388.91; 10: 184.39; 11: 8.16; 12: 1504.62 | [13 empty] | М
|  | ЗТ |  |  | 4: чел.-ч; 5: 122; 6: 1.449; 7: 83.8122 | [14 empty] | ЗТ
|  | ЗТм |  |  | 4: чел.-ч; 5: 0.64; 6: 1.575; 7: 0.4779 | [14 empty] | ЗТм
|  | Итого по расценке |  |  | 8: 1577.04; 10: 1007.9; 12: 35504.25 | [15 empty] | Итого по расценке
|  | ФОТ |  |  | 10: 738.42; 12: 33059.06 | [14 empty] | ФОТ
| Приказ № 812/пр от 21.12.2020 Прил. п.16 | НР Сантехнические работы - внутренние (трубопроводы, водопровод, канализация, отопление, газоснабжение, вентиляция и кондиционирование воздуха) |  |  | 4: %; 5: 121; 7: 121; 10: 893.49; 12: 40001.46 | [14 empty] | НР Сантехнические работы - внутренние (трубопроводы, водопровод, канализация, отопление, газоснабжение, вентиляция и кондиционирование воздуха)
| Приказ № 774/пр от 11.12.2020 Прил. п.16, Приказ № 774/пр от 11.12.2020 п.16 | СП Сантехнические работы - внутренние (трубопроводы, водопровод, канализация, отопление, газоснабжение, вентиляция и кондиционирование воздуха) |  |  | % | 72 | 0.85 | 61.2 |  |  | 451.91 |  | 20232.14 | [14 empty] | СП Сантехнические работы - внутренние (трубопроводы, водопровод, канализация, отопление, газоснабжение, вентиляция и кондиционирование воздуха)
|  | Всего по позиции |  |  | 10: 2353.3; 12: 95737.85 | [16 empty] | Всего по позиции
297 | ФССЦ-19.1.01.03-0076 | Воздуховоды из оцинкованной стали, толщина 0,7 мм, диаметр от 500 до 560 мм (Прим. Воздуховод из оцинкованной стали, ф500 толщиной 0,7мм ГОСТ 14918- 80*) |  |  | м2 | 44.43 | 1 | 44.43 | 90.67 |  | 4028.47 | 8.16 | 32872.32 | [11 empty] | Воздуховоды из оцинкованной стали, толщина 0,7 мм, диаметр от 500 до 560 мм (Прим. Воздуховод из оцинкованной стали, ф500 толщиной 0,7мм ГОСТ 14918- 80*)
|  | Объем=2*3,14*0,25*28,3 | [29 empty] | Объем=2*3,14*0,25*28,3
|  | Всего по позиции |  |  | 10: 4028.47; 12: 32872.32 | [16 empty] | Всего по позиции
298 | ФССЦ-19.1.01.03-0076 | Воздуховоды из оцинкованной стали, толщина 0,7 мм, диаметр от 500 до 560 мм (Прим. Отвод 90° из оцинкованной стали б=0,7 мм ф500 1,49 м2) |  |  | м2 | 2.98 | 1 | 2.98 | 90.67 |  | 270.2 | 8.16 | 2204.83 | [11 empty] | Воздуховоды из оцинкованной стали, толщина 0,7 мм, диаметр от 500 до 560 мм (Прим. Отвод 90° из оцинкованной стали б=0,7 мм ф500 1,49 м2)
|  | Объем=1,49*2 | [29 empty] | Объем=1,49*2
|  | Всего по позиции |  |  | 10: 270.2; 12: 2204.83 | [16 empty] | Всего по позиции
299 | ФССЦ-19.3.01.01-0003 | Дроссель-клапаны в обечайке с сектором управления из тонколистовой оцинкованной и сортовой стали, круглые, диаметр до 560 мм (Прим.Дроссель-клапан круглый ф500) |  |  | шт | 8 | 1 | 8 | 132.8 |  | 1062.4 | 8.16 | 8669.18 | [11 empty] | Дроссель-клапаны в обечайке с сектором управления из тонколистовой оцинкованной и сортовой стали, круглые, диаметр до 560 мм (Прим.Дроссель-клапан круглый ф500)
|  | Всего по позиции |  |  | 10: 1062.4; 12: 8669.18 | [16 empty] | Всего по позиции
300 | ФЕР20-01-001-08 | Прокладка воздуховодов из листовой, оцинкованной стали и алюминия класса Н (нормальные) толщиной: 0,7 мм, диаметром до 800 мм |  |  | 4: 100 м2; 5: 1.1923; 6: 1; 7: 1.1923 | [11 empty] | Прокладка воздуховодов из листовой, оцинкованной стали и алюминия класса Н (нормальные) толщиной: 0,7 мм, диаметром до 800 мм
|  | Объем=(2*3,14*0,315*20,4+2*3,14*0,355*20,8+2*3,14*0,4*8,2+1,2*2+0,98*2+1,01*2+1,19*2+0,85*2+0,72*2) / 100 | [29 empty] | Объем=(2*3,14*0,315*20,4+2*3,14*0,355*20,8+2*3,14*0,4*8,2+1,2*2+0,98*2+1,01*2+1,19*2+0,85*2+0,72*2) / 100
| ОП п.1.20.19 | Индивидуальные испытания систем вентиляции и кондиционирования воздуха - 5% ОЗП=1,05; ЭМ=1,05 к расх.; ЗПМ=1,05; ТЗ=1,05; ТЗМ=1,05 | [23 empty] | Индивидуальные испытания систем вентиляции и кондиционирования воздуха - 5% ОЗП=1,05; ЭМ=1,05 к расх.; ЗПМ=1,05; ТЗ=1,05; ТЗМ=1,05
| Приказ от 04.08.2020 № 421/пр п.58б | При применении сметных норм, включенных в сборники ГЭСН (ФЕР, ТЕР), аналогичных технологическим процессам в новом строительстве, в том числе по возведению новых конструктивных элементов ОЗП=1,15; ЭМ=1,25 к расх.; ЗПМ=1,25; ТЗ=1,15; ТЗМ=1,25 | [23 empty] | При применении сметных норм, включенных в сборники ГЭСН (ФЕР, ТЕР), аналогичных технологическим процессам в новом строительстве, в том числе по возведению новых конструктивных элементов ОЗП=1,15; ЭМ=1,25 к расх.; ЗПМ=1,25; ТЗ=1,15; ТЗМ=1,25
| Приказ от 07.07.2022 № 557/пр прил.8 табл.2 п.1.1 | Производство работ осуществляется в помещениях эксплуатируемого объекта капитального строительства без остановки рабочего процесса, при этом: в зоне производства работ отсутствуют загромождающие помещение предметы ОЗП=1,2; ЭМ=1,2 к расх.; ЗПМ=1,2; ТЗ=1,2; ТЗМ=1,2 | [23 empty] | Производство работ осуществляется в помещениях эксплуатируемого объекта капитального строительства без остановки рабочего процесса, при этом: в зоне производства работ отсутствуют загромождающие помещение предметы ОЗП=1,2; ЭМ=1,2 к расх.; ЗПМ=1,2; ТЗ=1,2; ТЗМ=1,2
| 1 | ОТ |  |  | 8: 802.33; 9: 1.449; 10: 1386.08; 11: 44.77; 12: 62054.8 | [13 empty] | ОТ
| 2 | ЭМ |  |  | 8: 127.19; 9: 1.575; 10: 238.84; 11: 13.24; 12: 3162.24 | [13 empty] | ЭМ
| 3 | в т.ч. ОТм |  |  | 8: 9.68; 9: 1.575; 10: 18.18; 11: 44.77; 12: 813.92 | [13 empty] | в т.ч. ОТм
| 4 | М |  |  | 8: 379.93; 10: 452.97; 11: 8.16; 12: 3696.24 | [13 empty] | М
|  | ЗТ |  |  | 4: чел.-ч; 5: 91.8; 6: 1.449; 7: 158.5912 | [14 empty] | ЗТ
|  | ЗТм |  |  | 4: чел.-ч; 5: 0.78; 6: 1.575; 7: 1.4647 | [14 empty] | ЗТм
|  | Итого по расценке |  |  | 8: 1309.45; 10: 2077.89; 12: 68913.28 | [15 empty] | Итого по расценке
|  | ФОТ |  |  | 10: 1404.26; 12: 62868.72 | [14 empty] | ФОТ
| Приказ № 812/пр от 21.12.2020 Прил. п.16 | НР Сантехнические работы - внутренние (трубопроводы, водопровод, канализация, отопление, газоснабжение, вентиляция и кондиционирование воздуха) |  |  | 4: %; 5: 121; 7: 121; 10: 1699.15; 12: 76071.15 | [14 empty] | НР Сантехнические работы - внутренние (трубопроводы, водопровод, канализация, отопление, газоснабжение, вентиляция и кондиционирование воздуха)
| Приказ № 774/пр от 11.12.2020 Прил. п.16, Приказ № 774/пр от 11.12.2020 п.16 | СП Сантехнические работы - внутренние (трубопроводы, водопровод, канализация, отопление, газоснабжение, вентиляция и кондиционирование воздуха) |  |  | % | 72 | 0.85 | 61.2 |  |  | 859.41 |  | 38475.66 | [14 empty] | СП Сантехнические работы - внутренние (трубопроводы, водопровод, канализация, отопление, газоснабжение, вентиляция и кондиционирование воздуха)
|  | Всего по позиции |  |  | 10: 4636.45; 12: 183460.09 | [16 empty] | Всего по позиции
301 | ФССЦ-19.1.01.03-0075 | Воздуховоды из оцинкованной стали, толщина 0,7 мм, диаметр до 800 мм (Прим. Воздуховод из оцинкованной стали, ф630 толщиной 0,7мм ГОСТ 14918- 80*) |  |  | м2 | 40.36 | 1 | 40.36 | 84.25 |  | 3400.33 | 8.16 | 27746.69 | [11 empty] | Воздуховоды из оцинкованной стали, толщина 0,7 мм, диаметр до 800 мм (Прим. Воздуховод из оцинкованной стали, ф630 толщиной 0,7мм ГОСТ 14918- 80*)
|  | Объем=2*3,14*0,315*20,4 | [29 empty] | Объем=2*3,14*0,315*20,4
|  | Всего по позиции |  |  | 10: 3400.33; 12: 27746.69 | [16 empty] | Всего по позиции
302 | ФССЦ-19.1.01.03-0075 | Воздуховоды из оцинкованной стали, толщина 0,7 мм, диаметр до 800 мм (Воздуховод из оцинкованной стали, ф710 толщиной 0,7мм ГОСТ 14918- 80*) |  |  | м2 | 46.37 | 1 | 46.37 | 84.25 |  | 3906.67 | 8.16 | 31878.43 | [11 empty] | Воздуховоды из оцинкованной стали, толщина 0,7 мм, диаметр до 800 мм (Воздуховод из оцинкованной стали, ф710 толщиной 0,7мм ГОСТ 14918- 80*)
|  | Объем=2*3,14*0,355*20,8 | [29 empty] | Объем=2*3,14*0,355*20,8
|  | Всего по позиции |  |  | 10: 3906.67; 12: 31878.43 | [16 empty] | Всего по позиции
303 | ФССЦ-19.1.01.03-0075 | Воздуховоды из оцинкованной стали, толщина 0,7 мм, диаметр до 800 мм (Воздуховод из оцинкованной стали, ф800 толщиной 0,7мм ГОСТ 14918- 80*) |  |  | м2 | 20.6 | 1 | 20.6 | 84.25 |  | 1735.55 | 8.16 | 14162.09 | [11 empty] | Воздуховоды из оцинкованной стали, толщина 0,7 мм, диаметр до 800 мм (Воздуховод из оцинкованной стали, ф800 толщиной 0,7мм ГОСТ 14918- 80*)
|  | Объем=2*3,14*0,4*8,2 | [29 empty] | Объем=2*3,14*0,4*8,2
|  | Всего по позиции |  |  | 10: 1735.55; 12: 14162.09 | [16 empty] | Всего по позиции
304 | ФССЦ-19.1.01.03-0075 | Воздуховоды из оцинкованной стали, толщина 0,7 мм, диаметр до 800 мм (Прим.Тройник из оцинкованной стали б=0,7 мм ф800/ф710 1,20 м2) |  |  | м2 | 2.4 | 1 | 2.4 | 84.25 |  | 202.2 | 8.16 | 1649.95 | [11 empty] | Воздуховоды из оцинкованной стали, толщина 0,7 мм, диаметр до 800 мм (Прим.Тройник из оцинкованной стали б=0,7 мм ф800/ф710 1,20 м2)
|  | Объем=1,2*2 | [29 empty] | Объем=1,2*2
|  | Всего по позиции |  |  | 10: 202.2; 12: 1649.95 | [16 empty] | Всего по позиции
305 | ФССЦ-19.1.01.03-0075 | Воздуховоды из оцинкованной стали, толщина 0,7 мм, диаметр до 800 мм (Прим.Тройник из оцинкованной стали б=0,7 мм ф710/ф500 0,98 м2) |  |  | м2 | 1.96 | 1 | 1.96 | 84.25 |  | 165.13 | 8.16 | 1347.46 | [11 empty] | Воздуховоды из оцинкованной стали, толщина 0,7 мм, диаметр до 800 мм (Прим.Тройник из оцинкованной стали б=0,7 мм ф710/ф500 0,98 м2)
|  | Объем=0,98*2 | [29 empty] | Объем=0,98*2
|  | Всего по позиции |  |  | 10: 165.13; 12: 1347.46 | [16 empty] | Всего по позиции
306 | ФССЦ-19.1.01.03-0075 | Воздуховоды из оцинкованной стали, толщина 0,7 мм, диаметр до 800 мм (Прим.Тройник из оцинкованной стали б=0,7 мм ф630/ф500 1,01 м2) |  |  | м2 | 2.02 | 1 | 2.02 | 84.25 |  | 170.19 | 8.16 | 1388.75 | [11 empty] | Воздуховоды из оцинкованной стали, толщина 0,7 мм, диаметр до 800 мм (Прим.Тройник из оцинкованной стали б=0,7 мм ф630/ф500 1,01 м2)
|  | Объем=1,01*2 | [29 empty] | Объем=1,01*2
|  | Всего по позиции |  |  | 10: 170.19; 12: 1388.75 | [16 empty] | Всего по позиции
307 | ФССЦ-19.1.01.03-0075 | Воздуховоды из оцинкованной стали, толщина 0,7 мм, диаметр до 800 мм (Прим. Переход из оцинкованной стали б=0,7 мм ф800/ф710 L=400 1,19 м2) |  |  | м2 | 2.38 | 1 | 2.38 | 84.25 |  | 200.52 | 8.16 | 1636.24 | [11 empty] | Воздуховоды из оцинкованной стали, толщина 0,7 мм, диаметр до 800 мм (Прим. Переход из оцинкованной стали б=0,7 мм ф800/ф710 L=400 1,19 м2)
|  | Объем=1,19*2 | [29 empty] | Объем=1,19*2
|  | Всего по позиции |  |  | 10: 200.52; 12: 1636.24 | [16 empty] | Всего по позиции
308 | ФССЦ-19.1.01.03-0075 | Воздуховоды из оцинкованной стали, толщина 0,7 мм, диаметр до 800 мм (Прим. Переход из оцинкованной стали б=0,7 мм ф710/ф630 L=300 0,85 м2) |  |  | м2 | 1.7 | 1 | 1.7 | 84.25 |  | 143.23 | 8.16 | 1168.76 | [11 empty] | Воздуховоды из оцинкованной стали, толщина 0,7 мм, диаметр до 800 мм (Прим. Переход из оцинкованной стали б=0,7 мм ф710/ф630 L=300 0,85 м2)
|  | Объем=0,85*2 | [29 empty] | Объем=0,85*2
|  | Всего по позиции |  |  | 10: 143.23; 12: 1168.76 | [16 empty] | Всего по позиции
309 | ФССЦ-19.1.01.03-0075 | Воздуховоды из оцинкованной стали, толщина 0,7 мм, диаметр до 800 мм (Прим. Переход из оцинкованной стали б=0,7 мм ф630/ф500 L=300 0,72 м2) |  |  | м2 | 1.44 | 1 | 1.44 | 84.25 |  | 121.32 | 8.16 | 989.97 | [11 empty] | Воздуховоды из оцинкованной стали, толщина 0,7 мм, диаметр до 800 мм (Прим. Переход из оцинкованной стали б=0,7 мм ф630/ф500 L=300 0,72 м2)
|  | Объем=0,72*2 | [29 empty] | Объем=0,72*2
|  | Всего по позиции |  |  | 10: 121.32; 12: 989.97 | [16 empty] | Всего по позиции
310 | ФЕР20-01-001-14 | Прокладка воздуховодов из листовой, оцинкованной стали и алюминия класса Н (нормальные) толщиной: 0,7 мм, периметром до 4000 мм |  |  | 4: 100 м2; 5: 0.1086; 6: 1; 7: 0.1086 | [11 empty] | Прокладка воздуховодов из листовой, оцинкованной стали и алюминия класса Н (нормальные) толщиной: 0,7 мм, периметром до 4000 мм
|  | Объем=(4*1,5+2,43*2) / 100 | [29 empty] | Объем=(4*1,5+2,43*2) / 100
| ОП п.1.20.19 | Индивидуальные испытания систем вентиляции и кондиционирования воздуха - 5% ОЗП=1,05; ЭМ=1,05 к расх.; ЗПМ=1,05; ТЗ=1,05; ТЗМ=1,05 | [23 empty] | Индивидуальные испытания систем вентиляции и кондиционирования воздуха - 5% ОЗП=1,05; ЭМ=1,05 к расх.; ЗПМ=1,05; ТЗ=1,05; ТЗМ=1,05
| Приказ от 04.08.2020 № 421/пр п.58б | При применении сметных норм, включенных в сборники ГЭСН (ФЕР, ТЕР), аналогичных технологическим процессам в новом строительстве, в том числе по возведению новых конструктивных элементов ОЗП=1,15; ЭМ=1,25 к расх.; ЗПМ=1,25; ТЗ=1,15; ТЗМ=1,25 | [23 empty] | При применении сметных норм, включенных в сборники ГЭСН (ФЕР, ТЕР), аналогичных технологическим процессам в новом строительстве, в том числе по возведению новых конструктивных элементов ОЗП=1,15; ЭМ=1,25 к расх.; ЗПМ=1,25; ТЗ=1,15; ТЗМ=1,25
| Приказ от 07.07.2022 № 557/пр прил.8 табл.2 п.1.1 | Производство работ осуществляется в помещениях эксплуатируемого объекта капитального строительства без остановки рабочего процесса, при этом: в зоне производства работ отсутствуют загромождающие помещение предметы ОЗП=1,2; ЭМ=1,2 к расх.; ЗПМ=1,2; ТЗ=1,2; ТЗМ=1,2 | [23 empty] | Производство работ осуществляется в помещениях эксплуатируемого объекта капитального строительства без остановки рабочего процесса, при этом: в зоне производства работ отсутствуют загромождающие помещение предметы ОЗП=1,2; ЭМ=1,2 к расх.; ЗПМ=1,2; ТЗ=1,2; ТЗМ=1,2
| 1 | ОТ |  |  | 8: 545.38; 9: 1.449; 10: 85.82; 11: 44.77; 12: 3842.16 | [13 empty] | ОТ
| 2 | ЭМ |  |  | 8: 92.79; 9: 1.575; 10: 15.87; 11: 13.24; 12: 210.12 | [13 empty] | ЭМ
| 3 | в т.ч. ОТм |  |  | 8: 8.17; 9: 1.575; 10: 1.4; 11: 44.77; 12: 62.68 | [13 empty] | в т.ч. ОТм
| 4 | М |  |  | 8: 352.95; 10: 38.33; 11: 8.16; 12: 312.77 | [13 empty] | М
|  | ЗТ |  |  | 4: чел.-ч; 5: 62.4; 6: 1.449; 7: 9.8194 | [14 empty] | ЗТ
|  | ЗТм |  |  | 4: чел.-ч; 5: 0.66; 6: 1.575; 7: 0.11289 | [14 empty] | ЗТм
|  | Итого по расценке |  |  | 8: 991.12; 10: 140.02; 12: 4365.05 | [15 empty] | Итого по расценке
|  | ФОТ |  |  | 10: 87.22; 12: 3904.84 | [14 empty] | ФОТ
| Приказ № 812/пр от 21.12.2020 Прил. п.16 | НР Сантехнические работы - внутренние (трубопроводы, водопровод, канализация, отопление, газоснабжение, вентиляция и кондиционирование воздуха) |  |  | 4: %; 5: 121; 7: 121; 10: 105.54; 12: 4724.86 | [14 empty] | НР Сантехнические работы - внутренние (трубопроводы, водопровод, канализация, отопление, газоснабжение, вентиляция и кондиционирование воздуха)
| Приказ № 774/пр от 11.12.2020 Прил. п.16, Приказ № 774/пр от 11.12.2020 п.16 | СП Сантехнические работы - внутренние (трубопроводы, водопровод, канализация, отопление, газоснабжение, вентиляция и кондиционирование воздуха) |  |  | % | 72 | 0.85 | 61.2 |  |  | 53.38 |  | 2389.76 | [14 empty] | СП Сантехнические работы - внутренние (трубопроводы, водопровод, канализация, отопление, газоснабжение, вентиляция и кондиционирование воздуха)
|  | Всего по позиции |  |  | 10: 298.94; 12: 11479.67 | [16 empty] | Всего по позиции
311 | ФССЦ-19.1.01.03-0079 | Воздуховоды из оцинкованной стали толщиной: 0,7 мм, периметром от 1700 до 4000 мм (Прим. Воздуховод из оцинкованной стали, 1200х800 толщиной 1,0мм ГОСТ 14918-80*) |  |  | м2 | 6 | 1 | 6 | 109.09 |  | 654.54 | 8.16 | 5341.05 | [11 empty] | Воздуховоды из оцинкованной стали толщиной: 0,7 мм, периметром от 1700 до 4000 мм (Прим. Воздуховод из оцинкованной стали, 1200х800 толщиной 1,0мм ГОСТ 14918-80*)
|  | Объем=4*1,5 | [29 empty] | Объем=4*1,5
|  | Всего по позиции |  |  | 10: 654.54; 12: 5341.05 | [16 empty] | Всего по позиции
312 | ФССЦ-19.1.01.03-0079 | Воздуховоды из оцинкованной стали толщиной: 0,7 мм, периметром от 1700 до 4000 мм (Прим. Переход из оцинкованной стали б=1,0 мм 1200х800/ф800 L=600 2,43 м2) |  |  | м2 | 4.86 | 1 | 4.86 | 109.09 |  | 530.18 | 8.16 | 4326.27 | [11 empty] | Воздуховоды из оцинкованной стали толщиной: 0,7 мм, периметром от 1700 до 4000 мм (Прим. Переход из оцинкованной стали б=1,0 мм 1200х800/ф800 L=600 2,43 м2)
|  | Объем=2,43*2 | [29 empty] | Объем=2,43*2
|  | Всего по позиции |  |  | 10: 530.18; 12: 4326.27 | [16 empty] | Всего по позиции
313 | ФССЦ-08.1.02.17-0033 | Сетка плетеная из проволоки без покрытия, диаметр проволоки 1,6 мм, размер ячейки 20х20 мм |  |  | м2 | 8 | 1 | 8 | 23.08 |  | 184.64 | 8.16 | 1506.66 | [11 empty] | Сетка плетеная из проволоки без покрытия, диаметр проволоки 1,6 мм, размер ячейки 20х20 мм
|  | Всего по позиции |  |  | 10: 184.64; 12: 1506.66 | [16 empty] | Всего по позиции
Система В3, В3.1 | [23 empty] | Система В3, В3.1
314 | ФЕР20-02-002-01 | Установка решеток жалюзийных площадью в свету: до 0,5 м2 |  |  | 4: шт; 5: 2; 6: 1; 7: 2 | [11 empty] | Установка решеток жалюзийных площадью в свету: до 0,5 м2
| Приказ от 04.08.2020 № 421/пр п.58б | При применении сметных норм, включенных в сборники ГЭСН (ФЕР, ТЕР), аналогичных технологическим процессам в новом строительстве, в том числе по возведению новых конструктивных элементов ОЗП=1,15; ЭМ=1,25 к расх.; ЗПМ=1,25; ТЗ=1,15; ТЗМ=1,25 | [23 empty] | При применении сметных норм, включенных в сборники ГЭСН (ФЕР, ТЕР), аналогичных технологическим процессам в новом строительстве, в том числе по возведению новых конструктивных элементов ОЗП=1,15; ЭМ=1,25 к расх.; ЗПМ=1,25; ТЗ=1,15; ТЗМ=1,25
| Приказ от 07.07.2022 № 557/пр прил.8 табл.2 п.1.1 | Производство работ осуществляется в помещениях эксплуатируемого объекта капитального строительства без остановки рабочего процесса, при этом: в зоне производства работ отсутствуют загромождающие помещение предметы ОЗП=1,2; ЭМ=1,2 к расх.; ЗПМ=1,2; ТЗ=1,2; ТЗМ=1,2 | [23 empty] | Производство работ осуществляется в помещениях эксплуатируемого объекта капитального строительства без остановки рабочего процесса, при этом: в зоне производства работ отсутствуют загромождающие помещение предметы ОЗП=1,2; ЭМ=1,2 к расх.; ЗПМ=1,2; ТЗ=1,2; ТЗМ=1,2
| 1 | ОТ |  |  | 8: 9.6; 9: 1.38; 10: 26.5; 11: 44.77; 12: 1186.41 | [13 empty] | ОТ
| 2 | ЭМ |  |  | 8: 1.47; 9: 1.5; 10: 4.41; 11: 13.24; 12: 58.39 | [13 empty] | ЭМ
| 3 | в т.ч. ОТм |  |  | 8: 0.12; 9: 1.5; 10: 0.36; 11: 44.77; 12: 16.12 | [13 empty] | в т.ч. ОТм
| 4 | М |  |  | 8: 4.1; 10: 8.2; 11: 8.16; 12: 66.91 | [13 empty] | М
|  | ЗТ |  |  | 4: чел.-ч; 5: 1.07; 6: 1.38; 7: 2.9532 | [14 empty] | ЗТ
|  | ЗТм |  |  | 4: чел.-ч; 5: 0.01; 6: 1.5; 7: 0.03 | [14 empty] | ЗТм
|  | Итого по расценке |  |  | 8: 15.17; 10: 39.11; 12: 1311.71 | [15 empty] | Итого по расценке
|  | ФОТ |  |  | 10: 26.86; 12: 1202.53 | [14 empty] | ФОТ
| Приказ № 812/пр от 21.12.2020 Прил. п.16 | НР Сантехнические работы - внутренние (трубопроводы, водопровод, канализация, отопление, газоснабжение, вентиляция и кондиционирование воздуха) |  |  | 4: %; 5: 121; 7: 121; 10: 32.5; 12: 1455.06 | [14 empty] | НР Сантехнические работы - внутренние (трубопроводы, водопровод, канализация, отопление, газоснабжение, вентиляция и кондиционирование воздуха)
| Приказ № 774/пр от 11.12.2020 Прил. п.16, Приказ № 774/пр от 11.12.2020 п.16 | СП Сантехнические работы - внутренние (трубопроводы, водопровод, канализация, отопление, газоснабжение, вентиляция и кондиционирование воздуха) |  |  | % | 72 | 0.85 | 61.2 |  |  | 16.44 |  | 735.95 | [14 empty] | СП Сантехнические работы - внутренние (трубопроводы, водопровод, канализация, отопление, газоснабжение, вентиляция и кондиционирование воздуха)
|  | Всего по позиции |  |  | 10: 88.05; 12: 3502.72 | [16 empty] | Всего по позиции
315 | ФССЦ-19.2.03.09-0041 | Решетки металлические, размер 200х200 мм |  |  | шт | 2 | 1 | 2 | 28 |  | 56 | 8.16 | 456.96 | [11 empty] | Решетки металлические, размер 200х200 мм
|  | Всего по позиции |  |  | 10: 56; 12: 456.96 | [16 empty] | Всего по позиции
316 | ФЕР20-01-001-01 | Прокладка воздуховодов из листовой, оцинкованной стали и алюминия класса Н (нормальные) толщиной: 0,5 мм, диаметром до 200 мм |  |  | 4: 100 м2; 5: 0.1544; 6: 1; 7: 0.1544 | [11 empty] | Прокладка воздуховодов из листовой, оцинкованной стали и алюминия класса Н (нормальные) толщиной: 0,5 мм, диаметром до 200 мм
|  | Объем=(2*3,14*0,08*27,2+0,13*2+0,21*6+0,25*1) / 100 | [29 empty] | Объем=(2*3,14*0,08*27,2+0,13*2+0,21*6+0,25*1) / 100
| ОП п.1.20.19 | Индивидуальные испытания систем вентиляции и кондиционирования воздуха - 5% ОЗП=1,05; ЭМ=1,05 к расх.; ЗПМ=1,05; ТЗ=1,05; ТЗМ=1,05 | [23 empty] | Индивидуальные испытания систем вентиляции и кондиционирования воздуха - 5% ОЗП=1,05; ЭМ=1,05 к расх.; ЗПМ=1,05; ТЗ=1,05; ТЗМ=1,05
| Приказ от 04.08.2020 № 421/пр п.58б | При применении сметных норм, включенных в сборники ГЭСН (ФЕР, ТЕР), аналогичных технологическим процессам в новом строительстве, в том числе по возведению новых конструктивных элементов ОЗП=1,15; ЭМ=1,25 к расх.; ЗПМ=1,25; ТЗ=1,15; ТЗМ=1,25 | [23 empty] | При применении сметных норм, включенных в сборники ГЭСН (ФЕР, ТЕР), аналогичных технологическим процессам в новом строительстве, в том числе по возведению новых конструктивных элементов ОЗП=1,15; ЭМ=1,25 к расх.; ЗПМ=1,25; ТЗ=1,15; ТЗМ=1,25
| Приказ от 07.07.2022 № 557/пр прил.8 табл.2 п.1.1 | Производство работ осуществляется в помещениях эксплуатируемого объекта капитального строительства без остановки рабочего процесса, при этом: в зоне производства работ отсутствуют загромождающие помещение предметы ОЗП=1,2; ЭМ=1,2 к расх.; ЗПМ=1,2; ТЗ=1,2; ТЗМ=1,2 | [23 empty] | Производство работ осуществляется в помещениях эксплуатируемого объекта капитального строительства без остановки рабочего процесса, при этом: в зоне производства работ отсутствуют загромождающие помещение предметы ОЗП=1,2; ЭМ=1,2 к расх.; ЗПМ=1,2; ТЗ=1,2; ТЗМ=1,2
| 1 | ОТ |  |  | 8: 1345.96; 9: 1.449; 10: 301.13; 11: 44.77; 12: 13481.59 | [13 empty] | ОТ
| 2 | ЭМ |  |  | 8: 117.43; 9: 1.575; 10: 28.56; 11: 13.24; 12: 378.13 | [13 empty] | ЭМ
| 3 | в т.ч. ОТм |  |  | 8: 14.83; 9: 1.575; 10: 3.61; 11: 44.77; 12: 161.62 | [13 empty] | в т.ч. ОТм
| 4 | М |  |  | 8: 434.65; 10: 67.11; 11: 8.16; 12: 547.62 | [13 empty] | М
|  | ЗТ |  |  | 4: чел.-ч; 5: 154; 6: 1.449; 7: 34.4537 | [14 empty] | ЗТ
|  | ЗТм |  |  | 4: чел.-ч; 5: 1.2; 6: 1.575; 7: 0.29182 | [14 empty] | ЗТм
|  | Итого по расценке |  |  | 8: 1898.04; 10: 396.8; 12: 14407.34 | [15 empty] | Итого по расценке
|  | ФОТ |  |  | 10: 304.74; 12: 13643.21 | [14 empty] | ФОТ
| Приказ № 812/пр от 21.12.2020 Прил. п.16 | НР Сантехнические работы - внутренние (трубопроводы, водопровод, канализация, отопление, газоснабжение, вентиляция и кондиционирование воздуха) |  |  | 4: %; 5: 121; 7: 121; 10: 368.74; 12: 16508.28 | [14 empty] | НР Сантехнические работы - внутренние (трубопроводы, водопровод, канализация, отопление, газоснабжение, вентиляция и кондиционирование воздуха)
| Приказ № 774/пр от 11.12.2020 Прил. п.16, Приказ № 774/пр от 11.12.2020 п.16 | СП Сантехнические работы - внутренние (трубопроводы, водопровод, канализация, отопление, газоснабжение, вентиляция и кондиционирование воздуха) |  |  | % | 72 | 0.85 | 61.2 |  |  | 186.5 |  | 8349.64 | [14 empty] | СП Сантехнические работы - внутренние (трубопроводы, водопровод, канализация, отопление, газоснабжение, вентиляция и кондиционирование воздуха)
|  | Всего по позиции |  |  | 10: 952.04; 12: 39265.26 | [16 empty] | Всего по позиции
317 | ФССЦ-19.1.01.03-0071 | Воздуховоды из оцинкованной стали, толщина 0,5 мм, диаметр до 200 мм (Прим. Воздуховод из оцинкованной стали, Ф160 толщиной 0,7мм ГОСТ 14918- 80*) |  |  | м2 | 13.67 | 1 | 13.67 | 96.29 |  | 1316.28 | 8.16 | 10740.84 | [11 empty] | Воздуховоды из оцинкованной стали, толщина 0,5 мм, диаметр до 200 мм (Прим. Воздуховод из оцинкованной стали, Ф160 толщиной 0,7мм ГОСТ 14918- 80*)
|  | Объем=2*3,14*0,08*27,2 | [29 empty] | Объем=2*3,14*0,08*27,2
|  | Всего по позиции |  |  | 10: 1316.28; 12: 10740.84 | [16 empty] | Всего по позиции
318 | ФССЦ-19.3.01.01-0001 | Дроссель-клапаны в обечайке с сектором управления из тонколистовой оцинкованной и сортовой стали, круглые, диаметр до 280 мм (Прим. Дроссель-клапан круглый ф160) |  |  | шт | 2 | 1 | 2 | 50.7 |  | 101.4 | 8.16 | 827.42 | [11 empty] | Дроссель-клапаны в обечайке с сектором управления из тонколистовой оцинкованной и сортовой стали, круглые, диаметр до 280 мм (Прим. Дроссель-клапан круглый ф160)
|  | Всего по позиции |  |  | 10: 101.4; 12: 827.42 | [16 empty] | Всего по позиции
319 | ФССЦ-19.1.01.03-0071 | Воздуховоды из оцинкованной стали, толщина 0,5 мм, диаметр до 200 мм (Прим. Отвод 45° из оцинкованной стали б=0,5 мм ф160 0,13 м2) |  |  | м2 | 0.26 | 1 | 0.26 | 96.29 |  | 25.04 | 8.16 | 204.33 | [11 empty] | Воздуховоды из оцинкованной стали, толщина 0,5 мм, диаметр до 200 мм (Прим. Отвод 45° из оцинкованной стали б=0,5 мм ф160 0,13 м2)
|  | Объем=0,13*2 | [29 empty] | Объем=0,13*2
|  | Всего по позиции |  |  | 10: 25.04; 12: 204.33 | [16 empty] | Всего по позиции
320 | ФССЦ-19.1.01.03-0071 | Воздуховоды из оцинкованной стали, толщина 0,5 мм, диаметр до 200 мм (Прим. Отвод 90° из оцинкованной стали б=0,5 мм ф160 0,21 м2) |  |  | м2 | 1.26 | 1 | 1.26 | 96.29 |  | 121.33 | 8.16 | 990.05 | [11 empty] | Воздуховоды из оцинкованной стали, толщина 0,5 мм, диаметр до 200 мм (Прим. Отвод 90° из оцинкованной стали б=0,5 мм ф160 0,21 м2)
|  | Объем=0,21*6 | [29 empty] | Объем=0,21*6
|  | Всего по позиции |  |  | 10: 121.33; 12: 990.05 | [16 empty] | Всего по позиции
321 | ФССЦ-19.1.01.03-0071 | Воздуховоды из оцинкованной стали, толщина 0,5 мм, диаметр до 200 мм (Прим. Тройник из оцинкованной стали б=0,5 мм ф160/ф160 0,25 м2) |  |  | м2 | 0.25 | 1 | 0.25 | 96.29 |  | 24.07 | 8.16 | 196.41 | [11 empty] | Воздуховоды из оцинкованной стали, толщина 0,5 мм, диаметр до 200 мм (Прим. Тройник из оцинкованной стали б=0,5 мм ф160/ф160 0,25 м2)
|  | Объем=0,25*1 | [29 empty] | Объем=0,25*1
|  | Всего по позиции |  |  | 10: 24.07; 12: 196.41 | [16 empty] | Всего по позиции
322 | ФЕР20-01-001-08 | Прокладка воздуховодов из листовой, оцинкованной стали и алюминия класса Н (нормальные) толщиной: 0,7 мм, диаметром до 800 мм |  |  | 4: 100 м2; 5: 1.2343; 6: 1; 7: 1.2343 | [11 empty] | Прокладка воздуховодов из листовой, оцинкованной стали и алюминия класса Н (нормальные) толщиной: 0,7 мм, диаметром до 800 мм
|  | Объем=(2*3,14*0,315*34,9+2*3,14*0,355*1,1+2*3,14*0,4*15,6+2,28*2+1,36*2+1,4*2+0,99*2+0,69*1) / 100 | [29 empty] | Объем=(2*3,14*0,315*34,9+2*3,14*0,355*1,1+2*3,14*0,4*15,6+2,28*2+1,36*2+1,4*2+0,99*2+0,69*1) / 100
| ОП п.1.20.19 | Индивидуальные испытания систем вентиляции и кондиционирования воздуха - 5% ОЗП=1,05; ЭМ=1,05 к расх.; ЗПМ=1,05; ТЗ=1,05; ТЗМ=1,05 | [23 empty] | Индивидуальные испытания систем вентиляции и кондиционирования воздуха - 5% ОЗП=1,05; ЭМ=1,05 к расх.; ЗПМ=1,05; ТЗ=1,05; ТЗМ=1,05
| Приказ от 04.08.2020 № 421/пр п.58б | При применении сметных норм, включенных в сборники ГЭСН (ФЕР, ТЕР), аналогичных технологическим процессам в новом строительстве, в том числе по возведению новых конструктивных элементов ОЗП=1,15; ЭМ=1,25 к расх.; ЗПМ=1,25; ТЗ=1,15; ТЗМ=1,25 | [23 empty] | При применении сметных норм, включенных в сборники ГЭСН (ФЕР, ТЕР), аналогичных технологическим процессам в новом строительстве, в том числе по возведению новых конструктивных элементов ОЗП=1,15; ЭМ=1,25 к расх.; ЗПМ=1,25; ТЗ=1,15; ТЗМ=1,25
| Приказ от 07.07.2022 № 557/пр прил.8 табл.2 п.1.1 | Производство работ осуществляется в помещениях эксплуатируемого объекта капитального строительства без остановки рабочего процесса, при этом: в зоне производства работ отсутствуют загромождающие помещение предметы ОЗП=1,2; ЭМ=1,2 к расх.; ЗПМ=1,2; ТЗ=1,2; ТЗМ=1,2 | [23 empty] | Производство работ осуществляется в помещениях эксплуатируемого объекта капитального строительства без остановки рабочего процесса, при этом: в зоне производства работ отсутствуют загромождающие помещение предметы ОЗП=1,2; ЭМ=1,2 к расх.; ЗПМ=1,2; ТЗ=1,2; ТЗМ=1,2
| 1 | ОТ |  |  | 8: 802.33; 9: 1.449; 10: 1434.95; 11: 44.77; 12: 64242.71 | [13 empty] | ОТ
| 2 | ЭМ |  |  | 8: 127.19; 9: 1.575; 10: 247.26; 11: 13.24; 12: 3273.72 | [13 empty] | ЭМ
| 3 | в т.ч. ОТм |  |  | 8: 9.68; 9: 1.575; 10: 18.82; 11: 44.77; 12: 842.57 | [13 empty] | в т.ч. ОТм
| 4 | М |  |  | 8: 379.93; 10: 468.94; 11: 8.16; 12: 3826.55 | [13 empty] | М
|  | ЗТ |  |  | 4: чел.-ч; 5: 91.8; 6: 1.449; 7: 164.1827 | [14 empty] | ЗТ
|  | ЗТм |  |  | 4: чел.-ч; 5: 0.78; 6: 1.575; 7: 1.5163 | [14 empty] | ЗТм
|  | Итого по расценке |  |  | 8: 1309.45; 10: 2151.15; 12: 71342.98 | [15 empty] | Итого по расценке
|  | ФОТ |  |  | 10: 1453.77; 12: 65085.28 | [14 empty] | ФОТ
| Приказ № 812/пр от 21.12.2020 Прил. п.16 | НР Сантехнические работы - внутренние (трубопроводы, водопровод, канализация, отопление, газоснабжение, вентиляция и кондиционирование воздуха) |  |  | 4: %; 5: 121; 7: 121; 10: 1759.06; 12: 78753.19 | [14 empty] | НР Сантехнические работы - внутренние (трубопроводы, водопровод, канализация, отопление, газоснабжение, вентиляция и кондиционирование воздуха)
| Приказ № 774/пр от 11.12.2020 Прил. п.16, Приказ № 774/пр от 11.12.2020 п.16 | СП Сантехнические работы - внутренние (трубопроводы, водопровод, канализация, отопление, газоснабжение, вентиляция и кондиционирование воздуха) |  |  | % | 72 | 0.85 | 61.2 |  |  | 889.71 |  | 39832.19 | [14 empty] | СП Сантехнические работы - внутренние (трубопроводы, водопровод, канализация, отопление, газоснабжение, вентиляция и кондиционирование воздуха)
|  | Всего по позиции |  |  | 10: 4799.92; 12: 189928.36 | [16 empty] | Всего по позиции
323 | ФССЦ-19.1.01.03-0075 | Воздуховоды из оцинкованной стали, толщина 0,7 мм, диаметр до 800 мм (Прим. Воздуховод из оцинкованной стали, ф630 толщиной 0,7мм ГОСТ 14918- 80 |  |  | м2 | 69.04 | 1 | 69.04 | 84.25 |  | 5816.62 | 8.16 | 47463.62 | [11 empty] | Воздуховоды из оцинкованной стали, толщина 0,7 мм, диаметр до 800 мм (Прим. Воздуховод из оцинкованной стали, ф630 толщиной 0,7мм ГОСТ 14918- 80
|  | Объем=2*3,14*0,315*34,9 | [29 empty] | Объем=2*3,14*0,315*34,9
|  | Всего по позиции |  |  | 10: 5816.62; 12: 47463.62 | [16 empty] | Всего по позиции
324 | ФССЦ-19.1.01.03-0075 | Воздуховоды из оцинкованной стали, толщина 0,7 мм, диаметр до 800 мм (Прим. Воздуховод из оцинкованной стали, ф710 толщиной 0,7мм ГОСТ 14918- 80) |  |  | м2 | 2.45 | 1 | 2.45 | 84.25 |  | 206.41 | 8.16 | 1684.31 | [11 empty] | Воздуховоды из оцинкованной стали, толщина 0,7 мм, диаметр до 800 мм (Прим. Воздуховод из оцинкованной стали, ф710 толщиной 0,7мм ГОСТ 14918- 80)
|  | Объем=2*3,14*0,355*1,1 | [29 empty] | Объем=2*3,14*0,355*1,1
|  | Всего по позиции |  |  | 10: 206.41; 12: 1684.31 | [16 empty] | Всего по позиции
325 | ФССЦ-19.1.01.03-0075 | Воздуховоды из оцинкованной стали, толщина 0,7 мм, диаметр до 800 мм (Прим. Воздуховод из оцинкованной стали, ф800 толщиной 0,7мм ГОСТ 14918- 80) |  |  | м2 | 39.19 | 1 | 39.19 | 84.25 |  | 3301.76 | 8.16 | 26942.36 | [11 empty] | Воздуховоды из оцинкованной стали, толщина 0,7 мм, диаметр до 800 мм (Прим. Воздуховод из оцинкованной стали, ф800 толщиной 0,7мм ГОСТ 14918- 80)
|  | Объем=2*3,14*0,4*15,6 | [29 empty] | Объем=2*3,14*0,4*15,6
|  | Всего по позиции |  |  | 10: 3301.76; 12: 26942.36 | [16 empty] | Всего по позиции
326 | ФССЦ-19.3.01.01-0004 | Дроссель-клапаны в обечайке с сектором управления из тонколистовой оцинкованной и сортовой стали, круглые, диаметр до 800 мм (Прим. Дроссель-клапан круглый ф630) |  |  | шт | 10 | 1 | 10 | 247.65 |  | 2476.5 | 8.16 | 20208.24 | [11 empty] | Дроссель-клапаны в обечайке с сектором управления из тонколистовой оцинкованной и сортовой стали, круглые, диаметр до 800 мм (Прим. Дроссель-клапан круглый ф630)
|  | Всего по позиции |  |  | 10: 2476.5; 12: 20208.24 | [16 empty] | Всего по позиции
327 | ФССЦ-19.1.01.03-0075 | Воздуховоды из оцинкованной стали, толщина 0,7 мм, диаметр до 800 мм (Прим. Отвод 90° из оцинкованной стали б=0,7 мм ф630 2,28 м2) |  |  | м2 | 4.56 | 1 | 4.56 | 84.25 |  | 384.18 | 8.16 | 3134.91 | [11 empty] | Воздуховоды из оцинкованной стали, толщина 0,7 мм, диаметр до 800 мм (Прим. Отвод 90° из оцинкованной стали б=0,7 мм ф630 2,28 м2)
|  | Объем=2,28*2 | [29 empty] | Объем=2,28*2
|  | Всего по позиции |  |  | 10: 384.18; 12: 3134.91 | [16 empty] | Всего по позиции
328 | ФССЦ-19.1.01.03-0075 | Воздуховоды из оцинкованной стали, толщина 0,7 мм, диаметр до 800 мм (Прим. Переход из оцинкованной стали б=0,7 мм ф800/ф630 L=500 1,36 м2) |  |  | м2 | 2.72 | 1 | 2.72 | 84.25 |  | 229.16 | 8.16 | 1869.95 | [11 empty] | Воздуховоды из оцинкованной стали, толщина 0,7 мм, диаметр до 800 мм (Прим. Переход из оцинкованной стали б=0,7 мм ф800/ф630 L=500 1,36 м2)
|  | Объем=1,36*2 | [29 empty] | Объем=1,36*2
|  | Всего по позиции |  |  | 10: 229.16; 12: 1869.95 | [16 empty] | Всего по позиции
329 | ФССЦ-19.1.01.03-0075 | Воздуховоды из оцинкованной стали, толщина 0,7 мм, диаметр до 800 мм (Прим. Тройник из оцинкованной стали б=0,7 мм ф800/ф630 1,40 м2) |  |  | м2 | 2.8 | 1 | 2.8 | 84.25 |  | 235.9 | 8.16 | 1924.94 | [11 empty] | Воздуховоды из оцинкованной стали, толщина 0,7 мм, диаметр до 800 мм (Прим. Тройник из оцинкованной стали б=0,7 мм ф800/ф630 1,40 м2)
|  | Объем=1,4*2 | [29 empty] | Объем=1,4*2
|  | Всего по позиции |  |  | 10: 235.9; 12: 1924.94 | [16 empty] | Всего по позиции
330 | ФССЦ-19.1.01.03-0075 | Воздуховоды из оцинкованной стали, толщина 0,7 мм, диаметр до 800 мм (Прим. Тройник из оцинкованной стали б=0,7 мм ф630/ф630 0,99 м2) |  |  | м2 | 1.98 | 1 | 1.98 | 84.25 |  | 166.82 | 8.16 | 1361.25 | [11 empty] | Воздуховоды из оцинкованной стали, толщина 0,7 мм, диаметр до 800 мм (Прим. Тройник из оцинкованной стали б=0,7 мм ф630/ф630 0,99 м2)
|  | Объем=0,99*2 | [29 empty] | Объем=0,99*2
|  | Всего по позиции |  |  | 10: 166.82; 12: 1361.25 | [16 empty] | Всего по позиции
331 | ФССЦ-19.1.01.03-0075 | Воздуховоды из оцинкованной стали, толщина 0,7 мм, диаметр до 800 мм (Прим.Тройник из оцинкованной стали б=0,7 мм ф630/ф160 0,69 м2) |  |  | м2 | 0.69 | 1 | 0.69 | 84.25 |  | 58.13 | 8.16 | 474.34 | [11 empty] | Воздуховоды из оцинкованной стали, толщина 0,7 мм, диаметр до 800 мм (Прим.Тройник из оцинкованной стали б=0,7 мм ф630/ф160 0,69 м2)
|  | Объем=0,69*1 | [29 empty] | Объем=0,69*1
|  | Всего по позиции |  |  | 10: 58.13; 12: 474.34 | [16 empty] | Всего по позиции
332 | ФЕР20-01-001-18 | Прокладка воздуховодов из листовой, оцинкованной стали и алюминия класса Н (нормальные) толщиной: 1,0 мм, диаметром от 900 до 1000 мм |  |  | 4: 100 м2; 5: 0.8192; 6: 1; 7: 0.8192 | [11 empty] | Прокладка воздуховодов из листовой, оцинкованной стали и алюминия класса Н (нормальные) толщиной: 1,0 мм, диаметром от 900 до 1000 мм
|  | Объем=(2*3,14*0,45*8,4+2*3,14*0,45*15,5+1,8*2+1,61*2+1,97*2+1,81*2) / 100 | [29 empty] | Объем=(2*3,14*0,45*8,4+2*3,14*0,45*15,5+1,8*2+1,61*2+1,97*2+1,81*2) / 100
| ОП п.1.20.19 | Индивидуальные испытания систем вентиляции и кондиционирования воздуха - 5% ОЗП=1,05; ЭМ=1,05 к расх.; ЗПМ=1,05; ТЗ=1,05; ТЗМ=1,05 | [23 empty] | Индивидуальные испытания систем вентиляции и кондиционирования воздуха - 5% ОЗП=1,05; ЭМ=1,05 к расх.; ЗПМ=1,05; ТЗ=1,05; ТЗМ=1,05
| Приказ от 04.08.2020 № 421/пр п.58б | При применении сметных норм, включенных в сборники ГЭСН (ФЕР, ТЕР), аналогичных технологическим процессам в новом строительстве, в том числе по возведению новых конструктивных элементов ОЗП=1,15; ЭМ=1,25 к расх.; ЗПМ=1,25; ТЗ=1,15; ТЗМ=1,25 | [23 empty] | При применении сметных норм, включенных в сборники ГЭСН (ФЕР, ТЕР), аналогичных технологическим процессам в новом строительстве, в том числе по возведению новых конструктивных элементов ОЗП=1,15; ЭМ=1,25 к расх.; ЗПМ=1,25; ТЗ=1,15; ТЗМ=1,25
| Приказ от 07.07.2022 № 557/пр прил.8 табл.2 п.1.1 | Производство работ осуществляется в помещениях эксплуатируемого объекта капитального строительства без остановки рабочего процесса, при этом: в зоне производства работ отсутствуют загромождающие помещение предметы ОЗП=1,2; ЭМ=1,2 к расх.; ЗПМ=1,2; ТЗ=1,2; ТЗМ=1,2 | [23 empty] | Производство работ осуществляется в помещениях эксплуатируемого объекта капитального строительства без остановки рабочего процесса, при этом: в зоне производства работ отсутствуют загромождающие помещение предметы ОЗП=1,2; ЭМ=1,2 к расх.; ЗПМ=1,2; ТЗ=1,2; ТЗМ=1,2
| 1 | ОТ |  |  | 8: 648.51; 9: 1.449; 10: 769.79; 11: 44.77; 12: 34463.5 | [13 empty] | ОТ
| 2 | ЭМ |  |  | 8: 96.35; 9: 1.575; 10: 124.31; 11: 13.24; 12: 1645.86 | [13 empty] | ЭМ
| 3 | в т.ч. ОТм |  |  | 8: 7.92; 9: 1.575; 10: 10.22; 11: 44.77; 12: 457.55 | [13 empty] | в т.ч. ОТм
| 4 | М |  |  | 8: 337.94; 10: 276.84; 11: 8.16; 12: 2259.01 | [13 empty] | М
|  | ЗТ |  |  | 4: чел.-ч; 5: 74.2; 6: 1.449; 7: 88.0769 | [14 empty] | ЗТ
|  | ЗТм |  |  | 4: чел.-ч; 5: 0.64; 6: 1.575; 7: 0.82575 | [14 empty] | ЗТм
|  | Итого по расценке |  |  | 8: 1082.8; 10: 1170.94; 12: 38368.37 | [15 empty] | Итого по расценке
|  | ФОТ |  |  | 10: 780.01; 12: 34921.05 | [14 empty] | ФОТ
| Приказ № 812/пр от 21.12.2020 Прил. п.16 | НР Сантехнические работы - внутренние (трубопроводы, водопровод, канализация, отопление, газоснабжение, вентиляция и кондиционирование воздуха) |  |  | 4: %; 5: 121; 7: 121; 10: 943.81; 12: 42254.47 | [14 empty] | НР Сантехнические работы - внутренние (трубопроводы, водопровод, канализация, отопление, газоснабжение, вентиляция и кондиционирование воздуха)
| Приказ № 774/пр от 11.12.2020 Прил. п.16, Приказ № 774/пр от 11.12.2020 п.16 | СП Сантехнические работы - внутренние (трубопроводы, водопровод, канализация, отопление, газоснабжение, вентиляция и кондиционирование воздуха) |  |  | % | 72 | 0.85 | 61.2 |  |  | 477.37 |  | 21371.68 | [14 empty] | СП Сантехнические работы - внутренние (трубопроводы, водопровод, канализация, отопление, газоснабжение, вентиляция и кондиционирование воздуха)
|  | Всего по позиции |  |  | 10: 2592.12; 12: 101994.52 | [16 empty] | Всего по позиции
333 | ФССЦ-19.1.01.03-0082 | Воздуховоды из оцинкованной стали, толщина 1,0 мм, диаметр до 1000 мм |  |  | м2 | 23.74 | 1 | 23.74 | 102.06 |  | 2422.9 | 8.16 | 19770.86 | [11 empty] | Воздуховоды из оцинкованной стали, толщина 1,0 мм, диаметр до 1000 мм
|  | Объем=2*3,14*0,45*8,4 | [29 empty] | Объем=2*3,14*0,45*8,4
|  | Всего по позиции |  |  | 10: 2422.9; 12: 19770.86 | [16 empty] | Всего по позиции
334 | ФССЦ-19.1.01.03-0082 | Воздуховоды из оцинкованной стали, толщина 1,0 мм, диаметр до 1000 мм (Прим. Воздуховод из оцинкованной стали, ф900 толщиной 1,0мм ГОСТ 14918- 80*) |  |  | м2 | 43.8 | 1 | 43.8 | 102.06 |  | 4470.23 | 8.16 | 36477.08 | [11 empty] | Воздуховоды из оцинкованной стали, толщина 1,0 мм, диаметр до 1000 мм (Прим. Воздуховод из оцинкованной стали, ф900 толщиной 1,0мм ГОСТ 14918- 80*)
|  | Объем=2*3,14*0,45*15,5 | [29 empty] | Объем=2*3,14*0,45*15,5
|  | Всего по позиции |  |  | 10: 4470.23; 12: 36477.08 | [16 empty] | Всего по позиции
335 | ФССЦ-19.1.01.03-0082 | Воздуховоды из оцинкованной стали, толщина 1,0 мм, диаметр до 1000 мм (Прим. Переход из оцинкованной стали б=1,0 мм ф1000/ф900 L=500 1,80 м2) |  |  | м2 | 3.6 | 1 | 3.6 | 102.06 |  | 367.42 | 8.16 | 2998.15 | [11 empty] | Воздуховоды из оцинкованной стали, толщина 1,0 мм, диаметр до 1000 мм (Прим. Переход из оцинкованной стали б=1,0 мм ф1000/ф900 L=500 1,80 м2)
|  | Объем=1,8*2 | [29 empty] | Объем=1,8*2
|  | Всего по позиции |  |  | 10: 367.42; 12: 2998.15 | [16 empty] | Всего по позиции
336 | ФССЦ-19.1.01.03-0082 | Воздуховоды из оцинкованной стали, толщина 1,0 мм, диаметр до 1000 мм (Прим. Переход из оцинкованной стали б=1,0 мм ф900/ф800 L=500 1,61 м2) |  |  | м2 | 3.22 | 1 | 3.22 | 102.06 |  | 328.63 | 8.16 | 2681.62 | [11 empty] | Воздуховоды из оцинкованной стали, толщина 1,0 мм, диаметр до 1000 мм (Прим. Переход из оцинкованной стали б=1,0 мм ф900/ф800 L=500 1,61 м2)
|  | Объем=1,61*2 | [29 empty] | Объем=1,61*2
|  | Всего по позиции |  |  | 10: 328.63; 12: 2681.62 | [16 empty] | Всего по позиции
337 | ФССЦ-19.1.01.03-0082 | Воздуховоды из оцинкованной стали, толщина 1,0 мм, диаметр до 1000 мм (Прим. Тройник из оцинкованной стали б=1,0 мм ф1000/ф630 1,97 м2) |  |  | м2 | 3.94 | 1 | 3.94 | 102.06 |  | 402.12 | 8.16 | 3281.3 | [11 empty] | Воздуховоды из оцинкованной стали, толщина 1,0 мм, диаметр до 1000 мм (Прим. Тройник из оцинкованной стали б=1,0 мм ф1000/ф630 1,97 м2)
|  | Объем=1,97*2 | [29 empty] | Объем=1,97*2
|  | Всего по позиции |  |  | 10: 402.12; 12: 3281.3 | [16 empty] | Всего по позиции
338 | ФССЦ-19.1.01.03-0082 | Воздуховоды из оцинкованной стали, толщина 1,0 мм, диаметр до 1000 мм (Прим. Тройник из оцинкованной стали б=1,0 мм ф900/ф630 1,81 м2) |  |  | м2 | 3.62 | 1 | 3.62 | 102.06 |  | 369.46 | 8.16 | 3014.79 | [11 empty] | Воздуховоды из оцинкованной стали, толщина 1,0 мм, диаметр до 1000 мм (Прим. Тройник из оцинкованной стали б=1,0 мм ф900/ф630 1,81 м2)
|  | Объем=1,81*2 | [29 empty] | Объем=1,81*2
|  | Всего по позиции |  |  | 10: 369.46; 12: 3014.79 | [16 empty] | Всего по позиции
339 | ФЕР20-01-001-16 | Прокладка воздуховодов из листовой, оцинкованной стали и алюминия класса Н (нормальные) толщиной: 0,9 мм, периметром до 5200 мм |  |  | 4: 100 м2; 5: 0.069; 6: 1; 7: 0.069 | [11 empty] | Прокладка воздуховодов из листовой, оцинкованной стали и алюминия класса Н (нормальные) толщиной: 0,9 мм, периметром до 5200 мм
|  | Объем=(4,6*1,5) / 100 | [29 empty] | Объем=(4,6*1,5) / 100
| ОП п.1.20.19 | Индивидуальные испытания систем вентиляции и кондиционирования воздуха - 5% ОЗП=1,05; ЭМ=1,05 к расх.; ЗПМ=1,05; ТЗ=1,05; ТЗМ=1,05 | [23 empty] | Индивидуальные испытания систем вентиляции и кондиционирования воздуха - 5% ОЗП=1,05; ЭМ=1,05 к расх.; ЗПМ=1,05; ТЗ=1,05; ТЗМ=1,05
| Приказ от 04.08.2020 № 421/пр п.58б | При применении сметных норм, включенных в сборники ГЭСН (ФЕР, ТЕР), аналогичных технологическим процессам в новом строительстве, в том числе по возведению новых конструктивных элементов ОЗП=1,15; ЭМ=1,25 к расх.; ЗПМ=1,25; ТЗ=1,15; ТЗМ=1,25 | [23 empty] | При применении сметных норм, включенных в сборники ГЭСН (ФЕР, ТЕР), аналогичных технологическим процессам в новом строительстве, в том числе по возведению новых конструктивных элементов ОЗП=1,15; ЭМ=1,25 к расх.; ЗПМ=1,25; ТЗ=1,15; ТЗМ=1,25
| Приказ от 07.07.2022 № 557/пр прил.8 табл.2 п.1.1 | Производство работ осуществляется в помещениях эксплуатируемого объекта капитального строительства без остановки рабочего процесса, при этом: в зоне производства работ отсутствуют загромождающие помещение предметы ОЗП=1,2; ЭМ=1,2 к расх.; ЗПМ=1,2; ТЗ=1,2; ТЗМ=1,2 | [23 empty] | Производство работ осуществляется в помещениях эксплуатируемого объекта капитального строительства без остановки рабочего процесса, при этом: в зоне производства работ отсутствуют загромождающие помещение предметы ОЗП=1,2; ЭМ=1,2 к расх.; ЗПМ=1,2; ТЗ=1,2; ТЗМ=1,2
| 1 | ОТ |  |  | 8: 493.81; 9: 1.449; 10: 49.37; 11: 44.77; 12: 2210.29 | [13 empty] | ОТ
| 2 | ЭМ |  |  | 8: 97.89; 9: 1.575; 10: 10.64; 11: 13.24; 12: 140.87 | [13 empty] | ЭМ
| 3 | в т.ч. ОТм |  |  | 8: 9.02; 9: 1.575; 10: 0.98; 11: 44.77; 12: 43.87 | [13 empty] | в т.ч. ОТм
| 4 | М |  |  | 8: 507.99; 10: 35.05; 11: 8.16; 12: 286.01 | [13 empty] | М
|  | ЗТ |  |  | 4: чел.-ч; 5: 56.5; 6: 1.449; 7: 5.6489 | [14 empty] | ЗТ
|  | ЗТм |  |  | 4: чел.-ч; 5: 0.73; 6: 1.575; 7: 0.079333 | [14 empty] | ЗТм
|  | Итого по расценке |  |  | 8: 1099.69; 10: 95.06; 12: 2637.17 | [15 empty] | Итого по расценке
|  | ФОТ |  |  | 10: 50.35; 12: 2254.16 | [14 empty] | ФОТ
| Приказ № 812/пр от 21.12.2020 Прил. п.16 | НР Сантехнические работы - внутренние (трубопроводы, водопровод, канализация, отопление, газоснабжение, вентиляция и кондиционирование воздуха) |  |  | 4: %; 5: 121; 7: 121; 10: 60.92; 12: 2727.53 | [14 empty] | НР Сантехнические работы - внутренние (трубопроводы, водопровод, канализация, отопление, газоснабжение, вентиляция и кондиционирование воздуха)
| Приказ № 774/пр от 11.12.2020 Прил. п.16, Приказ № 774/пр от 11.12.2020 п.16 | СП Сантехнические работы - внутренние (трубопроводы, водопровод, канализация, отопление, газоснабжение, вентиляция и кондиционирование воздуха) |  |  | % | 72 | 0.85 | 61.2 |  |  | 30.81 |  | 1379.55 | [14 empty] | СП Сантехнические работы - внутренние (трубопроводы, водопровод, канализация, отопление, газоснабжение, вентиляция и кондиционирование воздуха)
|  | Всего по позиции |  |  | 10: 186.79; 12: 6744.25 | [16 empty] | Всего по позиции
340 | ФССЦ-19.1.01.03-0081 | Воздуховоды из оцинкованной стали толщиной: 0,9 мм, периметром от 4200 до 5200 мм (Прим. Воздуховод из оцинкованной стали, 1300х1000 толщиной 1,0мм ГОСТ 14918-80*) |  |  | м2 | 13.8 | 1 | 13.8 | 117.94 |  | 1627.57 | 8.16 | 13280.97 | [11 empty] | Воздуховоды из оцинкованной стали толщиной: 0,9 мм, периметром от 4200 до 5200 мм (Прим. Воздуховод из оцинкованной стали, 1300х1000 толщиной 1,0мм ГОСТ 14918-80*)
|  | Объем=4,6*3 | [29 empty] | Объем=4,6*3
|  | Всего по позиции |  |  | 10: 1627.57; 12: 13280.97 | [16 empty] | Всего по позиции
341 | ФССЦ-19.1.01.03-0081 | Воздуховоды из оцинкованной стали толщиной: 0,9 мм, периметром от 4200 до 5200 мм (Прим. Переход из оцинкованной стали б=1,0 мм 1300х1000/ф1000 L=600 2,87 м2) |  |  | м2 | 5.74 | 1 | 5.74 | 117.94 |  | 676.98 | 8.16 | 5524.16 | [11 empty] | Воздуховоды из оцинкованной стали толщиной: 0,9 мм, периметром от 4200 до 5200 мм (Прим. Переход из оцинкованной стали б=1,0 мм 1300х1000/ф1000 L=600 2,87 м2)
|  | Объем=2,87*2 | [29 empty] | Объем=2,87*2
|  | Всего по позиции |  |  | 10: 676.98; 12: 5524.16 | [16 empty] | Всего по позиции
342 | ФССЦ-08.1.02.17-0033 | Сетка плетеная из проволоки без покрытия, диаметр проволоки 1,6 мм, размер ячейки 20х20 мм |  |  | м2 | 10 | 1 | 10 | 23.08 |  | 230.8 | 8.16 | 1883.33 | [11 empty] | Сетка плетеная из проволоки без покрытия, диаметр проволоки 1,6 мм, размер ячейки 20х20 мм
|  | Всего по позиции |  |  | 10: 230.8; 12: 1883.33 | [16 empty] | Всего по позиции
Система В4, В4.1 | [23 empty] | Система В4, В4.1
343 | ФЕР20-02-002-01 | Установка решеток жалюзийных площадью в свету: до 0,5 м2 |  |  | 4: шт; 5: 2; 6: 1; 7: 2 | [11 empty] | Установка решеток жалюзийных площадью в свету: до 0,5 м2
| Приказ от 04.08.2020 № 421/пр п.58б | При применении сметных норм, включенных в сборники ГЭСН (ФЕР, ТЕР), аналогичных технологическим процессам в новом строительстве, в том числе по возведению новых конструктивных элементов ОЗП=1,15; ЭМ=1,25 к расх.; ЗПМ=1,25; ТЗ=1,15; ТЗМ=1,25 | [23 empty] | При применении сметных норм, включенных в сборники ГЭСН (ФЕР, ТЕР), аналогичных технологическим процессам в новом строительстве, в том числе по возведению новых конструктивных элементов ОЗП=1,15; ЭМ=1,25 к расх.; ЗПМ=1,25; ТЗ=1,15; ТЗМ=1,25
| Приказ от 07.07.2022 № 557/пр прил.8 табл.2 п.1.1 | Производство работ осуществляется в помещениях эксплуатируемого объекта капитального строительства без остановки рабочего процесса, при этом: в зоне производства работ отсутствуют загромождающие помещение предметы ОЗП=1,2; ЭМ=1,2 к расх.; ЗПМ=1,2; ТЗ=1,2; ТЗМ=1,2 | [23 empty] | Производство работ осуществляется в помещениях эксплуатируемого объекта капитального строительства без остановки рабочего процесса, при этом: в зоне производства работ отсутствуют загромождающие помещение предметы ОЗП=1,2; ЭМ=1,2 к расх.; ЗПМ=1,2; ТЗ=1,2; ТЗМ=1,2
| 1 | ОТ |  |  | 8: 9.6; 9: 1.38; 10: 26.5; 11: 44.77; 12: 1186.41 | [13 empty] | ОТ
| 2 | ЭМ |  |  | 8: 1.47; 9: 1.5; 10: 4.41; 11: 13.24; 12: 58.39 | [13 empty] | ЭМ
| 3 | в т.ч. ОТм |  |  | 8: 0.12; 9: 1.5; 10: 0.36; 11: 44.77; 12: 16.12 | [13 empty] | в т.ч. ОТм
| 4 | М |  |  | 8: 4.1; 10: 8.2; 11: 8.16; 12: 66.91 | [13 empty] | М
|  | ЗТ |  |  | 4: чел.-ч; 5: 1.07; 6: 1.38; 7: 2.9532 | [14 empty] | ЗТ
|  | ЗТм |  |  | 4: чел.-ч; 5: 0.01; 6: 1.5; 7: 0.03 | [14 empty] | ЗТм
|  | Итого по расценке |  |  | 8: 15.17; 10: 39.11; 12: 1311.71 | [15 empty] | Итого по расценке
|  | ФОТ |  |  | 10: 26.86; 12: 1202.53 | [14 empty] | ФОТ
| Приказ № 812/пр от 21.12.2020 Прил. п.16 | НР Сантехнические работы - внутренние (трубопроводы, водопровод, канализация, отопление, газоснабжение, вентиляция и кондиционирование воздуха) |  |  | 4: %; 5: 121; 7: 121; 10: 32.5; 12: 1455.06 | [14 empty] | НР Сантехнические работы - внутренние (трубопроводы, водопровод, канализация, отопление, газоснабжение, вентиляция и кондиционирование воздуха)
| Приказ № 774/пр от 11.12.2020 Прил. п.16, Приказ № 774/пр от 11.12.2020 п.16 | СП Сантехнические работы - внутренние (трубопроводы, водопровод, канализация, отопление, газоснабжение, вентиляция и кондиционирование воздуха) |  |  | % | 72 | 0.85 | 61.2 |  |  | 16.44 |  | 735.95 | [14 empty] | СП Сантехнические работы - внутренние (трубопроводы, водопровод, канализация, отопление, газоснабжение, вентиляция и кондиционирование воздуха)
|  | Всего по позиции |  |  | 10: 88.05; 12: 3502.72 | [16 empty] | Всего по позиции
344 | ФССЦ-19.2.03.09-0041 | Решетки металлические, размер 150х150 мм |  |  | шт | 2 | 1 | 2 | 28 |  | 56 | 8.16 | 456.96 | [11 empty] | Решетки металлические, размер 150х150 мм
|  | Всего по позиции |  |  | 10: 56; 12: 456.96 | [16 empty] | Всего по позиции
345 | ФЕР20-01-001-01 | Прокладка воздуховодов из листовой, оцинкованной стали и алюминия класса Н (нормальные) толщиной: 0,5 мм, диаметром до 200 мм |  |  | 4: 100 м2; 5: 0.0916; 6: 1; 7: 0.0916 | [11 empty] | Прокладка воздуховодов из листовой, оцинкованной стали и алюминия класса Н (нормальные) толщиной: 0,5 мм, диаметром до 200 мм
|  | Объем=(2*3,14*0,0625*21,6+0,14*4+0,12*1) / 100 | [29 empty] | Объем=(2*3,14*0,0625*21,6+0,14*4+0,12*1) / 100
| ОП п.1.20.19 | Индивидуальные испытания систем вентиляции и кондиционирования воздуха - 5% ОЗП=1,05; ЭМ=1,05 к расх.; ЗПМ=1,05; ТЗ=1,05; ТЗМ=1,05 | [23 empty] | Индивидуальные испытания систем вентиляции и кондиционирования воздуха - 5% ОЗП=1,05; ЭМ=1,05 к расх.; ЗПМ=1,05; ТЗ=1,05; ТЗМ=1,05
| Приказ от 04.08.2020 № 421/пр п.58б | При применении сметных норм, включенных в сборники ГЭСН (ФЕР, ТЕР), аналогичных технологическим процессам в новом строительстве, в том числе по возведению новых конструктивных элементов ОЗП=1,15; ЭМ=1,25 к расх.; ЗПМ=1,25; ТЗ=1,15; ТЗМ=1,25 | [23 empty] | При применении сметных норм, включенных в сборники ГЭСН (ФЕР, ТЕР), аналогичных технологическим процессам в новом строительстве, в том числе по возведению новых конструктивных элементов ОЗП=1,15; ЭМ=1,25 к расх.; ЗПМ=1,25; ТЗ=1,15; ТЗМ=1,25
| Приказ от 07.07.2022 № 557/пр прил.8 табл.2 п.1.1 | Производство работ осуществляется в помещениях эксплуатируемого объекта капитального строительства без остановки рабочего процесса, при этом: в зоне производства работ отсутствуют загромождающие помещение предметы ОЗП=1,2; ЭМ=1,2 к расх.; ЗПМ=1,2; ТЗ=1,2; ТЗМ=1,2 | [23 empty] | Производство работ осуществляется в помещениях эксплуатируемого объекта капитального строительства без остановки рабочего процесса, при этом: в зоне производства работ отсутствуют загромождающие помещение предметы ОЗП=1,2; ЭМ=1,2 к расх.; ЗПМ=1,2; ТЗ=1,2; ТЗМ=1,2
| 1 | ОТ |  |  | 8: 1345.96; 9: 1.449; 10: 178.65; 11: 44.77; 12: 7998.16 | [13 empty] | ОТ
| 2 | ЭМ |  |  | 8: 117.43; 9: 1.575; 10: 16.94; 11: 13.24; 12: 224.29 | [13 empty] | ЭМ
| 3 | в т.ч. ОТм |  |  | 8: 14.83; 9: 1.575; 10: 2.14; 11: 44.77; 12: 95.81 | [13 empty] | в т.ч. ОТм
| 4 | М |  |  | 8: 434.65; 10: 39.81; 11: 8.16; 12: 324.85 | [13 empty] | М
|  | ЗТ |  |  | 4: чел.-ч; 5: 154; 6: 1.449; 7: 20.4402 | [14 empty] | ЗТ
|  | ЗТм |  |  | 4: чел.-ч; 5: 1.2; 6: 1.575; 7: 0.17312 | [14 empty] | ЗТм
|  | Итого по расценке |  |  | 8: 1898.04; 10: 235.4; 12: 8547.3 | [15 empty] | Итого по расценке
|  | ФОТ |  |  | 10: 180.79; 12: 8093.97 | [14 empty] | ФОТ
| Приказ № 812/пр от 21.12.2020 Прил. п.16 | НР Сантехнические работы - внутренние (трубопроводы, водопровод, канализация, отопление, газоснабжение, вентиляция и кондиционирование воздуха) |  |  | 4: %; 5: 121; 7: 121; 10: 218.76; 12: 9793.7 | [14 empty] | НР Сантехнические работы - внутренние (трубопроводы, водопровод, канализация, отопление, газоснабжение, вентиляция и кондиционирование воздуха)
| Приказ № 774/пр от 11.12.2020 Прил. п.16, Приказ № 774/пр от 11.12.2020 п.16 | СП Сантехнические работы - внутренние (трубопроводы, водопровод, канализация, отопление, газоснабжение, вентиляция и кондиционирование воздуха) |  |  | % | 72 | 0.85 | 61.2 |  |  | 110.64 |  | 4953.51 | [14 empty] | СП Сантехнические работы - внутренние (трубопроводы, водопровод, канализация, отопление, газоснабжение, вентиляция и кондиционирование воздуха)
|  | Всего по позиции |  |  | 10: 564.8; 12: 23294.51 | [16 empty] | Всего по позиции
346 | ФССЦ-19.1.01.03-0071 | Воздуховоды из оцинкованной стали, толщина 0,5 мм, диаметр до 200 мм ( Прим. Воздуховод из оцинкованной стали, Ф125 толщиной 0,7мм ГОСТ 14918- 80*) |  |  | м2 | 8.48 | 1 | 8.48 | 96.29 |  | 816.54 | 8.16 | 6662.97 | [11 empty] | Воздуховоды из оцинкованной стали, толщина 0,5 мм, диаметр до 200 мм ( Прим. Воздуховод из оцинкованной стали, Ф125 толщиной 0,7мм ГОСТ 14918- 80*)
|  | Объем=2*3,14*0,0625*21,6 | [29 empty] | Объем=2*3,14*0,0625*21,6
|  | Всего по позиции |  |  | 10: 816.54; 12: 6662.97 | [16 empty] | Всего по позиции
347 | ФССЦ-19.3.01.01-0001 | Дроссель-клапаны в обечайке с сектором управления из тонколистовой оцинкованной и сортовой стали, круглые, диаметр до 280 мм (Прим. Дроссель-клапан круглый ф125) |  |  | шт | 2 | 1 | 2 | 50.7 |  | 101.4 | 8.16 | 827.42 | [11 empty] | Дроссель-клапаны в обечайке с сектором управления из тонколистовой оцинкованной и сортовой стали, круглые, диаметр до 280 мм (Прим. Дроссель-клапан круглый ф125)
|  | Всего по позиции |  |  | 10: 101.4; 12: 827.42 | [16 empty] | Всего по позиции
348 | ФССЦ-19.1.01.03-0071 | Воздуховоды из оцинкованной стали, толщина 0,5 мм, диаметр до 200 мм ( Прим. Отвод 90° из оцинкованной стали б=0,5 мм ф125 0,14 м2) |  |  | м2 | 0.56 | 1 | 0.56 | 96.29 |  | 53.92 | 8.16 | 439.99 | [11 empty] | Воздуховоды из оцинкованной стали, толщина 0,5 мм, диаметр до 200 мм ( Прим. Отвод 90° из оцинкованной стали б=0,5 мм ф125 0,14 м2)
|  | Объем=0,14*4 | [29 empty] | Объем=0,14*4
|  | Всего по позиции |  |  | 10: 53.92; 12: 439.99 | [16 empty] | Всего по позиции
349 | ФССЦ-19.1.01.03-0071 | Воздуховоды из оцинкованной стали, толщина 0,5 мм, диаметр до 200 мм ( Прим. Тройник из оцинкованной стали б=0,5 мм ф125/ф125 0,12 м2) |  |  | м2 | 0.12 | 1 | 0.12 | 96.29 |  | 11.55 | 8.16 | 94.25 | [11 empty] | Воздуховоды из оцинкованной стали, толщина 0,5 мм, диаметр до 200 мм ( Прим. Тройник из оцинкованной стали б=0,5 мм ф125/ф125 0,12 м2)
|  | Объем=0,12*1 | [29 empty] | Объем=0,12*1
|  | Всего по позиции |  |  | 10: 11.55; 12: 94.25 | [16 empty] | Всего по позиции
350 | ФЕР20-01-001-08 | Прокладка воздуховодов из листовой, оцинкованной стали и алюминия класса Н (нормальные) толщиной: 0,7 мм, диаметром до 800 мм |  |  | 4: 100 м2; 5: 1.2341; 6: 1; 7: 1.2341 | [11 empty] | Прокладка воздуховодов из листовой, оцинкованной стали и алюминия класса Н (нормальные) толщиной: 0,7 мм, диаметром до 800 мм
|  | Объем=(2*3,14*0,315*34,9+2*3,14*0,355*1,1+2*3,14*0,4*15,6+2,28*2+1,4*2+1,36*2+0,99*2+0,67*1) / 100 | [29 empty] | Объем=(2*3,14*0,315*34,9+2*3,14*0,355*1,1+2*3,14*0,4*15,6+2,28*2+1,4*2+1,36*2+0,99*2+0,67*1) / 100
| ОП п.1.20.19 | Индивидуальные испытания систем вентиляции и кондиционирования воздуха - 5% ОЗП=1,05; ЭМ=1,05 к расх.; ЗПМ=1,05; ТЗ=1,05; ТЗМ=1,05 | [23 empty] | Индивидуальные испытания систем вентиляции и кондиционирования воздуха - 5% ОЗП=1,05; ЭМ=1,05 к расх.; ЗПМ=1,05; ТЗ=1,05; ТЗМ=1,05
| Приказ от 04.08.2020 № 421/пр п.58б | При применении сметных норм, включенных в сборники ГЭСН (ФЕР, ТЕР), аналогичных технологическим процессам в новом строительстве, в том числе по возведению новых конструктивных элементов ОЗП=1,15; ЭМ=1,25 к расх.; ЗПМ=1,25; ТЗ=1,15; ТЗМ=1,25 | [23 empty] | При применении сметных норм, включенных в сборники ГЭСН (ФЕР, ТЕР), аналогичных технологическим процессам в новом строительстве, в том числе по возведению новых конструктивных элементов ОЗП=1,15; ЭМ=1,25 к расх.; ЗПМ=1,25; ТЗ=1,15; ТЗМ=1,25
| Приказ от 07.07.2022 № 557/пр прил.8 табл.2 п.1.1 | Производство работ осуществляется в помещениях эксплуатируемого объекта капитального строительства без остановки рабочего процесса, при этом: в зоне производства работ отсутствуют загромождающие помещение предметы ОЗП=1,2; ЭМ=1,2 к расх.; ЗПМ=1,2; ТЗ=1,2; ТЗМ=1,2 | [23 empty] | Производство работ осуществляется в помещениях эксплуатируемого объекта капитального строительства без остановки рабочего процесса, при этом: в зоне производства работ отсутствуют загромождающие помещение предметы ОЗП=1,2; ЭМ=1,2 к расх.; ЗПМ=1,2; ТЗ=1,2; ТЗМ=1,2
| 1 | ОТ |  |  | 8: 802.33; 9: 1.449; 10: 1434.74; 11: 44.77; 12: 64233.31 | [13 empty] | ОТ
| 2 | ЭМ |  |  | 8: 127.19; 9: 1.575; 10: 247.22; 11: 13.24; 12: 3273.19 | [13 empty] | ЭМ
| 3 | в т.ч. ОТм |  |  | 8: 9.68; 9: 1.575; 10: 18.82; 11: 44.77; 12: 842.57 | [13 empty] | в т.ч. ОТм
| 4 | М |  |  | 8: 379.93; 10: 468.87; 11: 8.16; 12: 3825.98 | [13 empty] | М
|  | ЗТ |  |  | 4: чел.-ч; 5: 91.8; 6: 1.449; 7: 164.1578 | [14 empty] | ЗТ
|  | ЗТм |  |  | 4: чел.-ч; 5: 0.78; 6: 1.575; 7: 1.5161 | [14 empty] | ЗТм
|  | Итого по расценке |  |  | 8: 1309.45; 10: 2150.83; 12: 71332.48 | [15 empty] | Итого по расценке
|  | ФОТ |  |  | 10: 1453.56; 12: 65075.88 | [14 empty] | ФОТ
| Приказ № 812/пр от 21.12.2020 Прил. п.16 | НР Сантехнические работы - внутренние (трубопроводы, водопровод, канализация, отопление, газоснабжение, вентиляция и кондиционирование воздуха) |  |  | 4: %; 5: 121; 7: 121; 10: 1758.81; 12: 78741.81 | [14 empty] | НР Сантехнические работы - внутренние (трубопроводы, водопровод, канализация, отопление, газоснабжение, вентиляция и кондиционирование воздуха)
| Приказ № 774/пр от 11.12.2020 Прил. п.16, Приказ № 774/пр от 11.12.2020 п.16 | СП Сантехнические работы - внутренние (трубопроводы, водопровод, канализация, отопление, газоснабжение, вентиляция и кондиционирование воздуха) |  |  | % | 72 | 0.85 | 61.2 |  |  | 889.58 |  | 39826.44 | [14 empty] | СП Сантехнические работы - внутренние (трубопроводы, водопровод, канализация, отопление, газоснабжение, вентиляция и кондиционирование воздуха)
|  | Всего по позиции |  |  | 10: 4799.22; 12: 189900.73 | [16 empty] | Всего по позиции
351 | ФССЦ-19.1.01.03-0075 | Воздуховоды из оцинкованной стали, толщина 0,7 мм, диаметр до 800 мм (Прим. Воздуховод из оцинкованной стали, ф630 толщиной 0,7мм ГОСТ 14918- 80) |  |  | м2 | 69.04 | 1 | 69.04 | 84.25 |  | 5816.62 | 8.16 | 47463.62 | [11 empty] | Воздуховоды из оцинкованной стали, толщина 0,7 мм, диаметр до 800 мм (Прим. Воздуховод из оцинкованной стали, ф630 толщиной 0,7мм ГОСТ 14918- 80)
|  | Объем=2*3,14*0,315*34,9 | [29 empty] | Объем=2*3,14*0,315*34,9
|  | Всего по позиции |  |  | 10: 5816.62; 12: 47463.62 | [16 empty] | Всего по позиции
352 | ФССЦ-19.1.01.03-0075 | Воздуховоды из оцинкованной стали, толщина 0,7 мм, диаметр до 800 мм (Прим. Воздуховод из оцинкованной стали, ф710 толщиной 0,7мм ГОСТ 14918-80*) |  |  | м2 | 2.45 | 1 | 2.45 | 84.25 |  | 206.41 | 8.16 | 1684.31 | [11 empty] | Воздуховоды из оцинкованной стали, толщина 0,7 мм, диаметр до 800 мм (Прим. Воздуховод из оцинкованной стали, ф710 толщиной 0,7мм ГОСТ 14918-80*)
|  | Объем=2*3,14*0,355*1,1 | [29 empty] | Объем=2*3,14*0,355*1,1
|  | Всего по позиции |  |  | 10: 206.41; 12: 1684.31 | [16 empty] | Всего по позиции
353 | ФССЦ-19.1.01.03-0075 | Воздуховоды из оцинкованной стали, толщина 0,7 мм, диаметр до 800 мм (Прим. Воздуховод из оцинкованной стали, ф800 толщиной 0,7мм ГОСТ 14918- 80*) |  |  | м2 | 39.19 | 1 | 39.19 | 84.25 |  | 3301.76 | 8.16 | 26942.36 | [11 empty] | Воздуховоды из оцинкованной стали, толщина 0,7 мм, диаметр до 800 мм (Прим. Воздуховод из оцинкованной стали, ф800 толщиной 0,7мм ГОСТ 14918- 80*)
|  | Объем=2*3,14*0,4*15,6 | [29 empty] | Объем=2*3,14*0,4*15,6
|  | Всего по позиции |  |  | 10: 3301.76; 12: 26942.36 | [16 empty] | Всего по позиции
354 | ФССЦ-19.3.01.01-0004 | Дроссель-клапаны в обечайке с сектором управления из тонколистовой оцинкованной и сортовой стали, круглые, диаметр до 800 мм (Прим. Дроссель-клапан круглый ф630) |  |  | шт | 10 | 1 | 10 | 247.65 |  | 2476.5 | 8.16 | 20208.24 | [11 empty] | Дроссель-клапаны в обечайке с сектором управления из тонколистовой оцинкованной и сортовой стали, круглые, диаметр до 800 мм (Прим. Дроссель-клапан круглый ф630)
|  | Всего по позиции |  |  | 10: 2476.5; 12: 20208.24 | [16 empty] | Всего по позиции
355 | ФССЦ-19.1.01.03-0075 | Воздуховоды из оцинкованной стали, толщина 0,7 мм, диаметр до 800 мм (Прим. Отвод 90° из оцинкованной стали б=0,7 мм ф630 2,28 м2) |  |  | м2 | 4.56 | 1 | 4.56 | 84.25 |  | 384.18 | 8.16 | 3134.91 | [11 empty] | Воздуховоды из оцинкованной стали, толщина 0,7 мм, диаметр до 800 мм (Прим. Отвод 90° из оцинкованной стали б=0,7 мм ф630 2,28 м2)
|  | Объем=2,28*2 | [29 empty] | Объем=2,28*2
|  | Всего по позиции |  |  | 10: 384.18; 12: 3134.91 | [16 empty] | Всего по позиции
356 | ФССЦ-19.1.01.03-0075 | Воздуховоды из оцинкованной стали, толщина 0,7 мм, диаметр до 800 мм (Прим. Тройник из оцинкованной стали б=0,7 мм ф800/ф630 1,40 м2) |  |  | м2 | 2.8 | 1 | 2.8 | 84.25 |  | 235.9 | 8.16 | 1924.94 | [11 empty] | Воздуховоды из оцинкованной стали, толщина 0,7 мм, диаметр до 800 мм (Прим. Тройник из оцинкованной стали б=0,7 мм ф800/ф630 1,40 м2)
|  | Объем=1,4*2 | [29 empty] | Объем=1,4*2
|  | Всего по позиции |  |  | 10: 235.9; 12: 1924.94 | [16 empty] | Всего по позиции
357 | ФССЦ-19.1.01.03-0075 | Воздуховоды из оцинкованной стали, толщина 0,7 мм, диаметр до 800 мм (Прим. Переход из оцинкованной стали б=0,7 мм ф800/ф630 L=500 1,36 м2) |  |  | м2 | 2.72 | 1 | 2.72 | 84.25 |  | 229.16 | 8.16 | 1869.95 | [11 empty] | Воздуховоды из оцинкованной стали, толщина 0,7 мм, диаметр до 800 мм (Прим. Переход из оцинкованной стали б=0,7 мм ф800/ф630 L=500 1,36 м2)
|  | Объем=1,36*2 | [29 empty] | Объем=1,36*2
|  | Всего по позиции |  |  | 10: 229.16; 12: 1869.95 | [16 empty] | Всего по позиции
358 | ФССЦ-19.1.01.03-0075 | Воздуховоды из оцинкованной стали, толщина 0,7 мм, диаметр до 800 мм (Прим. Тройник из оцинкованной стали б=0,7 мм ф630/ф630 0,99 м2) |  |  | м2 | 1.98 | 1 | 1.98 | 84.25 |  | 166.82 | 8.16 | 1361.25 | [11 empty] | Воздуховоды из оцинкованной стали, толщина 0,7 мм, диаметр до 800 мм (Прим. Тройник из оцинкованной стали б=0,7 мм ф630/ф630 0,99 м2)
|  | Объем=0,99*2 | [29 empty] | Объем=0,99*2
|  | Всего по позиции |  |  | 10: 166.82; 12: 1361.25 | [16 empty] | Всего по позиции
359 | ФССЦ-19.1.01.03-0075 | Воздуховоды из оцинкованной стали, толщина 0,7 мм, диаметр до 800 мм (Прим. Тройник из оцинкованной стали б=0,7 мм ф630/ф125 0,67 м2) |  |  | м2 | 0.67 | 1 | 0.67 | 84.25 |  | 56.45 | 8.16 | 460.63 | [11 empty] | Воздуховоды из оцинкованной стали, толщина 0,7 мм, диаметр до 800 мм (Прим. Тройник из оцинкованной стали б=0,7 мм ф630/ф125 0,67 м2)
|  | Объем=0,67*1 | [29 empty] | Объем=0,67*1
|  | Всего по позиции |  |  | 10: 56.45; 12: 460.63 | [16 empty] | Всего по позиции
360 | ФЕР20-01-001-18 | Прокладка воздуховодов из листовой, оцинкованной стали и алюминия класса Н (нормальные) толщиной: 1,0 мм, диаметром от 900 до 1000 мм |  |  | 4: 100 м2; 5: 0.8456; 6: 1; 7: 0.8456 | [11 empty] | Прокладка воздуховодов из листовой, оцинкованной стали и алюминия класса Н (нормальные) толщиной: 1,0 мм, диаметром от 900 до 1000 мм
|  | Объем=(2*3,14*0,45*15,5+2*3,14*0,5*8,4+1,97*2+1,81*2+1,61*2+1,8*2) / 100 | [29 empty] | Объем=(2*3,14*0,45*15,5+2*3,14*0,5*8,4+1,97*2+1,81*2+1,61*2+1,8*2) / 100
| ОП п.1.20.19 | Индивидуальные испытания систем вентиляции и кондиционирования воздуха - 5% ОЗП=1,05; ЭМ=1,05 к расх.; ЗПМ=1,05; ТЗ=1,05; ТЗМ=1,05 | [23 empty] | Индивидуальные испытания систем вентиляции и кондиционирования воздуха - 5% ОЗП=1,05; ЭМ=1,05 к расх.; ЗПМ=1,05; ТЗ=1,05; ТЗМ=1,05
| Приказ от 04.08.2020 № 421/пр п.58б | При применении сметных норм, включенных в сборники ГЭСН (ФЕР, ТЕР), аналогичных технологическим процессам в новом строительстве, в том числе по возведению новых конструктивных элементов ОЗП=1,15; ЭМ=1,25 к расх.; ЗПМ=1,25; ТЗ=1,15; ТЗМ=1,25 | [23 empty] | При применении сметных норм, включенных в сборники ГЭСН (ФЕР, ТЕР), аналогичных технологическим процессам в новом строительстве, в том числе по возведению новых конструктивных элементов ОЗП=1,15; ЭМ=1,25 к расх.; ЗПМ=1,25; ТЗ=1,15; ТЗМ=1,25
| Приказ от 07.07.2022 № 557/пр прил.8 табл.2 п.1.1 | Производство работ осуществляется в помещениях эксплуатируемого объекта капитального строительства без остановки рабочего процесса, при этом: в зоне производства работ отсутствуют загромождающие помещение предметы ОЗП=1,2; ЭМ=1,2 к расх.; ЗПМ=1,2; ТЗ=1,2; ТЗМ=1,2 | [23 empty] | Производство работ осуществляется в помещениях эксплуатируемого объекта капитального строительства без остановки рабочего процесса, при этом: в зоне производства работ отсутствуют загромождающие помещение предметы ОЗП=1,2; ЭМ=1,2 к расх.; ЗПМ=1,2; ТЗ=1,2; ТЗМ=1,2
| 1 | ОТ |  |  | 8: 648.51; 9: 1.449; 10: 794.6; 11: 44.77; 12: 35574.24 | [13 empty] | ОТ
| 2 | ЭМ |  |  | 8: 96.35; 9: 1.575; 10: 128.32; 11: 13.24; 12: 1698.96 | [13 empty] | ЭМ
| 3 | в т.ч. ОТм |  |  | 8: 7.92; 9: 1.575; 10: 10.55; 11: 44.77; 12: 472.32 | [13 empty] | в т.ч. ОТм
| 4 | М |  |  | 8: 337.94; 10: 285.76; 11: 8.16; 12: 2331.8 | [13 empty] | М
|  | ЗТ |  |  | 4: чел.-ч; 5: 74.2; 6: 1.449; 7: 90.9154 | [14 empty] | ЗТ
|  | ЗТм |  |  | 4: чел.-ч; 5: 0.64; 6: 1.575; 7: 0.85236 | [14 empty] | ЗТм
|  | Итого по расценке |  |  | 8: 1082.8; 10: 1208.68; 12: 39605 | [15 empty] | Итого по расценке
|  | ФОТ |  |  | 10: 805.15; 12: 36046.56 | [14 empty] | ФОТ
| Приказ № 812/пр от 21.12.2020 Прил. п.16 | НР Сантехнические работы - внутренние (трубопроводы, водопровод, канализация, отопление, газоснабжение, вентиляция и кондиционирование воздуха) |  |  | 4: %; 5: 121; 7: 121; 10: 974.23; 12: 43616.34 | [14 empty] | НР Сантехнические работы - внутренние (трубопроводы, водопровод, канализация, отопление, газоснабжение, вентиляция и кондиционирование воздуха)
| Приказ № 774/пр от 11.12.2020 Прил. п.16, Приказ № 774/пр от 11.12.2020 п.16 | СП Сантехнические работы - внутренние (трубопроводы, водопровод, канализация, отопление, газоснабжение, вентиляция и кондиционирование воздуха) |  |  | % | 72 | 0.85 | 61.2 |  |  | 492.75 |  | 22060.49 | [14 empty] | СП Сантехнические работы - внутренние (трубопроводы, водопровод, канализация, отопление, газоснабжение, вентиляция и кондиционирование воздуха)
|  | Всего по позиции |  |  | 10: 2675.66; 12: 105281.83 | [16 empty] | Всего по позиции
361 | ФССЦ-19.1.01.03-0082 | Воздуховоды из оцинкованной стали, толщина 1,0 мм, диаметр до 1000 мм (Воздуховод из оцинкованной стали, ф900 толщиной 1,0мм ГОСТ 14918- 80) |  |  | м2 | 43.8 | 1 | 43.8 | 102.06 |  | 4470.23 | 8.16 | 36477.08 | [11 empty] | Воздуховоды из оцинкованной стали, толщина 1,0 мм, диаметр до 1000 мм (Воздуховод из оцинкованной стали, ф900 толщиной 1,0мм ГОСТ 14918- 80)
|  | Объем=2*3,14*0,45*15,5 | [29 empty] | Объем=2*3,14*0,45*15,5
|  | Всего по позиции |  |  | 10: 4470.23; 12: 36477.08 | [16 empty] | Всего по позиции
362 | ФССЦ-19.1.01.03-0082 | Воздуховоды из оцинкованной стали, толщина 1,0 мм, диаметр до 1000 мм (Воздуховод из оцинкованной стали, ф900 толщиной 1,0мм ГОСТ 14918- 80) |  |  | м2 | 26.38 | 1 | 26.38 | 102.06 |  | 2692.34 | 8.16 | 21969.49 | [11 empty] | Воздуховоды из оцинкованной стали, толщина 1,0 мм, диаметр до 1000 мм (Воздуховод из оцинкованной стали, ф900 толщиной 1,0мм ГОСТ 14918- 80)
|  | Объем=2*3,14*0,5*8,4 | [29 empty] | Объем=2*3,14*0,5*8,4
|  | Всего по позиции |  |  | 10: 2692.34; 12: 21969.49 | [16 empty] | Всего по позиции
363 | ФССЦ-19.1.01.03-0082 | Воздуховоды из оцинкованной стали, толщина 1,0 мм, диаметр до 1000 мм (Прим. Тройник из оцинкованной стали б=1,0 мм ф1000/ф630 1,97 м2) |  |  | м2 | 3.94 | 1 | 3.94 | 102.06 |  | 402.12 | 8.16 | 3281.3 | [11 empty] | Воздуховоды из оцинкованной стали, толщина 1,0 мм, диаметр до 1000 мм (Прим. Тройник из оцинкованной стали б=1,0 мм ф1000/ф630 1,97 м2)
|  | Объем=1,97*2 | [29 empty] | Объем=1,97*2
|  | Всего по позиции |  |  | 10: 402.12; 12: 3281.3 | [16 empty] | Всего по позиции
364 | ФССЦ-19.1.01.03-0082 | Воздуховоды из оцинкованной стали, толщина 1,0 мм, диаметр до 1000 мм (Прим. Тройник из оцинкованной стали б=1,0 мм ф900/ф630 1,81 м2) |  |  | м2 | 3.62 | 1 | 3.62 | 102.06 |  | 369.46 | 8.16 | 3014.79 | [11 empty] | Воздуховоды из оцинкованной стали, толщина 1,0 мм, диаметр до 1000 мм (Прим. Тройник из оцинкованной стали б=1,0 мм ф900/ф630 1,81 м2)
|  | Объем=1,81*2 | [29 empty] | Объем=1,81*2
|  | Всего по позиции |  |  | 10: 369.46; 12: 3014.79 | [16 empty] | Всего по позиции
365 | ФССЦ-19.1.01.03-0082 | Воздуховоды из оцинкованной стали, толщина 1,0 мм, диаметр до 1000 мм (Прим. Переход из оцинкованной стали б=1,0 мм ф900/ф800 L=500 1,61 м2) |  |  | м2 | 3.22 | 1 | 3.22 | 102.06 |  | 328.63 | 8.16 | 2681.62 | [11 empty] | Воздуховоды из оцинкованной стали, толщина 1,0 мм, диаметр до 1000 мм (Прим. Переход из оцинкованной стали б=1,0 мм ф900/ф800 L=500 1,61 м2)
|  | Объем=1,61*2 | [29 empty] | Объем=1,61*2
|  | Всего по позиции |  |  | 10: 328.63; 12: 2681.62 | [16 empty] | Всего по позиции
366 | ФССЦ-19.1.01.03-0082 | Воздуховоды из оцинкованной стали, толщина 1,0 мм, диаметр до 1000 мм (Прим. Переход из оцинкованной стали б=1,0 мм ф1000/ф900 L=500 1,8 м2) |  |  | м2 | 3.6 | 1 | 3.6 | 102.06 |  | 367.42 | 8.16 | 2998.15 | [11 empty] | Воздуховоды из оцинкованной стали, толщина 1,0 мм, диаметр до 1000 мм (Прим. Переход из оцинкованной стали б=1,0 мм ф1000/ф900 L=500 1,8 м2)
|  | Объем=1,8*2 | [29 empty] | Объем=1,8*2
|  | Всего по позиции |  |  | 10: 367.42; 12: 2998.15 | [16 empty] | Всего по позиции
367 | ФЕР20-01-001-16 | Прокладка воздуховодов из листовой, оцинкованной стали и алюминия класса Н (нормальные) толщиной: 0,9 мм, периметром до 5200 мм |  |  | 4: 100 м2; 5: 0.1954; 6: 1; 7: 0.1954 | [11 empty] | Прокладка воздуховодов из листовой, оцинкованной стали и алюминия класса Н (нормальные) толщиной: 0,9 мм, периметром до 5200 мм
|  | Объем=(4,6*3+2,87*2) / 100 | [29 empty] | Объем=(4,6*3+2,87*2) / 100
| ОП п.1.20.19 | Индивидуальные испытания систем вентиляции и кондиционирования воздуха - 5% ОЗП=1,05; ЭМ=1,05 к расх.; ЗПМ=1,05; ТЗ=1,05; ТЗМ=1,05 | [23 empty] | Индивидуальные испытания систем вентиляции и кондиционирования воздуха - 5% ОЗП=1,05; ЭМ=1,05 к расх.; ЗПМ=1,05; ТЗ=1,05; ТЗМ=1,05
| Приказ от 04.08.2020 № 421/пр п.58б | При применении сметных норм, включенных в сборники ГЭСН (ФЕР, ТЕР), аналогичных технологическим процессам в новом строительстве, в том числе по возведению новых конструктивных элементов ОЗП=1,15; ЭМ=1,25 к расх.; ЗПМ=1,25; ТЗ=1,15; ТЗМ=1,25 | [23 empty] | При применении сметных норм, включенных в сборники ГЭСН (ФЕР, ТЕР), аналогичных технологическим процессам в новом строительстве, в том числе по возведению новых конструктивных элементов ОЗП=1,15; ЭМ=1,25 к расх.; ЗПМ=1,25; ТЗ=1,15; ТЗМ=1,25
| Приказ от 07.07.2022 № 557/пр прил.8 табл.2 п.1.1 | Производство работ осуществляется в помещениях эксплуатируемого объекта капитального строительства без остановки рабочего процесса, при этом: в зоне производства работ отсутствуют загромождающие помещение предметы ОЗП=1,2; ЭМ=1,2 к расх.; ЗПМ=1,2; ТЗ=1,2; ТЗМ=1,2 | [23 empty] | Производство работ осуществляется в помещениях эксплуатируемого объекта капитального строительства без остановки рабочего процесса, при этом: в зоне производства работ отсутствуют загромождающие помещение предметы ОЗП=1,2; ЭМ=1,2 к расх.; ЗПМ=1,2; ТЗ=1,2; ТЗМ=1,2
| 1 | ОТ |  |  | 8: 493.81; 9: 1.449; 10: 139.81; 11: 44.77; 12: 6259.29 | [13 empty] | ОТ
| 2 | ЭМ |  |  | 8: 97.89; 9: 1.575; 10: 30.13; 11: 13.24; 12: 398.92 | [13 empty] | ЭМ
| 3 | в т.ч. ОТм |  |  | 8: 9.02; 9: 1.575; 10: 2.78; 11: 44.77; 12: 124.46 | [13 empty] | в т.ч. ОТм
| 4 | М |  |  | 8: 507.99; 10: 99.26; 11: 8.16; 12: 809.96 | [13 empty] | М
|  | ЗТ |  |  | 4: чел.-ч; 5: 56.5; 6: 1.449; 7: 15.9971 | [14 empty] | ЗТ
|  | ЗТм |  |  | 4: чел.-ч; 5: 0.73; 6: 1.575; 7: 0.22466 | [14 empty] | ЗТм
|  | Итого по расценке |  |  | 8: 1099.69; 10: 269.2; 12: 7468.17 | [15 empty] | Итого по расценке
|  | ФОТ |  |  | 10: 142.59; 12: 6383.75 | [14 empty] | ФОТ
| Приказ № 812/пр от 21.12.2020 Прил. п.16 | НР Сантехнические работы - внутренние (трубопроводы, водопровод, канализация, отопление, газоснабжение, вентиляция и кондиционирование воздуха) |  |  | 4: %; 5: 121; 7: 121; 10: 172.53; 12: 7724.34 | [14 empty] | НР Сантехнические работы - внутренние (трубопроводы, водопровод, канализация, отопление, газоснабжение, вентиляция и кондиционирование воздуха)
| Приказ № 774/пр от 11.12.2020 Прил. п.16, Приказ № 774/пр от 11.12.2020 п.16 | СП Сантехнические работы - внутренние (трубопроводы, водопровод, канализация, отопление, газоснабжение, вентиляция и кондиционирование воздуха) |  |  | % | 72 | 0.85 | 61.2 |  |  | 87.27 |  | 3906.86 | [14 empty] | СП Сантехнические работы - внутренние (трубопроводы, водопровод, канализация, отопление, газоснабжение, вентиляция и кондиционирование воздуха)
|  | Всего по позиции |  |  | 10: 529; 12: 19099.37 | [16 empty] | Всего по позиции
368 | ФССЦ-19.1.01.03-0081 | Воздуховоды из оцинкованной стали толщиной: 0,9 мм, периметром от 4200 до 5200 мм (Прим. Воздуховод из оцинкованной стали, 1300х1000 толщиной 1,0 мм ГОСТ 14918-80*) |  |  | м2 | 13.8 | 1 | 13.8 | 117.94 |  | 1627.57 | 8.16 | 13280.97 | [11 empty] | Воздуховоды из оцинкованной стали толщиной: 0,9 мм, периметром от 4200 до 5200 мм (Прим. Воздуховод из оцинкованной стали, 1300х1000 толщиной 1,0 мм ГОСТ 14918-80*)
|  | Объем=4,6*3 | [29 empty] | Объем=4,6*3
|  | Всего по позиции |  |  | 10: 1627.57; 12: 13280.97 | [16 empty] | Всего по позиции
369 | ФССЦ-19.1.01.03-0081 | Воздуховоды из оцинкованной стали толщиной: 0,9 мм, периметром от 4200 до 5200 мм (Прим. Переход из оцинкованной стали б=1,0 мм 1300х1000/ф1000 L=600 2,87 м2) |  |  | м2 | 5.74 | 1 | 5.74 | 117.94 |  | 676.98 | 8.16 | 5524.16 | [11 empty] | Воздуховоды из оцинкованной стали толщиной: 0,9 мм, периметром от 4200 до 5200 мм (Прим. Переход из оцинкованной стали б=1,0 мм 1300х1000/ф1000 L=600 2,87 м2)
|  | Объем=2,87*2 | [29 empty] | Объем=2,87*2
|  | Всего по позиции |  |  | 10: 676.98; 12: 5524.16 | [16 empty] | Всего по позиции
370 | ФССЦ-08.1.02.17-0033 | Сетка плетеная из проволоки без покрытия, диаметр проволоки 1,6 мм, размер ячейки 20х20 мм |  |  | м2 | 10 | 1 | 10 | 23.08 |  | 230.8 | 8.16 | 1883.33 | [11 empty] | Сетка плетеная из проволоки без покрытия, диаметр проволоки 1,6 мм, размер ячейки 20х20 мм
|  | Всего по позиции |  |  | 10: 230.8; 12: 1883.33 | [16 empty] | Всего по позиции
Система П7В5 | [23 empty] | Система П7В5
371 | ФЕР20-02-002-01 | Установка решеток жалюзийных площадью в свету: до 0,5 м2 |  |  | 4: шт; 5: 2; 6: 1; 7: 2 | [11 empty] | Установка решеток жалюзийных площадью в свету: до 0,5 м2
| ОП п.1.20.19 | Индивидуальные испытания систем вентиляции и кондиционирования воздуха - 5% ОЗП=1,05; ЭМ=1,05 к расх.; ЗПМ=1,05; ТЗ=1,05; ТЗМ=1,05 | [23 empty] | Индивидуальные испытания систем вентиляции и кондиционирования воздуха - 5% ОЗП=1,05; ЭМ=1,05 к расх.; ЗПМ=1,05; ТЗ=1,05; ТЗМ=1,05
| Приказ от 04.08.2020 № 421/пр п.58б | При применении сметных норм, включенных в сборники ГЭСН (ФЕР, ТЕР), аналогичных технологическим процессам в новом строительстве, в том числе по возведению новых конструктивных элементов ОЗП=1,15; ЭМ=1,25 к расх.; ЗПМ=1,25; ТЗ=1,15; ТЗМ=1,25 | [23 empty] | При применении сметных норм, включенных в сборники ГЭСН (ФЕР, ТЕР), аналогичных технологическим процессам в новом строительстве, в том числе по возведению новых конструктивных элементов ОЗП=1,15; ЭМ=1,25 к расх.; ЗПМ=1,25; ТЗ=1,15; ТЗМ=1,25
| Приказ от 07.07.2022 № 557/пр прил.8 табл.2 п.1.1 | Производство работ осуществляется в помещениях эксплуатируемого объекта капитального строительства без остановки рабочего процесса, при этом: в зоне производства работ отсутствуют загромождающие помещение предметы ОЗП=1,2; ЭМ=1,2 к расх.; ЗПМ=1,2; ТЗ=1,2; ТЗМ=1,2 | [23 empty] | Производство работ осуществляется в помещениях эксплуатируемого объекта капитального строительства без остановки рабочего процесса, при этом: в зоне производства работ отсутствуют загромождающие помещение предметы ОЗП=1,2; ЭМ=1,2 к расх.; ЗПМ=1,2; ТЗ=1,2; ТЗМ=1,2
| 1 | ОТ |  |  | 8: 9.6; 9: 1.449; 10: 27.82; 11: 44.77; 12: 1245.5 | [13 empty] | ОТ
| 2 | ЭМ |  |  | 8: 1.47; 9: 1.575; 10: 4.63; 11: 13.24; 12: 61.3 | [13 empty] | ЭМ
| 3 | в т.ч. ОТм |  |  | 8: 0.12; 9: 1.575; 10: 0.38; 11: 44.77; 12: 17.01 | [13 empty] | в т.ч. ОТм
| 4 | М |  |  | 8: 4.1; 10: 8.2; 11: 8.16; 12: 66.91 | [13 empty] | М
|  | ЗТ |  |  | 4: чел.-ч; 5: 1.07; 6: 1.449; 7: 3.1009 | [14 empty] | ЗТ
|  | ЗТм |  |  | 4: чел.-ч; 5: 0.01; 6: 1.575; 7: 0.0315 | [14 empty] | ЗТм
|  | Итого по расценке |  |  | 8: 15.17; 10: 40.65; 12: 1373.71 | [15 empty] | Итого по расценке
|  | ФОТ |  |  | 10: 28.2; 12: 1262.51 | [14 empty] | ФОТ
| Приказ № 812/пр от 21.12.2020 Прил. п.16 | НР Сантехнические работы - внутренние (трубопроводы, водопровод, канализация, отопление, газоснабжение, вентиляция и кондиционирование воздуха) |  |  | 4: %; 5: 121; 7: 121; 10: 34.12; 12: 1527.64 | [14 empty] | НР Сантехнические работы - внутренние (трубопроводы, водопровод, канализация, отопление, газоснабжение, вентиляция и кондиционирование воздуха)
| Приказ № 774/пр от 11.12.2020 Прил. п.16, Приказ № 774/пр от 11.12.2020 п.16 | СП Сантехнические работы - внутренние (трубопроводы, водопровод, канализация, отопление, газоснабжение, вентиляция и кондиционирование воздуха) |  |  | % | 72 | 0.85 | 61.2 |  |  | 17.26 |  | 772.66 | [14 empty] | СП Сантехнические работы - внутренние (трубопроводы, водопровод, канализация, отопление, газоснабжение, вентиляция и кондиционирование воздуха)
|  | Всего по позиции |  |  | 10: 92.03; 12: 3674.01 | [16 empty] | Всего по позиции
372 | ФССЦ-19.2.03.02-0143 | Решетки вентиляционные алюминиевые "АРКТОС" типа: АРН размером 500х1000 мм |  |  | шт | 2 | 1 | 2 | 934.79 |  | 1869.58 | 8.16 | 15255.77 | [11 empty] | Решетки вентиляционные алюминиевые "АРКТОС" типа: АРН размером 500х1000 мм
|  | Всего по позиции |  |  | 10: 1869.58; 12: 15255.77 | [16 empty] | Всего по позиции
373 | ФЕР20-01-001-12 | Прокладка воздуховодов из листовой, оцинкованной стали и алюминия класса Н (нормальные) толщиной: 0,7 мм, периметром до 3200 мм |  |  | 4: 100 м2; 5: 0.356; 6: 1; 7: 0.356 | [11 empty] | Прокладка воздуховодов из листовой, оцинкованной стали и алюминия класса Н (нормальные) толщиной: 0,7 мм, периметром до 3200 мм
|  | Объем=(2,6*10+3*1,5+2,28*1+1,41*2) / 100 | [29 empty] | Объем=(2,6*10+3*1,5+2,28*1+1,41*2) / 100
| ОП п.1.20.19 | Индивидуальные испытания систем вентиляции и кондиционирования воздуха - 5% ОЗП=1,05; ЭМ=1,05 к расх.; ЗПМ=1,05; ТЗ=1,05; ТЗМ=1,05 | [23 empty] | Индивидуальные испытания систем вентиляции и кондиционирования воздуха - 5% ОЗП=1,05; ЭМ=1,05 к расх.; ЗПМ=1,05; ТЗ=1,05; ТЗМ=1,05
| Приказ от 04.08.2020 № 421/пр п.58б | При применении сметных норм, включенных в сборники ГЭСН (ФЕР, ТЕР), аналогичных технологическим процессам в новом строительстве, в том числе по возведению новых конструктивных элементов ОЗП=1,15; ЭМ=1,25 к расх.; ЗПМ=1,25; ТЗ=1,15; ТЗМ=1,25 | [23 empty] | При применении сметных норм, включенных в сборники ГЭСН (ФЕР, ТЕР), аналогичных технологическим процессам в новом строительстве, в том числе по возведению новых конструктивных элементов ОЗП=1,15; ЭМ=1,25 к расх.; ЗПМ=1,25; ТЗ=1,15; ТЗМ=1,25
| Приказ от 07.07.2022 № 557/пр прил.8 табл.2 п.1.1 | Производство работ осуществляется в помещениях эксплуатируемого объекта капитального строительства без остановки рабочего процесса, при этом: в зоне производства работ отсутствуют загромождающие помещение предметы ОЗП=1,2; ЭМ=1,2 к расх.; ЗПМ=1,2; ТЗ=1,2; ТЗМ=1,2 | [23 empty] | Производство работ осуществляется в помещениях эксплуатируемого объекта капитального строительства без остановки рабочего процесса, при этом: в зоне производства работ отсутствуют загромождающие помещение предметы ОЗП=1,2; ЭМ=1,2 к расх.; ЗПМ=1,2; ТЗ=1,2; ТЗМ=1,2
| 1 | ОТ |  |  | 8: 648.51; 9: 1.449; 10: 334.53; 11: 44.77; 12: 14976.91 | [13 empty] | ОТ
| 2 | ЭМ |  |  | 8: 100.89; 9: 1.575; 10: 56.57; 11: 13.24; 12: 748.99 | [13 empty] | ЭМ
| 3 | в т.ч. ОТм |  |  | 8: 8.54; 9: 1.575; 10: 4.79; 11: 44.77; 12: 214.45 | [13 empty] | в т.ч. ОТм
| 4 | М |  |  | 8: 337.94; 10: 120.31; 11: 8.16; 12: 981.73 | [13 empty] | М
|  | ЗТ |  |  | 4: чел.-ч; 5: 74.2; 6: 1.449; 7: 38.2756 | [14 empty] | ЗТ
|  | ЗТм |  |  | 4: чел.-ч; 5: 0.69; 6: 1.575; 7: 0.38688 | [14 empty] | ЗТм
|  | Итого по расценке |  |  | 8: 1087.34; 10: 511.41; 12: 16707.63 | [15 empty] | Итого по расценке
|  | ФОТ |  |  | 10: 339.32; 12: 15191.36 | [14 empty] | ФОТ
| Приказ № 812/пр от 21.12.2020 Прил. п.16 | НР Сантехнические работы - внутренние (трубопроводы, водопровод, канализация, отопление, газоснабжение, вентиляция и кондиционирование воздуха) |  |  | 4: %; 5: 121; 7: 121; 10: 410.58; 12: 18381.55 | [14 empty] | НР Сантехнические работы - внутренние (трубопроводы, водопровод, канализация, отопление, газоснабжение, вентиляция и кондиционирование воздуха)
| Приказ № 774/пр от 11.12.2020 Прил. п.16, Приказ № 774/пр от 11.12.2020 п.16 | СП Сантехнические работы - внутренние (трубопроводы, водопровод, канализация, отопление, газоснабжение, вентиляция и кондиционирование воздуха) |  |  | % | 72 | 0.85 | 61.2 |  |  | 207.66 |  | 9297.11 | [14 empty] | СП Сантехнические работы - внутренние (трубопроводы, водопровод, канализация, отопление, газоснабжение, вентиляция и кондиционирование воздуха)
|  | Всего по позиции |  |  | 10: 1129.65; 12: 44386.29 | [16 empty] | Всего по позиции
374 | ФССЦ-19.1.01.03-0079 | Воздуховоды из оцинкованной стали толщиной: 0,7 мм, периметром от 1700 до 4000 мм (Прим.Воздуховод из оцинкованной стали, 800х500 толщиной 0,7мм ГОСТ 14918-80*) |  |  | м2 | 26 | 1 | 26 | 109.09 |  | 2836.34 | 8.16 | 23144.53 | [11 empty] | Воздуховоды из оцинкованной стали толщиной: 0,7 мм, периметром от 1700 до 4000 мм (Прим.Воздуховод из оцинкованной стали, 800х500 толщиной 0,7мм ГОСТ 14918-80*)
|  | Объем=2,6*10 | [29 empty] | Объем=2,6*10
|  | Всего по позиции |  |  | 10: 2836.34; 12: 23144.53 | [16 empty] | Всего по позиции
375 | ФССЦ-19.1.01.03-0079 | Воздуховоды из оцинкованной стали толщиной: 0,7 мм, периметром от 1700 до 4000 мм (Прим. Воздуховод из оцинкованной стали, 1000х500 толщиной 1,0мм ГОСТ 14918-80*) |  |  | м2 | 4.5 | 1 | 4.5 | 109.09 |  | 490.91 | 8.16 | 4005.83 | [11 empty] | Воздуховоды из оцинкованной стали толщиной: 0,7 мм, периметром от 1700 до 4000 мм (Прим. Воздуховод из оцинкованной стали, 1000х500 толщиной 1,0мм ГОСТ 14918-80*)
|  | Объем=3*1,5 | [29 empty] | Объем=3*1,5
|  | Всего по позиции |  |  | 10: 490.91; 12: 4005.83 | [16 empty] | Всего по позиции
376 | ФССЦ-19.1.01.03-0079 | Воздуховоды из оцинкованной стали толщиной: 0,7 мм, периметром от 1700 до 4000 мм (Прим. Отвод 90° из оцинкованной стали б=0,7 мм 800х500 2,28 м2) |  |  | м2 | 2.28 | 1 | 2.28 | 109.09 |  | 248.73 | 8.16 | 2029.64 | [11 empty] | Воздуховоды из оцинкованной стали толщиной: 0,7 мм, периметром от 1700 до 4000 мм (Прим. Отвод 90° из оцинкованной стали б=0,7 мм 800х500 2,28 м2)
|  | Объем=2,28*1 | [29 empty] | Объем=2,28*1
|  | Всего по позиции |  |  | 10: 248.73; 12: 2029.64 | [16 empty] | Всего по позиции
377 | ФССЦ-19.1.01.03-0079 | Воздуховоды из оцинкованной стали толщиной: 0,7 мм, периметром от 1700 до 4000 мм (Прим. Переход из оцинкованной стали б=1,0 мм 1000х500/800х500 L=400 1,41 м2) |  |  | м2 | 2.82 | 1 | 2.82 | 109.09 |  | 307.63 | 8.16 | 2510.26 | [11 empty] | Воздуховоды из оцинкованной стали толщиной: 0,7 мм, периметром от 1700 до 4000 мм (Прим. Переход из оцинкованной стали б=1,0 мм 1000х500/800х500 L=400 1,41 м2)
|  | Объем=1,41*2 | [29 empty] | Объем=1,41*2
|  | Всего по позиции |  |  | 10: 307.63; 12: 2510.26 | [16 empty] | Всего по позиции
378 | ФССЦ-08.1.02.17-0031 | Сетка плетеная без покрытия из проволоки, диаметр проволоки 1,2 мм, размер ячейки 10х10 мм |  |  | м2 | 3 | 1 | 3 | 26.05 |  | 78.15 | 8.16 | 637.7 | [11 empty] | Сетка плетеная без покрытия из проволоки, диаметр проволоки 1,2 мм, размер ячейки 10х10 мм
|  | Всего по позиции |  |  | 10: 78.15; 12: 637.7 | [16 empty] | Всего по позиции
379 | ФЕР26-01-011-01 | Изоляция плоских и криволинейных поверхностей матами минераловатными прошивными безобкладочными и в обкладках, плитами минераловатными на синтетическом связующем, плитами из стеклянного штапельного волокна |  |  | 4: м3; 5: 0.288; 6: 1; 7: 0.288 | [11 empty] | Изоляция плоских и криволинейных поверхностей матами минераловатными прошивными безобкладочными и в обкладках, плитами минераловатными на синтетическом связующем, плитами из стеклянного штапельного волокна
|  | Объем=9,6*0,03 | [29 empty] | Объем=9,6*0,03
| Приказ от 04.08.2020 № 421/пр п.58б | При применении сметных норм, включенных в сборники ГЭСН (ФЕР, ТЕР), аналогичных технологическим процессам в новом строительстве, в том числе по возведению новых конструктивных элементов ОЗП=1,15; ЭМ=1,25 к расх.; ЗПМ=1,25; ТЗ=1,15; ТЗМ=1,25 | [23 empty] | При применении сметных норм, включенных в сборники ГЭСН (ФЕР, ТЕР), аналогичных технологическим процессам в новом строительстве, в том числе по возведению новых конструктивных элементов ОЗП=1,15; ЭМ=1,25 к расх.; ЗПМ=1,25; ТЗ=1,15; ТЗМ=1,25
| Приказ от 07.07.2022 № 557/пр прил.8 табл.2 п.1.1 | Производство работ осуществляется в помещениях эксплуатируемого объекта капитального строительства без остановки рабочего процесса, при этом: в зоне производства работ отсутствуют загромождающие помещение предметы ОЗП=1,2; ЭМ=1,2 к расх.; ЗПМ=1,2; ТЗ=1,2; ТЗМ=1,2 | [23 empty] | Производство работ осуществляется в помещениях эксплуатируемого объекта капитального строительства без остановки рабочего процесса, при этом: в зоне производства работ отсутствуют загромождающие помещение предметы ОЗП=1,2; ЭМ=1,2 к расх.; ЗПМ=1,2; ТЗ=1,2; ТЗМ=1,2
| 1 | ОТ |  |  | 8: 137.49; 9: 1.38; 10: 54.64; 11: 44.77; 12: 2446.23 | [13 empty] | ОТ
| 2 | ЭМ |  |  | 8: 33.94; 9: 1.5; 10: 14.66; 11: 13.24; 12: 194.1 | [13 empty] | ЭМ
| 3 | в т.ч. ОТм |  |  | 8: 5.92; 9: 1.5; 10: 2.56; 11: 44.77; 12: 114.61 | [13 empty] | в т.ч. ОТм
| 4 | М |  |  | 8: 135.18; 10: 38.93; 11: 8.16; 12: 317.67 | [13 empty] | М
|  | ЗТ |  |  | 4: чел.-ч; 5: 14.8; 6: 1.38; 7: 5.8821 | [14 empty] | ЗТ
|  | ЗТм |  |  | 4: чел.-ч; 5: 0.51; 6: 1.5; 7: 0.22032 | [14 empty] | ЗТм
|  | Итого по расценке |  |  | 8: 306.61; 10: 108.23; 12: 2958 | [15 empty] | Итого по расценке
|  | ФОТ |  |  | 10: 57.2; 12: 2560.84 | [14 empty] | ФОТ
| Приказ № 812/пр от 21.12.2020 Прил. п.20 | НР Теплоизоляционные работы |  |  | 4: %; 5: 97; 7: 97; 10: 55.48; 12: 2484.01 | [14 empty] | НР Теплоизоляционные работы
| Приказ № 774/пр от 11.12.2020 Прил. п.20, Приказ № 774/пр от 11.12.2020 п.16 | СП Теплоизоляционные работы |  |  | % | 55 | 0.85 | 46.75 |  |  | 26.74 |  | 1197.19 | [14 empty] | СП Теплоизоляционные работы
|  | Всего по позиции |  |  | 10: 190.45; 12: 6639.2 | [16 empty] | Всего по позиции
380 | ФССЦ-12.2.04.03-0013 | Маты минераловатные ламельные, кашированные фольгой, марка: "Lamella Mat L" ROCKWOOL, толщиной 30 мм |  |  | м3 | 0.31104 | 1 | 0.31104 | 2493.37 |  | 775.54 | 8.16 | 6328.41 | [11 empty] | Маты минераловатные ламельные, кашированные фольгой, марка: "Lamella Mat L" ROCKWOOL, толщиной 30 мм
|  | Всего по позиции |  |  | 10: 775.54; 12: 6328.41 | [16 empty] | Всего по позиции
|  | Итого по разделу 1 Вентиляция |  |  | 10: 1915251.77; 12: 17350948.6 | [19 empty] | Итого по разделу 1 Вентиляция
Раздел 2. Фильтрационные установки | [22 empty] | Раздел 2. Фильтрационные установки
Система ПВ1 | [23 empty] | Система ПВ1
381 | ФЕР20-03-004-01 | Установка агрегатов вентиляционных пылеулавливающих | [22 empty] | Установка агрегатов вентиляционных пылеулавливающих | bar: 4 to 7
| ОП п.1.20.19 | Индивидуальные испытания систем вентиляции и кондиционирования воздуха - 5% ОЗП=1,05; ЭМ=1,05 к расх.; ЗПМ=1,05; ТЗ=1,05; ТЗМ=1,05 | [23 empty] | Индивидуальные испытания систем вентиляции и кондиционирования воздуха - 5% ОЗП=1,05; ЭМ=1,05 к расх.; ЗПМ=1,05; ТЗ=1,05; ТЗМ=1,05
| Приказ от 04.08.2020 № 421/пр п.58б | При применении сметных норм, включенных в сборники ГЭСН (ФЕР, ТЕР), аналогичных технологическим процессам в новом строительстве, в том числе по возведению новых конструктивных элементов ОЗП=1,15; ЭМ=1,25 к расх.; ЗПМ=1,25; ТЗ=1,15; ТЗМ=1,25 | [23 empty] | При применении сметных норм, включенных в сборники ГЭСН (ФЕР, ТЕР), аналогичных технологическим процессам в новом строительстве, в том числе по возведению новых конструктивных элементов ОЗП=1,15; ЭМ=1,25 к расх.; ЗПМ=1,25; ТЗ=1,15; ТЗМ=1,25
| Приказ от 07.07.2022 № 557/пр прил.8 табл.2 п.1.1 | Производство работ осуществляется в помещениях эксплуатируемого объекта капитального строительства без остановки рабочего процесса, при этом: в зоне производства работ отсутствуют загромождающие помещение предметы ОЗП=1,2; ЭМ=1,2 к расх.; ЗПМ=1,2; ТЗ=1,2; ТЗМ=1,2 | [23 empty] | Производство работ осуществляется в помещениях эксплуатируемого объекта капитального строительства без остановки рабочего процесса, при этом: в зоне производства работ отсутствуют загромождающие помещение предметы ОЗП=1,2; ЭМ=1,2 к расх.; ЗПМ=1,2; ТЗ=1,2; ТЗМ=1,2
| 1 | ОТ |  |  | 8: 39.72; 9: 1.449; 10: 57.55; 11: 44.77; 12: 2576.51 | [13 empty] | ОТ
| 2 | ЭМ |  |  | 8: 14.25; 9: 1.575; 10: 22.44; 11: 13.24; 12: 297.11 | [13 empty] | ЭМ
| 3 | в т.ч. ОТм |  |  | 8: 1.86; 9: 1.575; 10: 2.93; 11: 44.77; 12: 131.18 | [13 empty] | в т.ч. ОТм
| 4 | М |  |  | 8: 260.41; 10: 260.41; 11: 8.16; 12: 2124.95 | [13 empty] | М
|  | ЗТ |  |  | 4: чел.-ч; 5: 4.82; 6: 1.449; 7: 6.9842 | [14 empty] | ЗТ
|  | ЗТм |  |  | 4: чел.-ч; 5: 0.16; 6: 1.575; 7: 0.252 | [14 empty] | ЗТм
|  | Итого по расценке |  |  | 8: 314.38; 10: 340.4; 12: 4998.57 | [15 empty] | Итого по расценке
|  | ФОТ |  |  | 10: 60.48; 12: 2707.69 | [14 empty] | ФОТ
| Приказ № 812/пр от 21.12.2020 Прил. п.16 | НР Сантехнические работы - внутренние (трубопроводы, водопровод, канализация, отопление, газоснабжение, вентиляция и кондиционирование воздуха) |  |  | 4: %; 5: 121; 7: 121; 10: 73.18; 12: 3276.3 | [14 empty] | НР Сантехнические работы - внутренние (трубопроводы, водопровод, канализация, отопление, газоснабжение, вентиляция и кондиционирование воздуха)
| Приказ № 774/пр от 11.12.2020 Прил. п.16, Приказ № 774/пр от 11.12.2020 п.16 | СП Сантехнические работы - внутренние (трубопроводы, водопровод, канализация, отопление, газоснабжение, вентиляция и кондиционирование воздуха) |  |  | % | 72 | 0.85 | 61.2 |  |  | 37.01 |  | 1657.11 | [14 empty] | СП Сантехнические работы - внутренние (трубопроводы, водопровод, канализация, отопление, газоснабжение, вентиляция и кондиционирование воздуха)
|  | Всего по позиции |  |  | 10: 450.59; 12: 9931.98 | [16 empty] | Всего по позиции
382 О | АО "СОВПЛИМ" ТКП №м1744 от 02.09.2023 г. п.1 | Фильтр самоочищающийся MDV-SE-8R- F18-T25-CONT-PP, пульт справа, массой 1000кг. на отм.0,000 в компл.: - вентилятор N=15 кВт, n=3000 об/мин; - боковой входной патрубок; - шкаф управления CONT-PP |  |  | шт | 1 | 1 | 1 | 387876.11 |  | 387876.11 | 5.65 | 2191500.02 | [11 empty] | Фильтр самоочищающийся MDV-SE-8R- F18-T25-CONT-PP, пульт справа, массой 1000кг. на отм.0,000 в компл.: - вентилятор N=15 кВт, n=3000 об/мин; - боковой входной патрубок; - шкаф управления CONT-PP
|  | Цена=2191500/5,65 | [28 empty] | Цена=2191500/5,65
|  | Всего по позиции |  |  | 10: 387876.11; 12: 2191500.02 | [16 empty] | Всего по позиции
383 | АО "СОВПЛИМ" ТКП №м1744 от 02.09.2023 г. п.3 | Блок фильтра предварительной очистки |  |  | шт | 1 | 1 | 1 | 3547.79 | 1.0424 | 3698.07 | 8.16 | 30176.25 | [11 empty] | Блок фильтра предварительной очистки
|  | Цена=28950/8,16 | [28 empty] | Цена=28950/8,16
|  | ТР МАТ=1,03 к расх. | [23 empty] | ТР МАТ=1,03 к расх.
|  | ЗСР МАТ=1,012 к расх. | [23 empty] | ЗСР МАТ=1,012 к расх.
|  | Всего по позиции |  |  | 10: 3698.07; 12: 30176.25 | [16 empty] | Всего по позиции
384 | ФЕР20-03-001-05 | Установка вентиляторов радиальных массой: свыше 0,4 до 0,6 т | [22 empty] | Установка вентиляторов радиальных массой: свыше 0,4 до 0,6 т | bar: 4 to 7
| ОП п.1.20.19 | Индивидуальные испытания систем вентиляции и кондиционирования воздуха - 5% ОЗП=1,05; ЭМ=1,05 к расх.; ЗПМ=1,05; ТЗ=1,05; ТЗМ=1,05 | [23 empty] | Индивидуальные испытания систем вентиляции и кондиционирования воздуха - 5% ОЗП=1,05; ЭМ=1,05 к расх.; ЗПМ=1,05; ТЗ=1,05; ТЗМ=1,05
| Приказ от 04.08.2020 № 421/пр п.58б | При применении сметных норм, включенных в сборники ГЭСН (ФЕР, ТЕР), аналогичных технологическим процессам в новом строительстве, в том числе по возведению новых конструктивных элементов ОЗП=1,15; ЭМ=1,25 к расх.; ЗПМ=1,25; ТЗ=1,15; ТЗМ=1,25 | [23 empty] | При применении сметных норм, включенных в сборники ГЭСН (ФЕР, ТЕР), аналогичных технологическим процессам в новом строительстве, в том числе по возведению новых конструктивных элементов ОЗП=1,15; ЭМ=1,25 к расх.; ЗПМ=1,25; ТЗ=1,15; ТЗМ=1,25
| Приказ от 07.07.2022 № 557/пр прил.8 табл.2 п.1.1 | Производство работ осуществляется в помещениях эксплуатируемого объекта капитального строительства без остановки рабочего процесса, при этом: в зоне производства работ отсутствуют загромождающие помещение предметы ОЗП=1,2; ЭМ=1,2 к расх.; ЗПМ=1,2; ТЗ=1,2; ТЗМ=1,2 | [23 empty] | Производство работ осуществляется в помещениях эксплуатируемого объекта капитального строительства без остановки рабочего процесса, при этом: в зоне производства работ отсутствуют загромождающие помещение предметы ОЗП=1,2; ЭМ=1,2 к расх.; ЗПМ=1,2; ТЗ=1,2; ТЗМ=1,2
| 1 | ОТ |  |  | 8: 111.74; 9: 1.449; 10: 161.91; 11: 44.77; 12: 7248.71 | [13 empty] | ОТ
| 2 | ЭМ |  |  | 8: 52.99; 9: 1.575; 10: 83.46; 11: 13.24; 12: 1105.01 | [13 empty] | ЭМ
| 3 | в т.ч. ОТм |  |  | 8: 6.18; 9: 1.575; 10: 9.73; 11: 44.77; 12: 435.61 | [13 empty] | в т.ч. ОТм
| 4 | М |  |  | 8: 32.22; 10: 32.22; 11: 8.16; 12: 262.92 | [13 empty] | М
|  | ЗТ |  |  | 4: чел.-ч; 5: 13.1; 6: 1.449; 7: 18.9819 | [14 empty] | ЗТ
|  | ЗТм |  |  | 4: чел.-ч; 5: 0.5; 6: 1.575; 7: 0.7875 | [14 empty] | ЗТм
|  | Итого по расценке |  |  | 8: 196.95; 10: 277.59; 12: 8616.64 | [15 empty] | Итого по расценке
|  | ФОТ |  |  | 10: 171.64; 12: 7684.32 | [14 empty] | ФОТ
| Приказ № 812/пр от 21.12.2020 Прил. п.16 | НР Сантехнические работы - внутренние (трубопроводы, водопровод, канализация, отопление, газоснабжение, вентиляция и кондиционирование воздуха) |  |  | 4: %; 5: 121; 7: 121; 10: 207.68; 12: 9298.03 | [14 empty] | НР Сантехнические работы - внутренние (трубопроводы, водопровод, канализация, отопление, газоснабжение, вентиляция и кондиционирование воздуха)
| Приказ № 774/пр от 11.12.2020 Прил. п.16, Приказ № 774/пр от 11.12.2020 п.16 | СП Сантехнические работы - внутренние (трубопроводы, водопровод, канализация, отопление, газоснабжение, вентиляция и кондиционирование воздуха) |  |  | % | 72 | 0.85 | 61.2 |  |  | 105.04 |  | 4702.8 | [14 empty] | СП Сантехнические работы - внутренние (трубопроводы, водопровод, канализация, отопление, газоснабжение, вентиляция и кондиционирование воздуха)
|  | Всего по позиции |  |  | 10: 590.31; 12: 22617.47 | [16 empty] | Всего по позиции
385 О | АО "СОВПЛИМ" ТКП №м1744 от 02.09.2023 г. п.2 | Вентилятор радиальный в шумопо-глощающем кожухе SIF-3000/LI |  |  | шт | 1 | 1 | 1 | 132345.13 |  | 132345.13 | 5.65 | 747749.98 | [11 empty] | Вентилятор радиальный в шумопо-глощающем кожухе SIF-3000/LI
|  | Цена=747750/5,65 | [28 empty] | Цена=747750/5,65
|  | Всего по позиции |  |  | 10: 132345.13; 12: 747749.98 | [16 empty] | Всего по позиции
386 | ФЕР20-02-002-02 | Установка решеток жалюзийных площадью в свету: до 1,0 м2 |  |  | 4: шт; 5: 20; 6: 1; 7: 20 | [11 empty] | Установка решеток жалюзийных площадью в свету: до 1,0 м2
|  | Объем=10+10 | [29 empty] | Объем=10+10
| ОП п.1.20.19 | Индивидуальные испытания систем вентиляции и кондиционирования воздуха - 5% ОЗП=1,05; ЭМ=1,05 к расх.; ЗПМ=1,05; ТЗ=1,05; ТЗМ=1,05 | [23 empty] | Индивидуальные испытания систем вентиляции и кондиционирования воздуха - 5% ОЗП=1,05; ЭМ=1,05 к расх.; ЗПМ=1,05; ТЗ=1,05; ТЗМ=1,05
| Приказ от 04.08.2020 № 421/пр п.58б | При применении сметных норм, включенных в сборники ГЭСН (ФЕР, ТЕР), аналогичных технологическим процессам в новом строительстве, в том числе по возведению новых конструктивных элементов ОЗП=1,15; ЭМ=1,25 к расх.; ЗПМ=1,25; ТЗ=1,15; ТЗМ=1,25 | [23 empty] | При применении сметных норм, включенных в сборники ГЭСН (ФЕР, ТЕР), аналогичных технологическим процессам в новом строительстве, в том числе по возведению новых конструктивных элементов ОЗП=1,15; ЭМ=1,25 к расх.; ЗПМ=1,25; ТЗ=1,15; ТЗМ=1,25
| Приказ от 07.07.2022 № 557/пр прил.8 табл.2 п.1.1 | Производство работ осуществляется в помещениях эксплуатируемого объекта капитального строительства без остановки рабочего процесса, при этом: в зоне производства работ отсутствуют загромождающие помещение предметы ОЗП=1,2; ЭМ=1,2 к расх.; ЗПМ=1,2; ТЗ=1,2; ТЗМ=1,2 | [23 empty] | Производство работ осуществляется в помещениях эксплуатируемого объекта капитального строительства без остановки рабочего процесса, при этом: в зоне производства работ отсутствуют загромождающие помещение предметы ОЗП=1,2; ЭМ=1,2 к расх.; ЗПМ=1,2; ТЗ=1,2; ТЗМ=1,2
| 1 | ОТ |  |  | 8: 12.47; 9: 1.449; 10: 361.38; 11: 44.77; 12: 16178.98 | [13 empty] | ОТ
| 2 | ЭМ |  |  | 8: 2.62; 9: 1.575; 10: 82.53; 11: 13.24; 12: 1092.7 | [13 empty] | ЭМ
| 3 | в т.ч. ОТм |  |  | 8: 0.26; 9: 1.575; 10: 8.19; 11: 44.77; 12: 366.67 | [13 empty] | в т.ч. ОТм
| 4 | М |  |  | 8: 7.72; 10: 154.4; 11: 8.16; 12: 1259.9 | [13 empty] | М
|  | ЗТ |  |  | 4: чел.-ч; 5: 1.39; 6: 1.449; 7: 40.2822 | [14 empty] | ЗТ
|  | ЗТм |  |  | 4: чел.-ч; 5: 0.02; 6: 1.575; 7: 0.63 | [14 empty] | ЗТм
|  | Итого по расценке |  |  | 8: 22.81; 10: 598.31; 12: 18531.58 | [15 empty] | Итого по расценке
|  | ФОТ |  |  | 10: 369.57; 12: 16545.65 | [14 empty] | ФОТ
| Приказ № 812/пр от 21.12.2020 Прил. п.16 | НР Сантехнические работы - внутренние (трубопроводы, водопровод, канализация, отопление, газоснабжение, вентиляция и кондиционирование воздуха) |  |  | 4: %; 5: 121; 7: 121; 10: 447.18; 12: 20020.24 | [14 empty] | НР Сантехнические работы - внутренние (трубопроводы, водопровод, канализация, отопление, газоснабжение, вентиляция и кондиционирование воздуха)
| Приказ № 774/пр от 11.12.2020 Прил. п.16, Приказ № 774/пр от 11.12.2020 п.16 | СП Сантехнические работы - внутренние (трубопроводы, водопровод, канализация, отопление, газоснабжение, вентиляция и кондиционирование воздуха) |  |  | % | 72 | 0.85 | 61.2 |  |  | 226.18 |  | 10125.94 | [14 empty] | СП Сантехнические работы - внутренние (трубопроводы, водопровод, канализация, отопление, газоснабжение, вентиляция и кондиционирование воздуха)
|  | Всего по позиции |  |  | 10: 1271.67; 12: 48677.76 | [16 empty] | Всего по позиции
387 | АО "СОВПЛИМ" ТКП №м1744 от 02.09.2023 г. п.4 | Решетка напорная 620х115 BG-1300 |  |  | шт | 10 | 1 | 10 | 1599.26 | 1.0424 | 16670.05 | 8.16 | 136027.61 | [11 empty] | Решетка напорная 620х115 BG-1300
|  | Цена=13050/8,16 | [28 empty] | Цена=13050/8,16
|  | ТР МАТ=1,03 к расх. | [23 empty] | ТР МАТ=1,03 к расх.
|  | ЗСР МАТ=1,012 к расх. | [23 empty] | ЗСР МАТ=1,012 к расх.
|  | Всего по позиции |  |  | 10: 16670.05; 12: 136027.61 | [16 empty] | Всего по позиции
388 | АО "СОВПЛИМ" ТКП №м1744 от 02.09.2023 г. п.5 | Решетка вытяжная 620х115 SG-1300 |  |  | шт | 10 | 1 | 10 | 1194.85 | 1.0424 | 12454.64 | 8.16 | 101629.86 | [11 empty] | Решетка вытяжная 620х115 SG-1300
|  | Цена=9750/8,16 | [28 empty] | Цена=9750/8,16
|  | ТР МАТ=1,03 к расх. | [23 empty] | ТР МАТ=1,03 к расх.
|  | ЗСР МАТ=1,012 к расх. | [23 empty] | ЗСР МАТ=1,012 к расх.
|  | Всего по позиции |  |  | 10: 12454.64; 12: 101629.86 | [16 empty] | Всего по позиции
389 | АО "СОВПЛИМ" ТКП №м1744 от 02.09.2023 г. п.6 | Соединительный патрубок 0 град. ф560 DC-MDV-0-500 |  |  | шт | 1 | 1 | 1 | 680.15 | 1.0424 | 708.96 | 8.16 | 5785.11 | [11 empty] | Соединительный патрубок 0 град. ф560 DC-MDV-0-500
|  | Цена=5550/8,16 | [28 empty] | Цена=5550/8,16
|  | ТР МАТ=1,03 к расх. | [23 empty] | ТР МАТ=1,03 к расх.
|  | ЗСР МАТ=1,012 к расх. | [23 empty] | ЗСР МАТ=1,012 к расх.
|  | Всего по позиции |  |  | 10: 708.96; 12: 5785.11 | [16 empty] | Всего по позиции
390 | АО "СОВПЛИМ" ТКП №м1744 от 02.09.2023 г. п.7 | Соединительный патрубок 90 град. ф560 DC-MDV-90-500 |  |  | шт | 1 | 1 | 1 | 2794.12 | 1.0424 | 2912.48 | 8.16 | 23765.84 | [11 empty] | Соединительный патрубок 90 град. ф560 DC-MDV-90-500
|  | Цена=22800/8,16 | [28 empty] | Цена=22800/8,16
|  | ТР МАТ=1,03 к расх. | [23 empty] | ТР МАТ=1,03 к расх.
|  | ЗСР МАТ=1,012 к расх. | [23 empty] | ЗСР МАТ=1,012 к расх.
|  | Всего по позиции |  |  | 10: 2912.48; 12: 23765.84 | [16 empty] | Всего по позиции
391 | ФЕР20-01-001-07 | Прокладка воздуховодов из листовой, оцинкованной стали и алюминия класса Н (нормальные) толщиной: 0,7 мм, диаметром от 500 до 560 мм |  |  | 4: 100 м2; 5: 0.4854; 6: 1; 7: 0.4854 | [11 empty] | Прокладка воздуховодов из листовой, оцинкованной стали и алюминия класса Н (нормальные) толщиной: 0,7 мм, диаметром от 500 до 560 мм
|  | Объем=(2*3,14*0,25*27+1,83*3+0,33*2) / 100 | [29 empty] | Объем=(2*3,14*0,25*27+1,83*3+0,33*2) / 100
| ОП п.1.20.19 | Индивидуальные испытания систем вентиляции и кондиционирования воздуха - 5% ОЗП=1,05; ЭМ=1,05 к расх.; ЗПМ=1,05; ТЗ=1,05; ТЗМ=1,05 | [23 empty] | Индивидуальные испытания систем вентиляции и кондиционирования воздуха - 5% ОЗП=1,05; ЭМ=1,05 к расх.; ЗПМ=1,05; ТЗ=1,05; ТЗМ=1,05
| Приказ от 04.08.2020 № 421/пр п.58б | При применении сметных норм, включенных в сборники ГЭСН (ФЕР, ТЕР), аналогичных технологическим процессам в новом строительстве, в том числе по возведению новых конструктивных элементов ОЗП=1,15; ЭМ=1,25 к расх.; ЗПМ=1,25; ТЗ=1,15; ТЗМ=1,25 | [23 empty] | При применении сметных норм, включенных в сборники ГЭСН (ФЕР, ТЕР), аналогичных технологическим процессам в новом строительстве, в том числе по возведению новых конструктивных элементов ОЗП=1,15; ЭМ=1,25 к расх.; ЗПМ=1,25; ТЗ=1,15; ТЗМ=1,25
| Приказ от 07.07.2022 № 557/пр прил.8 табл.2 п.1.1 | Производство работ осуществляется в помещениях эксплуатируемого объекта капитального строительства без остановки рабочего процесса, при этом: в зоне производства работ отсутствуют загромождающие помещение предметы ОЗП=1,2; ЭМ=1,2 к расх.; ЗПМ=1,2; ТЗ=1,2; ТЗМ=1,2 | [23 empty] | Производство работ осуществляется в помещениях эксплуатируемого объекта капитального строительства без остановки рабочего процесса, при этом: в зоне производства работ отсутствуют загромождающие помещение предметы ОЗП=1,2; ЭМ=1,2 к расх.; ЗПМ=1,2; ТЗ=1,2; ТЗМ=1,2
| 1 | ОТ |  |  | 8: 1066.28; 9: 1.449; 10: 749.96; 11: 44.77; 12: 33575.71 | [13 empty] | ОТ
| 2 | ЭМ |  |  | 8: 121.85; 9: 1.575; 10: 93.15; 11: 13.24; 12: 1233.31 | [13 empty] | ЭМ
| 3 | в т.ч. ОТм |  |  | 8: 7.9; 9: 1.575; 10: 6.04; 11: 44.77; 12: 270.41 | [13 empty] | в т.ч. ОТм
| 4 | М |  |  | 8: 388.91; 10: 188.78; 11: 8.16; 12: 1540.44 | [13 empty] | М
|  | ЗТ |  |  | 4: чел.-ч; 5: 122; 6: 1.449; 7: 85.808 | [14 empty] | ЗТ
|  | ЗТм |  |  | 4: чел.-ч; 5: 0.64; 6: 1.575; 7: 0.48928 | [14 empty] | ЗТм
|  | Итого по расценке |  |  | 8: 1577.04; 10: 1031.89; 12: 36349.46 | [15 empty] | Итого по расценке
|  | ФОТ |  |  | 10: 756; 12: 33846.12 | [14 empty] | ФОТ
| Приказ № 812/пр от 21.12.2020 Прил. п.16 | НР Сантехнические работы - внутренние (трубопроводы, водопровод, канализация, отопление, газоснабжение, вентиляция и кондиционирование воздуха) |  |  | 4: %; 5: 121; 7: 121; 10: 914.76; 12: 40953.81 | [14 empty] | НР Сантехнические работы - внутренние (трубопроводы, водопровод, канализация, отопление, газоснабжение, вентиляция и кондиционирование воздуха)
| Приказ № 774/пр от 11.12.2020 Прил. п.16, Приказ № 774/пр от 11.12.2020 п.16 | СП Сантехнические работы - внутренние (трубопроводы, водопровод, канализация, отопление, газоснабжение, вентиляция и кондиционирование воздуха) |  |  | % | 72 | 0.85 | 61.2 |  |  | 462.67 |  | 20713.83 | [14 empty] | СП Сантехнические работы - внутренние (трубопроводы, водопровод, канализация, отопление, газоснабжение, вентиляция и кондиционирование воздуха)
|  | Всего по позиции |  |  | 10: 2409.32; 12: 98017.1 | [16 empty] | Всего по позиции
392 | ФССЦ-19.1.01.03-0005 | Воздуховоды из оцинкованной стали жесткие спирально-навивные, толщина 0,7 мм, диаметр 560 мм |  |  | м2 | 42.39 | 1 | 42.39 | 99.09 |  | 4200.43 | 8.16 | 34275.51 | [11 empty] | Воздуховоды из оцинкованной стали жесткие спирально-навивные, толщина 0,7 мм, диаметр 560 мм
|  | Объем=2*3,14*0,25*27 | [29 empty] | Объем=2*3,14*0,25*27
|  | Всего по позиции |  |  | 10: 4200.43; 12: 34275.51 | [16 empty] | Всего по позиции
393 | ФССЦ-19.1.01.03-0005 | Воздуховоды из оцинкованной стали жесткие спирально-навивные, толщина 0,7 мм, диаметр 560 мм (Отвод 90° O560, ?=0,7мм O560 ГОСТ 14918- 80 1,83 м2) |  |  | м2 | 5.49 | 1 | 5.49 | 99.09 |  | 544 | 8.16 | 4439.04 | [11 empty] | Воздуховоды из оцинкованной стали жесткие спирально-навивные, толщина 0,7 мм, диаметр 560 мм (Отвод 90° O560, ?=0,7мм O560 ГОСТ 14918- 80 1,83 м2)
|  | Объем=1,83*3 | [29 empty] | Объем=1,83*3
|  | Всего по позиции |  |  | 10: 544; 12: 4439.04 | [16 empty] | Всего по позиции
394 | ФССЦ-19.1.01.03-0005 | Воздуховоды из оцинкованной стали жесткие спирально-навивные, толщина 0,7 мм, диаметр 560 мм (Заглушка O560, ?=0,7мм O560 ГОСТ 14918-80 0,33 м2) |  |  | м2 | 0.66 | 1 | 0.66 | 99.09 |  | 65.4 | 8.16 | 533.66 | [11 empty] | Воздуховоды из оцинкованной стали жесткие спирально-навивные, толщина 0,7 мм, диаметр 560 мм (Заглушка O560, ?=0,7мм O560 ГОСТ 14918-80 0,33 м2)
|  | Объем=0,33*2 | [29 empty] | Объем=0,33*2
|  | Всего по позиции |  |  | 10: 65.4; 12: 533.66 | [16 empty] | Всего по позиции
Система ПВ2 | [23 empty] | Система ПВ2
395 | ФЕР20-03-004-01 | Установка агрегатов вентиляционных пылеулавливающих | [22 empty] | Установка агрегатов вентиляционных пылеулавливающих | bar: 4 to 7
| ОП п.1.20.19 | Индивидуальные испытания систем вентиляции и кондиционирования воздуха - 5% ОЗП=1,05; ЭМ=1,05 к расх.; ЗПМ=1,05; ТЗ=1,05; ТЗМ=1,05 | [23 empty] | Индивидуальные испытания систем вентиляции и кондиционирования воздуха - 5% ОЗП=1,05; ЭМ=1,05 к расх.; ЗПМ=1,05; ТЗ=1,05; ТЗМ=1,05
| Приказ от 04.08.2020 № 421/пр п.58б | При применении сметных норм, включенных в сборники ГЭСН (ФЕР, ТЕР), аналогичных технологическим процессам в новом строительстве, в том числе по возведению новых конструктивных элементов ОЗП=1,15; ЭМ=1,25 к расх.; ЗПМ=1,25; ТЗ=1,15; ТЗМ=1,25 | [23 empty] | При применении сметных норм, включенных в сборники ГЭСН (ФЕР, ТЕР), аналогичных технологическим процессам в новом строительстве, в том числе по возведению новых конструктивных элементов ОЗП=1,15; ЭМ=1,25 к расх.; ЗПМ=1,25; ТЗ=1,15; ТЗМ=1,25
| Приказ от 07.07.2022 № 557/пр прил.8 табл.2 п.1.1 | Производство работ осуществляется в помещениях эксплуатируемого объекта капитального строительства без остановки рабочего процесса, при этом: в зоне производства работ отсутствуют загромождающие помещение предметы ОЗП=1,2; ЭМ=1,2 к расх.; ЗПМ=1,2; ТЗ=1,2; ТЗМ=1,2 | [23 empty] | Производство работ осуществляется в помещениях эксплуатируемого объекта капитального строительства без остановки рабочего процесса, при этом: в зоне производства работ отсутствуют загромождающие помещение предметы ОЗП=1,2; ЭМ=1,2 к расх.; ЗПМ=1,2; ТЗ=1,2; ТЗМ=1,2
| 1 | ОТ |  |  | 8: 39.72; 9: 1.449; 10: 57.55; 11: 44.77; 12: 2576.51 | [13 empty] | ОТ
| 2 | ЭМ |  |  | 8: 14.25; 9: 1.575; 10: 22.44; 11: 13.24; 12: 297.11 | [13 empty] | ЭМ
| 3 | в т.ч. ОТм |  |  | 8: 1.86; 9: 1.575; 10: 2.93; 11: 44.77; 12: 131.18 | [13 empty] | в т.ч. ОТм
| 4 | М |  |  | 8: 260.41; 10: 260.41; 11: 8.16; 12: 2124.95 | [13 empty] | М
|  | ЗТ |  |  | 4: чел.-ч; 5: 4.82; 6: 1.449; 7: 6.9842 | [14 empty] | ЗТ
|  | ЗТм |  |  | 4: чел.-ч; 5: 0.16; 6: 1.575; 7: 0.252 | [14 empty] | ЗТм
|  | Итого по расценке |  |  | 8: 314.38; 10: 340.4; 12: 4998.57 | [15 empty] | Итого по расценке
|  | ФОТ |  |  | 10: 60.48; 12: 2707.69 | [14 empty] | ФОТ
| Приказ № 812/пр от 21.12.2020 Прил. п.16 | НР Сантехнические работы - внутренние (трубопроводы, водопровод, канализация, отопление, газоснабжение, вентиляция и кондиционирование воздуха) |  |  | 4: %; 5: 121; 7: 121; 10: 73.18; 12: 3276.3 | [14 empty] | НР Сантехнические работы - внутренние (трубопроводы, водопровод, канализация, отопление, газоснабжение, вентиляция и кондиционирование воздуха)
| Приказ № 774/пр от 11.12.2020 Прил. п.16, Приказ № 774/пр от 11.12.2020 п.16 | СП Сантехнические работы - внутренние (трубопроводы, водопровод, канализация, отопление, газоснабжение, вентиляция и кондиционирование воздуха) |  |  | % | 72 | 0.85 | 61.2 |  |  | 37.01 |  | 1657.11 | [14 empty] | СП Сантехнические работы - внутренние (трубопроводы, водопровод, канализация, отопление, газоснабжение, вентиляция и кондиционирование воздуха)
|  | Всего по позиции |  |  | 10: 450.59; 12: 9931.98 | [16 empty] | Всего по позиции
396 О | АО "СОВПЛИМ" ТКП №м1744 от 02.09.2023 г. п.1 | Фильтр самоочищающийся MDV-SE-8R- F18-T25-CONT-PP, пульт справа, массой 1000кг. на отм.0,000 в компл.: - вентилятор N=15 кВт, n=3000 об/мин; - боковой входной патрубок; - шкаф управления CONT-PP |  |  | шт | 1 | 1 | 1 | 387876.11 |  | 387876.11 | 5.65 | 2191500.02 | [11 empty] | Фильтр самоочищающийся MDV-SE-8R- F18-T25-CONT-PP, пульт справа, массой 1000кг. на отм.0,000 в компл.: - вентилятор N=15 кВт, n=3000 об/мин; - боковой входной патрубок; - шкаф управления CONT-PP
|  | Цена=2191500/5,65 | [28 empty] | Цена=2191500/5,65
|  | Всего по позиции |  |  | 10: 387876.11; 12: 2191500.02 | [16 empty] | Всего по позиции
397 | АО "СОВПЛИМ" ТКП №м1744 от 02.09.2023 г. п.3 | Блок фильтра предварительной очистки |  |  | шт | 1 | 1 | 1 | 3547.79 | 1.0424 | 3698.07 | 8.16 | 30176.25 | [11 empty] | Блок фильтра предварительной очистки
|  | Цена=28950/8,16 | [28 empty] | Цена=28950/8,16
|  | ТР МАТ=1,03 к расх. | [23 empty] | ТР МАТ=1,03 к расх.
|  | ЗСР МАТ=1,012 к расх. | [23 empty] | ЗСР МАТ=1,012 к расх.
|  | Всего по позиции |  |  | 10: 3698.07; 12: 30176.25 | [16 empty] | Всего по позиции
398 | ФЕР20-03-001-05 | Установка вентиляторов радиальных массой: свыше 0,4 до 0,6 т | [22 empty] | Установка вентиляторов радиальных массой: свыше 0,4 до 0,6 т | bar: 4 to 7
| ОП п.1.20.19 | Индивидуальные испытания систем вентиляции и кондиционирования воздуха - 5% ОЗП=1,05; ЭМ=1,05 к расх.; ЗПМ=1,05; ТЗ=1,05; ТЗМ=1,05 | [23 empty] | Индивидуальные испытания систем вентиляции и кондиционирования воздуха - 5% ОЗП=1,05; ЭМ=1,05 к расх.; ЗПМ=1,05; ТЗ=1,05; ТЗМ=1,05
| Приказ от 04.08.2020 № 421/пр п.58б | При применении сметных норм, включенных в сборники ГЭСН (ФЕР, ТЕР), аналогичных технологическим процессам в новом строительстве, в том числе по возведению новых конструктивных элементов ОЗП=1,15; ЭМ=1,25 к расх.; ЗПМ=1,25; ТЗ=1,15; ТЗМ=1,25 | [23 empty] | При применении сметных норм, включенных в сборники ГЭСН (ФЕР, ТЕР), аналогичных технологическим процессам в новом строительстве, в том числе по возведению новых конструктивных элементов ОЗП=1,15; ЭМ=1,25 к расх.; ЗПМ=1,25; ТЗ=1,15; ТЗМ=1,25
| Приказ от 07.07.2022 № 557/пр прил.8 табл.2 п.1.1 | Производство работ осуществляется в помещениях эксплуатируемого объекта капитального строительства без остановки рабочего процесса, при этом: в зоне производства работ отсутствуют загромождающие помещение предметы ОЗП=1,2; ЭМ=1,2 к расх.; ЗПМ=1,2; ТЗ=1,2; ТЗМ=1,2 | [23 empty] | Производство работ осуществляется в помещениях эксплуатируемого объекта капитального строительства без остановки рабочего процесса, при этом: в зоне производства работ отсутствуют загромождающие помещение предметы ОЗП=1,2; ЭМ=1,2 к расх.; ЗПМ=1,2; ТЗ=1,2; ТЗМ=1,2
| 1 | ОТ |  |  | 8: 111.74; 9: 1.449; 10: 161.91; 11: 44.77; 12: 7248.71 | [13 empty] | ОТ
| 2 | ЭМ |  |  | 8: 52.99; 9: 1.575; 10: 83.46; 11: 13.24; 12: 1105.01 | [13 empty] | ЭМ
| 3 | в т.ч. ОТм |  |  | 8: 6.18; 9: 1.575; 10: 9.73; 11: 44.77; 12: 435.61 | [13 empty] | в т.ч. ОТм
| 4 | М |  |  | 8: 32.22; 10: 32.22; 11: 8.16; 12: 262.92 | [13 empty] | М
|  | ЗТ |  |  | 4: чел.-ч; 5: 13.1; 6: 1.449; 7: 18.9819 | [14 empty] | ЗТ
|  | ЗТм |  |  | 4: чел.-ч; 5: 0.5; 6: 1.575; 7: 0.7875 | [14 empty] | ЗТм
|  | Итого по расценке |  |  | 8: 196.95; 10: 277.59; 12: 8616.64 | [15 empty] | Итого по расценке
|  | ФОТ |  |  | 10: 171.64; 12: 7684.32 | [14 empty] | ФОТ
| Приказ № 812/пр от 21.12.2020 Прил. п.16 | НР Сантехнические работы - внутренние (трубопроводы, водопровод, канализация, отопление, газоснабжение, вентиляция и кондиционирование воздуха) |  |  | 4: %; 5: 121; 7: 121; 10: 207.68; 12: 9298.03 | [14 empty] | НР Сантехнические работы - внутренние (трубопроводы, водопровод, канализация, отопление, газоснабжение, вентиляция и кондиционирование воздуха)
| Приказ № 774/пр от 11.12.2020 Прил. п.16, Приказ № 774/пр от 11.12.2020 п.16 | СП Сантехнические работы - внутренние (трубопроводы, водопровод, канализация, отопление, газоснабжение, вентиляция и кондиционирование воздуха) |  |  | % | 72 | 0.85 | 61.2 |  |  | 105.04 |  | 4702.8 | [14 empty] | СП Сантехнические работы - внутренние (трубопроводы, водопровод, канализация, отопление, газоснабжение, вентиляция и кондиционирование воздуха)
|  | Всего по позиции |  |  | 10: 590.31; 12: 22617.47 | [16 empty] | Всего по позиции
399 О | АО "СОВПЛИМ" ТКП №м1744 от 02.09.2023 г. п.2 | Вентилятор радиальный в шумопо-глощающем кожухе SIF-3000/LI |  |  | шт | 1 | 1 | 1 | 132345.13 |  | 132345.13 | 5.65 | 747749.98 | [11 empty] | Вентилятор радиальный в шумопо-глощающем кожухе SIF-3000/LI
|  | Цена=747750/5,65 | [28 empty] | Цена=747750/5,65
|  | Всего по позиции |  |  | 10: 132345.13; 12: 747749.98 | [16 empty] | Всего по позиции
400 | ФЕР20-02-002-02 | Установка решеток жалюзийных площадью в свету: до 1,0 м2 |  |  | 4: шт; 5: 20; 6: 1; 7: 20 | [11 empty] | Установка решеток жалюзийных площадью в свету: до 1,0 м2
|  | Объем=10+10 | [29 empty] | Объем=10+10
| ОП п.1.20.19 | Индивидуальные испытания систем вентиляции и кондиционирования воздуха - 5% ОЗП=1,05; ЭМ=1,05 к расх.; ЗПМ=1,05; ТЗ=1,05; ТЗМ=1,05 | [23 empty] | Индивидуальные испытания систем вентиляции и кондиционирования воздуха - 5% ОЗП=1,05; ЭМ=1,05 к расх.; ЗПМ=1,05; ТЗ=1,05; ТЗМ=1,05
| Приказ от 04.08.2020 № 421/пр п.58б | При применении сметных норм, включенных в сборники ГЭСН (ФЕР, ТЕР), аналогичных технологическим процессам в новом строительстве, в том числе по возведению новых конструктивных элементов ОЗП=1,15; ЭМ=1,25 к расх.; ЗПМ=1,25; ТЗ=1,15; ТЗМ=1,25 | [23 empty] | При применении сметных норм, включенных в сборники ГЭСН (ФЕР, ТЕР), аналогичных технологическим процессам в новом строительстве, в том числе по возведению новых конструктивных элементов ОЗП=1,15; ЭМ=1,25 к расх.; ЗПМ=1,25; ТЗ=1,15; ТЗМ=1,25
| Приказ от 07.07.2022 № 557/пр прил.8 табл.2 п.1.1 | Производство работ осуществляется в помещениях эксплуатируемого объекта капитального строительства без остановки рабочего процесса, при этом: в зоне производства работ отсутствуют загромождающие помещение предметы ОЗП=1,2; ЭМ=1,2 к расх.; ЗПМ=1,2; ТЗ=1,2; ТЗМ=1,2 | [23 empty] | Производство работ осуществляется в помещениях эксплуатируемого объекта капитального строительства без остановки рабочего процесса, при этом: в зоне производства работ отсутствуют загромождающие помещение предметы ОЗП=1,2; ЭМ=1,2 к расх.; ЗПМ=1,2; ТЗ=1,2; ТЗМ=1,2
| 1 | ОТ |  |  | 8: 12.47; 9: 1.449; 10: 361.38; 11: 44.77; 12: 16178.98 | [13 empty] | ОТ
| 2 | ЭМ |  |  | 8: 2.62; 9: 1.575; 10: 82.53; 11: 13.24; 12: 1092.7 | [13 empty] | ЭМ
| 3 | в т.ч. ОТм |  |  | 8: 0.26; 9: 1.575; 10: 8.19; 11: 44.77; 12: 366.67 | [13 empty] | в т.ч. ОТм
| 4 | М |  |  | 8: 7.72; 10: 154.4; 11: 8.16; 12: 1259.9 | [13 empty] | М
|  | ЗТ |  |  | 4: чел.-ч; 5: 1.39; 6: 1.449; 7: 40.2822 | [14 empty] | ЗТ
|  | ЗТм |  |  | 4: чел.-ч; 5: 0.02; 6: 1.575; 7: 0.63 | [14 empty] | ЗТм
|  | Итого по расценке |  |  | 8: 22.81; 10: 598.31; 12: 18531.58 | [15 empty] | Итого по расценке
|  | ФОТ |  |  | 10: 369.57; 12: 16545.65 | [14 empty] | ФОТ
| Приказ № 812/пр от 21.12.2020 Прил. п.16 | НР Сантехнические работы - внутренние (трубопроводы, водопровод, канализация, отопление, газоснабжение, вентиляция и кондиционирование воздуха) |  |  | 4: %; 5: 121; 7: 121; 10: 447.18; 12: 20020.24 | [14 empty] | НР Сантехнические работы - внутренние (трубопроводы, водопровод, канализация, отопление, газоснабжение, вентиляция и кондиционирование воздуха)
| Приказ № 774/пр от 11.12.2020 Прил. п.16, Приказ № 774/пр от 11.12.2020 п.16 | СП Сантехнические работы - внутренние (трубопроводы, водопровод, канализация, отопление, газоснабжение, вентиляция и кондиционирование воздуха) |  |  | % | 72 | 0.85 | 61.2 |  |  | 226.18 |  | 10125.94 | [14 empty] | СП Сантехнические работы - внутренние (трубопроводы, водопровод, канализация, отопление, газоснабжение, вентиляция и кондиционирование воздуха)
|  | Всего по позиции |  |  | 10: 1271.67; 12: 48677.76 | [16 empty] | Всего по позиции
401 | АО "СОВПЛИМ" ТКП №м1744 от 02.09.2023 г. п.4 | Решетка напорная 620х115 BG-1300 |  |  | шт | 10 | 1 | 10 | 1599.26 | 1.0424 | 16670.05 | 8.16 | 136027.61 | [11 empty] | Решетка напорная 620х115 BG-1300
|  | Цена=13050/8,16 | [28 empty] | Цена=13050/8,16
|  | ТР МАТ=1,03 к расх. | [23 empty] | ТР МАТ=1,03 к расх.
|  | ЗСР МАТ=1,012 к расх. | [23 empty] | ЗСР МАТ=1,012 к расх.
|  | Всего по позиции |  |  | 10: 16670.05; 12: 136027.61 | [16 empty] | Всего по позиции
402 | АО "СОВПЛИМ" ТКП №м1744 от 02.09.2023 г. п.5 | Решетка вытяжная 620х115 SG-1300 |  |  | шт | 10 | 1 | 10 | 1194.85 | 1.0424 | 12454.64 | 8.16 | 101629.86 | [11 empty] | Решетка вытяжная 620х115 SG-1300
|  | Цена=9750/8,16 | [28 empty] | Цена=9750/8,16
|  | ТР МАТ=1,03 к расх. | [23 empty] | ТР МАТ=1,03 к расх.
|  | ЗСР МАТ=1,012 к расх. | [23 empty] | ЗСР МАТ=1,012 к расх.
|  | Всего по позиции |  |  | 10: 12454.64; 12: 101629.86 | [16 empty] | Всего по позиции
403 | АО "СОВПЛИМ" ТКП №м1744 от 02.09.2023 г. п.6 | Соединительный патрубок 0 град. ф560 DC-MDV-0-500 |  |  | шт | 1 | 1 | 1 | 680.15 | 1.0424 | 708.96 | 8.16 | 5785.11 | [11 empty] | Соединительный патрубок 0 град. ф560 DC-MDV-0-500
|  | Цена=5550/8,16 | [28 empty] | Цена=5550/8,16
|  | ТР МАТ=1,03 к расх. | [23 empty] | ТР МАТ=1,03 к расх.
|  | ЗСР МАТ=1,012 к расх. | [23 empty] | ЗСР МАТ=1,012 к расх.
|  | Всего по позиции |  |  | 10: 708.96; 12: 5785.11 | [16 empty] | Всего по позиции
404 | АО "СОВПЛИМ" ТКП №м1744 от 02.09.2023 г. п.7 | Соединительный патрубок 90 град. ф560 DC-MDV-90-500 |  |  | шт | 1 | 1 | 1 | 2794.12 | 1.0424 | 2912.48 | 8.16 | 23765.84 | [11 empty] | Соединительный патрубок 90 град. ф560 DC-MDV-90-500
|  | Цена=22800/8,16 | [28 empty] | Цена=22800/8,16
|  | ТР МАТ=1,03 к расх. | [23 empty] | ТР МАТ=1,03 к расх.
|  | ЗСР МАТ=1,012 к расх. | [23 empty] | ЗСР МАТ=1,012 к расх.
|  | Всего по позиции |  |  | 10: 2912.48; 12: 23765.84 | [16 empty] | Всего по позиции
405 | ФЕР20-01-001-07 | Прокладка воздуховодов из листовой, оцинкованной стали и алюминия класса Н (нормальные) толщиной: 0,7 мм, диаметром от 500 до 560 мм |  |  | 4: 100 м2; 5: 0.5028; 6: 1; 7: 0.5028 | [11 empty] | Прокладка воздуховодов из листовой, оцинкованной стали и алюминия класса Н (нормальные) толщиной: 0,7 мм, диаметром от 500 до 560 мм
|  | Объем=(2*3,14*0,25*27+1,83*3+0,74*1+0,33*2+1*1) / 100 | [29 empty] | Объем=(2*3,14*0,25*27+1,83*3+0,74*1+0,33*2+1*1) / 100
| ОП п.1.20.19 | Индивидуальные испытания систем вентиляции и кондиционирования воздуха - 5% ОЗП=1,05; ЭМ=1,05 к расх.; ЗПМ=1,05; ТЗ=1,05; ТЗМ=1,05 | [23 empty] | Индивидуальные испытания систем вентиляции и кондиционирования воздуха - 5% ОЗП=1,05; ЭМ=1,05 к расх.; ЗПМ=1,05; ТЗ=1,05; ТЗМ=1,05
| Приказ от 04.08.2020 № 421/пр п.58б | При применении сметных норм, включенных в сборники ГЭСН (ФЕР, ТЕР), аналогичных технологическим процессам в новом строительстве, в том числе по возведению новых конструктивных элементов ОЗП=1,15; ЭМ=1,25 к расх.; ЗПМ=1,25; ТЗ=1,15; ТЗМ=1,25 | [23 empty] | При применении сметных норм, включенных в сборники ГЭСН (ФЕР, ТЕР), аналогичных технологическим процессам в новом строительстве, в том числе по возведению новых конструктивных элементов ОЗП=1,15; ЭМ=1,25 к расх.; ЗПМ=1,25; ТЗ=1,15; ТЗМ=1,25
| Приказ от 07.07.2022 № 557/пр прил.8 табл.2 п.1.1 | Производство работ осуществляется в помещениях эксплуатируемого объекта капитального строительства без остановки рабочего процесса, при этом: в зоне производства работ отсутствуют загромождающие помещение предметы ОЗП=1,2; ЭМ=1,2 к расх.; ЗПМ=1,2; ТЗ=1,2; ТЗМ=1,2 | [23 empty] | Производство работ осуществляется в помещениях эксплуатируемого объекта капитального строительства без остановки рабочего процесса, при этом: в зоне производства работ отсутствуют загромождающие помещение предметы ОЗП=1,2; ЭМ=1,2 к расх.; ЗПМ=1,2; ТЗ=1,2; ТЗМ=1,2
| 1 | ОТ |  |  | 8: 1066.28; 9: 1.449; 10: 776.85; 11: 44.77; 12: 34779.57 | [13 empty] | ОТ
| 2 | ЭМ |  |  | 8: 121.85; 9: 1.575; 10: 96.49; 11: 13.24; 12: 1277.53 | [13 empty] | ЭМ
| 3 | в т.ч. ОТм |  |  | 8: 7.9; 9: 1.575; 10: 6.26; 11: 44.77; 12: 280.26 | [13 empty] | в т.ч. ОТм
| 4 | М |  |  | 8: 388.91; 10: 195.54; 11: 8.16; 12: 1595.61 | [13 empty] | М
|  | ЗТ |  |  | 4: чел.-ч; 5: 122; 6: 1.449; 7: 88.884 | [14 empty] | ЗТ
|  | ЗТм |  |  | 4: чел.-ч; 5: 0.64; 6: 1.575; 7: 0.50682 | [14 empty] | ЗТм
|  | Итого по расценке |  |  | 8: 1577.04; 10: 1068.88; 12: 37652.71 | [15 empty] | Итого по расценке
|  | ФОТ |  |  | 10: 783.11; 12: 35059.83 | [14 empty] | ФОТ
| Приказ № 812/пр от 21.12.2020 Прил. п.16 | НР Сантехнические работы - внутренние (трубопроводы, водопровод, канализация, отопление, газоснабжение, вентиляция и кондиционирование воздуха) |  |  | 4: %; 5: 121; 7: 121; 10: 947.56; 12: 42422.39 | [14 empty] | НР Сантехнические работы - внутренние (трубопроводы, водопровод, канализация, отопление, газоснабжение, вентиляция и кондиционирование воздуха)
| Приказ № 774/пр от 11.12.2020 Прил. п.16, Приказ № 774/пр от 11.12.2020 п.16 | СП Сантехнические работы - внутренние (трубопроводы, водопровод, канализация, отопление, газоснабжение, вентиляция и кондиционирование воздуха) |  |  | % | 72 | 0.85 | 61.2 |  |  | 479.26 |  | 21456.62 | [14 empty] | СП Сантехнические работы - внутренние (трубопроводы, водопровод, канализация, отопление, газоснабжение, вентиляция и кондиционирование воздуха)
|  | Всего по позиции |  |  | 10: 2495.7; 12: 101531.72 | [16 empty] | Всего по позиции
406 | ФССЦ-19.1.01.03-0005 | Воздуховоды из оцинкованной стали жесткие спирально-навивные, толщина 0,7 мм, диаметр 560 мм |  |  | м2 | 42.39 | 1 | 42.39 | 99.09 |  | 4200.43 | 8.16 | 34275.51 | [11 empty] | Воздуховоды из оцинкованной стали жесткие спирально-навивные, толщина 0,7 мм, диаметр 560 мм
|  | Объем=2*3,14*0,25*27 | [29 empty] | Объем=2*3,14*0,25*27
|  | Всего по позиции |  |  | 10: 4200.43; 12: 34275.51 | [16 empty] | Всего по позиции
407 | ФССЦ-19.1.01.03-0005 | Воздуховоды из оцинкованной стали жесткие спирально-навивные, толщина 0,7 мм, диаметр 560 мм (Отвод 90° O560, ?=0,7мм O560 ГОСТ 14918- 80 1,83 м2) |  |  | м2 | 5.49 | 1 | 5.49 | 99.09 |  | 544 | 8.16 | 4439.04 | [11 empty] | Воздуховоды из оцинкованной стали жесткие спирально-навивные, толщина 0,7 мм, диаметр 560 мм (Отвод 90° O560, ?=0,7мм O560 ГОСТ 14918- 80 1,83 м2)
|  | Объем=1,83*3 | [29 empty] | Объем=1,83*3
|  | Всего по позиции |  |  | 10: 544; 12: 4439.04 | [16 empty] | Всего по позиции
408 | ФССЦ-19.1.01.03-0005 | Воздуховоды из оцинкованной стали жесткие спирально-навивные, толщина 0,7 мм, диаметр 560 мм (Отвод 30° O560, ?=0,7мм O560 ГОСТ 14918-80 0,74 м2) |  |  | м2 | 0.74 | 1 | 0.74 | 99.09 |  | 73.33 | 8.16 | 598.37 | [11 empty] | Воздуховоды из оцинкованной стали жесткие спирально-навивные, толщина 0,7 мм, диаметр 560 мм (Отвод 30° O560, ?=0,7мм O560 ГОСТ 14918-80 0,74 м2)
|  | Объем=0,74*1 | [29 empty] | Объем=0,74*1
|  | Всего по позиции |  |  | 10: 73.33; 12: 598.37 | [16 empty] | Всего по позиции
409 | ФССЦ-19.1.01.03-0005 | Воздуховоды из оцинкованной стали жесткие спирально-навивные, толщина 0,7 мм, диаметр 560 мм (Заглушка O560, ?=0,7мм O560 ГОСТ 14918-80 0,33 м2) |  |  | м2 | 0.66 | 1 | 0.66 | 99.09 |  | 65.4 | 8.16 | 533.66 | [11 empty] | Воздуховоды из оцинкованной стали жесткие спирально-навивные, толщина 0,7 мм, диаметр 560 мм (Заглушка O560, ?=0,7мм O560 ГОСТ 14918-80 0,33 м2)
|  | Объем=0,33*2 | [29 empty] | Объем=0,33*2
|  | Всего по позиции |  |  | 10: 65.4; 12: 533.66 | [16 empty] | Всего по позиции
410 | ФССЦ-19.1.01.03-0005 | Воздуховоды из оцинкованной стали жесткие спирально-навивные, толщина 0,7 мм, диаметр 560 мм (Отвод 45° O560, ?=0,7мм O560 ГОСТ 14918-80 1,0 м2) |  |  | м2 | 1 | 1 | 1 | 99.09 |  | 99.09 | 8.16 | 808.57 | [11 empty] | Воздуховоды из оцинкованной стали жесткие спирально-навивные, толщина 0,7 мм, диаметр 560 мм (Отвод 45° O560, ?=0,7мм O560 ГОСТ 14918-80 1,0 м2)
|  | Объем=1*1 | [29 empty] | Объем=1*1
|  | Всего по позиции |  |  | 10: 99.09; 12: 808.57 | [16 empty] | Всего по позиции
Система ПВ3 | [23 empty] | Система ПВ3
411 | ФЕР20-03-004-01 | Установка агрегатов вентиляционных пылеулавливающих | [22 empty] | Установка агрегатов вентиляционных пылеулавливающих | bar: 4 to 7
| ОП п.1.20.19 | Индивидуальные испытания систем вентиляции и кондиционирования воздуха - 5% ОЗП=1,05; ЭМ=1,05 к расх.; ЗПМ=1,05; ТЗ=1,05; ТЗМ=1,05 | [23 empty] | Индивидуальные испытания систем вентиляции и кондиционирования воздуха - 5% ОЗП=1,05; ЭМ=1,05 к расх.; ЗПМ=1,05; ТЗ=1,05; ТЗМ=1,05
| Приказ от 04.08.2020 № 421/пр п.58б | При применении сметных норм, включенных в сборники ГЭСН (ФЕР, ТЕР), аналогичных технологическим процессам в новом строительстве, в том числе по возведению новых конструктивных элементов ОЗП=1,15; ЭМ=1,25 к расх.; ЗПМ=1,25; ТЗ=1,15; ТЗМ=1,25 | [23 empty] | При применении сметных норм, включенных в сборники ГЭСН (ФЕР, ТЕР), аналогичных технологическим процессам в новом строительстве, в том числе по возведению новых конструктивных элементов ОЗП=1,15; ЭМ=1,25 к расх.; ЗПМ=1,25; ТЗ=1,15; ТЗМ=1,25
| Приказ от 07.07.2022 № 557/пр прил.8 табл.2 п.1.1 | Производство работ осуществляется в помещениях эксплуатируемого объекта капитального строительства без остановки рабочего процесса, при этом: в зоне производства работ отсутствуют загромождающие помещение предметы ОЗП=1,2; ЭМ=1,2 к расх.; ЗПМ=1,2; ТЗ=1,2; ТЗМ=1,2 | [23 empty] | Производство работ осуществляется в помещениях эксплуатируемого объекта капитального строительства без остановки рабочего процесса, при этом: в зоне производства работ отсутствуют загромождающие помещение предметы ОЗП=1,2; ЭМ=1,2 к расх.; ЗПМ=1,2; ТЗ=1,2; ТЗМ=1,2
| 1 | ОТ |  |  | 8: 39.72; 9: 1.449; 10: 57.55; 11: 44.77; 12: 2576.51 | [13 empty] | ОТ
| 2 | ЭМ |  |  | 8: 14.25; 9: 1.575; 10: 22.44; 11: 13.24; 12: 297.11 | [13 empty] | ЭМ
| 3 | в т.ч. ОТм |  |  | 8: 1.86; 9: 1.575; 10: 2.93; 11: 44.77; 12: 131.18 | [13 empty] | в т.ч. ОТм
| 4 | М |  |  | 8: 260.41; 10: 260.41; 11: 8.16; 12: 2124.95 | [13 empty] | М
|  | ЗТ |  |  | 4: чел.-ч; 5: 4.82; 6: 1.449; 7: 6.9842 | [14 empty] | ЗТ
|  | ЗТм |  |  | 4: чел.-ч; 5: 0.16; 6: 1.575; 7: 0.252 | [14 empty] | ЗТм
|  | Итого по расценке |  |  | 8: 314.38; 10: 340.4; 12: 4998.57 | [15 empty] | Итого по расценке
|  | ФОТ |  |  | 10: 60.48; 12: 2707.69 | [14 empty] | ФОТ
| Приказ № 812/пр от 21.12.2020 Прил. п.16 | НР Сантехнические работы - внутренние (трубопроводы, водопровод, канализация, отопление, газоснабжение, вентиляция и кондиционирование воздуха) |  |  | 4: %; 5: 121; 7: 121; 10: 73.18; 12: 3276.3 | [14 empty] | НР Сантехнические работы - внутренние (трубопроводы, водопровод, канализация, отопление, газоснабжение, вентиляция и кондиционирование воздуха)
| Приказ № 774/пр от 11.12.2020 Прил. п.16, Приказ № 774/пр от 11.12.2020 п.16 | СП Сантехнические работы - внутренние (трубопроводы, водопровод, канализация, отопление, газоснабжение, вентиляция и кондиционирование воздуха) |  |  | % | 72 | 0.85 | 61.2 |  |  | 37.01 |  | 1657.11 | [14 empty] | СП Сантехнические работы - внутренние (трубопроводы, водопровод, канализация, отопление, газоснабжение, вентиляция и кондиционирование воздуха)
|  | Всего по позиции |  |  | 10: 450.59; 12: 9931.98 | [16 empty] | Всего по позиции
412 О | АО "СОВПЛИМ" ТКП №м1744 от 02.09.2023 г. п.1 | Фильтр самоочищающийся MDV-SE-8R- F18-T25-CONT-PP, пульт справа, массой 1000кг. на отм.0,000 в компл.: - вентилятор N=15 кВт, n=3000 об/мин; - боковой входной патрубок; - шкаф управления CONT-PP |  |  | шт | 1 | 1 | 1 | 387876.11 |  | 387876.11 | 5.65 | 2191500.02 | [11 empty] | Фильтр самоочищающийся MDV-SE-8R- F18-T25-CONT-PP, пульт справа, массой 1000кг. на отм.0,000 в компл.: - вентилятор N=15 кВт, n=3000 об/мин; - боковой входной патрубок; - шкаф управления CONT-PP
|  | Цена=2191500/5,65 | [28 empty] | Цена=2191500/5,65
|  | Всего по позиции |  |  | 10: 387876.11; 12: 2191500.02 | [16 empty] | Всего по позиции
413 | АО "СОВПЛИМ" ТКП №м1744 от 02.09.2023 г. п.3 | Блок фильтра предварительной очистки |  |  | шт | 1 | 1 | 1 | 3547.79 | 1.0424 | 3698.07 | 8.16 | 30176.25 | [11 empty] | Блок фильтра предварительной очистки
|  | Цена=28950/8,16 | [28 empty] | Цена=28950/8,16
|  | ТР МАТ=1,03 к расх. | [23 empty] | ТР МАТ=1,03 к расх.
|  | ЗСР МАТ=1,012 к расх. | [23 empty] | ЗСР МАТ=1,012 к расх.
|  | Всего по позиции |  |  | 10: 3698.07; 12: 30176.25 | [16 empty] | Всего по позиции
414 | ФЕР20-03-001-05 | Установка вентиляторов радиальных массой: свыше 0,4 до 0,6 т | [22 empty] | Установка вентиляторов радиальных массой: свыше 0,4 до 0,6 т | bar: 4 to 7
| ОП п.1.20.19 | Индивидуальные испытания систем вентиляции и кондиционирования воздуха - 5% ОЗП=1,05; ЭМ=1,05 к расх.; ЗПМ=1,05; ТЗ=1,05; ТЗМ=1,05 | [23 empty] | Индивидуальные испытания систем вентиляции и кондиционирования воздуха - 5% ОЗП=1,05; ЭМ=1,05 к расх.; ЗПМ=1,05; ТЗ=1,05; ТЗМ=1,05
| Приказ от 04.08.2020 № 421/пр п.58б | При применении сметных норм, включенных в сборники ГЭСН (ФЕР, ТЕР), аналогичных технологическим процессам в новом строительстве, в том числе по возведению новых конструктивных элементов ОЗП=1,15; ЭМ=1,25 к расх.; ЗПМ=1,25; ТЗ=1,15; ТЗМ=1,25 | [23 empty] | При применении сметных норм, включенных в сборники ГЭСН (ФЕР, ТЕР), аналогичных технологическим процессам в новом строительстве, в том числе по возведению новых конструктивных элементов ОЗП=1,15; ЭМ=1,25 к расх.; ЗПМ=1,25; ТЗ=1,15; ТЗМ=1,25
| Приказ от 07.07.2022 № 557/пр прил.8 табл.2 п.1.1 | Производство работ осуществляется в помещениях эксплуатируемого объекта капитального строительства без остановки рабочего процесса, при этом: в зоне производства работ отсутствуют загромождающие помещение предметы ОЗП=1,2; ЭМ=1,2 к расх.; ЗПМ=1,2; ТЗ=1,2; ТЗМ=1,2 | [23 empty] | Производство работ осуществляется в помещениях эксплуатируемого объекта капитального строительства без остановки рабочего процесса, при этом: в зоне производства работ отсутствуют загромождающие помещение предметы ОЗП=1,2; ЭМ=1,2 к расх.; ЗПМ=1,2; ТЗ=1,2; ТЗМ=1,2
| 1 | ОТ |  |  | 8: 111.74; 9: 1.449; 10: 161.91; 11: 44.77; 12: 7248.71 | [13 empty] | ОТ
| 2 | ЭМ |  |  | 8: 52.99; 9: 1.575; 10: 83.46; 11: 13.24; 12: 1105.01 | [13 empty] | ЭМ
| 3 | в т.ч. ОТм |  |  | 8: 6.18; 9: 1.575; 10: 9.73; 11: 44.77; 12: 435.61 | [13 empty] | в т.ч. ОТм
| 4 | М |  |  | 8: 32.22; 10: 32.22; 11: 8.16; 12: 262.92 | [13 empty] | М
|  | ЗТ |  |  | 4: чел.-ч; 5: 13.1; 6: 1.449; 7: 18.9819 | [14 empty] | ЗТ
|  | ЗТм |  |  | 4: чел.-ч; 5: 0.5; 6: 1.575; 7: 0.7875 | [14 empty] | ЗТм
|  | Итого по расценке |  |  | 8: 196.95; 10: 277.59; 12: 8616.64 | [15 empty] | Итого по расценке
|  | ФОТ |  |  | 10: 171.64; 12: 7684.32 | [14 empty] | ФОТ
| Приказ № 812/пр от 21.12.2020 Прил. п.16 | НР Сантехнические работы - внутренние (трубопроводы, водопровод, канализация, отопление, газоснабжение, вентиляция и кондиционирование воздуха) |  |  | 4: %; 5: 121; 7: 121; 10: 207.68; 12: 9298.03 | [14 empty] | НР Сантехнические работы - внутренние (трубопроводы, водопровод, канализация, отопление, газоснабжение, вентиляция и кондиционирование воздуха)
| Приказ № 774/пр от 11.12.2020 Прил. п.16, Приказ № 774/пр от 11.12.2020 п.16 | СП Сантехнические работы - внутренние (трубопроводы, водопровод, канализация, отопление, газоснабжение, вентиляция и кондиционирование воздуха) |  |  | % | 72 | 0.85 | 61.2 |  |  | 105.04 |  | 4702.8 | [14 empty] | СП Сантехнические работы - внутренние (трубопроводы, водопровод, канализация, отопление, газоснабжение, вентиляция и кондиционирование воздуха)
|  | Всего по позиции |  |  | 10: 590.31; 12: 22617.47 | [16 empty] | Всего по позиции
415 О | АО "СОВПЛИМ" ТКП №м1744 от 02.09.2023 г. п.2 | Вентилятор радиальный в шумопо-глощающем кожухе SIF-3000/LI |  |  | шт | 1 | 1 | 1 | 132345.13 |  | 132345.13 | 5.65 | 747749.98 | [11 empty] | Вентилятор радиальный в шумопо-глощающем кожухе SIF-3000/LI
|  | Цена=747750/5,65 | [28 empty] | Цена=747750/5,65
|  | Всего по позиции |  |  | 10: 132345.13; 12: 747749.98 | [16 empty] | Всего по позиции
416 | ФЕР20-02-002-02 | Установка решеток жалюзийных площадью в свету: до 1,0 м2 |  |  | 4: шт; 5: 20; 6: 1; 7: 20 | [11 empty] | Установка решеток жалюзийных площадью в свету: до 1,0 м2
|  | Объем=10+10 | [29 empty] | Объем=10+10
| ОП п.1.20.19 | Индивидуальные испытания систем вентиляции и кондиционирования воздуха - 5% ОЗП=1,05; ЭМ=1,05 к расх.; ЗПМ=1,05; ТЗ=1,05; ТЗМ=1,05 | [23 empty] | Индивидуальные испытания систем вентиляции и кондиционирования воздуха - 5% ОЗП=1,05; ЭМ=1,05 к расх.; ЗПМ=1,05; ТЗ=1,05; ТЗМ=1,05
| Приказ от 04.08.2020 № 421/пр п.58б | При применении сметных норм, включенных в сборники ГЭСН (ФЕР, ТЕР), аналогичных технологическим процессам в новом строительстве, в том числе по возведению новых конструктивных элементов ОЗП=1,15; ЭМ=1,25 к расх.; ЗПМ=1,25; ТЗ=1,15; ТЗМ=1,25 | [23 empty] | При применении сметных норм, включенных в сборники ГЭСН (ФЕР, ТЕР), аналогичных технологическим процессам в новом строительстве, в том числе по возведению новых конструктивных элементов ОЗП=1,15; ЭМ=1,25 к расх.; ЗПМ=1,25; ТЗ=1,15; ТЗМ=1,25
| Приказ от 07.07.2022 № 557/пр прил.8 табл.2 п.1.1 | Производство работ осуществляется в помещениях эксплуатируемого объекта капитального строительства без остановки рабочего процесса, при этом: в зоне производства работ отсутствуют загромождающие помещение предметы ОЗП=1,2; ЭМ=1,2 к расх.; ЗПМ=1,2; ТЗ=1,2; ТЗМ=1,2 | [23 empty] | Производство работ осуществляется в помещениях эксплуатируемого объекта капитального строительства без остановки рабочего процесса, при этом: в зоне производства работ отсутствуют загромождающие помещение предметы ОЗП=1,2; ЭМ=1,2 к расх.; ЗПМ=1,2; ТЗ=1,2; ТЗМ=1,2
| 1 | ОТ |  |  | 8: 12.47; 9: 1.449; 10: 361.38; 11: 44.77; 12: 16178.98 | [13 empty] | ОТ
| 2 | ЭМ |  |  | 8: 2.62; 9: 1.575; 10: 82.53; 11: 13.24; 12: 1092.7 | [13 empty] | ЭМ
| 3 | в т.ч. ОТм |  |  | 8: 0.26; 9: 1.575; 10: 8.19; 11: 44.77; 12: 366.67 | [13 empty] | в т.ч. ОТм
| 4 | М |  |  | 8: 7.72; 10: 154.4; 11: 8.16; 12: 1259.9 | [13 empty] | М
|  | ЗТ |  |  | 4: чел.-ч; 5: 1.39; 6: 1.449; 7: 40.2822 | [14 empty] | ЗТ
|  | ЗТм |  |  | 4: чел.-ч; 5: 0.02; 6: 1.575; 7: 0.63 | [14 empty] | ЗТм
|  | Итого по расценке |  |  | 8: 22.81; 10: 598.31; 12: 18531.58 | [15 empty] | Итого по расценке
|  | ФОТ |  |  | 10: 369.57; 12: 16545.65 | [14 empty] | ФОТ
| Приказ № 812/пр от 21.12.2020 Прил. п.16 | НР Сантехнические работы - внутренние (трубопроводы, водопровод, канализация, отопление, газоснабжение, вентиляция и кондиционирование воздуха) |  |  | 4: %; 5: 121; 7: 121; 10: 447.18; 12: 20020.24 | [14 empty] | НР Сантехнические работы - внутренние (трубопроводы, водопровод, канализация, отопление, газоснабжение, вентиляция и кондиционирование воздуха)
| Приказ № 774/пр от 11.12.2020 Прил. п.16, Приказ № 774/пр от 11.12.2020 п.16 | СП Сантехнические работы - внутренние (трубопроводы, водопровод, канализация, отопление, газоснабжение, вентиляция и кондиционирование воздуха) |  |  | % | 72 | 0.85 | 61.2 |  |  | 226.18 |  | 10125.94 | [14 empty] | СП Сантехнические работы - внутренние (трубопроводы, водопровод, канализация, отопление, газоснабжение, вентиляция и кондиционирование воздуха)
|  | Всего по позиции |  |  | 10: 1271.67; 12: 48677.76 | [16 empty] | Всего по позиции
417 | АО "СОВПЛИМ" ТКП №м1744 от 02.09.2023 г. п.4 | Решетка напорная 620х115 BG-1300 |  |  | шт | 10 | 1 | 10 | 1599.26 | 1.0424 | 16670.05 | 8.16 | 136027.61 | [11 empty] | Решетка напорная 620х115 BG-1300
|  | Цена=13050/8,16 | [28 empty] | Цена=13050/8,16
|  | ТР МАТ=1,03 к расх. | [23 empty] | ТР МАТ=1,03 к расх.
|  | ЗСР МАТ=1,012 к расх. | [23 empty] | ЗСР МАТ=1,012 к расх.
|  | Всего по позиции |  |  | 10: 16670.05; 12: 136027.61 | [16 empty] | Всего по позиции
418 | АО "СОВПЛИМ" ТКП №м1744 от 02.09.2023 г. п.5 | Решетка вытяжная 620х115 SG-1300 |  |  | шт | 10 | 1 | 10 | 1194.85 | 1.0424 | 12454.64 | 8.16 | 101629.86 | [11 empty] | Решетка вытяжная 620х115 SG-1300
|  | Цена=9750/8,16 | [28 empty] | Цена=9750/8,16
|  | ТР МАТ=1,03 к расх. | [23 empty] | ТР МАТ=1,03 к расх.
|  | ЗСР МАТ=1,012 к расх. | [23 empty] | ЗСР МАТ=1,012 к расх.
|  | Всего по позиции |  |  | 10: 12454.64; 12: 101629.86 | [16 empty] | Всего по позиции
419 | АО "СОВПЛИМ" ТКП №м1744 от 02.09.2023 г. п.6 | Соединительный патрубок 0 град. ф560 DC-MDV-0-500 |  |  | шт | 1 | 1 | 1 | 680.15 | 1.0424 | 708.96 | 8.16 | 5785.11 | [11 empty] | Соединительный патрубок 0 град. ф560 DC-MDV-0-500
|  | Цена=5550/8,16 | [28 empty] | Цена=5550/8,16
|  | ТР МАТ=1,03 к расх. | [23 empty] | ТР МАТ=1,03 к расх.
|  | ЗСР МАТ=1,012 к расх. | [23 empty] | ЗСР МАТ=1,012 к расх.
|  | Всего по позиции |  |  | 10: 708.96; 12: 5785.11 | [16 empty] | Всего по позиции
420 | АО "СОВПЛИМ" ТКП №м1744 от 02.09.2023 г. п.7 | Соединительный патрубок 90 град. ф560 DC-MDV-90-500 |  |  | шт | 1 | 1 | 1 | 2794.12 | 1.0424 | 2912.48 | 8.16 | 23765.84 | [11 empty] | Соединительный патрубок 90 град. ф560 DC-MDV-90-500
|  | Цена=22800/8,16 | [28 empty] | Цена=22800/8,16
|  | ТР МАТ=1,03 к расх. | [23 empty] | ТР МАТ=1,03 к расх.
|  | ЗСР МАТ=1,012 к расх. | [23 empty] | ЗСР МАТ=1,012 к расх.
|  | Всего по позиции |  |  | 10: 2912.48; 12: 23765.84 | [16 empty] | Всего по позиции
421 | ФЕР20-01-001-07 | Прокладка воздуховодов из листовой, оцинкованной стали и алюминия класса Н (нормальные) толщиной: 0,7 мм, диаметром от 500 до 560 мм |  |  | 4: 100 м2; 5: 0.5159; 6: 1; 7: 0.5159 | [11 empty] | Прокладка воздуховодов из листовой, оцинкованной стали и алюминия класса Н (нормальные) толщиной: 0,7 мм, диаметром от 500 до 560 мм
|  | Объем=(2*3,14*0,25*28+0,74*2+1,83*3+0,33*2) / 100 | [29 empty] | Объем=(2*3,14*0,25*28+0,74*2+1,83*3+0,33*2) / 100
| ОП п.1.20.19 | Индивидуальные испытания систем вентиляции и кондиционирования воздуха - 5% ОЗП=1,05; ЭМ=1,05 к расх.; ЗПМ=1,05; ТЗ=1,05; ТЗМ=1,05 | [23 empty] | Индивидуальные испытания систем вентиляции и кондиционирования воздуха - 5% ОЗП=1,05; ЭМ=1,05 к расх.; ЗПМ=1,05; ТЗ=1,05; ТЗМ=1,05
| Приказ от 04.08.2020 № 421/пр п.58б | При применении сметных норм, включенных в сборники ГЭСН (ФЕР, ТЕР), аналогичных технологическим процессам в новом строительстве, в том числе по возведению новых конструктивных элементов ОЗП=1,15; ЭМ=1,25 к расх.; ЗПМ=1,25; ТЗ=1,15; ТЗМ=1,25 | [23 empty] | При применении сметных норм, включенных в сборники ГЭСН (ФЕР, ТЕР), аналогичных технологическим процессам в новом строительстве, в том числе по возведению новых конструктивных элементов ОЗП=1,15; ЭМ=1,25 к расх.; ЗПМ=1,25; ТЗ=1,15; ТЗМ=1,25
| Приказ от 07.07.2022 № 557/пр прил.8 табл.2 п.1.1 | Производство работ осуществляется в помещениях эксплуатируемого объекта капитального строительства без остановки рабочего процесса, при этом: в зоне производства работ отсутствуют загромождающие помещение предметы ОЗП=1,2; ЭМ=1,2 к расх.; ЗПМ=1,2; ТЗ=1,2; ТЗМ=1,2 | [23 empty] | Производство работ осуществляется в помещениях эксплуатируемого объекта капитального строительства без остановки рабочего процесса, при этом: в зоне производства работ отсутствуют загромождающие помещение предметы ОЗП=1,2; ЭМ=1,2 к расх.; ЗПМ=1,2; ТЗ=1,2; ТЗМ=1,2
| 1 | ОТ |  |  | 8: 1066.28; 9: 1.449; 10: 797.09; 11: 44.77; 12: 35685.72 | [13 empty] | ОТ
| 2 | ЭМ |  |  | 8: 121.85; 9: 1.575; 10: 99.01; 11: 13.24; 12: 1310.89 | [13 empty] | ЭМ
| 3 | в т.ч. ОТм |  |  | 8: 7.9; 9: 1.575; 10: 6.42; 11: 44.77; 12: 287.42 | [13 empty] | в т.ч. ОТм
| 4 | М |  |  | 8: 388.91; 10: 200.64; 11: 8.16; 12: 1637.22 | [13 empty] | М
|  | ЗТ |  |  | 4: чел.-ч; 5: 122; 6: 1.449; 7: 91.1998 | [14 empty] | ЗТ
|  | ЗТм |  |  | 4: чел.-ч; 5: 0.64; 6: 1.575; 7: 0.52003 | [14 empty] | ЗТм
|  | Итого по расценке |  |  | 8: 1577.04; 10: 1096.74; 12: 38633.83 | [15 empty] | Итого по расценке
|  | ФОТ |  |  | 10: 803.51; 12: 35973.14 | [14 empty] | ФОТ
| Приказ № 812/пр от 21.12.2020 Прил. п.16 | НР Сантехнические работы - внутренние (трубопроводы, водопровод, канализация, отопление, газоснабжение, вентиляция и кондиционирование воздуха) |  |  | 4: %; 5: 121; 7: 121; 10: 972.25; 12: 43527.5 | [14 empty] | НР Сантехнические работы - внутренние (трубопроводы, водопровод, канализация, отопление, газоснабжение, вентиляция и кондиционирование воздуха)
| Приказ № 774/пр от 11.12.2020 Прил. п.16, Приказ № 774/пр от 11.12.2020 п.16 | СП Сантехнические работы - внутренние (трубопроводы, водопровод, канализация, отопление, газоснабжение, вентиляция и кондиционирование воздуха) |  |  | % | 72 | 0.85 | 61.2 |  |  | 491.75 |  | 22015.56 | [14 empty] | СП Сантехнические работы - внутренние (трубопроводы, водопровод, канализация, отопление, газоснабжение, вентиляция и кондиционирование воздуха)
|  | Всего по позиции |  |  | 10: 2560.74; 12: 104176.89 | [16 empty] | Всего по позиции
422 | ФССЦ-19.1.01.03-0005 | Воздуховоды из оцинкованной стали жесткие спирально-навивные, толщина 0,7 мм, диаметр 560 мм |  |  | м2 | 43.96 | 1 | 43.96 | 99.09 |  | 4356 | 8.16 | 35544.96 | [11 empty] | Воздуховоды из оцинкованной стали жесткие спирально-навивные, толщина 0,7 мм, диаметр 560 мм
|  | Объем=2*3,14*0,25*28 | [29 empty] | Объем=2*3,14*0,25*28
|  | Всего по позиции |  |  | 10: 4356; 12: 35544.96 | [16 empty] | Всего по позиции
423 | ФССЦ-19.1.01.03-0005 | Воздуховоды из оцинкованной стали жесткие спирально-навивные, толщина 0,7 мм, диаметр 560 мм (Отвод 30° O560, ?=0,7мм O560 ГОСТ 14918-80 0,74 м2) |  |  | м2 | 1.48 | 1 | 1.48 | 99.09 |  | 146.65 | 8.16 | 1196.66 | [11 empty] | Воздуховоды из оцинкованной стали жесткие спирально-навивные, толщина 0,7 мм, диаметр 560 мм (Отвод 30° O560, ?=0,7мм O560 ГОСТ 14918-80 0,74 м2)
|  | Объем=0,74*2 | [29 empty] | Объем=0,74*2
|  | Всего по позиции |  |  | 10: 146.65; 12: 1196.66 | [16 empty] | Всего по позиции
424 | ФССЦ-19.1.01.03-0005 | Воздуховоды из оцинкованной стали жесткие спирально-навивные, толщина 0,7 мм, диаметр 560 мм (Отвод 90° O560, ?=0,7мм O560 ГОСТ 14918- 80 1,83 м2) |  |  | м2 | 5.49 | 1 | 5.49 | 99.09 |  | 544 | 8.16 | 4439.04 | [11 empty] | Воздуховоды из оцинкованной стали жесткие спирально-навивные, толщина 0,7 мм, диаметр 560 мм (Отвод 90° O560, ?=0,7мм O560 ГОСТ 14918- 80 1,83 м2)
|  | Объем=1,83*3 | [29 empty] | Объем=1,83*3
|  | Всего по позиции |  |  | 10: 544; 12: 4439.04 | [16 empty] | Всего по позиции
425 | ФССЦ-19.1.01.03-0005 | Воздуховоды из оцинкованной стали жесткие спирально-навивные, толщина 0,7 мм, диаметр 560 мм (Заглушка O560, ?=0,7мм O560 ГОСТ 14918-80 0,33 м2) |  |  | м2 | 0.66 | 1 | 0.66 | 99.09 |  | 65.4 | 8.16 | 533.66 | [11 empty] | Воздуховоды из оцинкованной стали жесткие спирально-навивные, толщина 0,7 мм, диаметр 560 мм (Заглушка O560, ?=0,7мм O560 ГОСТ 14918-80 0,33 м2)
|  | Объем=0,33*2 | [29 empty] | Объем=0,33*2
|  | Всего по позиции |  |  | 10: 65.4; 12: 533.66 | [16 empty] | Всего по позиции
Система ПВ4 | [23 empty] | Система ПВ4
426 | ФЕР20-03-004-01 | Установка агрегатов вентиляционных пылеулавливающих | [22 empty] | Установка агрегатов вентиляционных пылеулавливающих | bar: 4 to 7
| ОП п.1.20.19 | Индивидуальные испытания систем вентиляции и кондиционирования воздуха - 5% ОЗП=1,05; ЭМ=1,05 к расх.; ЗПМ=1,05; ТЗ=1,05; ТЗМ=1,05 | [23 empty] | Индивидуальные испытания систем вентиляции и кондиционирования воздуха - 5% ОЗП=1,05; ЭМ=1,05 к расх.; ЗПМ=1,05; ТЗ=1,05; ТЗМ=1,05
| Приказ от 04.08.2020 № 421/пр п.58б | При применении сметных норм, включенных в сборники ГЭСН (ФЕР, ТЕР), аналогичных технологическим процессам в новом строительстве, в том числе по возведению новых конструктивных элементов ОЗП=1,15; ЭМ=1,25 к расх.; ЗПМ=1,25; ТЗ=1,15; ТЗМ=1,25 | [23 empty] | При применении сметных норм, включенных в сборники ГЭСН (ФЕР, ТЕР), аналогичных технологическим процессам в новом строительстве, в том числе по возведению новых конструктивных элементов ОЗП=1,15; ЭМ=1,25 к расх.; ЗПМ=1,25; ТЗ=1,15; ТЗМ=1,25
| Приказ от 07.07.2022 № 557/пр прил.8 табл.2 п.1.1 | Производство работ осуществляется в помещениях эксплуатируемого объекта капитального строительства без остановки рабочего процесса, при этом: в зоне производства работ отсутствуют загромождающие помещение предметы ОЗП=1,2; ЭМ=1,2 к расх.; ЗПМ=1,2; ТЗ=1,2; ТЗМ=1,2 | [23 empty] | Производство работ осуществляется в помещениях эксплуатируемого объекта капитального строительства без остановки рабочего процесса, при этом: в зоне производства работ отсутствуют загромождающие помещение предметы ОЗП=1,2; ЭМ=1,2 к расх.; ЗПМ=1,2; ТЗ=1,2; ТЗМ=1,2
| 1 | ОТ |  |  | 8: 39.72; 9: 1.449; 10: 57.55; 11: 44.77; 12: 2576.51 | [13 empty] | ОТ
| 2 | ЭМ |  |  | 8: 14.25; 9: 1.575; 10: 22.44; 11: 13.24; 12: 297.11 | [13 empty] | ЭМ
| 3 | в т.ч. ОТм |  |  | 8: 1.86; 9: 1.575; 10: 2.93; 11: 44.77; 12: 131.18 | [13 empty] | в т.ч. ОТм
| 4 | М |  |  | 8: 260.41; 10: 260.41; 11: 8.16; 12: 2124.95 | [13 empty] | М
|  | ЗТ |  |  | 4: чел.-ч; 5: 4.82; 6: 1.449; 7: 6.9842 | [14 empty] | ЗТ
|  | ЗТм |  |  | 4: чел.-ч; 5: 0.16; 6: 1.575; 7: 0.252 | [14 empty] | ЗТм
|  | Итого по расценке |  |  | 8: 314.38; 10: 340.4; 12: 4998.57 | [15 empty] | Итого по расценке
|  | ФОТ |  |  | 10: 60.48; 12: 2707.69 | [14 empty] | ФОТ
| Приказ № 812/пр от 21.12.2020 Прил. п.16 | НР Сантехнические работы - внутренние (трубопроводы, водопровод, канализация, отопление, газоснабжение, вентиляция и кондиционирование воздуха) |  |  | 4: %; 5: 121; 7: 121; 10: 73.18; 12: 3276.3 | [14 empty] | НР Сантехнические работы - внутренние (трубопроводы, водопровод, канализация, отопление, газоснабжение, вентиляция и кондиционирование воздуха)
| Приказ № 774/пр от 11.12.2020 Прил. п.16, Приказ № 774/пр от 11.12.2020 п.16 | СП Сантехнические работы - внутренние (трубопроводы, водопровод, канализация, отопление, газоснабжение, вентиляция и кондиционирование воздуха) |  |  | % | 72 | 0.85 | 61.2 |  |  | 37.01 |  | 1657.11 | [14 empty] | СП Сантехнические работы - внутренние (трубопроводы, водопровод, канализация, отопление, газоснабжение, вентиляция и кондиционирование воздуха)
|  | Всего по позиции |  |  | 10: 450.59; 12: 9931.98 | [16 empty] | Всего по позиции
427 О | АО "СОВПЛИМ" ТКП №м1744 от 02.09.2023 г. п.1 | Фильтр самоочищающийся MDV-SE-8R- F18-T25-CONT-PP, пульт справа, массой 1000кг. на отм.0,000 в компл.: - вентилятор N=15 кВт, n=3000 об/мин; - боковой входной патрубок; - шкаф управления CONT-PP |  |  | шт | 1 | 1 | 1 | 387876.11 |  | 387876.11 | 5.65 | 2191500.02 | [11 empty] | Фильтр самоочищающийся MDV-SE-8R- F18-T25-CONT-PP, пульт справа, массой 1000кг. на отм.0,000 в компл.: - вентилятор N=15 кВт, n=3000 об/мин; - боковой входной патрубок; - шкаф управления CONT-PP
|  | Цена=2191500/5,65 | [28 empty] | Цена=2191500/5,65
|  | Всего по позиции |  |  | 10: 387876.11; 12: 2191500.02 | [16 empty] | Всего по позиции
428 | АО "СОВПЛИМ" ТКП №м1744 от 02.09.2023 г. п.3 | Блок фильтра предварительной очистки |  |  | шт | 1 | 1 | 1 | 3547.79 | 1.0424 | 3698.07 | 8.16 | 30176.25 | [11 empty] | Блок фильтра предварительной очистки
|  | Цена=28950/8,16 | [28 empty] | Цена=28950/8,16
|  | ТР МАТ=1,03 к расх. | [23 empty] | ТР МАТ=1,03 к расх.
|  | ЗСР МАТ=1,012 к расх. | [23 empty] | ЗСР МАТ=1,012 к расх.
|  | Всего по позиции |  |  | 10: 3698.07; 12: 30176.25 | [16 empty] | Всего по позиции
429 | ФЕР20-03-001-05 | Установка вентиляторов радиальных массой: свыше 0,4 до 0,6 т | [22 empty] | Установка вентиляторов радиальных массой: свыше 0,4 до 0,6 т | bar: 4 to 7
| ОП п.1.20.19 | Индивидуальные испытания систем вентиляции и кондиционирования воздуха - 5% ОЗП=1,05; ЭМ=1,05 к расх.; ЗПМ=1,05; ТЗ=1,05; ТЗМ=1,05 | [23 empty] | Индивидуальные испытания систем вентиляции и кондиционирования воздуха - 5% ОЗП=1,05; ЭМ=1,05 к расх.; ЗПМ=1,05; ТЗ=1,05; ТЗМ=1,05
| Приказ от 04.08.2020 № 421/пр п.58б | При применении сметных норм, включенных в сборники ГЭСН (ФЕР, ТЕР), аналогичных технологическим процессам в новом строительстве, в том числе по возведению новых конструктивных элементов ОЗП=1,15; ЭМ=1,25 к расх.; ЗПМ=1,25; ТЗ=1,15; ТЗМ=1,25 | [23 empty] | При применении сметных норм, включенных в сборники ГЭСН (ФЕР, ТЕР), аналогичных технологическим процессам в новом строительстве, в том числе по возведению новых конструктивных элементов ОЗП=1,15; ЭМ=1,25 к расх.; ЗПМ=1,25; ТЗ=1,15; ТЗМ=1,25
| Приказ от 07.07.2022 № 557/пр прил.8 табл.2 п.1.1 | Производство работ осуществляется в помещениях эксплуатируемого объекта капитального строительства без остановки рабочего процесса, при этом: в зоне производства работ отсутствуют загромождающие помещение предметы ОЗП=1,2; ЭМ=1,2 к расх.; ЗПМ=1,2; ТЗ=1,2; ТЗМ=1,2 | [23 empty] | Производство работ осуществляется в помещениях эксплуатируемого объекта капитального строительства без остановки рабочего процесса, при этом: в зоне производства работ отсутствуют загромождающие помещение предметы ОЗП=1,2; ЭМ=1,2 к расх.; ЗПМ=1,2; ТЗ=1,2; ТЗМ=1,2
| 1 | ОТ |  |  | 8: 111.74; 9: 1.449; 10: 161.91; 11: 44.77; 12: 7248.71 | [13 empty] | ОТ
| 2 | ЭМ |  |  | 8: 52.99; 9: 1.575; 10: 83.46; 11: 13.24; 12: 1105.01 | [13 empty] | ЭМ
| 3 | в т.ч. ОТм |  |  | 8: 6.18; 9: 1.575; 10: 9.73; 11: 44.77; 12: 435.61 | [13 empty] | в т.ч. ОТм
| 4 | М |  |  | 8: 32.22; 10: 32.22; 11: 8.16; 12: 262.92 | [13 empty] | М
|  | ЗТ |  |  | 4: чел.-ч; 5: 13.1; 6: 1.449; 7: 18.9819 | [14 empty] | ЗТ
|  | ЗТм |  |  | 4: чел.-ч; 5: 0.5; 6: 1.575; 7: 0.7875 | [14 empty] | ЗТм
|  | Итого по расценке |  |  | 8: 196.95; 10: 277.59; 12: 8616.64 | [15 empty] | Итого по расценке
|  | ФОТ |  |  | 10: 171.64; 12: 7684.32 | [14 empty] | ФОТ
| Приказ № 812/пр от 21.12.2020 Прил. п.16 | НР Сантехнические работы - внутренние (трубопроводы, водопровод, канализация, отопление, газоснабжение, вентиляция и кондиционирование воздуха) |  |  | 4: %; 5: 121; 7: 121; 10: 207.68; 12: 9298.03 | [14 empty] | НР Сантехнические работы - внутренние (трубопроводы, водопровод, канализация, отопление, газоснабжение, вентиляция и кондиционирование воздуха)
| Приказ № 774/пр от 11.12.2020 Прил. п.16, Приказ № 774/пр от 11.12.2020 п.16 | СП Сантехнические работы - внутренние (трубопроводы, водопровод, канализация, отопление, газоснабжение, вентиляция и кондиционирование воздуха) |  |  | % | 72 | 0.85 | 61.2 |  |  | 105.04 |  | 4702.8 | [14 empty] | СП Сантехнические работы - внутренние (трубопроводы, водопровод, канализация, отопление, газоснабжение, вентиляция и кондиционирование воздуха)
|  | Всего по позиции |  |  | 10: 590.31; 12: 22617.47 | [16 empty] | Всего по позиции
430 О | АО "СОВПЛИМ" ТКП №м1744 от 02.09.2023 г. п.2 | Вентилятор радиальный в шумопо-глощающем кожухе SIF-3000/LI |  |  | шт | 1 | 1 | 1 | 132345.13 |  | 132345.13 | 5.65 | 747749.98 | [11 empty] | Вентилятор радиальный в шумопо-глощающем кожухе SIF-3000/LI
|  | Цена=747750/5,65 | [28 empty] | Цена=747750/5,65
|  | Всего по позиции |  |  | 10: 132345.13; 12: 747749.98 | [16 empty] | Всего по позиции
431 | ФЕР20-02-002-02 | Установка решеток жалюзийных площадью в свету: до 1,0 м2 |  |  | 4: шт; 5: 20; 6: 1; 7: 20 | [11 empty] | Установка решеток жалюзийных площадью в свету: до 1,0 м2
|  | Объем=10+10 | [29 empty] | Объем=10+10
| ОП п.1.20.19 | Индивидуальные испытания систем вентиляции и кондиционирования воздуха - 5% ОЗП=1,05; ЭМ=1,05 к расх.; ЗПМ=1,05; ТЗ=1,05; ТЗМ=1,05 | [23 empty] | Индивидуальные испытания систем вентиляции и кондиционирования воздуха - 5% ОЗП=1,05; ЭМ=1,05 к расх.; ЗПМ=1,05; ТЗ=1,05; ТЗМ=1,05
| Приказ от 04.08.2020 № 421/пр п.58б | При применении сметных норм, включенных в сборники ГЭСН (ФЕР, ТЕР), аналогичных технологическим процессам в новом строительстве, в том числе по возведению новых конструктивных элементов ОЗП=1,15; ЭМ=1,25 к расх.; ЗПМ=1,25; ТЗ=1,15; ТЗМ=1,25 | [23 empty] | При применении сметных норм, включенных в сборники ГЭСН (ФЕР, ТЕР), аналогичных технологическим процессам в новом строительстве, в том числе по возведению новых конструктивных элементов ОЗП=1,15; ЭМ=1,25 к расх.; ЗПМ=1,25; ТЗ=1,15; ТЗМ=1,25
| Приказ от 07.07.2022 № 557/пр прил.8 табл.2 п.1.1 | Производство работ осуществляется в помещениях эксплуатируемого объекта капитального строительства без остановки рабочего процесса, при этом: в зоне производства работ отсутствуют загромождающие помещение предметы ОЗП=1,2; ЭМ=1,2 к расх.; ЗПМ=1,2; ТЗ=1,2; ТЗМ=1,2 | [23 empty] | Производство работ осуществляется в помещениях эксплуатируемого объекта капитального строительства без остановки рабочего процесса, при этом: в зоне производства работ отсутствуют загромождающие помещение предметы ОЗП=1,2; ЭМ=1,2 к расх.; ЗПМ=1,2; ТЗ=1,2; ТЗМ=1,2
| 1 | ОТ |  |  | 8: 12.47; 9: 1.449; 10: 361.38; 11: 44.77; 12: 16178.98 | [13 empty] | ОТ
| 2 | ЭМ |  |  | 8: 2.62; 9: 1.575; 10: 82.53; 11: 13.24; 12: 1092.7 | [13 empty] | ЭМ
| 3 | в т.ч. ОТм |  |  | 8: 0.26; 9: 1.575; 10: 8.19; 11: 44.77; 12: 366.67 | [13 empty] | в т.ч. ОТм
| 4 | М |  |  | 8: 7.72; 10: 154.4; 11: 8.16; 12: 1259.9 | [13 empty] | М
|  | ЗТ |  |  | 4: чел.-ч; 5: 1.39; 6: 1.449; 7: 40.2822 | [14 empty] | ЗТ
|  | ЗТм |  |  | 4: чел.-ч; 5: 0.02; 6: 1.575; 7: 0.63 | [14 empty] | ЗТм
|  | Итого по расценке |  |  | 8: 22.81; 10: 598.31; 12: 18531.58 | [15 empty] | Итого по расценке
|  | ФОТ |  |  | 10: 369.57; 12: 16545.65 | [14 empty] | ФОТ
| Приказ № 812/пр от 21.12.2020 Прил. п.16 | НР Сантехнические работы - внутренние (трубопроводы, водопровод, канализация, отопление, газоснабжение, вентиляция и кондиционирование воздуха) |  |  | 4: %; 5: 121; 7: 121; 10: 447.18; 12: 20020.24 | [14 empty] | НР Сантехнические работы - внутренние (трубопроводы, водопровод, канализация, отопление, газоснабжение, вентиляция и кондиционирование воздуха)
| Приказ № 774/пр от 11.12.2020 Прил. п.16, Приказ № 774/пр от 11.12.2020 п.16 | СП Сантехнические работы - внутренние (трубопроводы, водопровод, канализация, отопление, газоснабжение, вентиляция и кондиционирование воздуха) |  |  | % | 72 | 0.85 | 61.2 |  |  | 226.18 |  | 10125.94 | [14 empty] | СП Сантехнические работы - внутренние (трубопроводы, водопровод, канализация, отопление, газоснабжение, вентиляция и кондиционирование воздуха)
|  | Всего по позиции |  |  | 10: 1271.67; 12: 48677.76 | [16 empty] | Всего по позиции
432 | АО "СОВПЛИМ" ТКП №м1744 от 02.09.2023 г. п.4 | Решетка напорная 620х115 BG-1300 |  |  | шт | 10 | 1 | 10 | 1599.26 | 1.0424 | 16670.05 | 8.16 | 136027.61 | [11 empty] | Решетка напорная 620х115 BG-1300
|  | Цена=13050/8,16 | [28 empty] | Цена=13050/8,16
|  | ТР МАТ=1,03 к расх. | [23 empty] | ТР МАТ=1,03 к расх.
|  | ЗСР МАТ=1,012 к расх. | [23 empty] | ЗСР МАТ=1,012 к расх.
|  | Всего по позиции |  |  | 10: 16670.05; 12: 136027.61 | [16 empty] | Всего по позиции
433 | АО "СОВПЛИМ" ТКП №м1744 от 02.09.2023 г. п.5 | Решетка вытяжная 620х115 SG-1300 |  |  | шт | 10 | 1 | 10 | 1194.85 | 1.0424 | 12454.64 | 8.16 | 101629.86 | [11 empty] | Решетка вытяжная 620х115 SG-1300
|  | Цена=9750/8,16 | [28 empty] | Цена=9750/8,16
|  | ТР МАТ=1,03 к расх. | [23 empty] | ТР МАТ=1,03 к расх.
|  | ЗСР МАТ=1,012 к расх. | [23 empty] | ЗСР МАТ=1,012 к расх.
|  | Всего по позиции |  |  | 10: 12454.64; 12: 101629.86 | [16 empty] | Всего по позиции
434 | АО "СОВПЛИМ" ТКП №м1744 от 02.09.2023 г. п.6 | Соединительный патрубок 0 град. ф560 DC-MDV-0-500 |  |  | шт | 1 | 1 | 1 | 680.15 | 1.0424 | 708.96 | 8.16 | 5785.11 | [11 empty] | Соединительный патрубок 0 град. ф560 DC-MDV-0-500
|  | Цена=5550/8,16 | [28 empty] | Цена=5550/8,16
|  | ТР МАТ=1,03 к расх. | [23 empty] | ТР МАТ=1,03 к расх.
|  | ЗСР МАТ=1,012 к расх. | [23 empty] | ЗСР МАТ=1,012 к расх.
|  | Всего по позиции |  |  | 10: 708.96; 12: 5785.11 | [16 empty] | Всего по позиции
435 | АО "СОВПЛИМ" ТКП №м1744 от 02.09.2023 г. п.7 | Соединительный патрубок 90 град. ф560 DC-MDV-90-500 |  |  | шт | 1 | 1 | 1 | 2794.12 | 1.0424 | 2912.48 | 8.16 | 23765.84 | [11 empty] | Соединительный патрубок 90 град. ф560 DC-MDV-90-500
|  | Цена=22800/8,16 | [28 empty] | Цена=22800/8,16
|  | ТР МАТ=1,03 к расх. | [23 empty] | ТР МАТ=1,03 к расх.
|  | ЗСР МАТ=1,012 к расх. | [23 empty] | ЗСР МАТ=1,012 к расх.
|  | Всего по позиции |  |  | 10: 2912.48; 12: 23765.84 | [16 empty] | Всего по позиции
436 | ФЕР20-01-001-07 | Прокладка воздуховодов из листовой, оцинкованной стали и алюминия класса Н (нормальные) толщиной: 0,7 мм, диаметром от 500 до 560 мм |  |  | 4: 100 м2; 5: 0.5028; 6: 1; 7: 0.5028 | [11 empty] | Прокладка воздуховодов из листовой, оцинкованной стали и алюминия класса Н (нормальные) толщиной: 0,7 мм, диаметром от 500 до 560 мм
|  | Объем=(2*3,14*0,25*27+1,83*3+0,74*1+0,33*2+1*1) / 100 | [29 empty] | Объем=(2*3,14*0,25*27+1,83*3+0,74*1+0,33*2+1*1) / 100
| ОП п.1.20.19 | Индивидуальные испытания систем вентиляции и кондиционирования воздуха - 5% ОЗП=1,05; ЭМ=1,05 к расх.; ЗПМ=1,05; ТЗ=1,05; ТЗМ=1,05 | [23 empty] | Индивидуальные испытания систем вентиляции и кондиционирования воздуха - 5% ОЗП=1,05; ЭМ=1,05 к расх.; ЗПМ=1,05; ТЗ=1,05; ТЗМ=1,05
| Приказ от 04.08.2020 № 421/пр п.58б | При применении сметных норм, включенных в сборники ГЭСН (ФЕР, ТЕР), аналогичных технологическим процессам в новом строительстве, в том числе по возведению новых конструктивных элементов ОЗП=1,15; ЭМ=1,25 к расх.; ЗПМ=1,25; ТЗ=1,15; ТЗМ=1,25 | [23 empty] | При применении сметных норм, включенных в сборники ГЭСН (ФЕР, ТЕР), аналогичных технологическим процессам в новом строительстве, в том числе по возведению новых конструктивных элементов ОЗП=1,15; ЭМ=1,25 к расх.; ЗПМ=1,25; ТЗ=1,15; ТЗМ=1,25
| Приказ от 07.07.2022 № 557/пр прил.8 табл.2 п.1.1 | Производство работ осуществляется в помещениях эксплуатируемого объекта капитального строительства без остановки рабочего процесса, при этом: в зоне производства работ отсутствуют загромождающие помещение предметы ОЗП=1,2; ЭМ=1,2 к расх.; ЗПМ=1,2; ТЗ=1,2; ТЗМ=1,2 | [23 empty] | Производство работ осуществляется в помещениях эксплуатируемого объекта капитального строительства без остановки рабочего процесса, при этом: в зоне производства работ отсутствуют загромождающие помещение предметы ОЗП=1,2; ЭМ=1,2 к расх.; ЗПМ=1,2; ТЗ=1,2; ТЗМ=1,2
| 1 | ОТ |  |  | 8: 1066.28; 9: 1.449; 10: 776.85; 11: 44.77; 12: 34779.57 | [13 empty] | ОТ
| 2 | ЭМ |  |  | 8: 121.85; 9: 1.575; 10: 96.49; 11: 13.24; 12: 1277.53 | [13 empty] | ЭМ
| 3 | в т.ч. ОТм |  |  | 8: 7.9; 9: 1.575; 10: 6.26; 11: 44.77; 12: 280.26 | [13 empty] | в т.ч. ОТм
| 4 | М |  |  | 8: 388.91; 10: 195.54; 11: 8.16; 12: 1595.61 | [13 empty] | М
|  | ЗТ |  |  | 4: чел.-ч; 5: 122; 6: 1.449; 7: 88.884 | [14 empty] | ЗТ
|  | ЗТм |  |  | 4: чел.-ч; 5: 0.64; 6: 1.575; 7: 0.50682 | [14 empty] | ЗТм
|  | Итого по расценке |  |  | 8: 1577.04; 10: 1068.88; 12: 37652.71 | [15 empty] | Итого по расценке
|  | ФОТ |  |  | 10: 783.11; 12: 35059.83 | [14 empty] | ФОТ
| Приказ № 812/пр от 21.12.2020 Прил. п.16 | НР Сантехнические работы - внутренние (трубопроводы, водопровод, канализация, отопление, газоснабжение, вентиляция и кондиционирование воздуха) |  |  | 4: %; 5: 121; 7: 121; 10: 947.56; 12: 42422.39 | [14 empty] | НР Сантехнические работы - внутренние (трубопроводы, водопровод, канализация, отопление, газоснабжение, вентиляция и кондиционирование воздуха)
| Приказ № 774/пр от 11.12.2020 Прил. п.16, Приказ № 774/пр от 11.12.2020 п.16 | СП Сантехнические работы - внутренние (трубопроводы, водопровод, канализация, отопление, газоснабжение, вентиляция и кондиционирование воздуха) |  |  | % | 72 | 0.85 | 61.2 |  |  | 479.26 |  | 21456.62 | [14 empty] | СП Сантехнические работы - внутренние (трубопроводы, водопровод, канализация, отопление, газоснабжение, вентиляция и кондиционирование воздуха)
|  | Всего по позиции |  |  | 10: 2495.7; 12: 101531.72 | [16 empty] | Всего по позиции
437 | ФССЦ-19.1.01.03-0005 | Воздуховоды из оцинкованной стали жесткие спирально-навивные, толщина 0,7 мм, диаметр 560 мм |  |  | м2 | 43.96 | 1 | 43.96 | 99.09 |  | 4356 | 8.16 | 35544.96 | [11 empty] | Воздуховоды из оцинкованной стали жесткие спирально-навивные, толщина 0,7 мм, диаметр 560 мм
|  | Объем=2*3,14*0,25*28 | [29 empty] | Объем=2*3,14*0,25*28
|  | Всего по позиции |  |  | 10: 4356; 12: 35544.96 | [16 empty] | Всего по позиции
438 | ФССЦ-19.1.01.03-0005 | Воздуховоды из оцинкованной стали жесткие спирально-навивные, толщина 0,7 мм, диаметр 560 мм (Отвод 30° O560, ?=0,7мм O560 ГОСТ 14918-80 0,74 м2) |  |  | м2 | 1.48 | 1 | 1.48 | 99.09 |  | 146.65 | 8.16 | 1196.66 | [11 empty] | Воздуховоды из оцинкованной стали жесткие спирально-навивные, толщина 0,7 мм, диаметр 560 мм (Отвод 30° O560, ?=0,7мм O560 ГОСТ 14918-80 0,74 м2)
|  | Объем=0,74*2 | [29 empty] | Объем=0,74*2
|  | Всего по позиции |  |  | 10: 146.65; 12: 1196.66 | [16 empty] | Всего по позиции
439 | ФССЦ-19.1.01.03-0005 | Воздуховоды из оцинкованной стали жесткие спирально-навивные, толщина 0,7 мм, диаметр 560 мм (Отвод 90° O560, ?=0,7мм O560 ГОСТ 14918- 80 1,83 м2) |  |  | м2 | 5.49 | 1 | 5.49 | 99.09 |  | 544 | 8.16 | 4439.04 | [11 empty] | Воздуховоды из оцинкованной стали жесткие спирально-навивные, толщина 0,7 мм, диаметр 560 мм (Отвод 90° O560, ?=0,7мм O560 ГОСТ 14918- 80 1,83 м2)
|  | Объем=1,83*3 | [29 empty] | Объем=1,83*3
|  | Всего по позиции |  |  | 10: 544; 12: 4439.04 | [16 empty] | Всего по позиции
440 | ФССЦ-19.1.01.03-0005 | Воздуховоды из оцинкованной стали жесткие спирально-навивные, толщина 0,7 мм, диаметр 560 мм (Заглушка O560, ?=0,7мм O560 ГОСТ 14918-80 0,33 м2) |  |  | м2 | 0.66 | 1 | 0.66 | 99.09 |  | 65.4 | 8.16 | 533.66 | [11 empty] | Воздуховоды из оцинкованной стали жесткие спирально-навивные, толщина 0,7 мм, диаметр 560 мм (Заглушка O560, ?=0,7мм O560 ГОСТ 14918-80 0,33 м2)
|  | Объем=0,33*2 | [29 empty] | Объем=0,33*2
|  | Всего по позиции |  |  | 10: 65.4; 12: 533.66 | [16 empty] | Всего по позиции
Система ПВ5 | [23 empty] | Система ПВ5
441 | ФЕР20-03-004-01 | Установка агрегатов вентиляционных пылеулавливающих | [22 empty] | Установка агрегатов вентиляционных пылеулавливающих | bar: 4 to 7
| ОП п.1.20.19 | Индивидуальные испытания систем вентиляции и кондиционирования воздуха - 5% ОЗП=1,05; ЭМ=1,05 к расх.; ЗПМ=1,05; ТЗ=1,05; ТЗМ=1,05 | [23 empty] | Индивидуальные испытания систем вентиляции и кондиционирования воздуха - 5% ОЗП=1,05; ЭМ=1,05 к расх.; ЗПМ=1,05; ТЗ=1,05; ТЗМ=1,05
| Приказ от 04.08.2020 № 421/пр п.58б | При применении сметных норм, включенных в сборники ГЭСН (ФЕР, ТЕР), аналогичных технологическим процессам в новом строительстве, в том числе по возведению новых конструктивных элементов ОЗП=1,15; ЭМ=1,25 к расх.; ЗПМ=1,25; ТЗ=1,15; ТЗМ=1,25 | [23 empty] | При применении сметных норм, включенных в сборники ГЭСН (ФЕР, ТЕР), аналогичных технологическим процессам в новом строительстве, в том числе по возведению новых конструктивных элементов ОЗП=1,15; ЭМ=1,25 к расх.; ЗПМ=1,25; ТЗ=1,15; ТЗМ=1,25
| Приказ от 07.07.2022 № 557/пр прил.8 табл.2 п.1.1 | Производство работ осуществляется в помещениях эксплуатируемого объекта капитального строительства без остановки рабочего процесса, при этом: в зоне производства работ отсутствуют загромождающие помещение предметы ОЗП=1,2; ЭМ=1,2 к расх.; ЗПМ=1,2; ТЗ=1,2; ТЗМ=1,2 | [23 empty] | Производство работ осуществляется в помещениях эксплуатируемого объекта капитального строительства без остановки рабочего процесса, при этом: в зоне производства работ отсутствуют загромождающие помещение предметы ОЗП=1,2; ЭМ=1,2 к расх.; ЗПМ=1,2; ТЗ=1,2; ТЗМ=1,2
| 1 | ОТ |  |  | 8: 39.72; 9: 1.449; 10: 57.55; 11: 44.77; 12: 2576.51 | [13 empty] | ОТ
| 2 | ЭМ |  |  | 8: 14.25; 9: 1.575; 10: 22.44; 11: 13.24; 12: 297.11 | [13 empty] | ЭМ
| 3 | в т.ч. ОТм |  |  | 8: 1.86; 9: 1.575; 10: 2.93; 11: 44.77; 12: 131.18 | [13 empty] | в т.ч. ОТм
| 4 | М |  |  | 8: 260.41; 10: 260.41; 11: 8.16; 12: 2124.95 | [13 empty] | М
|  | ЗТ |  |  | 4: чел.-ч; 5: 4.82; 6: 1.449; 7: 6.9842 | [14 empty] | ЗТ
|  | ЗТм |  |  | 4: чел.-ч; 5: 0.16; 6: 1.575; 7: 0.252 | [14 empty] | ЗТм
|  | Итого по расценке |  |  | 8: 314.38; 10: 340.4; 12: 4998.57 | [15 empty] | Итого по расценке
|  | ФОТ |  |  | 10: 60.48; 12: 2707.69 | [14 empty] | ФОТ
| Приказ № 812/пр от 21.12.2020 Прил. п.16 | НР Сантехнические работы - внутренние (трубопроводы, водопровод, канализация, отопление, газоснабжение, вентиляция и кондиционирование воздуха) |  |  | 4: %; 5: 121; 7: 121; 10: 73.18; 12: 3276.3 | [14 empty] | НР Сантехнические работы - внутренние (трубопроводы, водопровод, канализация, отопление, газоснабжение, вентиляция и кондиционирование воздуха)
| Приказ № 774/пр от 11.12.2020 Прил. п.16, Приказ № 774/пр от 11.12.2020 п.16 | СП Сантехнические работы - внутренние (трубопроводы, водопровод, канализация, отопление, газоснабжение, вентиляция и кондиционирование воздуха) |  |  | % | 72 | 0.85 | 61.2 |  |  | 37.01 |  | 1657.11 | [14 empty] | СП Сантехнические работы - внутренние (трубопроводы, водопровод, канализация, отопление, газоснабжение, вентиляция и кондиционирование воздуха)
|  | Всего по позиции |  |  | 10: 450.59; 12: 9931.98 | [16 empty] | Всего по позиции
442 О | АО "СОВПЛИМ" ТКП №м1744 от 02.09.2023 г. п.1 | Фильтр самоочищающийся MDV-SE-8R- F18-T25-CONT-PP, пульт справа, массой 1000кг. на отм.0,000 в компл.: - вентилятор N=15 кВт, n=3000 об/мин; - боковой входной патрубок; - шкаф управления CONT-PP |  |  | шт | 1 | 1 | 1 | 387876.11 |  | 387876.11 | 5.65 | 2191500.02 | [11 empty] | Фильтр самоочищающийся MDV-SE-8R- F18-T25-CONT-PP, пульт справа, массой 1000кг. на отм.0,000 в компл.: - вентилятор N=15 кВт, n=3000 об/мин; - боковой входной патрубок; - шкаф управления CONT-PP
|  | Цена=2191500/5,65 | [28 empty] | Цена=2191500/5,65
|  | Всего по позиции |  |  | 10: 387876.11; 12: 2191500.02 | [16 empty] | Всего по позиции
443 | АО "СОВПЛИМ" ТКП №м1744 от 02.09.2023 г. п.3 | Блок фильтра предварительной очистки |  |  | шт | 1 | 1 | 1 | 3547.79 | 1.0424 | 3698.07 | 8.16 | 30176.25 | [11 empty] | Блок фильтра предварительной очистки
|  | Цена=28950/8,16 | [28 empty] | Цена=28950/8,16
|  | ТР МАТ=1,03 к расх. | [23 empty] | ТР МАТ=1,03 к расх.
|  | ЗСР МАТ=1,012 к расх. | [23 empty] | ЗСР МАТ=1,012 к расх.
|  | Всего по позиции |  |  | 10: 3698.07; 12: 30176.25 | [16 empty] | Всего по позиции
444 | ФЕР20-03-001-05 | Установка вентиляторов радиальных массой: свыше 0,4 до 0,6 т | [22 empty] | Установка вентиляторов радиальных массой: свыше 0,4 до 0,6 т | bar: 4 to 7
| ОП п.1.20.19 | Индивидуальные испытания систем вентиляции и кондиционирования воздуха - 5% ОЗП=1,05; ЭМ=1,05 к расх.; ЗПМ=1,05; ТЗ=1,05; ТЗМ=1,05 | [23 empty] | Индивидуальные испытания систем вентиляции и кондиционирования воздуха - 5% ОЗП=1,05; ЭМ=1,05 к расх.; ЗПМ=1,05; ТЗ=1,05; ТЗМ=1,05
| Приказ от 04.08.2020 № 421/пр п.58б | При применении сметных норм, включенных в сборники ГЭСН (ФЕР, ТЕР), аналогичных технологическим процессам в новом строительстве, в том числе по возведению новых конструктивных элементов ОЗП=1,15; ЭМ=1,25 к расх.; ЗПМ=1,25; ТЗ=1,15; ТЗМ=1,25 | [23 empty] | При применении сметных норм, включенных в сборники ГЭСН (ФЕР, ТЕР), аналогичных технологическим процессам в новом строительстве, в том числе по возведению новых конструктивных элементов ОЗП=1,15; ЭМ=1,25 к расх.; ЗПМ=1,25; ТЗ=1,15; ТЗМ=1,25
| Приказ от 07.07.2022 № 557/пр прил.8 табл.2 п.1.1 | Производство работ осуществляется в помещениях эксплуатируемого объекта капитального строительства без остановки рабочего процесса, при этом: в зоне производства работ отсутствуют загромождающие помещение предметы ОЗП=1,2; ЭМ=1,2 к расх.; ЗПМ=1,2; ТЗ=1,2; ТЗМ=1,2 | [23 empty] | Производство работ осуществляется в помещениях эксплуатируемого объекта капитального строительства без остановки рабочего процесса, при этом: в зоне производства работ отсутствуют загромождающие помещение предметы ОЗП=1,2; ЭМ=1,2 к расх.; ЗПМ=1,2; ТЗ=1,2; ТЗМ=1,2
| 1 | ОТ |  |  | 8: 111.74; 9: 1.449; 10: 161.91; 11: 44.77; 12: 7248.71 | [13 empty] | ОТ
| 2 | ЭМ |  |  | 8: 52.99; 9: 1.575; 10: 83.46; 11: 13.24; 12: 1105.01 | [13 empty] | ЭМ
| 3 | в т.ч. ОТм |  |  | 8: 6.18; 9: 1.575; 10: 9.73; 11: 44.77; 12: 435.61 | [13 empty] | в т.ч. ОТм
| 4 | М |  |  | 8: 32.22; 10: 32.22; 11: 8.16; 12: 262.92 | [13 empty] | М
|  | ЗТ |  |  | 4: чел.-ч; 5: 13.1; 6: 1.449; 7: 18.9819 | [14 empty] | ЗТ
|  | ЗТм |  |  | 4: чел.-ч; 5: 0.5; 6: 1.575; 7: 0.7875 | [14 empty] | ЗТм
|  | Итого по расценке |  |  | 8: 196.95; 10: 277.59; 12: 8616.64 | [15 empty] | Итого по расценке
|  | ФОТ |  |  | 10: 171.64; 12: 7684.32 | [14 empty] | ФОТ
| Приказ № 812/пр от 21.12.2020 Прил. п.16 | НР Сантехнические работы - внутренние (трубопроводы, водопровод, канализация, отопление, газоснабжение, вентиляция и кондиционирование воздуха) |  |  | 4: %; 5: 121; 7: 121; 10: 207.68; 12: 9298.03 | [14 empty] | НР Сантехнические работы - внутренние (трубопроводы, водопровод, канализация, отопление, газоснабжение, вентиляция и кондиционирование воздуха)
| Приказ № 774/пр от 11.12.2020 Прил. п.16, Приказ № 774/пр от 11.12.2020 п.16 | СП Сантехнические работы - внутренние (трубопроводы, водопровод, канализация, отопление, газоснабжение, вентиляция и кондиционирование воздуха) |  |  | % | 72 | 0.85 | 61.2 |  |  | 105.04 |  | 4702.8 | [14 empty] | СП Сантехнические работы - внутренние (трубопроводы, водопровод, канализация, отопление, газоснабжение, вентиляция и кондиционирование воздуха)
|  | Всего по позиции |  |  | 10: 590.31; 12: 22617.47 | [16 empty] | Всего по позиции
445 О | АО "СОВПЛИМ" ТКП №м1744 от 02.09.2023 г. п.2 | Вентилятор радиальный в шумопо-глощающем кожухе SIF-3000/LI |  |  | шт | 1 | 1 | 1 | 132345.13 |  | 132345.13 | 5.65 | 747749.98 | [11 empty] | Вентилятор радиальный в шумопо-глощающем кожухе SIF-3000/LI
|  | Цена=747750/5,65 | [28 empty] | Цена=747750/5,65
|  | Всего по позиции |  |  | 10: 132345.13; 12: 747749.98 | [16 empty] | Всего по позиции
446 | ФЕР20-02-002-02 | Установка решеток жалюзийных площадью в свету: до 1,0 м2 |  |  | 4: шт; 5: 20; 6: 1; 7: 20 | [11 empty] | Установка решеток жалюзийных площадью в свету: до 1,0 м2
|  | Объем=10+10 | [29 empty] | Объем=10+10
| ОП п.1.20.19 | Индивидуальные испытания систем вентиляции и кондиционирования воздуха - 5% ОЗП=1,05; ЭМ=1,05 к расх.; ЗПМ=1,05; ТЗ=1,05; ТЗМ=1,05 | [23 empty] | Индивидуальные испытания систем вентиляции и кондиционирования воздуха - 5% ОЗП=1,05; ЭМ=1,05 к расх.; ЗПМ=1,05; ТЗ=1,05; ТЗМ=1,05
| Приказ от 04.08.2020 № 421/пр п.58б | При применении сметных норм, включенных в сборники ГЭСН (ФЕР, ТЕР), аналогичных технологическим процессам в новом строительстве, в том числе по возведению новых конструктивных элементов ОЗП=1,15; ЭМ=1,25 к расх.; ЗПМ=1,25; ТЗ=1,15; ТЗМ=1,25 | [23 empty] | При применении сметных норм, включенных в сборники ГЭСН (ФЕР, ТЕР), аналогичных технологическим процессам в новом строительстве, в том числе по возведению новых конструктивных элементов ОЗП=1,15; ЭМ=1,25 к расх.; ЗПМ=1,25; ТЗ=1,15; ТЗМ=1,25
| Приказ от 07.07.2022 № 557/пр прил.8 табл.2 п.1.1 | Производство работ осуществляется в помещениях эксплуатируемого объекта капитального строительства без остановки рабочего процесса, при этом: в зоне производства работ отсутствуют загромождающие помещение предметы ОЗП=1,2; ЭМ=1,2 к расх.; ЗПМ=1,2; ТЗ=1,2; ТЗМ=1,2 | [23 empty] | Производство работ осуществляется в помещениях эксплуатируемого объекта капитального строительства без остановки рабочего процесса, при этом: в зоне производства работ отсутствуют загромождающие помещение предметы ОЗП=1,2; ЭМ=1,2 к расх.; ЗПМ=1,2; ТЗ=1,2; ТЗМ=1,2
| 1 | ОТ |  |  | 8: 12.47; 9: 1.449; 10: 361.38; 11: 44.77; 12: 16178.98 | [13 empty] | ОТ
| 2 | ЭМ |  |  | 8: 2.62; 9: 1.575; 10: 82.53; 11: 13.24; 12: 1092.7 | [13 empty] | ЭМ
| 3 | в т.ч. ОТм |  |  | 8: 0.26; 9: 1.575; 10: 8.19; 11: 44.77; 12: 366.67 | [13 empty] | в т.ч. ОТм
| 4 | М |  |  | 8: 7.72; 10: 154.4; 11: 8.16; 12: 1259.9 | [13 empty] | М
|  | ЗТ |  |  | 4: чел.-ч; 5: 1.39; 6: 1.449; 7: 40.2822 | [14 empty] | ЗТ
|  | ЗТм |  |  | 4: чел.-ч; 5: 0.02; 6: 1.575; 7: 0.63 | [14 empty] | ЗТм
|  | Итого по расценке |  |  | 8: 22.81; 10: 598.31; 12: 18531.58 | [15 empty] | Итого по расценке
|  | ФОТ |  |  | 10: 369.57; 12: 16545.65 | [14 empty] | ФОТ
| Приказ № 812/пр от 21.12.2020 Прил. п.16 | НР Сантехнические работы - внутренние (трубопроводы, водопровод, канализация, отопление, газоснабжение, вентиляция и кондиционирование воздуха) |  |  | 4: %; 5: 121; 7: 121; 10: 447.18; 12: 20020.24 | [14 empty] | НР Сантехнические работы - внутренние (трубопроводы, водопровод, канализация, отопление, газоснабжение, вентиляция и кондиционирование воздуха)
| Приказ № 774/пр от 11.12.2020 Прил. п.16, Приказ № 774/пр от 11.12.2020 п.16 | СП Сантехнические работы - внутренние (трубопроводы, водопровод, канализация, отопление, газоснабжение, вентиляция и кондиционирование воздуха) |  |  | % | 72 | 0.85 | 61.2 |  |  | 226.18 |  | 10125.94 | [14 empty] | СП Сантехнические работы - внутренние (трубопроводы, водопровод, канализация, отопление, газоснабжение, вентиляция и кондиционирование воздуха)
|  | Всего по позиции |  |  | 10: 1271.67; 12: 48677.76 | [16 empty] | Всего по позиции
447 | АО "СОВПЛИМ" ТКП №м1744 от 02.09.2023 г. п.4 | Решетка напорная 620х115 BG-1300 |  |  | шт | 10 | 1 | 10 | 1599.26 | 1.0424 | 16670.05 | 8.16 | 136027.61 | [11 empty] | Решетка напорная 620х115 BG-1300
|  | Цена=13050/8,16 | [28 empty] | Цена=13050/8,16
|  | ТР МАТ=1,03 к расх. | [23 empty] | ТР МАТ=1,03 к расх.
|  | ЗСР МАТ=1,012 к расх. | [23 empty] | ЗСР МАТ=1,012 к расх.
|  | Всего по позиции |  |  | 10: 16670.05; 12: 136027.61 | [16 empty] | Всего по позиции
448 | АО "СОВПЛИМ" ТКП №м1744 от 02.09.2023 г. п.5 | Решетка вытяжная 620х115 SG-1300 |  |  | шт | 10 | 1 | 10 | 1194.85 | 1.0424 | 12454.64 | 8.16 | 101629.86 | [11 empty] | Решетка вытяжная 620х115 SG-1300
|  | Цена=9750/8,16 | [28 empty] | Цена=9750/8,16
|  | ТР МАТ=1,03 к расх. | [23 empty] | ТР МАТ=1,03 к расх.
|  | ЗСР МАТ=1,012 к расх. | [23 empty] | ЗСР МАТ=1,012 к расх.
|  | Всего по позиции |  |  | 10: 12454.64; 12: 101629.86 | [16 empty] | Всего по позиции
449 | АО "СОВПЛИМ" ТКП №м1744 от 02.09.2023 г. п.6 | Соединительный патрубок 0 град. ф560 DC-MDV-0-500 |  |  | шт | 1 | 1 | 1 | 680.15 | 1.0424 | 708.96 | 8.16 | 5785.11 | [11 empty] | Соединительный патрубок 0 град. ф560 DC-MDV-0-500
|  | Цена=5550/8,16 | [28 empty] | Цена=5550/8,16
|  | ТР МАТ=1,03 к расх. | [23 empty] | ТР МАТ=1,03 к расх.
|  | ЗСР МАТ=1,012 к расх. | [23 empty] | ЗСР МАТ=1,012 к расх.
|  | Всего по позиции |  |  | 10: 708.96; 12: 5785.11 | [16 empty] | Всего по позиции
450 | АО "СОВПЛИМ" ТКП №м1744 от 02.09.2023 г. п.7 | Соединительный патрубок 0° O560 DC-MDV-0-560 на отм.+4,800 |  |  | шт | 1 | 1 | 1 | 2794.12 | 1.0424 | 2912.48 | 8.16 | 23765.84 | [11 empty] | Соединительный патрубок 0° O560 DC-MDV-0-560 на отм.+4,800
|  | Цена=22800/8,16 | [28 empty] | Цена=22800/8,16
|  | ТР МАТ=1,03 к расх. | [23 empty] | ТР МАТ=1,03 к расх.
|  | ЗСР МАТ=1,012 к расх. | [23 empty] | ЗСР МАТ=1,012 к расх.
|  | Всего по позиции |  |  | 10: 2912.48; 12: 23765.84 | [16 empty] | Всего по позиции
451 | ФЕР20-01-001-07 | Прокладка воздуховодов из листовой, оцинкованной стали и алюминия класса Н (нормальные) толщиной: 0,7 мм, диаметром от 500 до 560 мм |  |  | 4: 100 м2; 5: 0.6143; 6: 1; 7: 0.6143 | [11 empty] | Прокладка воздуховодов из листовой, оцинкованной стали и алюминия класса Н (нормальные) толщиной: 0,7 мм, диаметром от 500 до 560 мм
|  | Объем=(2*3,14*0,25*32+1*2+1,83*4+0,33*3+0,88*1) / 100 | [29 empty] | Объем=(2*3,14*0,25*32+1*2+1,83*4+0,33*3+0,88*1) / 100
| ОП п.1.20.19 | Индивидуальные испытания систем вентиляции и кондиционирования воздуха - 5% ОЗП=1,05; ЭМ=1,05 к расх.; ЗПМ=1,05; ТЗ=1,05; ТЗМ=1,05 | [23 empty] | Индивидуальные испытания систем вентиляции и кондиционирования воздуха - 5% ОЗП=1,05; ЭМ=1,05 к расх.; ЗПМ=1,05; ТЗ=1,05; ТЗМ=1,05
| Приказ от 04.08.2020 № 421/пр п.58б | При применении сметных норм, включенных в сборники ГЭСН (ФЕР, ТЕР), аналогичных технологическим процессам в новом строительстве, в том числе по возведению новых конструктивных элементов ОЗП=1,15; ЭМ=1,25 к расх.; ЗПМ=1,25; ТЗ=1,15; ТЗМ=1,25 | [23 empty] | При применении сметных норм, включенных в сборники ГЭСН (ФЕР, ТЕР), аналогичных технологическим процессам в новом строительстве, в том числе по возведению новых конструктивных элементов ОЗП=1,15; ЭМ=1,25 к расх.; ЗПМ=1,25; ТЗ=1,15; ТЗМ=1,25
| Приказ от 07.07.2022 № 557/пр прил.8 табл.2 п.1.1 | Производство работ осуществляется в помещениях эксплуатируемого объекта капитального строительства без остановки рабочего процесса, при этом: в зоне производства работ отсутствуют загромождающие помещение предметы ОЗП=1,2; ЭМ=1,2 к расх.; ЗПМ=1,2; ТЗ=1,2; ТЗМ=1,2 | [23 empty] | Производство работ осуществляется в помещениях эксплуатируемого объекта капитального строительства без остановки рабочего процесса, при этом: в зоне производства работ отсутствуют загромождающие помещение предметы ОЗП=1,2; ЭМ=1,2 к расх.; ЗПМ=1,2; ТЗ=1,2; ТЗМ=1,2
| 1 | ОТ |  |  | 8: 1066.28; 9: 1.449; 10: 949.12; 11: 44.77; 12: 42492.1 | [13 empty] | ОТ
| 2 | ЭМ |  |  | 8: 121.85; 9: 1.575; 10: 117.89; 11: 13.24; 12: 1560.86 | [13 empty] | ЭМ
| 3 | в т.ч. ОТм |  |  | 8: 7.9; 9: 1.575; 10: 7.64; 11: 44.77; 12: 342.04 | [13 empty] | в т.ч. ОТм
| 4 | М |  |  | 8: 388.91; 10: 238.91; 11: 8.16; 12: 1949.51 | [13 empty] | М
|  | ЗТ |  |  | 4: чел.-ч; 5: 122; 6: 1.449; 7: 108.5947 | [14 empty] | ЗТ
|  | ЗТм |  |  | 4: чел.-ч; 5: 0.64; 6: 1.575; 7: 0.61921 | [14 empty] | ЗТм
|  | Итого по расценке |  |  | 8: 1577.04; 10: 1305.92; 12: 46002.47 | [15 empty] | Итого по расценке
|  | ФОТ |  |  | 10: 956.76; 12: 42834.14 | [14 empty] | ФОТ
| Приказ № 812/пр от 21.12.2020 Прил. п.16 | НР Сантехнические работы - внутренние (трубопроводы, водопровод, канализация, отопление, газоснабжение, вентиляция и кондиционирование воздуха) |  |  | 4: %; 5: 121; 7: 121; 10: 1157.68; 12: 51829.31 | [14 empty] | НР Сантехнические работы - внутренние (трубопроводы, водопровод, канализация, отопление, газоснабжение, вентиляция и кондиционирование воздуха)
| Приказ № 774/пр от 11.12.2020 Прил. п.16, Приказ № 774/пр от 11.12.2020 п.16 | СП Сантехнические работы - внутренние (трубопроводы, водопровод, канализация, отопление, газоснабжение, вентиляция и кондиционирование воздуха) |  |  | % | 72 | 0.85 | 61.2 |  |  | 585.54 |  | 26214.49 | [14 empty] | СП Сантехнические работы - внутренние (трубопроводы, водопровод, канализация, отопление, газоснабжение, вентиляция и кондиционирование воздуха)
|  | Всего по позиции |  |  | 10: 3049.14; 12: 124046.27 | [16 empty] | Всего по позиции
452 | ФССЦ-19.1.01.03-0005 | Воздуховоды из оцинкованной стали жесткие спирально-навивные, толщина 0,7 мм, диаметр 560 мм |  |  | м2 | 50.24 | 1 | 50.24 | 99.09 |  | 4978.28 | 8.16 | 40622.76 | [11 empty] | Воздуховоды из оцинкованной стали жесткие спирально-навивные, толщина 0,7 мм, диаметр 560 мм
|  | Объем=2*3,14*0,25*32 | [29 empty] | Объем=2*3,14*0,25*32
|  | Всего по позиции |  |  | 10: 4978.28; 12: 40622.76 | [16 empty] | Всего по позиции
453 | ФССЦ-19.1.01.03-0005 | Воздуховоды из оцинкованной стали жесткие спирально-навивные, толщина 0,7 мм, диаметр 560 мм (Отвод 45° O560, ?=0,7мм O560 ГОСТ 14918-80 1,0 м2) |  |  | м2 | 2 | 1 | 2 | 99.09 |  | 198.18 | 8.16 | 1617.15 | [11 empty] | Воздуховоды из оцинкованной стали жесткие спирально-навивные, толщина 0,7 мм, диаметр 560 мм (Отвод 45° O560, ?=0,7мм O560 ГОСТ 14918-80 1,0 м2)
|  | Объем=1*2 | [29 empty] | Объем=1*2
|  | Всего по позиции |  |  | 10: 198.18; 12: 1617.15 | [16 empty] | Всего по позиции
454 | ФССЦ-19.1.01.03-0005 | Воздуховоды из оцинкованной стали жесткие спирально-навивные, толщина 0,7 мм, диаметр 560 мм (Отвод 90° O560, ?=0,7мм O560 ГОСТ 14918- 80 1,83 м2) |  |  | м2 | 7.32 | 1 | 7.32 | 99.09 |  | 725.34 | 8.16 | 5918.77 | [11 empty] | Воздуховоды из оцинкованной стали жесткие спирально-навивные, толщина 0,7 мм, диаметр 560 мм (Отвод 90° O560, ?=0,7мм O560 ГОСТ 14918- 80 1,83 м2)
|  | Объем=1,83*4 | [29 empty] | Объем=1,83*4
|  | Всего по позиции |  |  | 10: 725.34; 12: 5918.77 | [16 empty] | Всего по позиции
455 | ФССЦ-19.1.01.03-0005 | Воздуховоды из оцинкованной стали жесткие спирально-навивные, толщина 0,7 мм, диаметр 560 мм (Заглушка O560, ?=0,7мм O560 ГОСТ 14918-80 0,33 м2) |  |  | м2 | 0.99 | 1 | 0.99 | 99.09 |  | 98.1 | 8.16 | 800.5 | [11 empty] | Воздуховоды из оцинкованной стали жесткие спирально-навивные, толщина 0,7 мм, диаметр 560 мм (Заглушка O560, ?=0,7мм O560 ГОСТ 14918-80 0,33 м2)
|  | Объем=0,33*3 | [29 empty] | Объем=0,33*3
|  | Всего по позиции |  |  | 10: 98.1; 12: 800.5 | [16 empty] | Всего по позиции
456 | ФССЦ-19.1.01.03-0005 | Воздуховоды из оцинкованной стали жесткие спирально-навивные, толщина 0,7 мм, диаметр 560 мм (Тройник O560, ?=0,7мм O560 ГОСТ 14918-80 0,88 м2) |  |  | м2 | 0.88 | 1 | 0.88 | 99.09 |  | 87.2 | 8.16 | 711.55 | [11 empty] | Воздуховоды из оцинкованной стали жесткие спирально-навивные, толщина 0,7 мм, диаметр 560 мм (Тройник O560, ?=0,7мм O560 ГОСТ 14918-80 0,88 м2)
|  | Объем=0,88*1 | [29 empty] | Объем=0,88*1
|  | Всего по позиции |  |  | 10: 87.2; 12: 711.55 | [16 empty] | Всего по позиции
Система ПВ6 | [23 empty] | Система ПВ6
457 | ФЕР20-03-004-01 | Установка агрегатов вентиляционных пылеулавливающих | [22 empty] | Установка агрегатов вентиляционных пылеулавливающих | bar: 4 to 7
| ОП п.1.20.19 | Индивидуальные испытания систем вентиляции и кондиционирования воздуха - 5% ОЗП=1,05; ЭМ=1,05 к расх.; ЗПМ=1,05; ТЗ=1,05; ТЗМ=1,05 | [23 empty] | Индивидуальные испытания систем вентиляции и кондиционирования воздуха - 5% ОЗП=1,05; ЭМ=1,05 к расх.; ЗПМ=1,05; ТЗ=1,05; ТЗМ=1,05
| Приказ от 04.08.2020 № 421/пр п.58б | При применении сметных норм, включенных в сборники ГЭСН (ФЕР, ТЕР), аналогичных технологическим процессам в новом строительстве, в том числе по возведению новых конструктивных элементов ОЗП=1,15; ЭМ=1,25 к расх.; ЗПМ=1,25; ТЗ=1,15; ТЗМ=1,25 | [23 empty] | При применении сметных норм, включенных в сборники ГЭСН (ФЕР, ТЕР), аналогичных технологическим процессам в новом строительстве, в том числе по возведению новых конструктивных элементов ОЗП=1,15; ЭМ=1,25 к расх.; ЗПМ=1,25; ТЗ=1,15; ТЗМ=1,25
| Приказ от 07.07.2022 № 557/пр прил.8 табл.2 п.1.1 | Производство работ осуществляется в помещениях эксплуатируемого объекта капитального строительства без остановки рабочего процесса, при этом: в зоне производства работ отсутствуют загромождающие помещение предметы ОЗП=1,2; ЭМ=1,2 к расх.; ЗПМ=1,2; ТЗ=1,2; ТЗМ=1,2 | [23 empty] | Производство работ осуществляется в помещениях эксплуатируемого объекта капитального строительства без остановки рабочего процесса, при этом: в зоне производства работ отсутствуют загромождающие помещение предметы ОЗП=1,2; ЭМ=1,2 к расх.; ЗПМ=1,2; ТЗ=1,2; ТЗМ=1,2
| 1 | ОТ |  |  | 8: 39.72; 9: 1.449; 10: 57.55; 11: 44.77; 12: 2576.51 | [13 empty] | ОТ
| 2 | ЭМ |  |  | 8: 14.25; 9: 1.575; 10: 22.44; 11: 13.24; 12: 297.11 | [13 empty] | ЭМ
| 3 | в т.ч. ОТм |  |  | 8: 1.86; 9: 1.575; 10: 2.93; 11: 44.77; 12: 131.18 | [13 empty] | в т.ч. ОТм
| 4 | М |  |  | 8: 260.41; 10: 260.41; 11: 8.16; 12: 2124.95 | [13 empty] | М
|  | ЗТ |  |  | 4: чел.-ч; 5: 4.82; 6: 1.449; 7: 6.9842 | [14 empty] | ЗТ
|  | ЗТм |  |  | 4: чел.-ч; 5: 0.16; 6: 1.575; 7: 0.252 | [14 empty] | ЗТм
|  | Итого по расценке |  |  | 8: 314.38; 10: 340.4; 12: 4998.57 | [15 empty] | Итого по расценке
|  | ФОТ |  |  | 10: 60.48; 12: 2707.69 | [14 empty] | ФОТ
| Приказ № 812/пр от 21.12.2020 Прил. п.16 | НР Сантехнические работы - внутренние (трубопроводы, водопровод, канализация, отопление, газоснабжение, вентиляция и кондиционирование воздуха) |  |  | 4: %; 5: 121; 7: 121; 10: 73.18; 12: 3276.3 | [14 empty] | НР Сантехнические работы - внутренние (трубопроводы, водопровод, канализация, отопление, газоснабжение, вентиляция и кондиционирование воздуха)
| Приказ № 774/пр от 11.12.2020 Прил. п.16, Приказ № 774/пр от 11.12.2020 п.16 | СП Сантехнические работы - внутренние (трубопроводы, водопровод, канализация, отопление, газоснабжение, вентиляция и кондиционирование воздуха) |  |  | % | 72 | 0.85 | 61.2 |  |  | 37.01 |  | 1657.11 | [14 empty] | СП Сантехнические работы - внутренние (трубопроводы, водопровод, канализация, отопление, газоснабжение, вентиляция и кондиционирование воздуха)
|  | Всего по позиции |  |  | 10: 450.59; 12: 9931.98 | [16 empty] | Всего по позиции
458 О | АО "СОВПЛИМ" ТКП №м1744 от 02.09.2023 г. п.1 | Фильтр самоочищающийся MDV-SE-8R- F18-T25-CONT-PP, пульт справа, массой 1000кг. на отм.0,000 в компл.: - вентилятор N=15 кВт, n=3000 об/мин; - боковой входной патрубок; - шкаф управления CONT-PP |  |  | шт | 1 | 1 | 1 | 387876.11 |  | 387876.11 | 5.65 | 2191500.02 | [11 empty] | Фильтр самоочищающийся MDV-SE-8R- F18-T25-CONT-PP, пульт справа, массой 1000кг. на отм.0,000 в компл.: - вентилятор N=15 кВт, n=3000 об/мин; - боковой входной патрубок; - шкаф управления CONT-PP
|  | Цена=2191500/5,65 | [28 empty] | Цена=2191500/5,65
|  | Всего по позиции |  |  | 10: 387876.11; 12: 2191500.02 | [16 empty] | Всего по позиции
459 | АО "СОВПЛИМ" ТКП №м1744 от 02.09.2023 г. п.3 | Блок фильтра предварительной очистки |  |  | шт | 1 | 1 | 1 | 3547.79 | 1.0424 | 3698.07 | 8.16 | 30176.25 | [11 empty] | Блок фильтра предварительной очистки
|  | Цена=28950/8,16 | [28 empty] | Цена=28950/8,16
|  | ТР МАТ=1,03 к расх. | [23 empty] | ТР МАТ=1,03 к расх.
|  | ЗСР МАТ=1,012 к расх. | [23 empty] | ЗСР МАТ=1,012 к расх.
|  | Всего по позиции |  |  | 10: 3698.07; 12: 30176.25 | [16 empty] | Всего по позиции
460 | ФЕР20-03-001-05 | Установка вентиляторов радиальных массой: свыше 0,4 до 0,6 т | [22 empty] | Установка вентиляторов радиальных массой: свыше 0,4 до 0,6 т | bar: 4 to 7
| ОП п.1.20.19 | Индивидуальные испытания систем вентиляции и кондиционирования воздуха - 5% ОЗП=1,05; ЭМ=1,05 к расх.; ЗПМ=1,05; ТЗ=1,05; ТЗМ=1,05 | [23 empty] | Индивидуальные испытания систем вентиляции и кондиционирования воздуха - 5% ОЗП=1,05; ЭМ=1,05 к расх.; ЗПМ=1,05; ТЗ=1,05; ТЗМ=1,05
| Приказ от 04.08.2020 № 421/пр п.58б | При применении сметных норм, включенных в сборники ГЭСН (ФЕР, ТЕР), аналогичных технологическим процессам в новом строительстве, в том числе по возведению новых конструктивных элементов ОЗП=1,15; ЭМ=1,25 к расх.; ЗПМ=1,25; ТЗ=1,15; ТЗМ=1,25 | [23 empty] | При применении сметных норм, включенных в сборники ГЭСН (ФЕР, ТЕР), аналогичных технологическим процессам в новом строительстве, в том числе по возведению новых конструктивных элементов ОЗП=1,15; ЭМ=1,25 к расх.; ЗПМ=1,25; ТЗ=1,15; ТЗМ=1,25
| Приказ от 07.07.2022 № 557/пр прил.8 табл.2 п.1.1 | Производство работ осуществляется в помещениях эксплуатируемого объекта капитального строительства без остановки рабочего процесса, при этом: в зоне производства работ отсутствуют загромождающие помещение предметы ОЗП=1,2; ЭМ=1,2 к расх.; ЗПМ=1,2; ТЗ=1,2; ТЗМ=1,2 | [23 empty] | Производство работ осуществляется в помещениях эксплуатируемого объекта капитального строительства без остановки рабочего процесса, при этом: в зоне производства работ отсутствуют загромождающие помещение предметы ОЗП=1,2; ЭМ=1,2 к расх.; ЗПМ=1,2; ТЗ=1,2; ТЗМ=1,2
| 1 | ОТ |  |  | 8: 111.74; 9: 1.449; 10: 161.91; 11: 44.77; 12: 7248.71 | [13 empty] | ОТ
| 2 | ЭМ |  |  | 8: 52.99; 9: 1.575; 10: 83.46; 11: 13.24; 12: 1105.01 | [13 empty] | ЭМ
| 3 | в т.ч. ОТм |  |  | 8: 6.18; 9: 1.575; 10: 9.73; 11: 44.77; 12: 435.61 | [13 empty] | в т.ч. ОТм
| 4 | М |  |  | 8: 32.22; 10: 32.22; 11: 8.16; 12: 262.92 | [13 empty] | М
|  | ЗТ |  |  | 4: чел.-ч; 5: 13.1; 6: 1.449; 7: 18.9819 | [14 empty] | ЗТ
|  | ЗТм |  |  | 4: чел.-ч; 5: 0.5; 6: 1.575; 7: 0.7875 | [14 empty] | ЗТм
|  | Итого по расценке |  |  | 8: 196.95; 10: 277.59; 12: 8616.64 | [15 empty] | Итого по расценке
|  | ФОТ |  |  | 10: 171.64; 12: 7684.32 | [14 empty] | ФОТ
| Приказ № 812/пр от 21.12.2020 Прил. п.16 | НР Сантехнические работы - внутренние (трубопроводы, водопровод, канализация, отопление, газоснабжение, вентиляция и кондиционирование воздуха) |  |  | 4: %; 5: 121; 7: 121; 10: 207.68; 12: 9298.03 | [14 empty] | НР Сантехнические работы - внутренние (трубопроводы, водопровод, канализация, отопление, газоснабжение, вентиляция и кондиционирование воздуха)
| Приказ № 774/пр от 11.12.2020 Прил. п.16, Приказ № 774/пр от 11.12.2020 п.16 | СП Сантехнические работы - внутренние (трубопроводы, водопровод, канализация, отопление, газоснабжение, вентиляция и кондиционирование воздуха) |  |  | % | 72 | 0.85 | 61.2 |  |  | 105.04 |  | 4702.8 | [14 empty] | СП Сантехнические работы - внутренние (трубопроводы, водопровод, канализация, отопление, газоснабжение, вентиляция и кондиционирование воздуха)
|  | Всего по позиции |  |  | 10: 590.31; 12: 22617.47 | [16 empty] | Всего по позиции
461 О | АО "СОВПЛИМ" ТКП №м1744 от 02.09.2023 г. п.2 | Вентилятор радиальный в шумопо-глощающем кожухе SIF-3000/LI |  |  | шт | 1 | 1 | 1 | 132345.13 |  | 132345.13 | 5.65 | 747749.98 | [11 empty] | Вентилятор радиальный в шумопо-глощающем кожухе SIF-3000/LI
|  | Цена=747750/5,65 | [28 empty] | Цена=747750/5,65
|  | Всего по позиции |  |  | 10: 132345.13; 12: 747749.98 | [16 empty] | Всего по позиции
462 | ФЕР20-02-002-02 | Установка решеток жалюзийных площадью в свету: до 1,0 м2 |  |  | 4: шт; 5: 20; 6: 1; 7: 20 | [11 empty] | Установка решеток жалюзийных площадью в свету: до 1,0 м2
|  | Объем=10+10 | [29 empty] | Объем=10+10
| ОП п.1.20.19 | Индивидуальные испытания систем вентиляции и кондиционирования воздуха - 5% ОЗП=1,05; ЭМ=1,05 к расх.; ЗПМ=1,05; ТЗ=1,05; ТЗМ=1,05 | [23 empty] | Индивидуальные испытания систем вентиляции и кондиционирования воздуха - 5% ОЗП=1,05; ЭМ=1,05 к расх.; ЗПМ=1,05; ТЗ=1,05; ТЗМ=1,05
| Приказ от 04.08.2020 № 421/пр п.58б | При применении сметных норм, включенных в сборники ГЭСН (ФЕР, ТЕР), аналогичных технологическим процессам в новом строительстве, в том числе по возведению новых конструктивных элементов ОЗП=1,15; ЭМ=1,25 к расх.; ЗПМ=1,25; ТЗ=1,15; ТЗМ=1,25 | [23 empty] | При применении сметных норм, включенных в сборники ГЭСН (ФЕР, ТЕР), аналогичных технологическим процессам в новом строительстве, в том числе по возведению новых конструктивных элементов ОЗП=1,15; ЭМ=1,25 к расх.; ЗПМ=1,25; ТЗ=1,15; ТЗМ=1,25
| Приказ от 07.07.2022 № 557/пр прил.8 табл.2 п.1.1 | Производство работ осуществляется в помещениях эксплуатируемого объекта капитального строительства без остановки рабочего процесса, при этом: в зоне производства работ отсутствуют загромождающие помещение предметы ОЗП=1,2; ЭМ=1,2 к расх.; ЗПМ=1,2; ТЗ=1,2; ТЗМ=1,2 | [23 empty] | Производство работ осуществляется в помещениях эксплуатируемого объекта капитального строительства без остановки рабочего процесса, при этом: в зоне производства работ отсутствуют загромождающие помещение предметы ОЗП=1,2; ЭМ=1,2 к расх.; ЗПМ=1,2; ТЗ=1,2; ТЗМ=1,2
| 1 | ОТ |  |  | 8: 12.47; 9: 1.449; 10: 361.38; 11: 44.77; 12: 16178.98 | [13 empty] | ОТ
| 2 | ЭМ |  |  | 8: 2.62; 9: 1.575; 10: 82.53; 11: 13.24; 12: 1092.7 | [13 empty] | ЭМ
| 3 | в т.ч. ОТм |  |  | 8: 0.26; 9: 1.575; 10: 8.19; 11: 44.77; 12: 366.67 | [13 empty] | в т.ч. ОТм
| 4 | М |  |  | 8: 7.72; 10: 154.4; 11: 8.16; 12: 1259.9 | [13 empty] | М
|  | ЗТ |  |  | 4: чел.-ч; 5: 1.39; 6: 1.449; 7: 40.2822 | [14 empty] | ЗТ
|  | ЗТм |  |  | 4: чел.-ч; 5: 0.02; 6: 1.575; 7: 0.63 | [14 empty] | ЗТм
|  | Итого по расценке |  |  | 8: 22.81; 10: 598.31; 12: 18531.58 | [15 empty] | Итого по расценке
|  | ФОТ |  |  | 10: 369.57; 12: 16545.65 | [14 empty] | ФОТ
| Приказ № 812/пр от 21.12.2020 Прил. п.16 | НР Сантехнические работы - внутренние (трубопроводы, водопровод, канализация, отопление, газоснабжение, вентиляция и кондиционирование воздуха) |  |  | 4: %; 5: 121; 7: 121; 10: 447.18; 12: 20020.24 | [14 empty] | НР Сантехнические работы - внутренние (трубопроводы, водопровод, канализация, отопление, газоснабжение, вентиляция и кондиционирование воздуха)
| Приказ № 774/пр от 11.12.2020 Прил. п.16, Приказ № 774/пр от 11.12.2020 п.16 | СП Сантехнические работы - внутренние (трубопроводы, водопровод, канализация, отопление, газоснабжение, вентиляция и кондиционирование воздуха) |  |  | % | 72 | 0.85 | 61.2 |  |  | 226.18 |  | 10125.94 | [14 empty] | СП Сантехнические работы - внутренние (трубопроводы, водопровод, канализация, отопление, газоснабжение, вентиляция и кондиционирование воздуха)
|  | Всего по позиции |  |  | 10: 1271.67; 12: 48677.76 | [16 empty] | Всего по позиции
463 | АО "СОВПЛИМ" ТКП №м1744 от 02.09.2023 г. п.4 | Решетка напорная 620х115 BG-1300 |  |  | шт | 10 | 1 | 10 | 1599.26 | 1.0424 | 16670.05 | 8.16 | 136027.61 | [11 empty] | Решетка напорная 620х115 BG-1300
|  | Цена=13050/8,16 | [28 empty] | Цена=13050/8,16
|  | ТР МАТ=1,03 к расх. | [23 empty] | ТР МАТ=1,03 к расх.
|  | ЗСР МАТ=1,012 к расх. | [23 empty] | ЗСР МАТ=1,012 к расх.
|  | Всего по позиции |  |  | 10: 16670.05; 12: 136027.61 | [16 empty] | Всего по позиции
464 | АО "СОВПЛИМ" ТКП №м1744 от 02.09.2023 г. п.5 | Решетка вытяжная 620х115 SG-1300 |  |  | шт | 10 | 1 | 10 | 1194.85 | 1.0424 | 12454.64 | 8.16 | 101629.86 | [11 empty] | Решетка вытяжная 620х115 SG-1300
|  | Цена=9750/8,16 | [28 empty] | Цена=9750/8,16
|  | ТР МАТ=1,03 к расх. | [23 empty] | ТР МАТ=1,03 к расх.
|  | ЗСР МАТ=1,012 к расх. | [23 empty] | ЗСР МАТ=1,012 к расх.
|  | Всего по позиции |  |  | 10: 12454.64; 12: 101629.86 | [16 empty] | Всего по позиции
465 | АО "СОВПЛИМ" ТКП №м1744 от 02.09.2023 г. п.6 | Соединительный патрубок 0 град. ф560 DC-MDV-0-500 |  |  | шт | 1 | 1 | 1 | 680.15 | 1.0424 | 708.96 | 8.16 | 5785.11 | [11 empty] | Соединительный патрубок 0 град. ф560 DC-MDV-0-500
|  | Цена=5550/8,16 | [28 empty] | Цена=5550/8,16
|  | ТР МАТ=1,03 к расх. | [23 empty] | ТР МАТ=1,03 к расх.
|  | ЗСР МАТ=1,012 к расх. | [23 empty] | ЗСР МАТ=1,012 к расх.
|  | Всего по позиции |  |  | 10: 708.96; 12: 5785.11 | [16 empty] | Всего по позиции
466 | АО "СОВПЛИМ" ТКП №м1744 от 02.09.2023 г. п.7 | Соединительный патрубок 90 град. ф560 DC-MDV-90-500 |  |  | шт | 1 | 1 | 1 | 2794.12 | 1.0424 | 2912.48 | 8.16 | 23765.84 | [11 empty] | Соединительный патрубок 90 град. ф560 DC-MDV-90-500
|  | Цена=22800/8,16 | [28 empty] | Цена=22800/8,16
|  | ТР МАТ=1,03 к расх. | [23 empty] | ТР МАТ=1,03 к расх.
|  | ЗСР МАТ=1,012 к расх. | [23 empty] | ЗСР МАТ=1,012 к расх.
|  | Всего по позиции |  |  | 10: 2912.48; 12: 23765.84 | [16 empty] | Всего по позиции
467 | ФЕР20-01-001-07 | Прокладка воздуховодов из листовой, оцинкованной стали и алюминия класса Н (нормальные) толщиной: 0,7 мм, диаметром от 500 до 560 мм |  |  | 4: 100 м2; 5: 0.5002; 6: 1; 7: 0.5002 | [11 empty] | Прокладка воздуховодов из листовой, оцинкованной стали и алюминия класса Н (нормальные) толщиной: 0,7 мм, диаметром от 500 до 560 мм
|  | Объем=(2*3,14*0,25*27+0,74*2+1,83*3+0,33*2) / 100 | [29 empty] | Объем=(2*3,14*0,25*27+0,74*2+1,83*3+0,33*2) / 100
| ОП п.1.20.19 | Индивидуальные испытания систем вентиляции и кондиционирования воздуха - 5% ОЗП=1,05; ЭМ=1,05 к расх.; ЗПМ=1,05; ТЗ=1,05; ТЗМ=1,05 | [23 empty] | Индивидуальные испытания систем вентиляции и кондиционирования воздуха - 5% ОЗП=1,05; ЭМ=1,05 к расх.; ЗПМ=1,05; ТЗ=1,05; ТЗМ=1,05
| Приказ от 04.08.2020 № 421/пр п.58б | При применении сметных норм, включенных в сборники ГЭСН (ФЕР, ТЕР), аналогичных технологическим процессам в новом строительстве, в том числе по возведению новых конструктивных элементов ОЗП=1,15; ЭМ=1,25 к расх.; ЗПМ=1,25; ТЗ=1,15; ТЗМ=1,25 | [23 empty] | При применении сметных норм, включенных в сборники ГЭСН (ФЕР, ТЕР), аналогичных технологическим процессам в новом строительстве, в том числе по возведению новых конструктивных элементов ОЗП=1,15; ЭМ=1,25 к расх.; ЗПМ=1,25; ТЗ=1,15; ТЗМ=1,25
| Приказ от 07.07.2022 № 557/пр прил.8 табл.2 п.1.1 | Производство работ осуществляется в помещениях эксплуатируемого объекта капитального строительства без остановки рабочего процесса, при этом: в зоне производства работ отсутствуют загромождающие помещение предметы ОЗП=1,2; ЭМ=1,2 к расх.; ЗПМ=1,2; ТЗ=1,2; ТЗМ=1,2 | [23 empty] | Производство работ осуществляется в помещениях эксплуатируемого объекта капитального строительства без остановки рабочего процесса, при этом: в зоне производства работ отсутствуют загромождающие помещение предметы ОЗП=1,2; ЭМ=1,2 к расх.; ЗПМ=1,2; ТЗ=1,2; ТЗМ=1,2
| 1 | ОТ |  |  | 8: 1066.28; 9: 1.449; 10: 772.83; 11: 44.77; 12: 34599.6 | [13 empty] | ОТ
| 2 | ЭМ |  |  | 8: 121.85; 9: 1.575; 10: 96; 11: 13.24; 12: 1271.04 | [13 empty] | ЭМ
| 3 | в т.ч. ОТм |  |  | 8: 7.9; 9: 1.575; 10: 6.22; 11: 44.77; 12: 278.47 | [13 empty] | в т.ч. ОТм
| 4 | М |  |  | 8: 388.91; 10: 194.53; 11: 8.16; 12: 1587.36 | [13 empty] | М
|  | ЗТ |  |  | 4: чел.-ч; 5: 122; 6: 1.449; 7: 88.4244 | [14 empty] | ЗТ
|  | ЗТм |  |  | 4: чел.-ч; 5: 0.64; 6: 1.575; 7: 0.5042 | [14 empty] | ЗТм
|  | Итого по расценке |  |  | 8: 1577.04; 10: 1063.36; 12: 37458 | [15 empty] | Итого по расценке
|  | ФОТ |  |  | 10: 779.05; 12: 34878.07 | [14 empty] | ФОТ
| Приказ № 812/пр от 21.12.2020 Прил. п.16 | НР Сантехнические работы - внутренние (трубопроводы, водопровод, канализация, отопление, газоснабжение, вентиляция и кондиционирование воздуха) |  |  | 4: %; 5: 121; 7: 121; 10: 942.65; 12: 42202.46 | [14 empty] | НР Сантехнические работы - внутренние (трубопроводы, водопровод, канализация, отопление, газоснабжение, вентиляция и кондиционирование воздуха)
| Приказ № 774/пр от 11.12.2020 Прил. п.16, Приказ № 774/пр от 11.12.2020 п.16 | СП Сантехнические работы - внутренние (трубопроводы, водопровод, канализация, отопление, газоснабжение, вентиляция и кондиционирование воздуха) |  |  | % | 72 | 0.85 | 61.2 |  |  | 476.78 |  | 21345.38 | [14 empty] | СП Сантехнические работы - внутренние (трубопроводы, водопровод, канализация, отопление, газоснабжение, вентиляция и кондиционирование воздуха)
|  | Всего по позиции |  |  | 10: 2482.79; 12: 101005.84 | [16 empty] | Всего по позиции
468 | ФССЦ-19.1.01.03-0005 | Воздуховоды из оцинкованной стали жесткие спирально-навивные, толщина 0,7 мм, диаметр 560 мм |  |  | м2 | 42.39 | 1 | 42.39 | 99.09 |  | 4200.43 | 8.16 | 34275.51 | [11 empty] | Воздуховоды из оцинкованной стали жесткие спирально-навивные, толщина 0,7 мм, диаметр 560 мм
|  | Объем=2*3,14*0,25*27 | [29 empty] | Объем=2*3,14*0,25*27
|  | Всего по позиции |  |  | 10: 4200.43; 12: 34275.51 | [16 empty] | Всего по позиции
469 | ФССЦ-19.1.01.03-0005 | Воздуховоды из оцинкованной стали жесткие спирально-навивные, толщина 0,7 мм, диаметр 560 мм (Отвод 30° O560, ?=0,7мм O560 ГОСТ 14918-80 0,74 м2) |  |  | м2 | 1.48 | 1 | 1.48 | 99.09 |  | 146.65 | 8.16 | 1196.66 | [11 empty] | Воздуховоды из оцинкованной стали жесткие спирально-навивные, толщина 0,7 мм, диаметр 560 мм (Отвод 30° O560, ?=0,7мм O560 ГОСТ 14918-80 0,74 м2)
|  | Объем=0,74*2 | [29 empty] | Объем=0,74*2
|  | Всего по позиции |  |  | 10: 146.65; 12: 1196.66 | [16 empty] | Всего по позиции
470 | ФССЦ-19.1.01.03-0005 | Воздуховоды из оцинкованной стали жесткие спирально-навивные, толщина 0,7 мм, диаметр 560 мм (Отвод 90° O560, ?=0,7мм O560 ГОСТ 14918- 80 1,83 м2) |  |  | м2 | 5.49 | 1 | 5.49 | 99.09 |  | 544 | 8.16 | 4439.04 | [11 empty] | Воздуховоды из оцинкованной стали жесткие спирально-навивные, толщина 0,7 мм, диаметр 560 мм (Отвод 90° O560, ?=0,7мм O560 ГОСТ 14918- 80 1,83 м2)
|  | Объем=1,83*3 | [29 empty] | Объем=1,83*3
|  | Всего по позиции |  |  | 10: 544; 12: 4439.04 | [16 empty] | Всего по позиции
471 | ФССЦ-19.1.01.03-0005 | Воздуховоды из оцинкованной стали жесткие спирально-навивные, толщина 0,7 мм, диаметр 560 мм (Заглушка O560, ?=0,7мм O560 ГОСТ 14918-80 0,33 м2) |  |  | м2 | 0.66 | 1 | 0.66 | 99.09 |  | 65.4 | 8.16 | 533.66 | [11 empty] | Воздуховоды из оцинкованной стали жесткие спирально-навивные, толщина 0,7 мм, диаметр 560 мм (Заглушка O560, ?=0,7мм O560 ГОСТ 14918-80 0,33 м2)
|  | Объем=0,33*2 | [29 empty] | Объем=0,33*2
|  | Всего по позиции |  |  | 10: 65.4; 12: 533.66 | [16 empty] | Всего по позиции
Система ПВ7 | [23 empty] | Система ПВ7
472 | ФЕР20-03-004-01 | Установка агрегатов вентиляционных пылеулавливающих | [22 empty] | Установка агрегатов вентиляционных пылеулавливающих | bar: 4 to 7
| ОП п.1.20.19 | Индивидуальные испытания систем вентиляции и кондиционирования воздуха - 5% ОЗП=1,05; ЭМ=1,05 к расх.; ЗПМ=1,05; ТЗ=1,05; ТЗМ=1,05 | [23 empty] | Индивидуальные испытания систем вентиляции и кондиционирования воздуха - 5% ОЗП=1,05; ЭМ=1,05 к расх.; ЗПМ=1,05; ТЗ=1,05; ТЗМ=1,05
| Приказ от 04.08.2020 № 421/пр п.58б | При применении сметных норм, включенных в сборники ГЭСН (ФЕР, ТЕР), аналогичных технологическим процессам в новом строительстве, в том числе по возведению новых конструктивных элементов ОЗП=1,15; ЭМ=1,25 к расх.; ЗПМ=1,25; ТЗ=1,15; ТЗМ=1,25 | [23 empty] | При применении сметных норм, включенных в сборники ГЭСН (ФЕР, ТЕР), аналогичных технологическим процессам в новом строительстве, в том числе по возведению новых конструктивных элементов ОЗП=1,15; ЭМ=1,25 к расх.; ЗПМ=1,25; ТЗ=1,15; ТЗМ=1,25
| Приказ от 07.07.2022 № 557/пр прил.8 табл.2 п.1.1 | Производство работ осуществляется в помещениях эксплуатируемого объекта капитального строительства без остановки рабочего процесса, при этом: в зоне производства работ отсутствуют загромождающие помещение предметы ОЗП=1,2; ЭМ=1,2 к расх.; ЗПМ=1,2; ТЗ=1,2; ТЗМ=1,2 | [23 empty] | Производство работ осуществляется в помещениях эксплуатируемого объекта капитального строительства без остановки рабочего процесса, при этом: в зоне производства работ отсутствуют загромождающие помещение предметы ОЗП=1,2; ЭМ=1,2 к расх.; ЗПМ=1,2; ТЗ=1,2; ТЗМ=1,2
| 1 | ОТ |  |  | 8: 39.72; 9: 1.449; 10: 57.55; 11: 44.77; 12: 2576.51 | [13 empty] | ОТ
| 2 | ЭМ |  |  | 8: 14.25; 9: 1.575; 10: 22.44; 11: 13.24; 12: 297.11 | [13 empty] | ЭМ
| 3 | в т.ч. ОТм |  |  | 8: 1.86; 9: 1.575; 10: 2.93; 11: 44.77; 12: 131.18 | [13 empty] | в т.ч. ОТм
| 4 | М |  |  | 8: 260.41; 10: 260.41; 11: 8.16; 12: 2124.95 | [13 empty] | М
|  | ЗТ |  |  | 4: чел.-ч; 5: 4.82; 6: 1.449; 7: 6.9842 | [14 empty] | ЗТ
|  | ЗТм |  |  | 4: чел.-ч; 5: 0.16; 6: 1.575; 7: 0.252 | [14 empty] | ЗТм
|  | Итого по расценке |  |  | 8: 314.38; 10: 340.4; 12: 4998.57 | [15 empty] | Итого по расценке
|  | ФОТ |  |  | 10: 60.48; 12: 2707.69 | [14 empty] | ФОТ
| Приказ № 812/пр от 21.12.2020 Прил. п.16 | НР Сантехнические работы - внутренние (трубопроводы, водопровод, канализация, отопление, газоснабжение, вентиляция и кондиционирование воздуха) |  |  | 4: %; 5: 121; 7: 121; 10: 73.18; 12: 3276.3 | [14 empty] | НР Сантехнические работы - внутренние (трубопроводы, водопровод, канализация, отопление, газоснабжение, вентиляция и кондиционирование воздуха)
| Приказ № 774/пр от 11.12.2020 Прил. п.16, Приказ № 774/пр от 11.12.2020 п.16 | СП Сантехнические работы - внутренние (трубопроводы, водопровод, канализация, отопление, газоснабжение, вентиляция и кондиционирование воздуха) |  |  | % | 72 | 0.85 | 61.2 |  |  | 37.01 |  | 1657.11 | [14 empty] | СП Сантехнические работы - внутренние (трубопроводы, водопровод, канализация, отопление, газоснабжение, вентиляция и кондиционирование воздуха)
|  | Всего по позиции |  |  | 10: 450.59; 12: 9931.98 | [16 empty] | Всего по позиции
473 О | АО "СОВПЛИМ" ТКП №м1744 от 02.09.2023 г. п.1 | Фильтр самоочищающийся MDV-SE-8R- F18-T25-CONT-PP, пульт справа, массой 1000кг. на отм.0,000 в компл.: - вентилятор N=15 кВт, n=3000 об/мин; - боковой входной патрубок; - шкаф управления CONT-PP |  |  | шт | 1 | 1 | 1 | 387876.11 |  | 387876.11 | 5.65 | 2191500.02 | [11 empty] | Фильтр самоочищающийся MDV-SE-8R- F18-T25-CONT-PP, пульт справа, массой 1000кг. на отм.0,000 в компл.: - вентилятор N=15 кВт, n=3000 об/мин; - боковой входной патрубок; - шкаф управления CONT-PP
|  | Цена=2191500/5,65 | [28 empty] | Цена=2191500/5,65
|  | Всего по позиции |  |  | 10: 387876.11; 12: 2191500.02 | [16 empty] | Всего по позиции
474 | АО "СОВПЛИМ" ТКП №м1744 от 02.09.2023 г. п.3 | Блок фильтра предварительной очистки |  |  | шт | 1 | 1 | 1 | 3547.79 | 1.0424 | 3698.07 | 8.16 | 30176.25 | [11 empty] | Блок фильтра предварительной очистки
|  | Цена=28950/8,16 | [28 empty] | Цена=28950/8,16
|  | ТР МАТ=1,03 к расх. | [23 empty] | ТР МАТ=1,03 к расх.
|  | ЗСР МАТ=1,012 к расх. | [23 empty] | ЗСР МАТ=1,012 к расх.
|  | Всего по позиции |  |  | 10: 3698.07; 12: 30176.25 | [16 empty] | Всего по позиции
475 | ФЕР20-03-001-05 | Установка вентиляторов радиальных массой: свыше 0,4 до 0,6 т | [22 empty] | Установка вентиляторов радиальных массой: свыше 0,4 до 0,6 т | bar: 4 to 7
| ОП п.1.20.19 | Индивидуальные испытания систем вентиляции и кондиционирования воздуха - 5% ОЗП=1,05; ЭМ=1,05 к расх.; ЗПМ=1,05; ТЗ=1,05; ТЗМ=1,05 | [23 empty] | Индивидуальные испытания систем вентиляции и кондиционирования воздуха - 5% ОЗП=1,05; ЭМ=1,05 к расх.; ЗПМ=1,05; ТЗ=1,05; ТЗМ=1,05
| Приказ от 04.08.2020 № 421/пр п.58б | При применении сметных норм, включенных в сборники ГЭСН (ФЕР, ТЕР), аналогичных технологическим процессам в новом строительстве, в том числе по возведению новых конструктивных элементов ОЗП=1,15; ЭМ=1,25 к расх.; ЗПМ=1,25; ТЗ=1,15; ТЗМ=1,25 | [23 empty] | При применении сметных норм, включенных в сборники ГЭСН (ФЕР, ТЕР), аналогичных технологическим процессам в новом строительстве, в том числе по возведению новых конструктивных элементов ОЗП=1,15; ЭМ=1,25 к расх.; ЗПМ=1,25; ТЗ=1,15; ТЗМ=1,25
| Приказ от 07.07.2022 № 557/пр прил.8 табл.2 п.1.1 | Производство работ осуществляется в помещениях эксплуатируемого объекта капитального строительства без остановки рабочего процесса, при этом: в зоне производства работ отсутствуют загромождающие помещение предметы ОЗП=1,2; ЭМ=1,2 к расх.; ЗПМ=1,2; ТЗ=1,2; ТЗМ=1,2 | [23 empty] | Производство работ осуществляется в помещениях эксплуатируемого объекта капитального строительства без остановки рабочего процесса, при этом: в зоне производства работ отсутствуют загромождающие помещение предметы ОЗП=1,2; ЭМ=1,2 к расх.; ЗПМ=1,2; ТЗ=1,2; ТЗМ=1,2
| 1 | ОТ |  |  | 8: 111.74; 9: 1.449; 10: 161.91; 11: 44.77; 12: 7248.71 | [13 empty] | ОТ
| 2 | ЭМ |  |  | 8: 52.99; 9: 1.575; 10: 83.46; 11: 13.24; 12: 1105.01 | [13 empty] | ЭМ
| 3 | в т.ч. ОТм |  |  | 8: 6.18; 9: 1.575; 10: 9.73; 11: 44.77; 12: 435.61 | [13 empty] | в т.ч. ОТм
| 4 | М |  |  | 8: 32.22; 10: 32.22; 11: 8.16; 12: 262.92 | [13 empty] | М
|  | ЗТ |  |  | 4: чел.-ч; 5: 13.1; 6: 1.449; 7: 18.9819 | [14 empty] | ЗТ
|  | ЗТм |  |  | 4: чел.-ч; 5: 0.5; 6: 1.575; 7: 0.7875 | [14 empty] | ЗТм
|  | Итого по расценке |  |  | 8: 196.95; 10: 277.59; 12: 8616.64 | [15 empty] | Итого по расценке
|  | ФОТ |  |  | 10: 171.64; 12: 7684.32 | [14 empty] | ФОТ
| Приказ № 812/пр от 21.12.2020 Прил. п.16 | НР Сантехнические работы - внутренние (трубопроводы, водопровод, канализация, отопление, газоснабжение, вентиляция и кондиционирование воздуха) |  |  | 4: %; 5: 121; 7: 121; 10: 207.68; 12: 9298.03 | [14 empty] | НР Сантехнические работы - внутренние (трубопроводы, водопровод, канализация, отопление, газоснабжение, вентиляция и кондиционирование воздуха)
| Приказ № 774/пр от 11.12.2020 Прил. п.16, Приказ № 774/пр от 11.12.2020 п.16 | СП Сантехнические работы - внутренние (трубопроводы, водопровод, канализация, отопление, газоснабжение, вентиляция и кондиционирование воздуха) |  |  | % | 72 | 0.85 | 61.2 |  |  | 105.04 |  | 4702.8 | [14 empty] | СП Сантехнические работы - внутренние (трубопроводы, водопровод, канализация, отопление, газоснабжение, вентиляция и кондиционирование воздуха)
|  | Всего по позиции |  |  | 10: 590.31; 12: 22617.47 | [16 empty] | Всего по позиции
476 О | АО "СОВПЛИМ" ТКП №м1744 от 02.09.2023 г. п.2 | Вентилятор радиальный в шумопо-глощающем кожухе SIF-3000/LI |  |  | шт | 1 | 1 | 1 | 132345.13 |  | 132345.13 | 5.65 | 747749.98 | [11 empty] | Вентилятор радиальный в шумопо-глощающем кожухе SIF-3000/LI
|  | Цена=747750/5,65 | [28 empty] | Цена=747750/5,65
|  | Всего по позиции |  |  | 10: 132345.13; 12: 747749.98 | [16 empty] | Всего по позиции
477 | ФЕР20-02-002-02 | Установка решеток жалюзийных площадью в свету: до 1,0 м2 |  |  | 4: шт; 5: 20; 6: 1; 7: 20 | [11 empty] | Установка решеток жалюзийных площадью в свету: до 1,0 м2
|  | Объем=10+10 | [29 empty] | Объем=10+10
| ОП п.1.20.19 | Индивидуальные испытания систем вентиляции и кондиционирования воздуха - 5% ОЗП=1,05; ЭМ=1,05 к расх.; ЗПМ=1,05; ТЗ=1,05; ТЗМ=1,05 | [23 empty] | Индивидуальные испытания систем вентиляции и кондиционирования воздуха - 5% ОЗП=1,05; ЭМ=1,05 к расх.; ЗПМ=1,05; ТЗ=1,05; ТЗМ=1,05
| Приказ от 04.08.2020 № 421/пр п.58б | При применении сметных норм, включенных в сборники ГЭСН (ФЕР, ТЕР), аналогичных технологическим процессам в новом строительстве, в том числе по возведению новых конструктивных элементов ОЗП=1,15; ЭМ=1,25 к расх.; ЗПМ=1,25; ТЗ=1,15; ТЗМ=1,25 | [23 empty] | При применении сметных норм, включенных в сборники ГЭСН (ФЕР, ТЕР), аналогичных технологическим процессам в новом строительстве, в том числе по возведению новых конструктивных элементов ОЗП=1,15; ЭМ=1,25 к расх.; ЗПМ=1,25; ТЗ=1,15; ТЗМ=1,25
| Приказ от 07.07.2022 № 557/пр прил.8 табл.2 п.1.1 | Производство работ осуществляется в помещениях эксплуатируемого объекта капитального строительства без остановки рабочего процесса, при этом: в зоне производства работ отсутствуют загромождающие помещение предметы ОЗП=1,2; ЭМ=1,2 к расх.; ЗПМ=1,2; ТЗ=1,2; ТЗМ=1,2 | [23 empty] | Производство работ осуществляется в помещениях эксплуатируемого объекта капитального строительства без остановки рабочего процесса, при этом: в зоне производства работ отсутствуют загромождающие помещение предметы ОЗП=1,2; ЭМ=1,2 к расх.; ЗПМ=1,2; ТЗ=1,2; ТЗМ=1,2
| 1 | ОТ |  |  | 8: 12.47; 9: 1.449; 10: 361.38; 11: 44.77; 12: 16178.98 | [13 empty] | ОТ
| 2 | ЭМ |  |  | 8: 2.62; 9: 1.575; 10: 82.53; 11: 13.24; 12: 1092.7 | [13 empty] | ЭМ
| 3 | в т.ч. ОТм |  |  | 8: 0.26; 9: 1.575; 10: 8.19; 11: 44.77; 12: 366.67 | [13 empty] | в т.ч. ОТм
| 4 | М |  |  | 8: 7.72; 10: 154.4; 11: 8.16; 12: 1259.9 | [13 empty] | М
|  | ЗТ |  |  | 4: чел.-ч; 5: 1.39; 6: 1.449; 7: 40.2822 | [14 empty] | ЗТ
|  | ЗТм |  |  | 4: чел.-ч; 5: 0.02; 6: 1.575; 7: 0.63 | [14 empty] | ЗТм
|  | Итого по расценке |  |  | 8: 22.81; 10: 598.31; 12: 18531.58 | [15 empty] | Итого по расценке
|  | ФОТ |  |  | 10: 369.57; 12: 16545.65 | [14 empty] | ФОТ
| Приказ № 812/пр от 21.12.2020 Прил. п.16 | НР Сантехнические работы - внутренние (трубопроводы, водопровод, канализация, отопление, газоснабжение, вентиляция и кондиционирование воздуха) |  |  | 4: %; 5: 121; 7: 121; 10: 447.18; 12: 20020.24 | [14 empty] | НР Сантехнические работы - внутренние (трубопроводы, водопровод, канализация, отопление, газоснабжение, вентиляция и кондиционирование воздуха)
| Приказ № 774/пр от 11.12.2020 Прил. п.16, Приказ № 774/пр от 11.12.2020 п.16 | СП Сантехнические работы - внутренние (трубопроводы, водопровод, канализация, отопление, газоснабжение, вентиляция и кондиционирование воздуха) |  |  | % | 72 | 0.85 | 61.2 |  |  | 226.18 |  | 10125.94 | [14 empty] | СП Сантехнические работы - внутренние (трубопроводы, водопровод, канализация, отопление, газоснабжение, вентиляция и кондиционирование воздуха)
|  | Всего по позиции |  |  | 10: 1271.67; 12: 48677.76 | [16 empty] | Всего по позиции
478 | АО "СОВПЛИМ" ТКП №м1744 от 02.09.2023 г. п.4 | Решетка напорная 620х115 BG-1300 |  |  | шт | 10 | 1 | 10 | 1599.26 | 1.0424 | 16670.05 | 8.16 | 136027.61 | [11 empty] | Решетка напорная 620х115 BG-1300
|  | Цена=13050/8,16 | [28 empty] | Цена=13050/8,16
|  | ТР МАТ=1,03 к расх. | [23 empty] | ТР МАТ=1,03 к расх.
|  | ЗСР МАТ=1,012 к расх. | [23 empty] | ЗСР МАТ=1,012 к расх.
|  | Всего по позиции |  |  | 10: 16670.05; 12: 136027.61 | [16 empty] | Всего по позиции
479 | АО "СОВПЛИМ" ТКП №м1744 от 02.09.2023 г. п.5 | Решетка вытяжная 620х115 SG-1300 |  |  | шт | 10 | 1 | 10 | 1194.85 | 1.0424 | 12454.64 | 8.16 | 101629.86 | [11 empty] | Решетка вытяжная 620х115 SG-1300
|  | Цена=9750/8,16 | [28 empty] | Цена=9750/8,16
|  | ТР МАТ=1,03 к расх. | [23 empty] | ТР МАТ=1,03 к расх.
|  | ЗСР МАТ=1,012 к расх. | [23 empty] | ЗСР МАТ=1,012 к расх.
|  | Всего по позиции |  |  | 10: 12454.64; 12: 101629.86 | [16 empty] | Всего по позиции
480 | АО "СОВПЛИМ" ТКП №м1744 от 02.09.2023 г. п.6 | Соединительный патрубок 0 град. ф560 DC-MDV-0-500 |  |  | шт | 1 | 1 | 1 | 680.15 | 1.0424 | 708.96 | 8.16 | 5785.11 | [11 empty] | Соединительный патрубок 0 град. ф560 DC-MDV-0-500
|  | Цена=5550/8,16 | [28 empty] | Цена=5550/8,16
|  | ТР МАТ=1,03 к расх. | [23 empty] | ТР МАТ=1,03 к расх.
|  | ЗСР МАТ=1,012 к расх. | [23 empty] | ЗСР МАТ=1,012 к расх.
|  | Всего по позиции |  |  | 10: 708.96; 12: 5785.11 | [16 empty] | Всего по позиции
481 | АО "СОВПЛИМ" ТКП №м1744 от 02.09.2023 г. п.7 | Соединительный патрубок 90 град. ф560 DC-MDV-90-500 |  |  | шт | 1 | 1 | 1 | 2794.12 | 1.0424 | 2912.48 | 8.16 | 23765.84 | [11 empty] | Соединительный патрубок 90 град. ф560 DC-MDV-90-500
|  | Цена=22800/8,16 | [28 empty] | Цена=22800/8,16
|  | ТР МАТ=1,03 к расх. | [23 empty] | ТР МАТ=1,03 к расх.
|  | ЗСР МАТ=1,012 к расх. | [23 empty] | ЗСР МАТ=1,012 к расх.
|  | Всего по позиции |  |  | 10: 2912.48; 12: 23765.84 | [16 empty] | Всего по позиции
482 | ФЕР20-01-001-07 | Прокладка воздуховодов из листовой, оцинкованной стали и алюминия класса Н (нормальные) толщиной: 0,7 мм, диаметром от 500 до 560 мм |  |  | 4: 100 м2; 5: 0.6117; 6: 1; 7: 0.6117 | [11 empty] | Прокладка воздуховодов из листовой, оцинкованной стали и алюминия класса Н (нормальные) толщиной: 0,7 мм, диаметром от 500 до 560 мм
|  | Объем=(2*3,14*0,25*31+1*2+1,31*1+1,83*4+0,33*3+0,88*1) / 100 | [29 empty] | Объем=(2*3,14*0,25*31+1*2+1,31*1+1,83*4+0,33*3+0,88*1) / 100
| ОП п.1.20.19 | Индивидуальные испытания систем вентиляции и кондиционирования воздуха - 5% ОЗП=1,05; ЭМ=1,05 к расх.; ЗПМ=1,05; ТЗ=1,05; ТЗМ=1,05 | [23 empty] | Индивидуальные испытания систем вентиляции и кондиционирования воздуха - 5% ОЗП=1,05; ЭМ=1,05 к расх.; ЗПМ=1,05; ТЗ=1,05; ТЗМ=1,05
| Приказ от 04.08.2020 № 421/пр п.58б | При применении сметных норм, включенных в сборники ГЭСН (ФЕР, ТЕР), аналогичных технологическим процессам в новом строительстве, в том числе по возведению новых конструктивных элементов ОЗП=1,15; ЭМ=1,25 к расх.; ЗПМ=1,25; ТЗ=1,15; ТЗМ=1,25 | [23 empty] | При применении сметных норм, включенных в сборники ГЭСН (ФЕР, ТЕР), аналогичных технологическим процессам в новом строительстве, в том числе по возведению новых конструктивных элементов ОЗП=1,15; ЭМ=1,25 к расх.; ЗПМ=1,25; ТЗ=1,15; ТЗМ=1,25
| Приказ от 07.07.2022 № 557/пр прил.8 табл.2 п.1.1 | Производство работ осуществляется в помещениях эксплуатируемого объекта капитального строительства без остановки рабочего процесса, при этом: в зоне производства работ отсутствуют загромождающие помещение предметы ОЗП=1,2; ЭМ=1,2 к расх.; ЗПМ=1,2; ТЗ=1,2; ТЗМ=1,2 | [23 empty] | Производство работ осуществляется в помещениях эксплуатируемого объекта капитального строительства без остановки рабочего процесса, при этом: в зоне производства работ отсутствуют загромождающие помещение предметы ОЗП=1,2; ЭМ=1,2 к расх.; ЗПМ=1,2; ТЗ=1,2; ТЗМ=1,2
| 1 | ОТ |  |  | 8: 1066.28; 9: 1.449; 10: 945.1; 11: 44.77; 12: 42312.13 | [13 empty] | ОТ
| 2 | ЭМ |  |  | 8: 121.85; 9: 1.575; 10: 117.39; 11: 13.24; 12: 1554.24 | [13 empty] | ЭМ
| 3 | в т.ч. ОТм |  |  | 8: 7.9; 9: 1.575; 10: 7.61; 11: 44.77; 12: 340.7 | [13 empty] | в т.ч. ОТм
| 4 | М |  |  | 8: 388.91; 10: 237.9; 11: 8.16; 12: 1941.26 | [13 empty] | М
|  | ЗТ |  |  | 4: чел.-ч; 5: 122; 6: 1.449; 7: 108.1351 | [14 empty] | ЗТ
|  | ЗТм |  |  | 4: чел.-ч; 5: 0.64; 6: 1.575; 7: 0.61659 | [14 empty] | ЗТм
|  | Итого по расценке |  |  | 8: 1577.04; 10: 1300.39; 12: 45807.63 | [15 empty] | Итого по расценке
|  | ФОТ |  |  | 10: 952.71; 12: 42652.83 | [14 empty] | ФОТ
| Приказ № 812/пр от 21.12.2020 Прил. п.16 | НР Сантехнические работы - внутренние (трубопроводы, водопровод, канализация, отопление, газоснабжение, вентиляция и кондиционирование воздуха) |  |  | 4: %; 5: 121; 7: 121; 10: 1152.78; 12: 51609.92 | [14 empty] | НР Сантехнические работы - внутренние (трубопроводы, водопровод, канализация, отопление, газоснабжение, вентиляция и кондиционирование воздуха)
| Приказ № 774/пр от 11.12.2020 Прил. п.16, Приказ № 774/пр от 11.12.2020 п.16 | СП Сантехнические работы - внутренние (трубопроводы, водопровод, канализация, отопление, газоснабжение, вентиляция и кондиционирование воздуха) |  |  | % | 72 | 0.85 | 61.2 |  |  | 583.06 |  | 26103.53 | [14 empty] | СП Сантехнические работы - внутренние (трубопроводы, водопровод, канализация, отопление, газоснабжение, вентиляция и кондиционирование воздуха)
|  | Всего по позиции |  |  | 10: 3036.23; 12: 123521.08 | [16 empty] | Всего по позиции
483 | ФССЦ-19.1.01.03-0005 | Воздуховоды из оцинкованной стали жесткие спирально-навивные, толщина 0,7 мм, диаметр 560 мм |  |  | м2 | 48.67 | 1 | 48.67 | 99.09 |  | 4822.71 | 8.16 | 39353.31 | [11 empty] | Воздуховоды из оцинкованной стали жесткие спирально-навивные, толщина 0,7 мм, диаметр 560 мм
|  | Объем=2*3,14*0,25*31 | [29 empty] | Объем=2*3,14*0,25*31
|  | Всего по позиции |  |  | 10: 4822.71; 12: 39353.31 | [16 empty] | Всего по позиции
484 | ФССЦ-19.1.01.03-0005 | Воздуховоды из оцинкованной стали жесткие спирально-навивные, толщина 0,7 мм, диаметр 560 мм (Отвод 45° O560, ?=0,7мм O560 ГОСТ 14918-80 1,0 м2) |  |  | м2 | 2 | 1 | 2 | 99.09 |  | 198.18 | 8.16 | 1617.15 | [11 empty] | Воздуховоды из оцинкованной стали жесткие спирально-навивные, толщина 0,7 мм, диаметр 560 мм (Отвод 45° O560, ?=0,7мм O560 ГОСТ 14918-80 1,0 м2)
|  | Объем=1*2 | [29 empty] | Объем=1*2
|  | Всего по позиции |  |  | 10: 198.18; 12: 1617.15 | [16 empty] | Всего по позиции
485 | ФССЦ-19.1.01.03-0005 | Воздуховоды из оцинкованной стали жесткие спирально-навивные, толщина 0,7 мм, диаметр 560 мм (Отвод 60° O560, ?=0,7мм O560 ГОСТ 14918-80 1,31 м2) |  |  | м2 | 1.31 | 1 | 1.31 | 99.09 |  | 129.81 | 8.16 | 1059.25 | [11 empty] | Воздуховоды из оцинкованной стали жесткие спирально-навивные, толщина 0,7 мм, диаметр 560 мм (Отвод 60° O560, ?=0,7мм O560 ГОСТ 14918-80 1,31 м2)
|  | Объем=1,31*1 | [29 empty] | Объем=1,31*1
|  | Всего по позиции |  |  | 10: 129.81; 12: 1059.25 | [16 empty] | Всего по позиции
486 | ФССЦ-19.1.01.03-0005 | Воздуховоды из оцинкованной стали жесткие спирально-навивные, толщина 0,7 мм, диаметр 560 мм (Отвод 90° O560, ?=0,7мм O560 ГОСТ 14918- 80 1,83 м2) |  |  | м2 | 7.32 | 1 | 7.32 | 99.09 |  | 725.34 | 8.16 | 5918.77 | [11 empty] | Воздуховоды из оцинкованной стали жесткие спирально-навивные, толщина 0,7 мм, диаметр 560 мм (Отвод 90° O560, ?=0,7мм O560 ГОСТ 14918- 80 1,83 м2)
|  | Объем=1,83*4 | [29 empty] | Объем=1,83*4
|  | Всего по позиции |  |  | 10: 725.34; 12: 5918.77 | [16 empty] | Всего по позиции
487 | ФССЦ-19.1.01.03-0005 | Воздуховоды из оцинкованной стали жесткие спирально-навивные, толщина 0,7 мм, диаметр 560 мм (Заглушка O560, ?=0,7мм O560 ГОСТ 14918-80 0,33 м2) |  |  | м2 | 0.99 | 1 | 0.99 | 99.09 |  | 98.1 | 8.16 | 800.5 | [11 empty] | Воздуховоды из оцинкованной стали жесткие спирально-навивные, толщина 0,7 мм, диаметр 560 мм (Заглушка O560, ?=0,7мм O560 ГОСТ 14918-80 0,33 м2)
|  | Объем=0,33*3 | [29 empty] | Объем=0,33*3
|  | Всего по позиции |  |  | 10: 98.1; 12: 800.5 | [16 empty] | Всего по позиции
488 | ФССЦ-19.1.01.03-0005 | Воздуховоды из оцинкованной стали жесткие спирально-навивные, толщина 0,7 мм, диаметр 560 мм (Тройник O560, ?=0,7мм O560 ГОСТ 14918-80 0,88 м2) |  |  | м2 | 0.88 | 1 | 0.88 | 99.09 |  | 87.2 | 8.16 | 711.55 | [11 empty] | Воздуховоды из оцинкованной стали жесткие спирально-навивные, толщина 0,7 мм, диаметр 560 мм (Тройник O560, ?=0,7мм O560 ГОСТ 14918-80 0,88 м2)
|  | Объем=0,88*1 | [29 empty] | Объем=0,88*1
|  | Всего по позиции |  |  | 10: 87.2; 12: 711.55 | [16 empty] | Всего по позиции
Система ПВ8 | [23 empty] | Система ПВ8
489 | ФЕР20-03-004-01 | Установка агрегатов вентиляционных пылеулавливающих | [22 empty] | Установка агрегатов вентиляционных пылеулавливающих | bar: 4 to 7
| ОП п.1.20.19 | Индивидуальные испытания систем вентиляции и кондиционирования воздуха - 5% ОЗП=1,05; ЭМ=1,05 к расх.; ЗПМ=1,05; ТЗ=1,05; ТЗМ=1,05 | [23 empty] | Индивидуальные испытания систем вентиляции и кондиционирования воздуха - 5% ОЗП=1,05; ЭМ=1,05 к расх.; ЗПМ=1,05; ТЗ=1,05; ТЗМ=1,05
| Приказ от 04.08.2020 № 421/пр п.58б | При применении сметных норм, включенных в сборники ГЭСН (ФЕР, ТЕР), аналогичных технологическим процессам в новом строительстве, в том числе по возведению новых конструктивных элементов ОЗП=1,15; ЭМ=1,25 к расх.; ЗПМ=1,25; ТЗ=1,15; ТЗМ=1,25 | [23 empty] | При применении сметных норм, включенных в сборники ГЭСН (ФЕР, ТЕР), аналогичных технологическим процессам в новом строительстве, в том числе по возведению новых конструктивных элементов ОЗП=1,15; ЭМ=1,25 к расх.; ЗПМ=1,25; ТЗ=1,15; ТЗМ=1,25
| Приказ от 07.07.2022 № 557/пр прил.8 табл.2 п.1.1 | Производство работ осуществляется в помещениях эксплуатируемого объекта капитального строительства без остановки рабочего процесса, при этом: в зоне производства работ отсутствуют загромождающие помещение предметы ОЗП=1,2; ЭМ=1,2 к расх.; ЗПМ=1,2; ТЗ=1,2; ТЗМ=1,2 | [23 empty] | Производство работ осуществляется в помещениях эксплуатируемого объекта капитального строительства без остановки рабочего процесса, при этом: в зоне производства работ отсутствуют загромождающие помещение предметы ОЗП=1,2; ЭМ=1,2 к расх.; ЗПМ=1,2; ТЗ=1,2; ТЗМ=1,2
| 1 | ОТ |  |  | 8: 39.72; 9: 1.449; 10: 57.55; 11: 44.77; 12: 2576.51 | [13 empty] | ОТ
| 2 | ЭМ |  |  | 8: 14.25; 9: 1.575; 10: 22.44; 11: 13.24; 12: 297.11 | [13 empty] | ЭМ
| 3 | в т.ч. ОТм |  |  | 8: 1.86; 9: 1.575; 10: 2.93; 11: 44.77; 12: 131.18 | [13 empty] | в т.ч. ОТм
| 4 | М |  |  | 8: 260.41; 10: 260.41; 11: 8.16; 12: 2124.95 | [13 empty] | М
|  | ЗТ |  |  | 4: чел.-ч; 5: 4.82; 6: 1.449; 7: 6.9842 | [14 empty] | ЗТ
|  | ЗТм |  |  | 4: чел.-ч; 5: 0.16; 6: 1.575; 7: 0.252 | [14 empty] | ЗТм
|  | Итого по расценке |  |  | 8: 314.38; 10: 340.4; 12: 4998.57 | [15 empty] | Итого по расценке
|  | ФОТ |  |  | 10: 60.48; 12: 2707.69 | [14 empty] | ФОТ
| Приказ № 812/пр от 21.12.2020 Прил. п.16 | НР Сантехнические работы - внутренние (трубопроводы, водопровод, канализация, отопление, газоснабжение, вентиляция и кондиционирование воздуха) |  |  | 4: %; 5: 121; 7: 121; 10: 73.18; 12: 3276.3 | [14 empty] | НР Сантехнические работы - внутренние (трубопроводы, водопровод, канализация, отопление, газоснабжение, вентиляция и кондиционирование воздуха)
| Приказ № 774/пр от 11.12.2020 Прил. п.16, Приказ № 774/пр от 11.12.2020 п.16 | СП Сантехнические работы - внутренние (трубопроводы, водопровод, канализация, отопление, газоснабжение, вентиляция и кондиционирование воздуха) |  |  | % | 72 | 0.85 | 61.2 |  |  | 37.01 |  | 1657.11 | [14 empty] | СП Сантехнические работы - внутренние (трубопроводы, водопровод, канализация, отопление, газоснабжение, вентиляция и кондиционирование воздуха)
|  | Всего по позиции |  |  | 10: 450.59; 12: 9931.98 | [16 empty] | Всего по позиции
490 О | АО "СОВПЛИМ" ТКП №м1744 от 02.09.2023 г. п.1 | Фильтр самоочищающийся MDV-SE-8R- F18-T25-CONT-PP, пульт справа, массой 1000кг. на отм.0,000 в компл.: - вентилятор N=15 кВт, n=3000 об/мин; - боковой входной патрубок; - шкаф управления CONT-PP |  |  | шт | 1 | 1 | 1 | 387876.11 |  | 387876.11 | 5.65 | 2191500.02 | [11 empty] | Фильтр самоочищающийся MDV-SE-8R- F18-T25-CONT-PP, пульт справа, массой 1000кг. на отм.0,000 в компл.: - вентилятор N=15 кВт, n=3000 об/мин; - боковой входной патрубок; - шкаф управления CONT-PP
|  | Цена=2191500/5,65 | [28 empty] | Цена=2191500/5,65
|  | Всего по позиции |  |  | 10: 387876.11; 12: 2191500.02 | [16 empty] | Всего по позиции
491 | АО "СОВПЛИМ" ТКП №м1744 от 02.09.2023 г. п.3 | Блок фильтра предварительной очистки |  |  | шт | 1 | 1 | 1 | 3547.79 | 1.0424 | 3698.07 | 8.16 | 30176.25 | [11 empty] | Блок фильтра предварительной очистки
|  | Цена=28950/8,16 | [28 empty] | Цена=28950/8,16
|  | ТР МАТ=1,03 к расх. | [23 empty] | ТР МАТ=1,03 к расх.
|  | ЗСР МАТ=1,012 к расх. | [23 empty] | ЗСР МАТ=1,012 к расх.
|  | Всего по позиции |  |  | 10: 3698.07; 12: 30176.25 | [16 empty] | Всего по позиции
492 | ФЕР20-03-001-05 | Установка вентиляторов радиальных массой: свыше 0,4 до 0,6 т | [22 empty] | Установка вентиляторов радиальных массой: свыше 0,4 до 0,6 т | bar: 4 to 7
| ОП п.1.20.19 | Индивидуальные испытания систем вентиляции и кондиционирования воздуха - 5% ОЗП=1,05; ЭМ=1,05 к расх.; ЗПМ=1,05; ТЗ=1,05; ТЗМ=1,05 | [23 empty] | Индивидуальные испытания систем вентиляции и кондиционирования воздуха - 5% ОЗП=1,05; ЭМ=1,05 к расх.; ЗПМ=1,05; ТЗ=1,05; ТЗМ=1,05
| Приказ от 04.08.2020 № 421/пр п.58б | При применении сметных норм, включенных в сборники ГЭСН (ФЕР, ТЕР), аналогичных технологическим процессам в новом строительстве, в том числе по возведению новых конструктивных элементов ОЗП=1,15; ЭМ=1,25 к расх.; ЗПМ=1,25; ТЗ=1,15; ТЗМ=1,25 | [23 empty] | При применении сметных норм, включенных в сборники ГЭСН (ФЕР, ТЕР), аналогичных технологическим процессам в новом строительстве, в том числе по возведению новых конструктивных элементов ОЗП=1,15; ЭМ=1,25 к расх.; ЗПМ=1,25; ТЗ=1,15; ТЗМ=1,25
| Приказ от 07.07.2022 № 557/пр прил.8 табл.2 п.1.1 | Производство работ осуществляется в помещениях эксплуатируемого объекта капитального строительства без остановки рабочего процесса, при этом: в зоне производства работ отсутствуют загромождающие помещение предметы ОЗП=1,2; ЭМ=1,2 к расх.; ЗПМ=1,2; ТЗ=1,2; ТЗМ=1,2 | [23 empty] | Производство работ осуществляется в помещениях эксплуатируемого объекта капитального строительства без остановки рабочего процесса, при этом: в зоне производства работ отсутствуют загромождающие помещение предметы ОЗП=1,2; ЭМ=1,2 к расх.; ЗПМ=1,2; ТЗ=1,2; ТЗМ=1,2
| 1 | ОТ |  |  | 8: 111.74; 9: 1.449; 10: 161.91; 11: 44.77; 12: 7248.71 | [13 empty] | ОТ
| 2 | ЭМ |  |  | 8: 52.99; 9: 1.575; 10: 83.46; 11: 13.24; 12: 1105.01 | [13 empty] | ЭМ
| 3 | в т.ч. ОТм |  |  | 8: 6.18; 9: 1.575; 10: 9.73; 11: 44.77; 12: 435.61 | [13 empty] | в т.ч. ОТм
| 4 | М |  |  | 8: 32.22; 10: 32.22; 11: 8.16; 12: 262.92 | [13 empty] | М
|  | ЗТ |  |  | 4: чел.-ч; 5: 13.1; 6: 1.449; 7: 18.9819 | [14 empty] | ЗТ
|  | ЗТм |  |  | 4: чел.-ч; 5: 0.5; 6: 1.575; 7: 0.7875 | [14 empty] | ЗТм
|  | Итого по расценке |  |  | 8: 196.95; 10: 277.59; 12: 8616.64 | [15 empty] | Итого по расценке
|  | ФОТ |  |  | 10: 171.64; 12: 7684.32 | [14 empty] | ФОТ
| Приказ № 812/пр от 21.12.2020 Прил. п.16 | НР Сантехнические работы - внутренние (трубопроводы, водопровод, канализация, отопление, газоснабжение, вентиляция и кондиционирование воздуха) |  |  | 4: %; 5: 121; 7: 121; 10: 207.68; 12: 9298.03 | [14 empty] | НР Сантехнические работы - внутренние (трубопроводы, водопровод, канализация, отопление, газоснабжение, вентиляция и кондиционирование воздуха)
| Приказ № 774/пр от 11.12.2020 Прил. п.16, Приказ № 774/пр от 11.12.2020 п.16 | СП Сантехнические работы - внутренние (трубопроводы, водопровод, канализация, отопление, газоснабжение, вентиляция и кондиционирование воздуха) |  |  | % | 72 | 0.85 | 61.2 |  |  | 105.04 |  | 4702.8 | [14 empty] | СП Сантехнические работы - внутренние (трубопроводы, водопровод, канализация, отопление, газоснабжение, вентиляция и кондиционирование воздуха)
|  | Всего по позиции |  |  | 10: 590.31; 12: 22617.47 | [16 empty] | Всего по позиции
493 О | АО "СОВПЛИМ" ТКП №м1744 от 02.09.2023 г. п.2 | Вентилятор радиальный в шумопо-глощающем кожухе SIF-3000/LI |  |  | шт | 1 | 1 | 1 | 132345.13 |  | 132345.13 | 5.65 | 747749.98 | [11 empty] | Вентилятор радиальный в шумопо-глощающем кожухе SIF-3000/LI
|  | Цена=747750/5,65 | [28 empty] | Цена=747750/5,65
|  | Всего по позиции |  |  | 10: 132345.13; 12: 747749.98 | [16 empty] | Всего по позиции
494 | ФЕР20-02-002-02 | Установка решеток жалюзийных площадью в свету: до 1,0 м2 |  |  | 4: шт; 5: 20; 6: 1; 7: 20 | [11 empty] | Установка решеток жалюзийных площадью в свету: до 1,0 м2
|  | Объем=10+10 | [29 empty] | Объем=10+10
| ОП п.1.20.19 | Индивидуальные испытания систем вентиляции и кондиционирования воздуха - 5% ОЗП=1,05; ЭМ=1,05 к расх.; ЗПМ=1,05; ТЗ=1,05; ТЗМ=1,05 | [23 empty] | Индивидуальные испытания систем вентиляции и кондиционирования воздуха - 5% ОЗП=1,05; ЭМ=1,05 к расх.; ЗПМ=1,05; ТЗ=1,05; ТЗМ=1,05
| Приказ от 04.08.2020 № 421/пр п.58б | При применении сметных норм, включенных в сборники ГЭСН (ФЕР, ТЕР), аналогичных технологическим процессам в новом строительстве, в том числе по возведению новых конструктивных элементов ОЗП=1,15; ЭМ=1,25 к расх.; ЗПМ=1,25; ТЗ=1,15; ТЗМ=1,25 | [23 empty] | При применении сметных норм, включенных в сборники ГЭСН (ФЕР, ТЕР), аналогичных технологическим процессам в новом строительстве, в том числе по возведению новых конструктивных элементов ОЗП=1,15; ЭМ=1,25 к расх.; ЗПМ=1,25; ТЗ=1,15; ТЗМ=1,25
| Приказ от 07.07.2022 № 557/пр прил.8 табл.2 п.1.1 | Производство работ осуществляется в помещениях эксплуатируемого объекта капитального строительства без остановки рабочего процесса, при этом: в зоне производства работ отсутствуют загромождающие помещение предметы ОЗП=1,2; ЭМ=1,2 к расх.; ЗПМ=1,2; ТЗ=1,2; ТЗМ=1,2 | [23 empty] | Производство работ осуществляется в помещениях эксплуатируемого объекта капитального строительства без остановки рабочего процесса, при этом: в зоне производства работ отсутствуют загромождающие помещение предметы ОЗП=1,2; ЭМ=1,2 к расх.; ЗПМ=1,2; ТЗ=1,2; ТЗМ=1,2
| 1 | ОТ |  |  | 8: 12.47; 9: 1.449; 10: 361.38; 11: 44.77; 12: 16178.98 | [13 empty] | ОТ
| 2 | ЭМ |  |  | 8: 2.62; 9: 1.575; 10: 82.53; 11: 13.24; 12: 1092.7 | [13 empty] | ЭМ
| 3 | в т.ч. ОТм |  |  | 8: 0.26; 9: 1.575; 10: 8.19; 11: 44.77; 12: 366.67 | [13 empty] | в т.ч. ОТм
| 4 | М |  |  | 8: 7.72; 10: 154.4; 11: 8.16; 12: 1259.9 | [13 empty] | М
|  | ЗТ |  |  | 4: чел.-ч; 5: 1.39; 6: 1.449; 7: 40.2822 | [14 empty] | ЗТ
|  | ЗТм |  |  | 4: чел.-ч; 5: 0.02; 6: 1.575; 7: 0.63 | [14 empty] | ЗТм
|  | Итого по расценке |  |  | 8: 22.81; 10: 598.31; 12: 18531.58 | [15 empty] | Итого по расценке
|  | ФОТ |  |  | 10: 369.57; 12: 16545.65 | [14 empty] | ФОТ
| Приказ № 812/пр от 21.12.2020 Прил. п.16 | НР Сантехнические работы - внутренние (трубопроводы, водопровод, канализация, отопление, газоснабжение, вентиляция и кондиционирование воздуха) |  |  | 4: %; 5: 121; 7: 121; 10: 447.18; 12: 20020.24 | [14 empty] | НР Сантехнические работы - внутренние (трубопроводы, водопровод, канализация, отопление, газоснабжение, вентиляция и кондиционирование воздуха)
| Приказ № 774/пр от 11.12.2020 Прил. п.16, Приказ № 774/пр от 11.12.2020 п.16 | СП Сантехнические работы - внутренние (трубопроводы, водопровод, канализация, отопление, газоснабжение, вентиляция и кондиционирование воздуха) |  |  | % | 72 | 0.85 | 61.2 |  |  | 226.18 |  | 10125.94 | [14 empty] | СП Сантехнические работы - внутренние (трубопроводы, водопровод, канализация, отопление, газоснабжение, вентиляция и кондиционирование воздуха)
|  | Всего по позиции |  |  | 10: 1271.67; 12: 48677.76 | [16 empty] | Всего по позиции
495 | АО "СОВПЛИМ" ТКП №м1744 от 02.09.2023 г. п.4 | Решетка напорная 620х115 BG-1300 |  |  | шт | 10 | 1 | 10 | 1599.26 | 1.0424 | 16670.05 | 8.16 | 136027.61 | [11 empty] | Решетка напорная 620х115 BG-1300
|  | Цена=13050/8,16 | [28 empty] | Цена=13050/8,16
|  | ТР МАТ=1,03 к расх. | [23 empty] | ТР МАТ=1,03 к расх.
|  | ЗСР МАТ=1,012 к расх. | [23 empty] | ЗСР МАТ=1,012 к расх.
|  | Всего по позиции |  |  | 10: 16670.05; 12: 136027.61 | [16 empty] | Всего по позиции
496 | АО "СОВПЛИМ" ТКП №м1744 от 02.09.2023 г. п.5 | Решетка вытяжная 620х115 SG-1300 |  |  | шт | 10 | 1 | 10 | 1194.85 | 1.0424 | 12454.64 | 8.16 | 101629.86 | [11 empty] | Решетка вытяжная 620х115 SG-1300
|  | Цена=9750/8,16 | [28 empty] | Цена=9750/8,16
|  | ТР МАТ=1,03 к расх. | [23 empty] | ТР МАТ=1,03 к расх.
|  | ЗСР МАТ=1,012 к расх. | [23 empty] | ЗСР МАТ=1,012 к расх.
|  | Всего по позиции |  |  | 10: 12454.64; 12: 101629.86 | [16 empty] | Всего по позиции
497 | АО "СОВПЛИМ" ТКП №м1744 от 02.09.2023 г. п.6 | Соединительный патрубок 0 град. ф560 DC-MDV-0-500 |  |  | шт | 1 | 1 | 1 | 680.15 | 1.0424 | 708.96 | 8.16 | 5785.11 | [11 empty] | Соединительный патрубок 0 град. ф560 DC-MDV-0-500
|  | Цена=5550/8,16 | [28 empty] | Цена=5550/8,16
|  | ТР МАТ=1,03 к расх. | [23 empty] | ТР МАТ=1,03 к расх.
|  | ЗСР МАТ=1,012 к расх. | [23 empty] | ЗСР МАТ=1,012 к расх.
|  | Всего по позиции |  |  | 10: 708.96; 12: 5785.11 | [16 empty] | Всего по позиции
498 | АО "СОВПЛИМ" ТКП №м1744 от 02.09.2023 г. п.7 | Соединительный патрубок 90 град. ф560 DC-MDV-90-500 |  |  | шт | 1 | 1 | 1 | 2794.12 | 1.0424 | 2912.48 | 8.16 | 23765.84 | [11 empty] | Соединительный патрубок 90 град. ф560 DC-MDV-90-500
|  | Цена=22800/8,16 | [28 empty] | Цена=22800/8,16
|  | ТР МАТ=1,03 к расх. | [23 empty] | ТР МАТ=1,03 к расх.
|  | ЗСР МАТ=1,012 к расх. | [23 empty] | ЗСР МАТ=1,012 к расх.
|  | Всего по позиции |  |  | 10: 2912.48; 12: 23765.84 | [16 empty] | Всего по позиции
499 | ФЕР20-01-001-07 | Прокладка воздуховодов из листовой, оцинкованной стали и алюминия класса Н (нормальные) толщиной: 0,7 мм, диаметром от 500 до 560 мм |  |  | 4: 100 м2; 5: 0.5002; 6: 1; 7: 0.5002 | [11 empty] | Прокладка воздуховодов из листовой, оцинкованной стали и алюминия класса Н (нормальные) толщиной: 0,7 мм, диаметром от 500 до 560 мм
|  | Объем=(2*3,14*0,25*27+0,74*2+1,83*3+0,33*2) / 100 | [29 empty] | Объем=(2*3,14*0,25*27+0,74*2+1,83*3+0,33*2) / 100
| ОП п.1.20.19 | Индивидуальные испытания систем вентиляции и кондиционирования воздуха - 5% ОЗП=1,05; ЭМ=1,05 к расх.; ЗПМ=1,05; ТЗ=1,05; ТЗМ=1,05 | [23 empty] | Индивидуальные испытания систем вентиляции и кондиционирования воздуха - 5% ОЗП=1,05; ЭМ=1,05 к расх.; ЗПМ=1,05; ТЗ=1,05; ТЗМ=1,05
| Приказ от 04.08.2020 № 421/пр п.58б | При применении сметных норм, включенных в сборники ГЭСН (ФЕР, ТЕР), аналогичных технологическим процессам в новом строительстве, в том числе по возведению новых конструктивных элементов ОЗП=1,15; ЭМ=1,25 к расх.; ЗПМ=1,25; ТЗ=1,15; ТЗМ=1,25 | [23 empty] | При применении сметных норм, включенных в сборники ГЭСН (ФЕР, ТЕР), аналогичных технологическим процессам в новом строительстве, в том числе по возведению новых конструктивных элементов ОЗП=1,15; ЭМ=1,25 к расх.; ЗПМ=1,25; ТЗ=1,15; ТЗМ=1,25
| Приказ от 07.07.2022 № 557/пр прил.8 табл.2 п.1.1 | Производство работ осуществляется в помещениях эксплуатируемого объекта капитального строительства без остановки рабочего процесса, при этом: в зоне производства работ отсутствуют загромождающие помещение предметы ОЗП=1,2; ЭМ=1,2 к расх.; ЗПМ=1,2; ТЗ=1,2; ТЗМ=1,2 | [23 empty] | Производство работ осуществляется в помещениях эксплуатируемого объекта капитального строительства без остановки рабочего процесса, при этом: в зоне производства работ отсутствуют загромождающие помещение предметы ОЗП=1,2; ЭМ=1,2 к расх.; ЗПМ=1,2; ТЗ=1,2; ТЗМ=1,2
| 1 | ОТ |  |  | 8: 1066.28; 9: 1.449; 10: 772.83; 11: 44.77; 12: 34599.6 | [13 empty] | ОТ
| 2 | ЭМ |  |  | 8: 121.85; 9: 1.575; 10: 96; 11: 13.24; 12: 1271.04 | [13 empty] | ЭМ
| 3 | в т.ч. ОТм |  |  | 8: 7.9; 9: 1.575; 10: 6.22; 11: 44.77; 12: 278.47 | [13 empty] | в т.ч. ОТм
| 4 | М |  |  | 8: 388.91; 10: 194.53; 11: 8.16; 12: 1587.36 | [13 empty] | М
|  | ЗТ |  |  | 4: чел.-ч; 5: 122; 6: 1.449; 7: 88.4244 | [14 empty] | ЗТ
|  | ЗТм |  |  | 4: чел.-ч; 5: 0.64; 6: 1.575; 7: 0.5042 | [14 empty] | ЗТм
|  | Итого по расценке |  |  | 8: 1577.04; 10: 1063.36; 12: 37458 | [15 empty] | Итого по расценке
|  | ФОТ |  |  | 10: 779.05; 12: 34878.07 | [14 empty] | ФОТ
| Приказ № 812/пр от 21.12.2020 Прил. п.16 | НР Сантехнические работы - внутренние (трубопроводы, водопровод, канализация, отопление, газоснабжение, вентиляция и кондиционирование воздуха) |  |  | 4: %; 5: 121; 7: 121; 10: 942.65; 12: 42202.46 | [14 empty] | НР Сантехнические работы - внутренние (трубопроводы, водопровод, канализация, отопление, газоснабжение, вентиляция и кондиционирование воздуха)
| Приказ № 774/пр от 11.12.2020 Прил. п.16, Приказ № 774/пр от 11.12.2020 п.16 | СП Сантехнические работы - внутренние (трубопроводы, водопровод, канализация, отопление, газоснабжение, вентиляция и кондиционирование воздуха) |  |  | % | 72 | 0.85 | 61.2 |  |  | 476.78 |  | 21345.38 | [14 empty] | СП Сантехнические работы - внутренние (трубопроводы, водопровод, канализация, отопление, газоснабжение, вентиляция и кондиционирование воздуха)
|  | Всего по позиции |  |  | 10: 2482.79; 12: 101005.84 | [16 empty] | Всего по позиции
500 | ФССЦ-19.1.01.03-0005 | Воздуховоды из оцинкованной стали жесткие спирально-навивные, толщина 0,7 мм, диаметр 560 мм |  |  | м2 | 42.39 | 1 | 42.39 | 99.09 |  | 4200.43 | 8.16 | 34275.51 | [11 empty] | Воздуховоды из оцинкованной стали жесткие спирально-навивные, толщина 0,7 мм, диаметр 560 мм
|  | Объем=2*3,14*0,25*27 | [29 empty] | Объем=2*3,14*0,25*27
|  | Всего по позиции |  |  | 10: 4200.43; 12: 34275.51 | [16 empty] | Всего по позиции
501 | ФССЦ-19.1.01.03-0005 | Воздуховоды из оцинкованной стали жесткие спирально-навивные, толщина 0,7 мм, диаметр 560 мм (Отвод 30° O560, ?=0,7мм O560 ГОСТ 14918-80 0,74 м2) |  |  | м2 | 1.48 | 1 | 1.48 | 99.09 |  | 146.65 | 8.16 | 1196.66 | [11 empty] | Воздуховоды из оцинкованной стали жесткие спирально-навивные, толщина 0,7 мм, диаметр 560 мм (Отвод 30° O560, ?=0,7мм O560 ГОСТ 14918-80 0,74 м2)
|  | Объем=0,74*2 | [29 empty] | Объем=0,74*2
|  | Всего по позиции |  |  | 10: 146.65; 12: 1196.66 | [16 empty] | Всего по позиции
502 | ФССЦ-19.1.01.03-0005 | Воздуховоды из оцинкованной стали жесткие спирально-навивные, толщина 0,7 мм, диаметр 560 мм (Отвод 90° O560, ?=0,7мм O560 ГОСТ 14918- 80 1,83 м2) |  |  | м2 | 5.49 | 1 | 5.49 | 99.09 |  | 544 | 8.16 | 4439.04 | [11 empty] | Воздуховоды из оцинкованной стали жесткие спирально-навивные, толщина 0,7 мм, диаметр 560 мм (Отвод 90° O560, ?=0,7мм O560 ГОСТ 14918- 80 1,83 м2)
|  | Объем=1,83*3 | [29 empty] | Объем=1,83*3
|  | Всего по позиции |  |  | 10: 544; 12: 4439.04 | [16 empty] | Всего по позиции
503 | ФССЦ-19.1.01.03-0005 | Воздуховоды из оцинкованной стали жесткие спирально-навивные, толщина 0,7 мм, диаметр 560 мм (Заглушка O560, ?=0,7мм O560 ГОСТ 14918-80 0,33 м2) |  |  | м2 | 0.66 | 1 | 0.66 | 99.09 |  | 65.4 | 8.16 | 533.66 | [11 empty] | Воздуховоды из оцинкованной стали жесткие спирально-навивные, толщина 0,7 мм, диаметр 560 мм (Заглушка O560, ?=0,7мм O560 ГОСТ 14918-80 0,33 м2)
|  | Объем=0,33*2 | [29 empty] | Объем=0,33*2
|  | Всего по позиции |  |  | 10: 65.4; 12: 533.66 | [16 empty] | Всего по позиции
Система ПВ9 | [23 empty] | Система ПВ9
504 | ФЕР20-03-004-01 | Установка агрегатов вентиляционных пылеулавливающих | [22 empty] | Установка агрегатов вентиляционных пылеулавливающих | bar: 4 to 7
| ОП п.1.20.19 | Индивидуальные испытания систем вентиляции и кондиционирования воздуха - 5% ОЗП=1,05; ЭМ=1,05 к расх.; ЗПМ=1,05; ТЗ=1,05; ТЗМ=1,05 | [23 empty] | Индивидуальные испытания систем вентиляции и кондиционирования воздуха - 5% ОЗП=1,05; ЭМ=1,05 к расх.; ЗПМ=1,05; ТЗ=1,05; ТЗМ=1,05
| Приказ от 04.08.2020 № 421/пр п.58б | При применении сметных норм, включенных в сборники ГЭСН (ФЕР, ТЕР), аналогичных технологическим процессам в новом строительстве, в том числе по возведению новых конструктивных элементов ОЗП=1,15; ЭМ=1,25 к расх.; ЗПМ=1,25; ТЗ=1,15; ТЗМ=1,25 | [23 empty] | При применении сметных норм, включенных в сборники ГЭСН (ФЕР, ТЕР), аналогичных технологическим процессам в новом строительстве, в том числе по возведению новых конструктивных элементов ОЗП=1,15; ЭМ=1,25 к расх.; ЗПМ=1,25; ТЗ=1,15; ТЗМ=1,25
| Приказ от 07.07.2022 № 557/пр прил.8 табл.2 п.1.1 | Производство работ осуществляется в помещениях эксплуатируемого объекта капитального строительства без остановки рабочего процесса, при этом: в зоне производства работ отсутствуют загромождающие помещение предметы ОЗП=1,2; ЭМ=1,2 к расх.; ЗПМ=1,2; ТЗ=1,2; ТЗМ=1,2 | [23 empty] | Производство работ осуществляется в помещениях эксплуатируемого объекта капитального строительства без остановки рабочего процесса, при этом: в зоне производства работ отсутствуют загромождающие помещение предметы ОЗП=1,2; ЭМ=1,2 к расх.; ЗПМ=1,2; ТЗ=1,2; ТЗМ=1,2
| 1 | ОТ |  |  | 8: 39.72; 9: 1.449; 10: 57.55; 11: 44.77; 12: 2576.51 | [13 empty] | ОТ
| 2 | ЭМ |  |  | 8: 14.25; 9: 1.575; 10: 22.44; 11: 13.24; 12: 297.11 | [13 empty] | ЭМ
| 3 | в т.ч. ОТм |  |  | 8: 1.86; 9: 1.575; 10: 2.93; 11: 44.77; 12: 131.18 | [13 empty] | в т.ч. ОТм
| 4 | М |  |  | 8: 260.41; 10: 260.41; 11: 8.16; 12: 2124.95 | [13 empty] | М
|  | ЗТ |  |  | 4: чел.-ч; 5: 4.82; 6: 1.449; 7: 6.9842 | [14 empty] | ЗТ
|  | ЗТм |  |  | 4: чел.-ч; 5: 0.16; 6: 1.575; 7: 0.252 | [14 empty] | ЗТм
|  | Итого по расценке |  |  | 8: 314.38; 10: 340.4; 12: 4998.57 | [15 empty] | Итого по расценке
|  | ФОТ |  |  | 10: 60.48; 12: 2707.69 | [14 empty] | ФОТ
| Приказ № 812/пр от 21.12.2020 Прил. п.16 | НР Сантехнические работы - внутренние (трубопроводы, водопровод, канализация, отопление, газоснабжение, вентиляция и кондиционирование воздуха) |  |  | 4: %; 5: 121; 7: 121; 10: 73.18; 12: 3276.3 | [14 empty] | НР Сантехнические работы - внутренние (трубопроводы, водопровод, канализация, отопление, газоснабжение, вентиляция и кондиционирование воздуха)
| Приказ № 774/пр от 11.12.2020 Прил. п.16, Приказ № 774/пр от 11.12.2020 п.16 | СП Сантехнические работы - внутренние (трубопроводы, водопровод, канализация, отопление, газоснабжение, вентиляция и кондиционирование воздуха) |  |  | % | 72 | 0.85 | 61.2 |  |  | 37.01 |  | 1657.11 | [14 empty] | СП Сантехнические работы - внутренние (трубопроводы, водопровод, канализация, отопление, газоснабжение, вентиляция и кондиционирование воздуха)
|  | Всего по позиции |  |  | 10: 450.59; 12: 9931.98 | [16 empty] | Всего по позиции
505 О | АО "СОВПЛИМ" ТКП №м1744 от 02.09.2023 г. п.1 | Фильтр самоочищающийся MDV-SE-8R- F18-T25-CONT-PP, пульт справа, массой 1000кг. на отм.0,000 в компл.: - вентилятор N=15 кВт, n=3000 об/мин; - боковой входной патрубок; - шкаф управления CONT-PP |  |  | шт | 1 | 1 | 1 | 387876.11 |  | 387876.11 | 5.65 | 2191500.02 | [11 empty] | Фильтр самоочищающийся MDV-SE-8R- F18-T25-CONT-PP, пульт справа, массой 1000кг. на отм.0,000 в компл.: - вентилятор N=15 кВт, n=3000 об/мин; - боковой входной патрубок; - шкаф управления CONT-PP
|  | Цена=2191500/5,65 | [28 empty] | Цена=2191500/5,65
|  | Всего по позиции |  |  | 10: 387876.11; 12: 2191500.02 | [16 empty] | Всего по позиции
506 | АО "СОВПЛИМ" ТКП №м1744 от 02.09.2023 г. п.3 | Блок фильтра предварительной очистки |  |  | шт | 1 | 1 | 1 | 3547.79 | 1.0424 | 3698.07 | 8.16 | 30176.25 | [11 empty] | Блок фильтра предварительной очистки
|  | Цена=28950/8,16 | [28 empty] | Цена=28950/8,16
|  | ТР МАТ=1,03 к расх. | [23 empty] | ТР МАТ=1,03 к расх.
|  | ЗСР МАТ=1,012 к расх. | [23 empty] | ЗСР МАТ=1,012 к расх.
|  | Всего по позиции |  |  | 10: 3698.07; 12: 30176.25 | [16 empty] | Всего по позиции
507 | ФЕР20-03-001-05 | Установка вентиляторов радиальных массой: свыше 0,4 до 0,6 т | [22 empty] | Установка вентиляторов радиальных массой: свыше 0,4 до 0,6 т | bar: 4 to 7
| ОП п.1.20.19 | Индивидуальные испытания систем вентиляции и кондиционирования воздуха - 5% ОЗП=1,05; ЭМ=1,05 к расх.; ЗПМ=1,05; ТЗ=1,05; ТЗМ=1,05 | [23 empty] | Индивидуальные испытания систем вентиляции и кондиционирования воздуха - 5% ОЗП=1,05; ЭМ=1,05 к расх.; ЗПМ=1,05; ТЗ=1,05; ТЗМ=1,05
| Приказ от 04.08.2020 № 421/пр п.58б | При применении сметных норм, включенных в сборники ГЭСН (ФЕР, ТЕР), аналогичных технологическим процессам в новом строительстве, в том числе по возведению новых конструктивных элементов ОЗП=1,15; ЭМ=1,25 к расх.; ЗПМ=1,25; ТЗ=1,15; ТЗМ=1,25 | [23 empty] | При применении сметных норм, включенных в сборники ГЭСН (ФЕР, ТЕР), аналогичных технологическим процессам в новом строительстве, в том числе по возведению новых конструктивных элементов ОЗП=1,15; ЭМ=1,25 к расх.; ЗПМ=1,25; ТЗ=1,15; ТЗМ=1,25
| Приказ от 07.07.2022 № 557/пр прил.8 табл.2 п.1.1 | Производство работ осуществляется в помещениях эксплуатируемого объекта капитального строительства без остановки рабочего процесса, при этом: в зоне производства работ отсутствуют загромождающие помещение предметы ОЗП=1,2; ЭМ=1,2 к расх.; ЗПМ=1,2; ТЗ=1,2; ТЗМ=1,2 | [23 empty] | Производство работ осуществляется в помещениях эксплуатируемого объекта капитального строительства без остановки рабочего процесса, при этом: в зоне производства работ отсутствуют загромождающие помещение предметы ОЗП=1,2; ЭМ=1,2 к расх.; ЗПМ=1,2; ТЗ=1,2; ТЗМ=1,2
| 1 | ОТ |  |  | 8: 111.74; 9: 1.449; 10: 161.91; 11: 44.77; 12: 7248.71 | [13 empty] | ОТ
| 2 | ЭМ |  |  | 8: 52.99; 9: 1.575; 10: 83.46; 11: 13.24; 12: 1105.01 | [13 empty] | ЭМ
| 3 | в т.ч. ОТм |  |  | 8: 6.18; 9: 1.575; 10: 9.73; 11: 44.77; 12: 435.61 | [13 empty] | в т.ч. ОТм
| 4 | М |  |  | 8: 32.22; 10: 32.22; 11: 8.16; 12: 262.92 | [13 empty] | М
|  | ЗТ |  |  | 4: чел.-ч; 5: 13.1; 6: 1.449; 7: 18.9819 | [14 empty] | ЗТ
|  | ЗТм |  |  | 4: чел.-ч; 5: 0.5; 6: 1.575; 7: 0.7875 | [14 empty] | ЗТм
|  | Итого по расценке |  |  | 8: 196.95; 10: 277.59; 12: 8616.64 | [15 empty] | Итого по расценке
|  | ФОТ |  |  | 10: 171.64; 12: 7684.32 | [14 empty] | ФОТ
| Приказ № 812/пр от 21.12.2020 Прил. п.16 | НР Сантехнические работы - внутренние (трубопроводы, водопровод, канализация, отопление, газоснабжение, вентиляция и кондиционирование воздуха) |  |  | 4: %; 5: 121; 7: 121; 10: 207.68; 12: 9298.03 | [14 empty] | НР Сантехнические работы - внутренние (трубопроводы, водопровод, канализация, отопление, газоснабжение, вентиляция и кондиционирование воздуха)
| Приказ № 774/пр от 11.12.2020 Прил. п.16, Приказ № 774/пр от 11.12.2020 п.16 | СП Сантехнические работы - внутренние (трубопроводы, водопровод, канализация, отопление, газоснабжение, вентиляция и кондиционирование воздуха) |  |  | % | 72 | 0.85 | 61.2 |  |  | 105.04 |  | 4702.8 | [14 empty] | СП Сантехнические работы - внутренние (трубопроводы, водопровод, канализация, отопление, газоснабжение, вентиляция и кондиционирование воздуха)
|  | Всего по позиции |  |  | 10: 590.31; 12: 22617.47 | [16 empty] | Всего по позиции
508 О | АО "СОВПЛИМ" ТКП №м1744 от 02.09.2023 г. п.2 | Вентилятор радиальный в шумопо-глощающем кожухе SIF-3000/LI |  |  | шт | 1 | 1 | 1 | 132345.13 |  | 132345.13 | 5.65 | 747749.98 | [11 empty] | Вентилятор радиальный в шумопо-глощающем кожухе SIF-3000/LI
|  | Цена=747750/5,65 | [28 empty] | Цена=747750/5,65
|  | Всего по позиции |  |  | 10: 132345.13; 12: 747749.98 | [16 empty] | Всего по позиции
509 | ФЕР20-02-002-02 | Установка решеток жалюзийных площадью в свету: до 1,0 м2 |  |  | 4: шт; 5: 20; 6: 1; 7: 20 | [11 empty] | Установка решеток жалюзийных площадью в свету: до 1,0 м2
|  | Объем=10+10 | [29 empty] | Объем=10+10
| ОП п.1.20.19 | Индивидуальные испытания систем вентиляции и кондиционирования воздуха - 5% ОЗП=1,05; ЭМ=1,05 к расх.; ЗПМ=1,05; ТЗ=1,05; ТЗМ=1,05 | [23 empty] | Индивидуальные испытания систем вентиляции и кондиционирования воздуха - 5% ОЗП=1,05; ЭМ=1,05 к расх.; ЗПМ=1,05; ТЗ=1,05; ТЗМ=1,05
| Приказ от 04.08.2020 № 421/пр п.58б | При применении сметных норм, включенных в сборники ГЭСН (ФЕР, ТЕР), аналогичных технологическим процессам в новом строительстве, в том числе по возведению новых конструктивных элементов ОЗП=1,15; ЭМ=1,25 к расх.; ЗПМ=1,25; ТЗ=1,15; ТЗМ=1,25 | [23 empty] | При применении сметных норм, включенных в сборники ГЭСН (ФЕР, ТЕР), аналогичных технологическим процессам в новом строительстве, в том числе по возведению новых конструктивных элементов ОЗП=1,15; ЭМ=1,25 к расх.; ЗПМ=1,25; ТЗ=1,15; ТЗМ=1,25
| Приказ от 07.07.2022 № 557/пр прил.8 табл.2 п.1.1 | Производство работ осуществляется в помещениях эксплуатируемого объекта капитального строительства без остановки рабочего процесса, при этом: в зоне производства работ отсутствуют загромождающие помещение предметы ОЗП=1,2; ЭМ=1,2 к расх.; ЗПМ=1,2; ТЗ=1,2; ТЗМ=1,2 | [23 empty] | Производство работ осуществляется в помещениях эксплуатируемого объекта капитального строительства без остановки рабочего процесса, при этом: в зоне производства работ отсутствуют загромождающие помещение предметы ОЗП=1,2; ЭМ=1,2 к расх.; ЗПМ=1,2; ТЗ=1,2; ТЗМ=1,2
| 1 | ОТ |  |  | 8: 12.47; 9: 1.449; 10: 361.38; 11: 44.77; 12: 16178.98 | [13 empty] | ОТ
| 2 | ЭМ |  |  | 8: 2.62; 9: 1.575; 10: 82.53; 11: 13.24; 12: 1092.7 | [13 empty] | ЭМ
| 3 | в т.ч. ОТм |  |  | 8: 0.26; 9: 1.575; 10: 8.19; 11: 44.77; 12: 366.67 | [13 empty] | в т.ч. ОТм
| 4 | М |  |  | 8: 7.72; 10: 154.4; 11: 8.16; 12: 1259.9 | [13 empty] | М
|  | ЗТ |  |  | 4: чел.-ч; 5: 1.39; 6: 1.449; 7: 40.2822 | [14 empty] | ЗТ
|  | ЗТм |  |  | 4: чел.-ч; 5: 0.02; 6: 1.575; 7: 0.63 | [14 empty] | ЗТм
|  | Итого по расценке |  |  | 8: 22.81; 10: 598.31; 12: 18531.58 | [15 empty] | Итого по расценке
|  | ФОТ |  |  | 10: 369.57; 12: 16545.65 | [14 empty] | ФОТ
| Приказ № 812/пр от 21.12.2020 Прил. п.16 | НР Сантехнические работы - внутренние (трубопроводы, водопровод, канализация, отопление, газоснабжение, вентиляция и кондиционирование воздуха) |  |  | 4: %; 5: 121; 7: 121; 10: 447.18; 12: 20020.24 | [14 empty] | НР Сантехнические работы - внутренние (трубопроводы, водопровод, канализация, отопление, газоснабжение, вентиляция и кондиционирование воздуха)
| Приказ № 774/пр от 11.12.2020 Прил. п.16, Приказ № 774/пр от 11.12.2020 п.16 | СП Сантехнические работы - внутренние (трубопроводы, водопровод, канализация, отопление, газоснабжение, вентиляция и кондиционирование воздуха) |  |  | % | 72 | 0.85 | 61.2 |  |  | 226.18 |  | 10125.94 | [14 empty] | СП Сантехнические работы - внутренние (трубопроводы, водопровод, канализация, отопление, газоснабжение, вентиляция и кондиционирование воздуха)
|  | Всего по позиции |  |  | 10: 1271.67; 12: 48677.76 | [16 empty] | Всего по позиции
510 | АО "СОВПЛИМ" ТКП №м1744 от 02.09.2023 г. п.4 | Решетка напорная 620х115 BG-1300 |  |  | шт | 10 | 1 | 10 | 1599.26 | 1.0424 | 16670.05 | 8.16 | 136027.61 | [11 empty] | Решетка напорная 620х115 BG-1300
|  | Цена=13050/8,16 | [28 empty] | Цена=13050/8,16
|  | ТР МАТ=1,03 к расх. | [23 empty] | ТР МАТ=1,03 к расх.
|  | ЗСР МАТ=1,012 к расх. | [23 empty] | ЗСР МАТ=1,012 к расх.
|  | Всего по позиции |  |  | 10: 16670.05; 12: 136027.61 | [16 empty] | Всего по позиции
511 | АО "СОВПЛИМ" ТКП №м1744 от 02.09.2023 г. п.5 | Решетка вытяжная 620х115 SG-1300 |  |  | шт | 10 | 1 | 10 | 1194.85 | 1.0424 | 12454.64 | 8.16 | 101629.86 | [11 empty] | Решетка вытяжная 620х115 SG-1300
|  | Цена=9750/8,16 | [28 empty] | Цена=9750/8,16
|  | ТР МАТ=1,03 к расх. | [23 empty] | ТР МАТ=1,03 к расх.
|  | ЗСР МАТ=1,012 к расх. | [23 empty] | ЗСР МАТ=1,012 к расх.
|  | Всего по позиции |  |  | 10: 12454.64; 12: 101629.86 | [16 empty] | Всего по позиции
512 | АО "СОВПЛИМ" ТКП №м1744 от 02.09.2023 г. п.6 | Соединительный патрубок 0 град. ф560 DC-MDV-0-500 |  |  | шт | 1 | 1 | 1 | 680.15 | 1.0424 | 708.96 | 8.16 | 5785.11 | [11 empty] | Соединительный патрубок 0 град. ф560 DC-MDV-0-500
|  | Цена=5550/8,16 | [28 empty] | Цена=5550/8,16
|  | ТР МАТ=1,03 к расх. | [23 empty] | ТР МАТ=1,03 к расх.
|  | ЗСР МАТ=1,012 к расх. | [23 empty] | ЗСР МАТ=1,012 к расх.
|  | Всего по позиции |  |  | 10: 708.96; 12: 5785.11 | [16 empty] | Всего по позиции
513 | АО "СОВПЛИМ" ТКП №м1744 от 02.09.2023 г. п.7 | Соединительный патрубок 90 град. ф560 DC-MDV-90-500 |  |  | шт | 1 | 1 | 1 | 2794.12 | 1.0424 | 2912.48 | 8.16 | 23765.84 | [11 empty] | Соединительный патрубок 90 град. ф560 DC-MDV-90-500
|  | Цена=22800/8,16 | [28 empty] | Цена=22800/8,16
|  | ТР МАТ=1,03 к расх. | [23 empty] | ТР МАТ=1,03 к расх.
|  | ЗСР МАТ=1,012 к расх. | [23 empty] | ЗСР МАТ=1,012 к расх.
|  | Всего по позиции |  |  | 10: 2912.48; 12: 23765.84 | [16 empty] | Всего по позиции
514 | ФЕР20-01-001-07 | Прокладка воздуховодов из листовой, оцинкованной стали и алюминия класса Н (нормальные) толщиной: 0,7 мм, диаметром от 500 до 560 мм |  |  | 4: 100 м2; 5: 0.5002; 6: 1; 7: 0.5002 | [11 empty] | Прокладка воздуховодов из листовой, оцинкованной стали и алюминия класса Н (нормальные) толщиной: 0,7 мм, диаметром от 500 до 560 мм
|  | Объем=(2*3,14*0,25*27+0,74*2+1,83*3+0,33*2) / 100 | [29 empty] | Объем=(2*3,14*0,25*27+0,74*2+1,83*3+0,33*2) / 100
| ОП п.1.20.19 | Индивидуальные испытания систем вентиляции и кондиционирования воздуха - 5% ОЗП=1,05; ЭМ=1,05 к расх.; ЗПМ=1,05; ТЗ=1,05; ТЗМ=1,05 | [23 empty] | Индивидуальные испытания систем вентиляции и кондиционирования воздуха - 5% ОЗП=1,05; ЭМ=1,05 к расх.; ЗПМ=1,05; ТЗ=1,05; ТЗМ=1,05
| Приказ от 04.08.2020 № 421/пр п.58б | При применении сметных норм, включенных в сборники ГЭСН (ФЕР, ТЕР), аналогичных технологическим процессам в новом строительстве, в том числе по возведению новых конструктивных элементов ОЗП=1,15; ЭМ=1,25 к расх.; ЗПМ=1,25; ТЗ=1,15; ТЗМ=1,25 | [23 empty] | При применении сметных норм, включенных в сборники ГЭСН (ФЕР, ТЕР), аналогичных технологическим процессам в новом строительстве, в том числе по возведению новых конструктивных элементов ОЗП=1,15; ЭМ=1,25 к расх.; ЗПМ=1,25; ТЗ=1,15; ТЗМ=1,25
| Приказ от 07.07.2022 № 557/пр прил.8 табл.2 п.1.1 | Производство работ осуществляется в помещениях эксплуатируемого объекта капитального строительства без остановки рабочего процесса, при этом: в зоне производства работ отсутствуют загромождающие помещение предметы ОЗП=1,2; ЭМ=1,2 к расх.; ЗПМ=1,2; ТЗ=1,2; ТЗМ=1,2 | [23 empty] | Производство работ осуществляется в помещениях эксплуатируемого объекта капитального строительства без остановки рабочего процесса, при этом: в зоне производства работ отсутствуют загромождающие помещение предметы ОЗП=1,2; ЭМ=1,2 к расх.; ЗПМ=1,2; ТЗ=1,2; ТЗМ=1,2
| 1 | ОТ |  |  | 8: 1066.28; 9: 1.449; 10: 772.83; 11: 44.77; 12: 34599.6 | [13 empty] | ОТ
| 2 | ЭМ |  |  | 8: 121.85; 9: 1.575; 10: 96; 11: 13.24; 12: 1271.04 | [13 empty] | ЭМ
| 3 | в т.ч. ОТм |  |  | 8: 7.9; 9: 1.575; 10: 6.22; 11: 44.77; 12: 278.47 | [13 empty] | в т.ч. ОТм
| 4 | М |  |  | 8: 388.91; 10: 194.53; 11: 8.16; 12: 1587.36 | [13 empty] | М
|  | ЗТ |  |  | 4: чел.-ч; 5: 122; 6: 1.449; 7: 88.4244 | [14 empty] | ЗТ
|  | ЗТм |  |  | 4: чел.-ч; 5: 0.64; 6: 1.575; 7: 0.5042 | [14 empty] | ЗТм
|  | Итого по расценке |  |  | 8: 1577.04; 10: 1063.36; 12: 37458 | [15 empty] | Итого по расценке
|  | ФОТ |  |  | 10: 779.05; 12: 34878.07 | [14 empty] | ФОТ
| Приказ № 812/пр от 21.12.2020 Прил. п.16 | НР Сантехнические работы - внутренние (трубопроводы, водопровод, канализация, отопление, газоснабжение, вентиляция и кондиционирование воздуха) |  |  | 4: %; 5: 121; 7: 121; 10: 942.65; 12: 42202.46 | [14 empty] | НР Сантехнические работы - внутренние (трубопроводы, водопровод, канализация, отопление, газоснабжение, вентиляция и кондиционирование воздуха)
| Приказ № 774/пр от 11.12.2020 Прил. п.16, Приказ № 774/пр от 11.12.2020 п.16 | СП Сантехнические работы - внутренние (трубопроводы, водопровод, канализация, отопление, газоснабжение, вентиляция и кондиционирование воздуха) |  |  | % | 72 | 0.85 | 61.2 |  |  | 476.78 |  | 21345.38 | [14 empty] | СП Сантехнические работы - внутренние (трубопроводы, водопровод, канализация, отопление, газоснабжение, вентиляция и кондиционирование воздуха)
|  | Всего по позиции |  |  | 10: 2482.79; 12: 101005.84 | [16 empty] | Всего по позиции
515 | ФССЦ-19.1.01.03-0005 | Воздуховоды из оцинкованной стали жесткие спирально-навивные, толщина 0,7 мм, диаметр 560 мм |  |  | м2 | 42.39 | 1 | 42.39 | 99.09 |  | 4200.43 | 8.16 | 34275.51 | [11 empty] | Воздуховоды из оцинкованной стали жесткие спирально-навивные, толщина 0,7 мм, диаметр 560 мм
|  | Объем=2*3,14*0,25*27 | [29 empty] | Объем=2*3,14*0,25*27
|  | Всего по позиции |  |  | 10: 4200.43; 12: 34275.51 | [16 empty] | Всего по позиции
516 | ФССЦ-19.1.01.03-0005 | Воздуховоды из оцинкованной стали жесткие спирально-навивные, толщина 0,7 мм, диаметр 560 мм (Отвод 90° O560, ?=0,7мм O560 ГОСТ 14918- 80 1,83 м2) |  |  | м2 | 9.15 | 1 | 9.15 | 99.09 |  | 906.67 | 8.16 | 7398.43 | [11 empty] | Воздуховоды из оцинкованной стали жесткие спирально-навивные, толщина 0,7 мм, диаметр 560 мм (Отвод 90° O560, ?=0,7мм O560 ГОСТ 14918- 80 1,83 м2)
|  | Объем=1,83*5 | [29 empty] | Объем=1,83*5
|  | Всего по позиции |  |  | 10: 906.67; 12: 7398.43 | [16 empty] | Всего по позиции
517 | ФССЦ-19.1.01.03-0005 | Воздуховоды из оцинкованной стали жесткие спирально-навивные, толщина 0,7 мм, диаметр 560 мм (Заглушка O560, ?=0,7мм O560 ГОСТ 14918-80 0,33 м2) |  |  | м2 | 0.66 | 1 | 0.66 | 99.09 |  | 65.4 | 8.16 | 533.66 | [11 empty] | Воздуховоды из оцинкованной стали жесткие спирально-навивные, толщина 0,7 мм, диаметр 560 мм (Заглушка O560, ?=0,7мм O560 ГОСТ 14918-80 0,33 м2)
|  | Объем=0,33*2 | [29 empty] | Объем=0,33*2
|  | Всего по позиции |  |  | 10: 65.4; 12: 533.66 | [16 empty] | Всего по позиции
Система ПВ10 | [23 empty] | Система ПВ10
518 | ФЕР20-03-004-01 | Установка агрегатов вентиляционных пылеулавливающих | [22 empty] | Установка агрегатов вентиляционных пылеулавливающих | bar: 4 to 7
| ОП п.1.20.19 | Индивидуальные испытания систем вентиляции и кондиционирования воздуха - 5% ОЗП=1,05; ЭМ=1,05 к расх.; ЗПМ=1,05; ТЗ=1,05; ТЗМ=1,05 | [23 empty] | Индивидуальные испытания систем вентиляции и кондиционирования воздуха - 5% ОЗП=1,05; ЭМ=1,05 к расх.; ЗПМ=1,05; ТЗ=1,05; ТЗМ=1,05
| Приказ от 04.08.2020 № 421/пр п.58б | При применении сметных норм, включенных в сборники ГЭСН (ФЕР, ТЕР), аналогичных технологическим процессам в новом строительстве, в том числе по возведению новых конструктивных элементов ОЗП=1,15; ЭМ=1,25 к расх.; ЗПМ=1,25; ТЗ=1,15; ТЗМ=1,25 | [23 empty] | При применении сметных норм, включенных в сборники ГЭСН (ФЕР, ТЕР), аналогичных технологическим процессам в новом строительстве, в том числе по возведению новых конструктивных элементов ОЗП=1,15; ЭМ=1,25 к расх.; ЗПМ=1,25; ТЗ=1,15; ТЗМ=1,25
| Приказ от 07.07.2022 № 557/пр прил.8 табл.2 п.1.1 | Производство работ осуществляется в помещениях эксплуатируемого объекта капитального строительства без остановки рабочего процесса, при этом: в зоне производства работ отсутствуют загромождающие помещение предметы ОЗП=1,2; ЭМ=1,2 к расх.; ЗПМ=1,2; ТЗ=1,2; ТЗМ=1,2 | [23 empty] | Производство работ осуществляется в помещениях эксплуатируемого объекта капитального строительства без остановки рабочего процесса, при этом: в зоне производства работ отсутствуют загромождающие помещение предметы ОЗП=1,2; ЭМ=1,2 к расх.; ЗПМ=1,2; ТЗ=1,2; ТЗМ=1,2
| 1 | ОТ |  |  | 8: 39.72; 9: 1.449; 10: 57.55; 11: 44.77; 12: 2576.51 | [13 empty] | ОТ
| 2 | ЭМ |  |  | 8: 14.25; 9: 1.575; 10: 22.44; 11: 13.24; 12: 297.11 | [13 empty] | ЭМ
| 3 | в т.ч. ОТм |  |  | 8: 1.86; 9: 1.575; 10: 2.93; 11: 44.77; 12: 131.18 | [13 empty] | в т.ч. ОТм
| 4 | М |  |  | 8: 260.41; 10: 260.41; 11: 8.16; 12: 2124.95 | [13 empty] | М
|  | ЗТ |  |  | 4: чел.-ч; 5: 4.82; 6: 1.449; 7: 6.9842 | [14 empty] | ЗТ
|  | ЗТм |  |  | 4: чел.-ч; 5: 0.16; 6: 1.575; 7: 0.252 | [14 empty] | ЗТм
|  | Итого по расценке |  |  | 8: 314.38; 10: 340.4; 12: 4998.57 | [15 empty] | Итого по расценке
|  | ФОТ |  |  | 10: 60.48; 12: 2707.69 | [14 empty] | ФОТ
| Приказ № 812/пр от 21.12.2020 Прил. п.16 | НР Сантехнические работы - внутренние (трубопроводы, водопровод, канализация, отопление, газоснабжение, вентиляция и кондиционирование воздуха) |  |  | 4: %; 5: 121; 7: 121; 10: 73.18; 12: 3276.3 | [14 empty] | НР Сантехнические работы - внутренние (трубопроводы, водопровод, канализация, отопление, газоснабжение, вентиляция и кондиционирование воздуха)
| Приказ № 774/пр от 11.12.2020 Прил. п.16, Приказ № 774/пр от 11.12.2020 п.16 | СП Сантехнические работы - внутренние (трубопроводы, водопровод, канализация, отопление, газоснабжение, вентиляция и кондиционирование воздуха) |  |  | % | 72 | 0.85 | 61.2 |  |  | 37.01 |  | 1657.11 | [14 empty] | СП Сантехнические работы - внутренние (трубопроводы, водопровод, канализация, отопление, газоснабжение, вентиляция и кондиционирование воздуха)
|  | Всего по позиции |  |  | 10: 450.59; 12: 9931.98 | [16 empty] | Всего по позиции
519 О | АО "СОВПЛИМ" ТКП №м1744 от 02.09.2023 г. п.1 | Фильтр самоочищающийся MDV-SE-8R- F18-T25-CONT-PP, пульт справа, массой 1000кг. на отм.0,000 в компл.: - вентилятор N=15 кВт, n=3000 об/мин; - боковой входной патрубок; - шкаф управления CONT-PP |  |  | шт | 1 | 1 | 1 | 387876.11 |  | 387876.11 | 5.65 | 2191500.02 | [11 empty] | Фильтр самоочищающийся MDV-SE-8R- F18-T25-CONT-PP, пульт справа, массой 1000кг. на отм.0,000 в компл.: - вентилятор N=15 кВт, n=3000 об/мин; - боковой входной патрубок; - шкаф управления CONT-PP
|  | Цена=2191500/5,65 | [28 empty] | Цена=2191500/5,65
|  | Всего по позиции |  |  | 10: 387876.11; 12: 2191500.02 | [16 empty] | Всего по позиции
520 | АО "СОВПЛИМ" ТКП №м1744 от 02.09.2023 г. п.3 | Блок фильтра предварительной очистки |  |  | шт | 1 | 1 | 1 | 3547.79 | 1.0424 | 3698.07 | 8.16 | 30176.25 | [11 empty] | Блок фильтра предварительной очистки
|  | Цена=28950/8,16 | [28 empty] | Цена=28950/8,16
|  | ТР МАТ=1,03 к расх. | [23 empty] | ТР МАТ=1,03 к расх.
|  | ЗСР МАТ=1,012 к расх. | [23 empty] | ЗСР МАТ=1,012 к расх.
|  | Всего по позиции |  |  | 10: 3698.07; 12: 30176.25 | [16 empty] | Всего по позиции
521 | ФЕР20-03-001-05 | Установка вентиляторов радиальных массой: свыше 0,4 до 0,6 т | [22 empty] | Установка вентиляторов радиальных массой: свыше 0,4 до 0,6 т | bar: 4 to 7
| ОП п.1.20.19 | Индивидуальные испытания систем вентиляции и кондиционирования воздуха - 5% ОЗП=1,05; ЭМ=1,05 к расх.; ЗПМ=1,05; ТЗ=1,05; ТЗМ=1,05 | [23 empty] | Индивидуальные испытания систем вентиляции и кондиционирования воздуха - 5% ОЗП=1,05; ЭМ=1,05 к расх.; ЗПМ=1,05; ТЗ=1,05; ТЗМ=1,05
| Приказ от 04.08.2020 № 421/пр п.58б | При применении сметных норм, включенных в сборники ГЭСН (ФЕР, ТЕР), аналогичных технологическим процессам в новом строительстве, в том числе по возведению новых конструктивных элементов ОЗП=1,15; ЭМ=1,25 к расх.; ЗПМ=1,25; ТЗ=1,15; ТЗМ=1,25 | [23 empty] | При применении сметных норм, включенных в сборники ГЭСН (ФЕР, ТЕР), аналогичных технологическим процессам в новом строительстве, в том числе по возведению новых конструктивных элементов ОЗП=1,15; ЭМ=1,25 к расх.; ЗПМ=1,25; ТЗ=1,15; ТЗМ=1,25
| Приказ от 07.07.2022 № 557/пр прил.8 табл.2 п.1.1 | Производство работ осуществляется в помещениях эксплуатируемого объекта капитального строительства без остановки рабочего процесса, при этом: в зоне производства работ отсутствуют загромождающие помещение предметы ОЗП=1,2; ЭМ=1,2 к расх.; ЗПМ=1,2; ТЗ=1,2; ТЗМ=1,2 | [23 empty] | Производство работ осуществляется в помещениях эксплуатируемого объекта капитального строительства без остановки рабочего процесса, при этом: в зоне производства работ отсутствуют загромождающие помещение предметы ОЗП=1,2; ЭМ=1,2 к расх.; ЗПМ=1,2; ТЗ=1,2; ТЗМ=1,2
| 1 | ОТ |  |  | 8: 111.74; 9: 1.449; 10: 161.91; 11: 44.77; 12: 7248.71 | [13 empty] | ОТ
| 2 | ЭМ |  |  | 8: 52.99; 9: 1.575; 10: 83.46; 11: 13.24; 12: 1105.01 | [13 empty] | ЭМ
| 3 | в т.ч. ОТм |  |  | 8: 6.18; 9: 1.575; 10: 9.73; 11: 44.77; 12: 435.61 | [13 empty] | в т.ч. ОТм
| 4 | М |  |  | 8: 32.22; 10: 32.22; 11: 8.16; 12: 262.92 | [13 empty] | М
|  | ЗТ |  |  | 4: чел.-ч; 5: 13.1; 6: 1.449; 7: 18.9819 | [14 empty] | ЗТ
|  | ЗТм |  |  | 4: чел.-ч; 5: 0.5; 6: 1.575; 7: 0.7875 | [14 empty] | ЗТм
|  | Итого по расценке |  |  | 8: 196.95; 10: 277.59; 12: 8616.64 | [15 empty] | Итого по расценке
|  | ФОТ |  |  | 10: 171.64; 12: 7684.32 | [14 empty] | ФОТ
| Приказ № 812/пр от 21.12.2020 Прил. п.16 | НР Сантехнические работы - внутренние (трубопроводы, водопровод, канализация, отопление, газоснабжение, вентиляция и кондиционирование воздуха) |  |  | 4: %; 5: 121; 7: 121; 10: 207.68; 12: 9298.03 | [14 empty] | НР Сантехнические работы - внутренние (трубопроводы, водопровод, канализация, отопление, газоснабжение, вентиляция и кондиционирование воздуха)
| Приказ № 774/пр от 11.12.2020 Прил. п.16, Приказ № 774/пр от 11.12.2020 п.16 | СП Сантехнические работы - внутренние (трубопроводы, водопровод, канализация, отопление, газоснабжение, вентиляция и кондиционирование воздуха) |  |  | % | 72 | 0.85 | 61.2 |  |  | 105.04 |  | 4702.8 | [14 empty] | СП Сантехнические работы - внутренние (трубопроводы, водопровод, канализация, отопление, газоснабжение, вентиляция и кондиционирование воздуха)
|  | Всего по позиции |  |  | 10: 590.31; 12: 22617.47 | [16 empty] | Всего по позиции
522 О | АО "СОВПЛИМ" ТКП №м1744 от 02.09.2023 г. п.2 | Вентилятор радиальный в шумопо-глощающем кожухе SIF-3000/LI |  |  | шт | 1 | 1 | 1 | 132345.13 |  | 132345.13 | 5.65 | 747749.98 | [11 empty] | Вентилятор радиальный в шумопо-глощающем кожухе SIF-3000/LI
|  | Цена=747750/5,65 | [28 empty] | Цена=747750/5,65
|  | Всего по позиции |  |  | 10: 132345.13; 12: 747749.98 | [16 empty] | Всего по позиции
523 | ФЕР20-02-002-02 | Установка решеток жалюзийных площадью в свету: до 1,0 м2 |  |  | 4: шт; 5: 20; 6: 1; 7: 20 | [11 empty] | Установка решеток жалюзийных площадью в свету: до 1,0 м2
|  | Объем=10+10 | [29 empty] | Объем=10+10
| ОП п.1.20.19 | Индивидуальные испытания систем вентиляции и кондиционирования воздуха - 5% ОЗП=1,05; ЭМ=1,05 к расх.; ЗПМ=1,05; ТЗ=1,05; ТЗМ=1,05 | [23 empty] | Индивидуальные испытания систем вентиляции и кондиционирования воздуха - 5% ОЗП=1,05; ЭМ=1,05 к расх.; ЗПМ=1,05; ТЗ=1,05; ТЗМ=1,05
| Приказ от 04.08.2020 № 421/пр п.58б | При применении сметных норм, включенных в сборники ГЭСН (ФЕР, ТЕР), аналогичных технологическим процессам в новом строительстве, в том числе по возведению новых конструктивных элементов ОЗП=1,15; ЭМ=1,25 к расх.; ЗПМ=1,25; ТЗ=1,15; ТЗМ=1,25 | [23 empty] | При применении сметных норм, включенных в сборники ГЭСН (ФЕР, ТЕР), аналогичных технологическим процессам в новом строительстве, в том числе по возведению новых конструктивных элементов ОЗП=1,15; ЭМ=1,25 к расх.; ЗПМ=1,25; ТЗ=1,15; ТЗМ=1,25
| Приказ от 07.07.2022 № 557/пр прил.8 табл.2 п.1.1 | Производство работ осуществляется в помещениях эксплуатируемого объекта капитального строительства без остановки рабочего процесса, при этом: в зоне производства работ отсутствуют загромождающие помещение предметы ОЗП=1,2; ЭМ=1,2 к расх.; ЗПМ=1,2; ТЗ=1,2; ТЗМ=1,2 | [23 empty] | Производство работ осуществляется в помещениях эксплуатируемого объекта капитального строительства без остановки рабочего процесса, при этом: в зоне производства работ отсутствуют загромождающие помещение предметы ОЗП=1,2; ЭМ=1,2 к расх.; ЗПМ=1,2; ТЗ=1,2; ТЗМ=1,2
| 1 | ОТ |  |  | 8: 12.47; 9: 1.449; 10: 361.38; 11: 44.77; 12: 16178.98 | [13 empty] | ОТ
| 2 | ЭМ |  |  | 8: 2.62; 9: 1.575; 10: 82.53; 11: 13.24; 12: 1092.7 | [13 empty] | ЭМ
| 3 | в т.ч. ОТм |  |  | 8: 0.26; 9: 1.575; 10: 8.19; 11: 44.77; 12: 366.67 | [13 empty] | в т.ч. ОТм
| 4 | М |  |  | 8: 7.72; 10: 154.4; 11: 8.16; 12: 1259.9 | [13 empty] | М
|  | ЗТ |  |  | 4: чел.-ч; 5: 1.39; 6: 1.449; 7: 40.2822 | [14 empty] | ЗТ
|  | ЗТм |  |  | 4: чел.-ч; 5: 0.02; 6: 1.575; 7: 0.63 | [14 empty] | ЗТм
|  | Итого по расценке |  |  | 8: 22.81; 10: 598.31; 12: 18531.58 | [15 empty] | Итого по расценке
|  | ФОТ |  |  | 10: 369.57; 12: 16545.65 | [14 empty] | ФОТ
| Приказ № 812/пр от 21.12.2020 Прил. п.16 | НР Сантехнические работы - внутренние (трубопроводы, водопровод, канализация, отопление, газоснабжение, вентиляция и кондиционирование воздуха) |  |  | 4: %; 5: 121; 7: 121; 10: 447.18; 12: 20020.24 | [14 empty] | НР Сантехнические работы - внутренние (трубопроводы, водопровод, канализация, отопление, газоснабжение, вентиляция и кондиционирование воздуха)
| Приказ № 774/пр от 11.12.2020 Прил. п.16, Приказ № 774/пр от 11.12.2020 п.16 | СП Сантехнические работы - внутренние (трубопроводы, водопровод, канализация, отопление, газоснабжение, вентиляция и кондиционирование воздуха) |  |  | % | 72 | 0.85 | 61.2 |  |  | 226.18 |  | 10125.94 | [14 empty] | СП Сантехнические работы - внутренние (трубопроводы, водопровод, канализация, отопление, газоснабжение, вентиляция и кондиционирование воздуха)
|  | Всего по позиции |  |  | 10: 1271.67; 12: 48677.76 | [16 empty] | Всего по позиции
524 | АО "СОВПЛИМ" ТКП №м1744 от 02.09.2023 г. п.4 | Решетка напорная 620х115 BG-1300 |  |  | шт | 10 | 1 | 10 | 1599.26 | 1.0424 | 16670.05 | 8.16 | 136027.61 | [11 empty] | Решетка напорная 620х115 BG-1300
|  | Цена=13050/8,16 | [28 empty] | Цена=13050/8,16
|  | ТР МАТ=1,03 к расх. | [23 empty] | ТР МАТ=1,03 к расх.
|  | ЗСР МАТ=1,012 к расх. | [23 empty] | ЗСР МАТ=1,012 к расх.
|  | Всего по позиции |  |  | 10: 16670.05; 12: 136027.61 | [16 empty] | Всего по позиции
525 | АО "СОВПЛИМ" ТКП №м1744 от 02.09.2023 г. п.5 | Решетка вытяжная 620х115 SG-1300 |  |  | шт | 10 | 1 | 10 | 1194.85 | 1.0424 | 12454.64 | 8.16 | 101629.86 | [11 empty] | Решетка вытяжная 620х115 SG-1300
|  | Цена=9750/8,16 | [28 empty] | Цена=9750/8,16
|  | ТР МАТ=1,03 к расх. | [23 empty] | ТР МАТ=1,03 к расх.
|  | ЗСР МАТ=1,012 к расх. | [23 empty] | ЗСР МАТ=1,012 к расх.
|  | Всего по позиции |  |  | 10: 12454.64; 12: 101629.86 | [16 empty] | Всего по позиции
526 | АО "СОВПЛИМ" ТКП №м1744 от 02.09.2023 г. п.6 | Соединительный патрубок 0 град. ф560 DC-MDV-0-500 |  |  | шт | 1 | 1 | 1 | 680.15 | 1.0424 | 708.96 | 8.16 | 5785.11 | [11 empty] | Соединительный патрубок 0 град. ф560 DC-MDV-0-500
|  | Цена=5550/8,16 | [28 empty] | Цена=5550/8,16
|  | ТР МАТ=1,03 к расх. | [23 empty] | ТР МАТ=1,03 к расх.
|  | ЗСР МАТ=1,012 к расх. | [23 empty] | ЗСР МАТ=1,012 к расх.
|  | Всего по позиции |  |  | 10: 708.96; 12: 5785.11 | [16 empty] | Всего по позиции
527 | АО "СОВПЛИМ" ТКП №м1744 от 02.09.2023 г. п.7 | Соединительный патрубок 90 град. ф560 DC-MDV-90-500 |  |  | шт | 1 | 1 | 1 | 2794.12 | 1.0424 | 2912.48 | 8.16 | 23765.84 | [11 empty] | Соединительный патрубок 90 град. ф560 DC-MDV-90-500
|  | Цена=22800/8,16 | [28 empty] | Цена=22800/8,16
|  | ТР МАТ=1,03 к расх. | [23 empty] | ТР МАТ=1,03 к расх.
|  | ЗСР МАТ=1,012 к расх. | [23 empty] | ЗСР МАТ=1,012 к расх.
|  | Всего по позиции |  |  | 10: 2912.48; 12: 23765.84 | [16 empty] | Всего по позиции
528 | ФЕР20-01-001-07 | Прокладка воздуховодов из листовой, оцинкованной стали и алюминия класса Н (нормальные) толщиной: 0,7 мм, диаметром от 500 до 560 мм |  |  | 4: 100 м2; 5: 0.5002; 6: 1; 7: 0.5002 | [11 empty] | Прокладка воздуховодов из листовой, оцинкованной стали и алюминия класса Н (нормальные) толщиной: 0,7 мм, диаметром от 500 до 560 мм
|  | Объем=(2*3,14*0,25*27+0,74*2+1,83*3+0,33*2) / 100 | [29 empty] | Объем=(2*3,14*0,25*27+0,74*2+1,83*3+0,33*2) / 100
| ОП п.1.20.19 | Индивидуальные испытания систем вентиляции и кондиционирования воздуха - 5% ОЗП=1,05; ЭМ=1,05 к расх.; ЗПМ=1,05; ТЗ=1,05; ТЗМ=1,05 | [23 empty] | Индивидуальные испытания систем вентиляции и кондиционирования воздуха - 5% ОЗП=1,05; ЭМ=1,05 к расх.; ЗПМ=1,05; ТЗ=1,05; ТЗМ=1,05
| Приказ от 04.08.2020 № 421/пр п.58б | При применении сметных норм, включенных в сборники ГЭСН (ФЕР, ТЕР), аналогичных технологическим процессам в новом строительстве, в том числе по возведению новых конструктивных элементов ОЗП=1,15; ЭМ=1,25 к расх.; ЗПМ=1,25; ТЗ=1,15; ТЗМ=1,25 | [23 empty] | При применении сметных норм, включенных в сборники ГЭСН (ФЕР, ТЕР), аналогичных технологическим процессам в новом строительстве, в том числе по возведению новых конструктивных элементов ОЗП=1,15; ЭМ=1,25 к расх.; ЗПМ=1,25; ТЗ=1,15; ТЗМ=1,25
| Приказ от 07.07.2022 № 557/пр прил.8 табл.2 п.1.1 | Производство работ осуществляется в помещениях эксплуатируемого объекта капитального строительства без остановки рабочего процесса, при этом: в зоне производства работ отсутствуют загромождающие помещение предметы ОЗП=1,2; ЭМ=1,2 к расх.; ЗПМ=1,2; ТЗ=1,2; ТЗМ=1,2 | [23 empty] | Производство работ осуществляется в помещениях эксплуатируемого объекта капитального строительства без остановки рабочего процесса, при этом: в зоне производства работ отсутствуют загромождающие помещение предметы ОЗП=1,2; ЭМ=1,2 к расх.; ЗПМ=1,2; ТЗ=1,2; ТЗМ=1,2
| 1 | ОТ |  |  | 8: 1066.28; 9: 1.449; 10: 772.83; 11: 44.77; 12: 34599.6 | [13 empty] | ОТ
| 2 | ЭМ |  |  | 8: 121.85; 9: 1.575; 10: 96; 11: 13.24; 12: 1271.04 | [13 empty] | ЭМ
| 3 | в т.ч. ОТм |  |  | 8: 7.9; 9: 1.575; 10: 6.22; 11: 44.77; 12: 278.47 | [13 empty] | в т.ч. ОТм
| 4 | М |  |  | 8: 388.91; 10: 194.53; 11: 8.16; 12: 1587.36 | [13 empty] | М
|  | ЗТ |  |  | 4: чел.-ч; 5: 122; 6: 1.449; 7: 88.4244 | [14 empty] | ЗТ
|  | ЗТм |  |  | 4: чел.-ч; 5: 0.64; 6: 1.575; 7: 0.5042 | [14 empty] | ЗТм
|  | Итого по расценке |  |  | 8: 1577.04; 10: 1063.36; 12: 37458 | [15 empty] | Итого по расценке
|  | ФОТ |  |  | 10: 779.05; 12: 34878.07 | [14 empty] | ФОТ
| Приказ № 812/пр от 21.12.2020 Прил. п.16 | НР Сантехнические работы - внутренние (трубопроводы, водопровод, канализация, отопление, газоснабжение, вентиляция и кондиционирование воздуха) |  |  | 4: %; 5: 121; 7: 121; 10: 942.65; 12: 42202.46 | [14 empty] | НР Сантехнические работы - внутренние (трубопроводы, водопровод, канализация, отопление, газоснабжение, вентиляция и кондиционирование воздуха)
| Приказ № 774/пр от 11.12.2020 Прил. п.16, Приказ № 774/пр от 11.12.2020 п.16 | СП Сантехнические работы - внутренние (трубопроводы, водопровод, канализация, отопление, газоснабжение, вентиляция и кондиционирование воздуха) |  |  | % | 72 | 0.85 | 61.2 |  |  | 476.78 |  | 21345.38 | [14 empty] | СП Сантехнические работы - внутренние (трубопроводы, водопровод, канализация, отопление, газоснабжение, вентиляция и кондиционирование воздуха)
|  | Всего по позиции |  |  | 10: 2482.79; 12: 101005.84 | [16 empty] | Всего по позиции
529 | ФССЦ-19.1.01.03-0005 | Воздуховоды из оцинкованной стали жесткие спирально-навивные, толщина 0,7 мм, диаметр 560 мм |  |  | м2 | 42.39 | 1 | 42.39 | 99.09 |  | 4200.43 | 8.16 | 34275.51 | [11 empty] | Воздуховоды из оцинкованной стали жесткие спирально-навивные, толщина 0,7 мм, диаметр 560 мм
|  | Объем=2*3,14*0,25*27 | [29 empty] | Объем=2*3,14*0,25*27
|  | Всего по позиции |  |  | 10: 4200.43; 12: 34275.51 | [16 empty] | Всего по позиции
530 | ФССЦ-19.1.01.03-0005 | Воздуховоды из оцинкованной стали жесткие спирально-навивные, толщина 0,7 мм, диаметр 560 мм (Отвод 30° O560, ?=0,7мм O560 ГОСТ 14918-80 0,74 м2) |  |  | м2 | 1.48 | 1 | 1.48 | 99.09 |  | 146.65 | 8.16 | 1196.66 | [11 empty] | Воздуховоды из оцинкованной стали жесткие спирально-навивные, толщина 0,7 мм, диаметр 560 мм (Отвод 30° O560, ?=0,7мм O560 ГОСТ 14918-80 0,74 м2)
|  | Объем=0,74*2 | [29 empty] | Объем=0,74*2
|  | Всего по позиции |  |  | 10: 146.65; 12: 1196.66 | [16 empty] | Всего по позиции
531 | ФССЦ-19.1.01.03-0005 | Воздуховоды из оцинкованной стали жесткие спирально-навивные, толщина 0,7 мм, диаметр 560 мм (Отвод 90° O560, ?=0,7мм O560 ГОСТ 14918- 80 1,83 м2) |  |  | м2 | 5.49 | 1 | 5.49 | 99.09 |  | 544 | 8.16 | 4439.04 | [11 empty] | Воздуховоды из оцинкованной стали жесткие спирально-навивные, толщина 0,7 мм, диаметр 560 мм (Отвод 90° O560, ?=0,7мм O560 ГОСТ 14918- 80 1,83 м2)
|  | Объем=1,83*3 | [29 empty] | Объем=1,83*3
|  | Всего по позиции |  |  | 10: 544; 12: 4439.04 | [16 empty] | Всего по позиции
532 | ФССЦ-19.1.01.03-0005 | Воздуховоды из оцинкованной стали жесткие спирально-навивные, толщина 0,7 мм, диаметр 560 мм (Заглушка O560, ?=0,7мм O560 ГОСТ 14918-80 0,33 м2) |  |  | м2 | 0.66 | 1 | 0.66 | 99.09 |  | 65.4 | 8.16 | 533.66 | [11 empty] | Воздуховоды из оцинкованной стали жесткие спирально-навивные, толщина 0,7 мм, диаметр 560 мм (Заглушка O560, ?=0,7мм O560 ГОСТ 14918-80 0,33 м2)
|  | Объем=0,33*2 | [29 empty] | Объем=0,33*2
|  | Всего по позиции |  |  | 10: 65.4; 12: 533.66 | [16 empty] | Всего по позиции
Система ПВ11 | [23 empty] | Система ПВ11
533 | ФЕР20-03-004-01 | Установка агрегатов вентиляционных пылеулавливающих | [22 empty] | Установка агрегатов вентиляционных пылеулавливающих | bar: 4 to 7
| ОП п.1.20.19 | Индивидуальные испытания систем вентиляции и кондиционирования воздуха - 5% ОЗП=1,05; ЭМ=1,05 к расх.; ЗПМ=1,05; ТЗ=1,05; ТЗМ=1,05 | [23 empty] | Индивидуальные испытания систем вентиляции и кондиционирования воздуха - 5% ОЗП=1,05; ЭМ=1,05 к расх.; ЗПМ=1,05; ТЗ=1,05; ТЗМ=1,05
| Приказ от 04.08.2020 № 421/пр п.58б | При применении сметных норм, включенных в сборники ГЭСН (ФЕР, ТЕР), аналогичных технологическим процессам в новом строительстве, в том числе по возведению новых конструктивных элементов ОЗП=1,15; ЭМ=1,25 к расх.; ЗПМ=1,25; ТЗ=1,15; ТЗМ=1,25 | [23 empty] | При применении сметных норм, включенных в сборники ГЭСН (ФЕР, ТЕР), аналогичных технологическим процессам в новом строительстве, в том числе по возведению новых конструктивных элементов ОЗП=1,15; ЭМ=1,25 к расх.; ЗПМ=1,25; ТЗ=1,15; ТЗМ=1,25
| Приказ от 07.07.2022 № 557/пр прил.8 табл.2 п.1.1 | Производство работ осуществляется в помещениях эксплуатируемого объекта капитального строительства без остановки рабочего процесса, при этом: в зоне производства работ отсутствуют загромождающие помещение предметы ОЗП=1,2; ЭМ=1,2 к расх.; ЗПМ=1,2; ТЗ=1,2; ТЗМ=1,2 | [23 empty] | Производство работ осуществляется в помещениях эксплуатируемого объекта капитального строительства без остановки рабочего процесса, при этом: в зоне производства работ отсутствуют загромождающие помещение предметы ОЗП=1,2; ЭМ=1,2 к расх.; ЗПМ=1,2; ТЗ=1,2; ТЗМ=1,2
| 1 | ОТ |  |  | 8: 39.72; 9: 1.449; 10: 57.55; 11: 44.77; 12: 2576.51 | [13 empty] | ОТ
| 2 | ЭМ |  |  | 8: 14.25; 9: 1.575; 10: 22.44; 11: 13.24; 12: 297.11 | [13 empty] | ЭМ
| 3 | в т.ч. ОТм |  |  | 8: 1.86; 9: 1.575; 10: 2.93; 11: 44.77; 12: 131.18 | [13 empty] | в т.ч. ОТм
| 4 | М |  |  | 8: 260.41; 10: 260.41; 11: 8.16; 12: 2124.95 | [13 empty] | М
|  | ЗТ |  |  | 4: чел.-ч; 5: 4.82; 6: 1.449; 7: 6.9842 | [14 empty] | ЗТ
|  | ЗТм |  |  | 4: чел.-ч; 5: 0.16; 6: 1.575; 7: 0.252 | [14 empty] | ЗТм
|  | Итого по расценке |  |  | 8: 314.38; 10: 340.4; 12: 4998.57 | [15 empty] | Итого по расценке
|  | ФОТ |  |  | 10: 60.48; 12: 2707.69 | [14 empty] | ФОТ
| Приказ № 812/пр от 21.12.2020 Прил. п.16 | НР Сантехнические работы - внутренние (трубопроводы, водопровод, канализация, отопление, газоснабжение, вентиляция и кондиционирование воздуха) |  |  | 4: %; 5: 121; 7: 121; 10: 73.18; 12: 3276.3 | [14 empty] | НР Сантехнические работы - внутренние (трубопроводы, водопровод, канализация, отопление, газоснабжение, вентиляция и кондиционирование воздуха)
| Приказ № 774/пр от 11.12.2020 Прил. п.16, Приказ № 774/пр от 11.12.2020 п.16 | СП Сантехнические работы - внутренние (трубопроводы, водопровод, канализация, отопление, газоснабжение, вентиляция и кондиционирование воздуха) |  |  | % | 72 | 0.85 | 61.2 |  |  | 37.01 |  | 1657.11 | [14 empty] | СП Сантехнические работы - внутренние (трубопроводы, водопровод, канализация, отопление, газоснабжение, вентиляция и кондиционирование воздуха)
|  | Всего по позиции |  |  | 10: 450.59; 12: 9931.98 | [16 empty] | Всего по позиции
534 О | АО "СОВПЛИМ" ТКП №м1744 от 02.09.2023 г. п.1 | Фильтр самоочищающийся MDV-SE-8R- F18-T25-CONT-PP, пульт справа, массой 1000кг. на отм.0,000 в компл.: - вентилятор N=15 кВт, n=3000 об/мин; - боковой входной патрубок; - шкаф управления CONT-PP |  |  | шт | 1 | 1 | 1 | 387876.11 |  | 387876.11 | 5.65 | 2191500.02 | [11 empty] | Фильтр самоочищающийся MDV-SE-8R- F18-T25-CONT-PP, пульт справа, массой 1000кг. на отм.0,000 в компл.: - вентилятор N=15 кВт, n=3000 об/мин; - боковой входной патрубок; - шкаф управления CONT-PP
|  | Цена=2191500/5,65 | [28 empty] | Цена=2191500/5,65
|  | Всего по позиции |  |  | 10: 387876.11; 12: 2191500.02 | [16 empty] | Всего по позиции
535 | АО "СОВПЛИМ" ТКП №м1744 от 02.09.2023 г. п.3 | Блок фильтра предварительной очистки |  |  | шт | 1 | 1 | 1 | 3547.79 | 1.0424 | 3698.07 | 8.16 | 30176.25 | [11 empty] | Блок фильтра предварительной очистки
|  | Цена=28950/8,16 | [28 empty] | Цена=28950/8,16
|  | ТР МАТ=1,03 к расх. | [23 empty] | ТР МАТ=1,03 к расх.
|  | ЗСР МАТ=1,012 к расх. | [23 empty] | ЗСР МАТ=1,012 к расх.
|  | Всего по позиции |  |  | 10: 3698.07; 12: 30176.25 | [16 empty] | Всего по позиции
536 | ФЕР20-03-001-05 | Установка вентиляторов радиальных массой: свыше 0,4 до 0,6 т | [22 empty] | Установка вентиляторов радиальных массой: свыше 0,4 до 0,6 т | bar: 4 to 7
| ОП п.1.20.19 | Индивидуальные испытания систем вентиляции и кондиционирования воздуха - 5% ОЗП=1,05; ЭМ=1,05 к расх.; ЗПМ=1,05; ТЗ=1,05; ТЗМ=1,05 | [23 empty] | Индивидуальные испытания систем вентиляции и кондиционирования воздуха - 5% ОЗП=1,05; ЭМ=1,05 к расх.; ЗПМ=1,05; ТЗ=1,05; ТЗМ=1,05
| Приказ от 04.08.2020 № 421/пр п.58б | При применении сметных норм, включенных в сборники ГЭСН (ФЕР, ТЕР), аналогичных технологическим процессам в новом строительстве, в том числе по возведению новых конструктивных элементов ОЗП=1,15; ЭМ=1,25 к расх.; ЗПМ=1,25; ТЗ=1,15; ТЗМ=1,25 | [23 empty] | При применении сметных норм, включенных в сборники ГЭСН (ФЕР, ТЕР), аналогичных технологическим процессам в новом строительстве, в том числе по возведению новых конструктивных элементов ОЗП=1,15; ЭМ=1,25 к расх.; ЗПМ=1,25; ТЗ=1,15; ТЗМ=1,25
| Приказ от 07.07.2022 № 557/пр прил.8 табл.2 п.1.1 | Производство работ осуществляется в помещениях эксплуатируемого объекта капитального строительства без остановки рабочего процесса, при этом: в зоне производства работ отсутствуют загромождающие помещение предметы ОЗП=1,2; ЭМ=1,2 к расх.; ЗПМ=1,2; ТЗ=1,2; ТЗМ=1,2 | [23 empty] | Производство работ осуществляется в помещениях эксплуатируемого объекта капитального строительства без остановки рабочего процесса, при этом: в зоне производства работ отсутствуют загромождающие помещение предметы ОЗП=1,2; ЭМ=1,2 к расх.; ЗПМ=1,2; ТЗ=1,2; ТЗМ=1,2
| 1 | ОТ |  |  | 8: 111.74; 9: 1.449; 10: 161.91; 11: 44.77; 12: 7248.71 | [13 empty] | ОТ
| 2 | ЭМ |  |  | 8: 52.99; 9: 1.575; 10: 83.46; 11: 13.24; 12: 1105.01 | [13 empty] | ЭМ
| 3 | в т.ч. ОТм |  |  | 8: 6.18; 9: 1.575; 10: 9.73; 11: 44.77; 12: 435.61 | [13 empty] | в т.ч. ОТм
| 4 | М |  |  | 8: 32.22; 10: 32.22; 11: 8.16; 12: 262.92 | [13 empty] | М
|  | ЗТ |  |  | 4: чел.-ч; 5: 13.1; 6: 1.449; 7: 18.9819 | [14 empty] | ЗТ
|  | ЗТм |  |  | 4: чел.-ч; 5: 0.5; 6: 1.575; 7: 0.7875 | [14 empty] | ЗТм
|  | Итого по расценке |  |  | 8: 196.95; 10: 277.59; 12: 8616.64 | [15 empty] | Итого по расценке
|  | ФОТ |  |  | 10: 171.64; 12: 7684.32 | [14 empty] | ФОТ
| Приказ № 812/пр от 21.12.2020 Прил. п.16 | НР Сантехнические работы - внутренние (трубопроводы, водопровод, канализация, отопление, газоснабжение, вентиляция и кондиционирование воздуха) |  |  | 4: %; 5: 121; 7: 121; 10: 207.68; 12: 9298.03 | [14 empty] | НР Сантехнические работы - внутренние (трубопроводы, водопровод, канализация, отопление, газоснабжение, вентиляция и кондиционирование воздуха)
| Приказ № 774/пр от 11.12.2020 Прил. п.16, Приказ № 774/пр от 11.12.2020 п.16 | СП Сантехнические работы - внутренние (трубопроводы, водопровод, канализация, отопление, газоснабжение, вентиляция и кондиционирование воздуха) |  |  | % | 72 | 0.85 | 61.2 |  |  | 105.04 |  | 4702.8 | [14 empty] | СП Сантехнические работы - внутренние (трубопроводы, водопровод, канализация, отопление, газоснабжение, вентиляция и кондиционирование воздуха)
|  | Всего по позиции |  |  | 10: 590.31; 12: 22617.47 | [16 empty] | Всего по позиции
537 О | АО "СОВПЛИМ" ТКП №м1744 от 02.09.2023 г. п.2 | Вентилятор радиальный в шумопо-глощающем кожухе SIF-3000/LI |  |  | шт | 1 | 1 | 1 | 132345.13 |  | 132345.13 | 5.65 | 747749.98 | [11 empty] | Вентилятор радиальный в шумопо-глощающем кожухе SIF-3000/LI
|  | Цена=747750/5,65 | [28 empty] | Цена=747750/5,65
|  | Всего по позиции |  |  | 10: 132345.13; 12: 747749.98 | [16 empty] | Всего по позиции
538 | ФЕР20-02-002-02 | Установка решеток жалюзийных площадью в свету: до 1,0 м2 |  |  | 4: шт; 5: 20; 6: 1; 7: 20 | [11 empty] | Установка решеток жалюзийных площадью в свету: до 1,0 м2
|  | Объем=10+10 | [29 empty] | Объем=10+10
| ОП п.1.20.19 | Индивидуальные испытания систем вентиляции и кондиционирования воздуха - 5% ОЗП=1,05; ЭМ=1,05 к расх.; ЗПМ=1,05; ТЗ=1,05; ТЗМ=1,05 | [23 empty] | Индивидуальные испытания систем вентиляции и кондиционирования воздуха - 5% ОЗП=1,05; ЭМ=1,05 к расх.; ЗПМ=1,05; ТЗ=1,05; ТЗМ=1,05
| Приказ от 04.08.2020 № 421/пр п.58б | При применении сметных норм, включенных в сборники ГЭСН (ФЕР, ТЕР), аналогичных технологическим процессам в новом строительстве, в том числе по возведению новых конструктивных элементов ОЗП=1,15; ЭМ=1,25 к расх.; ЗПМ=1,25; ТЗ=1,15; ТЗМ=1,25 | [23 empty] | При применении сметных норм, включенных в сборники ГЭСН (ФЕР, ТЕР), аналогичных технологическим процессам в новом строительстве, в том числе по возведению новых конструктивных элементов ОЗП=1,15; ЭМ=1,25 к расх.; ЗПМ=1,25; ТЗ=1,15; ТЗМ=1,25
| Приказ от 07.07.2022 № 557/пр прил.8 табл.2 п.1.1 | Производство работ осуществляется в помещениях эксплуатируемого объекта капитального строительства без остановки рабочего процесса, при этом: в зоне производства работ отсутствуют загромождающие помещение предметы ОЗП=1,2; ЭМ=1,2 к расх.; ЗПМ=1,2; ТЗ=1,2; ТЗМ=1,2 | [23 empty] | Производство работ осуществляется в помещениях эксплуатируемого объекта капитального строительства без остановки рабочего процесса, при этом: в зоне производства работ отсутствуют загромождающие помещение предметы ОЗП=1,2; ЭМ=1,2 к расх.; ЗПМ=1,2; ТЗ=1,2; ТЗМ=1,2
| 1 | ОТ |  |  | 8: 12.47; 9: 1.449; 10: 361.38; 11: 44.77; 12: 16178.98 | [13 empty] | ОТ
| 2 | ЭМ |  |  | 8: 2.62; 9: 1.575; 10: 82.53; 11: 13.24; 12: 1092.7 | [13 empty] | ЭМ
| 3 | в т.ч. ОТм |  |  | 8: 0.26; 9: 1.575; 10: 8.19; 11: 44.77; 12: 366.67 | [13 empty] | в т.ч. ОТм
| 4 | М |  |  | 8: 7.72; 10: 154.4; 11: 8.16; 12: 1259.9 | [13 empty] | М
|  | ЗТ |  |  | 4: чел.-ч; 5: 1.39; 6: 1.449; 7: 40.2822 | [14 empty] | ЗТ
|  | ЗТм |  |  | 4: чел.-ч; 5: 0.02; 6: 1.575; 7: 0.63 | [14 empty] | ЗТм
|  | Итого по расценке |  |  | 8: 22.81; 10: 598.31; 12: 18531.58 | [15 empty] | Итого по расценке
|  | ФОТ |  |  | 10: 369.57; 12: 16545.65 | [14 empty] | ФОТ
| Приказ № 812/пр от 21.12.2020 Прил. п.16 | НР Сантехнические работы - внутренние (трубопроводы, водопровод, канализация, отопление, газоснабжение, вентиляция и кондиционирование воздуха) |  |  | 4: %; 5: 121; 7: 121; 10: 447.18; 12: 20020.24 | [14 empty] | НР Сантехнические работы - внутренние (трубопроводы, водопровод, канализация, отопление, газоснабжение, вентиляция и кондиционирование воздуха)
| Приказ № 774/пр от 11.12.2020 Прил. п.16, Приказ № 774/пр от 11.12.2020 п.16 | СП Сантехнические работы - внутренние (трубопроводы, водопровод, канализация, отопление, газоснабжение, вентиляция и кондиционирование воздуха) |  |  | % | 72 | 0.85 | 61.2 |  |  | 226.18 |  | 10125.94 | [14 empty] | СП Сантехнические работы - внутренние (трубопроводы, водопровод, канализация, отопление, газоснабжение, вентиляция и кондиционирование воздуха)
|  | Всего по позиции |  |  | 10: 1271.67; 12: 48677.76 | [16 empty] | Всего по позиции
539 | АО "СОВПЛИМ" ТКП №м1744 от 02.09.2023 г. п.4 | Решетка напорная 620х115 BG-1300 |  |  | шт | 10 | 1 | 10 | 1599.26 | 1.0424 | 16670.05 | 8.16 | 136027.61 | [11 empty] | Решетка напорная 620х115 BG-1300
|  | Цена=13050/8,16 | [28 empty] | Цена=13050/8,16
|  | ТР МАТ=1,03 к расх. | [23 empty] | ТР МАТ=1,03 к расх.
|  | ЗСР МАТ=1,012 к расх. | [23 empty] | ЗСР МАТ=1,012 к расх.
|  | Всего по позиции |  |  | 10: 16670.05; 12: 136027.61 | [16 empty] | Всего по позиции
540 | АО "СОВПЛИМ" ТКП №м1744 от 02.09.2023 г. п.5 | Решетка вытяжная 620х115 SG-1300 |  |  | шт | 10 | 1 | 10 | 1194.85 | 1.0424 | 12454.64 | 8.16 | 101629.86 | [11 empty] | Решетка вытяжная 620х115 SG-1300
|  | Цена=9750/8,16 | [28 empty] | Цена=9750/8,16
|  | ТР МАТ=1,03 к расх. | [23 empty] | ТР МАТ=1,03 к расх.
|  | ЗСР МАТ=1,012 к расх. | [23 empty] | ЗСР МАТ=1,012 к расх.
|  | Всего по позиции |  |  | 10: 12454.64; 12: 101629.86 | [16 empty] | Всего по позиции
541 | АО "СОВПЛИМ" ТКП №м1744 от 02.09.2023 г. п.6 | Соединительный патрубок 0 град. ф560 DC-MDV-0-500 |  |  | шт | 1 | 1 | 1 | 680.15 | 1.0424 | 708.96 | 8.16 | 5785.11 | [11 empty] | Соединительный патрубок 0 град. ф560 DC-MDV-0-500
|  | Цена=5550/8,16 | [28 empty] | Цена=5550/8,16
|  | ТР МАТ=1,03 к расх. | [23 empty] | ТР МАТ=1,03 к расх.
|  | ЗСР МАТ=1,012 к расх. | [23 empty] | ЗСР МАТ=1,012 к расх.
|  | Всего по позиции |  |  | 10: 708.96; 12: 5785.11 | [16 empty] | Всего по позиции
542 | АО "СОВПЛИМ" ТКП №м1744 от 02.09.2023 г. п.7 | Соединительный патрубок 90 град. ф560 DC-MDV-90-500 |  |  | шт | 1 | 1 | 1 | 2794.12 | 1.0424 | 2912.48 | 8.16 | 23765.84 | [11 empty] | Соединительный патрубок 90 град. ф560 DC-MDV-90-500
|  | Цена=22800/8,16 | [28 empty] | Цена=22800/8,16
|  | ТР МАТ=1,03 к расх. | [23 empty] | ТР МАТ=1,03 к расх.
|  | ЗСР МАТ=1,012 к расх. | [23 empty] | ЗСР МАТ=1,012 к расх.
|  | Всего по позиции |  |  | 10: 2912.48; 12: 23765.84 | [16 empty] | Всего по позиции
543 | ФЕР20-01-001-07 | Прокладка воздуховодов из листовой, оцинкованной стали и алюминия класса Н (нормальные) толщиной: 0,7 мм, диаметром от 500 до 560 мм |  |  | 4: 100 м2; 5: 0.6773; 6: 1; 7: 0.6773 | [11 empty] | Прокладка воздуховодов из листовой, оцинкованной стали и алюминия класса Н (нормальные) толщиной: 0,7 мм, диаметром от 500 до 560 мм
|  | Объем=(2*3,14*0,25*30+1*3+1,83*2+0,88*1+0,33*3+4,48*1+3,81*2) / 100 | [29 empty] | Объем=(2*3,14*0,25*30+1*3+1,83*2+0,88*1+0,33*3+4,48*1+3,81*2) / 100
| ОП п.1.20.19 | Индивидуальные испытания систем вентиляции и кондиционирования воздуха - 5% ОЗП=1,05; ЭМ=1,05 к расх.; ЗПМ=1,05; ТЗ=1,05; ТЗМ=1,05 | [23 empty] | Индивидуальные испытания систем вентиляции и кондиционирования воздуха - 5% ОЗП=1,05; ЭМ=1,05 к расх.; ЗПМ=1,05; ТЗ=1,05; ТЗМ=1,05
| Приказ от 04.08.2020 № 421/пр п.58б | При применении сметных норм, включенных в сборники ГЭСН (ФЕР, ТЕР), аналогичных технологическим процессам в новом строительстве, в том числе по возведению новых конструктивных элементов ОЗП=1,15; ЭМ=1,25 к расх.; ЗПМ=1,25; ТЗ=1,15; ТЗМ=1,25 | [23 empty] | При применении сметных норм, включенных в сборники ГЭСН (ФЕР, ТЕР), аналогичных технологическим процессам в новом строительстве, в том числе по возведению новых конструктивных элементов ОЗП=1,15; ЭМ=1,25 к расх.; ЗПМ=1,25; ТЗ=1,15; ТЗМ=1,25
| Приказ от 07.07.2022 № 557/пр прил.8 табл.2 п.1.1 | Производство работ осуществляется в помещениях эксплуатируемого объекта капитального строительства без остановки рабочего процесса, при этом: в зоне производства работ отсутствуют загромождающие помещение предметы ОЗП=1,2; ЭМ=1,2 к расх.; ЗПМ=1,2; ТЗ=1,2; ТЗМ=1,2 | [23 empty] | Производство работ осуществляется в помещениях эксплуатируемого объекта капитального строительства без остановки рабочего процесса, при этом: в зоне производства работ отсутствуют загромождающие помещение предметы ОЗП=1,2; ЭМ=1,2 к расх.; ЗПМ=1,2; ТЗ=1,2; ТЗМ=1,2
| 1 | ОТ |  |  | 8: 1066.28; 9: 1.449; 10: 1046.46; 11: 44.77; 12: 46850.01 | [13 empty] | ОТ
| 2 | ЭМ |  |  | 8: 121.85; 9: 1.575; 10: 129.98; 11: 13.24; 12: 1720.94 | [13 empty] | ЭМ
| 3 | в т.ч. ОТм |  |  | 8: 7.9; 9: 1.575; 10: 8.43; 11: 44.77; 12: 377.41 | [13 empty] | в т.ч. ОТм
| 4 | М |  |  | 8: 388.91; 10: 263.41; 11: 8.16; 12: 2149.43 | [13 empty] | М
|  | ЗТ |  |  | 4: чел.-ч; 5: 122; 6: 1.449; 7: 119.7317 | [14 empty] | ЗТ
|  | ЗТм |  |  | 4: чел.-ч; 5: 0.64; 6: 1.575; 7: 0.68272 | [14 empty] | ЗТм
|  | Итого по расценке |  |  | 8: 1577.04; 10: 1439.85; 12: 50720.38 | [15 empty] | Итого по расценке
|  | ФОТ |  |  | 10: 1054.89; 12: 47227.42 | [14 empty] | ФОТ
| Приказ № 812/пр от 21.12.2020 Прил. п.16 | НР Сантехнические работы - внутренние (трубопроводы, водопровод, канализация, отопление, газоснабжение, вентиляция и кондиционирование воздуха) |  |  | 4: %; 5: 121; 7: 121; 10: 1276.42; 12: 57145.18 | [14 empty] | НР Сантехнические работы - внутренние (трубопроводы, водопровод, канализация, отопление, газоснабжение, вентиляция и кондиционирование воздуха)
| Приказ № 774/пр от 11.12.2020 Прил. п.16, Приказ № 774/пр от 11.12.2020 п.16 | СП Сантехнические работы - внутренние (трубопроводы, водопровод, канализация, отопление, газоснабжение, вентиляция и кондиционирование воздуха) |  |  | % | 72 | 0.85 | 61.2 |  |  | 645.59 |  | 28903.18 | [14 empty] | СП Сантехнические работы - внутренние (трубопроводы, водопровод, канализация, отопление, газоснабжение, вентиляция и кондиционирование воздуха)
|  | Всего по позиции |  |  | 10: 3361.86; 12: 136768.74 | [16 empty] | Всего по позиции
544 | ФССЦ-19.1.01.03-0005 | Воздуховоды из оцинкованной стали жесткие спирально-навивные, толщина 0,7 мм, диаметр 560 мм |  |  | м2 | 47.1 | 1 | 47.1 | 99.09 |  | 4667.14 | 8.16 | 38083.86 | [11 empty] | Воздуховоды из оцинкованной стали жесткие спирально-навивные, толщина 0,7 мм, диаметр 560 мм
|  | Объем=2*3,14*0,25*30 | [29 empty] | Объем=2*3,14*0,25*30
|  | Всего по позиции |  |  | 10: 4667.14; 12: 38083.86 | [16 empty] | Всего по позиции
545 | ФССЦ-19.1.01.03-0005 | Воздуховоды из оцинкованной стали жесткие спирально-навивные, толщина 0,7 мм, диаметр 560 мм (Прим.Отвод 45° O560, ?=0,7мм O560 ГОСТ 14918-80 1,0 м2) |  |  | м2 | 3 | 1 | 3 | 99.09 |  | 297.27 | 8.16 | 2425.72 | [11 empty] | Воздуховоды из оцинкованной стали жесткие спирально-навивные, толщина 0,7 мм, диаметр 560 мм (Прим.Отвод 45° O560, ?=0,7мм O560 ГОСТ 14918-80 1,0 м2)
|  | Объем=1*3 | [29 empty] | Объем=1*3
|  | Всего по позиции |  |  | 10: 297.27; 12: 2425.72 | [16 empty] | Всего по позиции
546 | ФССЦ-19.1.01.03-0005 | Воздуховоды из оцинкованной стали жесткие спирально-навивные, толщина 0,7 мм, диаметр 560 мм (Прим.Отвод 90° O560, ?=0,7мм O560 ГОСТ 14918- 80 1,83 м2) |  |  | м2 | 3.66 | 1 | 3.66 | 99.09 |  | 362.67 | 8.16 | 2959.39 | [11 empty] | Воздуховоды из оцинкованной стали жесткие спирально-навивные, толщина 0,7 мм, диаметр 560 мм (Прим.Отвод 90° O560, ?=0,7мм O560 ГОСТ 14918- 80 1,83 м2)
|  | Объем=1,83*2 | [29 empty] | Объем=1,83*2
|  | Всего по позиции |  |  | 10: 362.67; 12: 2959.39 | [16 empty] | Всего по позиции
547 | ФССЦ-19.1.01.03-0005 | Воздуховоды из оцинкованной стали жесткие спирально-навивные, толщина 0,7 мм, диаметр 560 мм (Прим.Тройник O560, ?=0,7мм O560 ГОСТ 14918-80 0,88 м2) |  |  | м2 | 0.88 | 1 | 0.88 | 99.09 |  | 87.2 | 8.16 | 711.55 | [11 empty] | Воздуховоды из оцинкованной стали жесткие спирально-навивные, толщина 0,7 мм, диаметр 560 мм (Прим.Тройник O560, ?=0,7мм O560 ГОСТ 14918-80 0,88 м2)
|  | Объем=0,88*1 | [29 empty] | Объем=0,88*1
|  | Всего по позиции |  |  | 10: 87.2; 12: 711.55 | [16 empty] | Всего по позиции
548 | ФССЦ-19.1.01.03-0005 | Воздуховоды из оцинкованной стали жесткие спирально-навивные, толщина 0,7 мм, диаметр 560 мм (Прим.Заглушка O560, ?=0,7мм O560 ГОСТ 14918-80 0,33 м2) |  |  | м2 | 0.99 | 1 | 0.99 | 99.09 |  | 98.1 | 8.16 | 800.5 | [11 empty] | Воздуховоды из оцинкованной стали жесткие спирально-навивные, толщина 0,7 мм, диаметр 560 мм (Прим.Заглушка O560, ?=0,7мм O560 ГОСТ 14918-80 0,33 м2)
|  | Объем=0,33*3 | [29 empty] | Объем=0,33*3
|  | Всего по позиции |  |  | 10: 98.1; 12: 800.5 | [16 empty] | Всего по позиции
549 | ФССЦ-19.1.01.03-0005 | Воздуховоды из оцинкованной стали жесткие спирально-навивные, толщина 0,7 мм, диаметр 560 мм (Прим. Короб 700х350 l=2000, ?=0,7мм O560 ГОСТ 14918-80 4,48 м2) |  |  | м2 | 4.48 | 1 | 4.48 | 99.09 |  | 443.92 | 8.16 | 3622.39 | [11 empty] | Воздуховоды из оцинкованной стали жесткие спирально-навивные, толщина 0,7 мм, диаметр 560 мм (Прим. Короб 700х350 l=2000, ?=0,7мм O560 ГОСТ 14918-80 4,48 м2)
|  | Объем=4,48*1 | [29 empty] | Объем=4,48*1
|  | Всего по позиции |  |  | 10: 443.92; 12: 3622.39 | [16 empty] | Всего по позиции
550 | ФССЦ-19.1.01.03-0005 | Воздуховоды из оцинкованной стали жесткие спирально-навивные, толщина 0,7 мм, диаметр 560 мм (Прим. Врезка O560 (врезка в короб) , ?=0,7мм O560 ГОСТ 14918-80 3,81 м2) |  |  | м2 | 7.62 | 1 | 7.62 | 99.09 |  | 755.07 | 8.16 | 6161.37 | [11 empty] | Воздуховоды из оцинкованной стали жесткие спирально-навивные, толщина 0,7 мм, диаметр 560 мм (Прим. Врезка O560 (врезка в короб) , ?=0,7мм O560 ГОСТ 14918-80 3,81 м2)
|  | Объем=3,81*2 | [29 empty] | Объем=3,81*2
|  | Всего по позиции |  |  | 10: 755.07; 12: 6161.37 | [16 empty] | Всего по позиции
Система ПВ12 | [23 empty] | Система ПВ12
551 | ФЕР20-03-004-01 | Установка агрегатов вентиляционных пылеулавливающих | [22 empty] | Установка агрегатов вентиляционных пылеулавливающих | bar: 4 to 7
| ОП п.1.20.19 | Индивидуальные испытания систем вентиляции и кондиционирования воздуха - 5% ОЗП=1,05; ЭМ=1,05 к расх.; ЗПМ=1,05; ТЗ=1,05; ТЗМ=1,05 | [23 empty] | Индивидуальные испытания систем вентиляции и кондиционирования воздуха - 5% ОЗП=1,05; ЭМ=1,05 к расх.; ЗПМ=1,05; ТЗ=1,05; ТЗМ=1,05
| Приказ от 04.08.2020 № 421/пр п.58б | При применении сметных норм, включенных в сборники ГЭСН (ФЕР, ТЕР), аналогичных технологическим процессам в новом строительстве, в том числе по возведению новых конструктивных элементов ОЗП=1,15; ЭМ=1,25 к расх.; ЗПМ=1,25; ТЗ=1,15; ТЗМ=1,25 | [23 empty] | При применении сметных норм, включенных в сборники ГЭСН (ФЕР, ТЕР), аналогичных технологическим процессам в новом строительстве, в том числе по возведению новых конструктивных элементов ОЗП=1,15; ЭМ=1,25 к расх.; ЗПМ=1,25; ТЗ=1,15; ТЗМ=1,25
| Приказ от 07.07.2022 № 557/пр прил.8 табл.2 п.1.1 | Производство работ осуществляется в помещениях эксплуатируемого объекта капитального строительства без остановки рабочего процесса, при этом: в зоне производства работ отсутствуют загромождающие помещение предметы ОЗП=1,2; ЭМ=1,2 к расх.; ЗПМ=1,2; ТЗ=1,2; ТЗМ=1,2 | [23 empty] | Производство работ осуществляется в помещениях эксплуатируемого объекта капитального строительства без остановки рабочего процесса, при этом: в зоне производства работ отсутствуют загромождающие помещение предметы ОЗП=1,2; ЭМ=1,2 к расх.; ЗПМ=1,2; ТЗ=1,2; ТЗМ=1,2
| 1 | ОТ |  |  | 8: 39.72; 9: 1.449; 10: 57.55; 11: 44.77; 12: 2576.51 | [13 empty] | ОТ
| 2 | ЭМ |  |  | 8: 14.25; 9: 1.575; 10: 22.44; 11: 13.24; 12: 297.11 | [13 empty] | ЭМ
| 3 | в т.ч. ОТм |  |  | 8: 1.86; 9: 1.575; 10: 2.93; 11: 44.77; 12: 131.18 | [13 empty] | в т.ч. ОТм
| 4 | М |  |  | 8: 260.41; 10: 260.41; 11: 8.16; 12: 2124.95 | [13 empty] | М
|  | ЗТ |  |  | 4: чел.-ч; 5: 4.82; 6: 1.449; 7: 6.9842 | [14 empty] | ЗТ
|  | ЗТм |  |  | 4: чел.-ч; 5: 0.16; 6: 1.575; 7: 0.252 | [14 empty] | ЗТм
|  | Итого по расценке |  |  | 8: 314.38; 10: 340.4; 12: 4998.57 | [15 empty] | Итого по расценке
|  | ФОТ |  |  | 10: 60.48; 12: 2707.69 | [14 empty] | ФОТ
| Приказ № 812/пр от 21.12.2020 Прил. п.16 | НР Сантехнические работы - внутренние (трубопроводы, водопровод, канализация, отопление, газоснабжение, вентиляция и кондиционирование воздуха) |  |  | 4: %; 5: 121; 7: 121; 10: 73.18; 12: 3276.3 | [14 empty] | НР Сантехнические работы - внутренние (трубопроводы, водопровод, канализация, отопление, газоснабжение, вентиляция и кондиционирование воздуха)
| Приказ № 774/пр от 11.12.2020 Прил. п.16, Приказ № 774/пр от 11.12.2020 п.16 | СП Сантехнические работы - внутренние (трубопроводы, водопровод, канализация, отопление, газоснабжение, вентиляция и кондиционирование воздуха) |  |  | % | 72 | 0.85 | 61.2 |  |  | 37.01 |  | 1657.11 | [14 empty] | СП Сантехнические работы - внутренние (трубопроводы, водопровод, канализация, отопление, газоснабжение, вентиляция и кондиционирование воздуха)
|  | Всего по позиции |  |  | 10: 450.59; 12: 9931.98 | [16 empty] | Всего по позиции
552 О | АО "СОВПЛИМ" ТКП №м1744 от 02.09.2023 г. п.1 | Фильтр самоочищающийся MDV-SE-8R- F18-T25-CONT-PP, пульт справа, массой 1000кг. на отм.0,000 в компл.: - вентилятор N=15 кВт, n=3000 об/мин; - боковой входной патрубок; - шкаф управления CONT-PP |  |  | шт | 1 | 1 | 1 | 387876.11 |  | 387876.11 | 5.65 | 2191500.02 | [11 empty] | Фильтр самоочищающийся MDV-SE-8R- F18-T25-CONT-PP, пульт справа, массой 1000кг. на отм.0,000 в компл.: - вентилятор N=15 кВт, n=3000 об/мин; - боковой входной патрубок; - шкаф управления CONT-PP
|  | Цена=2191500/5,65 | [28 empty] | Цена=2191500/5,65
|  | Всего по позиции |  |  | 10: 387876.11; 12: 2191500.02 | [16 empty] | Всего по позиции
553 | АО "СОВПЛИМ" ТКП №м1744 от 02.09.2023 г. п.3 | Блок фильтра предварительной очистки |  |  | шт | 1 | 1 | 1 | 3547.79 | 1.0424 | 3698.07 | 8.16 | 30176.25 | [11 empty] | Блок фильтра предварительной очистки
|  | Цена=28950/8,16 | [28 empty] | Цена=28950/8,16
|  | ТР МАТ=1,03 к расх. | [23 empty] | ТР МАТ=1,03 к расх.
|  | ЗСР МАТ=1,012 к расх. | [23 empty] | ЗСР МАТ=1,012 к расх.
|  | Всего по позиции |  |  | 10: 3698.07; 12: 30176.25 | [16 empty] | Всего по позиции
554 | ФЕР20-03-001-05 | Установка вентиляторов радиальных массой: свыше 0,4 до 0,6 т | [22 empty] | Установка вентиляторов радиальных массой: свыше 0,4 до 0,6 т | bar: 4 to 7
| ОП п.1.20.19 | Индивидуальные испытания систем вентиляции и кондиционирования воздуха - 5% ОЗП=1,05; ЭМ=1,05 к расх.; ЗПМ=1,05; ТЗ=1,05; ТЗМ=1,05 | [23 empty] | Индивидуальные испытания систем вентиляции и кондиционирования воздуха - 5% ОЗП=1,05; ЭМ=1,05 к расх.; ЗПМ=1,05; ТЗ=1,05; ТЗМ=1,05
| Приказ от 04.08.2020 № 421/пр п.58б | При применении сметных норм, включенных в сборники ГЭСН (ФЕР, ТЕР), аналогичных технологическим процессам в новом строительстве, в том числе по возведению новых конструктивных элементов ОЗП=1,15; ЭМ=1,25 к расх.; ЗПМ=1,25; ТЗ=1,15; ТЗМ=1,25 | [23 empty] | При применении сметных норм, включенных в сборники ГЭСН (ФЕР, ТЕР), аналогичных технологическим процессам в новом строительстве, в том числе по возведению новых конструктивных элементов ОЗП=1,15; ЭМ=1,25 к расх.; ЗПМ=1,25; ТЗ=1,15; ТЗМ=1,25
| Приказ от 07.07.2022 № 557/пр прил.8 табл.2 п.1.1 | Производство работ осуществляется в помещениях эксплуатируемого объекта капитального строительства без остановки рабочего процесса, при этом: в зоне производства работ отсутствуют загромождающие помещение предметы ОЗП=1,2; ЭМ=1,2 к расх.; ЗПМ=1,2; ТЗ=1,2; ТЗМ=1,2 | [23 empty] | Производство работ осуществляется в помещениях эксплуатируемого объекта капитального строительства без остановки рабочего процесса, при этом: в зоне производства работ отсутствуют загромождающие помещение предметы ОЗП=1,2; ЭМ=1,2 к расх.; ЗПМ=1,2; ТЗ=1,2; ТЗМ=1,2
| 1 | ОТ |  |  | 8: 111.74; 9: 1.449; 10: 161.91; 11: 44.77; 12: 7248.71 | [13 empty] | ОТ
| 2 | ЭМ |  |  | 8: 52.99; 9: 1.575; 10: 83.46; 11: 13.24; 12: 1105.01 | [13 empty] | ЭМ
| 3 | в т.ч. ОТм |  |  | 8: 6.18; 9: 1.575; 10: 9.73; 11: 44.77; 12: 435.61 | [13 empty] | в т.ч. ОТм
| 4 | М |  |  | 8: 32.22; 10: 32.22; 11: 8.16; 12: 262.92 | [13 empty] | М
|  | ЗТ |  |  | 4: чел.-ч; 5: 13.1; 6: 1.449; 7: 18.9819 | [14 empty] | ЗТ
|  | ЗТм |  |  | 4: чел.-ч; 5: 0.5; 6: 1.575; 7: 0.7875 | [14 empty] | ЗТм
|  | Итого по расценке |  |  | 8: 196.95; 10: 277.59; 12: 8616.64 | [15 empty] | Итого по расценке
|  | ФОТ |  |  | 10: 171.64; 12: 7684.32 | [14 empty] | ФОТ
| Приказ № 812/пр от 21.12.2020 Прил. п.16 | НР Сантехнические работы - внутренние (трубопроводы, водопровод, канализация, отопление, газоснабжение, вентиляция и кондиционирование воздуха) |  |  | 4: %; 5: 121; 7: 121; 10: 207.68; 12: 9298.03 | [14 empty] | НР Сантехнические работы - внутренние (трубопроводы, водопровод, канализация, отопление, газоснабжение, вентиляция и кондиционирование воздуха)
| Приказ № 774/пр от 11.12.2020 Прил. п.16, Приказ № 774/пр от 11.12.2020 п.16 | СП Сантехнические работы - внутренние (трубопроводы, водопровод, канализация, отопление, газоснабжение, вентиляция и кондиционирование воздуха) |  |  | % | 72 | 0.85 | 61.2 |  |  | 105.04 |  | 4702.8 | [14 empty] | СП Сантехнические работы - внутренние (трубопроводы, водопровод, канализация, отопление, газоснабжение, вентиляция и кондиционирование воздуха)
|  | Всего по позиции |  |  | 10: 590.31; 12: 22617.47 | [16 empty] | Всего по позиции
555 О | АО "СОВПЛИМ" ТКП №м1744 от 02.09.2023 г. п.2 | Вентилятор радиальный в шумопо-глощающем кожухе SIF-3000/LI |  |  | шт | 1 | 1 | 1 | 132345.13 |  | 132345.13 | 5.65 | 747749.98 | [11 empty] | Вентилятор радиальный в шумопо-глощающем кожухе SIF-3000/LI
|  | Цена=747750/5,65 | [28 empty] | Цена=747750/5,65
|  | Всего по позиции |  |  | 10: 132345.13; 12: 747749.98 | [16 empty] | Всего по позиции
556 | ФЕР20-02-002-02 | Установка решеток жалюзийных площадью в свету: до 1,0 м2 |  |  | 4: шт; 5: 20; 6: 1; 7: 20 | [11 empty] | Установка решеток жалюзийных площадью в свету: до 1,0 м2
|  | Объем=10+10 | [29 empty] | Объем=10+10
| ОП п.1.20.19 | Индивидуальные испытания систем вентиляции и кондиционирования воздуха - 5% ОЗП=1,05; ЭМ=1,05 к расх.; ЗПМ=1,05; ТЗ=1,05; ТЗМ=1,05 | [23 empty] | Индивидуальные испытания систем вентиляции и кондиционирования воздуха - 5% ОЗП=1,05; ЭМ=1,05 к расх.; ЗПМ=1,05; ТЗ=1,05; ТЗМ=1,05
| Приказ от 04.08.2020 № 421/пр п.58б | При применении сметных норм, включенных в сборники ГЭСН (ФЕР, ТЕР), аналогичных технологическим процессам в новом строительстве, в том числе по возведению новых конструктивных элементов ОЗП=1,15; ЭМ=1,25 к расх.; ЗПМ=1,25; ТЗ=1,15; ТЗМ=1,25 | [23 empty] | При применении сметных норм, включенных в сборники ГЭСН (ФЕР, ТЕР), аналогичных технологическим процессам в новом строительстве, в том числе по возведению новых конструктивных элементов ОЗП=1,15; ЭМ=1,25 к расх.; ЗПМ=1,25; ТЗ=1,15; ТЗМ=1,25
| Приказ от 07.07.2022 № 557/пр прил.8 табл.2 п.1.1 | Производство работ осуществляется в помещениях эксплуатируемого объекта капитального строительства без остановки рабочего процесса, при этом: в зоне производства работ отсутствуют загромождающие помещение предметы ОЗП=1,2; ЭМ=1,2 к расх.; ЗПМ=1,2; ТЗ=1,2; ТЗМ=1,2 | [23 empty] | Производство работ осуществляется в помещениях эксплуатируемого объекта капитального строительства без остановки рабочего процесса, при этом: в зоне производства работ отсутствуют загромождающие помещение предметы ОЗП=1,2; ЭМ=1,2 к расх.; ЗПМ=1,2; ТЗ=1,2; ТЗМ=1,2
| 1 | ОТ |  |  | 8: 12.47; 9: 1.449; 10: 361.38; 11: 44.77; 12: 16178.98 | [13 empty] | ОТ
| 2 | ЭМ |  |  | 8: 2.62; 9: 1.575; 10: 82.53; 11: 13.24; 12: 1092.7 | [13 empty] | ЭМ
| 3 | в т.ч. ОТм |  |  | 8: 0.26; 9: 1.575; 10: 8.19; 11: 44.77; 12: 366.67 | [13 empty] | в т.ч. ОТм
| 4 | М |  |  | 8: 7.72; 10: 154.4; 11: 8.16; 12: 1259.9 | [13 empty] | М
|  | ЗТ |  |  | 4: чел.-ч; 5: 1.39; 6: 1.449; 7: 40.2822 | [14 empty] | ЗТ
|  | ЗТм |  |  | 4: чел.-ч; 5: 0.02; 6: 1.575; 7: 0.63 | [14 empty] | ЗТм
|  | Итого по расценке |  |  | 8: 22.81; 10: 598.31; 12: 18531.58 | [15 empty] | Итого по расценке
|  | ФОТ |  |  | 10: 369.57; 12: 16545.65 | [14 empty] | ФОТ
| Приказ № 812/пр от 21.12.2020 Прил. п.16 | НР Сантехнические работы - внутренние (трубопроводы, водопровод, канализация, отопление, газоснабжение, вентиляция и кондиционирование воздуха) |  |  | 4: %; 5: 121; 7: 121; 10: 447.18; 12: 20020.24 | [14 empty] | НР Сантехнические работы - внутренние (трубопроводы, водопровод, канализация, отопление, газоснабжение, вентиляция и кондиционирование воздуха)
| Приказ № 774/пр от 11.12.2020 Прил. п.16, Приказ № 774/пр от 11.12.2020 п.16 | СП Сантехнические работы - внутренние (трубопроводы, водопровод, канализация, отопление, газоснабжение, вентиляция и кондиционирование воздуха) |  |  | % | 72 | 0.85 | 61.2 |  |  | 226.18 |  | 10125.94 | [14 empty] | СП Сантехнические работы - внутренние (трубопроводы, водопровод, канализация, отопление, газоснабжение, вентиляция и кондиционирование воздуха)
|  | Всего по позиции |  |  | 10: 1271.67; 12: 48677.76 | [16 empty] | Всего по позиции
557 | АО "СОВПЛИМ" ТКП №м1744 от 02.09.2023 г. п.4 | Решетка напорная 620х115 BG-1300 |  |  | шт | 10 | 1 | 10 | 1599.26 | 1.0424 | 16670.05 | 8.16 | 136027.61 | [11 empty] | Решетка напорная 620х115 BG-1300
|  | Цена=13050/8,16 | [28 empty] | Цена=13050/8,16
|  | ТР МАТ=1,03 к расх. | [23 empty] | ТР МАТ=1,03 к расх.
|  | ЗСР МАТ=1,012 к расх. | [23 empty] | ЗСР МАТ=1,012 к расх.
|  | Всего по позиции |  |  | 10: 16670.05; 12: 136027.61 | [16 empty] | Всего по позиции
558 | АО "СОВПЛИМ" ТКП №м1744 от 02.09.2023 г. п.5 | Решетка вытяжная 620х115 SG-1300 |  |  | шт | 10 | 1 | 10 | 1194.85 | 1.0424 | 12454.64 | 8.16 | 101629.86 | [11 empty] | Решетка вытяжная 620х115 SG-1300
|  | Цена=9750/8,16 | [28 empty] | Цена=9750/8,16
|  | ТР МАТ=1,03 к расх. | [23 empty] | ТР МАТ=1,03 к расх.
|  | ЗСР МАТ=1,012 к расх. | [23 empty] | ЗСР МАТ=1,012 к расх.
|  | Всего по позиции |  |  | 10: 12454.64; 12: 101629.86 | [16 empty] | Всего по позиции
559 | АО "СОВПЛИМ" ТКП №м1744 от 02.09.2023 г. п.6 | Соединительный патрубок 0 град. ф560 DC-MDV-0-500 |  |  | шт | 1 | 1 | 1 | 680.15 | 1.0424 | 708.96 | 8.16 | 5785.11 | [11 empty] | Соединительный патрубок 0 град. ф560 DC-MDV-0-500
|  | Цена=5550/8,16 | [28 empty] | Цена=5550/8,16
|  | ТР МАТ=1,03 к расх. | [23 empty] | ТР МАТ=1,03 к расх.
|  | ЗСР МАТ=1,012 к расх. | [23 empty] | ЗСР МАТ=1,012 к расх.
|  | Всего по позиции |  |  | 10: 708.96; 12: 5785.11 | [16 empty] | Всего по позиции
560 | АО "СОВПЛИМ" ТКП №м1744 от 02.09.2023 г. п.7 | Соединительный патрубок 90 град. ф560 DC-MDV-90-500 |  |  | шт | 1 | 1 | 1 | 2794.12 | 1.0424 | 2912.48 | 8.16 | 23765.84 | [11 empty] | Соединительный патрубок 90 град. ф560 DC-MDV-90-500
|  | Цена=22800/8,16 | [28 empty] | Цена=22800/8,16
|  | ТР МАТ=1,03 к расх. | [23 empty] | ТР МАТ=1,03 к расх.
|  | ЗСР МАТ=1,012 к расх. | [23 empty] | ЗСР МАТ=1,012 к расх.
|  | Всего по позиции |  |  | 10: 2912.48; 12: 23765.84 | [16 empty] | Всего по позиции
561 | ФЕР20-01-001-07 | Прокладка воздуховодов из листовой, оцинкованной стали и алюминия класса Н (нормальные) толщиной: 0,7 мм, диаметром от 500 до 560 мм |  |  | 4: 100 м2; 5: 0.5159; 6: 1; 7: 0.5159 | [11 empty] | Прокладка воздуховодов из листовой, оцинкованной стали и алюминия класса Н (нормальные) толщиной: 0,7 мм, диаметром от 500 до 560 мм
|  | Объем=(2*3,14*0,25*28+0,74*2+1,83*3+0,33*2) / 100 | [29 empty] | Объем=(2*3,14*0,25*28+0,74*2+1,83*3+0,33*2) / 100
| ОП п.1.20.19 | Индивидуальные испытания систем вентиляции и кондиционирования воздуха - 5% ОЗП=1,05; ЭМ=1,05 к расх.; ЗПМ=1,05; ТЗ=1,05; ТЗМ=1,05 | [23 empty] | Индивидуальные испытания систем вентиляции и кондиционирования воздуха - 5% ОЗП=1,05; ЭМ=1,05 к расх.; ЗПМ=1,05; ТЗ=1,05; ТЗМ=1,05
| Приказ от 04.08.2020 № 421/пр п.58б | При применении сметных норм, включенных в сборники ГЭСН (ФЕР, ТЕР), аналогичных технологическим процессам в новом строительстве, в том числе по возведению новых конструктивных элементов ОЗП=1,15; ЭМ=1,25 к расх.; ЗПМ=1,25; ТЗ=1,15; ТЗМ=1,25 | [23 empty] | При применении сметных норм, включенных в сборники ГЭСН (ФЕР, ТЕР), аналогичных технологическим процессам в новом строительстве, в том числе по возведению новых конструктивных элементов ОЗП=1,15; ЭМ=1,25 к расх.; ЗПМ=1,25; ТЗ=1,15; ТЗМ=1,25
| Приказ от 07.07.2022 № 557/пр прил.8 табл.2 п.1.1 | Производство работ осуществляется в помещениях эксплуатируемого объекта капитального строительства без остановки рабочего процесса, при этом: в зоне производства работ отсутствуют загромождающие помещение предметы ОЗП=1,2; ЭМ=1,2 к расх.; ЗПМ=1,2; ТЗ=1,2; ТЗМ=1,2 | [23 empty] | Производство работ осуществляется в помещениях эксплуатируемого объекта капитального строительства без остановки рабочего процесса, при этом: в зоне производства работ отсутствуют загромождающие помещение предметы ОЗП=1,2; ЭМ=1,2 к расх.; ЗПМ=1,2; ТЗ=1,2; ТЗМ=1,2
| 1 | ОТ |  |  | 8: 1066.28; 9: 1.449; 10: 797.09; 11: 44.77; 12: 35685.72 | [13 empty] | ОТ
| 2 | ЭМ |  |  | 8: 121.85; 9: 1.575; 10: 99.01; 11: 13.24; 12: 1310.89 | [13 empty] | ЭМ
| 3 | в т.ч. ОТм |  |  | 8: 7.9; 9: 1.575; 10: 6.42; 11: 44.77; 12: 287.42 | [13 empty] | в т.ч. ОТм
| 4 | М |  |  | 8: 388.91; 10: 200.64; 11: 8.16; 12: 1637.22 | [13 empty] | М
|  | ЗТ |  |  | 4: чел.-ч; 5: 122; 6: 1.449; 7: 91.1998 | [14 empty] | ЗТ
|  | ЗТм |  |  | 4: чел.-ч; 5: 0.64; 6: 1.575; 7: 0.52003 | [14 empty] | ЗТм
|  | Итого по расценке |  |  | 8: 1577.04; 10: 1096.74; 12: 38633.83 | [15 empty] | Итого по расценке
|  | ФОТ |  |  | 10: 803.51; 12: 35973.14 | [14 empty] | ФОТ
| Приказ № 812/пр от 21.12.2020 Прил. п.16 | НР Сантехнические работы - внутренние (трубопроводы, водопровод, канализация, отопление, газоснабжение, вентиляция и кондиционирование воздуха) |  |  | 4: %; 5: 121; 7: 121; 10: 972.25; 12: 43527.5 | [14 empty] | НР Сантехнические работы - внутренние (трубопроводы, водопровод, канализация, отопление, газоснабжение, вентиляция и кондиционирование воздуха)
| Приказ № 774/пр от 11.12.2020 Прил. п.16, Приказ № 774/пр от 11.12.2020 п.16 | СП Сантехнические работы - внутренние (трубопроводы, водопровод, канализация, отопление, газоснабжение, вентиляция и кондиционирование воздуха) |  |  | % | 72 | 0.85 | 61.2 |  |  | 491.75 |  | 22015.56 | [14 empty] | СП Сантехнические работы - внутренние (трубопроводы, водопровод, канализация, отопление, газоснабжение, вентиляция и кондиционирование воздуха)
|  | Всего по позиции |  |  | 10: 2560.74; 12: 104176.89 | [16 empty] | Всего по позиции
562 | ФССЦ-19.1.01.03-0005 | Воздуховоды из оцинкованной стали жесткие спирально-навивные, толщина 0,7 мм, диаметр 560 мм |  |  | м2 | 43.96 | 1 | 43.96 | 99.09 |  | 4356 | 8.16 | 35544.96 | [11 empty] | Воздуховоды из оцинкованной стали жесткие спирально-навивные, толщина 0,7 мм, диаметр 560 мм
|  | Объем=2*3,14*0,25*28 | [29 empty] | Объем=2*3,14*0,25*28
|  | Всего по позиции |  |  | 10: 4356; 12: 35544.96 | [16 empty] | Всего по позиции
563 | ФССЦ-19.1.01.03-0005 | Воздуховоды из оцинкованной стали жесткие спирально-навивные, толщина 0,7 мм, диаметр 560 мм (Отвод 30° O560, ?=0,7мм O560 ГОСТ 14918-80 0,74 м2) |  |  | м2 | 1.48 | 1 | 1.48 | 99.09 |  | 146.65 | 8.16 | 1196.66 | [11 empty] | Воздуховоды из оцинкованной стали жесткие спирально-навивные, толщина 0,7 мм, диаметр 560 мм (Отвод 30° O560, ?=0,7мм O560 ГОСТ 14918-80 0,74 м2)
|  | Объем=0,74*2 | [29 empty] | Объем=0,74*2
|  | Всего по позиции |  |  | 10: 146.65; 12: 1196.66 | [16 empty] | Всего по позиции
564 | ФССЦ-19.1.01.03-0005 | Воздуховоды из оцинкованной стали жесткие спирально-навивные, толщина 0,7 мм, диаметр 560 мм (Отвод 90° O560, ?=0,7мм O560 ГОСТ 14918- 80 1,83 м2) |  |  | м2 | 5.49 | 1 | 5.49 | 99.09 |  | 544 | 8.16 | 4439.04 | [11 empty] | Воздуховоды из оцинкованной стали жесткие спирально-навивные, толщина 0,7 мм, диаметр 560 мм (Отвод 90° O560, ?=0,7мм O560 ГОСТ 14918- 80 1,83 м2)
|  | Объем=1,83*3 | [29 empty] | Объем=1,83*3
|  | Всего по позиции |  |  | 10: 544; 12: 4439.04 | [16 empty] | Всего по позиции
565 | ФССЦ-19.1.01.03-0005 | Воздуховоды из оцинкованной стали жесткие спирально-навивные, толщина 0,7 мм, диаметр 560 мм (Заглушка O560, ?=0,7мм O560 ГОСТ 14918-80 0,33 м2) |  |  | м2 | 0.66 | 1 | 0.66 | 99.09 |  | 65.4 | 8.16 | 533.66 | [11 empty] | Воздуховоды из оцинкованной стали жесткие спирально-навивные, толщина 0,7 мм, диаметр 560 мм (Заглушка O560, ?=0,7мм O560 ГОСТ 14918-80 0,33 м2)
|  | Объем=0,33*2 | [29 empty] | Объем=0,33*2
|  | Всего по позиции |  |  | 10: 65.4; 12: 533.66 | [16 empty] | Всего по позиции
|  | Итого по разделу 2 Фильтрационные установки |  |  | 10: 6803666.69; 12: 41634620.9 | [19 empty] | Итого по разделу 2 Фильтрационные установки
Раздел 3. Отопление | [22 empty] | Раздел 3. Отопление
566 | ФЕР18-03-004-07 | Установка регистров из стальных: сварных труб диаметром нитки 80 мм |  |  | 4: 100 м; 5: 0.105; 6: 1; 7: 0.105 | [11 empty] | Установка регистров из стальных: сварных труб диаметром нитки 80 мм
|  | Объем=(3,5*3*1) / 100 | [29 empty] | Объем=(3,5*3*1) / 100
| Приказ от 04.08.2020 № 421/пр п.58б | При применении сметных норм, включенных в сборники ГЭСН (ФЕР, ТЕР), аналогичных технологическим процессам в новом строительстве, в том числе по возведению новых конструктивных элементов ОЗП=1,15; ЭМ=1,25 к расх.; ЗПМ=1,25; ТЗ=1,15; ТЗМ=1,25 | [23 empty] | При применении сметных норм, включенных в сборники ГЭСН (ФЕР, ТЕР), аналогичных технологическим процессам в новом строительстве, в том числе по возведению новых конструктивных элементов ОЗП=1,15; ЭМ=1,25 к расх.; ЗПМ=1,25; ТЗ=1,15; ТЗМ=1,25
| Приказ от 07.07.2022 № 557/пр прил.8 табл.2 п.1.1 | Производство работ осуществляется в помещениях эксплуатируемого объекта капитального строительства без остановки рабочего процесса, при этом: в зоне производства работ отсутствуют загромождающие помещение предметы ОЗП=1,2; ЭМ=1,2 к расх.; ЗПМ=1,2; ТЗ=1,2; ТЗМ=1,2 | [23 empty] | Производство работ осуществляется в помещениях эксплуатируемого объекта капитального строительства без остановки рабочего процесса, при этом: в зоне производства работ отсутствуют загромождающие помещение предметы ОЗП=1,2; ЭМ=1,2 к расх.; ЗПМ=1,2; ТЗ=1,2; ТЗМ=1,2
| 1 | ОТ |  |  | 8: 216.77; 9: 1.38; 10: 31.41; 11: 44.77; 12: 1406.23 | [13 empty] | ОТ
| 2 | ЭМ |  |  | 8: 70.78; 9: 1.5; 10: 11.15; 11: 13.24; 12: 147.63 | [13 empty] | ЭМ
| 3 | в т.ч. ОТм |  |  | 8: 11.63; 9: 1.5; 10: 1.83; 11: 44.77; 12: 81.93 | [13 empty] | в т.ч. ОТм
| 4 | М |  |  | 8: 7006.89; 10: 735.72; 11: 8.16; 12: 6003.48 | [13 empty] | М
|  | ЗТ |  |  | 4: чел.-ч; 5: 23.9; 6: 1.38; 7: 3.4631 | [14 empty] | ЗТ
|  | ЗТм |  |  | 4: чел.-ч; 5: 0.98; 6: 1.5; 7: 0.15435 | [14 empty] | ЗТм
|  | Итого по расценке |  |  | 8: 7294.44; 10: 778.28; 12: 7557.34 | [15 empty] | Итого по расценке
|  | ФОТ |  |  | 10: 33.24; 12: 1488.16 | [14 empty] | ФОТ
| Приказ № 812/пр от 21.12.2020 Прил. п.16 | НР Сантехнические работы - внутренние (трубопроводы, водопровод, канализация, отопление, газоснабжение, вентиляция и кондиционирование воздуха) |  |  | 4: %; 5: 121; 7: 121; 10: 40.22; 12: 1800.67 | [14 empty] | НР Сантехнические работы - внутренние (трубопроводы, водопровод, канализация, отопление, газоснабжение, вентиляция и кондиционирование воздуха)
| Приказ № 774/пр от 11.12.2020 Прил. п.16, Приказ № 774/пр от 11.12.2020 п.16 | СП Сантехнические работы - внутренние (трубопроводы, водопровод, канализация, отопление, газоснабжение, вентиляция и кондиционирование воздуха) |  |  | % | 72 | 0.85 | 61.2 |  |  | 20.34 |  | 910.75 | [14 empty] | СП Сантехнические работы - внутренние (трубопроводы, водопровод, канализация, отопление, газоснабжение, вентиляция и кондиционирование воздуха)
|  | Всего по позиции |  |  | 10: 838.84; 12: 10268.76 | [16 empty] | Всего по позиции
567 | ФССЦ-18.5.11.02-0003 | Регистры отопительные из стальных электросварных труб, диаметр труб 89 мм |  |  | м | -0.0525 | 1 | -0.0525 | 68 |  | -3.57 | 8.16 | -29.13 | [11 empty] | Регистры отопительные из стальных электросварных труб, диаметр труб 89 мм
|  | Объем=-10,5*0,005 | [29 empty] | Объем=-10,5*0,005
|  | Всего по позиции |  |  | 10: -3.57; 12: -29.13 | [16 empty] | Всего по позиции
568 | ФССЦ-18.5.11.02-0003 | Регистры отопительные из стальных электросварных труб, диаметр труб 89 мм (Существ.) |  |  | м | 0.0525 | 1 | 0.0525 | 68 |  | 3.57 | 8.16 | 29.13 | [11 empty] | Регистры отопительные из стальных электросварных труб, диаметр труб 89 мм (Существ.)
|  | Объем=10,5*0,005 | [29 empty] | Объем=10,5*0,005
|  | Всего по позиции |  |  | 10: 3.57; 12: 29.13 | [16 empty] | Всего по позиции
|  | Итого по разделу 3 Отопление |  |  | 10: 838.84; 12: 10268.76 | [19 empty] | Итого по разделу 3 Отопление
Раздел 4. Теплоснабжение | [22 empty] | Раздел 4. Теплоснабжение
Система У1, У2, У5-У16 | [23 empty] | Система У1, У2, У5-У16
569 | ФЕР20-04-001-02 | Установка агрегатов воздушно-отопительных массой: до 0,4 т |  |  | 4: шт; 5: 14; 6: 1; 7: 14 | [11 empty] | Установка агрегатов воздушно-отопительных массой: до 0,4 т
| ОП п.1.20.19 | Индивидуальные испытания систем вентиляции и кондиционирования воздуха - 5% ОЗП=1,05; ЭМ=1,05 к расх.; ЗПМ=1,05; ТЗ=1,05; ТЗМ=1,05 | [23 empty] | Индивидуальные испытания систем вентиляции и кондиционирования воздуха - 5% ОЗП=1,05; ЭМ=1,05 к расх.; ЗПМ=1,05; ТЗ=1,05; ТЗМ=1,05
| Приказ от 04.08.2020 № 421/пр п.58б | При применении сметных норм, включенных в сборники ГЭСН (ФЕР, ТЕР), аналогичных технологическим процессам в новом строительстве, в том числе по возведению новых конструктивных элементов ОЗП=1,15; ЭМ=1,25 к расх.; ЗПМ=1,25; ТЗ=1,15; ТЗМ=1,25 | [23 empty] | При применении сметных норм, включенных в сборники ГЭСН (ФЕР, ТЕР), аналогичных технологическим процессам в новом строительстве, в том числе по возведению новых конструктивных элементов ОЗП=1,15; ЭМ=1,25 к расх.; ЗПМ=1,25; ТЗ=1,15; ТЗМ=1,25
| Приказ от 07.07.2022 № 557/пр прил.8 табл.2 п.1.1 | Производство работ осуществляется в помещениях эксплуатируемого объекта капитального строительства без остановки рабочего процесса, при этом: в зоне производства работ отсутствуют загромождающие помещение предметы ОЗП=1,2; ЭМ=1,2 к расх.; ЗПМ=1,2; ТЗ=1,2; ТЗМ=1,2 | [23 empty] | Производство работ осуществляется в помещениях эксплуатируемого объекта капитального строительства без остановки рабочего процесса, при этом: в зоне производства работ отсутствуют загромождающие помещение предметы ОЗП=1,2; ЭМ=1,2 к расх.; ЗПМ=1,2; ТЗ=1,2; ТЗМ=1,2
| 1 | ОТ |  |  | 8: 82.94; 9: 1.449; 10: 1682.52; 11: 44.77; 12: 75326.42 | [13 empty] | ОТ
| 2 | ЭМ |  |  | 8: 33.42; 9: 1.575; 10: 736.91; 11: 13.24; 12: 9756.69 | [13 empty] | ЭМ
| 3 | в т.ч. ОТм |  |  | 8: 2.47; 9: 1.575; 10: 54.46; 11: 44.77; 12: 2438.17 | [13 empty] | в т.ч. ОТм
| 4 | М |  |  | 8: 62.31; 10: 872.34; 11: 8.16; 12: 7118.29 | [13 empty] | М
|  | ЗТ |  |  | 4: чел.-ч; 5: 9.49; 6: 1.449; 7: 192.5141 | [14 empty] | ЗТ
|  | ЗТм |  |  | 4: чел.-ч; 5: 0.2; 6: 1.575; 7: 4.41 | [14 empty] | ЗТм
|  | Итого по расценке |  |  | 8: 178.67; 10: 3291.77; 12: 92201.4 | [15 empty] | Итого по расценке
|  | ФОТ |  |  | 10: 1736.98; 12: 77764.59 | [14 empty] | ФОТ
| Приказ № 812/пр от 21.12.2020 Прил. п.16 | НР Сантехнические работы - внутренние (трубопроводы, водопровод, канализация, отопление, газоснабжение, вентиляция и кондиционирование воздуха) |  |  | 4: %; 5: 121; 7: 121; 10: 2101.75; 12: 94095.15 | [14 empty] | НР Сантехнические работы - внутренние (трубопроводы, водопровод, канализация, отопление, газоснабжение, вентиляция и кондиционирование воздуха)
| Приказ № 774/пр от 11.12.2020 Прил. п.16, Приказ № 774/пр от 11.12.2020 п.16 | СП Сантехнические работы - внутренние (трубопроводы, водопровод, канализация, отопление, газоснабжение, вентиляция и кондиционирование воздуха) |  |  | % | 72 | 0.85 | 61.2 |  |  | 1063.03 |  | 47591.93 | [14 empty] | СП Сантехнические работы - внутренние (трубопроводы, водопровод, канализация, отопление, газоснабжение, вентиляция и кондиционирование воздуха)
|  | Всего по позиции |  |  | 10: 6456.55; 12: 233888.48 | [16 empty] | Всего по позиции
570 О | ООО "ВЕЗА" Коммерческое предложение № 00000987528 от 19 февраля 2024 г.п.1 | Завеса воздушная AeroGuard-724W03HS |  |  | шт | 14 | 1 | 14 | 31996.06 |  | 447944.84 | 5.65 | 2530888.35 | [11 empty] | Завеса воздушная AeroGuard-724W03HS
|  | Цена=216933,32/1,2/5,65 | [28 empty] | Цена=216933,32/1,2/5,65
|  | Всего по позиции |  |  | 10: 447944.84; 12: 2530888.35 | [16 empty] | Всего по позиции
571 О | ООО "ВЕЗА" Коммерческое предложение № 00000987528 от 19 февраля 2024 г.п.3 | Модуль коммутации MS |  |  | шт | 14 | 1 | 14 | 2645.23 |  | 37033.22 | 5.65 | 209237.69 | [11 empty] | Модуль коммутации MS
|  | Цена=17934,64/1,2/5,65 | [28 empty] | Цена=17934,64/1,2/5,65
|  | Всего по позиции |  |  | 10: 37033.22; 12: 209237.69 | [16 empty] | Всего по позиции
572 О | ООО "ВЕЗА" Коммерческое предложение № 00000987528 от 19 февраля 2024 г.п.4 | Пульт управления RC-1 |  |  | шт | 7 | 1 | 7 | 1168.31 |  | 8178.17 | 5.65 | 46206.66 | [11 empty] | Пульт управления RC-1
|  | Цена=7921,17/1,2/5,65 | [28 empty] | Цена=7921,17/1,2/5,65
|  | Всего по позиции |  |  | 10: 8178.17; 12: 46206.66 | [16 empty] | Всего по позиции
573 О | ООО "ВЕЗА" Коммерческое предложение № 00000987528 от 19 февраля 2024 г.п.5 | Термостат GB-0/90A |  |  | шт | 14 | 1 | 14 | 148.78 |  | 2082.92 | 5.65 | 11768.5 | [11 empty] | Термостат GB-0/90A
|  | Цена=1008,74/1,2/5,65 | [28 empty] | Цена=1008,74/1,2/5,65
|  | Всего по позиции |  |  | 10: 2082.92; 12: 11768.5 | [16 empty] | Всего по позиции
574 О | ООО "ВЕЗА" Коммерческое предложение № 00000987528 от 19 февраля 2024 г.п.6 | Выключатель путевой 15к21А231.8 10А |  |  | шт | 7 | 1 | 7 | 226.7 |  | 1586.9 | 5.65 | 8965.99 | [11 empty] | Выключатель путевой 15к21А231.8 10А
|  | Цена=1537,04/1,2/5,65 | [28 empty] | Цена=1537,04/1,2/5,65
|  | Всего по позиции |  |  | 10: 1586.9; 12: 8965.99 | [16 empty] | Всего по позиции
575 | ФЕРм11-07-001-03 | Узел обвязки приборов |  |  | 4: узел; 5: 14; 6: 1; 7: 14 | [11 empty] | Узел обвязки приборов
| Приказ от 04.08.2020 № 421/пр п.58б | При применении сметных норм, включенных в сборники ГЭСН (ФЕР, ТЕР), аналогичных технологическим процессам в новом строительстве, в том числе по возведению новых конструктивных элементов ОЗП=1,15; ЭМ=1,25 к расх.; ЗПМ=1,25; ТЗ=1,15; ТЗМ=1,25 | [23 empty] | При применении сметных норм, включенных в сборники ГЭСН (ФЕР, ТЕР), аналогичных технологическим процессам в новом строительстве, в том числе по возведению новых конструктивных элементов ОЗП=1,15; ЭМ=1,25 к расх.; ЗПМ=1,25; ТЗ=1,15; ТЗМ=1,25
| Приказ от 07.07.2022 № 557/пр прил.8 табл.2 п.1.1 | Производство работ осуществляется в помещениях эксплуатируемого объекта капитального строительства без остановки рабочего процесса, при этом: в зоне производства работ отсутствуют загромождающие помещение предметы ОЗП=1,2; ЭМ=1,2 к расх.; ЗПМ=1,2; ТЗ=1,2; ТЗМ=1,2 | [23 empty] | Производство работ осуществляется в помещениях эксплуатируемого объекта капитального строительства без остановки рабочего процесса, при этом: в зоне производства работ отсутствуют загромождающие помещение предметы ОЗП=1,2; ЭМ=1,2 к расх.; ЗПМ=1,2; ТЗ=1,2; ТЗМ=1,2
| 1 | ОТ |  |  | 8: 10.82; 9: 1.38; 10: 209.04; 11: 44.77; 12: 9358.72 | [13 empty] | ОТ
| 2 | ЭМ |  |  | 8: 1.88; 9: 1.5; 10: 39.48; 11: 13.24; 12: 522.72 | [13 empty] | ЭМ
| 3 | в т.ч. ОТм |  |  | 8: 0.12; 9: 1.5; 10: 2.52; 11: 44.77; 12: 112.82 | [13 empty] | в т.ч. ОТм
| 4 | М |  |  | 8: 0.84; 10: 11.76; 11: 8.16; 12: 95.96 | [13 empty] | М
|  | ЗТ |  |  | 4: чел.-ч; 5: 1.03; 6: 1.38; 7: 19.8996 | [14 empty] | ЗТ
|  | ЗТм |  |  | 4: чел.-ч; 5: 0.01; 6: 1.5; 7: 0.21 | [14 empty] | ЗТм
|  | Итого по расценке |  |  | 8: 13.54; 10: 260.28; 12: 9977.4 | [15 empty] | Итого по расценке
|  | ФОТ |  |  | 10: 211.56; 12: 9471.54 | [14 empty] | ФОТ
| Пр/812-053.0-1 | НР Приборы, средства автоматизации и вычислительной техники |  |  | 4: %; 5: 90; 7: 90; 10: 190.4; 12: 8524.39 | [14 empty] | НР Приборы, средства автоматизации и вычислительной техники
| Пр/774-053.0 | СП Приборы, средства автоматизации и вычислительной техники |  |  | 4: %; 5: 46; 7: 46; 10: 97.32; 12: 4356.91 | [14 empty] | СП Приборы, средства автоматизации и вычислительной техники
|  | Всего по позиции |  |  | 10: 548; 12: 22858.7 | [16 empty] | Всего по позиции
576 | ООО "ВЕЗА" Коммерческое предложение № 00000987528 от 19 февраля 2024 г.п.2 | Узел регулирующий ВЕКТОР-6-Ш-8-П-С+ |  |  | компл. | 14 | 1 | 14 | 7819.79 | 1.0424 | 114114.51 | 8.16 | 931174.4 | [11 empty] | Узел регулирующий ВЕКТОР-6-Ш-8-П-С+
|  | Цена=76571,36/1,2/8,16 | [28 empty] | Цена=76571,36/1,2/8,16
|  | ТР МАТ=1,03 к расх. | [23 empty] | ТР МАТ=1,03 к расх.
|  | ЗСР МАТ=1,012 к расх. | [23 empty] | ЗСР МАТ=1,012 к расх.
|  | Всего по позиции |  |  | 10: 114114.51; 12: 931174.4 | [16 empty] | Всего по позиции
Система П1 | [23 empty] | Система П1
577 | ФЕРм11-07-001-03 | Узел обвязки приборов |  |  | 4: узел; 5: 1; 6: 1; 7: 1 | [11 empty] | Узел обвязки приборов
| Приказ от 04.08.2020 № 421/пр п.58б | При применении сметных норм, включенных в сборники ГЭСН (ФЕР, ТЕР), аналогичных технологическим процессам в новом строительстве, в том числе по возведению новых конструктивных элементов ОЗП=1,15; ЭМ=1,25 к расх.; ЗПМ=1,25; ТЗ=1,15; ТЗМ=1,25 | [23 empty] | При применении сметных норм, включенных в сборники ГЭСН (ФЕР, ТЕР), аналогичных технологическим процессам в новом строительстве, в том числе по возведению новых конструктивных элементов ОЗП=1,15; ЭМ=1,25 к расх.; ЗПМ=1,25; ТЗ=1,15; ТЗМ=1,25
| Приказ от 07.07.2022 № 557/пр прил.8 табл.2 п.1.1 | Производство работ осуществляется в помещениях эксплуатируемого объекта капитального строительства без остановки рабочего процесса, при этом: в зоне производства работ отсутствуют загромождающие помещение предметы ОЗП=1,2; ЭМ=1,2 к расх.; ЗПМ=1,2; ТЗ=1,2; ТЗМ=1,2 | [23 empty] | Производство работ осуществляется в помещениях эксплуатируемого объекта капитального строительства без остановки рабочего процесса, при этом: в зоне производства работ отсутствуют загромождающие помещение предметы ОЗП=1,2; ЭМ=1,2 к расх.; ЗПМ=1,2; ТЗ=1,2; ТЗМ=1,2
| 1 | ОТ |  |  | 8: 10.82; 9: 1.38; 10: 14.93; 11: 44.77; 12: 668.42 | [13 empty] | ОТ
| 2 | ЭМ |  |  | 8: 1.88; 9: 1.5; 10: 2.82; 11: 13.24; 12: 37.34 | [13 empty] | ЭМ
| 3 | в т.ч. ОТм |  |  | 8: 0.12; 9: 1.5; 10: 0.18; 11: 44.77; 12: 8.06 | [13 empty] | в т.ч. ОТм
| 4 | М |  |  | 8: 0.84; 10: 0.84; 11: 8.16; 12: 6.85 | [13 empty] | М
|  | ЗТ |  |  | 4: чел.-ч; 5: 1.03; 6: 1.38; 7: 1.4214 | [14 empty] | ЗТ
|  | ЗТм |  |  | 4: чел.-ч; 5: 0.01; 6: 1.5; 7: 0.015 | [14 empty] | ЗТм
|  | Итого по расценке |  |  | 8: 13.54; 10: 18.59; 12: 712.61 | [15 empty] | Итого по расценке
|  | ФОТ |  |  | 10: 15.11; 12: 676.48 | [14 empty] | ФОТ
| Пр/812-053.0-1 | НР Приборы, средства автоматизации и вычислительной техники |  |  | 4: %; 5: 90; 7: 90; 10: 13.6; 12: 608.83 | [14 empty] | НР Приборы, средства автоматизации и вычислительной техники
| Пр/774-053.0 | СП Приборы, средства автоматизации и вычислительной техники |  |  | 4: %; 5: 46; 7: 46; 10: 6.95; 12: 311.18 | [14 empty] | СП Приборы, средства автоматизации и вычислительной техники
|  | Всего по позиции |  |  | 10: 39.14; 12: 1632.62 | [16 empty] | Всего по позиции
578 | ООО "Колтер" Счет №131 от 29.02.2024 г. п.4 | Узел терморегулирования VKRGS- 25(24)/110-2 |  |  | компл. | 1 | 1 | 1 | 23269.95 | 1.0424 | 24255.67 | 8.16 | 197926.27 | [11 empty] | Узел терморегулирования VKRGS- 25(24)/110-2
|  | Цена=227859,39/1,2/8,16 | [28 empty] | Цена=227859,39/1,2/8,16
|  | ТР МАТ=1,03 к расх. | [23 empty] | ТР МАТ=1,03 к расх.
|  | ЗСР МАТ=1,012 к расх. | [23 empty] | ЗСР МАТ=1,012 к расх.
|  | Всего по позиции |  |  | 10: 24255.67; 12: 197926.27 | [16 empty] | Всего по позиции
Система П2 | [23 empty] | Система П2
579 | ФЕРм11-07-001-03 | Узел обвязки приборов |  |  | 4: узел; 5: 1; 6: 1; 7: 1 | [11 empty] | Узел обвязки приборов
| Приказ от 04.08.2020 № 421/пр п.58б | При применении сметных норм, включенных в сборники ГЭСН (ФЕР, ТЕР), аналогичных технологическим процессам в новом строительстве, в том числе по возведению новых конструктивных элементов ОЗП=1,15; ЭМ=1,25 к расх.; ЗПМ=1,25; ТЗ=1,15; ТЗМ=1,25 | [23 empty] | При применении сметных норм, включенных в сборники ГЭСН (ФЕР, ТЕР), аналогичных технологическим процессам в новом строительстве, в том числе по возведению новых конструктивных элементов ОЗП=1,15; ЭМ=1,25 к расх.; ЗПМ=1,25; ТЗ=1,15; ТЗМ=1,25
| Приказ от 07.07.2022 № 557/пр прил.8 табл.2 п.1.1 | Производство работ осуществляется в помещениях эксплуатируемого объекта капитального строительства без остановки рабочего процесса, при этом: в зоне производства работ отсутствуют загромождающие помещение предметы ОЗП=1,2; ЭМ=1,2 к расх.; ЗПМ=1,2; ТЗ=1,2; ТЗМ=1,2 | [23 empty] | Производство работ осуществляется в помещениях эксплуатируемого объекта капитального строительства без остановки рабочего процесса, при этом: в зоне производства работ отсутствуют загромождающие помещение предметы ОЗП=1,2; ЭМ=1,2 к расх.; ЗПМ=1,2; ТЗ=1,2; ТЗМ=1,2
| 1 | ОТ |  |  | 8: 10.82; 9: 1.38; 10: 14.93; 11: 44.77; 12: 668.42 | [13 empty] | ОТ
| 2 | ЭМ |  |  | 8: 1.88; 9: 1.5; 10: 2.82; 11: 13.24; 12: 37.34 | [13 empty] | ЭМ
| 3 | в т.ч. ОТм |  |  | 8: 0.12; 9: 1.5; 10: 0.18; 11: 44.77; 12: 8.06 | [13 empty] | в т.ч. ОТм
| 4 | М |  |  | 8: 0.84; 10: 0.84; 11: 8.16; 12: 6.85 | [13 empty] | М
|  | ЗТ |  |  | 4: чел.-ч; 5: 1.03; 6: 1.38; 7: 1.4214 | [14 empty] | ЗТ
|  | ЗТм |  |  | 4: чел.-ч; 5: 0.01; 6: 1.5; 7: 0.015 | [14 empty] | ЗТм
|  | Итого по расценке |  |  | 8: 13.54; 10: 18.59; 12: 712.61 | [15 empty] | Итого по расценке
|  | ФОТ |  |  | 10: 15.11; 12: 676.48 | [14 empty] | ФОТ
| Пр/812-053.0-1 | НР Приборы, средства автоматизации и вычислительной техники |  |  | 4: %; 5: 90; 7: 90; 10: 13.6; 12: 608.83 | [14 empty] | НР Приборы, средства автоматизации и вычислительной техники
| Пр/774-053.0 | СП Приборы, средства автоматизации и вычислительной техники |  |  | 4: %; 5: 46; 7: 46; 10: 6.95; 12: 311.18 | [14 empty] | СП Приборы, средства автоматизации и вычислительной техники
|  | Всего по позиции |  |  | 10: 39.14; 12: 1632.62 | [16 empty] | Всего по позиции
580 | ООО "Колтер" Счет №131 от 29.02.2024 г. п.8 | Узел терморегулирования VKRGS- 25(24)/110-2 |  |  | компл. | 1 | 1 | 1 | 23269.95 | 1.0424 | 24255.67 | 8.16 | 197926.27 | [11 empty] | Узел терморегулирования VKRGS- 25(24)/110-2
|  | Цена=227859,39/1,2/8,16 | [28 empty] | Цена=227859,39/1,2/8,16
|  | ТР МАТ=1,03 к расх. | [23 empty] | ТР МАТ=1,03 к расх.
|  | ЗСР МАТ=1,012 к расх. | [23 empty] | ЗСР МАТ=1,012 к расх.
|  | Всего по позиции |  |  | 10: 24255.67; 12: 197926.27 | [16 empty] | Всего по позиции
Система П3, П5 | [23 empty] | Система П3, П5
581 | ФЕРм11-07-001-03 | Узел обвязки приборов |  |  | 4: узел; 5: 2; 6: 1; 7: 2 | [11 empty] | Узел обвязки приборов
|  | Объем=1+1 | [29 empty] | Объем=1+1
| Приказ от 04.08.2020 № 421/пр п.58б | При применении сметных норм, включенных в сборники ГЭСН (ФЕР, ТЕР), аналогичных технологическим процессам в новом строительстве, в том числе по возведению новых конструктивных элементов ОЗП=1,15; ЭМ=1,25 к расх.; ЗПМ=1,25; ТЗ=1,15; ТЗМ=1,25 | [23 empty] | При применении сметных норм, включенных в сборники ГЭСН (ФЕР, ТЕР), аналогичных технологическим процессам в новом строительстве, в том числе по возведению новых конструктивных элементов ОЗП=1,15; ЭМ=1,25 к расх.; ЗПМ=1,25; ТЗ=1,15; ТЗМ=1,25
| Приказ от 07.07.2022 № 557/пр прил.8 табл.2 п.1.1 | Производство работ осуществляется в помещениях эксплуатируемого объекта капитального строительства без остановки рабочего процесса, при этом: в зоне производства работ отсутствуют загромождающие помещение предметы ОЗП=1,2; ЭМ=1,2 к расх.; ЗПМ=1,2; ТЗ=1,2; ТЗМ=1,2 | [23 empty] | Производство работ осуществляется в помещениях эксплуатируемого объекта капитального строительства без остановки рабочего процесса, при этом: в зоне производства работ отсутствуют загромождающие помещение предметы ОЗП=1,2; ЭМ=1,2 к расх.; ЗПМ=1,2; ТЗ=1,2; ТЗМ=1,2
| 1 | ОТ |  |  | 8: 10.82; 9: 1.38; 10: 29.86; 11: 44.77; 12: 1336.83 | [13 empty] | ОТ
| 2 | ЭМ |  |  | 8: 1.88; 9: 1.5; 10: 5.64; 11: 13.24; 12: 74.67 | [13 empty] | ЭМ
| 3 | в т.ч. ОТм |  |  | 8: 0.12; 9: 1.5; 10: 0.36; 11: 44.77; 12: 16.12 | [13 empty] | в т.ч. ОТм
| 4 | М |  |  | 8: 0.84; 10: 1.68; 11: 8.16; 12: 13.71 | [13 empty] | М
|  | ЗТ |  |  | 4: чел.-ч; 5: 1.03; 6: 1.38; 7: 2.8428 | [14 empty] | ЗТ
|  | ЗТм |  |  | 4: чел.-ч; 5: 0.01; 6: 1.5; 7: 0.03 | [14 empty] | ЗТм
|  | Итого по расценке |  |  | 8: 13.54; 10: 37.18; 12: 1425.21 | [15 empty] | Итого по расценке
|  | ФОТ |  |  | 10: 30.22; 12: 1352.95 | [14 empty] | ФОТ
| Пр/812-053.0-1 | НР Приборы, средства автоматизации и вычислительной техники |  |  | 4: %; 5: 90; 7: 90; 10: 27.2; 12: 1217.66 | [14 empty] | НР Приборы, средства автоматизации и вычислительной техники
| Пр/774-053.0 | СП Приборы, средства автоматизации и вычислительной техники |  |  | 4: %; 5: 46; 7: 46; 10: 13.9; 12: 622.36 | [14 empty] | СП Приборы, средства автоматизации и вычислительной техники
|  | Всего по позиции |  |  | 10: 78.28; 12: 3265.23 | [16 empty] | Всего по позиции
582 | ООО "Колтер" Счет №131 от 29.02.2024 г. п.12 | Узел терморегулирования VKRGS- 16(24)/110-2 |  |  | компл. | 1 | 1 | 1 | 17304.85 | 1.0424 | 18037.88 | 8.16 | 147189.1 | [11 empty] | Узел терморегулирования VKRGS- 16(24)/110-2
|  | Цена=169449,11/1,2/8,16 | [28 empty] | Цена=169449,11/1,2/8,16
|  | ТР МАТ=1,03 к расх. | [23 empty] | ТР МАТ=1,03 к расх.
|  | ЗСР МАТ=1,012 к расх. | [23 empty] | ЗСР МАТ=1,012 к расх.
|  | Всего по позиции |  |  | 10: 18037.88; 12: 147189.1 | [16 empty] | Всего по позиции
583 | ООО "Колтер" Счет №131 от 29.02.2024 г. п.24 | Узел терморегулирования VKRGS- 16(24)/110-2 |  |  | компл. | 1 | 1 | 1 | 17304.85 | 1.0424 | 18037.88 | 8.16 | 147189.1 | [11 empty] | Узел терморегулирования VKRGS- 16(24)/110-2
|  | Цена=169449,11/1,2/8,16 | [28 empty] | Цена=169449,11/1,2/8,16
|  | ТР МАТ=1,03 к расх. | [23 empty] | ТР МАТ=1,03 к расх.
|  | ЗСР МАТ=1,012 к расх. | [23 empty] | ЗСР МАТ=1,012 к расх.
|  | Всего по позиции |  |  | 10: 18037.88; 12: 147189.1 | [16 empty] | Всего по позиции
Система П4, П6 | [23 empty] | Система П4, П6
584 | ФЕРм11-07-001-03 | Узел обвязки приборов |  |  | 4: узел; 5: 2; 6: 1; 7: 2 | [11 empty] | Узел обвязки приборов
|  | Объем=1+1 | [29 empty] | Объем=1+1
| Приказ от 04.08.2020 № 421/пр п.58б | При применении сметных норм, включенных в сборники ГЭСН (ФЕР, ТЕР), аналогичных технологическим процессам в новом строительстве, в том числе по возведению новых конструктивных элементов ОЗП=1,15; ЭМ=1,25 к расх.; ЗПМ=1,25; ТЗ=1,15; ТЗМ=1,25 | [23 empty] | При применении сметных норм, включенных в сборники ГЭСН (ФЕР, ТЕР), аналогичных технологическим процессам в новом строительстве, в том числе по возведению новых конструктивных элементов ОЗП=1,15; ЭМ=1,25 к расх.; ЗПМ=1,25; ТЗ=1,15; ТЗМ=1,25
| Приказ от 07.07.2022 № 557/пр прил.8 табл.2 п.1.1 | Производство работ осуществляется в помещениях эксплуатируемого объекта капитального строительства без остановки рабочего процесса, при этом: в зоне производства работ отсутствуют загромождающие помещение предметы ОЗП=1,2; ЭМ=1,2 к расх.; ЗПМ=1,2; ТЗ=1,2; ТЗМ=1,2 | [23 empty] | Производство работ осуществляется в помещениях эксплуатируемого объекта капитального строительства без остановки рабочего процесса, при этом: в зоне производства работ отсутствуют загромождающие помещение предметы ОЗП=1,2; ЭМ=1,2 к расх.; ЗПМ=1,2; ТЗ=1,2; ТЗМ=1,2
| 1 | ОТ |  |  | 8: 10.82; 9: 1.38; 10: 29.86; 11: 44.77; 12: 1336.83 | [13 empty] | ОТ
| 2 | ЭМ |  |  | 8: 1.88; 9: 1.5; 10: 5.64; 11: 13.24; 12: 74.67 | [13 empty] | ЭМ
| 3 | в т.ч. ОТм |  |  | 8: 0.12; 9: 1.5; 10: 0.36; 11: 44.77; 12: 16.12 | [13 empty] | в т.ч. ОТм
| 4 | М |  |  | 8: 0.84; 10: 1.68; 11: 8.16; 12: 13.71 | [13 empty] | М
|  | ЗТ |  |  | 4: чел.-ч; 5: 1.03; 6: 1.38; 7: 2.8428 | [14 empty] | ЗТ
|  | ЗТм |  |  | 4: чел.-ч; 5: 0.01; 6: 1.5; 7: 0.03 | [14 empty] | ЗТм
|  | Итого по расценке |  |  | 8: 13.54; 10: 37.18; 12: 1425.21 | [15 empty] | Итого по расценке
|  | ФОТ |  |  | 10: 30.22; 12: 1352.95 | [14 empty] | ФОТ
| Пр/812-053.0-1 | НР Приборы, средства автоматизации и вычислительной техники |  |  | 4: %; 5: 90; 7: 90; 10: 27.2; 12: 1217.66 | [14 empty] | НР Приборы, средства автоматизации и вычислительной техники
| Пр/774-053.0 | СП Приборы, средства автоматизации и вычислительной техники |  |  | 4: %; 5: 46; 7: 46; 10: 13.9; 12: 622.36 | [14 empty] | СП Приборы, средства автоматизации и вычислительной техники
|  | Всего по позиции |  |  | 10: 78.28; 12: 3265.23 | [16 empty] | Всего по позиции
585 | ООО "Колтер" Счет №131 от 29.02.2024 г. п.20 | Узел терморегулирования VKRGS- 16(24)/110-2 |  |  | компл. | 1 | 1 | 1 | 17304.85 | 1.0424 | 18037.88 | 8.16 | 147189.1 | [11 empty] | Узел терморегулирования VKRGS- 16(24)/110-2
|  | Цена=169449,11/1,2/8,16 | [28 empty] | Цена=169449,11/1,2/8,16
|  | ТР МАТ=1,03 к расх. | [23 empty] | ТР МАТ=1,03 к расх.
|  | ЗСР МАТ=1,012 к расх. | [23 empty] | ЗСР МАТ=1,012 к расх.
|  | Всего по позиции |  |  | 10: 18037.88; 12: 147189.1 | [16 empty] | Всего по позиции
586 | ООО "Колтер" Счет №131 от 29.02.2024 г. п.16 | Узел терморегулирования VKRGS- 16(24)/110-2 |  |  | компл. | 1 | 1 | 1 | 17304.85 | 1.0424 | 18037.88 | 8.16 | 147189.1 | [11 empty] | Узел терморегулирования VKRGS- 16(24)/110-2
|  | Цена=169449,11/1,2/8,16 | [28 empty] | Цена=169449,11/1,2/8,16
|  | ТР МАТ=1,03 к расх. | [23 empty] | ТР МАТ=1,03 к расх.
|  | ЗСР МАТ=1,012 к расх. | [23 empty] | ЗСР МАТ=1,012 к расх.
|  | Всего по позиции |  |  | 10: 18037.88; 12: 147189.1 | [16 empty] | Всего по позиции
|  | Итого по разделу 4 Теплоснабжение |  |  | 10: 738842.81; 12: 4989393.41 | [19 empty] | Итого по разделу 4 Теплоснабжение
Раздел 5. Обвязка тепловых завес | [22 empty] | Раздел 5. Обвязка тепловых завес
587 | ФЕР16-02-005-04 | Прокладка трубопроводов отопления и водоснабжения из стальных электросварных труб диаметром: 80 мм |  |  | 4: 100 м; 5: 0.38; 6: 1; 7: 0.38 | [11 empty] | Прокладка трубопроводов отопления и водоснабжения из стальных электросварных труб диаметром: 80 мм
|  | Объем=38 / 100 | [29 empty] | Объем=38 / 100
| Приказ от 04.08.2020 № 421/пр п.58б | При применении сметных норм, включенных в сборники ГЭСН (ФЕР, ТЕР), аналогичных технологическим процессам в новом строительстве, в том числе по возведению новых конструктивных элементов ОЗП=1,15; ЭМ=1,25 к расх.; ЗПМ=1,25; ТЗ=1,15; ТЗМ=1,25 | [23 empty] | При применении сметных норм, включенных в сборники ГЭСН (ФЕР, ТЕР), аналогичных технологическим процессам в новом строительстве, в том числе по возведению новых конструктивных элементов ОЗП=1,15; ЭМ=1,25 к расх.; ЗПМ=1,25; ТЗ=1,15; ТЗМ=1,25
| Приказ от 07.07.2022 № 557/пр прил.8 табл.2 п.1.1 | Производство работ осуществляется в помещениях эксплуатируемого объекта капитального строительства без остановки рабочего процесса, при этом: в зоне производства работ отсутствуют загромождающие помещение предметы ОЗП=1,2; ЭМ=1,2 к расх.; ЗПМ=1,2; ТЗ=1,2; ТЗМ=1,2 | [23 empty] | Производство работ осуществляется в помещениях эксплуатируемого объекта капитального строительства без остановки рабочего процесса, при этом: в зоне производства работ отсутствуют загромождающие помещение предметы ОЗП=1,2; ЭМ=1,2 к расх.; ЗПМ=1,2; ТЗ=1,2; ТЗМ=1,2
| 1 | ОТ |  |  | 8: 707.6; 9: 1.38; 10: 371.07; 11: 44.77; 12: 16612.8 | [13 empty] | ОТ
| 2 | ЭМ |  |  | 8: 168.76; 9: 1.5; 10: 96.19; 11: 13.24; 12: 1273.56 | [13 empty] | ЭМ
| 3 | в т.ч. ОТм |  |  | 8: 21.24; 9: 1.5; 10: 12.11; 11: 44.77; 12: 542.16 | [13 empty] | в т.ч. ОТм
| 4 | М |  |  | 8: 64.24; 10: 24.41; 11: 8.16; 12: 199.19 | [13 empty] | М
|  | ЗТ |  |  | 4: чел.-ч; 5: 72.5; 6: 1.38; 7: 38.019 | [14 empty] | ЗТ
|  | ЗТм |  |  | 4: чел.-ч; 5: 1.77; 6: 1.5; 7: 1.0089 | [14 empty] | ЗТм
|  | Итого по расценке |  |  | 8: 940.6; 10: 491.67; 12: 18085.55 | [15 empty] | Итого по расценке
|  | ФОТ |  |  | 10: 383.18; 12: 17154.96 | [14 empty] | ФОТ
| Приказ № 812/пр от 21.12.2020 Прил. п.16 | НР Сантехнические работы - внутренние (трубопроводы, водопровод, канализация, отопление, газоснабжение, вентиляция и кондиционирование воздуха) |  |  | 4: %; 5: 121; 7: 121; 10: 463.65; 12: 20757.5 | [14 empty] | НР Сантехнические работы - внутренние (трубопроводы, водопровод, канализация, отопление, газоснабжение, вентиляция и кондиционирование воздуха)
| Приказ № 774/пр от 11.12.2020 Прил. п.16, Приказ № 774/пр от 11.12.2020 п.16 | СП Сантехнические работы - внутренние (трубопроводы, водопровод, канализация, отопление, газоснабжение, вентиляция и кондиционирование воздуха) |  |  | % | 72 | 0.85 | 61.2 |  |  | 234.51 |  | 10498.84 | [14 empty] | СП Сантехнические работы - внутренние (трубопроводы, водопровод, канализация, отопление, газоснабжение, вентиляция и кондиционирование воздуха)
|  | Всего по позиции |  |  | 10: 1189.83; 12: 49341.89 | [16 empty] | Всего по позиции
588 | ФССЦ-23.7.01.04-0004 | Трубопроводы из стальных электросварных труб с гильзами для отопления и водоснабжения, наружный диаметр 89 мм, толщина стенки 3,5 мм |  |  | м | 38 | 1 | 38 | 61.76 |  | 2346.88 | 8.16 | 19150.54 | [11 empty] | Трубопроводы из стальных электросварных труб с гильзами для отопления и водоснабжения, наружный диаметр 89 мм, толщина стенки 3,5 мм
|  | Всего по позиции |  |  | 10: 2346.88; 12: 19150.54 | [16 empty] | Всего по позиции
589 | ФЕР16-02-003-05 | Прокладка трубопроводов газоснабжения из стальных водогазопроводных неоцинкованных труб диаметром: 40 мм |  |  | 4: 100 м; 5: 1.28; 6: 1; 7: 1.28 | [11 empty] | Прокладка трубопроводов газоснабжения из стальных водогазопроводных неоцинкованных труб диаметром: 40 мм
|  | Объем=128 / 100 | [29 empty] | Объем=128 / 100
| Приказ от 04.08.2020 № 421/пр п.58б | При применении сметных норм, включенных в сборники ГЭСН (ФЕР, ТЕР), аналогичных технологическим процессам в новом строительстве, в том числе по возведению новых конструктивных элементов ОЗП=1,15; ЭМ=1,25 к расх.; ЗПМ=1,25; ТЗ=1,15; ТЗМ=1,25 | [23 empty] | При применении сметных норм, включенных в сборники ГЭСН (ФЕР, ТЕР), аналогичных технологическим процессам в новом строительстве, в том числе по возведению новых конструктивных элементов ОЗП=1,15; ЭМ=1,25 к расх.; ЗПМ=1,25; ТЗ=1,15; ТЗМ=1,25
| Приказ от 07.07.2022 № 557/пр прил.8 табл.2 п.1.1 | Производство работ осуществляется в помещениях эксплуатируемого объекта капитального строительства без остановки рабочего процесса, при этом: в зоне производства работ отсутствуют загромождающие помещение предметы ОЗП=1,2; ЭМ=1,2 к расх.; ЗПМ=1,2; ТЗ=1,2; ТЗМ=1,2 | [23 empty] | Производство работ осуществляется в помещениях эксплуатируемого объекта капитального строительства без остановки рабочего процесса, при этом: в зоне производства работ отсутствуют загромождающие помещение предметы ОЗП=1,2; ЭМ=1,2 к расх.; ЗПМ=1,2; ТЗ=1,2; ТЗМ=1,2
| 1 | ОТ |  |  | 8: 270.32; 9: 1.38; 10: 477.49; 11: 44.77; 12: 21377.23 | [13 empty] | ОТ
| 2 | ЭМ |  |  | 8: 48.92; 9: 1.5; 10: 93.93; 11: 13.24; 12: 1243.63 | [13 empty] | ЭМ
| 3 | в т.ч. ОТм |  |  | 8: 7.13; 9: 1.5; 10: 13.69; 11: 44.77; 12: 612.9 | [13 empty] | в т.ч. ОТм
| 4 | М |  |  | 8: 41.53; 10: 53.16; 11: 8.16; 12: 433.79 | [13 empty] | М
|  | ЗТ |  |  | 4: чел.-ч; 5: 28.1; 6: 1.38; 7: 49.6358 | [14 empty] | ЗТ
|  | ЗТм |  |  | 4: чел.-ч; 5: 0.59; 6: 1.5; 7: 1.1328 | [14 empty] | ЗТм
|  | Итого по расценке |  |  | 8: 360.77; 10: 624.58; 12: 23054.65 | [15 empty] | Итого по расценке
|  | ФОТ |  |  | 10: 491.18; 12: 21990.13 | [14 empty] | ФОТ
| Приказ № 812/пр от 21.12.2020 Прил. п.16 | НР Сантехнические работы - внутренние (трубопроводы, водопровод, канализация, отопление, газоснабжение, вентиляция и кондиционирование воздуха) |  |  | 4: %; 5: 121; 7: 121; 10: 594.33; 12: 26608.06 | [14 empty] | НР Сантехнические работы - внутренние (трубопроводы, водопровод, канализация, отопление, газоснабжение, вентиляция и кондиционирование воздуха)
| Приказ № 774/пр от 11.12.2020 Прил. п.16, Приказ № 774/пр от 11.12.2020 п.16 | СП Сантехнические работы - внутренние (трубопроводы, водопровод, канализация, отопление, газоснабжение, вентиляция и кондиционирование воздуха) |  |  | % | 72 | 0.85 | 61.2 |  |  | 300.6 |  | 13457.96 | [14 empty] | СП Сантехнические работы - внутренние (трубопроводы, водопровод, канализация, отопление, газоснабжение, вентиляция и кондиционирование воздуха)
|  | Всего по позиции |  |  | 10: 1519.51; 12: 63120.67 | [16 empty] | Всего по позиции
590 | ФССЦ-18.5.13.01-0005 | Узлы трубопроводов укрупненные монтажные из стальных водогазопроводных неоцинкованных труб с гильзами для систем отопления, диаметр условного прохода 40 мм (Прим.Стальная водогазопроводная труба ф40х3,5 ГОСТ 3262-75) |  |  | м | 128 | 1 | 128 | 28.25 |  | 3616 | 8.16 | 29506.56 | [11 empty] | Узлы трубопроводов укрупненные монтажные из стальных водогазопроводных неоцинкованных труб с гильзами для систем отопления, диаметр условного прохода 40 мм (Прим.Стальная водогазопроводная труба ф40х3,5 ГОСТ 3262-75)
|  | Всего по позиции |  |  | 10: 3616; 12: 29506.56 | [16 empty] | Всего по позиции
591 | ФЕРм12-12-009-02 | Арматура муфтовая с ручным приводом или без привода водопроводная на номинальное давление до 10 МПа, номинальный диаметр: 15 мм |  |  | 4: шт; 5: 32; 6: 1; 7: 32 | [11 empty] | Арматура муфтовая с ручным приводом или без привода водопроводная на номинальное давление до 10 МПа, номинальный диаметр: 15 мм
|  | Объем=2+30 | [29 empty] | Объем=2+30
| Приказ от 04.08.2020 № 421/пр п.58б | При применении сметных норм, включенных в сборники ГЭСН (ФЕР, ТЕР), аналогичных технологическим процессам в новом строительстве, в том числе по возведению новых конструктивных элементов ОЗП=1,15; ЭМ=1,25 к расх.; ЗПМ=1,25; ТЗ=1,15; ТЗМ=1,25 | [23 empty] | При применении сметных норм, включенных в сборники ГЭСН (ФЕР, ТЕР), аналогичных технологическим процессам в новом строительстве, в том числе по возведению новых конструктивных элементов ОЗП=1,15; ЭМ=1,25 к расх.; ЗПМ=1,25; ТЗ=1,15; ТЗМ=1,25
| Приказ от 07.07.2022 № 557/пр прил.8 табл.2 п.1.1 | Производство работ осуществляется в помещениях эксплуатируемого объекта капитального строительства без остановки рабочего процесса, при этом: в зоне производства работ отсутствуют загромождающие помещение предметы ОЗП=1,2; ЭМ=1,2 к расх.; ЗПМ=1,2; ТЗ=1,2; ТЗМ=1,2 | [23 empty] | Производство работ осуществляется в помещениях эксплуатируемого объекта капитального строительства без остановки рабочего процесса, при этом: в зоне производства работ отсутствуют загромождающие помещение предметы ОЗП=1,2; ЭМ=1,2 к расх.; ЗПМ=1,2; ТЗ=1,2; ТЗМ=1,2
| 1 | ОТ |  |  | 8: 46.18; 9: 1.38; 10: 2039.31; 11: 44.77; 12: 91299.91 | [13 empty] | ОТ
| 2 | ЭМ |  |  | 8: 4.54; 9: 1.5; 10: 217.92; 11: 13.24; 12: 2885.26 | [13 empty] | ЭМ
| 4 | М |  |  | 8: 4.63; 10: 148.16; 11: 8.16; 12: 1208.99 | [13 empty] | М
|  | ЗТ |  |  | 4: чел.-ч; 5: 4.8; 6: 1.38; 7: 211.968 | [14 empty] | ЗТ
|  | Итого по расценке |  |  | 8: 55.35; 10: 2405.39; 12: 95394.16 | [15 empty] | Итого по расценке
|  | ФОТ |  |  | 10: 2039.31; 12: 91299.91 | [14 empty] | ФОТ
| Пр/812-054.0-1 | НР Технологические трубопроводы |  |  | 4: %; 5: 90; 7: 90; 10: 1835.38; 12: 82169.92 | [14 empty] | НР Технологические трубопроводы
| Пр/774-054.0 | СП Технологические трубопроводы |  |  | 4: %; 5: 46; 7: 46; 10: 938.08; 12: 41997.96 | [14 empty] | СП Технологические трубопроводы
|  | Всего по позиции |  |  | 10: 5178.85; 12: 219562.04 | [16 empty] | Всего по позиции
592 | ФССЦ-18.1.09.08-0002 | Кран шаровой латунный, номинальный диаметр 15 мм (1/2"), присоединение муфтовое ВР-ВР |  |  | шт | 2 | 1 | 2 | 53.81 |  | 107.62 | 8.16 | 878.18 | [11 empty] | Кран шаровой латунный, номинальный диаметр 15 мм (1/2"), присоединение муфтовое ВР-ВР
|  | Всего по позиции |  |  | 10: 107.62; 12: 878.18 | [16 empty] | Всего по позиции
593 | ФССЦ-18.2.06.08-0013 | Подводка гибкая армированная резиновая, диаметр 15 мм, длина 500 мм (Прим. Гибкая подводка Ду32 L=500мм) |  |  | 10 шт | 3 | 1 | 3 | 204.5 | 1.0424 | 639.49 | 8.16 | 5218.24 | [11 empty] | Подводка гибкая армированная резиновая, диаметр 15 мм, длина 500 мм (Прим. Гибкая подводка Ду32 L=500мм)
|  | Объем=30 / 10 | [29 empty] | Объем=30 / 10
|  | ЗСР МАТ=1,012 к расх. | [23 empty] | ЗСР МАТ=1,012 к расх.
|  | ТР МАТ=1,03 к расх. | [23 empty] | ТР МАТ=1,03 к расх.
|  | Всего по позиции |  |  | 10: 639.49; 12: 5218.24 | [16 empty] | Всего по позиции
594 | ФЕРм12-12-009-06 | Арматура муфтовая с ручным приводом или без привода водопроводная на номинальное давление до 10 МПа, номинальный диаметр: 40 мм |  |  | 4: шт; 5: 30; 6: 1; 7: 30 | [11 empty] | Арматура муфтовая с ручным приводом или без привода водопроводная на номинальное давление до 10 МПа, номинальный диаметр: 40 мм
| Приказ от 04.08.2020 № 421/пр п.58б | При применении сметных норм, включенных в сборники ГЭСН (ФЕР, ТЕР), аналогичных технологическим процессам в новом строительстве, в том числе по возведению новых конструктивных элементов ОЗП=1,15; ЭМ=1,25 к расх.; ЗПМ=1,25; ТЗ=1,15; ТЗМ=1,25 | [23 empty] | При применении сметных норм, включенных в сборники ГЭСН (ФЕР, ТЕР), аналогичных технологическим процессам в новом строительстве, в том числе по возведению новых конструктивных элементов ОЗП=1,15; ЭМ=1,25 к расх.; ЗПМ=1,25; ТЗ=1,15; ТЗМ=1,25
| Приказ от 07.07.2022 № 557/пр прил.8 табл.2 п.1.1 | Производство работ осуществляется в помещениях эксплуатируемого объекта капитального строительства без остановки рабочего процесса, при этом: в зоне производства работ отсутствуют загромождающие помещение предметы ОЗП=1,2; ЭМ=1,2 к расх.; ЗПМ=1,2; ТЗ=1,2; ТЗМ=1,2 | [23 empty] | Производство работ осуществляется в помещениях эксплуатируемого объекта капитального строительства без остановки рабочего процесса, при этом: в зоне производства работ отсутствуют загромождающие помещение предметы ОЗП=1,2; ЭМ=1,2 к расх.; ЗПМ=1,2; ТЗ=1,2; ТЗМ=1,2
| 1 | ОТ |  |  | 8: 51.95; 9: 1.38; 10: 2150.73; 11: 44.77; 12: 96288.18 | [13 empty] | ОТ
| 2 | ЭМ |  |  | 8: 5.67; 9: 1.5; 10: 255.15; 11: 13.24; 12: 3378.19 | [13 empty] | ЭМ
| 4 | М |  |  | 8: 13.39; 10: 401.7; 11: 8.16; 12: 3277.87 | [13 empty] | М
|  | ЗТ |  |  | 4: чел.-ч; 5: 5.4; 6: 1.38; 7: 223.56 | [14 empty] | ЗТ
|  | Итого по расценке |  |  | 8: 71.01; 10: 2807.58; 12: 102944.24 | [15 empty] | Итого по расценке
|  | ФОТ |  |  | 10: 2150.73; 12: 96288.18 | [14 empty] | ФОТ
| Пр/812-054.0-1 | НР Технологические трубопроводы |  |  | 4: %; 5: 90; 7: 90; 10: 1935.66; 12: 86659.36 | [14 empty] | НР Технологические трубопроводы
| Пр/774-054.0 | СП Технологические трубопроводы |  |  | 4: %; 5: 46; 7: 46; 10: 989.34; 12: 44292.56 | [14 empty] | СП Технологические трубопроводы
|  | Всего по позиции |  |  | 10: 5732.58; 12: 233896.16 | [16 empty] | Всего по позиции
595 | ФССЦ-18.1.09.06-1054 | Кран шаровый муфтовый для воды, номинальный диаметр 40 мм, тип в/н |  |  | шт | 30 | 1 | 30 | 178.64 |  | 5359.2 | 8.16 | 43731.07 | [11 empty] | Кран шаровый муфтовый для воды, номинальный диаметр 40 мм, тип в/н
|  | Всего по позиции |  |  | 10: 5359.2; 12: 43731.07 | [16 empty] | Всего по позиции
596 | ФЕР18-06-003-10 | Установка воздухоотводчиков |  |  | 4: шт; 5: 2; 6: 1; 7: 2 | [11 empty] | Установка воздухоотводчиков
| Приказ от 04.08.2020 № 421/пр п.58б | При применении сметных норм, включенных в сборники ГЭСН (ФЕР, ТЕР), аналогичных технологическим процессам в новом строительстве, в том числе по возведению новых конструктивных элементов ОЗП=1,15; ЭМ=1,25 к расх.; ЗПМ=1,25; ТЗ=1,15; ТЗМ=1,25 | [23 empty] | При применении сметных норм, включенных в сборники ГЭСН (ФЕР, ТЕР), аналогичных технологическим процессам в новом строительстве, в том числе по возведению новых конструктивных элементов ОЗП=1,15; ЭМ=1,25 к расх.; ЗПМ=1,25; ТЗ=1,15; ТЗМ=1,25
| Приказ от 07.07.2022 № 557/пр прил.8 табл.2 п.1.1 | Производство работ осуществляется в помещениях эксплуатируемого объекта капитального строительства без остановки рабочего процесса, при этом: в зоне производства работ отсутствуют загромождающие помещение предметы ОЗП=1,2; ЭМ=1,2 к расх.; ЗПМ=1,2; ТЗ=1,2; ТЗМ=1,2 | [23 empty] | Производство работ осуществляется в помещениях эксплуатируемого объекта капитального строительства без остановки рабочего процесса, при этом: в зоне производства работ отсутствуют загромождающие помещение предметы ОЗП=1,2; ЭМ=1,2 к расх.; ЗПМ=1,2; ТЗ=1,2; ТЗМ=1,2
| 1 | ОТ |  |  | 8: 15.12; 9: 1.38; 10: 41.73; 11: 44.77; 12: 1868.25 | [13 empty] | ОТ
| 2 | ЭМ |  |  | 8: 6.25; 9: 1.5; 10: 18.75; 11: 13.24; 12: 248.25 | [13 empty] | ЭМ
| 3 | в т.ч. ОТм |  |  | 8: 0.97; 9: 1.5; 10: 2.91; 11: 44.77; 12: 130.28 | [13 empty] | в т.ч. ОТм
| 4 | М |  |  | 8: 8.88; 10: 17.76; 11: 8.16; 12: 144.92 | [13 empty] | М
|  | ЗТ |  |  | 4: чел.-ч; 5: 1.59; 6: 1.38; 7: 4.3884 | [14 empty] | ЗТ
|  | ЗТм |  |  | 4: чел.-ч; 5: 0.08; 6: 1.5; 7: 0.24 | [14 empty] | ЗТм
|  | Итого по расценке |  |  | 8: 30.25; 10: 78.24; 12: 2261.42 | [15 empty] | Итого по расценке
|  | ФОТ |  |  | 10: 44.64; 12: 1998.53 | [14 empty] | ФОТ
| Приказ № 812/пр от 21.12.2020 Прил. п.16 | НР Сантехнические работы - внутренние (трубопроводы, водопровод, канализация, отопление, газоснабжение, вентиляция и кондиционирование воздуха) |  |  | 4: %; 5: 121; 7: 121; 10: 54.01; 12: 2418.22 | [14 empty] | НР Сантехнические работы - внутренние (трубопроводы, водопровод, канализация, отопление, газоснабжение, вентиляция и кондиционирование воздуха)
| Приказ № 774/пр от 11.12.2020 Прил. п.16, Приказ № 774/пр от 11.12.2020 п.16 | СП Сантехнические работы - внутренние (трубопроводы, водопровод, канализация, отопление, газоснабжение, вентиляция и кондиционирование воздуха) |  |  | % | 72 | 0.85 | 61.2 |  |  | 27.32 |  | 1223.1 | [14 empty] | СП Сантехнические работы - внутренние (трубопроводы, водопровод, канализация, отопление, газоснабжение, вентиляция и кондиционирование воздуха)
|  | Всего по позиции |  |  | 10: 159.57; 12: 5902.74 | [16 empty] | Всего по позиции
597 | ФССЦ-19.1.02.01-0011 | Воздухоотводчик автоматический с наружным резьбовым, присоединением Рр=1,0 МПа, T max=120 град C, D=15 мм |  |  | шт | 2 | 1 | 2 | 60.7 |  | 121.4 | 8.16 | 990.62 | [11 empty] | Воздухоотводчик автоматический с наружным резьбовым, присоединением Рр=1,0 МПа, T max=120 град C, D=15 мм
|  | Всего по позиции |  |  | 10: 121.4; 12: 990.62 | [16 empty] | Всего по позиции
598 | ФЕР13-03-002-04 | Огрунтовка металлических поверхностей за один раз: грунтовкой ГФ-021 |  |  | 4: 100 м2; 5: 0.2671; 6: 1; 7: 0.2671 | [11 empty] | Огрунтовка металлических поверхностей за один раз: грунтовкой ГФ-021
|  | Объем=(10,625+16,085) / 100 | [29 empty] | Объем=(10,625+16,085) / 100
| Приказ от 04.08.2020 № 421/пр п.58б | При применении сметных норм, включенных в сборники ГЭСН (ФЕР, ТЕР), аналогичных технологическим процессам в новом строительстве, в том числе по возведению новых конструктивных элементов ОЗП=1,15; ЭМ=1,25 к расх.; ЗПМ=1,25; ТЗ=1,15; ТЗМ=1,25 | [23 empty] | При применении сметных норм, включенных в сборники ГЭСН (ФЕР, ТЕР), аналогичных технологическим процессам в новом строительстве, в том числе по возведению новых конструктивных элементов ОЗП=1,15; ЭМ=1,25 к расх.; ЗПМ=1,25; ТЗ=1,15; ТЗМ=1,25
| Приказ от 07.07.2022 № 557/пр прил.8 табл.2 п.1.1 | Производство работ осуществляется в помещениях эксплуатируемого объекта капитального строительства без остановки рабочего процесса, при этом: в зоне производства работ отсутствуют загромождающие помещение предметы ОЗП=1,2; ЭМ=1,2 к расх.; ЗПМ=1,2; ТЗ=1,2; ТЗМ=1,2 | [23 empty] | Производство работ осуществляется в помещениях эксплуатируемого объекта капитального строительства без остановки рабочего процесса, при этом: в зоне производства работ отсутствуют загромождающие помещение предметы ОЗП=1,2; ЭМ=1,2 к расх.; ЗПМ=1,2; ТЗ=1,2; ТЗМ=1,2
| 1 | ОТ |  |  | 8: 56.55; 9: 1.38; 10: 20.84; 11: 44.77; 12: 933.01 | [13 empty] | ОТ
| 2 | ЭМ |  |  | 8: 9.22; 9: 1.5; 10: 3.69; 11: 13.24; 12: 48.86 | [13 empty] | ЭМ
| 3 | в т.ч. ОТм |  |  | 8: 0.22; 9: 1.5; 10: 0.09; 11: 44.77; 12: 4.03 | [13 empty] | в т.ч. ОТм
| 4 | М |  |  | 8: 152.04; 10: 40.61; 11: 8.16; 12: 331.38 | [13 empty] | М
|  | ЗТ |  |  | 4: чел.-ч; 5: 5.31; 6: 1.38; 7: 1.9573 | [14 empty] | ЗТ
|  | ЗТм |  |  | 4: чел.-ч; 5: 0.02; 6: 1.5; 7: 0.008013 | [14 empty] | ЗТм
|  | Итого по расценке |  |  | 8: 217.81; 10: 65.14; 12: 1313.25 | [15 empty] | Итого по расценке
|  | ФОТ |  |  | 10: 20.93; 12: 937.04 | [14 empty] | ФОТ
| Приказ № 812/пр от 21.12.2020 Прил. п.13 | НР Защита строительных конструкций и оборудования от коррозии |  |  | 4: %; 5: 94; 7: 94; 10: 19.67; 12: 880.82 | [14 empty] | НР Защита строительных конструкций и оборудования от коррозии
| Приказ № 774/пр от 11.12.2020 Прил. п.13, Приказ № 774/пр от 11.12.2020 п.16 | СП Защита строительных конструкций и оборудования от коррозии |  |  | % | 51 | 0.85 | 43.35 |  |  | 9.07 |  | 406.21 | [14 empty] | СП Защита строительных конструкций и оборудования от коррозии
|  | Всего по позиции |  |  | 10: 93.88; 12: 2600.28 | [16 empty] | Всего по позиции
599 | ФЕР13-03-004-26 | Окраска металлических огрунтованных поверхностей: эмалью ПФ-115 |  |  | 4: 100 м2; 5: 0.2671; 6: 1; 7: 0.2671 | [11 empty] | Окраска металлических огрунтованных поверхностей: эмалью ПФ-115
|  | Объем=(10,625+16,085) / 100 | [29 empty] | Объем=(10,625+16,085) / 100
| Приказ от 04.08.2020 № 421/пр п.58б | При применении сметных норм, включенных в сборники ГЭСН (ФЕР, ТЕР), аналогичных технологическим процессам в новом строительстве, в том числе по возведению новых конструктивных элементов ОЗП=1,15; ЭМ=1,25 к расх.; ЗПМ=1,25; ТЗ=1,15; ТЗМ=1,25 | [23 empty] | При применении сметных норм, включенных в сборники ГЭСН (ФЕР, ТЕР), аналогичных технологическим процессам в новом строительстве, в том числе по возведению новых конструктивных элементов ОЗП=1,15; ЭМ=1,25 к расх.; ЗПМ=1,25; ТЗ=1,15; ТЗМ=1,25
| Приказ от 07.07.2022 № 557/пр прил.8 табл.2 п.1.1 | Производство работ осуществляется в помещениях эксплуатируемого объекта капитального строительства без остановки рабочего процесса, при этом: в зоне производства работ отсутствуют загромождающие помещение предметы ОЗП=1,2; ЭМ=1,2 к расх.; ЗПМ=1,2; ТЗ=1,2; ТЗМ=1,2 | [23 empty] | Производство работ осуществляется в помещениях эксплуатируемого объекта капитального строительства без остановки рабочего процесса, при этом: в зоне производства работ отсутствуют загромождающие помещение предметы ОЗП=1,2; ЭМ=1,2 к расх.; ЗПМ=1,2; ТЗ=1,2; ТЗМ=1,2
| 1 | ОТ |  |  | 8: 19.32; 9: 1.38; 10: 7.12; 11: 44.77; 12: 318.76 | [13 empty] | ОТ
| 2 | ЭМ |  |  | 8: 6.01; 9: 1.5; 10: 2.41; 11: 13.24; 12: 31.91 | [13 empty] | ЭМ
| 3 | в т.ч. ОТм |  |  | 8: 0.22; 9: 1.5; 10: 0.09; 11: 44.77; 12: 4.03 | [13 empty] | в т.ч. ОТм
| 4 | М |  |  | 8: 138.16; 10: 36.9; 11: 8.16; 12: 301.1 | [13 empty] | М
|  | ЗТ |  |  | 4: чел.-ч; 5: 2.13; 6: 1.38; 7: 0.78511 | [14 empty] | ЗТ
|  | ЗТм |  |  | 4: чел.-ч; 5: 0.02; 6: 1.5; 7: 0.008013 | [14 empty] | ЗТм
|  | Итого по расценке |  |  | 8: 163.49; 10: 46.43; 12: 651.77 | [15 empty] | Итого по расценке
|  | ФОТ |  |  | 10: 7.21; 12: 322.79 | [14 empty] | ФОТ
| Приказ № 812/пр от 21.12.2020 Прил. п.13 | НР Защита строительных конструкций и оборудования от коррозии |  |  | 4: %; 5: 94; 7: 94; 10: 6.78; 12: 303.42 | [14 empty] | НР Защита строительных конструкций и оборудования от коррозии
| Приказ № 774/пр от 11.12.2020 Прил. п.13, Приказ № 774/пр от 11.12.2020 п.16 | СП Защита строительных конструкций и оборудования от коррозии |  |  | % | 51 | 0.85 | 43.35 |  |  | 3.13 |  | 139.93 | [14 empty] | СП Защита строительных конструкций и оборудования от коррозии
|  | Всего по позиции |  |  | 10: 56.34; 12: 1095.12 | [16 empty] | Всего по позиции
600 | ФЕР16-07-005-01 | Гидравлическое испытание трубопроводов систем отопления, водопровода и горячего водоснабжения диаметром: до 50 мм |  |  | 4: 100 м; 5: 1.28; 6: 1; 7: 1.28 | [11 empty] | Гидравлическое испытание трубопроводов систем отопления, водопровода и горячего водоснабжения диаметром: до 50 мм
|  | Объем=128 / 100 | [29 empty] | Объем=128 / 100
| Приказ от 04.08.2020 № 421/пр п.58б | При применении сметных норм, включенных в сборники ГЭСН (ФЕР, ТЕР), аналогичных технологическим процессам в новом строительстве, в том числе по возведению новых конструктивных элементов ОЗП=1,15; ЭМ=1,25 к расх.; ЗПМ=1,25; ТЗ=1,15; ТЗМ=1,25 | [23 empty] | При применении сметных норм, включенных в сборники ГЭСН (ФЕР, ТЕР), аналогичных технологическим процессам в новом строительстве, в том числе по возведению новых конструктивных элементов ОЗП=1,15; ЭМ=1,25 к расх.; ЗПМ=1,25; ТЗ=1,15; ТЗМ=1,25
| Приказ от 07.07.2022 № 557/пр прил.8 табл.2 п.1.1 | Производство работ осуществляется в помещениях эксплуатируемого объекта капитального строительства без остановки рабочего процесса, при этом: в зоне производства работ отсутствуют загромождающие помещение предметы ОЗП=1,2; ЭМ=1,2 к расх.; ЗПМ=1,2; ТЗ=1,2; ТЗМ=1,2 | [23 empty] | Производство работ осуществляется в помещениях эксплуатируемого объекта капитального строительства без остановки рабочего процесса, при этом: в зоне производства работ отсутствуют загромождающие помещение предметы ОЗП=1,2; ЭМ=1,2 к расх.; ЗПМ=1,2; ТЗ=1,2; ТЗМ=1,2
| 1 | ОТ |  |  | 8: 58.32; 9: 1.38; 10: 103.02; 11: 44.77; 12: 4612.21 | [13 empty] | ОТ
| 2 | ЭМ |  |  | 8: 44.51; 9: 1.5; 10: 85.46; 11: 13.24; 12: 1131.49 | [13 empty] | ЭМ
| 4 | М |  |  | 8: 4.29; 10: 5.49; 11: 8.16; 12: 44.8 | [13 empty] | М
|  | ЗТ |  |  | 4: чел.-ч; 5: 5.01; 6: 1.38; 7: 8.8497 | [14 empty] | ЗТ
|  | Итого по расценке |  |  | 8: 107.12; 10: 193.97; 12: 5788.5 | [15 empty] | Итого по расценке
|  | ФОТ |  |  | 10: 103.02; 12: 4612.21 | [14 empty] | ФОТ
| Приказ № 812/пр от 21.12.2020 Прил. п.16 | НР Сантехнические работы - внутренние (трубопроводы, водопровод, канализация, отопление, газоснабжение, вентиляция и кондиционирование воздуха) |  |  | 4: %; 5: 121; 7: 121; 10: 124.65; 12: 5580.77 | [14 empty] | НР Сантехнические работы - внутренние (трубопроводы, водопровод, канализация, отопление, газоснабжение, вентиляция и кондиционирование воздуха)
| Приказ № 774/пр от 11.12.2020 Прил. п.16, Приказ № 774/пр от 11.12.2020 п.16 | СП Сантехнические работы - внутренние (трубопроводы, водопровод, канализация, отопление, газоснабжение, вентиляция и кондиционирование воздуха) |  |  | % | 72 | 0.85 | 61.2 |  |  | 63.05 |  | 2822.67 | [14 empty] | СП Сантехнические работы - внутренние (трубопроводы, водопровод, канализация, отопление, газоснабжение, вентиляция и кондиционирование воздуха)
|  | Всего по позиции |  |  | 10: 381.67; 12: 14191.94 | [16 empty] | Всего по позиции
601 | ФЕР16-07-005-02 | Гидравлическое испытание трубопроводов систем отопления, водопровода и горячего водоснабжения диаметром: до 100 мм |  |  | 4: 100 м; 5: 0.38; 6: 1; 7: 0.38 | [11 empty] | Гидравлическое испытание трубопроводов систем отопления, водопровода и горячего водоснабжения диаметром: до 100 мм
|  | Объем=38 / 100 | [29 empty] | Объем=38 / 100
| Приказ от 04.08.2020 № 421/пр п.58б | При применении сметных норм, включенных в сборники ГЭСН (ФЕР, ТЕР), аналогичных технологическим процессам в новом строительстве, в том числе по возведению новых конструктивных элементов ОЗП=1,15; ЭМ=1,25 к расх.; ЗПМ=1,25; ТЗ=1,15; ТЗМ=1,25 | [23 empty] | При применении сметных норм, включенных в сборники ГЭСН (ФЕР, ТЕР), аналогичных технологическим процессам в новом строительстве, в том числе по возведению новых конструктивных элементов ОЗП=1,15; ЭМ=1,25 к расх.; ЗПМ=1,25; ТЗ=1,15; ТЗМ=1,25
| Приказ от 07.07.2022 № 557/пр прил.8 табл.2 п.1.1 | Производство работ осуществляется в помещениях эксплуатируемого объекта капитального строительства без остановки рабочего процесса, при этом: в зоне производства работ отсутствуют загромождающие помещение предметы ОЗП=1,2; ЭМ=1,2 к расх.; ЗПМ=1,2; ТЗ=1,2; ТЗМ=1,2 | [23 empty] | Производство работ осуществляется в помещениях эксплуатируемого объекта капитального строительства без остановки рабочего процесса, при этом: в зоне производства работ отсутствуют загромождающие помещение предметы ОЗП=1,2; ЭМ=1,2 к расх.; ЗПМ=1,2; ТЗ=1,2; ТЗМ=1,2
| 1 | ОТ |  |  | 8: 58.32; 9: 1.38; 10: 30.58; 11: 44.77; 12: 1369.07 | [13 empty] | ОТ
| 2 | ЭМ |  |  | 8: 44.51; 9: 1.5; 10: 25.37; 11: 13.24; 12: 335.9 | [13 empty] | ЭМ
| 4 | М |  |  | 8: 11.12; 10: 4.23; 11: 8.16; 12: 34.52 | [13 empty] | М
|  | ЗТ |  |  | 4: чел.-ч; 5: 5.01; 6: 1.38; 7: 2.6272 | [14 empty] | ЗТ
|  | Итого по расценке |  |  | 8: 113.95; 10: 60.18; 12: 1739.49 | [15 empty] | Итого по расценке
|  | ФОТ |  |  | 10: 30.58; 12: 1369.07 | [14 empty] | ФОТ
| Приказ № 812/пр от 21.12.2020 Прил. п.16 | НР Сантехнические работы - внутренние (трубопроводы, водопровод, канализация, отопление, газоснабжение, вентиляция и кондиционирование воздуха) |  |  | 4: %; 5: 121; 7: 121; 10: 37; 12: 1656.57 | [14 empty] | НР Сантехнические работы - внутренние (трубопроводы, водопровод, канализация, отопление, газоснабжение, вентиляция и кондиционирование воздуха)
| Приказ № 774/пр от 11.12.2020 Прил. п.16, Приказ № 774/пр от 11.12.2020 п.16 | СП Сантехнические работы - внутренние (трубопроводы, водопровод, канализация, отопление, газоснабжение, вентиляция и кондиционирование воздуха) |  |  | % | 72 | 0.85 | 61.2 |  |  | 18.71 |  | 837.87 | [14 empty] | СП Сантехнические работы - внутренние (трубопроводы, водопровод, канализация, отопление, газоснабжение, вентиляция и кондиционирование воздуха)
|  | Всего по позиции |  |  | 10: 115.89; 12: 4233.93 | [16 empty] | Всего по позиции
|  | Итого по разделу 5 Обвязка тепловых завес |  |  | 10: 26618.71; 12: 693419.98 | [19 empty] | Итого по разделу 5 Обвязка тепловых завес
Раздел 6. Крепления вентиляционных систем | [22 empty] | Раздел 6. Крепления вентиляционных систем
Комплект крепления систем вентиляции | [23 empty] | Комплект крепления систем вентиляции
602 | ФССЦ-01.7.15.12-0014 | Шпильки резьбовая М10-2000 |  |  | шт | 784 | 1 | 784 | 14.45 |  | 11328.8 | 8.16 | 92443.01 | [11 empty] | Шпильки резьбовая М10-2000
|  | Объем=1568/2 | [29 empty] | Объем=1568/2
|  | Всего по позиции |  |  | 10: 11328.8; 12: 92443.01 | [16 empty] | Всего по позиции
603 | OОО «ВсеИнструменты.ру» Счет на оплату № 2403-290953-73953 от «18» марта 2024 года п.1 | Гайка шестигранная M10 |  |  | шт | 9517 | 1 | 9517 | 9.19 | 1.0424 | 91166.09 | 8.16 | 743915.29 | [11 empty] | Гайка шестигранная M10
|  | Цена=90/1,2/8,16 | [28 empty] | Цена=90/1,2/8,16
|  | ТР МАТ=1,03 к расх. | [23 empty] | ТР МАТ=1,03 к расх.
|  | ЗСР МАТ=1,012 к расх. | [23 empty] | ЗСР МАТ=1,012 к расх.
|  | Всего по позиции |  |  | 10: 91166.09; 12: 743915.29 | [16 empty] | Всего по позиции
604 | ФССЦ-19.1.01.11-0033 | Хомут со шпилькой для крепления воздуховодов, диаметр 160 мм |  |  | шт | 14 | 1 | 14 | 70.84 |  | 991.76 | 8.16 | 8092.76 | [11 empty] | Хомут со шпилькой для крепления воздуховодов, диаметр 160 мм
|  | Всего по позиции |  |  | 10: 991.76; 12: 8092.76 | [16 empty] | Всего по позиции
605 | ФССЦ-19.1.01.11-0032 | Хомут со шпилькой для крепления воздуховодов, диаметр 125 мм |  |  | шт | 6 | 1 | 6 | 68.34 |  | 410.04 | 8.16 | 3345.93 | [11 empty] | Хомут со шпилькой для крепления воздуховодов, диаметр 125 мм
|  | Всего по позиции |  |  | 10: 410.04; 12: 3345.93 | [16 empty] | Всего по позиции
606 | ФССЦ-19.1.01.11-0030 | Хомут для крепления воздуховодов, диаметр 1250 мм (Прим. Хомут вентиляционный 1400 М8/М10) |  |  | шт | 25 | 1 | 25 | 109.88 |  | 2747 | 8.16 | 22415.52 | [11 empty] | Хомут для крепления воздуховодов, диаметр 1250 мм (Прим. Хомут вентиляционный 1400 М8/М10)
|  | Всего по позиции |  |  | 10: 2747; 12: 22415.52 | [16 empty] | Всего по позиции
607 | ФССЦ-19.1.01.11-0030 | Хомут для крепления воздуховодов, диаметр 1250 мм |  |  | шт | 17 | 1 | 17 | 109.88 |  | 1867.96 | 8.16 | 15242.55 | [11 empty] | Хомут для крепления воздуховодов, диаметр 1250 мм
|  | Всего по позиции |  |  | 10: 1867.96; 12: 15242.55 | [16 empty] | Всего по позиции
608 | ФССЦ-19.1.01.11-0029 | Хомут для крепления воздуховодов, диаметр 1000 мм (Прим. Хомут вентиляционный 1120 М8/М10) |  |  | шт | 23 | 1 | 23 | 88.6 |  | 2037.8 | 8.16 | 16628.45 | [11 empty] | Хомут для крепления воздуховодов, диаметр 1000 мм (Прим. Хомут вентиляционный 1120 М8/М10)
|  | Всего по позиции |  |  | 10: 2037.8; 12: 16628.45 | [16 empty] | Всего по позиции
609 | ФССЦ-19.1.01.11-0028 | Хомут для крепления воздуховодов, диаметр 900 мм |  |  | шт | 36 | 1 | 36 | 79.84 |  | 2874.24 | 8.16 | 23453.8 | [11 empty] | Хомут для крепления воздуховодов, диаметр 900 мм
|  | Всего по позиции |  |  | 10: 2874.24; 12: 23453.8 | [16 empty] | Всего по позиции
610 | ФССЦ-19.1.01.11-0026 | Хомут для крепления воздуховодов, диаметр 710 мм |  |  | шт | 107 | 1 | 107 | 66.59 |  | 7125.13 | 8.16 | 58141.06 | [11 empty] | Хомут для крепления воздуховодов, диаметр 710 мм
|  | Всего по позиции |  |  | 10: 7125.13; 12: 58141.06 | [16 empty] | Всего по позиции
611 | ФССЦ-19.1.01.11-0023 | Хомут для крепления воздуховодов, диаметр 500 мм |  |  | шт | 145 | 1 | 145 | 46.05 |  | 6677.25 | 8.16 | 54486.36 | [11 empty] | Хомут для крепления воздуховодов, диаметр 500 мм
|  | Всего по позиции |  |  | 10: 6677.25; 12: 54486.36 | [16 empty] | Всего по позиции
612 | ФССЦ-19.1.01.11-0025 | Хомут для крепления воздуховодов, диаметр 630 мм |  |  | шт | 91 | 1 | 91 | 56.07 |  | 5102.37 | 8.16 | 41635.34 | [11 empty] | Хомут для крепления воздуховодов, диаметр 630 мм
|  | Всего по позиции |  |  | 10: 5102.37; 12: 41635.34 | [16 empty] | Всего по позиции
613 | ФССЦ-19.1.01.11-0027 | Хомут для крепления воздуховодов, диаметр 800 мм |  |  | шт | 46 | 1 | 46 | 76.34 |  | 3511.64 | 8.16 | 28654.98 | [11 empty] | Хомут для крепления воздуховодов, диаметр 800 мм
|  | Всего по позиции |  |  | 10: 3511.64; 12: 28654.98 | [16 empty] | Всего по позиции
614 | ФССЦ-19.1.01.11-0024 | Хомут для крепления воздуховодов, диаметр 560 мм |  |  | шт | 3 | 1 | 3 | 50.06 |  | 150.18 | 8.16 | 1225.47 | [11 empty] | Хомут для крепления воздуховодов, диаметр 560 мм
|  | Всего по позиции |  |  | 10: 150.18; 12: 1225.47 | [16 empty] | Всего по позиции
615 | ФССЦ-19.1.01.11-0029 | Хомут для крепления воздуховодов, диаметр 1000 мм |  |  | шт | 85 | 1 | 85 | 88.6 |  | 7531 | 8.16 | 61452.96 | [11 empty] | Хомут для крепления воздуховодов, диаметр 1000 мм
|  | Всего по позиции |  |  | 10: 7531; 12: 61452.96 | [16 empty] | Всего по позиции
616 | ООО "СТАНДАРТ-ЭЛЕКТРИК" № СЭER-073194 от 12.03.2024 г. п.2 | Декоративная крышка 41/41 |  |  | шт | 4133 | 1 | 4133 | 2.25 | 1.0424 | 9693.17 | 8.16 | 79096.27 | [11 empty] | Декоративная крышка 41/41
|  | Цена=22/1,2/8,16 | [28 empty] | Цена=22/1,2/8,16
|  | ТР МАТ=1,03 к расх. | [23 empty] | ТР МАТ=1,03 к расх.
|  | ЗСР МАТ=1,012 к расх. | [23 empty] | ЗСР МАТ=1,012 к расх.
|  | Всего по позиции |  |  | 10: 9693.17; 12: 79096.27 | [16 empty] | Всего по позиции
617 | ООО "СТАНДАРТ-ЭЛЕКТРИК" № СЭER-073194 от 12.03.2024 г. п.3 | Скоба-зажим U 41 М10 (41-82) |  |  | шт | 101 | 1 | 101 | 70.1 | 1.0424 | 7380.01 | 8.16 | 60220.88 | [11 empty] | Скоба-зажим U 41 М10 (41-82)
|  | Цена=686,44/1,2/8,16 | [28 empty] | Цена=686,44/1,2/8,16
|  | ТР МАТ=1,03 к расх. | [23 empty] | ТР МАТ=1,03 к расх.
|  | ЗСР МАТ=1,012 к расх. | [23 empty] | ЗСР МАТ=1,012 к расх.
|  | Всего по позиции |  |  | 10: 7380.01; 12: 60220.88 | [16 empty] | Всего по позиции
618 | ООО "СТАНДАРТ-ЭЛЕКТРИК" № СЭER-073194 от 12.03.2024 г. п.5 | Опорная пластина ST М10 |  |  | шт | 6376 | 1 | 6376 | 10.17 | 1.0424 | 67590.71 | 8.16 | 551540.19 | [11 empty] | Опорная пластина ST М10
|  | Цена=99,55/1,2/8,16 | [28 empty] | Цена=99,55/1,2/8,16
|  | ТР МАТ=1,03 к расх. | [23 empty] | ТР МАТ=1,03 к расх.
|  | ЗСР МАТ=1,012 к расх. | [23 empty] | ЗСР МАТ=1,012 к расх.
|  | Всего по позиции |  |  | 10: 67590.71; 12: 551540.19 | [16 empty] | Всего по позиции
619 | ООО "СТАНДАРТ-ЭЛЕКТРИК" № СЭER-073194 от 12.03.2024 г. п.11 | Шайба 10/125 |  |  | шт | 10770 | 1 | 10770 | 0.22 | 1.0424 | 2469.77 | 8.16 | 20153.32 | [11 empty] | Шайба 10/125
|  | Цена=2,11/1,2/8,16 | [28 empty] | Цена=2,11/1,2/8,16
|  | ТР МАТ=1,03 к расх. | [23 empty] | ТР МАТ=1,03 к расх.
|  | ЗСР МАТ=1,012 к расх. | [23 empty] | ЗСР МАТ=1,012 к расх.
|  | Всего по позиции |  |  | 10: 2469.77; 12: 20153.32 | [16 empty] | Всего по позиции
620 | ООО "СТАНДАРТ-ЭЛЕКТРИК" № СЭER-073194 от 12.03.2024 г. п.7 | Профиль ST 41/41/2.0-6 D |  |  | м | 852 | 1 | 852 | 252.89 | 1.0424 | 224589.26 | 8.16 | 1832648.36 | [11 empty] | Профиль ST 41/41/2.0-6 D
|  | Цена=2476,27/1,2/8,16 | [28 empty] | Цена=2476,27/1,2/8,16
|  | ТР МАТ=1,03 к расх. | [23 empty] | ТР МАТ=1,03 к расх.
|  | ЗСР МАТ=1,012 к расх. | [23 empty] | ЗСР МАТ=1,012 к расх.
|  | Всего по позиции |  |  | 10: 224589.26; 12: 1832648.36 | [16 empty] | Всего по позиции
621 | ФССЦ-01.7.15.02-0083 | Болты с шестигранной головкой, диаметр 10 мм (Прим. Болт шестигранный М10/40) |  |  | т | 0.0359 | 1 | 0.0359 | 19400 |  | 696.46 | 8.16 | 5683.11 | [11 empty] | Болты с шестигранной головкой, диаметр 10 мм (Прим. Болт шестигранный М10/40)
|  | Объем=35,9/1000 | [29 empty] | Объем=35,9/1000
|  | Всего по позиции |  |  | 10: 696.46; 12: 5683.11 | [16 empty] | Всего по позиции
622 | ООО "СТАНДАРТ-ЭЛЕКТРИК" № СЭER-073194 от 12.03.2024 г. п.15 | Болт шестигранный М10/30 |  |  | шт | 20 | 1 | 20 | 1.38 | 1.0424 | 28.77 | 8.16 | 234.76 | [11 empty] | Болт шестигранный М10/30
|  | Цена=13,52/1,2/8,16 | [28 empty] | Цена=13,52/1,2/8,16
|  | ТР МАТ=1,03 к расх. | [23 empty] | ТР МАТ=1,03 к расх.
|  | ЗСР МАТ=1,012 к расх. | [23 empty] | ЗСР МАТ=1,012 к расх.
|  | Всего по позиции |  |  | 10: 28.77; 12: 234.76 | [16 empty] | Всего по позиции
623 | ООО "СТАНДАРТ-ЭЛЕКТРИК" № СЭER-073194 от 12.03.2024 г. п.31 | Профиль ST 41/62/2.5-6 D |  |  | м | 1602 | 1 | 1602 | 433.46 | 1.0424 | 723817.83 | 8.16 | 5906353.49 | [11 empty] | Профиль ST 41/62/2.5-6 D
|  | Цена=4244,48/1,2/8,16 | [28 empty] | Цена=4244,48/1,2/8,16
|  | ТР МАТ=1,03 к расх. | [23 empty] | ТР МАТ=1,03 к расх.
|  | ЗСР МАТ=1,012 к расх. | [23 empty] | ЗСР МАТ=1,012 к расх.
|  | Всего по позиции |  |  | 10: 723817.83; 12: 5906353.49 | [16 empty] | Всего по позиции
624 | ООО "СТАНДАРТ-ЭЛЕКТРИК" № СЭER-073194 от 12.03.2024 г. п.33 | Муфта шестигранная f/f M10 x 30 |  |  | шт | 243 | 1 | 243 | 9.3 | 1.0424 | 2355.63 | 8.16 | 19221.94 | [11 empty] | Муфта шестигранная f/f M10 x 30
|  | Цена=91,08/1,2/8,16 | [28 empty] | Цена=91,08/1,2/8,16
|  | ТР МАТ=1,03 к расх. | [23 empty] | ТР МАТ=1,03 к расх.
|  | ЗСР МАТ=1,012 к расх. | [23 empty] | ЗСР МАТ=1,012 к расх.
|  | Всего по позиции |  |  | 10: 2355.63; 12: 19221.94 | [16 empty] | Всего по позиции
625 | ООО "СТАНДАРТ-ЭЛЕКТРИК" № СЭER-073194 от 12.03.2024 г. п.32 | Химический анкер VMU 410 |  |  | шт | 1 | 1 | 1 | 507.63 | 1.0424 | 529.13 | 8.16 | 4317.7 | [11 empty] | Химический анкер VMU 410
|  | Цена=4970,7/1,2/8,16 | [28 empty] | Цена=4970,7/1,2/8,16
|  | ТР МАТ=1,03 к расх. | [23 empty] | ТР МАТ=1,03 к расх.
|  | ЗСР МАТ=1,012 к расх. | [23 empty] | ЗСР МАТ=1,012 к расх.
|  | Всего по позиции |  |  | 10: 529.13; 12: 4317.7 | [16 empty] | Всего по позиции
626 | ФССЦ-01.7.15.01-0061 | Дозаторы Hilti MD |  |  | шт | 1 | 1 | 1 | 626.51 |  | 626.51 | 8.16 | 5112.32 | [11 empty] | Дозаторы Hilti MD
|  | Всего по позиции |  |  | 10: 626.51; 12: 5112.32 | [16 empty] | Всего по позиции
627 | ООО "СТАНДАРТ-ЭЛЕКТРИК" № СЭER-074029 от 04.04.2024 г. п.27 | Металлическая щетка VMZ-STB M10 |  |  | шт | 1 | 1 | 1 | 155.59 | 1.0424 | 162.18 | 8.16 | 1323.39 | [11 empty] | Металлическая щетка VMZ-STB M10
|  | Цена=1523,57/1,2/8,16 | [28 empty] | Цена=1523,57/1,2/8,16
|  | ТР МАТ=1,03 к расх. | [23 empty] | ТР МАТ=1,03 к расх.
|  | ЗСР МАТ=1,012 к расх. | [23 empty] | ЗСР МАТ=1,012 к расх.
|  | Всего по позиции |  |  | 10: 162.18; 12: 1323.39 | [16 empty] | Всего по позиции
628 | ООО "СТАНДАРТ-ЭЛЕКТРИК" № СЭER-074029 от 04.04.2024 г. п.12 | Поворотный шарнир ПШ |  |  | шт | 599 | 1 | 599 | 40.64 | 1.0424 | 25374.54 | 8.16 | 207056.25 | [11 empty] | Поворотный шарнир ПШ
|  | Цена=397,93/1,2/8,16 | [28 empty] | Цена=397,93/1,2/8,16
|  | ТР МАТ=1,03 к расх. | [23 empty] | ТР МАТ=1,03 к расх.
|  | ЗСР МАТ=1,012 к расх. | [23 empty] | ЗСР МАТ=1,012 к расх.
|  | Всего по позиции |  |  | 10: 25374.54; 12: 207056.25 | [16 empty] | Всего по позиции
Комплект крепления систем ПВ1-ПВ12 | [23 empty] | Комплект крепления систем ПВ1-ПВ12
629 | ФЕР09-03-039-02 | Монтаж опорных конструкций: для крепления трубопроводов внутри зданий и сооружений массой до 0,5 т |  |  | 4: т; 5: 0.000642; 6: 1; 7: 0.000642 | [11 empty] | Монтаж опорных конструкций: для крепления трубопроводов внутри зданий и сооружений массой до 0,5 т
|  | Объем=0,321*2/1000 | [29 empty] | Объем=0,321*2/1000
| Приказ от 04.08.2020 № 421/пр п.58б | При применении сметных норм, включенных в сборники ГЭСН (ФЕР, ТЕР), аналогичных технологическим процессам в новом строительстве, в том числе по возведению новых конструктивных элементов ОЗП=1,15; ЭМ=1,25 к расх.; ЗПМ=1,25; ТЗ=1,15; ТЗМ=1,25 | [23 empty] | При применении сметных норм, включенных в сборники ГЭСН (ФЕР, ТЕР), аналогичных технологическим процессам в новом строительстве, в том числе по возведению новых конструктивных элементов ОЗП=1,15; ЭМ=1,25 к расх.; ЗПМ=1,25; ТЗ=1,15; ТЗМ=1,25
| Приказ от 07.07.2022 № 557/пр прил.8 табл.2 п.1.1 | Производство работ осуществляется в помещениях эксплуатируемого объекта капитального строительства без остановки рабочего процесса, при этом: в зоне производства работ отсутствуют загромождающие помещение предметы ОЗП=1,2; ЭМ=1,2 к расх.; ЗПМ=1,2; ТЗ=1,2; ТЗМ=1,2 | [23 empty] | Производство работ осуществляется в помещениях эксплуатируемого объекта капитального строительства без остановки рабочего процесса, при этом: в зоне производства работ отсутствуют загромождающие помещение предметы ОЗП=1,2; ЭМ=1,2 к расх.; ЗПМ=1,2; ТЗ=1,2; ТЗМ=1,2
| 1 | ОТ |  |  | 8: 411.78; 9: 1.38; 10: 0.36; 11: 44.77; 12: 16.12 | [13 empty] | ОТ
| 2 | ЭМ |  |  | 8: 98.72; 9: 1.5; 10: 0.1; 11: 13.24; 12: 1.32 | [13 empty] | ЭМ
| 3 | в т.ч. ОТм |  |  | 8: 3.35; 9: 1.5; 10: 0; 11: 44.77 | [13 empty] | в т.ч. ОТм
| 4 | М |  |  | 8: 103.56; 10: 0.07; 11: 8.16; 12: 0.57 | [13 empty] | М
|  | ЗТ |  |  | 4: чел.-ч; 5: 45.4; 6: 1.38; 7: 0.040223 | [14 empty] | ЗТ
|  | ЗТм |  |  | 4: чел.-ч; 5: 0.27; 6: 1.5; 7: 0.00026 | [14 empty] | ЗТм
|  | Итого по расценке |  |  | 8: 614.06; 10: 0.53; 12: 18.01 | [15 empty] | Итого по расценке
|  | ФОТ |  |  | 10: 0.36; 12: 16.12 | [14 empty] | ФОТ
| Приказ № 812/пр от 21.12.2020 Прил. п.9 | НР Строительные металлические конструкции |  |  | 4: %; 5: 93; 7: 93; 10: 0.33; 12: 14.99 | [14 empty] | НР Строительные металлические конструкции
| Приказ № 774/пр от 11.12.2020 Прил. п.9, Приказ № 774/пр от 11.12.2020 п.16 | СП Строительные металлические конструкции |  |  | % | 62 | 0.85 | 52.7 |  |  | 0.19 |  | 8.5 | [14 empty] | СП Строительные металлические конструкции
|  | Всего по позиции |  |  | 10: 1.05; 12: 41.5 | [16 empty] | Всего по позиции
630 | ООО "СТАНДАРТ-ЭЛЕКТРИК" № СЭER-074029 от 04.04.2024 г. п.28 | Колонна К-6.6-3700-1.1-12.0 |  |  | компл | 2 | 1 | 2 | 13833.95 | 1.0424 | 28839.91 | 8.16 | 235333.67 | [11 empty] | Колонна К-6.6-3700-1.1-12.0
|  | Цена=135462/1,2/8,16 | [28 empty] | Цена=135462/1,2/8,16
|  | ТР МАТ=1,03 к расх. | [23 empty] | ТР МАТ=1,03 к расх.
|  | ЗСР МАТ=1,012 к расх. | [23 empty] | ЗСР МАТ=1,012 к расх.
|  | Всего по позиции |  |  | 10: 28839.91; 12: 235333.67 | [16 empty] | Всего по позиции
631 | ФЕР09-03-039-03 | Монтаж опорных конструкций: для крепления трубопроводов внутри зданий и сооружений массой до 2,0 т |  |  | 4: т; 5: 7.594; 6: 1; 7: 7.594 | [11 empty] | Монтаж опорных конструкций: для крепления трубопроводов внутри зданий и сооружений массой до 2,0 т
|  | Объем=(575*1+651*1+776*3+808*5)/1000 | [29 empty] | Объем=(575*1+651*1+776*3+808*5)/1000
| Приказ от 04.08.2020 № 421/пр п.58б | При применении сметных норм, включенных в сборники ГЭСН (ФЕР, ТЕР), аналогичных технологическим процессам в новом строительстве, в том числе по возведению новых конструктивных элементов ОЗП=1,15; ЭМ=1,25 к расх.; ЗПМ=1,25; ТЗ=1,15; ТЗМ=1,25 | [23 empty] | При применении сметных норм, включенных в сборники ГЭСН (ФЕР, ТЕР), аналогичных технологическим процессам в новом строительстве, в том числе по возведению новых конструктивных элементов ОЗП=1,15; ЭМ=1,25 к расх.; ЗПМ=1,25; ТЗ=1,15; ТЗМ=1,25
| Приказ от 07.07.2022 № 557/пр прил.8 табл.2 п.1.1 | Производство работ осуществляется в помещениях эксплуатируемого объекта капитального строительства без остановки рабочего процесса, при этом: в зоне производства работ отсутствуют загромождающие помещение предметы ОЗП=1,2; ЭМ=1,2 к расх.; ЗПМ=1,2; ТЗ=1,2; ТЗМ=1,2 | [23 empty] | Производство работ осуществляется в помещениях эксплуатируемого объекта капитального строительства без остановки рабочего процесса, при этом: в зоне производства работ отсутствуют загромождающие помещение предметы ОЗП=1,2; ЭМ=1,2 к расх.; ЗПМ=1,2; ТЗ=1,2; ТЗМ=1,2
| 1 | ОТ |  |  | 8: 419.94; 9: 1.38; 10: 4400.85; 11: 44.77; 12: 197026.05 | [13 empty] | ОТ
| 2 | ЭМ |  |  | 8: 158.01; 9: 1.5; 10: 1799.89; 11: 13.24; 12: 23830.54 | [13 empty] | ЭМ
| 3 | в т.ч. ОТм |  |  | 8: 3.35; 9: 1.5; 10: 38.16; 11: 44.77; 12: 1708.42 | [13 empty] | в т.ч. ОТм
| 4 | М |  |  | 8: 175.39; 10: 1331.91; 11: 8.16; 12: 10868.39 | [13 empty] | М
|  | ЗТ |  |  | 4: чел.-ч; 5: 46.3; 6: 1.38; 7: 485.211 | [14 empty] | ЗТ
|  | ЗТм |  |  | 4: чел.-ч; 5: 0.27; 6: 1.5; 7: 3.0756 | [14 empty] | ЗТм
|  | Итого по расценке |  |  | 8: 753.34; 10: 7532.65; 12: 231724.98 | [15 empty] | Итого по расценке
|  | ФОТ |  |  | 10: 4439.01; 12: 198734.47 | [14 empty] | ФОТ
| Приказ № 812/пр от 21.12.2020 Прил. п.9 | НР Строительные металлические конструкции |  |  | 4: %; 5: 93; 7: 93; 10: 4128.28; 12: 184823.06 | [14 empty] | НР Строительные металлические конструкции
| Приказ № 774/пр от 11.12.2020 Прил. п.9, Приказ № 774/пр от 11.12.2020 п.16 | СП Строительные металлические конструкции |  |  | % | 62 | 0.85 | 52.7 |  |  | 2339.36 |  | 104733.07 | [14 empty] | СП Строительные металлические конструкции
|  | Всего по позиции |  |  | 10: 14000.29; 12: 521281.11 | [16 empty] | Всего по позиции
632 | ООО "СТАНДАРТ-ЭЛЕКТРИК" № СЭER-074029 от 04.04.2024 г. п.30 | Ферма Ф-6.10-8000-1.1-12 |  |  | компл | 1 | 1 | 1 | 24780.43 | 1.0424 | 25830.13 | 8.16 | 210773.86 | [11 empty] | Ферма Ф-6.10-8000-1.1-12
|  | Цена=242650/1,2/8,16 | [28 empty] | Цена=242650/1,2/8,16
|  | ТР МАТ=1,03 к расх. | [23 empty] | ТР МАТ=1,03 к расх.
|  | ЗСР МАТ=1,012 к расх. | [23 empty] | ЗСР МАТ=1,012 к расх.
|  | Всего по позиции |  |  | 10: 25830.13; 12: 210773.86 | [16 empty] | Всего по позиции
633 | ООО "СТАНДАРТ-ЭЛЕКТРИК" № СЭER-074029 от 04.04.2024 г. п.31 | Ферма Ф-6.10-9000-1.1-12.1 |  |  | компл | 1 | 1 | 1 | 28055.76 | 1.0424 | 29244.2 | 8.16 | 238632.67 | [11 empty] | Ферма Ф-6.10-9000-1.1-12.1
|  | Цена=274722/1,2/8,16 | [28 empty] | Цена=274722/1,2/8,16
|  | ТР МАТ=1,03 к расх. | [23 empty] | ТР МАТ=1,03 к расх.
|  | ЗСР МАТ=1,012 к расх. | [23 empty] | ЗСР МАТ=1,012 к расх.
|  | Всего по позиции |  |  | 10: 29244.2; 12: 238632.67 | [16 empty] | Всего по позиции
634 | ООО "СТАНДАРТ-ЭЛЕКТРИК" № СЭER-074029 от 04.04.2024 г. п.32 | Ферма Ф-6.10-11000-1.1-12.1 |  |  | компл | 3 | 1 | 3 | 33442.81 | 1.0424 | 104578.34 | 8.16 | 853359.25 | [11 empty] | Ферма Ф-6.10-11000-1.1-12.1
|  | Цена=327472/1,2/8,16 | [28 empty] | Цена=327472/1,2/8,16
|  | ТР МАТ=1,03 к расх. | [23 empty] | ТР МАТ=1,03 к расх.
|  | ЗСР МАТ=1,012 к расх. | [23 empty] | ЗСР МАТ=1,012 к расх.
|  | Всего по позиции |  |  | 10: 104578.34; 12: 853359.25 | [16 empty] | Всего по позиции
635 | ООО "СТАНДАРТ-ЭЛЕКТРИК" № СЭER-074029 от 04.04.2024 г. п.33 | Ферма Ф-6.10-11500-1.1-12.1 |  |  | компл | 5 | 1 | 5 | 34821.9 | 1.0424 | 181484.78 | 8.16 | 1480915.8 | [11 empty] | Ферма Ф-6.10-11500-1.1-12.1
|  | Цена=340976/1,2/8,16 | [28 empty] | Цена=340976/1,2/8,16
|  | ТР МАТ=1,03 к расх. | [23 empty] | ТР МАТ=1,03 к расх.
|  | ЗСР МАТ=1,012 к расх. | [23 empty] | ЗСР МАТ=1,012 к расх.
|  | Всего по позиции |  |  | 10: 181484.78; 12: 1480915.8 | [16 empty] | Всего по позиции
636 | ФЕР09-03-039-01 | Монтаж опорных конструкций: для крепления трубопроводов внутри зданий и сооружений массой до 0,1 т |  |  | 4: т; 5: 0.1882; 6: 1; 7: 0.1882 | [11 empty] | Монтаж опорных конструкций: для крепления трубопроводов внутри зданий и сооружений массой до 0,1 т
|  | Объем=(147,3+26,5+14,4)/1000 | [29 empty] | Объем=(147,3+26,5+14,4)/1000
| Приказ от 04.08.2020 № 421/пр п.58б | При применении сметных норм, включенных в сборники ГЭСН (ФЕР, ТЕР), аналогичных технологическим процессам в новом строительстве, в том числе по возведению новых конструктивных элементов ОЗП=1,15; ЭМ=1,25 к расх.; ЗПМ=1,25; ТЗ=1,15; ТЗМ=1,25 | [23 empty] | При применении сметных норм, включенных в сборники ГЭСН (ФЕР, ТЕР), аналогичных технологическим процессам в новом строительстве, в том числе по возведению новых конструктивных элементов ОЗП=1,15; ЭМ=1,25 к расх.; ЗПМ=1,25; ТЗ=1,15; ТЗМ=1,25
| Приказ от 07.07.2022 № 557/пр прил.8 табл.2 п.1.1 | Производство работ осуществляется в помещениях эксплуатируемого объекта капитального строительства без остановки рабочего процесса, при этом: в зоне производства работ отсутствуют загромождающие помещение предметы ОЗП=1,2; ЭМ=1,2 к расх.; ЗПМ=1,2; ТЗ=1,2; ТЗМ=1,2 | [23 empty] | Производство работ осуществляется в помещениях эксплуатируемого объекта капитального строительства без остановки рабочего процесса, при этом: в зоне производства работ отсутствуют загромождающие помещение предметы ОЗП=1,2; ЭМ=1,2 к расх.; ЗПМ=1,2; ТЗ=1,2; ТЗМ=1,2
| 1 | ОТ |  |  | 8: 667.55; 9: 1.38; 10: 173.37; 11: 44.77; 12: 7761.77 | [13 empty] | ОТ
| 2 | ЭМ |  |  | 8: 252.16; 9: 1.5; 10: 71.18; 11: 13.24; 12: 942.42 | [13 empty] | ЭМ
| 3 | в т.ч. ОТм |  |  | 8: 3.35; 9: 1.5; 10: 0.95; 11: 44.77; 12: 42.53 | [13 empty] | в т.ч. ОТм
| 4 | М |  |  | 8: 238.18; 10: 44.83; 11: 8.16; 12: 365.81 | [13 empty] | М
|  | ЗТ |  |  | 4: чел.-ч; 5: 73.6; 6: 1.38; 7: 19.1151 | [14 empty] | ЗТ
|  | ЗТм |  |  | 4: чел.-ч; 5: 0.27; 6: 1.5; 7: 0.076221 | [14 empty] | ЗТм
|  | Итого по расценке |  |  | 8: 1157.89; 10: 289.38; 12: 9070 | [15 empty] | Итого по расценке
|  | ФОТ |  |  | 10: 174.32; 12: 7804.3 | [14 empty] | ФОТ
| Приказ № 812/пр от 21.12.2020 Прил. п.9 | НР Строительные металлические конструкции |  |  | 4: %; 5: 93; 7: 93; 10: 162.12; 12: 7258 | [14 empty] | НР Строительные металлические конструкции
| Приказ № 774/пр от 11.12.2020 Прил. п.9, Приказ № 774/пр от 11.12.2020 п.16 | СП Строительные металлические конструкции |  |  | % | 62 | 0.85 | 52.7 |  |  | 91.87 |  | 4112.87 | [14 empty] | СП Строительные металлические конструкции
|  | Всего по позиции |  |  | 10: 543.37; 12: 20440.87 | [16 empty] | Всего по позиции
637 | ООО "СТАНДАРТ-ЭЛЕКТРИК" № СЭER-074029 от 04.04.2024 г. п.29 | Узел прямого прохода УПП-1.1-1 |  |  | комплект | 4 | 1 | 4 | 1586.81 | 1.0424 | 6616.11 | 8.16 | 53987.46 | [11 empty] | Узел прямого прохода УПП-1.1-1
|  | Цена=15538,04/1,2/8,16 | [28 empty] | Цена=15538,04/1,2/8,16
|  | ТР МАТ=1,03 к расх. | [23 empty] | ТР МАТ=1,03 к расх.
|  | ЗСР МАТ=1,012 к расх. | [23 empty] | ЗСР МАТ=1,012 к расх.
|  | Всего по позиции |  |  | 10: 6616.11; 12: 53987.46 | [16 empty] | Всего по позиции
638 | ООО "СТАНДАРТ-ЭЛЕКТРИК" № СЭER-074029 от 04.04.2024 г. п.34 | Сборочный кондуктор СМЭ.СК-600-01.00.00 |  |  | шт | 10 | 1 | 10 | 151.55 | 1.0424 | 1579.7 | 8.16 | 12890.35 | [11 empty] | Сборочный кондуктор СМЭ.СК-600-01.00.00
|  | Цена=1484/1,2/8,16 | [28 empty] | Цена=1484/1,2/8,16
|  | ТР МАТ=1,03 к расх. | [23 empty] | ТР МАТ=1,03 к расх.
|  | ЗСР МАТ=1,012 к расх. | [23 empty] | ЗСР МАТ=1,012 к расх.
|  | Всего по позиции |  |  | 10: 1579.7; 12: 12890.35 | [16 empty] | Всего по позиции
639 | ООО "СТАНДАРТ-ЭЛЕКТРИК" № СЭER-074029 от 04.04.2024 г. п.35 | Сборочный кондуктор СМЭ.СК-600-02.00.00 |  |  | шт | 5 | 1 | 5 | 164.13 | 1.0424 | 855.41 | 8.16 | 6980.15 | [11 empty] | Сборочный кондуктор СМЭ.СК-600-02.00.00
|  | Цена=1607,20/1,2/8,16 | [28 empty] | Цена=1607,20/1,2/8,16
|  | ТР МАТ=1,03 к расх. | [23 empty] | ТР МАТ=1,03 к расх.
|  | ЗСР МАТ=1,012 к расх. | [23 empty] | ЗСР МАТ=1,012 к расх.
|  | Всего по позиции |  |  | 10: 855.41; 12: 6980.15 | [16 empty] | Всего по позиции
640 | ФССЦ-19.1.01.11-0024 | Хомут для крепления воздуховодов, диаметр 560 мм |  |  | шт | 205 | 1 | 205 | 50.06 |  | 10262.3 | 8.16 | 83740.37 | [11 empty] | Хомут для крепления воздуховодов, диаметр 560 мм
|  | Всего по позиции |  |  | 10: 10262.3; 12: 83740.37 | [16 empty] | Всего по позиции
641 | ООО "СТАНДАРТ-ЭЛЕКТРИК" № СЭER-074029 от 04.04.2024 г. п.37 | Профиль перфорированный 100х100х4-6 hdg |  |  | м | 480 | 1 | 480 | 710.37 | 1.0424 | 355421.41 | 8.16 | 2900238.71 | [11 empty] | Профиль перфорированный 100х100х4-6 hdg
|  | Цена=6955,98/1,2/8,16 | [28 empty] | Цена=6955,98/1,2/8,16
|  | ТР МАТ=1,03 к расх. | [23 empty] | ТР МАТ=1,03 к расх.
|  | ЗСР МАТ=1,012 к расх. | [23 empty] | ЗСР МАТ=1,012 к расх.
|  | Всего по позиции |  |  | 10: 355421.41; 12: 2900238.71 | [16 empty] | Всего по позиции
642 | ООО "СТАНДАРТ-ЭЛЕКТРИК" № СЭER-074029 от 04.04.2024 г. п.38 | Опорный соединитель профилей 100х100-1 |  |  | шт | 53 | 1 | 53 | 199.86 | 1.0424 | 11041.28 | 8.16 | 90096.84 | [11 empty] | Опорный соединитель профилей 100х100-1
|  | Цена=1957,01/1,2/8,16 | [28 empty] | Цена=1957,01/1,2/8,16
|  | ТР МАТ=1,03 к расх. | [23 empty] | ТР МАТ=1,03 к расх.
|  | ЗСР МАТ=1,012 к расх. | [23 empty] | ЗСР МАТ=1,012 к расх.
|  | Всего по позиции |  |  | 10: 11041.28; 12: 90096.84 | [16 empty] | Всего по позиции
643 | ООО "СТАНДАРТ-ЭЛЕКТРИК" № СЭER-074029 от 04.04.2024 г. п.39 | Соединитель СН 100/100 |  |  | шт | 475 | 1 | 475 | 28.72 | 1.0424 | 14219.88 | 8.16 | 116034.22 | [11 empty] | Соединитель СН 100/100
|  | Цена=281,25/1,2/8,16 | [28 empty] | Цена=281,25/1,2/8,16
|  | ТР МАТ=1,03 к расх. | [23 empty] | ТР МАТ=1,03 к расх.
|  | ЗСР МАТ=1,012 к расх. | [23 empty] | ЗСР МАТ=1,012 к расх.
|  | Всего по позиции |  |  | 10: 14219.88; 12: 116034.22 | [16 empty] | Всего по позиции
644 | ООО "СТАНДАРТ-ЭЛЕКТРИК" № СЭER-073194 от 12.03.2024 г. п.1 | Профиль ST 41/41-2.0-6 |  |  | м | 90 | 1 | 90 | 105.37 | 1.0424 | 9885.01 | 8.16 | 80661.68 | [11 empty] | Профиль ST 41/41-2.0-6
|  | Цена=1031,78/1,2/8,16 | [28 empty] | Цена=1031,78/1,2/8,16
|  | ТР МАТ=1,03 к расх. | [23 empty] | ТР МАТ=1,03 к расх.
|  | ЗСР МАТ=1,012 к расх. | [23 empty] | ЗСР МАТ=1,012 к расх.
|  | Всего по позиции |  |  | 10: 9885.01; 12: 80661.68 | [16 empty] | Всего по позиции
645 | ООО "СТАНДАРТ-ЭЛЕКТРИК" № СЭER-073194 от 12.03.2024 г. п.7 | Профиль ST 41/41/2.0-6 D |  |  | м | 198 | 1 | 198 | 252.89 | 1.0424 | 52193.28 | 8.16 | 425897.16 | [11 empty] | Профиль ST 41/41/2.0-6 D
|  | Цена=2476,27/1,2/8,16 | [28 empty] | Цена=2476,27/1,2/8,16
|  | ТР МАТ=1,03 к расх. | [23 empty] | ТР МАТ=1,03 к расх.
|  | ЗСР МАТ=1,012 к расх. | [23 empty] | ЗСР МАТ=1,012 к расх.
|  | Всего по позиции |  |  | 10: 52193.28; 12: 425897.16 | [16 empty] | Всего по позиции
646 | ООО "СТАНДАРТ-ЭЛЕКТРИК" № СЭER-073194 от 12.03.2024 г. п.14 | Соединитель СН 41/41 |  |  | шт | 17 | 1 | 17 | 32.34 | 1.0424 | 573.07 | 8.16 | 4676.25 | [11 empty] | Соединитель СН 41/41
|  | Цена=316,68/1,2/8,16 | [28 empty] | Цена=316,68/1,2/8,16
|  | ТР МАТ=1,03 к расх. | [23 empty] | ТР МАТ=1,03 к расх.
|  | ЗСР МАТ=1,012 к расх. | [23 empty] | ЗСР МАТ=1,012 к расх.
|  | Всего по позиции |  |  | 10: 573.07; 12: 4676.25 | [16 empty] | Всего по позиции
647 | ООО "СТАНДАРТ-ЭЛЕКТРИК" № СЭER-074029 от 04.04.2024 г. п.43 | Монтажный крюк усиленный МКУ-2-41D ТД |  |  | шт | 110 | 1 | 110 | 47.98 | 1.0424 | 5501.37 | 8.16 | 44891.18 | [11 empty] | Монтажный крюк усиленный МКУ-2-41D ТД
|  | Цена=469,83/1,2/8,16 | [28 empty] | Цена=469,83/1,2/8,16
|  | ТР МАТ=1,03 к расх. | [23 empty] | ТР МАТ=1,03 к расх.
|  | ЗСР МАТ=1,012 к расх. | [23 empty] | ЗСР МАТ=1,012 к расх.
|  | Всего по позиции |  |  | 10: 5501.37; 12: 44891.18 | [16 empty] | Всего по позиции
648 | ООО "СТАНДАРТ-ЭЛЕКТРИК" № СЭER-074029 от 04.04.2024 г. п.44 | Консоль ST 41/41/2.5-800 |  |  | шт | 109 | 1 | 109 | 146.06 | 1.0424 | 16594.93 | 8.16 | 135414.63 | [11 empty] | Консоль ST 41/41/2.5-800
|  | Цена=1430,26/1,2/8,16 | [28 empty] | Цена=1430,26/1,2/8,16
|  | ТР МАТ=1,03 к расх. | [23 empty] | ТР МАТ=1,03 к расх.
|  | ЗСР МАТ=1,012 к расх. | [23 empty] | ЗСР МАТ=1,012 к расх.
|  | Всего по позиции |  |  | 10: 16594.93; 12: 135414.63 | [16 empty] | Всего по позиции
649 | ООО "СТАНДАРТ-ЭЛЕКТРИК" № СЭER-074029 от 04.04.2024 г. п.45 | Консоль ST 41/41/2.5 q-500 |  |  | шт | 56 | 1 | 56 | 109.99 | 1.0424 | 6420.35 | 8.16 | 52390.06 | [11 empty] | Консоль ST 41/41/2.5 q-500
|  | Цена=1077,07/1,2/8,16 | [28 empty] | Цена=1077,07/1,2/8,16
|  | ТР МАТ=1,03 к расх. | [23 empty] | ТР МАТ=1,03 к расх.
|  | ЗСР МАТ=1,012 к расх. | [23 empty] | ЗСР МАТ=1,012 к расх.
|  | Всего по позиции |  |  | 10: 6420.35; 12: 52390.06 | [16 empty] | Всего по позиции
650 | ООО "СТАНДАРТ-ЭЛЕКТРИК" № СЭER-074029 от 04.04.2024 г. п.47 | Консоль ST 41/41/2.5 D-1200 |  |  | шт | 16 | 1 | 16 | 386.42 | 1.0424 | 6444.62 | 8.16 | 52588.1 | [11 empty] | Консоль ST 41/41/2.5 D-1200
|  | Цена=3783,85/1,2/8,16 | [28 empty] | Цена=3783,85/1,2/8,16
|  | ТР МАТ=1,03 к расх. | [23 empty] | ТР МАТ=1,03 к расх.
|  | ЗСР МАТ=1,012 к расх. | [23 empty] | ЗСР МАТ=1,012 к расх.
|  | Всего по позиции |  |  | 10: 6444.62; 12: 52588.1 | [16 empty] | Всего по позиции
651 | ООО "СТАНДАРТ-ЭЛЕКТРИК" № СЭER-073194 от 12.03.2024 г. п.13 | Опора-уголок СТ 528-523 |  |  | шт | 104 | 1 | 104 | 111.69 | 1.0424 | 12107.8 | 8.16 | 98799.65 | [11 empty] | Опора-уголок СТ 528-523
|  | Цена=1093,62/1,2/8,16 | [28 empty] | Цена=1093,62/1,2/8,16
|  | ТР МАТ=1,03 к расх. | [23 empty] | ТР МАТ=1,03 к расх.
|  | ЗСР МАТ=1,012 к расх. | [23 empty] | ЗСР МАТ=1,012 к расх.
|  | Всего по позиции |  |  | 10: 12107.8; 12: 98799.65 | [16 empty] | Всего по позиции
652 | ООО "СТАНДАРТ-ЭЛЕКТРИК" № СЭER-073194 от 12.03.2024 г. п.30 | Клиновой анкер С-KA+ 10/30/90 mm |  |  | шт | 20 | 1 | 20 | 16.89 | 1.0424 | 352.11 | 8.16 | 2873.22 | [11 empty] | Клиновой анкер С-KA+ 10/30/90 mm
|  | Цена=165,39/1,2/8,16 | [28 empty] | Цена=165,39/1,2/8,16
|  | ТР МАТ=1,03 к расх. | [23 empty] | ТР МАТ=1,03 к расх.
|  | ЗСР МАТ=1,012 к расх. | [23 empty] | ЗСР МАТ=1,012 к расх.
|  | Всего по позиции |  |  | 10: 352.11; 12: 2873.22 | [16 empty] | Всего по позиции
653 | ООО "СТАНДАРТ-ЭЛЕКТРИК" № СЭER-074029 от 04.04.2024 г. п.49 | Клиновой анкер С-KA+ 12/40/120 mm |  |  | шт | 520 | 1 | 520 | 27.61 | 1.0424 | 14965.37 | 8.16 | 122117.42 | [11 empty] | Клиновой анкер С-KA+ 12/40/120 mm
|  | Цена=270,36/1,2/8,16 | [28 empty] | Цена=270,36/1,2/8,16
|  | ТР МАТ=1,03 к расх. | [23 empty] | ТР МАТ=1,03 к расх.
|  | ЗСР МАТ=1,012 к расх. | [23 empty] | ЗСР МАТ=1,012 к расх.
|  | Всего по позиции |  |  | 10: 14965.37; 12: 122117.42 | [16 empty] | Всего по позиции
654 | ООО "СТАНДАРТ-ЭЛЕКТРИК" № СЭER-073194 от 12.03.2024 г. п.11 | Шайба 10/125 |  |  | шт | 1350 | 1 | 1350 | 0.22 | 1.0424 | 309.58 | 8.16 | 2526.17 | [11 empty] | Шайба 10/125
|  | Цена=2,11/1,2/8,16 | [28 empty] | Цена=2,11/1,2/8,16
|  | ТР МАТ=1,03 к расх. | [23 empty] | ТР МАТ=1,03 к расх.
|  | ЗСР МАТ=1,012 к расх. | [23 empty] | ЗСР МАТ=1,012 к расх.
|  | Всего по позиции |  |  | 10: 309.58; 12: 2526.17 | [16 empty] | Всего по позиции
655 | ООО "СТАНДАРТ-ЭЛЕКТРИК" № СЭER-073194 от 12.03.2024 г. п.15 | Болт шестигранный М10/30 |  |  | шт | 1130 | 1 | 1130 | 1.38 | 1.0424 | 1625.46 | 8.16 | 13263.75 | [11 empty] | Болт шестигранный М10/30
|  | Цена=13,52/1,2/8,16 | [28 empty] | Цена=13,52/1,2/8,16
|  | ТР МАТ=1,03 к расх. | [23 empty] | ТР МАТ=1,03 к расх.
|  | ЗСР МАТ=1,012 к расх. | [23 empty] | ЗСР МАТ=1,012 к расх.
|  | Всего по позиции |  |  | 10: 1625.46; 12: 13263.75 | [16 empty] | Всего по позиции
656 | ООО "СТАНДАРТ-ЭЛЕКТРИК" № СЭER-073194 от 12.03.2024 г. п.4 | Быстрозажимная гайка СС-М10 |  |  | шт | 1130 | 1 | 1130 | 20.46 | 1.0424 | 24099.15 | 8.16 | 196649.06 | [11 empty] | Быстрозажимная гайка СС-М10
|  | Цена=200,31/1,2/8,16 | [28 empty] | Цена=200,31/1,2/8,16
|  | ТР МАТ=1,03 к расх. | [23 empty] | ТР МАТ=1,03 к расх.
|  | ЗСР МАТ=1,012 к расх. | [23 empty] | ЗСР МАТ=1,012 к расх.
|  | Всего по позиции |  |  | 10: 24099.15; 12: 196649.06 | [16 empty] | Всего по позиции
657 | OОО «ВсеИнструменты.ру» Счет на оплату № 2403-290953-73953 от «18» марта 2024 года п.1 | Гайка шестигранная M10 |  |  | шт | 410 | 1 | 410 | 9.19 | 1.0424 | 3927.51 | 8.16 | 32048.48 | [11 empty] | Гайка шестигранная M10
|  | Цена=90/1,2/8,16 | [28 empty] | Цена=90/1,2/8,16
|  | ТР МАТ=1,03 к расх. | [23 empty] | ТР МАТ=1,03 к расх.
|  | ЗСР МАТ=1,012 к расх. | [23 empty] | ЗСР МАТ=1,012 к расх.
|  | Всего по позиции |  |  | 10: 3927.51; 12: 32048.48 | [16 empty] | Всего по позиции
658 | ООО "СТАНДАРТ-ЭЛЕКТРИК" № СЭER-073194 от 12.03.2024 г. п.5 | Опорная пластина ST М10 |  |  | шт | 550 | 1 | 550 | 10.17 | 1.0424 | 5830.44 | 8.16 | 47576.39 | [11 empty] | Опорная пластина ST М10
|  | Цена=99,55/1,2/8,16 | [28 empty] | Цена=99,55/1,2/8,16
|  | ТР МАТ=1,03 к расх. | [23 empty] | ТР МАТ=1,03 к расх.
|  | ЗСР МАТ=1,012 к расх. | [23 empty] | ЗСР МАТ=1,012 к расх.
|  | Всего по позиции |  |  | 10: 5830.44; 12: 47576.39 | [16 empty] | Всего по позиции
659 | ФССЦ-01.7.15.12-0013 | Шпильки резьбовые М8-2000 |  |  | шт | 22 | 1 | 22 | 11.48 |  | 252.56 | 8.16 | 2060.89 | [11 empty] | Шпильки резьбовые М8-2000
|  | Объем=44/2 | [29 empty] | Объем=44/2
|  | Всего по позиции |  |  | 10: 252.56; 12: 2060.89 | [16 empty] | Всего по позиции
660 | ООО "СТАНДАРТ-ЭЛЕКТРИК" № СЭER-073194 от 12.03.2024 г. п.26 | Гайка шестигранная M8 |  |  | шт | 700 | 1 | 700 | 0.27 | 1.0424 | 197.01 | 8.16 | 1607.6 | [11 empty] | Гайка шестигранная M8
|  | Цена=2,68/1,2/8,16 | [28 empty] | Цена=2,68/1,2/8,16
|  | ТР МАТ=1,03 к расх. | [23 empty] | ТР МАТ=1,03 к расх.
|  | ЗСР МАТ=1,012 к расх. | [23 empty] | ЗСР МАТ=1,012 к расх.
|  | Всего по позиции |  |  | 10: 197.01; 12: 1607.6 | [16 empty] | Всего по позиции
661 | ООО "СТАНДАРТ-ЭЛЕКТРИК" № СЭER-074029 от 04.04.2024 г. п.58 | Опора СТ 21-82 |  |  | шт | 18 | 1 | 18 | 94.15 | 1.0424 | 1766.49 | 8.16 | 14414.56 | [11 empty] | Опора СТ 21-82
|  | Цена=921,89/1,2/8,16 | [28 empty] | Цена=921,89/1,2/8,16
|  | ТР МАТ=1,03 к расх. | [23 empty] | ТР МАТ=1,03 к расх.
|  | ЗСР МАТ=1,012 к расх. | [23 empty] | ЗСР МАТ=1,012 к расх.
|  | Всего по позиции |  |  | 10: 1766.49; 12: 14414.56 | [16 empty] | Всего по позиции
662 | ФССЦ-01.7.15.02-0083 | Болты с шестигранной головкой, диаметр 10 мм (Прим. Болт шестигранный М10/120) |  |  | т | 0.0014 | 1 | 0.0014 | 19400 |  | 27.16 | 8.16 | 221.63 | [11 empty] | Болты с шестигранной головкой, диаметр 10 мм (Прим. Болт шестигранный М10/120)
|  | Объем=1,4/1000 | [29 empty] | Объем=1,4/1000
|  | Всего по позиции |  |  | 10: 27.16; 12: 221.63 | [16 empty] | Всего по позиции
663 | ФССЦ-01.7.15.05-0013 | Гайки шестигранные, диаметр резьбы 10 мм |  |  | т | 0.00028 | 1 | 0.00028 | 11628 |  | 3.26 | 8.16 | 26.6 | [11 empty] | Гайки шестигранные, диаметр резьбы 10 мм
|  | Объем=0,28/1000 | [29 empty] | Объем=0,28/1000
|  | Всего по позиции |  |  | 10: 3.26; 12: 26.6 | [16 empty] | Всего по позиции
664 | ООО "СТАНДАРТ-ЭЛЕКТРИК" № СЭER-074029 от 04.04.2024 г. п.61 | Цинковый спрей |  |  | шт | 10 | 1 | 10 | 333.95 | 1.0424 | 3480.96 | 8.16 | 28404.63 | [11 empty] | Цинковый спрей
|  | Цена=3270/1,2/8,16 | [28 empty] | Цена=3270/1,2/8,16
|  | ТР МАТ=1,03 к расх. | [23 empty] | ТР МАТ=1,03 к расх.
|  | ЗСР МАТ=1,012 к расх. | [23 empty] | ЗСР МАТ=1,012 к расх.
|  | Всего по позиции |  |  | 10: 3480.96; 12: 28404.63 | [16 empty] | Всего по позиции
665 | ООО "СТАНДАРТ-ЭЛЕКТРИК" № СЭER-074029 от 04.04.2024 г. п.62 | Уплотнитель виброизоляционный |  |  | м | 6 | 1 | 6 | 5244.59 | 1.0424 | 32800.5 | 8.16 | 267652.08 | [11 empty] | Уплотнитель виброизоляционный
|  | Цена=51355/1,2/8,16 | [28 empty] | Цена=51355/1,2/8,16
|  | ТР МАТ=1,03 к расх. | [23 empty] | ТР МАТ=1,03 к расх.
|  | ЗСР МАТ=1,012 к расх. | [23 empty] | ЗСР МАТ=1,012 к расх.
|  | Всего по позиции |  |  | 10: 32800.5; 12: 267652.08 | [16 empty] | Всего по позиции
666 | ФССЦ-01.7.15.12-1014 | Шпильки резьбовые оцинкованные, диаметр 8-16 мм (Прим. Резьбовая шпилька M12 х 1000) |  |  | кг | 0.0316 | 1 | 0.0316 | 23.69 |  | 0.75 | 8.16 | 6.12 | [11 empty] | Шпильки резьбовые оцинкованные, диаметр 8-16 мм (Прим. Резьбовая шпилька M12 х 1000)
|  | Объем=31,6/1000 | [29 empty] | Объем=31,6/1000
|  | Всего по позиции |  |  | 10: 0.75; 12: 6.12 | [16 empty] | Всего по позиции
667 | ООО "СТАНДАРТ-ЭЛЕКТРИК" № СЭER-073194 от 12.03.2024 г. п.10 | Шайба 12/125 |  |  | шт | 450 | 1 | 450 | 0.35 | 1.0424 | 164.17 | 8.16 | 1339.63 | [11 empty] | Шайба 12/125
|  | Цена=3,42/1,2/8,16 | [28 empty] | Цена=3,42/1,2/8,16
|  | ТР МАТ=1,03 к расх. | [23 empty] | ТР МАТ=1,03 к расх.
|  | ЗСР МАТ=1,012 к расх. | [23 empty] | ЗСР МАТ=1,012 к расх.
|  | Всего по позиции |  |  | 10: 164.17; 12: 1339.63 | [16 empty] | Всего по позиции
668 | ФССЦ-01.7.15.05-0014 | Гайки шестигранные, диаметр резьбы 12-14 мм |  |  | т | 0.0153 | 1 | 0.0153 | 10127 |  | 154.94 | 8.16 | 1264.31 | [11 empty] | Гайки шестигранные, диаметр резьбы 12-14 мм
|  | Объем=15,3/1000 | [29 empty] | Объем=15,3/1000
|  | Всего по позиции |  |  | 10: 154.94; 12: 1264.31 | [16 empty] | Всего по позиции
669 | ООО "СТАНДАРТ-ЭЛЕКТРИК" № СЭER-073194 от 12.03.2024 г. п.2 | Декоративная крышка 41/41 |  |  | шт | 430 | 1 | 430 | 2.25 | 1.0424 | 1008.48 | 8.16 | 8229.2 | [11 empty] | Декоративная крышка 41/41
|  | Цена=22/1,2/8,16 | [28 empty] | Цена=22/1,2/8,16
|  | ТР МАТ=1,03 к расх. | [23 empty] | ТР МАТ=1,03 к расх.
|  | ЗСР МАТ=1,012 к расх. | [23 empty] | ЗСР МАТ=1,012 к расх.
|  | Всего по позиции |  |  | 10: 1008.48; 12: 8229.2 | [16 empty] | Всего по позиции
670 | ФССЦ-01.7.15.11-0044 | Шайбы оцинкованные, диаметр 8 мм |  |  | кг | 0.0006 | 1 | 0.0006 | 27.94 |  | 0.02 | 8.16 | 0.16 | [11 empty] | Шайбы оцинкованные, диаметр 8 мм
|  | Объем=0,6/1000 | [29 empty] | Объем=0,6/1000
|  | Всего по позиции |  |  | 10: 0.02; 12: 0.16 | [16 empty] | Всего по позиции
|  | Итого по разделу 6 Крепления вентиляционных систем |  |  | 10: 2194039.74; 12: 18326442.9 | [19 empty] | Итого по разделу 6 Крепления вентиляционных систем
|  | Итоги по смете: | [31 empty] | Итоги по смете:
|  | Итого прямые затраты (справочно) |  |  | 10: 3597952.65; 12: 32157523.95 | [21 empty] | Итого прямые затраты (справочно)
|  | в том числе: | [32 empty] | в том числе:
|  | Оплата труда рабочих |  |  | 10: 74209.17; 12: 3322344.38 | [21 empty] | Оплата труда рабочих
|  | Эксплуатация машин |  |  | 10: 16030.04; 12: 212237.88 | [21 empty] | Эксплуатация машин
|  | в том числе оплата труда машинистов (Отм) |  |  | 10: 1219.48; 12: 54596.14 | [21 empty] | в том числе оплата труда машинистов (Отм)
|  | Материалы |  |  | 10: 3507713.44; 12: 28622941.69 | [21 empty] | Материалы
|  | Строительные работы |  |  | 10: 3715860.4; 12: 37480850.15 | [21 empty] | Строительные работы
|  | в том числе: | [32 empty] | в том числе:
|  | оплата труда |  |  | 10: 68530.68; 12: 3068118.39 | [21 empty] | оплата труда
|  | эксплуатация машин и механизмов |  |  | 10: 15377.99; 12: 203604.73 | [21 empty] | эксплуатация машин и механизмов
|  | в том числе оплата труда машинистов (ОТм) |  |  | 10: 1215.88; 12: 54434.96 | [21 empty] | в том числе оплата труда машинистов (ОТм)
|  | материалы |  |  | 10: 3507056.9; 12: 28617584.33 | [21 empty] | материалы
|  | накладные расходы |  |  | 10: 82785.24; 12: 3706295.69 | [21 empty] | накладные расходы
|  | сметная прибыль |  |  | 10: 42109.59; 12: 1885247.01 | [21 empty] | сметная прибыль
|  | Монтажные работы |  |  | 10: 14714.73; 12: 614183.07 | [21 empty] | Монтажные работы
|  | в том числе: | [32 empty] | в том числе:
|  | оплата труда |  |  | 10: 5678.49; 12: 254225.99 | [21 empty] | оплата труда
|  | эксплуатация машин и механизмов |  |  | 10: 652.05; 12: 8633.15 | [21 empty] | эксплуатация машин и механизмов
|  | в том числе оплата труда машинистов (ОТм) |  |  | 10: 3.6; 12: 161.18 | [21 empty] | в том числе оплата труда машинистов (ОТм)
|  | материалы |  |  | 10: 656.54; 12: 5357.36 | [21 empty] | материалы
|  | накладные расходы |  |  | 10: 5113.89; 12: 228948.47 | [21 empty] | накладные расходы
|  | сметная прибыль |  |  | 10: 2613.76; 12: 117018.1 | [21 empty] | сметная прибыль
|  | Оборудование |  |  | 10: 7948683.43; 12: 44910061.33 | [21 empty] | Оборудование
|  | Итого ФОТ (справочно) |  |  | 10: 75428.65; 12: 3376940.52 | [21 empty] | Итого ФОТ (справочно)
|  | Итого накладные расходы (справочно) |  |  | 10: 87899.13; 12: 3935244.16 | [21 empty] | Итого накладные расходы (справочно)
|  | Итого сметная прибыль (справочно) |  |  | 10: 44723.35; 12: 2002265.11 | [21 empty] | Итого сметная прибыль (справочно)
|  | ВСЕГО по смете |  |  | 10: 11679258.56; 12: 83005094.55 | [22 empty] | ВСЕГО по смете
Составил:
[должность, подпись (инициалы, фамилия)]
Проверил:
[должность, подпись (инициалы, фамилия)]
¹ Зарегистрирован Министерством юстиции Российской Федерации 10 сентября 2019 г., регистрационный № 55869), с изменениями, внесенными приказом Министерства строительства и жилищно-коммунального хозяйства Российской Федерации от 20 февраля 2021 г. № 79/пр (зарегистрирован Министерством юстиции Российской Федерации 9 августа 2021 г., регистрационный № 64577)
² Под прочими затратами понимаются затраты, учитываемые в соответствии с пунктом 184 Методики.
³ Под прочими работами понимаются затраты, учитываемые в соответствии с пунктами 122-128 Методики.

## 02-01-10 ОВ1 АБК (v2)
Приложение № 2
Утверждено приказом № 421 от 4 августа 2020 г. Минстроя РФ в редакции приказа № 557 от 7 июля 2022 г.
Наименование программного продукта | [5 empty] | ГРАНД-Смета, версия 2023.3
Наименование редакции сметных нормативов | [5 empty] | Изменения в сметные нормы, федеральные единичные расценки и отдельные составляющие к ним, включенные в федеральный реестр сметных нормативов приказами Минстроя России от 26 декабря 2019 г. № 871/пр, 872/пр, 873/пр, 874/пр, 875/пр, 876/пр (в ред. приказов от 30.03.2020 № 171/пр, 172/пр, от 01.06.2020 № 294/пр, 295/пр, от 30.06.2020 № 352/пр, 353/пр, от 20.10.2020 № 635/пр, 636/пр, от 09.02.2021 № 50/пр, 51/пр, от 24.05.2021 № 320/пр, 321/пр, от 24.06.2021 № 407/пр, 408/пр, от 14.10.2021 № 745/пр, 746/пр), от 20.12.2021 № 961/пр, 962/пр) | [9 empty] | Изменения в сметные нормы, федеральные единичные расценки и отдельные составляющие к ним, включенные в федеральный реестр сметных нормативов приказами Минстроя России от 26 декабря 2019 г. № 871/пр, 872/пр, 873/пр, 874/пр, 875/пр, 876/пр (в ред. приказов от 30.03.2020 № 171/пр, 172/пр, от 01.06.2020 № 294/пр, 295/пр, от 30.06.2020 № 352/пр, 353/пр, от 20.10.2020 № 635/пр, 636/пр, от 09.02.2021 № 50/пр, 51/пр, от 24.05.2021 № 320/пр, 321/пр, от 24.06.2021 № 407/пр, 408/пр, от 14.10.2021 № 745/пр, 746/пр), от 20.12.2021 № 961/пр, 962/пр)
Реквизиты приказа Минстроя России об утверждении дополнений и изменений к сметным нормативам | [5 empty] | Приказы Минстроя России от 26.12.2019 г. № 871/пр, 872/пр, 873/пр, 874/пр, 875/пр, 876/пр, от 30.03.2020 № 171/пр, 172/пр, от 01.06.2020 № 294/пр, 295/пр, от 30.06.2020 № 352/пр, 353/пр, от 20.10.2020 № 635/пр, 636/пр, от 09.02.2021 № 50/пр, 51/пр, от 24.05.2021 № 320/пр, 321/пр, от 24.06.2021 № 407/пр, 408/пр, от 14.10.2021 № 745/пр, 746/пр), от 20.12.2021 № 961/пр, 962/пр | [7 empty] | Реквизиты приказа Минстроя России об утверждении дополнений и изменений к сметным нормативам | Приказы Минстроя России от 26.12.2019 г. № 871/пр, 872/пр, 873/пр, 874/пр, 875/пр, 876/пр, от 30.03.2020 № 171/пр, 172/пр, от 01.06.2020 № 294/пр, 295/пр, от 30.06.2020 № 352/пр, 353/пр, от 20.10.2020 № 635/пр, 636/пр, от 09.02.2021 № 50/пр, 51/пр, от 24.05.2021 № 320/пр, 321/пр, от 24.06.2021 № 407/пр, 408/пр, от 14.10.2021 № 745/пр, 746/пр), от 20.12.2021 № 961/пр, 962/пр |  | Приказы Минстроя России от 26.12.2019 г. № 871/пр, 872/пр, 873/пр, 874/пр, 875/пр, 876/пр, от 30.03.2020 № 171/пр, 172/пр, от 01.06.2020 № 294/пр, 295/пр, от 30.06.2020 № 352/пр, 353/пр, от 20.10.2020 № 635/пр, 636/пр, от 09.02.2021 № 50/пр, 51/пр, от 24.05.2021 № 320/пр, 321/пр, от 24.06.2021 № 407/пр, 408/пр, от 14.10.2021 № 745/пр, 746/пр), от 20.12.2021 № 961/пр, 962/пр
Реквизиты письма Минстроя России об индексах изменения сметной стоимости строительства, включаемые в федеральный реестр сметных нормативов и размещаемые в федеральной государственной информационной системе ценообразования в строительстве, подготовленного в соответствии пунктом 85 Методики расчета индексов изменения сметной стоимости строительства, утвержденной приказом Министерства строительства и жилищно-коммунального хозяйства Российской Федерации от 5 июня 2019 г. № 326/пр¹ | [13 empty] | Реквизиты письма Минстроя России об индексах изменения сметной стоимости строительства, включаемые в федеральный реестр сметных нормативов и размещаемые в федеральной государственной информационной системе ценообразования в строительстве, подготовленного в соответствии пунктом 85 Методики расчета индексов изменения сметной стоимости строительства, утвержденной приказом Министерства строительства и жилищно-коммунального хозяйства Российской Федерации от 5 июня 2019 г. № 326/пр¹
Реквизиты нормативного правового акта об утверждении оплаты труда, утверждаемый в соответствии с пунктом 22(1) Правилами мониторинга цен, утвержденными постановлением Правительства Российской Федерации от 23 декабря 2016 г. № 1452 | [13 empty] | Реквизиты нормативного правового акта об утверждении оплаты труда, утверждаемый в соответствии с пунктом 22(1) Правилами мониторинга цен, утвержденными постановлением Правительства Российской Федерации от 23 декабря 2016 г. № 1452
Наименование субъекта Российской Федерации | [5 empty] | 50. Московская область | [11 empty] | 50. Московская область
Наименование зоны субъекта Российской Федерации
Цех №8, расположенный по адресу: Московская область, г.о. Мытищи, ул. Колонцова, 4. Капитальный ремонт | [18 empty] | Цех №8, расположенный по адресу: Московская область, г.о. Мытищи, ул. Колонцова, 4. Капитальный ремонт
(наименование стройки)
Цех №8, расположенный по адресу: Московская область, г.о. Мытищи, ул. Колонцова, 4. Капитальный ремонт | [19 empty] | Цех №8, расположенный по адресу: Московская область, г.о. Мытищи, ул. Колонцова, 4. Капитальный ремонт
(наименование объекта капитального строительства)
ЛОКАЛЬНЫЙ СМЕТНЫЙ РАСЧЕТ (СМЕТА) № 02-01-10
Отопление, вентиляция и кондиционирование.ОВ1.АБК | [20 empty] | Отопление, вентиляция и кондиционирование.ОВ1.АБК
(наименование работ и затрат)
Составлен | базисно-индексным | методом
Основание | Проект ООО"КиКГЕОСТРОЙ" 130-23-ОВ1.ВР
(проектная и (или) иная техническая документация)
Составлен(а) в текущем (базисном) уровне цен |  |  | II квартал 2023 года (01.01.2000) | [18 empty] | II квартал 2023 года (01.01.2000)
Сметная стоимость |  | 10847.39 | (948,77) | тыс.руб.
в том числе:
| строительных работ | 10061.23 | (881,1) | тыс.руб. |  | Средства на оплату труда рабочих |  |  |  |  | 1349.92 | (30,15) | тыс.руб.
| монтажных работ | 289.03 | (6,74) | тыс.руб. |  | Нормативные затраты труда рабочих |  |  |  |  | 3199 |  | чел.час.
| оборудования | 497.13 | (60,92) | тыс.руб. |  | Нормативные затраты труда машинистов |  |  |  |  | 74.5 |  | чел.час.
| прочих затрат | 0 | (0) | тыс.руб.
№ п/п | Обоснование | Наименование работ и затрат |  |  | Единица измерения | Количество |  |  | Сметная стоимость в базисном уровне цен (в текущем уровне цен (гр. 8) для ресурсов, отсутствующих в ФРСН), руб. |  |  | Индексы | Сметная стоимость в текущем уровне цен, руб.
[6 empty] | на единицу | коэффициенты | всего с учетом коэффициентов | на единицу | коэффициенты | всего
1 | 2 | 3 |  |  | 4 | 5 | 6 | 7 | 8 | 9 | 10 | 11 | 12
Раздел 1. Отопление | [22 empty] | Раздел 1. Отопление
Система отопления С1 | [23 empty] | Система отопления С1
1 | ФЕР18-05-001-01 | Установка насосов центробежных с электродвигателем, масса агрегата: до 0,1 т | [22 empty] | Установка насосов центробежных с электродвигателем, масса агрегата: до 0,1 т | bar: 4 to 7
| Приказ от 04.08.2020 № 421/пр п.58б | При применении сметных норм, включенных в сборники ГЭСН (ФЕР, ТЕР), аналогичных технологическим процессам в новом строительстве, в том числе по возведению новых конструктивных элементов ОЗП=1,15; ЭМ=1,25 к расх.; ЗПМ=1,25; ТЗ=1,15; ТЗМ=1,25 | [23 empty] | При применении сметных норм, включенных в сборники ГЭСН (ФЕР, ТЕР), аналогичных технологическим процессам в новом строительстве, в том числе по возведению новых конструктивных элементов ОЗП=1,15; ЭМ=1,25 к расх.; ЗПМ=1,25; ТЗ=1,15; ТЗМ=1,25
| Приказ от 07.07.2022 № 557/пр прил.8 табл.2 п.1.1 | Производство работ осуществляется в помещениях эксплуатируемого объекта капитального строительства без остановки рабочего процесса, при этом: в зоне производства работ отсутствуют загромождающие помещение предметы ОЗП=1,2; ЭМ=1,2 к расх.; ЗПМ=1,2; ТЗ=1,2; ТЗМ=1,2 | [23 empty] | Производство работ осуществляется в помещениях эксплуатируемого объекта капитального строительства без остановки рабочего процесса, при этом: в зоне производства работ отсутствуют загромождающие помещение предметы ОЗП=1,2; ЭМ=1,2 к расх.; ЗПМ=1,2; ТЗ=1,2; ТЗМ=1,2
| 1 | ОТ |  |  | 8: 120.77; 9: 1.38; 10: 166.66; 11: 44.77; 12: 7461.37 | [13 empty] | ОТ
| 2 | ЭМ |  |  | 8: 11.95; 9: 1.5; 10: 17.93; 11: 13.24; 12: 237.39 | [13 empty] | ЭМ
| 3 | в т.ч. ОТм |  |  | 8: 1.03; 9: 1.5; 10: 1.55; 11: 44.77; 12: 69.39 | [13 empty] | в т.ч. ОТм
| 4 | М |  |  | 8: 54.14; 10: 54.14; 11: 8.16; 12: 441.78 | [13 empty] | М
|  | ЗТ |  |  | 4: чел.-ч; 5: 13; 6: 1.38; 7: 17.94 | [14 empty] | ЗТ
|  | ЗТм |  |  | 4: чел.-ч; 5: 0.08; 6: 1.5; 7: 0.12 | [14 empty] | ЗТм
|  | Итого по расценке |  |  | 8: 186.86; 10: 238.73; 12: 8140.54 | [15 empty] | Итого по расценке
|  | ФОТ |  |  | 10: 168.21; 12: 7530.76 | [14 empty] | ФОТ
| Приказ № 812/пр от 21.12.2020 Прил. п.16 | НР Сантехнические работы - внутренние (трубопроводы, водопровод, канализация, отопление, газоснабжение, вентиляция и кондиционирование воздуха) |  |  | 4: %; 5: 121; 7: 121; 10: 203.53; 12: 9112.22 | [14 empty] | НР Сантехнические работы - внутренние (трубопроводы, водопровод, канализация, отопление, газоснабжение, вентиляция и кондиционирование воздуха)
| Приказ № 774/пр от 11.12.2020 Прил. п.16, Приказ № 774/пр от 11.12.2020 п.16 | СП Сантехнические работы - внутренние (трубопроводы, водопровод, канализация, отопление, газоснабжение, вентиляция и кондиционирование воздуха) |  |  | % | 72 | 0.85 | 61.2 |  |  | 102.94 |  | 4608.83 | [14 empty] | СП Сантехнические работы - внутренние (трубопроводы, водопровод, канализация, отопление, газоснабжение, вентиляция и кондиционирование воздуха)
|  | Всего по позиции |  |  | 10: 545.2; 12: 21861.59 | [16 empty] | Всего по позиции
2 | ООО "АВАНИГЕО" Счет на оплату №1309/24 от 14.03.24 г. п1 | Насос циркуляционный (с комплектом ответных фланцев) Grundfos UPS 65-180 F 400В |  |  | шт | 1 | 1 | 1 | 18719.36 | 1.0424 | 19512.31 | 8.16 | 159220.45 | [11 empty] | Насос циркуляционный (с комплектом ответных фланцев) Grundfos UPS 65-180 F 400В
|  | Цена=(178000+5300)/1,2/8,16 | [28 empty] | Цена=(178000+5300)/1,2/8,16
|  | ЗСР МАТ=1,012 к расх. | [23 empty] | ЗСР МАТ=1,012 к расх.
|  | ТР МАТ=1,03 к расх. | [23 empty] | ТР МАТ=1,03 к расх.
|  | Всего по позиции |  |  | 10: 19512.31; 12: 159220.45 | [16 empty] | Всего по позиции
4 | ФССЦ-18.2.08.05-0013 | Фильтры для очистки воды, ФМФ-65, фланцевые |  |  | шт | 1 | 1 | 1 | 580.95 |  | 580.95 | 8.16 | 4740.55 | [11 empty] | Фильтры для очистки воды, ФМФ-65, фланцевые
|  | Всего по позиции |  |  | 10: 580.95; 12: 4740.55 | [16 empty] | Всего по позиции
5 | ФЕР16-05-001-02 | Установка вентилей, задвижек, затворов, клапанов обратных, кранов проходных на трубопроводах из стальных труб диаметром: до 50 мм |  |  | 4: шт; 5: 8; 6: 1; 7: 8 | [11 empty] | Установка вентилей, задвижек, затворов, клапанов обратных, кранов проходных на трубопроводах из стальных труб диаметром: до 50 мм
|  | Объем=1+1+1+1+2+2 | [29 empty] | Объем=1+1+1+1+2+2
| Приказ от 04.08.2020 № 421/пр п.58б | При применении сметных норм, включенных в сборники ГЭСН (ФЕР, ТЕР), аналогичных технологическим процессам в новом строительстве, в том числе по возведению новых конструктивных элементов ОЗП=1,15; ЭМ=1,25 к расх.; ЗПМ=1,25; ТЗ=1,15; ТЗМ=1,25 | [23 empty] | При применении сметных норм, включенных в сборники ГЭСН (ФЕР, ТЕР), аналогичных технологическим процессам в новом строительстве, в том числе по возведению новых конструктивных элементов ОЗП=1,15; ЭМ=1,25 к расх.; ЗПМ=1,25; ТЗ=1,15; ТЗМ=1,25
| Приказ от 07.07.2022 № 557/пр прил.8 табл.2 п.1.1 | Производство работ осуществляется в помещениях эксплуатируемого объекта капитального строительства без остановки рабочего процесса, при этом: в зоне производства работ отсутствуют загромождающие помещение предметы ОЗП=1,2; ЭМ=1,2 к расх.; ЗПМ=1,2; ТЗ=1,2; ТЗМ=1,2 | [23 empty] | Производство работ осуществляется в помещениях эксплуатируемого объекта капитального строительства без остановки рабочего процесса, при этом: в зоне производства работ отсутствуют загромождающие помещение предметы ОЗП=1,2; ЭМ=1,2 к расх.; ЗПМ=1,2; ТЗ=1,2; ТЗМ=1,2
| 1 | ОТ |  |  | 8: 13.33; 9: 1.38; 10: 147.16; 11: 44.77; 12: 6588.35 | [13 empty] | ОТ
| 2 | ЭМ |  |  | 8: 4.15; 9: 1.5; 10: 49.8; 11: 13.24; 12: 659.35 | [13 empty] | ЭМ
| 3 | в т.ч. ОТм |  |  | 8: 0.23; 9: 1.5; 10: 2.76; 11: 44.77; 12: 123.57 | [13 empty] | в т.ч. ОТм
| 4 | М |  |  | 8: 24.66; 10: 197.28; 11: 8.16; 12: 1609.8 | [13 empty] | М
|  | ЗТ |  |  | 4: чел.-ч; 5: 1.47; 6: 1.38; 7: 16.2288 | [14 empty] | ЗТ
|  | ЗТм |  |  | 4: чел.-ч; 5: 0.02; 6: 1.5; 7: 0.24 | [14 empty] | ЗТм
|  | Итого по расценке |  |  | 8: 42.14; 10: 394.24; 12: 8857.5 | [15 empty] | Итого по расценке
|  | ФОТ |  |  | 10: 149.92; 12: 6711.92 | [14 empty] | ФОТ
| Приказ № 812/пр от 21.12.2020 Прил. п.16 | НР Сантехнические работы - внутренние (трубопроводы, водопровод, канализация, отопление, газоснабжение, вентиляция и кондиционирование воздуха) |  |  | 4: %; 5: 121; 7: 121; 10: 181.4; 12: 8121.42 | [14 empty] | НР Сантехнические работы - внутренние (трубопроводы, водопровод, канализация, отопление, газоснабжение, вентиляция и кондиционирование воздуха)
| Приказ № 774/пр от 11.12.2020 Прил. п.16, Приказ № 774/пр от 11.12.2020 п.16 | СП Сантехнические работы - внутренние (трубопроводы, водопровод, канализация, отопление, газоснабжение, вентиляция и кондиционирование воздуха) |  |  | % | 72 | 0.85 | 61.2 |  |  | 91.75 |  | 4107.7 | [14 empty] | СП Сантехнические работы - внутренние (трубопроводы, водопровод, канализация, отопление, газоснабжение, вентиляция и кондиционирование воздуха)
|  | Всего по позиции |  |  | 10: 667.39; 12: 21086.62 | [16 empty] | Всего по позиции
6 | ФССЦ-18.1.06.01-0096 | Клапан статический балансировочный для систем отопления, ГВС, теплоснабжения, холодоснабжения, без измерительного порта, с внутренним резьбовым присоединением из латуни, давление 2,5 МПа (25 кгс/см2), диаметр 50 мм (Прим. Клапан балансировочный Ду50 ASV-PV 2) |  |  | шт | 1 | 1 | 1 | 800.49 |  | 800.49 | 8.16 | 6532 | [11 empty] | Клапан статический балансировочный для систем отопления, ГВС, теплоснабжения, холодоснабжения, без измерительного порта, с внутренним резьбовым присоединением из латуни, давление 2,5 МПа (25 кгс/см2), диаметр 50 мм (Прим. Клапан балансировочный Ду50 ASV-PV 2)
|  | Всего по позиции |  |  | 10: 800.49; 12: 6532 | [16 empty] | Всего по позиции
7 | ФССЦ-18.1.06.01-0096 | Клапан статический балансировочный для систем отопления, ГВС, теплоснабжения, холодоснабжения, без измерительного порта, с внутренним резьбовым присоединением из латуни, давление 2,5 МПа (25 кгс/см2), диаметр 50 мм (Прим. Автоматический балансировочный клапан Ду50 ASV-M) |  |  | шт | 1 | 1 | 1 | 800.49 |  | 800.49 | 8.16 | 6532 | [11 empty] | Клапан статический балансировочный для систем отопления, ГВС, теплоснабжения, холодоснабжения, без измерительного порта, с внутренним резьбовым присоединением из латуни, давление 2,5 МПа (25 кгс/см2), диаметр 50 мм (Прим. Автоматический балансировочный клапан Ду50 ASV-M)
|  | Всего по позиции |  |  | 10: 800.49; 12: 6532 | [16 empty] | Всего по позиции
8 | ООО "ДН.РУ" Счет №325957 от 18.03.2024 г. п.21 | Клапан балансировочный Ду40 ASV-PV |  |  | шт | 1 | 1 | 1 | 2448.91 | 1.0424 | 2552.65 | 8.16 | 20829.62 | [11 empty] | Клапан балансировочный Ду40 ASV-PV
|  | Цена=23979,72/1,2/8,16 | [28 empty] | Цена=23979,72/1,2/8,16
|  | ЗСР МАТ=1,012 к расх. | [23 empty] | ЗСР МАТ=1,012 к расх.
|  | ТР МАТ=1,03 к расх. | [23 empty] | ТР МАТ=1,03 к расх.
|  | Всего по позиции |  |  | 10: 2552.65; 12: 20829.62 | [16 empty] | Всего по позиции
9 | ФССЦ-18.1.06.01-0095 | Клапан статический балансировочный для систем отопления, ГВС, теплоснабжения, холодоснабжения, без измерительного порта, с внутренним резьбовым присоединением из латуни, давление 2,5 МПа (25 кгс/см2), диаметр 40 мм (Прим. Автоматический балансировочный клапан Ду40 ASV-M) |  |  | шт | 1 | 1 | 1 | 617.83 |  | 617.83 | 8.16 | 5041.49 | [11 empty] | Клапан статический балансировочный для систем отопления, ГВС, теплоснабжения, холодоснабжения, без измерительного порта, с внутренним резьбовым присоединением из латуни, давление 2,5 МПа (25 кгс/см2), диаметр 40 мм (Прим. Автоматический балансировочный клапан Ду40 ASV-M)
|  | Всего по позиции |  |  | 10: 617.83; 12: 5041.49 | [16 empty] | Всего по позиции
10 | ФССЦ-18.1.09.06-1052 | Кран шаровый муфтовый для воды, номинальный диаметр 40 мм, тип в/в |  |  | шт | 2 | 1 | 2 | 164.88 |  | 329.76 | 8.16 | 2690.84 | [11 empty] | Кран шаровый муфтовый для воды, номинальный диаметр 40 мм, тип в/в
|  | Всего по позиции |  |  | 10: 329.76; 12: 2690.84 | [16 empty] | Всего по позиции
11 | ФССЦ-18.1.09.06-1056 | Кран шаровый муфтовый для воды, номинальный диаметр 50 мм, тип в/в |  |  | шт | 2 | 1 | 2 | 235.39 |  | 470.78 | 8.16 | 3841.56 | [11 empty] | Кран шаровый муфтовый для воды, номинальный диаметр 50 мм, тип в/в
|  | Всего по позиции |  |  | 10: 470.78; 12: 3841.56 | [16 empty] | Всего по позиции
12 | ФЕР18-03-001-02 | Установка радиаторов: стальных |  |  | 4: 100 кВт; 5: 1.1026; 6: 1; 7: 1.1026 | [11 empty] | Установка радиаторов: стальных
|  | Объем=(2,59*7+2,22*9+1,85*27+1,48*15) / 100 | [29 empty] | Объем=(2,59*7+2,22*9+1,85*27+1,48*15) / 100
| ОП п.1.18.16 | Тепловое испытание систем отопления с проверкой равномерности прогрева отопительных приборов - 3% ОЗП=1,03; ЭМ=1,03 к расх.; ЗПМ=1,03; ТЗ=1,03; ТЗМ=1,03 | [23 empty] | Тепловое испытание систем отопления с проверкой равномерности прогрева отопительных приборов - 3% ОЗП=1,03; ЭМ=1,03 к расх.; ЗПМ=1,03; ТЗ=1,03; ТЗМ=1,03
| Приказ от 04.08.2020 № 421/пр п.58б | При применении сметных норм, включенных в сборники ГЭСН (ФЕР, ТЕР), аналогичных технологическим процессам в новом строительстве, в том числе по возведению новых конструктивных элементов ОЗП=1,15; ЭМ=1,25 к расх.; ЗПМ=1,25; ТЗ=1,15; ТЗМ=1,25 | [23 empty] | При применении сметных норм, включенных в сборники ГЭСН (ФЕР, ТЕР), аналогичных технологическим процессам в новом строительстве, в том числе по возведению новых конструктивных элементов ОЗП=1,15; ЭМ=1,25 к расх.; ЗПМ=1,25; ТЗ=1,15; ТЗМ=1,25
| Приказ от 07.07.2022 № 557/пр прил.8 табл.2 п.1.1 | Производство работ осуществляется в помещениях эксплуатируемого объекта капитального строительства без остановки рабочего процесса, при этом: в зоне производства работ отсутствуют загромождающие помещение предметы ОЗП=1,2; ЭМ=1,2 к расх.; ЗПМ=1,2; ТЗ=1,2; ТЗМ=1,2 | [23 empty] | Производство работ осуществляется в помещениях эксплуатируемого объекта капитального строительства без остановки рабочего процесса, при этом: в зоне производства работ отсутствуют загромождающие помещение предметы ОЗП=1,2; ЭМ=1,2 к расх.; ЗПМ=1,2; ТЗ=1,2; ТЗМ=1,2
| 1 | ОТ |  |  | 8: 530.13; 9: 1.4214; 10: 830.84; 11: 44.77; 12: 37196.71 | [13 empty] | ОТ
| 2 | ЭМ |  |  | 8: 192.89; 9: 1.545; 10: 328.59; 11: 13.24; 12: 4350.53 | [13 empty] | ЭМ
| 3 | в т.ч. ОТм |  |  | 8: 38.75; 9: 1.545; 10: 66.01; 11: 44.77; 12: 2955.27 | [13 empty] | в т.ч. ОТм
| 4 | М |  |  | 8: 1222.39; 10: 1347.81; 11: 8.16; 12: 10998.13 | [13 empty] | М
|  | ЗТ |  |  | 4: чел.-ч; 5: 59.1; 6: 1.4214; 7: 92.6236 | [14 empty] | ЗТ
|  | ЗТм |  |  | 4: чел.-ч; 5: 3.13; 6: 1.545; 7: 5.332 | [14 empty] | ЗТм
|  | Итого по расценке |  |  | 8: 1945.41; 10: 2507.24; 12: 52545.37 | [15 empty] | Итого по расценке
|  | ФОТ |  |  | 10: 896.85; 12: 40151.98 | [14 empty] | ФОТ
| Приказ № 812/пр от 21.12.2020 Прил. п.16 | НР Сантехнические работы - внутренние (трубопроводы, водопровод, канализация, отопление, газоснабжение, вентиляция и кондиционирование воздуха) |  |  | 4: %; 5: 121; 7: 121; 10: 1085.19; 12: 48583.9 | [14 empty] | НР Сантехнические работы - внутренние (трубопроводы, водопровод, канализация, отопление, газоснабжение, вентиляция и кондиционирование воздуха)
| Приказ № 774/пр от 11.12.2020 Прил. п.16, Приказ № 774/пр от 11.12.2020 п.16 | СП Сантехнические работы - внутренние (трубопроводы, водопровод, канализация, отопление, газоснабжение, вентиляция и кондиционирование воздуха) |  |  | % | 72 | 0.85 | 61.2 |  |  | 548.87 |  | 24573.01 | [14 empty] | СП Сантехнические работы - внутренние (трубопроводы, водопровод, канализация, отопление, газоснабжение, вентиляция и кондиционирование воздуха)
|  | Всего по позиции |  |  | 10: 4141.3; 12: 125702.28 | [16 empty] | Всего по позиции
13 | OОО «ВсеИнструменты.ру» Счет на оплату № 2403-263558-44268 от «28» марта 2024 года п.1 | Радиатор биметаллический Radena CS 500 x14 секций |  |  | шт | 7 | 1 | 7 | 1683.31 | 1.0424 | 12282.31 | 8.16 | 100223.65 | [11 empty] | Радиатор биметаллический Radena CS 500 x14 секций
|  | Цена=16483/1,2/8,16 | [28 empty] | Цена=16483/1,2/8,16
|  | ЗСР МАТ=1,012 к расх. | [23 empty] | ЗСР МАТ=1,012 к расх.
|  | ТР МАТ=1,03 к расх. | [23 empty] | ТР МАТ=1,03 к расх.
|  | Всего по позиции |  |  | 10: 12282.31; 12: 100223.65 | [16 empty] | Всего по позиции
14 | АО "ТВВД" Счет №ААА0012173 от 12 марта 2024 г. п.1 | Радиатор биметаллический Radena CS 500 x12 секций |  |  | шт | 9 | 1 | 9 | 1277.27 | 1.0424 | 11982.38 | 8.16 | 97776.22 | [11 empty] | Радиатор биметаллический Radena CS 500 x12 секций
|  | Цена=12507,05/1,2/8,16 | [28 empty] | Цена=12507,05/1,2/8,16
|  | ЗСР МАТ=1,012 к расх. | [23 empty] | ЗСР МАТ=1,012 к расх.
|  | ТР МАТ=1,03 к расх. | [23 empty] | ТР МАТ=1,03 к расх.
|  | Всего по позиции |  |  | 10: 11982.38; 12: 97776.22 | [16 empty] | Всего по позиции
15 | АО "ТВВД" Счет №ААА0012173 от 12 марта 2024 г. п.2 | Радиатор биметаллический Radena CS 500 x10 секций |  |  | шт | 27 | 1 | 27 | 1064.39 | 1.0424 | 29955.89 | 8.16 | 244440.06 | [11 empty] | Радиатор биметаллический Radena CS 500 x10 секций
|  | Цена=10422,54/1,2/8,16 | [28 empty] | Цена=10422,54/1,2/8,16
|  | ЗСР МАТ=1,012 к расх. | [23 empty] | ЗСР МАТ=1,012 к расх.
|  | ТР МАТ=1,03 к расх. | [23 empty] | ТР МАТ=1,03 к расх.
|  | Всего по позиции |  |  | 10: 29955.89; 12: 244440.06 | [16 empty] | Всего по позиции
16 | АО "ТВВД" Счет №ААА0012173 от 12 марта 2024 г. п.3 | Радиатор биметаллический Radena CS 500 x8 секций |  |  | шт | 15 | 1 | 15 | 851.51 | 1.0424 | 13313.7 | 8.16 | 108639.79 | [11 empty] | Радиатор биметаллический Radena CS 500 x8 секций
|  | Цена=8338,03/1,2/8,16 | [28 empty] | Цена=8338,03/1,2/8,16
|  | ЗСР МАТ=1,012 к расх. | [23 empty] | ЗСР МАТ=1,012 к расх.
|  | ТР МАТ=1,03 к расх. | [23 empty] | ТР МАТ=1,03 к расх.
|  | Всего по позиции |  |  | 10: 13313.7; 12: 108639.79 | [16 empty] | Всего по позиции
17 | АО "ТВВД" Счет №ААА0012173 от 12 марта 2024 г. п.4 | Комплект подключения для радиаторов, RADENA CS |  |  | шт | 58 | 1 | 58 | 28.47 | 1.0424 | 1721.21 | 8.16 | 14045.07 | [11 empty] | Комплект подключения для радиаторов, RADENA CS
|  | Цена=278,74/1,2/8,16 | [28 empty] | Цена=278,74/1,2/8,16
|  | ЗСР МАТ=1,012 к расх. | [23 empty] | ЗСР МАТ=1,012 к расх.
|  | ТР МАТ=1,03 к расх. | [23 empty] | ТР МАТ=1,03 к расх.
|  | Всего по позиции |  |  | 10: 1721.21; 12: 14045.07 | [16 empty] | Всего по позиции
18 | ФЕРм11-02-001-01 | Прибор, устанавливаемый на резьбовых соединениях, масса: до 1,5 кг |  |  | 4: шт; 5: 174; 6: 1; 7: 174 | [11 empty] | Прибор, устанавливаемый на резьбовых соединениях, масса: до 1,5 кг
|  | Объем=58+58+58 | [29 empty] | Объем=58+58+58
| Приказ от 04.08.2020 № 421/пр п.58б | При применении сметных норм, включенных в сборники ГЭСН (ФЕР, ТЕР), аналогичных технологическим процессам в новом строительстве, в том числе по возведению новых конструктивных элементов ОЗП=1,15; ЭМ=1,25 к расх.; ЗПМ=1,25; ТЗ=1,15; ТЗМ=1,25 | [23 empty] | При применении сметных норм, включенных в сборники ГЭСН (ФЕР, ТЕР), аналогичных технологическим процессам в новом строительстве, в том числе по возведению новых конструктивных элементов ОЗП=1,15; ЭМ=1,25 к расх.; ЗПМ=1,25; ТЗ=1,15; ТЗМ=1,25
| Приказ от 07.07.2022 № 557/пр прил.8 табл.2 п.1.1 | Производство работ осуществляется в помещениях эксплуатируемого объекта капитального строительства без остановки рабочего процесса, при этом: в зоне производства работ отсутствуют загромождающие помещение предметы ОЗП=1,2; ЭМ=1,2 к расх.; ЗПМ=1,2; ТЗ=1,2; ТЗМ=1,2 | [23 empty] | Производство работ осуществляется в помещениях эксплуатируемого объекта капитального строительства без остановки рабочего процесса, при этом: в зоне производства работ отсутствуют загромождающие помещение предметы ОЗП=1,2; ЭМ=1,2 к расх.; ЗПМ=1,2; ТЗ=1,2; ТЗМ=1,2
| 1 | ОТ |  |  | 8: 10.22; 9: 1.38; 10: 2454.03; 11: 44.77; 12: 109866.92 | [13 empty] | ОТ
| 4 | М |  |  | 8: 1.31; 10: 227.94; 11: 8.16; 12: 1859.99 | [13 empty] | М
|  | ЗТ |  |  | 4: чел.-ч; 5: 1.03; 6: 1.38; 7: 247.3236 | [14 empty] | ЗТ
|  | Итого по расценке |  |  | 8: 11.53; 10: 2681.97; 12: 111726.91 | [15 empty] | Итого по расценке
|  | ФОТ |  |  | 10: 2454.03; 12: 109866.92 | [14 empty] | ФОТ
| Пр/812-053.0-1 | НР Приборы, средства автоматизации и вычислительной техники |  |  | 4: %; 5: 90; 7: 90; 10: 2208.63; 12: 98880.23 | [14 empty] | НР Приборы, средства автоматизации и вычислительной техники
| Пр/774-053.0 | СП Приборы, средства автоматизации и вычислительной техники |  |  | 4: %; 5: 46; 7: 46; 10: 1128.85; 12: 50538.78 | [14 empty] | СП Приборы, средства автоматизации и вычислительной техники
|  | Всего по позиции |  |  | 10: 6019.45; 12: 261145.92 | [16 empty] | Всего по позиции
19 | ООО "ТПК ИНЖСИСТЕМС" Счет-договор № 2936 от 14 марта 2024 г. п.2 | Термостатический элемент RA 2994/RTR 7090 с газонаполненным встроенным температурным датчиком |  |  | шт | 58 | 1 | 58 | 73.29 | 1.012 | 4301.83 | 8.16 | 35102.93 | [11 empty] | Термостатический элемент RA 2994/RTR 7090 с газонаполненным встроенным температурным датчиком
|  | Цена=717,64/1,2/8,16 | [28 empty] | Цена=717,64/1,2/8,16
|  | ЗСР МАТ=1,012 к расх. | [23 empty] | ЗСР МАТ=1,012 к расх.
|  | Всего по позиции |  |  | 10: 4301.83; 12: 35102.93 | [16 empty] | Всего по позиции
20 | ФССЦ-18.1.06.04-0004 | Клапан "Danfoss", марка: RLV-15 угловой |  |  | шт | 58 | 1 | 58 | 106.54 |  | 6179.32 | 8.16 | 50423.25 | [11 empty] | Клапан "Danfoss", марка: RLV-15 угловой
|  | Всего по позиции |  |  | 10: 6179.32; 12: 50423.25 | [16 empty] | Всего по позиции
21 | ООО "ТПК ИНЖСИСТЕМС" Счет-договор № 2936 от 14 марта 2024 г. п.1 | Клапан терморегулятора RA-N/RTR-N, Ду 15 мм, прямой |  |  | шт | 58 | 1 | 58 | 258.63 | 1.012 | 15180.55 | 8.16 | 123873.29 | [11 empty] | Клапан терморегулятора RA-N/RTR-N, Ду 15 мм, прямой
|  | Цена=2532,46/1,2/8,16 | [28 empty] | Цена=2532,46/1,2/8,16
|  | ЗСР МАТ=1,012 к расх. | [23 empty] | ЗСР МАТ=1,012 к расх.
|  | Всего по позиции |  |  | 10: 15180.55; 12: 123873.29 | [16 empty] | Всего по позиции
22 | ФЕР16-02-005-03 | Прокладка трубопроводов отопления и водоснабжения из стальных электросварных труб диаметром: 65 мм |  |  | 4: 100 м; 5: 3; 6: 1; 7: 3 | [11 empty] | Прокладка трубопроводов отопления и водоснабжения из стальных электросварных труб диаметром: 65 мм
|  | Объем=300 / 100 | [29 empty] | Объем=300 / 100
| Приказ от 04.08.2020 № 421/пр п.58б | При применении сметных норм, включенных в сборники ГЭСН (ФЕР, ТЕР), аналогичных технологическим процессам в новом строительстве, в том числе по возведению новых конструктивных элементов ОЗП=1,15; ЭМ=1,25 к расх.; ЗПМ=1,25; ТЗ=1,15; ТЗМ=1,25 | [23 empty] | При применении сметных норм, включенных в сборники ГЭСН (ФЕР, ТЕР), аналогичных технологическим процессам в новом строительстве, в том числе по возведению новых конструктивных элементов ОЗП=1,15; ЭМ=1,25 к расх.; ЗПМ=1,25; ТЗ=1,15; ТЗМ=1,25
| Приказ от 07.07.2022 № 557/пр прил.8 табл.2 п.1.1 | Производство работ осуществляется в помещениях эксплуатируемого объекта капитального строительства без остановки рабочего процесса, при этом: в зоне производства работ отсутствуют загромождающие помещение предметы ОЗП=1,2; ЭМ=1,2 к расх.; ЗПМ=1,2; ТЗ=1,2; ТЗМ=1,2 | [23 empty] | Производство работ осуществляется в помещениях эксплуатируемого объекта капитального строительства без остановки рабочего процесса, при этом: в зоне производства работ отсутствуют загромождающие помещение предметы ОЗП=1,2; ЭМ=1,2 к расх.; ЗПМ=1,2; ТЗ=1,2; ТЗМ=1,2
| 1 | ОТ |  |  | 8: 640.26; 9: 1.38; 10: 2650.68; 11: 44.77; 12: 118670.94 | [13 empty] | ОТ
| 2 | ЭМ |  |  | 8: 118.49; 9: 1.5; 10: 533.21; 11: 13.24; 12: 7059.7 | [13 empty] | ЭМ
| 3 | в т.ч. ОТм |  |  | 8: 14.83; 9: 1.5; 10: 66.74; 11: 44.77; 12: 2987.95 | [13 empty] | в т.ч. ОТм
| 4 | М |  |  | 8: 41.22; 10: 123.66; 11: 8.16; 12: 1009.07 | [13 empty] | М
|  | ЗТ |  |  | 4: чел.-ч; 5: 65.6; 6: 1.38; 7: 271.584 | [14 empty] | ЗТ
|  | ЗТм |  |  | 4: чел.-ч; 5: 1.24; 6: 1.5; 7: 5.58 | [14 empty] | ЗТм
|  | Итого по расценке |  |  | 8: 799.97; 10: 3307.55; 12: 126739.71 | [15 empty] | Итого по расценке
|  | ФОТ |  |  | 10: 2717.42; 12: 121658.89 | [14 empty] | ФОТ
| Приказ № 812/пр от 21.12.2020 Прил. п.16 | НР Сантехнические работы - внутренние (трубопроводы, водопровод, канализация, отопление, газоснабжение, вентиляция и кондиционирование воздуха) |  |  | 4: %; 5: 121; 7: 121; 10: 3288.08; 12: 147207.26 | [14 empty] | НР Сантехнические работы - внутренние (трубопроводы, водопровод, канализация, отопление, газоснабжение, вентиляция и кондиционирование воздуха)
| Приказ № 774/пр от 11.12.2020 Прил. п.16, Приказ № 774/пр от 11.12.2020 п.16 | СП Сантехнические работы - внутренние (трубопроводы, водопровод, канализация, отопление, газоснабжение, вентиляция и кондиционирование воздуха) |  |  | % | 72 | 0.85 | 61.2 |  |  | 1663.06 |  | 74455.24 | [14 empty] | СП Сантехнические работы - внутренние (трубопроводы, водопровод, канализация, отопление, газоснабжение, вентиляция и кондиционирование воздуха)
|  | Всего по позиции |  |  | 10: 8258.69; 12: 348402.21 | [16 empty] | Всего по позиции
23 | ФССЦ-23.7.01.02-0012 | Трубопроводы из стальных бесшовных труб с гильзами для отопления и газоснабжения, диаметр 65 мм (Прим. Труба стальная O76х4 ГОСТ 10704-91) |  |  | м | 300 | 1 | 300 | 58.02 |  | 17406 | 8.16 | 142032.96 | [11 empty] | Трубопроводы из стальных бесшовных труб с гильзами для отопления и газоснабжения, диаметр 65 мм (Прим. Труба стальная O76х4 ГОСТ 10704-91)
|  | Всего по позиции |  |  | 10: 17406; 12: 142032.96 | [16 empty] | Всего по позиции
24 | ФССЦ-24.1.02.01-0021 | Хомуты двухболтовые с быстродействующим замком для крепления труб размером 74-78 мм |  |  | шт | 10 | 1 | 10 | 30.86 |  | 308.6 | 8.16 | 2518.18 | [11 empty] | Хомуты двухболтовые с быстродействующим замком для крепления труб размером 74-78 мм
|  | Всего по позиции |  |  | 10: 308.6; 12: 2518.18 | [16 empty] | Всего по позиции
25 | ФССЦ-07.2.07.11-0003 | Опоры скользящие и катковые, крепежные детали, хомуты (Прим. Опора скользящая для трубы O76 массой 1 кг) |  |  | т | 0.092 | 1 | 0.092 | 11498 |  | 1057.82 | 8.16 | 8631.81 | [11 empty] | Опоры скользящие и катковые, крепежные детали, хомуты (Прим. Опора скользящая для трубы O76 массой 1 кг)
|  | Объем=1*92/1000 | [29 empty] | Объем=1*92/1000
|  | Всего по позиции |  |  | 10: 1057.82; 12: 8631.81 | [16 empty] | Всего по позиции
26 | ФССЦ-07.2.07.11-0002 | Опоры неподвижные из горячекатаных профилей для трубопроводов (Прим. Опора неподвижная для трубы O76 массой 0,46 кг) |  |  | т | 0.02024 | 1 | 0.02024 | 8559.5 |  | 173.24 | 8.16 | 1413.64 | [11 empty] | Опоры неподвижные из горячекатаных профилей для трубопроводов (Прим. Опора неподвижная для трубы O76 массой 0,46 кг)
|  | Объем=0,46*44/1000 | [29 empty] | Объем=0,46*44/1000
|  | Всего по позиции |  |  | 10: 173.24; 12: 1413.64 | [16 empty] | Всего по позиции
27 | ООО "ДН.РУ" Счет №325957 от 18.03.2024 г. п.3 | Шаровой кран Ду 65 Данфосс Socla X2777, Danfoss |  |  | шт | 6 | 1 | 6 | 4346.85 | 1.0424 | 27185.9 | 8.16 | 221836.94 | [11 empty] | Шаровой кран Ду 65 Данфосс Socla X2777, Danfoss
|  | Цена=42564,35/1,2/8,16 | [28 empty] | Цена=42564,35/1,2/8,16
|  | ЗСР МАТ=1,012 к расх. | [23 empty] | ЗСР МАТ=1,012 к расх.
|  | ТР МАТ=1,03 к расх. | [23 empty] | ТР МАТ=1,03 к расх.
|  | Всего по позиции |  |  | 10: 27185.9; 12: 221836.94 | [16 empty] | Всего по позиции
28 | ФЕР16-02-005-02 | Прокладка трубопроводов отопления и водоснабжения из стальных электросварных труб диаметром: 50 мм |  |  | 4: 100 м; 5: 0.6; 6: 1; 7: 0.6 | [11 empty] | Прокладка трубопроводов отопления и водоснабжения из стальных электросварных труб диаметром: 50 мм
|  | Объем=60 / 100 | [29 empty] | Объем=60 / 100
| Приказ от 04.08.2020 № 421/пр п.58б | При применении сметных норм, включенных в сборники ГЭСН (ФЕР, ТЕР), аналогичных технологическим процессам в новом строительстве, в том числе по возведению новых конструктивных элементов ОЗП=1,15; ЭМ=1,25 к расх.; ЗПМ=1,25; ТЗ=1,15; ТЗМ=1,25 | [23 empty] | При применении сметных норм, включенных в сборники ГЭСН (ФЕР, ТЕР), аналогичных технологическим процессам в новом строительстве, в том числе по возведению новых конструктивных элементов ОЗП=1,15; ЭМ=1,25 к расх.; ЗПМ=1,25; ТЗ=1,15; ТЗМ=1,25
| Приказ от 07.07.2022 № 557/пр прил.8 табл.2 п.1.1 | Производство работ осуществляется в помещениях эксплуатируемого объекта капитального строительства без остановки рабочего процесса, при этом: в зоне производства работ отсутствуют загромождающие помещение предметы ОЗП=1,2; ЭМ=1,2 к расх.; ЗПМ=1,2; ТЗ=1,2; ТЗМ=1,2 | [23 empty] | Производство работ осуществляется в помещениях эксплуатируемого объекта капитального строительства без остановки рабочего процесса, при этом: в зоне производства работ отсутствуют загромождающие помещение предметы ОЗП=1,2; ЭМ=1,2 к расх.; ЗПМ=1,2; ТЗ=1,2; ТЗМ=1,2
| 1 | ОТ |  |  | 8: 539.73; 9: 1.38; 10: 446.9; 11: 44.77; 12: 20007.71 | [13 empty] | ОТ
| 2 | ЭМ |  |  | 8: 97.75; 9: 1.5; 10: 87.98; 11: 13.24; 12: 1164.86 | [13 empty] | ЭМ
| 3 | в т.ч. ОТм |  |  | 8: 12.66; 9: 1.5; 10: 11.39; 11: 44.77; 12: 509.93 | [13 empty] | в т.ч. ОТм
| 4 | М |  |  | 8: 28.74; 10: 17.24; 11: 8.16; 12: 140.68 | [13 empty] | М
|  | ЗТ |  |  | 4: чел.-ч; 5: 55.3; 6: 1.38; 7: 45.7884 | [14 empty] | ЗТ
|  | ЗТм |  |  | 4: чел.-ч; 5: 1.06; 6: 1.5; 7: 0.954 | [14 empty] | ЗТм
|  | Итого по расценке |  |  | 8: 666.22; 10: 552.12; 12: 21313.25 | [15 empty] | Итого по расценке
|  | ФОТ |  |  | 10: 458.29; 12: 20517.64 | [14 empty] | ФОТ
| Приказ № 812/пр от 21.12.2020 Прил. п.16 | НР Сантехнические работы - внутренние (трубопроводы, водопровод, канализация, отопление, газоснабжение, вентиляция и кондиционирование воздуха) |  |  | 4: %; 5: 121; 7: 121; 10: 554.53; 12: 24826.34 | [14 empty] | НР Сантехнические работы - внутренние (трубопроводы, водопровод, канализация, отопление, газоснабжение, вентиляция и кондиционирование воздуха)
| Приказ № 774/пр от 11.12.2020 Прил. п.16, Приказ № 774/пр от 11.12.2020 п.16 | СП Сантехнические работы - внутренние (трубопроводы, водопровод, канализация, отопление, газоснабжение, вентиляция и кондиционирование воздуха) |  |  | % | 72 | 0.85 | 61.2 |  |  | 280.47 |  | 12556.8 | [14 empty] | СП Сантехнические работы - внутренние (трубопроводы, водопровод, канализация, отопление, газоснабжение, вентиляция и кондиционирование воздуха)
|  | Всего по позиции |  |  | 10: 1387.12; 12: 58696.39 | [16 empty] | Всего по позиции
29 | ФССЦ-23.7.01.02-0011 | Трубопроводы из стальных бесшовных труб с гильзами для отопления и газоснабжения, диаметр 50 мм (Труба стальная O60х3,8 ГОСТ 10704-91) |  |  | м | 60 | 1 | 60 | 52.75 |  | 3165 | 8.16 | 25826.4 | [11 empty] | Трубопроводы из стальных бесшовных труб с гильзами для отопления и газоснабжения, диаметр 50 мм (Труба стальная O60х3,8 ГОСТ 10704-91)
|  | Всего по позиции |  |  | 10: 3165; 12: 25826.4 | [16 empty] | Всего по позиции
30 | ФССЦ-23.8.04.06-0132 | Отводы гнутые из стали марки 20, угол 90°, размер от 57х3,0 до 150х150-771 мм |  |  | шт | 54 | 1 | 54 | 233.45 |  | 12606.3 | 8.16 | 102867.41 | [11 empty] | Отводы гнутые из стали марки 20, угол 90°, размер от 57х3,0 до 150х150-771 мм
|  | Всего по позиции |  |  | 10: 12606.3; 12: 102867.41 | [16 empty] | Всего по позиции
31 | ФССЦ-07.2.07.11-0003 | Опоры скользящие и катковые, крепежные детали, хомуты (Прим.Опора скользящая для трубы O60 массой 1 кг) |  |  | т | 0.032 | 1 | 0.032 | 11498 |  | 367.94 | 8.16 | 3002.39 | [11 empty] | Опоры скользящие и катковые, крепежные детали, хомуты (Прим.Опора скользящая для трубы O60 массой 1 кг)
|  | Объем=1*32/1000 | [29 empty] | Объем=1*32/1000
|  | Всего по позиции |  |  | 10: 367.94; 12: 3002.39 | [16 empty] | Всего по позиции
32 | ФССЦ-07.2.07.11-0002 | Опоры неподвижные из горячекатаных профилей для трубопроводов (Прим.Опора неподвижная для трубы O60 массой 0,36 кг) |  |  | т | 0.00648 | 1 | 0.00648 | 8559.5 |  | 55.47 | 8.16 | 452.64 | [11 empty] | Опоры неподвижные из горячекатаных профилей для трубопроводов (Прим.Опора неподвижная для трубы O60 массой 0,36 кг)
|  | Объем=0,36*18/1000 | [29 empty] | Объем=0,36*18/1000
|  | Всего по позиции |  |  | 10: 55.47; 12: 452.64 | [16 empty] | Всего по позиции
33 | ФЕР16-02-005-01 | Прокладка трубопроводов отопления и водоснабжения из стальных электросварных труб диаметром: до 40 мм |  |  | 4: 100 м; 5: 1.98; 6: 1; 7: 1.98 | [11 empty] | Прокладка трубопроводов отопления и водоснабжения из стальных электросварных труб диаметром: до 40 мм
|  | Объем=(60+44+20+40+34) / 100 | [29 empty] | Объем=(60+44+20+40+34) / 100
| Приказ от 04.08.2020 № 421/пр п.58б | При применении сметных норм, включенных в сборники ГЭСН (ФЕР, ТЕР), аналогичных технологическим процессам в новом строительстве, в том числе по возведению новых конструктивных элементов ОЗП=1,15; ЭМ=1,25 к расх.; ЗПМ=1,25; ТЗ=1,15; ТЗМ=1,25 | [23 empty] | При применении сметных норм, включенных в сборники ГЭСН (ФЕР, ТЕР), аналогичных технологическим процессам в новом строительстве, в том числе по возведению новых конструктивных элементов ОЗП=1,15; ЭМ=1,25 к расх.; ЗПМ=1,25; ТЗ=1,15; ТЗМ=1,25
| Приказ от 07.07.2022 № 557/пр прил.8 табл.2 п.1.1 | Производство работ осуществляется в помещениях эксплуатируемого объекта капитального строительства без остановки рабочего процесса, при этом: в зоне производства работ отсутствуют загромождающие помещение предметы ОЗП=1,2; ЭМ=1,2 к расх.; ЗПМ=1,2; ТЗ=1,2; ТЗМ=1,2 | [23 empty] | Производство работ осуществляется в помещениях эксплуатируемого объекта капитального строительства без остановки рабочего процесса, при этом: в зоне производства работ отсутствуют загромождающие помещение предметы ОЗП=1,2; ЭМ=1,2 к расх.; ЗПМ=1,2; ТЗ=1,2; ТЗМ=1,2
| 1 | ОТ |  |  | 8: 539.73; 9: 1.38; 10: 1474.76; 11: 44.77; 12: 66025.01 | [13 empty] | ОТ
| 2 | ЭМ |  |  | 8: 97.75; 9: 1.5; 10: 290.32; 11: 13.24; 12: 3843.84 | [13 empty] | ЭМ
| 3 | в т.ч. ОТм |  |  | 8: 12.66; 9: 1.5; 10: 37.6; 11: 44.77; 12: 1683.35 | [13 empty] | в т.ч. ОТм
| 4 | М |  |  | 8: 26.31; 10: 52.09; 11: 8.16; 12: 425.05 | [13 empty] | М
|  | ЗТ |  |  | 4: чел.-ч; 5: 55.3; 6: 1.38; 7: 151.1017 | [14 empty] | ЗТ
|  | ЗТм |  |  | 4: чел.-ч; 5: 1.06; 6: 1.5; 7: 3.1482 | [14 empty] | ЗТм
|  | Итого по расценке |  |  | 8: 663.79; 10: 1817.17; 12: 70293.9 | [15 empty] | Итого по расценке
|  | ФОТ |  |  | 10: 1512.36; 12: 67708.36 | [14 empty] | ФОТ
| Приказ № 812/пр от 21.12.2020 Прил. п.16 | НР Сантехнические работы - внутренние (трубопроводы, водопровод, канализация, отопление, газоснабжение, вентиляция и кондиционирование воздуха) |  |  | 4: %; 5: 121; 7: 121; 10: 1829.96; 12: 81927.12 | [14 empty] | НР Сантехнические работы - внутренние (трубопроводы, водопровод, канализация, отопление, газоснабжение, вентиляция и кондиционирование воздуха)
| Приказ № 774/пр от 11.12.2020 Прил. п.16, Приказ № 774/пр от 11.12.2020 п.16 | СП Сантехнические работы - внутренние (трубопроводы, водопровод, канализация, отопление, газоснабжение, вентиляция и кондиционирование воздуха) |  |  | % | 72 | 0.85 | 61.2 |  |  | 925.56 |  | 41437.52 | [14 empty] | СП Сантехнические работы - внутренние (трубопроводы, водопровод, канализация, отопление, газоснабжение, вентиляция и кондиционирование воздуха)
|  | Всего по позиции |  |  | 10: 4572.69; 12: 193658.54 | [16 empty] | Всего по позиции
34 | ФЕР16-02-010-01 | Изготовление элементов и сборка узлов стальных трубопроводов диаметром: 50 мм |  |  | 4: 10 м; 5: 19.8; 6: 1; 7: 19.8 | [11 empty] | Изготовление элементов и сборка узлов стальных трубопроводов диаметром: 50 мм
|  | Объем=(60+44+20+40+34) / 10 | [29 empty] | Объем=(60+44+20+40+34) / 10
| Приказ от 04.08.2020 № 421/пр п.58б | При применении сметных норм, включенных в сборники ГЭСН (ФЕР, ТЕР), аналогичных технологическим процессам в новом строительстве, в том числе по возведению новых конструктивных элементов ОЗП=1,15; ЭМ=1,25 к расх.; ЗПМ=1,25; ТЗ=1,15; ТЗМ=1,25 | [23 empty] | При применении сметных норм, включенных в сборники ГЭСН (ФЕР, ТЕР), аналогичных технологическим процессам в новом строительстве, в том числе по возведению новых конструктивных элементов ОЗП=1,15; ЭМ=1,25 к расх.; ЗПМ=1,25; ТЗ=1,15; ТЗМ=1,25
| Приказ от 07.07.2022 № 557/пр прил.8 табл.2 п.1.1 | Производство работ осуществляется в помещениях эксплуатируемого объекта капитального строительства без остановки рабочего процесса, при этом: в зоне производства работ отсутствуют загромождающие помещение предметы ОЗП=1,2; ЭМ=1,2 к расх.; ЗПМ=1,2; ТЗ=1,2; ТЗМ=1,2 | [23 empty] | Производство работ осуществляется в помещениях эксплуатируемого объекта капитального строительства без остановки рабочего процесса, при этом: в зоне производства работ отсутствуют загромождающие помещение предметы ОЗП=1,2; ЭМ=1,2 к расх.; ЗПМ=1,2; ТЗ=1,2; ТЗМ=1,2
| 1 | ОТ |  |  | 8: 6.84; 9: 1.38; 10: 186.9; 11: 44.77; 12: 8367.51 | [13 empty] | ОТ
| 2 | ЭМ |  |  | 8: 1.53; 9: 1.5; 10: 45.44; 11: 13.24; 12: 601.63 | [13 empty] | ЭМ
| 4 | М |  |  | 8: 5.4; 10: 106.92; 11: 8.16; 12: 872.47 | [13 empty] | М
|  | ЗТ |  |  | 4: чел.-ч; 5: 0.69; 6: 1.38; 7: 18.8536 | [14 empty] | ЗТ
|  | Итого по расценке |  |  | 8: 13.77; 10: 339.26; 12: 9841.61 | [15 empty] | Итого по расценке
|  | ФОТ |  |  | 10: 186.9; 12: 8367.51 | [14 empty] | ФОТ
| Пр/812-108.0-1 | НР Изготовление в построечных условиях материалов, полуфабрикатов, металлических и трубопроводных заготовок |  |  | 4: %; 5: 73; 7: 73; 10: 136.44; 12: 6108.28 | [14 empty] | НР Изготовление в построечных условиях материалов, полуфабрикатов, металлических и трубопроводных заготовок
| Пр/774-108.0, Приказ № 774/пр от 11.12.2020 п.16 | СП Изготовление в построечных условиях материалов, полуфабрикатов, металлических и трубопроводных заготовок |  |  | % | 34 | 0.85 | 28.9 |  |  | 54.01 |  | 2418.21 | [14 empty] | СП Изготовление в построечных условиях материалов, полуфабрикатов, металлических и трубопроводных заготовок
|  | Всего по позиции |  |  | 10: 529.71; 12: 18368.1 | [16 empty] | Всего по позиции
35 | ФССЦ-18.5.13.01-0005 | Узлы трубопроводов укрупненные монтажные из стальных водогазопроводных неоцинкованных труб с гильзами для систем отопления, диаметр условного прохода 40 мм (Прим.Труба стальная O51х3,5 ГОСТ 10704-91) |  |  | м | 60 | 1 | 60 | 28.25 |  | 1695 | 8.16 | 13831.2 | [11 empty] | Узлы трубопроводов укрупненные монтажные из стальных водогазопроводных неоцинкованных труб с гильзами для систем отопления, диаметр условного прохода 40 мм (Прим.Труба стальная O51х3,5 ГОСТ 10704-91)
|  | Всего по позиции |  |  | 10: 1695; 12: 13831.2 | [16 empty] | Всего по позиции
36 | ФССЦ-18.5.13.01-0004 | Узлы укрупненные монтажные (трубопроводы) из стальных водогазопроводных неоцинкованных труб с гильзами для систем отопления диаметром 32 мм (Прим. Труба стальная O40х3,0 ГОСТ 10704-91) |  |  | м | 44 | 1 | 44 | 30.61 |  | 1346.84 | 8.16 | 10990.21 | [11 empty] | Узлы укрупненные монтажные (трубопроводы) из стальных водогазопроводных неоцинкованных труб с гильзами для систем отопления диаметром 32 мм (Прим. Труба стальная O40х3,0 ГОСТ 10704-91)
|  | Всего по позиции |  |  | 10: 1346.84; 12: 10990.21 | [16 empty] | Всего по позиции
37 | ФССЦ-18.5.13.01-0003 | Узлы укрупненные монтажные (трубопроводы) из стальных водогазопроводных неоцинкованных труб с гильзами для систем отопления диаметром 25 мм (Прим. Труба стальная O32х3,0 ГОСТ 10704-91) |  |  | м | 20 | 1 | 20 | 25.51 |  | 510.2 | 8.16 | 4163.23 | [11 empty] | Узлы укрупненные монтажные (трубопроводы) из стальных водогазопроводных неоцинкованных труб с гильзами для систем отопления диаметром 25 мм (Прим. Труба стальная O32х3,0 ГОСТ 10704-91)
|  | Всего по позиции |  |  | 10: 510.2; 12: 4163.23 | [16 empty] | Всего по позиции
38 | ФССЦ-18.5.13.01-0002 | Узлы укрупненные монтажные (трубопроводы) из стальных водогазопроводных неоцинкованных труб с гильзами для систем отопления диаметром 20 мм (Прим. Труба стальная O25х2,0 ГОСТ 10704-91) |  |  | м | 40 | 1 | 40 | 23.39 |  | 935.6 | 8.16 | 7634.5 | [11 empty] | Узлы укрупненные монтажные (трубопроводы) из стальных водогазопроводных неоцинкованных труб с гильзами для систем отопления диаметром 20 мм (Прим. Труба стальная O25х2,0 ГОСТ 10704-91)
|  | Всего по позиции |  |  | 10: 935.6; 12: 7634.5 | [16 empty] | Всего по позиции
39 | ФССЦ-18.5.13.01-0001 | Узлы укрупненные монтажные (трубопроводы) из стальных водогазопроводных неоцинкованных труб с гильзами для систем отопления диаметром 15 мм (Прим. Труба стальная O20х2,0 ГОСТ 10704-91) |  |  | м | 34 | 1 | 34 | 19.62 |  | 667.08 | 8.16 | 5443.37 | [11 empty] | Узлы укрупненные монтажные (трубопроводы) из стальных водогазопроводных неоцинкованных труб с гильзами для систем отопления диаметром 15 мм (Прим. Труба стальная O20х2,0 ГОСТ 10704-91)
|  | Всего по позиции |  |  | 10: 667.08; 12: 5443.37 | [16 empty] | Всего по позиции
40 | ФССЦ-07.2.07.11-0002 | Опоры неподвижные из горячекатаных профилей для трубопроводов (Прим. Опора неподвижная для трубы O51 массой 0,35 кг) |  |  | т | 0.0042 | 1 | 0.0042 | 8559.5 |  | 35.95 | 8.16 | 293.35 | [11 empty] | Опоры неподвижные из горячекатаных профилей для трубопроводов (Прим. Опора неподвижная для трубы O51 массой 0,35 кг)
|  | Объем=0,35*12/1000 | [29 empty] | Объем=0,35*12/1000
|  | Всего по позиции |  |  | 10: 35.95; 12: 293.35 | [16 empty] | Всего по позиции
41 | ФССЦ-07.2.07.11-0002 | Опоры неподвижные из горячекатаных профилей для трубопроводов (Прим.Опора неподвижная для трубы O40 массой 0,35 кг) |  |  | т | 0.0042 | 1 | 0.0042 | 8559.5 |  | 35.95 | 8.16 | 293.35 | [11 empty] | Опоры неподвижные из горячекатаных профилей для трубопроводов (Прим.Опора неподвижная для трубы O40 массой 0,35 кг)
|  | Объем=0,35*12/1000 | [29 empty] | Объем=0,35*12/1000
|  | Всего по позиции |  |  | 10: 35.95; 12: 293.35 | [16 empty] | Всего по позиции
42 | ФССЦ-07.2.07.11-0002 | Опоры неподвижные из горячекатаных профилей для трубопроводов (Прим.Опора неподвижная для трубы O32 массой 0,33 кг) |  |  | т | 0.00264 | 1 | 0.00264 | 8559.5 |  | 22.6 | 8.16 | 184.42 | [11 empty] | Опоры неподвижные из горячекатаных профилей для трубопроводов (Прим.Опора неподвижная для трубы O32 массой 0,33 кг)
|  | Объем=0,33*8/1000 | [29 empty] | Объем=0,33*8/1000
|  | Всего по позиции |  |  | 10: 22.6; 12: 184.42 | [16 empty] | Всего по позиции
43 | ФССЦ-07.2.07.11-0002 | Опоры неподвижные из горячекатаных профилей для трубопроводов (Прим. Опора неподвижная для трубы O25 массой 0,33 кг) |  |  | т | 0.00396 | 1 | 0.00396 | 8559.5 |  | 33.9 | 8.16 | 276.62 | [11 empty] | Опоры неподвижные из горячекатаных профилей для трубопроводов (Прим. Опора неподвижная для трубы O25 массой 0,33 кг)
|  | Объем=0,33*12/1000 | [29 empty] | Объем=0,33*12/1000
|  | Всего по позиции |  |  | 10: 33.9; 12: 276.62 | [16 empty] | Всего по позиции
44 | ФССЦ-07.2.07.11-0003 | Опоры скользящие и катковые, крепежные детали, хомуты (Прим. Опора скользящая для трубы O20 массой 0,8 кг) |  |  | т | 0.0096 | 1 | 0.0096 | 11498 |  | 110.38 | 8.16 | 900.7 | [11 empty] | Опоры скользящие и катковые, крепежные детали, хомуты (Прим. Опора скользящая для трубы O20 массой 0,8 кг)
|  | Объем=0,8*12/1000 | [29 empty] | Объем=0,8*12/1000
|  | Всего по позиции |  |  | 10: 110.38; 12: 900.7 | [16 empty] | Всего по позиции
45 | ФЕР16-04-005-01 | Прокладка внутренних трубопроводов водоснабжения и отопления из многослойных полипропиленовых труб, из заранее собранных узлов, наружным диаметром: 20 мм |  |  | 4: 100 м; 5: 3.89; 6: 1; 7: 3.89 | [11 empty] | Прокладка внутренних трубопроводов водоснабжения и отопления из многослойных полипропиленовых труб, из заранее собранных узлов, наружным диаметром: 20 мм
|  | Объем=389 / 100 | [29 empty] | Объем=389 / 100
| Приказ от 04.08.2020 № 421/пр п.58б | При применении сметных норм, включенных в сборники ГЭСН (ФЕР, ТЕР), аналогичных технологическим процессам в новом строительстве, в том числе по возведению новых конструктивных элементов ОЗП=1,15; ЭМ=1,25 к расх.; ЗПМ=1,25; ТЗ=1,15; ТЗМ=1,25 | [23 empty] | При применении сметных норм, включенных в сборники ГЭСН (ФЕР, ТЕР), аналогичных технологическим процессам в новом строительстве, в том числе по возведению новых конструктивных элементов ОЗП=1,15; ЭМ=1,25 к расх.; ЗПМ=1,25; ТЗ=1,15; ТЗМ=1,25
| Приказ от 07.07.2022 № 557/пр прил.8 табл.2 п.1.1 | Производство работ осуществляется в помещениях эксплуатируемого объекта капитального строительства без остановки рабочего процесса, при этом: в зоне производства работ отсутствуют загромождающие помещение предметы ОЗП=1,2; ЭМ=1,2 к расх.; ЗПМ=1,2; ТЗ=1,2; ТЗМ=1,2 | [23 empty] | Производство работ осуществляется в помещениях эксплуатируемого объекта капитального строительства без остановки рабочего процесса, при этом: в зоне производства работ отсутствуют загромождающие помещение предметы ОЗП=1,2; ЭМ=1,2 к расх.; ЗПМ=1,2; ТЗ=1,2; ТЗМ=1,2
| 1 | ОТ |  |  | 8: 128.87; 9: 1.38; 10: 691.8; 11: 44.77; 12: 30971.89 | [13 empty] | ОТ
| 2 | ЭМ |  |  | 8: 38.99; 9: 1.5; 10: 227.51; 11: 13.24; 12: 3012.23 | [13 empty] | ЭМ
| 3 | в т.ч. ОТм |  |  | 8: 0.23; 9: 1.5; 10: 1.34; 11: 44.77; 12: 59.99 | [13 empty] | в т.ч. ОТм
| 4 | М |  |  | 8: 89.83; 10: 349.44; 11: 8.16; 12: 2851.43 | [13 empty] | М
|  | ЗТ |  |  | 4: чел.-ч; 5: 13.71; 6: 1.38; 7: 73.598 | [14 empty] | ЗТ
|  | ЗТм |  |  | 4: чел.-ч; 5: 0.02; 6: 1.5; 7: 0.1167 | [14 empty] | ЗТм
|  | Итого по расценке |  |  | 8: 257.69; 10: 1268.75; 12: 36835.55 | [15 empty] | Итого по расценке
|  | ФОТ |  |  | 10: 693.14; 12: 31031.88 | [14 empty] | ФОТ
| Приказ № 812/пр от 21.12.2020 Прил. п.16 | НР Сантехнические работы - внутренние (трубопроводы, водопровод, канализация, отопление, газоснабжение, вентиляция и кондиционирование воздуха) |  |  | 4: %; 5: 121; 7: 121; 10: 838.7; 12: 37548.57 | [14 empty] | НР Сантехнические работы - внутренние (трубопроводы, водопровод, канализация, отопление, газоснабжение, вентиляция и кондиционирование воздуха)
| Приказ № 774/пр от 11.12.2020 Прил. п.16, Приказ № 774/пр от 11.12.2020 п.16 | СП Сантехнические работы - внутренние (трубопроводы, водопровод, канализация, отопление, газоснабжение, вентиляция и кондиционирование воздуха) |  |  | % | 72 | 0.85 | 61.2 |  |  | 424.2 |  | 18991.51 | [14 empty] | СП Сантехнические работы - внутренние (трубопроводы, водопровод, канализация, отопление, газоснабжение, вентиляция и кондиционирование воздуха)
|  | Всего по позиции |  |  | 10: 2531.65; 12: 93375.63 | [16 empty] | Всего по позиции
46 | ФЕР16-04-006-01 | Сборка узла трубопровода водоснабжения и отопления из многослойного полипропилена, армированного стекловолокном, раструбная сварка, наружный диаметр: 20 мм |  |  | 4: 100 соединений; 5: 2; 6: 1; 7: 2 | [11 empty] | Сборка узла трубопровода водоснабжения и отопления из многослойного полипропилена, армированного стекловолокном, раструбная сварка, наружный диаметр: 20 мм
|  | Объем=200 / 100 | [29 empty] | Объем=200 / 100
| Приказ от 04.08.2020 № 421/пр п.58б | При применении сметных норм, включенных в сборники ГЭСН (ФЕР, ТЕР), аналогичных технологическим процессам в новом строительстве, в том числе по возведению новых конструктивных элементов ОЗП=1,15; ЭМ=1,25 к расх.; ЗПМ=1,25; ТЗ=1,15; ТЗМ=1,25 | [23 empty] | При применении сметных норм, включенных в сборники ГЭСН (ФЕР, ТЕР), аналогичных технологическим процессам в новом строительстве, в том числе по возведению новых конструктивных элементов ОЗП=1,15; ЭМ=1,25 к расх.; ЗПМ=1,25; ТЗ=1,15; ТЗМ=1,25
| Приказ от 07.07.2022 № 557/пр прил.8 табл.2 п.1.1 | Производство работ осуществляется в помещениях эксплуатируемого объекта капитального строительства без остановки рабочего процесса, при этом: в зоне производства работ отсутствуют загромождающие помещение предметы ОЗП=1,2; ЭМ=1,2 к расх.; ЗПМ=1,2; ТЗ=1,2; ТЗМ=1,2 | [23 empty] | Производство работ осуществляется в помещениях эксплуатируемого объекта капитального строительства без остановки рабочего процесса, при этом: в зоне производства работ отсутствуют загромождающие помещение предметы ОЗП=1,2; ЭМ=1,2 к расх.; ЗПМ=1,2; ТЗ=1,2; ТЗМ=1,2
| 1 | ОТ |  |  | 8: 16.15; 9: 1.38; 10: 44.57; 11: 44.77; 12: 1995.4 | [13 empty] | ОТ
|  | ЗТ |  |  | 4: чел.-ч; 5: 1.56; 6: 1.38; 7: 4.3056 | [14 empty] | ЗТ
|  | Итого по расценке |  |  | 8: 16.15; 10: 44.57; 12: 1995.4 | [15 empty] | Итого по расценке
|  | ФОТ |  |  | 10: 44.57; 12: 1995.4 | [14 empty] | ФОТ
| Приказ № 812/пр от 21.12.2020 Прил. п.16 | НР Сантехнические работы - внутренние (трубопроводы, водопровод, канализация, отопление, газоснабжение, вентиляция и кондиционирование воздуха) |  |  | 4: %; 5: 121; 7: 121; 10: 53.93; 12: 2414.43 | [14 empty] | НР Сантехнические работы - внутренние (трубопроводы, водопровод, канализация, отопление, газоснабжение, вентиляция и кондиционирование воздуха)
| Приказ № 774/пр от 11.12.2020 Прил. п.16, Приказ № 774/пр от 11.12.2020 п.16 | СП Сантехнические работы - внутренние (трубопроводы, водопровод, канализация, отопление, газоснабжение, вентиляция и кондиционирование воздуха) |  |  | % | 72 | 0.85 | 61.2 |  |  | 27.28 |  | 1221.18 | [14 empty] | СП Сантехнические работы - внутренние (трубопроводы, водопровод, канализация, отопление, газоснабжение, вентиляция и кондиционирование воздуха)
|  | Всего по позиции |  |  | 10: 125.78; 12: 5631.01 | [16 empty] | Всего по позиции
47 | ФССЦ-24.3.02.05-0002 | Трубы полипропиленовые ПП-Р, номинальное давление 1,0 МПа, номинальный наружный диаметр 20 мм |  |  | м | 398.725 | 1 | 398.725 | 3.7 |  | 1475.28 | 8.16 | 12038.28 | [11 empty] | Трубы полипропиленовые ПП-Р, номинальное давление 1,0 МПа, номинальный наружный диаметр 20 мм
|  | Всего по позиции |  |  | 10: 1475.28; 12: 12038.28 | [16 empty] | Всего по позиции
48 | ФССЦ-24.1.02.01-0003 | Хомуты с быстродействующим замком для крепления труб размером 20 мм |  |  | шт | 254 | 1 | 254 | 9.69 |  | 2461.26 | 8.16 | 20083.88 | [11 empty] | Хомуты с быстродействующим замком для крепления труб размером 20 мм
|  | Всего по позиции |  |  | 10: 2461.26; 12: 20083.88 | [16 empty] | Всего по позиции
49 | ФССЦ-24.3.05.07-0082 | Муфта полипропиленовая комбинированная, с наружной резьбой, номинальный наружный диаметр 20 мм, размер резьбы 1/2" |  |  | шт | 200 | 1 | 200 | 8.1 |  | 1620 | 8.16 | 13219.2 | [11 empty] | Муфта полипропиленовая комбинированная, с наружной резьбой, номинальный наружный диаметр 20 мм, размер резьбы 1/2"
|  | Всего по позиции |  |  | 10: 1620; 12: 13219.2 | [16 empty] | Всего по позиции
50 | ФССЦ-24.3.05.15-0132 | Тройник полипропиленовый, комбинированный, с наружной резьбой, номинальный наружный диаметр 20 мм, размер резьбы 3/4" |  |  | шт | 51 | 1 | 51 | 11.52 |  | 587.52 | 8.16 | 4794.16 | [11 empty] | Тройник полипропиленовый, комбинированный, с наружной резьбой, номинальный наружный диаметр 20 мм, размер резьбы 3/4"
|  | Всего по позиции |  |  | 10: 587.52; 12: 4794.16 | [16 empty] | Всего по позиции
51 | ФССЦ-24.3.05.16-0233 | Угольник полипропиленовый огнеупорный для внутренних противопожарных водопроводов и систем пожаротушения, 90°, диаметр 20 мм |  |  | шт | 104 | 1 | 104 | 5.47 |  | 568.88 | 8.16 | 4642.06 | [11 empty] | Угольник полипропиленовый огнеупорный для внутренних противопожарных водопроводов и систем пожаротушения, 90°, диаметр 20 мм
|  | Всего по позиции |  |  | 10: 568.88; 12: 4642.06 | [16 empty] | Всего по позиции
52 | АО "ТВВД" Счет №ААА0012173 от 12 марта 2024 г. п.5 | Кран шаровой нерж X2777 Ду 15 Ру63 ВР L=57мм полнопроходной Danfoss 149B1251 |  |  | шт | 28 | 1 | 28 | 30.51 | 1.0424 | 890.47 | 8.16 | 7266.24 | [11 empty] | Кран шаровой нерж X2777 Ду 15 Ру63 ВР L=57мм полнопроходной Danfoss 149B1251
|  | Цена=298,79/1,2/8,16 | [28 empty] | Цена=298,79/1,2/8,16
|  | ЗСР МАТ=1,012 к расх. | [23 empty] | ЗСР МАТ=1,012 к расх.
|  | ТР МАТ=1,03 к расх. | [23 empty] | ТР МАТ=1,03 к расх.
|  | Всего по позиции |  |  | 10: 890.47; 12: 7266.24 | [16 empty] | Всего по позиции
53 | ООО "ДН.РУ" Счет №325957 от 18.03.2024 г. п.2 | Кран шаровой Ду15 Techno-A 1/2 |  |  | шт | 31 | 1 | 31 | 12.64 | 1.0424 | 408.44 | 8.16 | 3332.87 | [11 empty] | Кран шаровой Ду15 Techno-A 1/2
|  | Цена=123,73/1,2/8,16 | [28 empty] | Цена=123,73/1,2/8,16
|  | ЗСР МАТ=1,012 к расх. | [23 empty] | ЗСР МАТ=1,012 к расх.
|  | ТР МАТ=1,03 к расх. | [23 empty] | ТР МАТ=1,03 к расх.
|  | Всего по позиции |  |  | 10: 408.44; 12: 3332.87 | [16 empty] | Всего по позиции
54 | ФССЦ-24.3.05.07-0083 | Муфта полипропиленовая комбинированная, с наружной резьбой, диаметр 20-3/4" мм |  |  | шт | 158 | 1 | 158 | 12.83 |  | 2027.14 | 8.16 | 16541.46 | [11 empty] | Муфта полипропиленовая комбинированная, с наружной резьбой, диаметр 20-3/4" мм
|  | Всего по позиции |  |  | 10: 2027.14; 12: 16541.46 | [16 empty] | Всего по позиции
55 | ФССЦ-24.3.05.07-0151 | Муфта полипропиленовая соединительная, диаметр 20 мм |  |  | шт | 200 | 1 | 200 | 0.67 |  | 134 | 8.16 | 1093.44 | [11 empty] | Муфта полипропиленовая соединительная, диаметр 20 мм
|  | Всего по позиции |  |  | 10: 134; 12: 1093.44 | [16 empty] | Всего по позиции
56 | ФЕР16-04-005-02 | Прокладка внутренних трубопроводов водоснабжения и отопления из многослойных полипропиленовых труб, из заранее собранных узлов, наружным диаметром: 25 мм |  |  | 4: 100 м; 5: 0.8; 6: 1; 7: 0.8 | [11 empty] | Прокладка внутренних трубопроводов водоснабжения и отопления из многослойных полипропиленовых труб, из заранее собранных узлов, наружным диаметром: 25 мм
|  | Объем=80 / 100 | [29 empty] | Объем=80 / 100
| Приказ от 04.08.2020 № 421/пр п.58б | При применении сметных норм, включенных в сборники ГЭСН (ФЕР, ТЕР), аналогичных технологическим процессам в новом строительстве, в том числе по возведению новых конструктивных элементов ОЗП=1,15; ЭМ=1,25 к расх.; ЗПМ=1,25; ТЗ=1,15; ТЗМ=1,25 | [23 empty] | При применении сметных норм, включенных в сборники ГЭСН (ФЕР, ТЕР), аналогичных технологическим процессам в новом строительстве, в том числе по возведению новых конструктивных элементов ОЗП=1,15; ЭМ=1,25 к расх.; ЗПМ=1,25; ТЗ=1,15; ТЗМ=1,25
| Приказ от 07.07.2022 № 557/пр прил.8 табл.2 п.1.1 | Производство работ осуществляется в помещениях эксплуатируемого объекта капитального строительства без остановки рабочего процесса, при этом: в зоне производства работ отсутствуют загромождающие помещение предметы ОЗП=1,2; ЭМ=1,2 к расх.; ЗПМ=1,2; ТЗ=1,2; ТЗМ=1,2 | [23 empty] | Производство работ осуществляется в помещениях эксплуатируемого объекта капитального строительства без остановки рабочего процесса, при этом: в зоне производства работ отсутствуют загромождающие помещение предметы ОЗП=1,2; ЭМ=1,2 к расх.; ЗПМ=1,2; ТЗ=1,2; ТЗМ=1,2
| 1 | ОТ |  |  | 8: 123.89; 9: 1.38; 10: 136.77; 11: 44.77; 12: 6123.19 | [13 empty] | ОТ
| 2 | ЭМ |  |  | 8: 40.51; 9: 1.5; 10: 48.61; 11: 13.24; 12: 643.6 | [13 empty] | ЭМ
| 3 | в т.ч. ОТм |  |  | 8: 0.49; 9: 1.5; 10: 0.59; 11: 44.77; 12: 26.41 | [13 empty] | в т.ч. ОТм
| 4 | М |  |  | 8: 77.51; 10: 62.01; 11: 8.16; 12: 506 | [13 empty] | М
|  | ЗТ |  |  | 4: чел.-ч; 5: 13.18; 6: 1.38; 7: 14.5507 | [14 empty] | ЗТ
|  | ЗТм |  |  | 4: чел.-ч; 5: 0.04; 6: 1.5; 7: 0.048 | [14 empty] | ЗТм
|  | Итого по расценке |  |  | 8: 241.91; 10: 247.39; 12: 7272.79 | [15 empty] | Итого по расценке
|  | ФОТ |  |  | 10: 137.36; 12: 6149.6 | [14 empty] | ФОТ
| Приказ № 812/пр от 21.12.2020 Прил. п.16 | НР Сантехнические работы - внутренние (трубопроводы, водопровод, канализация, отопление, газоснабжение, вентиляция и кондиционирование воздуха) |  |  | 4: %; 5: 121; 7: 121; 10: 166.21; 12: 7441.02 | [14 empty] | НР Сантехнические работы - внутренние (трубопроводы, водопровод, канализация, отопление, газоснабжение, вентиляция и кондиционирование воздуха)
| Приказ № 774/пр от 11.12.2020 Прил. п.16, Приказ № 774/пр от 11.12.2020 п.16 | СП Сантехнические работы - внутренние (трубопроводы, водопровод, канализация, отопление, газоснабжение, вентиляция и кондиционирование воздуха) |  |  | % | 72 | 0.85 | 61.2 |  |  | 84.06 |  | 3763.56 | [14 empty] | СП Сантехнические работы - внутренние (трубопроводы, водопровод, канализация, отопление, газоснабжение, вентиляция и кондиционирование воздуха)
|  | Всего по позиции |  |  | 10: 497.66; 12: 18477.37 | [16 empty] | Всего по позиции
58 | ФССЦ-24.3.02.05-0003 | Трубы полипропиленовые ПП-Р, номинальное давление 1,0 МПа, номинальный наружный диаметр 25 мм |  |  | м | 82 | 1 | 82 | 5.54 |  | 454.28 | 8.16 | 3706.92 | [11 empty] | Трубы полипропиленовые ПП-Р, номинальное давление 1,0 МПа, номинальный наружный диаметр 25 мм
|  | Всего по позиции |  |  | 10: 454.28; 12: 3706.92 | [16 empty] | Всего по позиции
59 | ФССЦ-24.1.02.01-0004 | Хомуты с быстродействующим замком для крепления труб размером 25 мм |  |  | шт | 54 | 1 | 54 | 10.37 |  | 559.98 | 8.16 | 4569.44 | [11 empty] | Хомуты с быстродействующим замком для крепления труб размером 25 мм
|  | Всего по позиции |  |  | 10: 559.98; 12: 4569.44 | [16 empty] | Всего по позиции
60 | ФССЦ-23.8.01.09-0006 | Муфта универсальная для термостойкого полиэтилена, размер 3/4" |  |  | 10 шт | 4 | 1 | 4 | 161 |  | 644 | 8.16 | 5255.04 | [11 empty] | Муфта универсальная для термостойкого полиэтилена, размер 3/4"
|  | Объем=40 / 10 | [29 empty] | Объем=40 / 10
|  | Всего по позиции |  |  | 10: 644; 12: 5255.04 | [16 empty] | Всего по позиции
61 | ФССЦ-24.3.05.07-0131 | Муфта полипропиленовая переходная, номинальный наружный диаметр 25х20 мм |  |  | шт | 28 | 1 | 28 | 0.96 |  | 26.88 | 8.16 | 219.34 | [11 empty] | Муфта полипропиленовая переходная, номинальный наружный диаметр 25х20 мм
|  | Всего по позиции |  |  | 10: 26.88; 12: 219.34 | [16 empty] | Всего по позиции
62 | ФССЦ-24.3.05.15-0133 | Тройник полипропиленовый, комбинированный, с наружной резьбой, номинальный наружный диаметр 25 мм, размер резьбы 1/2" |  |  | шт | 14 | 1 | 14 | 11.23 |  | 157.22 | 8.16 | 1282.92 | [11 empty] | Тройник полипропиленовый, комбинированный, с наружной резьбой, номинальный наружный диаметр 25 мм, размер резьбы 1/2"
|  | Всего по позиции |  |  | 10: 157.22; 12: 1282.92 | [16 empty] | Всего по позиции
63 | АО "ТВВД" Счет №ААА0012173 от 12 марта 2024 г. п.6 | КРАН ШАРОВОЙ НЕРЖ X2777 ДУ 20 РУ63 ВР L=78ММ ПОЛНОПРОХОДНОЙ DANFOSS 149B6033 |  |  | шт | 12 | 1 | 12 | 41.37 | 1.0424 | 517.47 | 8.16 | 4222.56 | [11 empty] | КРАН ШАРОВОЙ НЕРЖ X2777 ДУ 20 РУ63 ВР L=78ММ ПОЛНОПРОХОДНОЙ DANFOSS 149B6033
|  | Цена=405,12/1,2/8,16 | [28 empty] | Цена=405,12/1,2/8,16
|  | ЗСР МАТ=1,012 к расх. | [23 empty] | ЗСР МАТ=1,012 к расх.
|  | ТР МАТ=1,03 к расх. | [23 empty] | ТР МАТ=1,03 к расх.
|  | Всего по позиции |  |  | 10: 517.47; 12: 4222.56 | [16 empty] | Всего по позиции
64 | ФССЦ-24.3.05.07-0085 | Муфта полипропиленовая комбинированная, с наружной резьбой диаметром: 25х1/2" |  |  | 10 шт | 1.2 | 1 | 1.2 | 89.1 |  | 106.92 | 8.16 | 872.47 | [11 empty] | Муфта полипропиленовая комбинированная, с наружной резьбой диаметром: 25х1/2"
|  | Объем=12 / 10 | [29 empty] | Объем=12 / 10
|  | Всего по позиции |  |  | 10: 106.92; 12: 872.47 | [16 empty] | Всего по позиции
65 | АО "ТВВД" Счет №ААА0012173 от 12 марта 2024 г. п.11 | КРЕСТОВИНА PP-R БЕЛАЯ ДН 25 ВНУТРЕННЯЯ ПАЙКА RTP (РОСТУРПЛАСТ) 10592 |  |  | шт | 2 | 1 | 2 | 2.37 | 1.0424 | 4.94 | 8.16 | 40.31 | [11 empty] | КРЕСТОВИНА PP-R БЕЛАЯ ДН 25 ВНУТРЕННЯЯ ПАЙКА RTP (РОСТУРПЛАСТ) 10592
|  | Цена=23,2/1,2/8,16 | [28 empty] | Цена=23,2/1,2/8,16
|  | ЗСР МАТ=1,012 к расх. | [23 empty] | ЗСР МАТ=1,012 к расх.
|  | ТР МАТ=1,03 к расх. | [23 empty] | ТР МАТ=1,03 к расх.
|  | Всего по позиции |  |  | 10: 4.94; 12: 40.31 | [16 empty] | Всего по позиции
66 | ФССЦ-24.3.05.16-0234 | Угольник полипропиленовый огнеупорный для внутренних противопожарных водопроводов и систем пожаротушения, 90°, диаметр 25 мм |  |  | шт | 24 | 1 | 24 | 6.58 |  | 157.92 | 8.16 | 1288.63 | [11 empty] | Угольник полипропиленовый огнеупорный для внутренних противопожарных водопроводов и систем пожаротушения, 90°, диаметр 25 мм
|  | Всего по позиции |  |  | 10: 157.92; 12: 1288.63 | [16 empty] | Всего по позиции
67 | ФССЦ-24.3.05.07-0152 | Муфта полипропиленовая соединительная, диаметр 25 мм |  |  | шт | 40 | 1 | 40 | 0.94 |  | 37.6 | 8.16 | 306.82 | [11 empty] | Муфта полипропиленовая соединительная, диаметр 25 мм
|  | Всего по позиции |  |  | 10: 37.6; 12: 306.82 | [16 empty] | Всего по позиции
68 | ФЕР16-04-005-03 | Прокладка внутренних трубопроводов водоснабжения и отопления из многослойных полипропиленовых труб, из заранее собранных узлов, наружным диаметром: 32 мм |  |  | 4: 100 м; 5: 0.4; 6: 1; 7: 0.4 | [11 empty] | Прокладка внутренних трубопроводов водоснабжения и отопления из многослойных полипропиленовых труб, из заранее собранных узлов, наружным диаметром: 32 мм
|  | Объем=40 / 100 | [29 empty] | Объем=40 / 100
| Приказ от 04.08.2020 № 421/пр п.58б | При применении сметных норм, включенных в сборники ГЭСН (ФЕР, ТЕР), аналогичных технологическим процессам в новом строительстве, в том числе по возведению новых конструктивных элементов ОЗП=1,15; ЭМ=1,25 к расх.; ЗПМ=1,25; ТЗ=1,15; ТЗМ=1,25 | [23 empty] | При применении сметных норм, включенных в сборники ГЭСН (ФЕР, ТЕР), аналогичных технологическим процессам в новом строительстве, в том числе по возведению новых конструктивных элементов ОЗП=1,15; ЭМ=1,25 к расх.; ЗПМ=1,25; ТЗ=1,15; ТЗМ=1,25
| Приказ от 07.07.2022 № 557/пр прил.8 табл.2 п.1.1 | Производство работ осуществляется в помещениях эксплуатируемого объекта капитального строительства без остановки рабочего процесса, при этом: в зоне производства работ отсутствуют загромождающие помещение предметы ОЗП=1,2; ЭМ=1,2 к расх.; ЗПМ=1,2; ТЗ=1,2; ТЗМ=1,2 | [23 empty] | Производство работ осуществляется в помещениях эксплуатируемого объекта капитального строительства без остановки рабочего процесса, при этом: в зоне производства работ отсутствуют загромождающие помещение предметы ОЗП=1,2; ЭМ=1,2 к расх.; ЗПМ=1,2; ТЗ=1,2; ТЗМ=1,2
| 1 | ОТ |  |  | 8: 120.32; 9: 1.38; 10: 66.42; 11: 44.77; 12: 2973.62 | [13 empty] | ОТ
| 2 | ЭМ |  |  | 8: 41.17; 9: 1.5; 10: 24.7; 11: 13.24; 12: 327.03 | [13 empty] | ЭМ
| 3 | в т.ч. ОТм |  |  | 8: 0.6; 9: 1.5; 10: 0.36; 11: 44.77; 12: 16.12 | [13 empty] | в т.ч. ОТм
| 4 | М |  |  | 8: 68.93; 10: 27.57; 11: 8.16; 12: 224.97 | [13 empty] | М
|  | ЗТ |  |  | 4: чел.-ч; 5: 12.8; 6: 1.38; 7: 7.0656 | [14 empty] | ЗТ
|  | ЗТм |  |  | 4: чел.-ч; 5: 0.05; 6: 1.5; 7: 0.03 | [14 empty] | ЗТм
|  | Итого по расценке |  |  | 8: 230.42; 10: 118.69; 12: 3525.62 | [15 empty] | Итого по расценке
|  | ФОТ |  |  | 10: 66.78; 12: 2989.74 | [14 empty] | ФОТ
| Приказ № 812/пр от 21.12.2020 Прил. п.16 | НР Сантехнические работы - внутренние (трубопроводы, водопровод, канализация, отопление, газоснабжение, вентиляция и кондиционирование воздуха) |  |  | 4: %; 5: 121; 7: 121; 10: 80.8; 12: 3617.59 | [14 empty] | НР Сантехнические работы - внутренние (трубопроводы, водопровод, канализация, отопление, газоснабжение, вентиляция и кондиционирование воздуха)
| Приказ № 774/пр от 11.12.2020 Прил. п.16, Приказ № 774/пр от 11.12.2020 п.16 | СП Сантехнические работы - внутренние (трубопроводы, водопровод, канализация, отопление, газоснабжение, вентиляция и кондиционирование воздуха) |  |  | % | 72 | 0.85 | 61.2 |  |  | 40.87 |  | 1829.72 | [14 empty] | СП Сантехнические работы - внутренние (трубопроводы, водопровод, канализация, отопление, газоснабжение, вентиляция и кондиционирование воздуха)
|  | Всего по позиции |  |  | 10: 240.36; 12: 8972.93 | [16 empty] | Всего по позиции
70 | ФССЦ-24.3.02.05-0004 | Трубы полипропиленовые ПП-Р, номинальное давление 1,0 МПа, номинальный наружный диаметр 32 мм |  |  | м | 41 | 1 | 41 | 9.03 |  | 370.23 | 8.16 | 3021.08 | [11 empty] | Трубы полипропиленовые ПП-Р, номинальное давление 1,0 МПа, номинальный наружный диаметр 32 мм
|  | Всего по позиции |  |  | 10: 370.23; 12: 3021.08 | [16 empty] | Всего по позиции
71 | ФССЦ-24.1.02.01-0005 | Хомуты с быстродействующим замком для крепления труб размером 32 мм |  |  | шт | 27 | 1 | 27 | 11.42 |  | 308.34 | 8.16 | 2516.05 | [11 empty] | Хомуты с быстродействующим замком для крепления труб размером 32 мм
|  | Всего по позиции |  |  | 10: 308.34; 12: 2516.05 | [16 empty] | Всего по позиции
72 | ФССЦ-24.3.05.07-0132 | Муфта полипропиленовая переходная, номинальный наружный диаметр 32х20 мм |  |  | шт | 28 | 1 | 28 | 1.19 |  | 33.32 | 8.16 | 271.89 | [11 empty] | Муфта полипропиленовая переходная, номинальный наружный диаметр 32х20 мм
|  | Всего по позиции |  |  | 10: 33.32; 12: 271.89 | [16 empty] | Всего по позиции
73 | АО "ТВВД" Счет №ААА0012173 от 12 марта 2024 г. п.10 | КРЕСТОВИНА PP-R БЕЛАЯ ДН 32 ВНУТРЕННЯЯ ПАЙКА RTP (РОСТУРПЛАСТ) 10593 |  |  | шт | 8 | 1 | 8 | 4.5 | 1.0424 | 37.52 | 8.16 | 306.16 | [11 empty] | КРЕСТОВИНА PP-R БЕЛАЯ ДН 32 ВНУТРЕННЯЯ ПАЙКА RTP (РОСТУРПЛАСТ) 10593
|  | Цена=44,02/1,2/8,16 | [28 empty] | Цена=44,02/1,2/8,16
|  | ЗСР МАТ=1,012 к расх. | [23 empty] | ЗСР МАТ=1,012 к расх.
|  | ТР МАТ=1,03 к расх. | [23 empty] | ТР МАТ=1,03 к расх.
|  | Всего по позиции |  |  | 10: 37.52; 12: 306.16 | [16 empty] | Всего по позиции
74 | ФССЦ-24.3.05.16-0236 | Угольник полипропиленовый огнеупорный для внутренних противопожарных водопроводов и систем пожаротушения, 90°, диаметр 32 мм |  |  | шт | 10 | 1 | 10 | 13.66 |  | 136.6 | 8.16 | 1114.66 | [11 empty] | Угольник полипропиленовый огнеупорный для внутренних противопожарных водопроводов и систем пожаротушения, 90°, диаметр 32 мм
|  | Всего по позиции |  |  | 10: 136.6; 12: 1114.66 | [16 empty] | Всего по позиции
75 | ФССЦ-24.3.05.07-0087 | Муфта полипропиленовая комбинированная, с наружной резьбой, диаметр 32-1" мм |  |  | шт | 8 | 1 | 8 | 21.11 |  | 168.88 | 8.16 | 1378.06 | [11 empty] | Муфта полипропиленовая комбинированная, с наружной резьбой, диаметр 32-1" мм
|  | Всего по позиции |  |  | 10: 168.88; 12: 1378.06 | [16 empty] | Всего по позиции
76 | ФССЦ-24.3.05.07-0153 | Муфта полипропиленовая соединительная, диаметр 32 мм |  |  | шт | 20 | 1 | 20 | 1.29 |  | 25.8 | 8.16 | 210.53 | [11 empty] | Муфта полипропиленовая соединительная, диаметр 32 мм
|  | Всего по позиции |  |  | 10: 25.8; 12: 210.53 | [16 empty] | Всего по позиции
77 | АО "ТВВД" Счет №ААА0012173 от 12 марта 2024 г. п.7 | Кран шаровой стальной Danfoss Х2777 1" Ду25 Ру63 соед.: муфтовое 149В6034 |  |  | шт | 8 | 1 | 8 | 73.33 | 1.0424 | 611.49 | 8.16 | 4989.76 | [11 empty] | Кран шаровой стальной Danfoss Х2777 1" Ду25 Ру63 соед.: муфтовое 149В6034
|  | Цена=718,01/1,2/8,16 | [28 empty] | Цена=718,01/1,2/8,16
|  | ЗСР МАТ=1,012 к расх. | [23 empty] | ЗСР МАТ=1,012 к расх.
|  | ТР МАТ=1,03 к расх. | [23 empty] | ТР МАТ=1,03 к расх.
|  | Всего по позиции |  |  | 10: 611.49; 12: 4989.76 | [16 empty] | Всего по позиции
78 | ФССЦ-24.3.05.07-0089 | Муфта полипропиленовая комбинированная, с наружной резьбой, номинальный наружный диаметр 32 мм, размер резьбы 3/4" |  |  | шт | 20 | 1 | 20 | 20.43 |  | 408.6 | 8.16 | 3334.18 | [11 empty] | Муфта полипропиленовая комбинированная, с наружной резьбой, номинальный наружный диаметр 32 мм, размер резьбы 3/4"
|  | Всего по позиции |  |  | 10: 408.6; 12: 3334.18 | [16 empty] | Всего по позиции
79 | ФЕРм11-02-001-01 | Прибор, устанавливаемый на резьбовых соединениях, масса: до 1,5 кг |  |  | 4: шт; 5: 4; 6: 1; 7: 4 | [11 empty] | Прибор, устанавливаемый на резьбовых соединениях, масса: до 1,5 кг
| Приказ от 04.08.2020 № 421/пр п.58б | При применении сметных норм, включенных в сборники ГЭСН (ФЕР, ТЕР), аналогичных технологическим процессам в новом строительстве, в том числе по возведению новых конструктивных элементов ОЗП=1,15; ЭМ=1,25 к расх.; ЗПМ=1,25; ТЗ=1,15; ТЗМ=1,25 | [23 empty] | При применении сметных норм, включенных в сборники ГЭСН (ФЕР, ТЕР), аналогичных технологическим процессам в новом строительстве, в том числе по возведению новых конструктивных элементов ОЗП=1,15; ЭМ=1,25 к расх.; ЗПМ=1,25; ТЗ=1,15; ТЗМ=1,25
| Приказ от 07.07.2022 № 557/пр прил.8 табл.2 п.1.1 | Производство работ осуществляется в помещениях эксплуатируемого объекта капитального строительства без остановки рабочего процесса, при этом: в зоне производства работ отсутствуют загромождающие помещение предметы ОЗП=1,2; ЭМ=1,2 к расх.; ЗПМ=1,2; ТЗ=1,2; ТЗМ=1,2 | [23 empty] | Производство работ осуществляется в помещениях эксплуатируемого объекта капитального строительства без остановки рабочего процесса, при этом: в зоне производства работ отсутствуют загромождающие помещение предметы ОЗП=1,2; ЭМ=1,2 к расх.; ЗПМ=1,2; ТЗ=1,2; ТЗМ=1,2
| 1 | ОТ |  |  | 8: 10.22; 9: 1.38; 10: 56.41; 11: 44.77; 12: 2525.48 | [13 empty] | ОТ
| 4 | М |  |  | 8: 1.31; 10: 5.24; 11: 8.16; 12: 42.76 | [13 empty] | М
|  | ЗТ |  |  | 4: чел.-ч; 5: 1.03; 6: 1.38; 7: 5.6856 | [14 empty] | ЗТ
|  | Итого по расценке |  |  | 8: 11.53; 10: 61.65; 12: 2568.24 | [15 empty] | Итого по расценке
|  | ФОТ |  |  | 10: 56.41; 12: 2525.48 | [14 empty] | ФОТ
| Пр/812-053.0-1 | НР Приборы, средства автоматизации и вычислительной техники |  |  | 4: %; 5: 90; 7: 90; 10: 50.77; 12: 2272.93 | [14 empty] | НР Приборы, средства автоматизации и вычислительной техники
| Пр/774-053.0 | СП Приборы, средства автоматизации и вычислительной техники |  |  | 4: %; 5: 46; 7: 46; 10: 25.95; 12: 1161.72 | [14 empty] | СП Приборы, средства автоматизации и вычислительной техники
|  | Всего по позиции |  |  | 10: 138.37; 12: 6002.89 | [16 empty] | Всего по позиции
80 | ФССЦ-19.1.02.01-0011 | Воздухоотводчик автоматический с наружным резьбовым, присоединением Рр=1,0 МПа, T max=120 град C, D=15 мм |  |  | шт | 4 | 1 | 4 | 60.7 |  | 242.8 | 8.16 | 1981.25 | [11 empty] | Воздухоотводчик автоматический с наружным резьбовым, присоединением Рр=1,0 МПа, T max=120 град C, D=15 мм
|  | Всего по позиции |  |  | 10: 242.8; 12: 1981.25 | [16 empty] | Всего по позиции
81 | ФЕР26-01-017-01 | Изоляция изделиями из вспененного каучука, вспененного полиэтилена трубопроводов наружным диметром: до 160 мм трубками |  |  | 4: 10 м; 5: 55.8; 6: 1; 7: 55.8 | [11 empty] | Изоляция изделиями из вспененного каучука, вспененного полиэтилена трубопроводов наружным диметром: до 160 мм трубками
|  | Объем=(300+60+60+44+20+40+34) / 10 | [29 empty] | Объем=(300+60+60+44+20+40+34) / 10
| Приказ от 04.08.2020 № 421/пр п.58б | При применении сметных норм, включенных в сборники ГЭСН (ФЕР, ТЕР), аналогичных технологическим процессам в новом строительстве, в том числе по возведению новых конструктивных элементов ОЗП=1,15; ЭМ=1,25 к расх.; ЗПМ=1,25; ТЗ=1,15; ТЗМ=1,25 | [23 empty] | При применении сметных норм, включенных в сборники ГЭСН (ФЕР, ТЕР), аналогичных технологическим процессам в новом строительстве, в том числе по возведению новых конструктивных элементов ОЗП=1,15; ЭМ=1,25 к расх.; ЗПМ=1,25; ТЗ=1,15; ТЗМ=1,25
| Приказ от 07.07.2022 № 557/пр прил.8 табл.2 п.1.1 | Производство работ осуществляется в помещениях эксплуатируемого объекта капитального строительства без остановки рабочего процесса, при этом: в зоне производства работ отсутствуют загромождающие помещение предметы ОЗП=1,2; ЭМ=1,2 к расх.; ЗПМ=1,2; ТЗ=1,2; ТЗМ=1,2 | [23 empty] | Производство работ осуществляется в помещениях эксплуатируемого объекта капитального строительства без остановки рабочего процесса, при этом: в зоне производства работ отсутствуют загромождающие помещение предметы ОЗП=1,2; ЭМ=1,2 к расх.; ЗПМ=1,2; ТЗ=1,2; ТЗМ=1,2
| 1 | ОТ |  |  | 8: 21.82; 9: 1.38; 10: 1680.23; 11: 44.77; 12: 75223.9 | [13 empty] | ОТ
| 2 | ЭМ |  |  | 8: 17.27; 9: 1.5; 10: 1445.5; 11: 13.24; 12: 19138.42 | [13 empty] | ЭМ
| 3 | в т.ч. ОТм |  |  | 8: 2.9; 9: 1.5; 10: 242.73; 11: 44.77; 12: 10867.02 | [13 empty] | в т.ч. ОТм
| 4 | М |  |  | 8: 89.78; 10: 5009.72; 11: 8.16; 12: 40879.32 | [13 empty] | М
|  | ЗТ |  |  | 4: чел.-ч; 5: 2.2; 6: 1.38; 7: 169.4088 | [14 empty] | ЗТ
|  | ЗТм |  |  | 4: чел.-ч; 5: 0.25; 6: 1.5; 7: 20.925 | [14 empty] | ЗТм
|  | Итого по расценке |  |  | 8: 128.87; 10: 8135.45; 12: 135241.64 | [15 empty] | Итого по расценке
|  | ФОТ |  |  | 10: 1922.96; 12: 86090.92 | [14 empty] | ФОТ
| Приказ № 812/пр от 21.12.2020 Прил. п.20 | НР Теплоизоляционные работы |  |  | 4: %; 5: 97; 7: 97; 10: 1865.27; 12: 83508.19 | [14 empty] | НР Теплоизоляционные работы
| Приказ № 774/пр от 11.12.2020 Прил. п.20, Приказ № 774/пр от 11.12.2020 п.16 | СП Теплоизоляционные работы |  |  | % | 55 | 0.85 | 46.75 |  |  | 898.98 |  | 40247.51 | [14 empty] | СП Теплоизоляционные работы
|  | Всего по позиции |  |  | 10: 10899.7; 12: 258997.34 | [16 empty] | Всего по позиции
82 | ФССЦ-12.2.07.05-0132 | Трубки теплоизоляционные из вспененного полиэтилена типа THERMAFLEX FRZ толщиной: 13 мм, диаметром 76 мм |  |  | 10 м | 33 | 1 | 33 | 431.6 |  | 14242.8 | 8.16 | 116221.25 | [11 empty] | Трубки теплоизоляционные из вспененного полиэтилена типа THERMAFLEX FRZ толщиной: 13 мм, диаметром 76 мм
|  | Объем=(300*1,1) / 10 | [29 empty] | Объем=(300*1,1) / 10
|  | Всего по позиции |  |  | 10: 14242.8; 12: 116221.25 | [16 empty] | Всего по позиции
83 | ФССЦ-12.2.07.05-0130 | Трубки теплоизоляционные из вспененного полиэтилена типа THERMAFLEX FRZ толщиной: 13 мм, диаметром 63 мм |  |  | 10 м | 6.6 | 1 | 6.6 | 364.1 |  | 2403.06 | 8.16 | 19608.97 | [11 empty] | Трубки теплоизоляционные из вспененного полиэтилена типа THERMAFLEX FRZ толщиной: 13 мм, диаметром 63 мм
|  | Объем=(60*1.1) / 10 | [29 empty] | Объем=(60*1.1) / 10
|  | Всего по позиции |  |  | 10: 2403.06; 12: 19608.97 | [16 empty] | Всего по позиции
84 | ФССЦ-12.2.07.05-0127 | Трубки теплоизоляционные из вспененного полиэтилена типа THERMAFLEX FRZ толщиной: 13 мм, диаметром 54 мм |  |  | 10 м | 6.6 | 1 | 6.6 | 320.2 |  | 2113.32 | 8.16 | 17244.69 | [11 empty] | Трубки теплоизоляционные из вспененного полиэтилена типа THERMAFLEX FRZ толщиной: 13 мм, диаметром 54 мм
|  | Объем=(60*1,1) / 10 | [29 empty] | Объем=(60*1,1) / 10
|  | Всего по позиции |  |  | 10: 2113.32; 12: 17244.69 | [16 empty] | Всего по позиции
85 | ФССЦ-12.2.07.05-0125 | Трубки теплоизоляционные из вспененного полиэтилена типа THERMAFLEX FRZ толщиной: 13 мм, диаметром 42 мм |  |  | 10 м | 4.84 | 1 | 4.84 | 256.1 |  | 1239.52 | 8.16 | 10114.48 | [11 empty] | Трубки теплоизоляционные из вспененного полиэтилена типа THERMAFLEX FRZ толщиной: 13 мм, диаметром 42 мм
|  | Объем=(44*1,1) / 10 | [29 empty] | Объем=(44*1,1) / 10
|  | Всего по позиции |  |  | 10: 1239.52; 12: 10114.48 | [16 empty] | Всего по позиции
86 | ФССЦ-12.2.07.05-0124 | Трубки теплоизоляционные из вспененного полиэтилена типа THERMAFLEX FRZ толщиной: 13 мм, диаметром 35 мм |  |  | 10 м | 2.2 | 1 | 2.2 | 227.5 |  | 500.5 | 8.16 | 4084.08 | [11 empty] | Трубки теплоизоляционные из вспененного полиэтилена типа THERMAFLEX FRZ толщиной: 13 мм, диаметром 35 мм
|  | Объем=(20*1,1) / 10 | [29 empty] | Объем=(20*1,1) / 10
|  | Всего по позиции |  |  | 10: 500.5; 12: 4084.08 | [16 empty] | Всего по позиции
87 | ФССЦ-12.2.07.05-0123 | Трубки теплоизоляционные из вспененного полиэтилена типа THERMAFLEX FRZ толщиной: 13 мм, диаметром 28 мм |  |  | 10 м | 4.4 | 1 | 4.4 | 196.1 |  | 862.84 | 8.16 | 7040.77 | [11 empty] | Трубки теплоизоляционные из вспененного полиэтилена типа THERMAFLEX FRZ толщиной: 13 мм, диаметром 28 мм
|  | Объем=(40*1,1) / 10 | [29 empty] | Объем=(40*1,1) / 10
|  | Всего по позиции |  |  | 10: 862.84; 12: 7040.77 | [16 empty] | Всего по позиции
88 | ФССЦ-12.2.07.05-0122 | Трубки теплоизоляционные из вспененного полиэтилена типа THERMAFLEX FRZ толщиной: 13 мм, диаметром 22 мм |  |  | 10 м | 3.74 | 1 | 3.74 | 168.7 |  | 630.94 | 8.16 | 5148.47 | [11 empty] | Трубки теплоизоляционные из вспененного полиэтилена типа THERMAFLEX FRZ толщиной: 13 мм, диаметром 22 мм
|  | Объем=(34*1,1) / 10 | [29 empty] | Объем=(34*1,1) / 10
|  | Всего по позиции |  |  | 10: 630.94; 12: 5148.47 | [16 empty] | Всего по позиции
89 | ФЕР16-07-005-01 | Гидравлическое испытание трубопроводов систем отопления, водопровода и горячего водоснабжения диаметром: до 50 мм |  |  | 4: 100 м; 5: 7.11; 6: 1; 7: 7.11 | [11 empty] | Гидравлическое испытание трубопроводов систем отопления, водопровода и горячего водоснабжения диаметром: до 50 мм
|  | Объем=(64+44+20+40+34+40+80+389) / 100 | [29 empty] | Объем=(64+44+20+40+34+40+80+389) / 100
| Приказ от 04.08.2020 № 421/пр п.58б | При применении сметных норм, включенных в сборники ГЭСН (ФЕР, ТЕР), аналогичных технологическим процессам в новом строительстве, в том числе по возведению новых конструктивных элементов ОЗП=1,15; ЭМ=1,25 к расх.; ЗПМ=1,25; ТЗ=1,15; ТЗМ=1,25 | [23 empty] | При применении сметных норм, включенных в сборники ГЭСН (ФЕР, ТЕР), аналогичных технологическим процессам в новом строительстве, в том числе по возведению новых конструктивных элементов ОЗП=1,15; ЭМ=1,25 к расх.; ЗПМ=1,25; ТЗ=1,15; ТЗМ=1,25
| Приказ от 07.07.2022 № 557/пр прил.8 табл.2 п.1.1 | Производство работ осуществляется в помещениях эксплуатируемого объекта капитального строительства без остановки рабочего процесса, при этом: в зоне производства работ отсутствуют загромождающие помещение предметы ОЗП=1,2; ЭМ=1,2 к расх.; ЗПМ=1,2; ТЗ=1,2; ТЗМ=1,2 | [23 empty] | Производство работ осуществляется в помещениях эксплуатируемого объекта капитального строительства без остановки рабочего процесса, при этом: в зоне производства работ отсутствуют загромождающие помещение предметы ОЗП=1,2; ЭМ=1,2 к расх.; ЗПМ=1,2; ТЗ=1,2; ТЗМ=1,2
| 1 | ОТ |  |  | 8: 58.32; 9: 1.38; 10: 572.22; 11: 44.77; 12: 25618.29 | [13 empty] | ОТ
| 2 | ЭМ |  |  | 8: 44.51; 9: 1.5; 10: 474.7; 11: 13.24; 12: 6285.03 | [13 empty] | ЭМ
| 4 | М |  |  | 8: 4.29; 10: 30.5; 11: 8.16; 12: 248.88 | [13 empty] | М
|  | ЗТ |  |  | 4: чел.-ч; 5: 5.01; 6: 1.38; 7: 49.1571 | [14 empty] | ЗТ
|  | Итого по расценке |  |  | 8: 107.12; 10: 1077.42; 12: 32152.2 | [15 empty] | Итого по расценке
|  | ФОТ |  |  | 10: 572.22; 12: 25618.29 | [14 empty] | ФОТ
| Приказ № 812/пр от 21.12.2020 Прил. п.16 | НР Сантехнические работы - внутренние (трубопроводы, водопровод, канализация, отопление, газоснабжение, вентиляция и кондиционирование воздуха) |  |  | 4: %; 5: 121; 7: 121; 10: 692.39; 12: 30998.13 | [14 empty] | НР Сантехнические работы - внутренние (трубопроводы, водопровод, канализация, отопление, газоснабжение, вентиляция и кондиционирование воздуха)
| Приказ № 774/пр от 11.12.2020 Прил. п.16, Приказ № 774/пр от 11.12.2020 п.16 | СП Сантехнические работы - внутренние (трубопроводы, водопровод, канализация, отопление, газоснабжение, вентиляция и кондиционирование воздуха) |  |  | % | 72 | 0.85 | 61.2 |  |  | 350.2 |  | 15678.39 | [14 empty] | СП Сантехнические работы - внутренние (трубопроводы, водопровод, канализация, отопление, газоснабжение, вентиляция и кондиционирование воздуха)
|  | Всего по позиции |  |  | 10: 2120.01; 12: 78828.72 | [16 empty] | Всего по позиции
90 | ФЕР16-07-005-02 | Гидравлическое испытание трубопроводов систем отопления, водопровода и горячего водоснабжения диаметром: до 100 мм |  |  | 4: 100 м; 5: 3.6; 6: 1; 7: 3.6 | [11 empty] | Гидравлическое испытание трубопроводов систем отопления, водопровода и горячего водоснабжения диаметром: до 100 мм
|  | Объем=(300+60) / 100 | [29 empty] | Объем=(300+60) / 100
| Приказ от 04.08.2020 № 421/пр п.58б | При применении сметных норм, включенных в сборники ГЭСН (ФЕР, ТЕР), аналогичных технологическим процессам в новом строительстве, в том числе по возведению новых конструктивных элементов ОЗП=1,15; ЭМ=1,25 к расх.; ЗПМ=1,25; ТЗ=1,15; ТЗМ=1,25 | [23 empty] | При применении сметных норм, включенных в сборники ГЭСН (ФЕР, ТЕР), аналогичных технологическим процессам в новом строительстве, в том числе по возведению новых конструктивных элементов ОЗП=1,15; ЭМ=1,25 к расх.; ЗПМ=1,25; ТЗ=1,15; ТЗМ=1,25
| Приказ от 07.07.2022 № 557/пр прил.8 табл.2 п.1.1 | Производство работ осуществляется в помещениях эксплуатируемого объекта капитального строительства без остановки рабочего процесса, при этом: в зоне производства работ отсутствуют загромождающие помещение предметы ОЗП=1,2; ЭМ=1,2 к расх.; ЗПМ=1,2; ТЗ=1,2; ТЗМ=1,2 | [23 empty] | Производство работ осуществляется в помещениях эксплуатируемого объекта капитального строительства без остановки рабочего процесса, при этом: в зоне производства работ отсутствуют загромождающие помещение предметы ОЗП=1,2; ЭМ=1,2 к расх.; ЗПМ=1,2; ТЗ=1,2; ТЗМ=1,2
| 1 | ОТ |  |  | 8: 58.32; 9: 1.38; 10: 289.73; 11: 44.77; 12: 12971.21 | [13 empty] | ОТ
| 2 | ЭМ |  |  | 8: 44.51; 9: 1.5; 10: 240.35; 11: 13.24; 12: 3182.23 | [13 empty] | ЭМ
| 4 | М |  |  | 8: 11.12; 10: 40.03; 11: 8.16; 12: 326.64 | [13 empty] | М
|  | ЗТ |  |  | 4: чел.-ч; 5: 5.01; 6: 1.38; 7: 24.8897 | [14 empty] | ЗТ
|  | Итого по расценке |  |  | 8: 113.95; 10: 570.11; 12: 16480.08 | [15 empty] | Итого по расценке
|  | ФОТ |  |  | 10: 289.73; 12: 12971.21 | [14 empty] | ФОТ
| Приказ № 812/пр от 21.12.2020 Прил. п.16 | НР Сантехнические работы - внутренние (трубопроводы, водопровод, канализация, отопление, газоснабжение, вентиляция и кондиционирование воздуха) |  |  | 4: %; 5: 121; 7: 121; 10: 350.57; 12: 15695.16 | [14 empty] | НР Сантехнические работы - внутренние (трубопроводы, водопровод, канализация, отопление, газоснабжение, вентиляция и кондиционирование воздуха)
| Приказ № 774/пр от 11.12.2020 Прил. п.16, Приказ № 774/пр от 11.12.2020 п.16 | СП Сантехнические работы - внутренние (трубопроводы, водопровод, канализация, отопление, газоснабжение, вентиляция и кондиционирование воздуха) |  |  | % | 72 | 0.85 | 61.2 |  |  | 177.31 |  | 7938.38 | [14 empty] | СП Сантехнические работы - внутренние (трубопроводы, водопровод, канализация, отопление, газоснабжение, вентиляция и кондиционирование воздуха)
|  | Всего по позиции |  |  | 10: 1097.99; 12: 40113.62 | [16 empty] | Всего по позиции
91 | ФЕР13-03-002-04 | Огрунтовка металлических поверхностей за один раз: грунтовкой ГФ-021 |  |  | 4: 100 м2; 5: 0.88291; 6: 1; 7: 0.88291 | [11 empty] | Огрунтовка металлических поверхностей за один раз: грунтовкой ГФ-021
|  | Объем=(2*3,14*0,0325*300+2*3,14*0,025*60+2*3,14*0,02*60+2*3,14*0,016*44+2*3,14*0,0125*20+2*3,14*0,01*40+2*3,14*0,0075*34) / 100 | [29 empty] | Объем=(2*3,14*0,0325*300+2*3,14*0,025*60+2*3,14*0,02*60+2*3,14*0,016*44+2*3,14*0,0125*20+2*3,14*0,01*40+2*3,14*0,0075*34) / 100
| Приказ от 04.08.2020 № 421/пр п.58б | При применении сметных норм, включенных в сборники ГЭСН (ФЕР, ТЕР), аналогичных технологическим процессам в новом строительстве, в том числе по возведению новых конструктивных элементов ОЗП=1,15; ЭМ=1,25 к расх.; ЗПМ=1,25; ТЗ=1,15; ТЗМ=1,25 | [23 empty] | При применении сметных норм, включенных в сборники ГЭСН (ФЕР, ТЕР), аналогичных технологическим процессам в новом строительстве, в том числе по возведению новых конструктивных элементов ОЗП=1,15; ЭМ=1,25 к расх.; ЗПМ=1,25; ТЗ=1,15; ТЗМ=1,25
| Приказ от 07.07.2022 № 557/пр прил.8 табл.2 п.1.1 | Производство работ осуществляется в помещениях эксплуатируемого объекта капитального строительства без остановки рабочего процесса, при этом: в зоне производства работ отсутствуют загромождающие помещение предметы ОЗП=1,2; ЭМ=1,2 к расх.; ЗПМ=1,2; ТЗ=1,2; ТЗМ=1,2 | [23 empty] | Производство работ осуществляется в помещениях эксплуатируемого объекта капитального строительства без остановки рабочего процесса, при этом: в зоне производства работ отсутствуют загромождающие помещение предметы ОЗП=1,2; ЭМ=1,2 к расх.; ЗПМ=1,2; ТЗ=1,2; ТЗМ=1,2
| 1 | ОТ |  |  | 8: 56.55; 9: 1.38; 10: 68.9; 11: 44.77; 12: 3084.65 | [13 empty] | ОТ
| 2 | ЭМ |  |  | 8: 9.22; 9: 1.5; 10: 12.21; 11: 13.24; 12: 161.66 | [13 empty] | ЭМ
| 3 | в т.ч. ОТм |  |  | 8: 0.22; 9: 1.5; 10: 0.29; 11: 44.77; 12: 12.98 | [13 empty] | в т.ч. ОТм
| 4 | М |  |  | 8: 152.04; 10: 134.24; 11: 8.16; 12: 1095.4 | [13 empty] | М
|  | ЗТ |  |  | 4: чел.-ч; 5: 5.31; 6: 1.38; 7: 6.4698 | [14 empty] | ЗТ
|  | ЗТм |  |  | 4: чел.-ч; 5: 0.02; 6: 1.5; 7: 0.026487 | [14 empty] | ЗТм
|  | Итого по расценке |  |  | 8: 217.81; 10: 215.35; 12: 4341.71 | [15 empty] | Итого по расценке
|  | ФОТ |  |  | 10: 69.19; 12: 3097.63 | [14 empty] | ФОТ
| Приказ № 812/пр от 21.12.2020 Прил. п.13 | НР Защита строительных конструкций и оборудования от коррозии |  |  | 4: %; 5: 94; 7: 94; 10: 65.04; 12: 2911.77 | [14 empty] | НР Защита строительных конструкций и оборудования от коррозии
| Приказ № 774/пр от 11.12.2020 Прил. п.13, Приказ № 774/пр от 11.12.2020 п.16 | СП Защита строительных конструкций и оборудования от коррозии |  |  | % | 51 | 0.85 | 43.35 |  |  | 29.99 |  | 1342.82 | [14 empty] | СП Защита строительных конструкций и оборудования от коррозии
|  | Всего по позиции |  |  | 10: 310.38; 12: 8596.3 | [16 empty] | Всего по позиции
|  | Итого по разделу 1 Отопление |  |  | 10: 269562.43; 12: 3407825.92 | [19 empty] | Итого по разделу 1 Отопление
Раздел 2. Теплоснабжение установки П1 | [22 empty] | Раздел 2. Теплоснабжение установки П1
92 | ФЕР16-02-005-01 | Прокладка трубопроводов отопления и водоснабжения из стальных электросварных труб диаметром: до 40 мм |  |  | 4: 100 м; 5: 3.9; 6: 1; 7: 3.9 | [11 empty] | Прокладка трубопроводов отопления и водоснабжения из стальных электросварных труб диаметром: до 40 мм
|  | Объем=390 / 100 | [29 empty] | Объем=390 / 100
| Прил.16.1 п.3.1 | Прокладка трубопроводов и установка арматуры с передвижных подмостей и лестниц на высоте от пола или сплошного настила св. 5 до 8 м ОЗП=1,2; ТЗ=1,2 | [23 empty] | Прокладка трубопроводов и установка арматуры с передвижных подмостей и лестниц на высоте от пола или сплошного настила св. 5 до 8 м ОЗП=1,2; ТЗ=1,2
| Приказ от 04.08.2020 № 421/пр п.58б | При применении сметных норм, включенных в сборники ГЭСН (ФЕР, ТЕР), аналогичных технологическим процессам в новом строительстве, в том числе по возведению новых конструктивных элементов ОЗП=1,15; ЭМ=1,25 к расх.; ЗПМ=1,25; ТЗ=1,15; ТЗМ=1,25 | [23 empty] | При применении сметных норм, включенных в сборники ГЭСН (ФЕР, ТЕР), аналогичных технологическим процессам в новом строительстве, в том числе по возведению новых конструктивных элементов ОЗП=1,15; ЭМ=1,25 к расх.; ЗПМ=1,25; ТЗ=1,15; ТЗМ=1,25
| Приказ от 07.07.2022 № 557/пр прил.8 табл.2 п.1.1 | Производство работ осуществляется в помещениях эксплуатируемого объекта капитального строительства без остановки рабочего процесса, при этом: в зоне производства работ отсутствуют загромождающие помещение предметы ОЗП=1,2; ЭМ=1,2 к расх.; ЗПМ=1,2; ТЗ=1,2; ТЗМ=1,2 | [23 empty] | Производство работ осуществляется в помещениях эксплуатируемого объекта капитального строительства без остановки рабочего процесса, при этом: в зоне производства работ отсутствуют загромождающие помещение предметы ОЗП=1,2; ЭМ=1,2 к расх.; ЗПМ=1,2; ТЗ=1,2; ТЗМ=1,2
| 1 | ОТ |  |  | 8: 539.73; 9: 1.656; 10: 3485.79; 11: 44.77; 12: 156058.82 | [13 empty] | ОТ
| 2 | ЭМ |  |  | 8: 97.75; 9: 1.5; 10: 571.84; 11: 13.24; 12: 7571.16 | [13 empty] | ЭМ
| 3 | в т.ч. ОТм |  |  | 8: 12.66; 9: 1.5; 10: 74.06; 11: 44.77; 12: 3315.67 | [13 empty] | в т.ч. ОТм
| 4 | М |  |  | 8: 26.31; 10: 102.61; 11: 8.16; 12: 837.3 | [13 empty] | М
|  | ЗТ |  |  | 4: чел.-ч; 5: 55.3; 6: 1.656; 7: 357.1495 | [14 empty] | ЗТ
|  | ЗТм |  |  | 4: чел.-ч; 5: 1.06; 6: 1.5; 7: 6.201 | [14 empty] | ЗТм
|  | Итого по расценке |  |  | 8: 663.79; 10: 4160.24; 12: 164467.28 | [15 empty] | Итого по расценке
|  | ФОТ |  |  | 10: 3559.85; 12: 159374.49 | [14 empty] | ФОТ
| Приказ № 812/пр от 21.12.2020 Прил. п.16 | НР Сантехнические работы - внутренние (трубопроводы, водопровод, канализация, отопление, газоснабжение, вентиляция и кондиционирование воздуха) |  |  | 4: %; 5: 121; 7: 121; 10: 4307.42; 12: 192843.13 | [14 empty] | НР Сантехнические работы - внутренние (трубопроводы, водопровод, канализация, отопление, газоснабжение, вентиляция и кондиционирование воздуха)
| Приказ № 774/пр от 11.12.2020 Прил. п.16, Приказ № 774/пр от 11.12.2020 п.16 | СП Сантехнические работы - внутренние (трубопроводы, водопровод, канализация, отопление, газоснабжение, вентиляция и кондиционирование воздуха) |  |  | % | 72 | 0.85 | 61.2 |  |  | 2178.63 |  | 97537.19 | [14 empty] | СП Сантехнические работы - внутренние (трубопроводы, водопровод, канализация, отопление, газоснабжение, вентиляция и кондиционирование воздуха)
|  | Всего по позиции |  |  | 10: 10646.29; 12: 454847.6 | [16 empty] | Всего по позиции
93 | ФССЦ-18.5.13.01-0004 | Узлы укрупненные монтажные (трубопроводы) из стальных водогазопроводных неоцинкованных труб с гильзами для систем отопления диаметром 32 мм |  |  | м | 390 | 1 | 390 | 30.61 |  | 11937.9 | 8.16 | 97413.26 | [11 empty] | Узлы укрупненные монтажные (трубопроводы) из стальных водогазопроводных неоцинкованных труб с гильзами для систем отопления диаметром 32 мм
|  | Всего по позиции |  |  | 10: 11937.9; 12: 97413.26 | [16 empty] | Всего по позиции
94 | ФССЦ-07.2.07.11-0002 | Опоры неподвижные из горячекатаных профилей для трубопроводов (Прим.Опора неподвижная для трубы O32 массой 0,33 кг) |  |  | т | 0.0198 | 1 | 0.0198 | 8559.5 |  | 169.48 | 8.16 | 1382.96 | [11 empty] | Опоры неподвижные из горячекатаных профилей для трубопроводов (Прим.Опора неподвижная для трубы O32 массой 0,33 кг)
|  | Объем=0,33*60/1000 | [29 empty] | Объем=0,33*60/1000
|  | Всего по позиции |  |  | 10: 169.48; 12: 1382.96 | [16 empty] | Всего по позиции
95 | ФССЦ-07.2.07.11-0003 | Опоры скользящие и катковые, крепежные детали, хомуты (Прим.Опора скользящая для трубы O32 массой 0,8 кг) |  |  | т | 0.096 | 1 | 0.096 | 11498 |  | 1103.81 | 8.16 | 9007.09 | [11 empty] | Опоры скользящие и катковые, крепежные детали, хомуты (Прим.Опора скользящая для трубы O32 массой 0,8 кг)
|  | Объем=0,8*120/1000 | [29 empty] | Объем=0,8*120/1000
|  | Всего по позиции |  |  | 10: 1103.81; 12: 9007.09 | [16 empty] | Всего по позиции
96 | ФЕР26-01-017-01 | Изоляция изделиями из вспененного каучука, вспененного полиэтилена трубопроводов наружным диметром: до 160 мм трубками |  |  | 4: 10 м; 5: 39; 6: 1; 7: 39 | [11 empty] | Изоляция изделиями из вспененного каучука, вспененного полиэтилена трубопроводов наружным диметром: до 160 мм трубками
|  | Объем=390 / 10 | [29 empty] | Объем=390 / 10
| Приказ от 04.08.2020 № 421/пр п.58б | При применении сметных норм, включенных в сборники ГЭСН (ФЕР, ТЕР), аналогичных технологическим процессам в новом строительстве, в том числе по возведению новых конструктивных элементов ОЗП=1,15; ЭМ=1,25 к расх.; ЗПМ=1,25; ТЗ=1,15; ТЗМ=1,25 | [23 empty] | При применении сметных норм, включенных в сборники ГЭСН (ФЕР, ТЕР), аналогичных технологическим процессам в новом строительстве, в том числе по возведению новых конструктивных элементов ОЗП=1,15; ЭМ=1,25 к расх.; ЗПМ=1,25; ТЗ=1,15; ТЗМ=1,25
| Приказ от 07.07.2022 № 557/пр прил.8 табл.2 п.1.1 | Производство работ осуществляется в помещениях эксплуатируемого объекта капитального строительства без остановки рабочего процесса, при этом: в зоне производства работ отсутствуют загромождающие помещение предметы ОЗП=1,2; ЭМ=1,2 к расх.; ЗПМ=1,2; ТЗ=1,2; ТЗМ=1,2 | [23 empty] | Производство работ осуществляется в помещениях эксплуатируемого объекта капитального строительства без остановки рабочего процесса, при этом: в зоне производства работ отсутствуют загромождающие помещение предметы ОЗП=1,2; ЭМ=1,2 к расх.; ЗПМ=1,2; ТЗ=1,2; ТЗМ=1,2
| 1 | ОТ |  |  | 8: 21.82; 9: 1.38; 10: 1174.35; 11: 44.77; 12: 52575.65 | [13 empty] | ОТ
| 2 | ЭМ |  |  | 8: 17.27; 9: 1.5; 10: 1010.3; 11: 13.24; 12: 13376.37 | [13 empty] | ЭМ
| 3 | в т.ч. ОТм |  |  | 8: 2.9; 9: 1.5; 10: 169.65; 11: 44.77; 12: 7595.23 | [13 empty] | в т.ч. ОТм
| 4 | М |  |  | 8: 89.78; 10: 3501.42; 11: 8.16; 12: 28571.59 | [13 empty] | М
|  | ЗТ |  |  | 4: чел.-ч; 5: 2.2; 6: 1.38; 7: 118.404 | [14 empty] | ЗТ
|  | ЗТм |  |  | 4: чел.-ч; 5: 0.25; 6: 1.5; 7: 14.625 | [14 empty] | ЗТм
|  | Итого по расценке |  |  | 8: 128.87; 10: 5686.07; 12: 94523.61 | [15 empty] | Итого по расценке
|  | ФОТ |  |  | 10: 1344; 12: 60170.88 | [14 empty] | ФОТ
| Приказ № 812/пр от 21.12.2020 Прил. п.20 | НР Теплоизоляционные работы |  |  | 4: %; 5: 97; 7: 97; 10: 1303.68; 12: 58365.75 | [14 empty] | НР Теплоизоляционные работы
| Приказ № 774/пр от 11.12.2020 Прил. п.20, Приказ № 774/пр от 11.12.2020 п.16 | СП Теплоизоляционные работы |  |  | % | 55 | 0.85 | 46.75 |  |  | 628.32 |  | 28129.89 | [14 empty] | СП Теплоизоляционные работы
|  | Всего по позиции |  |  | 10: 7618.07; 12: 181019.25 | [16 empty] | Всего по позиции
97 | ФССЦ-12.2.07.05-0124 | Трубки теплоизоляционные из вспененного полиэтилена типа THERMAFLEX FRZ толщиной: 13 мм, диаметром 35 мм |  |  | 10 м | 42.9 | 1 | 42.9 | 227.5 |  | 9759.75 | 8.16 | 79639.56 | [11 empty] | Трубки теплоизоляционные из вспененного полиэтилена типа THERMAFLEX FRZ толщиной: 13 мм, диаметром 35 мм
|  | Объем=(390*1,1) / 10 | [29 empty] | Объем=(390*1,1) / 10
|  | Всего по позиции |  |  | 10: 9759.75; 12: 79639.56 | [16 empty] | Всего по позиции
98 | ФЕРм11-02-001-01 | Прибор, устанавливаемый на резьбовых соединениях, масса: до 1,5 кг |  |  | 4: шт; 5: 2; 6: 1; 7: 2 | [11 empty] | Прибор, устанавливаемый на резьбовых соединениях, масса: до 1,5 кг
| Приказ от 04.08.2020 № 421/пр п.58б | При применении сметных норм, включенных в сборники ГЭСН (ФЕР, ТЕР), аналогичных технологическим процессам в новом строительстве, в том числе по возведению новых конструктивных элементов ОЗП=1,15; ЭМ=1,25 к расх.; ЗПМ=1,25; ТЗ=1,15; ТЗМ=1,25 | [23 empty] | При применении сметных норм, включенных в сборники ГЭСН (ФЕР, ТЕР), аналогичных технологическим процессам в новом строительстве, в том числе по возведению новых конструктивных элементов ОЗП=1,15; ЭМ=1,25 к расх.; ЗПМ=1,25; ТЗ=1,15; ТЗМ=1,25
| Приказ от 07.07.2022 № 557/пр прил.8 табл.2 п.1.1 | Производство работ осуществляется в помещениях эксплуатируемого объекта капитального строительства без остановки рабочего процесса, при этом: в зоне производства работ отсутствуют загромождающие помещение предметы ОЗП=1,2; ЭМ=1,2 к расх.; ЗПМ=1,2; ТЗ=1,2; ТЗМ=1,2 | [23 empty] | Производство работ осуществляется в помещениях эксплуатируемого объекта капитального строительства без остановки рабочего процесса, при этом: в зоне производства работ отсутствуют загромождающие помещение предметы ОЗП=1,2; ЭМ=1,2 к расх.; ЗПМ=1,2; ТЗ=1,2; ТЗМ=1,2
| 1 | ОТ |  |  | 8: 10.22; 9: 1.38; 10: 28.21; 11: 44.77; 12: 1262.96 | [13 empty] | ОТ
| 4 | М |  |  | 8: 1.31; 10: 2.62; 11: 8.16; 12: 21.38 | [13 empty] | М
|  | ЗТ |  |  | 4: чел.-ч; 5: 1.03; 6: 1.38; 7: 2.8428 | [14 empty] | ЗТ
|  | Итого по расценке |  |  | 8: 11.53; 10: 30.83; 12: 1284.34 | [15 empty] | Итого по расценке
|  | ФОТ |  |  | 10: 28.21; 12: 1262.96 | [14 empty] | ФОТ
| Пр/812-053.0-1 | НР Приборы, средства автоматизации и вычислительной техники |  |  | 4: %; 5: 90; 7: 90; 10: 25.39; 12: 1136.66 | [14 empty] | НР Приборы, средства автоматизации и вычислительной техники
| Пр/774-053.0 | СП Приборы, средства автоматизации и вычислительной техники |  |  | 4: %; 5: 46; 7: 46; 10: 12.98; 12: 580.96 | [14 empty] | СП Приборы, средства автоматизации и вычислительной техники
|  | Всего по позиции |  |  | 10: 69.2; 12: 3001.96 | [16 empty] | Всего по позиции
99 | ФССЦ-19.1.02.01-0011 | Воздухоотводчик автоматический с наружным резьбовым, присоединением Рр=1,0 МПа, T max=120 град C, D=15 мм |  |  | шт | 2 | 1 | 2 | 60.7 |  | 121.4 | 8.16 | 990.62 | [11 empty] | Воздухоотводчик автоматический с наружным резьбовым, присоединением Рр=1,0 МПа, T max=120 град C, D=15 мм
|  | Всего по позиции |  |  | 10: 121.4; 12: 990.62 | [16 empty] | Всего по позиции
100 | ФЕР24-01-033-01 | Установка вентилей и клапанов обратных муфтовых диаметром: 20 мм |  |  | 4: шт; 5: 4; 6: 1; 7: 4 | [11 empty] | Установка вентилей и клапанов обратных муфтовых диаметром: 20 мм
|  | Объем=2+2 | [29 empty] | Объем=2+2
| Приказ от 04.08.2020 № 421/пр п.58б | При применении сметных норм, включенных в сборники ГЭСН (ФЕР, ТЕР), аналогичных технологическим процессам в новом строительстве, в том числе по возведению новых конструктивных элементов ОЗП=1,15; ЭМ=1,25 к расх.; ЗПМ=1,25; ТЗ=1,15; ТЗМ=1,25 | [23 empty] | При применении сметных норм, включенных в сборники ГЭСН (ФЕР, ТЕР), аналогичных технологическим процессам в новом строительстве, в том числе по возведению новых конструктивных элементов ОЗП=1,15; ЭМ=1,25 к расх.; ЗПМ=1,25; ТЗ=1,15; ТЗМ=1,25
| Приказ от 07.07.2022 № 557/пр прил.8 табл.2 п.1.1 | Производство работ осуществляется в помещениях эксплуатируемого объекта капитального строительства без остановки рабочего процесса, при этом: в зоне производства работ отсутствуют загромождающие помещение предметы ОЗП=1,2; ЭМ=1,2 к расх.; ЗПМ=1,2; ТЗ=1,2; ТЗМ=1,2 | [23 empty] | Производство работ осуществляется в помещениях эксплуатируемого объекта капитального строительства без остановки рабочего процесса, при этом: в зоне производства работ отсутствуют загромождающие помещение предметы ОЗП=1,2; ЭМ=1,2 к расх.; ЗПМ=1,2; ТЗ=1,2; ТЗМ=1,2
| 1 | ОТ |  |  | 8: 7.62; 9: 1.38; 10: 42.06; 11: 44.77; 12: 1883.03 | [13 empty] | ОТ
| 4 | М |  |  | 8: 0.79; 10: 3.16; 11: 8.16; 12: 25.79 | [13 empty] | М
|  | ЗТ |  |  | 4: чел.-ч; 5: 0.84; 6: 1.38; 7: 4.6368 | [14 empty] | ЗТ
|  | Итого по расценке |  |  | 8: 8.41; 10: 45.22; 12: 1908.82 | [15 empty] | Итого по расценке
|  | ФОТ |  |  | 10: 42.06; 12: 1883.03 | [14 empty] | ФОТ
| Приказ № 812/пр от 21.12.2020 Прил. п.18 | НР Наружные сети водопровода, канализации, теплоснабжения, газопровода |  |  | 4: %; 5: 117; 7: 117; 10: 49.21; 12: 2203.15 | [14 empty] | НР Наружные сети водопровода, канализации, теплоснабжения, газопровода
| Приказ № 774/пр от 11.12.2020 Прил. п.18, Приказ № 774/пр от 11.12.2020 п.16 | СП Наружные сети водопровода, канализации, теплоснабжения, газопровода |  |  | % | 74 | 0.85 | 62.9 |  |  | 26.46 |  | 1184.43 | [14 empty] | СП Наружные сети водопровода, канализации, теплоснабжения, газопровода
|  | Всего по позиции |  |  | 10: 120.89; 12: 5296.4 | [16 empty] | Всего по позиции
101 | АО "ТВВД" Счет №ААА0012173 от 12 марта 2024 г. п.7 | Кран шаровой стальной Danfoss Х2777 1" Ду25 Ру63 соед.: муфтовое 149В6034 |  |  | шт | 2 | 1 | 2 | 73.33 | 1.0424 | 152.87 | 8.16 | 1247.42 | [11 empty] | Кран шаровой стальной Danfoss Х2777 1" Ду25 Ру63 соед.: муфтовое 149В6034
|  | Цена=718,01/1,2/8,16 | [28 empty] | Цена=718,01/1,2/8,16
|  | ЗСР МАТ=1,012 к расх. | [23 empty] | ЗСР МАТ=1,012 к расх.
|  | ТР МАТ=1,03 к расх. | [23 empty] | ТР МАТ=1,03 к расх.
|  | Всего по позиции |  |  | 10: 152.87; 12: 1247.42 | [16 empty] | Всего по позиции
102 | ООО "ДН.РУ" Счет №325957 от 18.03.2024 г. п.2 | Кран шаровой Ду15 Techno-A 1/2 |  |  | шт | 2 | 1 | 2 | 12.64 | 1.012 | 25.58 | 8.16 | 208.73 | [11 empty] | Кран шаровой Ду15 Techno-A 1/2
|  | Цена=123,73/1,2/8,16 | [28 empty] | Цена=123,73/1,2/8,16
|  | ЗСР МАТ=1,012 к расх. | [23 empty] | ЗСР МАТ=1,012 к расх.
|  | Всего по позиции |  |  | 10: 25.58; 12: 208.73 | [16 empty] | Всего по позиции
103 | ФЕР16-07-005-01 | Гидравлическое испытание трубопроводов систем отопления, водопровода и горячего водоснабжения диаметром: до 50 мм |  |  | 4: 100 м; 5: 3.9; 6: 1; 7: 3.9 | [11 empty] | Гидравлическое испытание трубопроводов систем отопления, водопровода и горячего водоснабжения диаметром: до 50 мм
|  | Объем=390 / 100 | [29 empty] | Объем=390 / 100
| Приказ от 04.08.2020 № 421/пр п.58б | При применении сметных норм, включенных в сборники ГЭСН (ФЕР, ТЕР), аналогичных технологическим процессам в новом строительстве, в том числе по возведению новых конструктивных элементов ОЗП=1,15; ЭМ=1,25 к расх.; ЗПМ=1,25; ТЗ=1,15; ТЗМ=1,25 | [23 empty] | При применении сметных норм, включенных в сборники ГЭСН (ФЕР, ТЕР), аналогичных технологическим процессам в новом строительстве, в том числе по возведению новых конструктивных элементов ОЗП=1,15; ЭМ=1,25 к расх.; ЗПМ=1,25; ТЗ=1,15; ТЗМ=1,25
| Приказ от 07.07.2022 № 557/пр прил.8 табл.2 п.1.1 | Производство работ осуществляется в помещениях эксплуатируемого объекта капитального строительства без остановки рабочего процесса, при этом: в зоне производства работ отсутствуют загромождающие помещение предметы ОЗП=1,2; ЭМ=1,2 к расх.; ЗПМ=1,2; ТЗ=1,2; ТЗМ=1,2 | [23 empty] | Производство работ осуществляется в помещениях эксплуатируемого объекта капитального строительства без остановки рабочего процесса, при этом: в зоне производства работ отсутствуют загромождающие помещение предметы ОЗП=1,2; ЭМ=1,2 к расх.; ЗПМ=1,2; ТЗ=1,2; ТЗМ=1,2
| 1 | ОТ |  |  | 8: 58.32; 9: 1.38; 10: 313.88; 11: 44.77; 12: 14052.41 | [13 empty] | ОТ
| 2 | ЭМ |  |  | 8: 44.51; 9: 1.5; 10: 260.38; 11: 13.24; 12: 3447.43 | [13 empty] | ЭМ
| 4 | М |  |  | 8: 4.29; 10: 16.73; 11: 8.16; 12: 136.52 | [13 empty] | М
|  | ЗТ |  |  | 4: чел.-ч; 5: 5.01; 6: 1.38; 7: 26.9638 | [14 empty] | ЗТ
|  | Итого по расценке |  |  | 8: 107.12; 10: 590.99; 12: 17636.36 | [15 empty] | Итого по расценке
|  | ФОТ |  |  | 10: 313.88; 12: 14052.41 | [14 empty] | ФОТ
| Приказ № 812/пр от 21.12.2020 Прил. п.16 | НР Сантехнические работы - внутренние (трубопроводы, водопровод, канализация, отопление, газоснабжение, вентиляция и кондиционирование воздуха) |  |  | 4: %; 5: 121; 7: 121; 10: 379.79; 12: 17003.42 | [14 empty] | НР Сантехнические работы - внутренние (трубопроводы, водопровод, канализация, отопление, газоснабжение, вентиляция и кондиционирование воздуха)
| Приказ № 774/пр от 11.12.2020 Прил. п.16, Приказ № 774/пр от 11.12.2020 п.16 | СП Сантехнические работы - внутренние (трубопроводы, водопровод, канализация, отопление, газоснабжение, вентиляция и кондиционирование воздуха) |  |  | % | 72 | 0.85 | 61.2 |  |  | 192.09 |  | 8600.07 | [14 empty] | СП Сантехнические работы - внутренние (трубопроводы, водопровод, канализация, отопление, газоснабжение, вентиляция и кондиционирование воздуха)
|  | Всего по позиции |  |  | 10: 1162.87; 12: 43239.85 | [16 empty] | Всего по позиции
104 | ФЕР13-03-002-04 | Огрунтовка металлических поверхностей за один раз: грунтовкой ГФ-021 |  |  | 4: 100 м2; 5: 0.392; 6: 1; 7: 0.392 | [11 empty] | Огрунтовка металлических поверхностей за один раз: грунтовкой ГФ-021
|  | Объем=(2*3,14*0,016*390) / 100 | [29 empty] | Объем=(2*3,14*0,016*390) / 100
| Приказ от 04.08.2020 № 421/пр п.58б | При применении сметных норм, включенных в сборники ГЭСН (ФЕР, ТЕР), аналогичных технологическим процессам в новом строительстве, в том числе по возведению новых конструктивных элементов ОЗП=1,15; ЭМ=1,25 к расх.; ЗПМ=1,25; ТЗ=1,15; ТЗМ=1,25 | [23 empty] | При применении сметных норм, включенных в сборники ГЭСН (ФЕР, ТЕР), аналогичных технологическим процессам в новом строительстве, в том числе по возведению новых конструктивных элементов ОЗП=1,15; ЭМ=1,25 к расх.; ЗПМ=1,25; ТЗ=1,15; ТЗМ=1,25
| Приказ от 07.07.2022 № 557/пр прил.8 табл.2 п.1.1 | Производство работ осуществляется в помещениях эксплуатируемого объекта капитального строительства без остановки рабочего процесса, при этом: в зоне производства работ отсутствуют загромождающие помещение предметы ОЗП=1,2; ЭМ=1,2 к расх.; ЗПМ=1,2; ТЗ=1,2; ТЗМ=1,2 | [23 empty] | Производство работ осуществляется в помещениях эксплуатируемого объекта капитального строительства без остановки рабочего процесса, при этом: в зоне производства работ отсутствуют загромождающие помещение предметы ОЗП=1,2; ЭМ=1,2 к расх.; ЗПМ=1,2; ТЗ=1,2; ТЗМ=1,2
| 1 | ОТ |  |  | 8: 56.55; 9: 1.38; 10: 30.59; 11: 44.77; 12: 1369.51 | [13 empty] | ОТ
| 2 | ЭМ |  |  | 8: 9.22; 9: 1.5; 10: 5.42; 11: 13.24; 12: 71.76 | [13 empty] | ЭМ
| 3 | в т.ч. ОТм |  |  | 8: 0.22; 9: 1.5; 10: 0.13; 11: 44.77; 12: 5.82 | [13 empty] | в т.ч. ОТм
| 4 | М |  |  | 8: 152.04; 10: 59.6; 11: 8.16; 12: 486.34 | [13 empty] | М
|  | ЗТ |  |  | 4: чел.-ч; 5: 5.31; 6: 1.38; 7: 2.8725 | [14 empty] | ЗТ
|  | ЗТм |  |  | 4: чел.-ч; 5: 0.02; 6: 1.5; 7: 0.01176 | [14 empty] | ЗТм
|  | Итого по расценке |  |  | 8: 217.81; 10: 95.61; 12: 1927.61 | [15 empty] | Итого по расценке
|  | ФОТ |  |  | 10: 30.72; 12: 1375.33 | [14 empty] | ФОТ
| Приказ № 812/пр от 21.12.2020 Прил. п.13 | НР Защита строительных конструкций и оборудования от коррозии |  |  | 4: %; 5: 94; 7: 94; 10: 28.88; 12: 1292.81 | [14 empty] | НР Защита строительных конструкций и оборудования от коррозии
| Приказ № 774/пр от 11.12.2020 Прил. п.13, Приказ № 774/пр от 11.12.2020 п.16 | СП Защита строительных конструкций и оборудования от коррозии |  |  | % | 51 | 0.85 | 43.35 |  |  | 13.32 |  | 596.21 | [14 empty] | СП Защита строительных конструкций и оборудования от коррозии
|  | Всего по позиции |  |  | 10: 137.81; 12: 3816.63 | [16 empty] | Всего по позиции
|  | Итого по разделу 2 Теплоснабжение установки П1 |  |  | 10: 43025.92; 12: 881111.33 | [19 empty] | Итого по разделу 2 Теплоснабжение установки П1
Раздел 3. Вентиляция | [22 empty] | Раздел 3. Вентиляция
Системя П1 | [23 empty] | Системя П1
105 | ФЕР20-03-002-02 | Установка вентиляторов осевых массой: до 0,05 т | [22 empty] | Установка вентиляторов осевых массой: до 0,05 т | bar: 4 to 7
| ОП п.1.20.19 | Индивидуальные испытания систем вентиляции и кондиционирования воздуха - 5% ОЗП=1,05; ЭМ=1,05 к расх.; ЗПМ=1,05; ТЗ=1,05; ТЗМ=1,05 | [23 empty] | Индивидуальные испытания систем вентиляции и кондиционирования воздуха - 5% ОЗП=1,05; ЭМ=1,05 к расх.; ЗПМ=1,05; ТЗ=1,05; ТЗМ=1,05
| Приказ от 04.08.2020 № 421/пр п.58б | При применении сметных норм, включенных в сборники ГЭСН (ФЕР, ТЕР), аналогичных технологическим процессам в новом строительстве, в том числе по возведению новых конструктивных элементов ОЗП=1,15; ЭМ=1,25 к расх.; ЗПМ=1,25; ТЗ=1,15; ТЗМ=1,25 | [23 empty] | При применении сметных норм, включенных в сборники ГЭСН (ФЕР, ТЕР), аналогичных технологическим процессам в новом строительстве, в том числе по возведению новых конструктивных элементов ОЗП=1,15; ЭМ=1,25 к расх.; ЗПМ=1,25; ТЗ=1,15; ТЗМ=1,25
| Приказ от 07.07.2022 № 557/пр прил.8 табл.2 п.1.1 | Производство работ осуществляется в помещениях эксплуатируемого объекта капитального строительства без остановки рабочего процесса, при этом: в зоне производства работ отсутствуют загромождающие помещение предметы ОЗП=1,2; ЭМ=1,2 к расх.; ЗПМ=1,2; ТЗ=1,2; ТЗМ=1,2 | [23 empty] | Производство работ осуществляется в помещениях эксплуатируемого объекта капитального строительства без остановки рабочего процесса, при этом: в зоне производства работ отсутствуют загромождающие помещение предметы ОЗП=1,2; ЭМ=1,2 к расх.; ЗПМ=1,2; ТЗ=1,2; ТЗМ=1,2
| 1 | ОТ |  |  | 8: 47.72; 9: 1.449; 10: 69.15; 11: 44.77; 12: 3095.85 | [13 empty] | ОТ
| 2 | ЭМ |  |  | 8: 10.93; 9: 1.575; 10: 17.21; 11: 13.24; 12: 227.86 | [13 empty] | ЭМ
| 3 | в т.ч. ОТм |  |  | 8: 1.18; 9: 1.575; 10: 1.86; 11: 44.77; 12: 83.27 | [13 empty] | в т.ч. ОТм
| 4 | М |  |  | 8: 2.35; 10: 2.35; 11: 8.16; 12: 19.18 | [13 empty] | М
|  | ЗТ |  |  | 4: чел.-ч; 5: 4.96; 6: 1.449; 7: 7.187 | [14 empty] | ЗТ
|  | ЗТм |  |  | 4: чел.-ч; 5: 0.1; 6: 1.575; 7: 0.1575 | [14 empty] | ЗТм
|  | Итого по расценке |  |  | 8: 61; 10: 88.71; 12: 3342.89 | [15 empty] | Итого по расценке
|  | ФОТ |  |  | 10: 71.01; 12: 3179.12 | [14 empty] | ФОТ
| Приказ № 812/пр от 21.12.2020 Прил. п.16 | НР Сантехнические работы - внутренние (трубопроводы, водопровод, канализация, отопление, газоснабжение, вентиляция и кондиционирование воздуха) |  |  | 4: %; 5: 121; 7: 121; 10: 85.92; 12: 3846.74 | [14 empty] | НР Сантехнические работы - внутренние (трубопроводы, водопровод, канализация, отопление, газоснабжение, вентиляция и кондиционирование воздуха)
| Приказ № 774/пр от 11.12.2020 Прил. п.16, Приказ № 774/пр от 11.12.2020 п.16 | СП Сантехнические работы - внутренние (трубопроводы, водопровод, канализация, отопление, газоснабжение, вентиляция и кондиционирование воздуха) |  |  | % | 72 | 0.85 | 61.2 |  |  | 43.46 |  | 1945.62 | [14 empty] | СП Сантехнические работы - внутренние (трубопроводы, водопровод, канализация, отопление, газоснабжение, вентиляция и кондиционирование воздуха)
|  | Всего по позиции |  |  | 10: 218.09; 12: 9135.25 | [16 empty] | Всего по позиции
106 О | ООО "ВЕЗА" Коммерческое предложение № 00000934665 от 1 ноября 2023 г. п.1 | Канальный вентилятор: L=4300м3, Р=300Па Канал-ПКВ-80-50-6-380 |  |  | шт | 1 | 1 | 1 | 8699.06 |  | 8699.06 | 8.16 | 70984.33 | [11 empty] | Канальный вентилятор: L=4300м3, Р=300Па Канал-ПКВ-80-50-6-380
|  | Цена=85181,22/1,2/8,16 | [28 empty] | Цена=85181,22/1,2/8,16
|  | Всего по позиции |  |  | 10: 8699.06; 12: 70984.33 | [16 empty] | Всего по позиции
107 | ФЕР20-05-001-01 | Установка фильтров ячейковых |  |  | 4: м2; 5: 0.4; 6: 1; 7: 0.4 | [11 empty] | Установка фильтров ячейковых
|  | Объем=0,8*0,5 | [29 empty] | Объем=0,8*0,5
| ОП п.1.20.19 | Индивидуальные испытания систем вентиляции и кондиционирования воздуха - 5% ОЗП=1,05; ЭМ=1,05 к расх.; ЗПМ=1,05; ТЗ=1,05; ТЗМ=1,05 | [23 empty] | Индивидуальные испытания систем вентиляции и кондиционирования воздуха - 5% ОЗП=1,05; ЭМ=1,05 к расх.; ЗПМ=1,05; ТЗ=1,05; ТЗМ=1,05
| Приказ от 04.08.2020 № 421/пр п.58б | При применении сметных норм, включенных в сборники ГЭСН (ФЕР, ТЕР), аналогичных технологическим процессам в новом строительстве, в том числе по возведению новых конструктивных элементов ОЗП=1,15; ЭМ=1,25 к расх.; ЗПМ=1,25; ТЗ=1,15; ТЗМ=1,25 | [23 empty] | При применении сметных норм, включенных в сборники ГЭСН (ФЕР, ТЕР), аналогичных технологическим процессам в новом строительстве, в том числе по возведению новых конструктивных элементов ОЗП=1,15; ЭМ=1,25 к расх.; ЗПМ=1,25; ТЗ=1,15; ТЗМ=1,25
| Приказ от 07.07.2022 № 557/пр прил.8 табл.2 п.1.1 | Производство работ осуществляется в помещениях эксплуатируемого объекта капитального строительства без остановки рабочего процесса, при этом: в зоне производства работ отсутствуют загромождающие помещение предметы ОЗП=1,2; ЭМ=1,2 к расх.; ЗПМ=1,2; ТЗ=1,2; ТЗМ=1,2 | [23 empty] | Производство работ осуществляется в помещениях эксплуатируемого объекта капитального строительства без остановки рабочего процесса, при этом: в зоне производства работ отсутствуют загромождающие помещение предметы ОЗП=1,2; ЭМ=1,2 к расх.; ЗПМ=1,2; ТЗ=1,2; ТЗМ=1,2
| 1 | ОТ |  |  | 8: 35.72; 9: 1.449; 10: 20.7; 11: 44.77; 12: 926.74 | [13 empty] | ОТ
| 2 | ЭМ |  |  | 8: 5.84; 9: 1.575; 10: 3.68; 11: 13.24; 12: 48.72 | [13 empty] | ЭМ
| 3 | в т.ч. ОТм |  |  | 8: 0.46; 9: 1.575; 10: 0.29; 11: 44.77; 12: 12.98 | [13 empty] | в т.ч. ОТм
| 4 | М |  |  | 8: 204.55; 10: 81.82; 11: 8.16; 12: 667.65 | [13 empty] | М
|  | ЗТ |  |  | 4: чел.-ч; 5: 3.8; 6: 1.449; 7: 2.2025 | [14 empty] | ЗТ
|  | ЗТм |  |  | 4: чел.-ч; 5: 0.04; 6: 1.575; 7: 0.0252 | [14 empty] | ЗТм
|  | Итого по расценке |  |  | 8: 246.11; 10: 106.2; 12: 1643.11 | [15 empty] | Итого по расценке
|  | ФОТ |  |  | 10: 20.99; 12: 939.72 | [14 empty] | ФОТ
| Приказ № 812/пр от 21.12.2020 Прил. п.16 | НР Сантехнические работы - внутренние (трубопроводы, водопровод, канализация, отопление, газоснабжение, вентиляция и кондиционирование воздуха) |  |  | 4: %; 5: 121; 7: 121; 10: 25.4; 12: 1137.06 | [14 empty] | НР Сантехнические работы - внутренние (трубопроводы, водопровод, канализация, отопление, газоснабжение, вентиляция и кондиционирование воздуха)
| Приказ № 774/пр от 11.12.2020 Прил. п.16, Приказ № 774/пр от 11.12.2020 п.16 | СП Сантехнические работы - внутренние (трубопроводы, водопровод, канализация, отопление, газоснабжение, вентиляция и кондиционирование воздуха) |  |  | % | 72 | 0.85 | 61.2 |  |  | 12.85 |  | 575.11 | [14 empty] | СП Сантехнические работы - внутренние (трубопроводы, водопровод, канализация, отопление, газоснабжение, вентиляция и кондиционирование воздуха)
|  | Всего по позиции |  |  | 10: 144.45; 12: 3355.28 | [16 empty] | Всего по позиции
108 | ФЕР20-01-001-12 | Прокладка воздуховодов из листовой, оцинкованной стали и алюминия класса Н (нормальные) толщиной: 0,7 мм, периметром до 3200 мм (Прим. Монтаж каркаса фильтра) |  |  | 4: 100 м2; 5: 0.00096; 6: 1; 7: 0.00096 | [11 empty] | Прокладка воздуховодов из листовой, оцинкованной стали и алюминия класса Н (нормальные) толщиной: 0,7 мм, периметром до 3200 мм (Прим. Монтаж каркаса фильтра)
|  | Объем=(0,8*0,5*0,24) / 100 | [29 empty] | Объем=(0,8*0,5*0,24) / 100
| ОП п.1.20.19 | Индивидуальные испытания систем вентиляции и кондиционирования воздуха - 5% ОЗП=1,05; ЭМ=1,05 к расх.; ЗПМ=1,05; ТЗ=1,05; ТЗМ=1,05 | [23 empty] | Индивидуальные испытания систем вентиляции и кондиционирования воздуха - 5% ОЗП=1,05; ЭМ=1,05 к расх.; ЗПМ=1,05; ТЗ=1,05; ТЗМ=1,05
| Приказ от 04.08.2020 № 421/пр п.58б | При применении сметных норм, включенных в сборники ГЭСН (ФЕР, ТЕР), аналогичных технологическим процессам в новом строительстве, в том числе по возведению новых конструктивных элементов ОЗП=1,15; ЭМ=1,25 к расх.; ЗПМ=1,25; ТЗ=1,15; ТЗМ=1,25 | [23 empty] | При применении сметных норм, включенных в сборники ГЭСН (ФЕР, ТЕР), аналогичных технологическим процессам в новом строительстве, в том числе по возведению новых конструктивных элементов ОЗП=1,15; ЭМ=1,25 к расх.; ЗПМ=1,25; ТЗ=1,15; ТЗМ=1,25
| Приказ от 07.07.2022 № 557/пр прил.8 табл.2 п.1.1 | Производство работ осуществляется в помещениях эксплуатируемого объекта капитального строительства без остановки рабочего процесса, при этом: в зоне производства работ отсутствуют загромождающие помещение предметы ОЗП=1,2; ЭМ=1,2 к расх.; ЗПМ=1,2; ТЗ=1,2; ТЗМ=1,2 | [23 empty] | Производство работ осуществляется в помещениях эксплуатируемого объекта капитального строительства без остановки рабочего процесса, при этом: в зоне производства работ отсутствуют загромождающие помещение предметы ОЗП=1,2; ЭМ=1,2 к расх.; ЗПМ=1,2; ТЗ=1,2; ТЗМ=1,2
| 1 | ОТ |  |  | 8: 648.51; 9: 1.449; 10: 0.9; 11: 44.77; 12: 40.29 | [13 empty] | ОТ
| 2 | ЭМ |  |  | 8: 100.89; 9: 1.575; 10: 0.15; 11: 13.24; 12: 1.99 | [13 empty] | ЭМ
| 3 | в т.ч. ОТм |  |  | 8: 8.54; 9: 1.575; 10: 0.01; 11: 44.77; 12: 0.45 | [13 empty] | в т.ч. ОТм
| 4 | М |  |  | 8: 337.94; 10: 0.32; 11: 8.16; 12: 2.61 | [13 empty] | М
|  | ЗТ |  |  | 4: чел.-ч; 5: 74.2; 6: 1.449; 7: 0.10322 | [14 empty] | ЗТ
|  | ЗТм |  |  | 4: чел.-ч; 5: 0.69; 6: 1.575; 7: 0.0010433 | [14 empty] | ЗТм
|  | Итого по расценке |  |  | 8: 1087.34; 10: 1.37; 12: 44.89 | [15 empty] | Итого по расценке
|  | ФОТ |  |  | 10: 0.91; 12: 40.74 | [14 empty] | ФОТ
| Приказ № 812/пр от 21.12.2020 Прил. п.16 | НР Сантехнические работы - внутренние (трубопроводы, водопровод, канализация, отопление, газоснабжение, вентиляция и кондиционирование воздуха) |  |  | 4: %; 5: 121; 7: 121; 10: 1.1; 12: 49.3 | [14 empty] | НР Сантехнические работы - внутренние (трубопроводы, водопровод, канализация, отопление, газоснабжение, вентиляция и кондиционирование воздуха)
| Приказ № 774/пр от 11.12.2020 Прил. п.16, Приказ № 774/пр от 11.12.2020 п.16 | СП Сантехнические работы - внутренние (трубопроводы, водопровод, канализация, отопление, газоснабжение, вентиляция и кондиционирование воздуха) |  |  | % | 72 | 0.85 | 61.2 |  |  | 0.56 |  | 24.93 | [14 empty] | СП Сантехнические работы - внутренние (трубопроводы, водопровод, канализация, отопление, газоснабжение, вентиляция и кондиционирование воздуха)
|  | Всего по позиции |  |  | 10: 3.03; 12: 119.12 | [16 empty] | Всего по позиции
109 О | ООО "ВЕЗА" Коммерческое предложение № 00000934665 от 1 ноября 2023 г. п.2 | Канальный фильтр G4 Канал-ФКП-80-50 |  |  | шт | 1 | 1 | 1 | 1012.5 |  | 1012.5 | 8.16 | 8262 | [11 empty] | Канальный фильтр G4 Канал-ФКП-80-50
|  | Цена=9914,40/1,2/8,16 | [28 empty] | Цена=9914,40/1,2/8,16
|  | Всего по позиции |  |  | 10: 1012.5; 12: 8262 | [16 empty] | Всего по позиции
110 | ФЕР20-02-006-09 | Установка заслонок воздушных и клапанов воздушных КВР с электрическим или пневматическим приводом: периметром до 4000 мм | [22 empty] | Установка заслонок воздушных и клапанов воздушных КВР с электрическим или пневматическим приводом: периметром до 4000 мм | bar: 4 to 7
| ОП п.1.20.19 | Индивидуальные испытания систем вентиляции и кондиционирования воздуха - 5% ОЗП=1,05; ЭМ=1,05 к расх.; ЗПМ=1,05; ТЗ=1,05; ТЗМ=1,05 | [23 empty] | Индивидуальные испытания систем вентиляции и кондиционирования воздуха - 5% ОЗП=1,05; ЭМ=1,05 к расх.; ЗПМ=1,05; ТЗ=1,05; ТЗМ=1,05
| Приказ от 04.08.2020 № 421/пр п.58б | При применении сметных норм, включенных в сборники ГЭСН (ФЕР, ТЕР), аналогичных технологическим процессам в новом строительстве, в том числе по возведению новых конструктивных элементов ОЗП=1,15; ЭМ=1,25 к расх.; ЗПМ=1,25; ТЗ=1,15; ТЗМ=1,25 | [23 empty] | При применении сметных норм, включенных в сборники ГЭСН (ФЕР, ТЕР), аналогичных технологическим процессам в новом строительстве, в том числе по возведению новых конструктивных элементов ОЗП=1,15; ЭМ=1,25 к расх.; ЗПМ=1,25; ТЗ=1,15; ТЗМ=1,25
| Приказ от 07.07.2022 № 557/пр прил.8 табл.2 п.1.1 | Производство работ осуществляется в помещениях эксплуатируемого объекта капитального строительства без остановки рабочего процесса, при этом: в зоне производства работ отсутствуют загромождающие помещение предметы ОЗП=1,2; ЭМ=1,2 к расх.; ЗПМ=1,2; ТЗ=1,2; ТЗМ=1,2 | [23 empty] | Производство работ осуществляется в помещениях эксплуатируемого объекта капитального строительства без остановки рабочего процесса, при этом: в зоне производства работ отсутствуют загромождающие помещение предметы ОЗП=1,2; ЭМ=1,2 к расх.; ЗПМ=1,2; ТЗ=1,2; ТЗМ=1,2
| 1 | ОТ |  |  | 8: 27.99; 9: 1.449; 10: 40.56; 11: 44.77; 12: 1815.87 | [13 empty] | ОТ
| 2 | ЭМ |  |  | 8: 6.71; 9: 1.575; 10: 10.57; 11: 13.24; 12: 139.95 | [13 empty] | ЭМ
| 3 | в т.ч. ОТм |  |  | 8: 0.62; 9: 1.575; 10: 0.98; 11: 44.77; 12: 43.87 | [13 empty] | в т.ч. ОТм
| 4 | М |  |  | 8: 43.06; 10: 43.06; 11: 8.16; 12: 351.37 | [13 empty] | М
|  | ЗТ |  |  | 4: чел.-ч; 5: 3.12; 6: 1.449; 7: 4.5209 | [14 empty] | ЗТ
|  | ЗТм |  |  | 4: чел.-ч; 5: 0.05; 6: 1.575; 7: 0.07875 | [14 empty] | ЗТм
|  | Итого по расценке |  |  | 8: 77.76; 10: 94.19; 12: 2307.19 | [15 empty] | Итого по расценке
|  | ФОТ |  |  | 10: 41.54; 12: 1859.74 | [14 empty] | ФОТ
| Приказ № 812/пр от 21.12.2020 Прил. п.16 | НР Сантехнические работы - внутренние (трубопроводы, водопровод, канализация, отопление, газоснабжение, вентиляция и кондиционирование воздуха) |  |  | 4: %; 5: 121; 7: 121; 10: 50.26; 12: 2250.29 | [14 empty] | НР Сантехнические работы - внутренние (трубопроводы, водопровод, канализация, отопление, газоснабжение, вентиляция и кондиционирование воздуха)
| Приказ № 774/пр от 11.12.2020 Прил. п.16, Приказ № 774/пр от 11.12.2020 п.16 | СП Сантехнические работы - внутренние (трубопроводы, водопровод, канализация, отопление, газоснабжение, вентиляция и кондиционирование воздуха) |  |  | % | 72 | 0.85 | 61.2 |  |  | 25.42 |  | 1138.16 | [14 empty] | СП Сантехнические работы - внутренние (трубопроводы, водопровод, канализация, отопление, газоснабжение, вентиляция и кондиционирование воздуха)
|  | Всего по позиции |  |  | 10: 169.87; 12: 5695.64 | [16 empty] | Всего по позиции
111 О | ООО "ВЕЗА" Коммерческое предложение № 00000934665 от 1 ноября 2023 г. п.3 | Клапан воздушный с электроприводом Канал-Регуляр-80-50-эл.привод |  |  | шт | 1 | 1 | 1 | 2157.19 |  | 2157.19 | 8.16 | 17602.67 | [11 empty] | Клапан воздушный с электроприводом Канал-Регуляр-80-50-эл.привод
|  | Цена=21123,18/1,2/8,16 | [28 empty] | Цена=21123,18/1,2/8,16
|  | Всего по позиции |  |  | 10: 2157.19; 12: 17602.67 | [16 empty] | Всего по позиции
112 | ФЕР20-02-018-01 | Установка вставок гибких к радиальным вентиляторам |  |  | 4: м2; 5: 0.4056; 6: 1; 7: 0.4056 | [11 empty] | Установка вставок гибких к радиальным вентиляторам
|  | Объем=(0,8+0,5)*2*0,156 | [29 empty] | Объем=(0,8+0,5)*2*0,156
| ОП п.1.20.19 | Индивидуальные испытания систем вентиляции и кондиционирования воздуха - 5% ОЗП=1,05; ЭМ=1,05 к расх.; ЗПМ=1,05; ТЗ=1,05; ТЗМ=1,05 | [23 empty] | Индивидуальные испытания систем вентиляции и кондиционирования воздуха - 5% ОЗП=1,05; ЭМ=1,05 к расх.; ЗПМ=1,05; ТЗ=1,05; ТЗМ=1,05
| Приказ от 04.08.2020 № 421/пр п.58б | При применении сметных норм, включенных в сборники ГЭСН (ФЕР, ТЕР), аналогичных технологическим процессам в новом строительстве, в том числе по возведению новых конструктивных элементов ОЗП=1,15; ЭМ=1,25 к расх.; ЗПМ=1,25; ТЗ=1,15; ТЗМ=1,25 | [23 empty] | При применении сметных норм, включенных в сборники ГЭСН (ФЕР, ТЕР), аналогичных технологическим процессам в новом строительстве, в том числе по возведению новых конструктивных элементов ОЗП=1,15; ЭМ=1,25 к расх.; ЗПМ=1,25; ТЗ=1,15; ТЗМ=1,25
| Приказ от 07.07.2022 № 557/пр прил.8 табл.2 п.1.1 | Производство работ осуществляется в помещениях эксплуатируемого объекта капитального строительства без остановки рабочего процесса, при этом: в зоне производства работ отсутствуют загромождающие помещение предметы ОЗП=1,2; ЭМ=1,2 к расх.; ЗПМ=1,2; ТЗ=1,2; ТЗМ=1,2 | [23 empty] | Производство работ осуществляется в помещениях эксплуатируемого объекта капитального строительства без остановки рабочего процесса, при этом: в зоне производства работ отсутствуют загромождающие помещение предметы ОЗП=1,2; ЭМ=1,2 к расх.; ЗПМ=1,2; ТЗ=1,2; ТЗМ=1,2
| 1 | ОТ |  |  | 8: 50.26; 9: 1.449; 10: 29.54; 11: 44.77; 12: 1322.51 | [13 empty] | ОТ
| 2 | ЭМ |  |  | 8: 0.66; 9: 1.575; 10: 0.42; 11: 13.24; 12: 5.56 | [13 empty] | ЭМ
| 3 | в т.ч. ОТм |  |  | 8: 0.12; 9: 1.575; 10: 0.08; 11: 44.77; 12: 3.58 | [13 empty] | в т.ч. ОТм
| 4 | М |  |  | 8: 2.39; 10: 0.97; 11: 8.16; 12: 7.92 | [13 empty] | М
|  | ЗТ |  |  | 4: чел.-ч; 5: 5.75; 6: 1.449; 7: 3.3794 | [14 empty] | ЗТ
|  | ЗТм |  |  | 4: чел.-ч; 5: 0.01; 6: 1.575; 7: 0.0063882 | [14 empty] | ЗТм
|  | Итого по расценке |  |  | 8: 53.31; 10: 30.93; 12: 1335.99 | [15 empty] | Итого по расценке
|  | ФОТ |  |  | 10: 29.62; 12: 1326.09 | [14 empty] | ФОТ
| Приказ № 812/пр от 21.12.2020 Прил. п.16 | НР Сантехнические работы - внутренние (трубопроводы, водопровод, канализация, отопление, газоснабжение, вентиляция и кондиционирование воздуха) |  |  | 4: %; 5: 121; 7: 121; 10: 35.84; 12: 1604.57 | [14 empty] | НР Сантехнические работы - внутренние (трубопроводы, водопровод, канализация, отопление, газоснабжение, вентиляция и кондиционирование воздуха)
| Приказ № 774/пр от 11.12.2020 Прил. п.16, Приказ № 774/пр от 11.12.2020 п.16 | СП Сантехнические работы - внутренние (трубопроводы, водопровод, канализация, отопление, газоснабжение, вентиляция и кондиционирование воздуха) |  |  | % | 72 | 0.85 | 61.2 |  |  | 18.13 |  | 811.57 | [14 empty] | СП Сантехнические работы - внутренние (трубопроводы, водопровод, канализация, отопление, газоснабжение, вентиляция и кондиционирование воздуха)
|  | Всего по позиции |  |  | 10: 84.9; 12: 3752.13 | [16 empty] | Всего по позиции
113 | ООО "ВЕЗА" Коммерческое предложение № 00000934665 от 1 ноября 2023 г. п.4 | Гибкая вставка Канал-ГКВ-80-50 |  |  | шт | 2 | 1 | 2 | 239.63 | 1.0424 | 499.56 | 8.16 | 4076.41 | [11 empty] | Гибкая вставка Канал-ГКВ-80-50
|  | Цена=2346,41/1,2/8,16 | [28 empty] | Цена=2346,41/1,2/8,16
|  | ЗСР МАТ=1,012 к расх. | [23 empty] | ЗСР МАТ=1,012 к расх.
|  | ТР МАТ=1,03 к расх. | [23 empty] | ТР МАТ=1,03 к расх.
|  | Всего по позиции |  |  | 10: 499.56; 12: 4076.41 | [16 empty] | Всего по позиции
114 | ФЕР20-06-006-01 | Установка воздухонагревателей однорядных для обводного канала производительностью: до 10 тыс.м3/час | [22 empty] | Установка воздухонагревателей однорядных для обводного канала производительностью: до 10 тыс.м3/час | bar: 4 to 7
| ОП п.1.20.19 | Индивидуальные испытания систем вентиляции и кондиционирования воздуха - 5% ОЗП=1,05; ЭМ=1,05 к расх.; ЗПМ=1,05; ТЗ=1,05; ТЗМ=1,05 | [23 empty] | Индивидуальные испытания систем вентиляции и кондиционирования воздуха - 5% ОЗП=1,05; ЭМ=1,05 к расх.; ЗПМ=1,05; ТЗ=1,05; ТЗМ=1,05
| Приказ от 04.08.2020 № 421/пр п.58б | При применении сметных норм, включенных в сборники ГЭСН (ФЕР, ТЕР), аналогичных технологическим процессам в новом строительстве, в том числе по возведению новых конструктивных элементов ОЗП=1,15; ЭМ=1,25 к расх.; ЗПМ=1,25; ТЗ=1,15; ТЗМ=1,25 | [23 empty] | При применении сметных норм, включенных в сборники ГЭСН (ФЕР, ТЕР), аналогичных технологическим процессам в новом строительстве, в том числе по возведению новых конструктивных элементов ОЗП=1,15; ЭМ=1,25 к расх.; ЗПМ=1,25; ТЗ=1,15; ТЗМ=1,25
| Приказ от 07.07.2022 № 557/пр прил.8 табл.2 п.1.1 | Производство работ осуществляется в помещениях эксплуатируемого объекта капитального строительства без остановки рабочего процесса, при этом: в зоне производства работ отсутствуют загромождающие помещение предметы ОЗП=1,2; ЭМ=1,2 к расх.; ЗПМ=1,2; ТЗ=1,2; ТЗМ=1,2 | [23 empty] | Производство работ осуществляется в помещениях эксплуатируемого объекта капитального строительства без остановки рабочего процесса, при этом: в зоне производства работ отсутствуют загромождающие помещение предметы ОЗП=1,2; ЭМ=1,2 к расх.; ЗПМ=1,2; ТЗ=1,2; ТЗМ=1,2
| 1 | ОТ |  |  | 8: 64.17; 9: 1.449; 10: 92.98; 11: 44.77; 12: 4162.71 | [13 empty] | ОТ
| 2 | ЭМ |  |  | 8: 13.28; 9: 1.575; 10: 20.92; 11: 13.24; 12: 276.98 | [13 empty] | ЭМ
| 3 | в т.ч. ОТм |  |  | 8: 1.35; 9: 1.575; 10: 2.13; 11: 44.77; 12: 95.36 | [13 empty] | в т.ч. ОТм
| 4 | М |  |  | 8: 95.03; 10: 95.03; 11: 8.16; 12: 775.44 | [13 empty] | М
|  | ЗТ |  |  | 4: чел.-ч; 5: 6.67; 6: 1.449; 7: 9.6648 | [14 empty] | ЗТ
|  | ЗТм |  |  | 4: чел.-ч; 5: 0.11; 6: 1.575; 7: 0.17325 | [14 empty] | ЗТм
|  | Итого по расценке |  |  | 8: 172.48; 10: 208.93; 12: 5215.13 | [15 empty] | Итого по расценке
|  | ФОТ |  |  | 10: 95.11; 12: 4258.07 | [14 empty] | ФОТ
| Приказ № 812/пр от 21.12.2020 Прил. п.16 | НР Сантехнические работы - внутренние (трубопроводы, водопровод, канализация, отопление, газоснабжение, вентиляция и кондиционирование воздуха) |  |  | 4: %; 5: 121; 7: 121; 10: 115.08; 12: 5152.26 | [14 empty] | НР Сантехнические работы - внутренние (трубопроводы, водопровод, канализация, отопление, газоснабжение, вентиляция и кондиционирование воздуха)
| Приказ № 774/пр от 11.12.2020 Прил. п.16, Приказ № 774/пр от 11.12.2020 п.16 | СП Сантехнические работы - внутренние (трубопроводы, водопровод, канализация, отопление, газоснабжение, вентиляция и кондиционирование воздуха) |  |  | % | 72 | 0.85 | 61.2 |  |  | 58.21 |  | 2605.94 | [14 empty] | СП Сантехнические работы - внутренние (трубопроводы, водопровод, канализация, отопление, газоснабжение, вентиляция и кондиционирование воздуха)
|  | Всего по позиции |  |  | 10: 382.22; 12: 12973.33 | [16 empty] | Всего по позиции
115 О | ООО "ВЕЗА" Коммерческое предложение № 00000934665 от 1 ноября 2023 г. п.5 | Канальный воздухонагреватель N=68кВт (теплоноситель T=95-70°С) Канал-КВН-80-50-4 |  |  | шт | 1 | 1 | 1 | 3333.38 |  | 3333.38 | 8.16 | 27200.38 | [11 empty] | Канальный воздухонагреватель N=68кВт (теплоноситель T=95-70°С) Канал-КВН-80-50-4
|  | Цена=32640,41/1,2/8,16 | [28 empty] | Цена=32640,41/1,2/8,16
|  | Всего по позиции |  |  | 10: 3333.38; 12: 27200.38 | [16 empty] | Всего по позиции
116 | ФЕРм11-01-001-05 | Конструкции для установки приборов, масса: до 10 кг | [22 empty] | Конструкции для установки приборов, масса: до 10 кг | bar: 4 to 7
| Приказ от 14.07.2022 № 571/пр п.49б табл.1 | Коэффициент изменения массы оборудования: 1,11-1,20 ПЗ=1,11 (ОЗП=1,11; ЭМ=1,11 к расх.; ЗПМ=1,11; МАТ=1,11 к расх.; ТЗ=1,11; ТЗМ=1,11) | [23 empty] | Коэффициент изменения массы оборудования: 1,11-1,20 ПЗ=1,11 (ОЗП=1,11; ЭМ=1,11 к расх.; ЗПМ=1,11; МАТ=1,11 к расх.; ТЗ=1,11; ТЗМ=1,11)
| Приказ от 04.08.2020 № 421/пр п.58б | При применении сметных норм, включенных в сборники ГЭСН (ФЕР, ТЕР), аналогичных технологическим процессам в новом строительстве, в том числе по возведению новых конструктивных элементов ОЗП=1,15; ЭМ=1,25 к расх.; ЗПМ=1,25; ТЗ=1,15; ТЗМ=1,25 | [23 empty] | При применении сметных норм, включенных в сборники ГЭСН (ФЕР, ТЕР), аналогичных технологическим процессам в новом строительстве, в том числе по возведению новых конструктивных элементов ОЗП=1,15; ЭМ=1,25 к расх.; ЗПМ=1,25; ТЗ=1,15; ТЗМ=1,25
| Приказ от 07.07.2022 № 557/пр прил.8 табл.2 п.1.1 | Производство работ осуществляется в помещениях эксплуатируемого объекта капитального строительства без остановки рабочего процесса, при этом: в зоне производства работ отсутствуют загромождающие помещение предметы ОЗП=1,2; ЭМ=1,2 к расх.; ЗПМ=1,2; ТЗ=1,2; ТЗМ=1,2 | [23 empty] | Производство работ осуществляется в помещениях эксплуатируемого объекта капитального строительства без остановки рабочего процесса, при этом: в зоне производства работ отсутствуют загромождающие помещение предметы ОЗП=1,2; ЭМ=1,2 к расх.; ЗПМ=1,2; ТЗ=1,2; ТЗМ=1,2
| 1 | ОТ |  |  | 8: 10.22; 9: 1.5318; 10: 15.65; 11: 44.77; 12: 700.65 | [13 empty] | ОТ
| 2 | ЭМ |  |  | 8: 16.64; 9: 1.665; 10: 27.71; 11: 13.24; 12: 366.88 | [13 empty] | ЭМ
| 3 | в т.ч. ОТм |  |  | 8: 2.14; 9: 1.665; 10: 3.56; 11: 44.77; 12: 159.38 | [13 empty] | в т.ч. ОТм
| 4 | М |  |  | 8: 56.19; 9: 1.11; 10: 62.37; 11: 8.16; 12: 508.94 | [13 empty] | М
|  | ЗТ |  |  | 4: чел.-ч; 5: 1.03; 6: 1.5318; 7: 1.5778 | [14 empty] | ЗТ
|  | ЗТм |  |  | 4: чел.-ч; 5: 0.21; 6: 1.665; 7: 0.34965 | [14 empty] | ЗТм
|  | Итого по расценке |  |  | 8: 83.05; 10: 105.73; 12: 1576.47 | [15 empty] | Итого по расценке
|  | ФОТ |  |  | 10: 19.21; 12: 860.03 | [14 empty] | ФОТ
| Пр/812-053.0-1 | НР Приборы, средства автоматизации и вычислительной техники |  |  | 4: %; 5: 90; 7: 90; 10: 17.29; 12: 774.03 | [14 empty] | НР Приборы, средства автоматизации и вычислительной техники
| Пр/774-053.0 | СП Приборы, средства автоматизации и вычислительной техники |  |  | 4: %; 5: 46; 7: 46; 10: 8.84; 12: 395.61 | [14 empty] | СП Приборы, средства автоматизации и вычислительной техники
|  | Всего по позиции |  |  | 10: 131.86; 12: 2746.11 | [16 empty] | Всего по позиции
117 О | ООО "ВЕЗА" Коммерческое предложение № 00000934665 от 1 ноября 2023 г. п.6 | Узел регулирующий ВЕКТОР-2-Ш-1-П-С+ (12 кг.) |  |  | шт | 1 | 1 | 1 | 4811.15 |  | 4811.15 | 8.16 | 39258.98 | [11 empty] | Узел регулирующий ВЕКТОР-2-Ш-1-П-С+ (12 кг.)
|  | Цена=47110,78/1,2/8,16 | [28 empty] | Цена=47110,78/1,2/8,16
|  | Всего по позиции |  |  | 10: 4811.15; 12: 39258.98 | [16 empty] | Всего по позиции
118 | ФЕР20-02-002-01 | Установка решеток жалюзийных площадью в свету: до 0,5 м2 |  |  | 4: шт; 5: 13; 6: 1; 7: 13 | [11 empty] | Установка решеток жалюзийных площадью в свету: до 0,5 м2
|  | Объем=1+12 | [29 empty] | Объем=1+12
| ОП п.1.20.19 | Индивидуальные испытания систем вентиляции и кондиционирования воздуха - 5% ОЗП=1,05; ЭМ=1,05 к расх.; ЗПМ=1,05; ТЗ=1,05; ТЗМ=1,05 | [23 empty] | Индивидуальные испытания систем вентиляции и кондиционирования воздуха - 5% ОЗП=1,05; ЭМ=1,05 к расх.; ЗПМ=1,05; ТЗ=1,05; ТЗМ=1,05
| Приказ от 04.08.2020 № 421/пр п.58б | При применении сметных норм, включенных в сборники ГЭСН (ФЕР, ТЕР), аналогичных технологическим процессам в новом строительстве, в том числе по возведению новых конструктивных элементов ОЗП=1,15; ЭМ=1,25 к расх.; ЗПМ=1,25; ТЗ=1,15; ТЗМ=1,25 | [23 empty] | При применении сметных норм, включенных в сборники ГЭСН (ФЕР, ТЕР), аналогичных технологическим процессам в новом строительстве, в том числе по возведению новых конструктивных элементов ОЗП=1,15; ЭМ=1,25 к расх.; ЗПМ=1,25; ТЗ=1,15; ТЗМ=1,25
| Приказ от 07.07.2022 № 557/пр прил.8 табл.2 п.1.1 | Производство работ осуществляется в помещениях эксплуатируемого объекта капитального строительства без остановки рабочего процесса, при этом: в зоне производства работ отсутствуют загромождающие помещение предметы ОЗП=1,2; ЭМ=1,2 к расх.; ЗПМ=1,2; ТЗ=1,2; ТЗМ=1,2 | [23 empty] | Производство работ осуществляется в помещениях эксплуатируемого объекта капитального строительства без остановки рабочего процесса, при этом: в зоне производства работ отсутствуют загромождающие помещение предметы ОЗП=1,2; ЭМ=1,2 к расх.; ЗПМ=1,2; ТЗ=1,2; ТЗМ=1,2
| 1 | ОТ |  |  | 8: 9.6; 9: 1.449; 10: 180.84; 11: 44.77; 12: 8096.21 | [13 empty] | ОТ
| 2 | ЭМ |  |  | 8: 1.47; 9: 1.575; 10: 30.1; 11: 13.24; 12: 398.52 | [13 empty] | ЭМ
| 3 | в т.ч. ОТм |  |  | 8: 0.12; 9: 1.575; 10: 2.46; 11: 44.77; 12: 110.13 | [13 empty] | в т.ч. ОТм
| 4 | М |  |  | 8: 1; 10: 13; 11: 8.16; 12: 106.08 | [13 empty] | М
|  | ЗТ |  |  | 4: чел.-ч; 5: 1.07; 6: 1.449; 7: 20.1556 | [14 empty] | ЗТ
|  | ЗТм |  |  | 4: чел.-ч; 5: 0.01; 6: 1.575; 7: 0.20475 | [14 empty] | ЗТм
|  | Итого по расценке |  |  | 8: 12.07; 10: 223.94; 12: 8600.81 | [15 empty] | Итого по расценке
|  | ФОТ |  |  | 10: 183.3; 12: 8206.34 | [14 empty] | ФОТ
| Приказ № 812/пр от 21.12.2020 Прил. п.16 | НР Сантехнические работы - внутренние (трубопроводы, водопровод, канализация, отопление, газоснабжение, вентиляция и кондиционирование воздуха) |  |  | 4: %; 5: 121; 7: 121; 10: 221.79; 12: 9929.67 | [14 empty] | НР Сантехнические работы - внутренние (трубопроводы, водопровод, канализация, отопление, газоснабжение, вентиляция и кондиционирование воздуха)
| Приказ № 774/пр от 11.12.2020 Прил. п.16, Приказ № 774/пр от 11.12.2020 п.16 | СП Сантехнические работы - внутренние (трубопроводы, водопровод, канализация, отопление, газоснабжение, вентиляция и кондиционирование воздуха) |  |  | % | 72 | 0.85 | 61.2 |  |  | 112.18 |  | 5022.28 | [14 empty] | СП Сантехнические работы - внутренние (трубопроводы, водопровод, канализация, отопление, газоснабжение, вентиляция и кондиционирование воздуха)
|  | Всего по позиции |  |  | 10: 557.91; 12: 23552.76 | [16 empty] | Всего по позиции
119 | ФССЦ-19.2.03.03-0096 | Решетки вентиляционные наружные РН, из оцинкованной стали, размер 800х500 мм |  |  | шт | 1 | 1 | 1 | 371.11 |  | 371.11 | 8.16 | 3028.26 | [11 empty] | Решетки вентиляционные наружные РН, из оцинкованной стали, размер 800х500 мм
|  | Всего по позиции |  |  | 10: 371.11; 12: 3028.26 | [16 empty] | Всего по позиции
120 | ФССЦ-19.2.03.02-0441 | Решетки воздухоприточные, размер 100х200 мм |  |  | м2 | 0.24 | 1 | 0.24 | 1539.5 |  | 369.48 | 8.16 | 3014.96 | [11 empty] | Решетки воздухоприточные, размер 100х200 мм
|  | Объем=12*0,2*0,1 | [29 empty] | Объем=12*0,2*0,1
|  | Всего по позиции |  |  | 10: 369.48; 12: 3014.96 | [16 empty] | Всего по позиции
121 | ФЕР20-02-001-01 | Установка воздухораспределителей, предназначенных для подачи воздуха: в рабочую зону, массой до 20 кг |  |  | 4: шт; 5: 23; 6: 1; 7: 23 | [11 empty] | Установка воздухораспределителей, предназначенных для подачи воздуха: в рабочую зону, массой до 20 кг
|  | Объем=9+14 | [29 empty] | Объем=9+14
| ОП п.1.20.19 | Индивидуальные испытания систем вентиляции и кондиционирования воздуха - 5% ОЗП=1,05; ЭМ=1,05 к расх.; ЗПМ=1,05; ТЗ=1,05; ТЗМ=1,05 | [23 empty] | Индивидуальные испытания систем вентиляции и кондиционирования воздуха - 5% ОЗП=1,05; ЭМ=1,05 к расх.; ЗПМ=1,05; ТЗ=1,05; ТЗМ=1,05
| Приказ от 04.08.2020 № 421/пр п.58б | При применении сметных норм, включенных в сборники ГЭСН (ФЕР, ТЕР), аналогичных технологическим процессам в новом строительстве, в том числе по возведению новых конструктивных элементов ОЗП=1,15; ЭМ=1,25 к расх.; ЗПМ=1,25; ТЗ=1,15; ТЗМ=1,25 | [23 empty] | При применении сметных норм, включенных в сборники ГЭСН (ФЕР, ТЕР), аналогичных технологическим процессам в новом строительстве, в том числе по возведению новых конструктивных элементов ОЗП=1,15; ЭМ=1,25 к расх.; ЗПМ=1,25; ТЗ=1,15; ТЗМ=1,25
| Приказ от 07.07.2022 № 557/пр прил.8 табл.2 п.1.1 | Производство работ осуществляется в помещениях эксплуатируемого объекта капитального строительства без остановки рабочего процесса, при этом: в зоне производства работ отсутствуют загромождающие помещение предметы ОЗП=1,2; ЭМ=1,2 к расх.; ЗПМ=1,2; ТЗ=1,2; ТЗМ=1,2 | [23 empty] | Производство работ осуществляется в помещениях эксплуатируемого объекта капитального строительства без остановки рабочего процесса, при этом: в зоне производства работ отсутствуют загромождающие помещение предметы ОЗП=1,2; ЭМ=1,2 к расх.; ЗПМ=1,2; ТЗ=1,2; ТЗМ=1,2
| 1 | ОТ |  |  | 8: 10.81; 9: 1.449; 10: 360.26; 11: 44.77; 12: 16128.84 | [13 empty] | ОТ
| 2 | ЭМ |  |  | 8: 3.52; 9: 1.575; 10: 127.51; 11: 13.24; 12: 1688.23 | [13 empty] | ЭМ
| 3 | в т.ч. ОТм |  |  | 8: 0.12; 9: 1.575; 10: 4.35; 11: 44.77; 12: 194.75 | [13 empty] | в т.ч. ОТм
| 4 | М |  |  | 8: 7.03; 10: 161.69; 11: 8.16; 12: 1319.39 | [13 empty] | М
|  | ЗТ |  |  | 4: чел.-ч; 5: 1.22; 6: 1.449; 7: 40.6589 | [14 empty] | ЗТ
|  | ЗТм |  |  | 4: чел.-ч; 5: 0.01; 6: 1.575; 7: 0.36225 | [14 empty] | ЗТм
|  | Итого по расценке |  |  | 8: 21.36; 10: 649.46; 12: 19136.46 | [15 empty] | Итого по расценке
|  | ФОТ |  |  | 10: 364.61; 12: 16323.59 | [14 empty] | ФОТ
| Приказ № 812/пр от 21.12.2020 Прил. п.16 | НР Сантехнические работы - внутренние (трубопроводы, водопровод, канализация, отопление, газоснабжение, вентиляция и кондиционирование воздуха) |  |  | 4: %; 5: 121; 7: 121; 10: 441.18; 12: 19751.54 | [14 empty] | НР Сантехнические работы - внутренние (трубопроводы, водопровод, канализация, отопление, газоснабжение, вентиляция и кондиционирование воздуха)
| Приказ № 774/пр от 11.12.2020 Прил. п.16, Приказ № 774/пр от 11.12.2020 п.16 | СП Сантехнические работы - внутренние (трубопроводы, водопровод, канализация, отопление, газоснабжение, вентиляция и кондиционирование воздуха) |  |  | % | 72 | 0.85 | 61.2 |  |  | 223.14 |  | 9990.04 | [14 empty] | СП Сантехнические работы - внутренние (трубопроводы, водопровод, канализация, отопление, газоснабжение, вентиляция и кондиционирование воздуха)
|  | Всего по позиции |  |  | 10: 1313.78; 12: 48878.04 | [16 empty] | Всего по позиции
122 | ФССЦ-19.1.05.03-0002 | Диффузоры вентиляционные приточные/вытяжные круглые стальные, диаметр воздуховода 125 мм |  |  | шт | 14 | 1 | 14 | 51.59 |  | 722.26 | 8.16 | 5893.64 | [11 empty] | Диффузоры вентиляционные приточные/вытяжные круглые стальные, диаметр воздуховода 125 мм
|  | Всего по позиции |  |  | 10: 722.26; 12: 5893.64 | [16 empty] | Всего по позиции
123 | ФССЦ-19.1.05.03-0004 | Диффузоры вентиляционные приточные/вытяжные круглые стальные, диаметр воздуховода 200 мм |  |  | шт | 9 | 1 | 9 | 84.03 |  | 756.27 | 8.16 | 6171.16 | [11 empty] | Диффузоры вентиляционные приточные/вытяжные круглые стальные, диаметр воздуховода 200 мм
|  | Всего по позиции |  |  | 10: 756.27; 12: 6171.16 | [16 empty] | Всего по позиции
124 | ФЕР20-02-017-07 | Установка люков герметических |  |  | 4: шт; 5: 5; 6: 1; 7: 5 | [11 empty] | Установка люков герметических
|  | Объем=4+1 | [29 empty] | Объем=4+1
| ОП п.1.20.19 | Индивидуальные испытания систем вентиляции и кондиционирования воздуха - 5% ОЗП=1,05; ЭМ=1,05 к расх.; ЗПМ=1,05; ТЗ=1,05; ТЗМ=1,05 | [23 empty] | Индивидуальные испытания систем вентиляции и кондиционирования воздуха - 5% ОЗП=1,05; ЭМ=1,05 к расх.; ЗПМ=1,05; ТЗ=1,05; ТЗМ=1,05
| Приказ от 04.08.2020 № 421/пр п.58б | При применении сметных норм, включенных в сборники ГЭСН (ФЕР, ТЕР), аналогичных технологическим процессам в новом строительстве, в том числе по возведению новых конструктивных элементов ОЗП=1,15; ЭМ=1,25 к расх.; ЗПМ=1,25; ТЗ=1,15; ТЗМ=1,25 | [23 empty] | При применении сметных норм, включенных в сборники ГЭСН (ФЕР, ТЕР), аналогичных технологическим процессам в новом строительстве, в том числе по возведению новых конструктивных элементов ОЗП=1,15; ЭМ=1,25 к расх.; ЗПМ=1,25; ТЗ=1,15; ТЗМ=1,25
| Приказ от 07.07.2022 № 557/пр прил.8 табл.2 п.1.1 | Производство работ осуществляется в помещениях эксплуатируемого объекта капитального строительства без остановки рабочего процесса, при этом: в зоне производства работ отсутствуют загромождающие помещение предметы ОЗП=1,2; ЭМ=1,2 к расх.; ЗПМ=1,2; ТЗ=1,2; ТЗМ=1,2 | [23 empty] | Производство работ осуществляется в помещениях эксплуатируемого объекта капитального строительства без остановки рабочего процесса, при этом: в зоне производства работ отсутствуют загромождающие помещение предметы ОЗП=1,2; ЭМ=1,2 к расх.; ЗПМ=1,2; ТЗ=1,2; ТЗМ=1,2
| 1 | ОТ |  |  | 8: 12.86; 9: 1.449; 10: 93.17; 11: 44.77; 12: 4171.22 | [13 empty] | ОТ
| 2 | ЭМ |  |  | 8: 6.6; 9: 1.575; 10: 51.98; 11: 13.24; 12: 688.22 | [13 empty] | ЭМ
| 3 | в т.ч. ОТм |  |  | 8: 0.46; 9: 1.575; 10: 3.62; 11: 44.77; 12: 162.07 | [13 empty] | в т.ч. ОТм
| 4 | М |  |  | 8: 22.26; 10: 111.3; 11: 8.16; 12: 908.21 | [13 empty] | М
|  | ЗТ |  |  | 4: чел.-ч; 5: 1.26; 6: 1.449; 7: 9.1287 | [14 empty] | ЗТ
|  | ЗТм |  |  | 4: чел.-ч; 5: 0.04; 6: 1.575; 7: 0.315 | [14 empty] | ЗТм
|  | Итого по расценке |  |  | 8: 41.72; 10: 256.45; 12: 5767.65 | [15 empty] | Итого по расценке
|  | ФОТ |  |  | 10: 96.79; 12: 4333.29 | [14 empty] | ФОТ
| Приказ № 812/пр от 21.12.2020 Прил. п.16 | НР Сантехнические работы - внутренние (трубопроводы, водопровод, канализация, отопление, газоснабжение, вентиляция и кондиционирование воздуха) |  |  | 4: %; 5: 121; 7: 121; 10: 117.12; 12: 5243.28 | [14 empty] | НР Сантехнические работы - внутренние (трубопроводы, водопровод, канализация, отопление, газоснабжение, вентиляция и кондиционирование воздуха)
| Приказ № 774/пр от 11.12.2020 Прил. п.16, Приказ № 774/пр от 11.12.2020 п.16 | СП Сантехнические работы - внутренние (трубопроводы, водопровод, канализация, отопление, газоснабжение, вентиляция и кондиционирование воздуха) |  |  | % | 72 | 0.85 | 61.2 |  |  | 59.24 |  | 2651.97 | [14 empty] | СП Сантехнические работы - внутренние (трубопроводы, водопровод, канализация, отопление, газоснабжение, вентиляция и кондиционирование воздуха)
|  | Всего по позиции |  |  | 10: 432.81; 12: 13662.9 | [16 empty] | Всего по позиции
125 | ФССЦ-08.1.03.02-0002 | Люки вентиляционные для прямоугольных воздуховодов, размер 300х150 мм |  |  | шт | 4 | 1 | 4 | 496.72 |  | 1986.88 | 8.16 | 16212.94 | [11 empty] | Люки вентиляционные для прямоугольных воздуховодов, размер 300х150 мм
|  | Всего по позиции |  |  | 10: 1986.88; 12: 16212.94 | [16 empty] | Всего по позиции
126 О | ООО "ОЛФОВЕНТ" Счет на оплату № 81 от 12.03.2024 г. п.1 | Лючок для замера параметров воздуха ЛП1 - А1К151.000 серия А9-57 |  |  | шт | 1 | 1 | 1 | 13.28 |  | 13.28 | 8.16 | 108.36 | [11 empty] | Лючок для замера параметров воздуха ЛП1 - А1К151.000 серия А9-57
|  | Цена=130/1,2/8,16 | [28 empty] | Цена=130/1,2/8,16
|  | Всего по позиции |  |  | 10: 13.28; 12: 108.36 | [16 empty] | Всего по позиции
127 | ФЕР20-02-005-07 | Установка заслонок воздушных и клапанов воздушных КВР с ручным приводом: периметром до 1600 мм |  |  | 4: шт; 5: 2; 6: 1; 7: 2 | [11 empty] | Установка заслонок воздушных и клапанов воздушных КВР с ручным приводом: периметром до 1600 мм
| ОП п.1.20.19 | Индивидуальные испытания систем вентиляции и кондиционирования воздуха - 5% ОЗП=1,05; ЭМ=1,05 к расх.; ЗПМ=1,05; ТЗ=1,05; ТЗМ=1,05 | [23 empty] | Индивидуальные испытания систем вентиляции и кондиционирования воздуха - 5% ОЗП=1,05; ЭМ=1,05 к расх.; ЗПМ=1,05; ТЗ=1,05; ТЗМ=1,05
| Приказ от 04.08.2020 № 421/пр п.58б | При применении сметных норм, включенных в сборники ГЭСН (ФЕР, ТЕР), аналогичных технологическим процессам в новом строительстве, в том числе по возведению новых конструктивных элементов ОЗП=1,15; ЭМ=1,25 к расх.; ЗПМ=1,25; ТЗ=1,15; ТЗМ=1,25 | [23 empty] | При применении сметных норм, включенных в сборники ГЭСН (ФЕР, ТЕР), аналогичных технологическим процессам в новом строительстве, в том числе по возведению новых конструктивных элементов ОЗП=1,15; ЭМ=1,25 к расх.; ЗПМ=1,25; ТЗ=1,15; ТЗМ=1,25
| Приказ от 07.07.2022 № 557/пр прил.8 табл.2 п.1.1 | Производство работ осуществляется в помещениях эксплуатируемого объекта капитального строительства без остановки рабочего процесса, при этом: в зоне производства работ отсутствуют загромождающие помещение предметы ОЗП=1,2; ЭМ=1,2 к расх.; ЗПМ=1,2; ТЗ=1,2; ТЗМ=1,2 | [23 empty] | Производство работ осуществляется в помещениях эксплуатируемого объекта капитального строительства без остановки рабочего процесса, при этом: в зоне производства работ отсутствуют загромождающие помещение предметы ОЗП=1,2; ЭМ=1,2 к расх.; ЗПМ=1,2; ТЗ=1,2; ТЗМ=1,2
| 1 | ОТ |  |  | 8: 10.58; 9: 1.449; 10: 30.66; 11: 44.77; 12: 1372.65 | [13 empty] | ОТ
| 2 | ЭМ |  |  | 8: 1.6; 9: 1.575; 10: 5.04; 11: 13.24; 12: 66.73 | [13 empty] | ЭМ
| 3 | в т.ч. ОТм |  |  | 8: 0.12; 9: 1.575; 10: 0.38; 11: 44.77; 12: 17.01 | [13 empty] | в т.ч. ОТм
| 4 | М |  |  | 8: 18.64; 10: 37.28; 11: 8.16; 12: 304.2 | [13 empty] | М
|  | ЗТ |  |  | 4: чел.-ч; 5: 1.18; 6: 1.449; 7: 3.4196 | [14 empty] | ЗТ
|  | ЗТм |  |  | 4: чел.-ч; 5: 0.01; 6: 1.575; 7: 0.0315 | [14 empty] | ЗТм
|  | Итого по расценке |  |  | 8: 30.82; 10: 72.98; 12: 1743.58 | [15 empty] | Итого по расценке
|  | ФОТ |  |  | 10: 31.04; 12: 1389.66 | [14 empty] | ФОТ
| Приказ № 812/пр от 21.12.2020 Прил. п.16 | НР Сантехнические работы - внутренние (трубопроводы, водопровод, канализация, отопление, газоснабжение, вентиляция и кондиционирование воздуха) |  |  | 4: %; 5: 121; 7: 121; 10: 37.56; 12: 1681.49 | [14 empty] | НР Сантехнические работы - внутренние (трубопроводы, водопровод, канализация, отопление, газоснабжение, вентиляция и кондиционирование воздуха)
| Приказ № 774/пр от 11.12.2020 Прил. п.16, Приказ № 774/пр от 11.12.2020 п.16 | СП Сантехнические работы - внутренние (трубопроводы, водопровод, канализация, отопление, газоснабжение, вентиляция и кондиционирование воздуха) |  |  | % | 72 | 0.85 | 61.2 |  |  | 19 |  | 850.47 | [14 empty] | СП Сантехнические работы - внутренние (трубопроводы, водопровод, канализация, отопление, газоснабжение, вентиляция и кондиционирование воздуха)
|  | Всего по позиции |  |  | 10: 129.54; 12: 4275.54 | [16 empty] | Всего по позиции
128 | ФССЦ-19.3.01.01-0013 | Дроссель-клапаны в обечайке с сектором управления из тонколистовой оцинкованной и сортовой стали, прямоугольные, периметр до 1600 мм. (Прим.Дроссель-клапан ДК-500х250 мм.) |  |  | шт | 2 | 1 | 2 | 111.74 |  | 223.48 | 8.16 | 1823.6 | [11 empty] | Дроссель-клапаны в обечайке с сектором управления из тонколистовой оцинкованной и сортовой стали, прямоугольные, периметр до 1600 мм. (Прим.Дроссель-клапан ДК-500х250 мм.)
|  | Всего по позиции |  |  | 10: 223.48; 12: 1823.6 | [16 empty] | Всего по позиции
129 | ФЕР20-02-005-01 | Установка заслонок воздушных и клапанов воздушных КВР с ручным приводом: диаметром до 250 мм |  |  | 4: шт; 5: 22; 6: 1; 7: 22 | [11 empty] | Установка заслонок воздушных и клапанов воздушных КВР с ручным приводом: диаметром до 250 мм
|  | Объем=9+13 | [29 empty] | Объем=9+13
| ОП п.1.20.19 | Индивидуальные испытания систем вентиляции и кондиционирования воздуха - 5% ОЗП=1,05; ЭМ=1,05 к расх.; ЗПМ=1,05; ТЗ=1,05; ТЗМ=1,05 | [23 empty] | Индивидуальные испытания систем вентиляции и кондиционирования воздуха - 5% ОЗП=1,05; ЭМ=1,05 к расх.; ЗПМ=1,05; ТЗ=1,05; ТЗМ=1,05
| Приказ от 04.08.2020 № 421/пр п.58б | При применении сметных норм, включенных в сборники ГЭСН (ФЕР, ТЕР), аналогичных технологическим процессам в новом строительстве, в том числе по возведению новых конструктивных элементов ОЗП=1,15; ЭМ=1,25 к расх.; ЗПМ=1,25; ТЗ=1,15; ТЗМ=1,25 | [23 empty] | При применении сметных норм, включенных в сборники ГЭСН (ФЕР, ТЕР), аналогичных технологическим процессам в новом строительстве, в том числе по возведению новых конструктивных элементов ОЗП=1,15; ЭМ=1,25 к расх.; ЗПМ=1,25; ТЗ=1,15; ТЗМ=1,25
| Приказ от 07.07.2022 № 557/пр прил.8 табл.2 п.1.1 | Производство работ осуществляется в помещениях эксплуатируемого объекта капитального строительства без остановки рабочего процесса, при этом: в зоне производства работ отсутствуют загромождающие помещение предметы ОЗП=1,2; ЭМ=1,2 к расх.; ЗПМ=1,2; ТЗ=1,2; ТЗМ=1,2 | [23 empty] | Производство работ осуществляется в помещениях эксплуатируемого объекта капитального строительства без остановки рабочего процесса, при этом: в зоне производства работ отсутствуют загромождающие помещение предметы ОЗП=1,2; ЭМ=1,2 к расх.; ЗПМ=1,2; ТЗ=1,2; ТЗМ=1,2
| 1 | ОТ |  |  | 8: 9.51; 9: 1.449; 10: 303.16; 11: 44.77; 12: 13572.47 | [13 empty] | ОТ
| 2 | ЭМ |  |  | 8: 1.5; 9: 1.575; 10: 51.98; 11: 13.24; 12: 688.22 | [13 empty] | ЭМ
| 3 | в т.ч. ОТм |  |  | 8: 0.12; 9: 1.575; 10: 4.16; 11: 44.77; 12: 186.24 | [13 empty] | в т.ч. ОТм
| 4 | М |  |  | 8: 14.74; 10: 324.28; 11: 8.16; 12: 2646.12 | [13 empty] | М
|  | ЗТ |  |  | 4: чел.-ч; 5: 1.06; 6: 1.449; 7: 33.7907 | [14 empty] | ЗТ
|  | ЗТм |  |  | 4: чел.-ч; 5: 0.01; 6: 1.575; 7: 0.3465 | [14 empty] | ЗТм
|  | Итого по расценке |  |  | 8: 25.75; 10: 679.42; 12: 16906.81 | [15 empty] | Итого по расценке
|  | ФОТ |  |  | 10: 307.32; 12: 13758.71 | [14 empty] | ФОТ
| Приказ № 812/пр от 21.12.2020 Прил. п.16 | НР Сантехнические работы - внутренние (трубопроводы, водопровод, канализация, отопление, газоснабжение, вентиляция и кондиционирование воздуха) |  |  | 4: %; 5: 121; 7: 121; 10: 371.86; 12: 16648.04 | [14 empty] | НР Сантехнические работы - внутренние (трубопроводы, водопровод, канализация, отопление, газоснабжение, вентиляция и кондиционирование воздуха)
| Приказ № 774/пр от 11.12.2020 Прил. п.16, Приказ № 774/пр от 11.12.2020 п.16 | СП Сантехнические работы - внутренние (трубопроводы, водопровод, канализация, отопление, газоснабжение, вентиляция и кондиционирование воздуха) |  |  | % | 72 | 0.85 | 61.2 |  |  | 188.08 |  | 8420.33 | [14 empty] | СП Сантехнические работы - внутренние (трубопроводы, водопровод, канализация, отопление, газоснабжение, вентиляция и кондиционирование воздуха)
|  | Всего по позиции |  |  | 10: 1239.36; 12: 41975.18 | [16 empty] | Всего по позиции
130 | ФССЦ-19.3.01.01-0001 | Дроссель-клапаны в обечайке с сектором управления из тонколистовой оцинкованной и сортовой стали, круглые, диаметр до 280 мм (Прим.Дроссель-клапан ф.200 мм.) |  |  | шт | 9 | 1 | 9 | 50.7 |  | 456.3 | 8.16 | 3723.41 | [11 empty] | Дроссель-клапаны в обечайке с сектором управления из тонколистовой оцинкованной и сортовой стали, круглые, диаметр до 280 мм (Прим.Дроссель-клапан ф.200 мм.)
|  | Всего по позиции |  |  | 10: 456.3; 12: 3723.41 | [16 empty] | Всего по позиции
131 | ФССЦ-19.3.01.01-0001 | Дроссель-клапаны в обечайке с сектором управления из тонколистовой оцинкованной и сортовой стали, круглые, диаметр до 280 мм (Прим.Дроссель-клапан ф.125 мм.) |  |  | шт | 13 | 1 | 13 | 50.7 |  | 659.1 | 8.16 | 5378.26 | [11 empty] | Дроссель-клапаны в обечайке с сектором управления из тонколистовой оцинкованной и сортовой стали, круглые, диаметр до 280 мм (Прим.Дроссель-клапан ф.125 мм.)
|  | Всего по позиции |  |  | 10: 659.1; 12: 5378.26 | [16 empty] | Всего по позиции
132 | ФЕР20-02-006-09 | Установка заслонок воздушных и клапанов воздушных КВР с электрическим или пневматическим приводом: периметром до 4000 мм |  |  | 4: шт; 5: 2; 6: 1; 7: 2 | [11 empty] | Установка заслонок воздушных и клапанов воздушных КВР с электрическим или пневматическим приводом: периметром до 4000 мм
| ОП п.1.20.19 | Индивидуальные испытания систем вентиляции и кондиционирования воздуха - 5% ОЗП=1,05; ЭМ=1,05 к расх.; ЗПМ=1,05; ТЗ=1,05; ТЗМ=1,05 | [23 empty] | Индивидуальные испытания систем вентиляции и кондиционирования воздуха - 5% ОЗП=1,05; ЭМ=1,05 к расх.; ЗПМ=1,05; ТЗ=1,05; ТЗМ=1,05
| Приказ от 04.08.2020 № 421/пр п.58б | При применении сметных норм, включенных в сборники ГЭСН (ФЕР, ТЕР), аналогичных технологическим процессам в новом строительстве, в том числе по возведению новых конструктивных элементов ОЗП=1,15; ЭМ=1,25 к расх.; ЗПМ=1,25; ТЗ=1,15; ТЗМ=1,25 | [23 empty] | При применении сметных норм, включенных в сборники ГЭСН (ФЕР, ТЕР), аналогичных технологическим процессам в новом строительстве, в том числе по возведению новых конструктивных элементов ОЗП=1,15; ЭМ=1,25 к расх.; ЗПМ=1,25; ТЗ=1,15; ТЗМ=1,25
| Приказ от 07.07.2022 № 557/пр прил.8 табл.2 п.1.1 | Производство работ осуществляется в помещениях эксплуатируемого объекта капитального строительства без остановки рабочего процесса, при этом: в зоне производства работ отсутствуют загромождающие помещение предметы ОЗП=1,2; ЭМ=1,2 к расх.; ЗПМ=1,2; ТЗ=1,2; ТЗМ=1,2 | [23 empty] | Производство работ осуществляется в помещениях эксплуатируемого объекта капитального строительства без остановки рабочего процесса, при этом: в зоне производства работ отсутствуют загромождающие помещение предметы ОЗП=1,2; ЭМ=1,2 к расх.; ЗПМ=1,2; ТЗ=1,2; ТЗМ=1,2
| 1 | ОТ |  |  | 8: 27.99; 9: 1.449; 10: 81.12; 11: 44.77; 12: 3631.74 | [13 empty] | ОТ
| 2 | ЭМ |  |  | 8: 6.71; 9: 1.575; 10: 21.14; 11: 13.24; 12: 279.89 | [13 empty] | ЭМ
| 3 | в т.ч. ОТм |  |  | 8: 0.62; 9: 1.575; 10: 1.95; 11: 44.77; 12: 87.3 | [13 empty] | в т.ч. ОТм
| 4 | М |  |  | 8: 43.06; 10: 86.12; 11: 8.16; 12: 702.74 | [13 empty] | М
|  | ЗТ |  |  | 4: чел.-ч; 5: 3.12; 6: 1.449; 7: 9.0418 | [14 empty] | ЗТ
|  | ЗТм |  |  | 4: чел.-ч; 5: 0.05; 6: 1.575; 7: 0.1575 | [14 empty] | ЗТм
|  | Итого по расценке |  |  | 8: 77.76; 10: 188.38; 12: 4614.37 | [15 empty] | Итого по расценке
|  | ФОТ |  |  | 10: 83.07; 12: 3719.04 | [14 empty] | ФОТ
| Приказ № 812/пр от 21.12.2020 Прил. п.16 | НР Сантехнические работы - внутренние (трубопроводы, водопровод, канализация, отопление, газоснабжение, вентиляция и кондиционирование воздуха) |  |  | 4: %; 5: 121; 7: 121; 10: 100.51; 12: 4500.04 | [14 empty] | НР Сантехнические работы - внутренние (трубопроводы, водопровод, канализация, отопление, газоснабжение, вентиляция и кондиционирование воздуха)
| Приказ № 774/пр от 11.12.2020 Прил. п.16, Приказ № 774/пр от 11.12.2020 п.16 | СП Сантехнические работы - внутренние (трубопроводы, водопровод, канализация, отопление, газоснабжение, вентиляция и кондиционирование воздуха) |  |  | % | 72 | 0.85 | 61.2 |  |  | 50.84 |  | 2276.05 | [14 empty] | СП Сантехнические работы - внутренние (трубопроводы, водопровод, канализация, отопление, газоснабжение, вентиляция и кондиционирование воздуха)
|  | Всего по позиции |  |  | 10: 339.73; 12: 11390.46 | [16 empty] | Всего по позиции
133 О | ФССЦ-19.3.01.13-0052 | Клапаны противопожарные с пружинным приводом в комбинации с тепловым замком, тип КПС-1 (60), размер 700х700 мм (Прим.Противопожарный клапан с электроприводом КПУ-1Н-О-Н-800x500-2*ф -МВ220-СН-0-0-0-0-0-0) |  |  | шт | 2 | 1 | 2 | 1768.46 |  | 3536.92 | 8.16 | 28861.27 | [11 empty] | Клапаны противопожарные с пружинным приводом в комбинации с тепловым замком, тип КПС-1 (60), размер 700х700 мм (Прим.Противопожарный клапан с электроприводом КПУ-1Н-О-Н-800x500-2*ф -МВ220-СН-0-0-0-0-0-0)
|  | Всего по позиции |  |  | 10: 3536.92; 12: 28861.27 | [16 empty] | Всего по позиции
134 | ФЕР20-02-006-07 | Установка заслонок воздушных и клапанов воздушных КВР с электрическим или пневматическим приводом: периметром до 1600 мм | [22 empty] | Установка заслонок воздушных и клапанов воздушных КВР с электрическим или пневматическим приводом: периметром до 1600 мм | bar: 4 to 7
| ОП п.1.20.19 | Индивидуальные испытания систем вентиляции и кондиционирования воздуха - 5% ОЗП=1,05; ЭМ=1,05 к расх.; ЗПМ=1,05; ТЗ=1,05; ТЗМ=1,05 | [23 empty] | Индивидуальные испытания систем вентиляции и кондиционирования воздуха - 5% ОЗП=1,05; ЭМ=1,05 к расх.; ЗПМ=1,05; ТЗ=1,05; ТЗМ=1,05
| Приказ от 04.08.2020 № 421/пр п.58б | При применении сметных норм, включенных в сборники ГЭСН (ФЕР, ТЕР), аналогичных технологическим процессам в новом строительстве, в том числе по возведению новых конструктивных элементов ОЗП=1,15; ЭМ=1,25 к расх.; ЗПМ=1,25; ТЗ=1,15; ТЗМ=1,25 | [23 empty] | При применении сметных норм, включенных в сборники ГЭСН (ФЕР, ТЕР), аналогичных технологическим процессам в новом строительстве, в том числе по возведению новых конструктивных элементов ОЗП=1,15; ЭМ=1,25 к расх.; ЗПМ=1,25; ТЗ=1,15; ТЗМ=1,25
| Приказ от 07.07.2022 № 557/пр прил.8 табл.2 п.1.1 | Производство работ осуществляется в помещениях эксплуатируемого объекта капитального строительства без остановки рабочего процесса, при этом: в зоне производства работ отсутствуют загромождающие помещение предметы ОЗП=1,2; ЭМ=1,2 к расх.; ЗПМ=1,2; ТЗ=1,2; ТЗМ=1,2 | [23 empty] | Производство работ осуществляется в помещениях эксплуатируемого объекта капитального строительства без остановки рабочего процесса, при этом: в зоне производства работ отсутствуют загромождающие помещение предметы ОЗП=1,2; ЭМ=1,2 к расх.; ЗПМ=1,2; ТЗ=1,2; ТЗМ=1,2
| 1 | ОТ |  |  | 8: 14.35; 9: 1.449; 10: 20.79; 11: 44.77; 12: 930.77 | [13 empty] | ОТ
| 2 | ЭМ |  |  | 8: 1.91; 9: 1.575; 10: 3.01; 11: 13.24; 12: 39.85 | [13 empty] | ЭМ
| 3 | в т.ч. ОТм |  |  | 8: 0.12; 9: 1.575; 10: 0.19; 11: 44.77; 12: 8.51 | [13 empty] | в т.ч. ОТм
| 4 | М |  |  | 8: 10.1; 10: 10.1; 11: 8.16; 12: 82.42 | [13 empty] | М
|  | ЗТ |  |  | 4: чел.-ч; 5: 1.6; 6: 1.449; 7: 2.3184 | [14 empty] | ЗТ
|  | ЗТм |  |  | 4: чел.-ч; 5: 0.01; 6: 1.575; 7: 0.01575 | [14 empty] | ЗТм
|  | Итого по расценке |  |  | 8: 26.36; 10: 33.9; 12: 1053.04 | [15 empty] | Итого по расценке
|  | ФОТ |  |  | 10: 20.98; 12: 939.28 | [14 empty] | ФОТ
| Приказ № 812/пр от 21.12.2020 Прил. п.16 | НР Сантехнические работы - внутренние (трубопроводы, водопровод, канализация, отопление, газоснабжение, вентиляция и кондиционирование воздуха) |  |  | 4: %; 5: 121; 7: 121; 10: 25.39; 12: 1136.53 | [14 empty] | НР Сантехнические работы - внутренние (трубопроводы, водопровод, канализация, отопление, газоснабжение, вентиляция и кондиционирование воздуха)
| Приказ № 774/пр от 11.12.2020 Прил. п.16, Приказ № 774/пр от 11.12.2020 п.16 | СП Сантехнические работы - внутренние (трубопроводы, водопровод, канализация, отопление, газоснабжение, вентиляция и кондиционирование воздуха) |  |  | % | 72 | 0.85 | 61.2 |  |  | 12.84 |  | 574.84 | [14 empty] | СП Сантехнические работы - внутренние (трубопроводы, водопровод, канализация, отопление, газоснабжение, вентиляция и кондиционирование воздуха)
|  | Всего по позиции |  |  | 10: 72.13; 12: 2764.41 | [16 empty] | Всего по позиции
135 О | ФССЦ-19.3.01.13-0076 | Клапаны противопожарные с пружинным приводом в комбинации с тепловым замком, тип КПС-1 (90), размер 500х500 мм (Прим. Противопожарный клапан с электроприводом КПУ-1Н-О-Н-500x250-2*ф -МВ220-СН-0-0-0-0-0-0) |  |  | шт | 1 | 1 | 1 | 1522.42 |  | 1522.42 | 8.16 | 12422.95 | [11 empty] | Клапаны противопожарные с пружинным приводом в комбинации с тепловым замком, тип КПС-1 (90), размер 500х500 мм (Прим. Противопожарный клапан с электроприводом КПУ-1Н-О-Н-500x250-2*ф -МВ220-СН-0-0-0-0-0-0)
|  | Всего по позиции |  |  | 10: 1522.42; 12: 12422.95 | [16 empty] | Всего по позиции
136 | ФЕР20-01-001-10 | Прокладка воздуховодов из листовой, оцинкованной стали и алюминия класса Н (нормальные) толщиной: 0,7 мм, периметром от 1100 до 1600 мм |  |  | 4: 100 м2; 5: 0.9779; 6: 1; 7: 0.9779 | [11 empty] | Прокладка воздуховодов из листовой, оцинкованной стали и алюминия класса Н (нормальные) толщиной: 0,7 мм, периметром от 1100 до 1600 мм
|  | Объем=(52,5+12,35+27,6+4,6+0,39+0,35) / 100 | [29 empty] | Объем=(52,5+12,35+27,6+4,6+0,39+0,35) / 100
| ОП п.1.20.19 | Индивидуальные испытания систем вентиляции и кондиционирования воздуха - 5% ОЗП=1,05; ЭМ=1,05 к расх.; ЗПМ=1,05; ТЗ=1,05; ТЗМ=1,05 | [23 empty] | Индивидуальные испытания систем вентиляции и кондиционирования воздуха - 5% ОЗП=1,05; ЭМ=1,05 к расх.; ЗПМ=1,05; ТЗ=1,05; ТЗМ=1,05
| Приказ от 04.08.2020 № 421/пр п.58б | При применении сметных норм, включенных в сборники ГЭСН (ФЕР, ТЕР), аналогичных технологическим процессам в новом строительстве, в том числе по возведению новых конструктивных элементов ОЗП=1,15; ЭМ=1,25 к расх.; ЗПМ=1,25; ТЗ=1,15; ТЗМ=1,25 | [23 empty] | При применении сметных норм, включенных в сборники ГЭСН (ФЕР, ТЕР), аналогичных технологическим процессам в новом строительстве, в том числе по возведению новых конструктивных элементов ОЗП=1,15; ЭМ=1,25 к расх.; ЗПМ=1,25; ТЗ=1,15; ТЗМ=1,25
| Приказ от 07.07.2022 № 557/пр прил.8 табл.2 п.1.1 | Производство работ осуществляется в помещениях эксплуатируемого объекта капитального строительства без остановки рабочего процесса, при этом: в зоне производства работ отсутствуют загромождающие помещение предметы ОЗП=1,2; ЭМ=1,2 к расх.; ЗПМ=1,2; ТЗ=1,2; ТЗМ=1,2 | [23 empty] | Производство работ осуществляется в помещениях эксплуатируемого объекта капитального строительства без остановки рабочего процесса, при этом: в зоне производства работ отсутствуют загромождающие помещение предметы ОЗП=1,2; ЭМ=1,2 к расх.; ЗПМ=1,2; ТЗ=1,2; ТЗМ=1,2
| 1 | ОТ |  |  | 8: 1066.28; 9: 1.449; 10: 1510.89; 11: 44.77; 12: 67642.55 | [13 empty] | ОТ
| 2 | ЭМ |  |  | 8: 87.59; 9: 1.575; 10: 134.91; 11: 13.24; 12: 1786.21 | [13 empty] | ЭМ
| 3 | в т.ч. ОТм |  |  | 8: 10.76; 9: 1.575; 10: 16.57; 11: 44.77; 12: 741.84 | [13 empty] | в т.ч. ОТм
| 4 | М |  |  | 8: 388.91; 10: 380.32; 11: 8.16; 12: 3103.41 | [13 empty] | М
|  | ЗТ |  |  | 4: чел.-ч; 5: 122; 6: 1.449; 7: 172.8712 | [14 empty] | ЗТ
|  | ЗТм |  |  | 4: чел.-ч; 5: 0.87; 6: 1.575; 7: 1.34 | [14 empty] | ЗТм
|  | Итого по расценке |  |  | 8: 1542.78; 10: 2026.12; 12: 72532.17 | [15 empty] | Итого по расценке
|  | ФОТ |  |  | 10: 1527.46; 12: 68384.39 | [14 empty] | ФОТ
| Приказ № 812/пр от 21.12.2020 Прил. п.16 | НР Сантехнические работы - внутренние (трубопроводы, водопровод, канализация, отопление, газоснабжение, вентиляция и кондиционирование воздуха) |  |  | 4: %; 5: 121; 7: 121; 10: 1848.23; 12: 82745.11 | [14 empty] | НР Сантехнические работы - внутренние (трубопроводы, водопровод, канализация, отопление, газоснабжение, вентиляция и кондиционирование воздуха)
| Приказ № 774/пр от 11.12.2020 Прил. п.16, Приказ № 774/пр от 11.12.2020 п.16 | СП Сантехнические работы - внутренние (трубопроводы, водопровод, канализация, отопление, газоснабжение, вентиляция и кондиционирование воздуха) |  |  | % | 72 | 0.85 | 61.2 |  |  | 934.81 |  | 41851.25 | [14 empty] | СП Сантехнические работы - внутренние (трубопроводы, водопровод, канализация, отопление, газоснабжение, вентиляция и кондиционирование воздуха)
|  | Всего по позиции |  |  | 10: 4809.16; 12: 197128.53 | [16 empty] | Всего по позиции
137 | ФССЦ-19.1.01.03-0026 | Воздуховоды из оцинкованной стали с шиной и уголками толщиной: 0,7 мм, периметром 1500 мм (500х250 мм.) |  |  | м2 | 52.5 | 1 | 52.5 | 145.72 |  | 7650.3 | 8.16 | 62426.45 | [11 empty] | Воздуховоды из оцинкованной стали с шиной и уголками толщиной: 0,7 мм, периметром 1500 мм (500х250 мм.)
|  | Всего по позиции |  |  | 10: 7650.3; 12: 62426.45 | [16 empty] | Всего по позиции
138 | ФССЦ-19.1.01.03-0026 | Воздуховоды из оцинкованной стали с шиной и уголками толщиной: 0,7 мм, периметром 1300 мм (400х250 мм.) |  |  | м2 | 12.35 | 1 | 12.35 | 145.72 |  | 1799.64 | 8.16 | 14685.06 | [11 empty] | Воздуховоды из оцинкованной стали с шиной и уголками толщиной: 0,7 мм, периметром 1300 мм (400х250 мм.)
|  | Всего по позиции |  |  | 10: 1799.64; 12: 14685.06 | [16 empty] | Всего по позиции
139 | ФССЦ-19.1.01.03-0023 | Воздуховоды из оцинкованной стали с шиной и уголками толщиной: 0,7 мм, периметром 1200 мм (400х200 мм.) |  |  | м2 | 27.6 | 1 | 27.6 | 148.62 |  | 4101.91 | 8.16 | 33471.59 | [11 empty] | Воздуховоды из оцинкованной стали с шиной и уголками толщиной: 0,7 мм, периметром 1200 мм (400х200 мм.)
|  | Всего по позиции |  |  | 10: 4101.91; 12: 33471.59 | [16 empty] | Всего по позиции
140 | ФССЦ-19.1.01.09-0006 | Изделия фасонные для воздуховодов из оцинкованной стали с шиной и уголками, толщина 0,7 мм, периметр 1500 мм |  |  | м2 | 4.6 | 1 | 4.6 | 194.41 |  | 894.29 | 8.16 | 7297.41 | [11 empty] | Изделия фасонные для воздуховодов из оцинкованной стали с шиной и уголками, толщина 0,7 мм, периметр 1500 мм
|  | Объем=1,03*2+0,59*2+0,68*1+0,68*1 | [29 empty] | Объем=1,03*2+0,59*2+0,68*1+0,68*1
|  | Всего по позиции |  |  | 10: 894.29; 12: 7297.41 | [16 empty] | Всего по позиции
141 | ФССЦ-19.1.01.09-0004 | Изделия фасонные для воздуховодов из оцинкованной стали с шиной и уголками, толщина 0,7 мм, периметр 1300 мм |  |  | м2 | 0.39 | 1 | 0.39 | 196.13 |  | 76.49 | 8.16 | 624.16 | [11 empty] | Изделия фасонные для воздуховодов из оцинкованной стали с шиной и уголками, толщина 0,7 мм, периметр 1300 мм
|  | Объем=0,39*1 | [29 empty] | Объем=0,39*1
|  | Всего по позиции |  |  | 10: 76.49; 12: 624.16 | [16 empty] | Всего по позиции
142 | ФССЦ-19.1.01.09-0003 | Изделия фасонные для воздуховодов из оцинкованной стали с шиной и уголками, толщина 0,7 мм, периметр 1200 мм |  |  | м2 | 0.35 | 1 | 0.35 | 197.31 |  | 69.06 | 8.16 | 563.53 | [11 empty] | Изделия фасонные для воздуховодов из оцинкованной стали с шиной и уголками, толщина 0,7 мм, периметр 1200 мм
|  | Объем=0,35*1 | [29 empty] | Объем=0,35*1
|  | Всего по позиции |  |  | 10: 69.06; 12: 563.53 | [16 empty] | Всего по позиции
143 | ФЕР20-01-001-12 | Прокладка воздуховодов из листовой, оцинкованной стали и алюминия класса Н (нормальные) толщиной: 0,7 мм, периметром до 3200 мм |  |  | 4: 100 м2; 5: 0.592; 6: 1; 7: 0.592 | [11 empty] | Прокладка воздуховодов из листовой, оцинкованной стали и алюминия класса Н (нормальные) толщиной: 0,7 мм, периметром до 3200 мм
|  | Объем=(52+7,2) / 100 | [29 empty] | Объем=(52+7,2) / 100
| ОП п.1.20.19 | Индивидуальные испытания систем вентиляции и кондиционирования воздуха - 5% ОЗП=1,05; ЭМ=1,05 к расх.; ЗПМ=1,05; ТЗ=1,05; ТЗМ=1,05 | [23 empty] | Индивидуальные испытания систем вентиляции и кондиционирования воздуха - 5% ОЗП=1,05; ЭМ=1,05 к расх.; ЗПМ=1,05; ТЗ=1,05; ТЗМ=1,05
| Приказ от 04.08.2020 № 421/пр п.58б | При применении сметных норм, включенных в сборники ГЭСН (ФЕР, ТЕР), аналогичных технологическим процессам в новом строительстве, в том числе по возведению новых конструктивных элементов ОЗП=1,15; ЭМ=1,25 к расх.; ЗПМ=1,25; ТЗ=1,15; ТЗМ=1,25 | [23 empty] | При применении сметных норм, включенных в сборники ГЭСН (ФЕР, ТЕР), аналогичных технологическим процессам в новом строительстве, в том числе по возведению новых конструктивных элементов ОЗП=1,15; ЭМ=1,25 к расх.; ЗПМ=1,25; ТЗ=1,15; ТЗМ=1,25
| Приказ от 07.07.2022 № 557/пр прил.8 табл.2 п.1.1 | Производство работ осуществляется в помещениях эксплуатируемого объекта капитального строительства без остановки рабочего процесса, при этом: в зоне производства работ отсутствуют загромождающие помещение предметы ОЗП=1,2; ЭМ=1,2 к расх.; ЗПМ=1,2; ТЗ=1,2; ТЗМ=1,2 | [23 empty] | Производство работ осуществляется в помещениях эксплуатируемого объекта капитального строительства без остановки рабочего процесса, при этом: в зоне производства работ отсутствуют загромождающие помещение предметы ОЗП=1,2; ЭМ=1,2 к расх.; ЗПМ=1,2; ТЗ=1,2; ТЗМ=1,2
| 1 | ОТ |  |  | 8: 648.51; 9: 1.449; 10: 556.3; 11: 44.77; 12: 24905.55 | [13 empty] | ОТ
| 2 | ЭМ |  |  | 8: 100.89; 9: 1.575; 10: 94.07; 11: 13.24; 12: 1245.49 | [13 empty] | ЭМ
| 3 | в т.ч. ОТм |  |  | 8: 8.54; 9: 1.575; 10: 7.96; 11: 44.77; 12: 356.37 | [13 empty] | в т.ч. ОТм
| 4 | М |  |  | 8: 337.94; 10: 200.06; 11: 8.16; 12: 1632.49 | [13 empty] | М
|  | ЗТ |  |  | 4: чел.-ч; 5: 74.2; 6: 1.449; 7: 63.6494 | [14 empty] | ЗТ
|  | ЗТм |  |  | 4: чел.-ч; 5: 0.69; 6: 1.575; 7: 0.64336 | [14 empty] | ЗТм
|  | Итого по расценке |  |  | 8: 1087.34; 10: 850.43; 12: 27783.53 | [15 empty] | Итого по расценке
|  | ФОТ |  |  | 10: 564.26; 12: 25261.92 | [14 empty] | ФОТ
| Приказ № 812/пр от 21.12.2020 Прил. п.16 | НР Сантехнические работы - внутренние (трубопроводы, водопровод, канализация, отопление, газоснабжение, вентиляция и кондиционирование воздуха) |  |  | 4: %; 5: 121; 7: 121; 10: 682.75; 12: 30566.92 | [14 empty] | НР Сантехнические работы - внутренние (трубопроводы, водопровод, канализация, отопление, газоснабжение, вентиляция и кондиционирование воздуха)
| Приказ № 774/пр от 11.12.2020 Прил. п.16, Приказ № 774/пр от 11.12.2020 п.16 | СП Сантехнические работы - внутренние (трубопроводы, водопровод, канализация, отопление, газоснабжение, вентиляция и кондиционирование воздуха) |  |  | % | 72 | 0.85 | 61.2 |  |  | 345.33 |  | 15460.3 | [14 empty] | СП Сантехнические работы - внутренние (трубопроводы, водопровод, канализация, отопление, газоснабжение, вентиляция и кондиционирование воздуха)
|  | Всего по позиции |  |  | 10: 1878.51; 12: 73810.75 | [16 empty] | Всего по позиции
144 | ФССЦ-19.1.01.03-0038 | Воздуховоды из оцинкованной стали с шиной и уголками толщиной: 0,7 мм, периметром 2600 мм |  |  | м2 | 52 | 1 | 52 | 153.36 |  | 7974.72 | 8.16 | 65073.72 | [11 empty] | Воздуховоды из оцинкованной стали с шиной и уголками толщиной: 0,7 мм, периметром 2600 мм
|  | Всего по позиции |  |  | 10: 7974.72; 12: 65073.72 | [16 empty] | Всего по позиции
145 | ФССЦ-19.1.01.09-0018 | Изделия фасонные для воздуховодов из оцинкованной стали с шиной и уголками, толщина 0,7 мм, периметр 2600 мм |  |  | м2 | 7.2 | 1 | 7.2 | 202.04 |  | 1454.69 | 8.16 | 11870.27 | [11 empty] | Изделия фасонные для воздуховодов из оцинкованной стали с шиной и уголками, толщина 0,7 мм, периметр 2600 мм
|  | Объем=2,4*3 | [29 empty] | Объем=2,4*3
|  | Всего по позиции |  |  | 10: 1454.69; 12: 11870.27 | [16 empty] | Всего по позиции
146 | ФЕР20-01-001-04 | Прокладка воздуховодов из листовой, оцинкованной стали и алюминия класса Н (нормальные) толщиной: 0,6 мм, диаметром до 250 мм |  |  | 4: 100 м2; 5: 0.0634; 6: 1; 7: 0.0634 | [11 empty] | Прокладка воздуховодов из листовой, оцинкованной стали и алюминия класса Н (нормальные) толщиной: 0,6 мм, диаметром до 250 мм
|  | Объем=(5,5+0,24*1+0,3*2) / 100 | [29 empty] | Объем=(5,5+0,24*1+0,3*2) / 100
| ОП п.1.20.19 | Индивидуальные испытания систем вентиляции и кондиционирования воздуха - 5% ОЗП=1,05; ЭМ=1,05 к расх.; ЗПМ=1,05; ТЗ=1,05; ТЗМ=1,05 | [23 empty] | Индивидуальные испытания систем вентиляции и кондиционирования воздуха - 5% ОЗП=1,05; ЭМ=1,05 к расх.; ЗПМ=1,05; ТЗ=1,05; ТЗМ=1,05
| Приказ от 04.08.2020 № 421/пр п.58б | При применении сметных норм, включенных в сборники ГЭСН (ФЕР, ТЕР), аналогичных технологическим процессам в новом строительстве, в том числе по возведению новых конструктивных элементов ОЗП=1,15; ЭМ=1,25 к расх.; ЗПМ=1,25; ТЗ=1,15; ТЗМ=1,25 | [23 empty] | При применении сметных норм, включенных в сборники ГЭСН (ФЕР, ТЕР), аналогичных технологическим процессам в новом строительстве, в том числе по возведению новых конструктивных элементов ОЗП=1,15; ЭМ=1,25 к расх.; ЗПМ=1,25; ТЗ=1,15; ТЗМ=1,25
| Приказ от 07.07.2022 № 557/пр прил.8 табл.2 п.1.1 | Производство работ осуществляется в помещениях эксплуатируемого объекта капитального строительства без остановки рабочего процесса, при этом: в зоне производства работ отсутствуют загромождающие помещение предметы ОЗП=1,2; ЭМ=1,2 к расх.; ЗПМ=1,2; ТЗ=1,2; ТЗМ=1,2 | [23 empty] | Производство работ осуществляется в помещениях эксплуатируемого объекта капитального строительства без остановки рабочего процесса, при этом: в зоне производства работ отсутствуют загромождающие помещение предметы ОЗП=1,2; ЭМ=1,2 к расх.; ЗПМ=1,2; ТЗ=1,2; ТЗМ=1,2
| 1 | ОТ |  |  | 8: 1345.96; 9: 1.449; 10: 123.65; 11: 44.77; 12: 5535.81 | [13 empty] | ОТ
| 2 | ЭМ |  |  | 8: 118.09; 9: 1.575; 10: 11.79; 11: 13.24; 12: 156.1 | [13 empty] | ЭМ
| 3 | в т.ч. ОТм |  |  | 8: 14.95; 9: 1.575; 10: 1.49; 11: 44.77; 12: 66.71 | [13 empty] | в т.ч. ОТм
| 4 | М |  |  | 8: 434.65; 10: 27.56; 11: 8.16; 12: 224.89 | [13 empty] | М
|  | ЗТ |  |  | 4: чел.-ч; 5: 154; 6: 1.449; 7: 14.1475 | [14 empty] | ЗТ
|  | ЗТм |  |  | 4: чел.-ч; 5: 1.21; 6: 1.575; 7: 0.12082 | [14 empty] | ЗТм
|  | Итого по расценке |  |  | 8: 1898.7; 10: 163; 12: 5916.8 | [15 empty] | Итого по расценке
|  | ФОТ |  |  | 10: 125.14; 12: 5602.52 | [14 empty] | ФОТ
| Приказ № 812/пр от 21.12.2020 Прил. п.16 | НР Сантехнические работы - внутренние (трубопроводы, водопровод, канализация, отопление, газоснабжение, вентиляция и кондиционирование воздуха) |  |  | 4: %; 5: 121; 7: 121; 10: 151.42; 12: 6779.05 | [14 empty] | НР Сантехнические работы - внутренние (трубопроводы, водопровод, канализация, отопление, газоснабжение, вентиляция и кондиционирование воздуха)
| Приказ № 774/пр от 11.12.2020 Прил. п.16, Приказ № 774/пр от 11.12.2020 п.16 | СП Сантехнические работы - внутренние (трубопроводы, водопровод, канализация, отопление, газоснабжение, вентиляция и кондиционирование воздуха) |  |  | % | 72 | 0.85 | 61.2 |  |  | 76.59 |  | 3428.74 | [14 empty] | СП Сантехнические работы - внутренние (трубопроводы, водопровод, канализация, отопление, газоснабжение, вентиляция и кондиционирование воздуха)
|  | Всего по позиции |  |  | 10: 391.01; 12: 16124.59 | [16 empty] | Всего по позиции
147 | ФССЦ-19.1.01.03-0013 | Воздуховоды из оцинкованной стали жесткие спирально-навивные, толщина 0,55 мм, диаметр 250 мм |  |  | м2 | 5.5 | 1 | 5.5 | 75.72 |  | 416.46 | 8.16 | 3398.31 | [11 empty] | Воздуховоды из оцинкованной стали жесткие спирально-навивные, толщина 0,55 мм, диаметр 250 мм
|  | Всего по позиции |  |  | 10: 416.46; 12: 3398.31 | [16 empty] | Всего по позиции
148 | ФССЦ-19.1.01.03-0073 | Воздуховоды из оцинкованной стали, толщина 0,6 мм, диаметр до 250 мм (Прим.Переход из оцинкованной стали б=0,6 ммO250/O125 L=300 0,24 м2) |  |  | м2 | 0.24 | 1 | 0.24 | 93.52 |  | 22.44 | 8.16 | 183.11 | [11 empty] | Воздуховоды из оцинкованной стали, толщина 0,6 мм, диаметр до 250 мм (Прим.Переход из оцинкованной стали б=0,6 ммO250/O125 L=300 0,24 м2)
|  | Объем=0,24*1 | [29 empty] | Объем=0,24*1
|  | Всего по позиции |  |  | 10: 22.44; 12: 183.11 | [16 empty] | Всего по позиции
149 | ФССЦ-19.1.01.03-0073 | Воздуховоды из оцинкованной стали, толщина 0,6 мм, диаметр до 250 мм (Прим.Тройник из оцинкованной стали б=0,6 мм O250/O200 0,3 м2) |  |  | м2 | 0.6 | 1 | 0.6 | 93.52 |  | 56.11 | 8.16 | 457.86 | [11 empty] | Воздуховоды из оцинкованной стали, толщина 0,6 мм, диаметр до 250 мм (Прим.Тройник из оцинкованной стали б=0,6 мм O250/O200 0,3 м2)
|  | Объем=0,3*2 | [29 empty] | Объем=0,3*2
|  | Всего по позиции |  |  | 10: 56.11; 12: 457.86 | [16 empty] | Всего по позиции
150 | ФЕР20-01-001-01 | Прокладка воздуховодов из листовой, оцинкованной стали и алюминия класса Н (нормальные) толщиной: 0,5 мм, диаметром до 200 мм |  |  | 4: 100 м2; 5: 0.1489; 6: 1; 7: 0.1489 | [11 empty] | Прокладка воздуховодов из листовой, оцинкованной стали и алюминия класса Н (нормальные) толщиной: 0,5 мм, диаметром до 200 мм
|  | Объем=(4,4+6,7+0,3*6+0,14*8+0,21*1+0,25*2+0,16*1) / 100 | [29 empty] | Объем=(4,4+6,7+0,3*6+0,14*8+0,21*1+0,25*2+0,16*1) / 100
| ОП п.1.20.19 | Индивидуальные испытания систем вентиляции и кондиционирования воздуха - 5% ОЗП=1,05; ЭМ=1,05 к расх.; ЗПМ=1,05; ТЗ=1,05; ТЗМ=1,05 | [23 empty] | Индивидуальные испытания систем вентиляции и кондиционирования воздуха - 5% ОЗП=1,05; ЭМ=1,05 к расх.; ЗПМ=1,05; ТЗ=1,05; ТЗМ=1,05
| Приказ от 04.08.2020 № 421/пр п.58б | При применении сметных норм, включенных в сборники ГЭСН (ФЕР, ТЕР), аналогичных технологическим процессам в новом строительстве, в том числе по возведению новых конструктивных элементов ОЗП=1,15; ЭМ=1,25 к расх.; ЗПМ=1,25; ТЗ=1,15; ТЗМ=1,25 | [23 empty] | При применении сметных норм, включенных в сборники ГЭСН (ФЕР, ТЕР), аналогичных технологическим процессам в новом строительстве, в том числе по возведению новых конструктивных элементов ОЗП=1,15; ЭМ=1,25 к расх.; ЗПМ=1,25; ТЗ=1,15; ТЗМ=1,25
| Приказ от 07.07.2022 № 557/пр прил.8 табл.2 п.1.1 | Производство работ осуществляется в помещениях эксплуатируемого объекта капитального строительства без остановки рабочего процесса, при этом: в зоне производства работ отсутствуют загромождающие помещение предметы ОЗП=1,2; ЭМ=1,2 к расх.; ЗПМ=1,2; ТЗ=1,2; ТЗМ=1,2 | [23 empty] | Производство работ осуществляется в помещениях эксплуатируемого объекта капитального строительства без остановки рабочего процесса, при этом: в зоне производства работ отсутствуют загромождающие помещение предметы ОЗП=1,2; ЭМ=1,2 к расх.; ЗПМ=1,2; ТЗ=1,2; ТЗМ=1,2
| 1 | ОТ |  |  | 8: 1345.96; 9: 1.449; 10: 290.4; 11: 44.77; 12: 13001.21 | [13 empty] | ОТ
| 2 | ЭМ |  |  | 8: 117.43; 9: 1.575; 10: 27.54; 11: 13.24; 12: 364.63 | [13 empty] | ЭМ
| 3 | в т.ч. ОТм |  |  | 8: 14.83; 9: 1.575; 10: 3.48; 11: 44.77; 12: 155.8 | [13 empty] | в т.ч. ОТм
| 4 | М |  |  | 8: 434.65; 10: 64.72; 11: 8.16; 12: 528.12 | [13 empty] | М
|  | ЗТ |  |  | 4: чел.-ч; 5: 154; 6: 1.449; 7: 33.2264 | [14 empty] | ЗТ
|  | ЗТм |  |  | 4: чел.-ч; 5: 1.2; 6: 1.575; 7: 0.28142 | [14 empty] | ЗТм
|  | Итого по расценке |  |  | 8: 1898.04; 10: 382.66; 12: 13893.96 | [15 empty] | Итого по расценке
|  | ФОТ |  |  | 10: 293.88; 12: 13157.01 | [14 empty] | ФОТ
| Приказ № 812/пр от 21.12.2020 Прил. п.16 | НР Сантехнические работы - внутренние (трубопроводы, водопровод, канализация, отопление, газоснабжение, вентиляция и кондиционирование воздуха) |  |  | 4: %; 5: 121; 7: 121; 10: 355.59; 12: 15919.98 | [14 empty] | НР Сантехнические работы - внутренние (трубопроводы, водопровод, канализация, отопление, газоснабжение, вентиляция и кондиционирование воздуха)
| Приказ № 774/пр от 11.12.2020 Прил. п.16, Приказ № 774/пр от 11.12.2020 п.16 | СП Сантехнические работы - внутренние (трубопроводы, водопровод, канализация, отопление, газоснабжение, вентиляция и кондиционирование воздуха) |  |  | % | 72 | 0.85 | 61.2 |  |  | 179.85 |  | 8052.09 | [14 empty] | СП Сантехнические работы - внутренние (трубопроводы, водопровод, канализация, отопление, газоснабжение, вентиляция и кондиционирование воздуха)
|  | Всего по позиции |  |  | 10: 918.1; 12: 37866.03 | [16 empty] | Всего по позиции
151 | ФССЦ-19.1.01.03-0012 | Воздуховоды из оцинкованной стали жесткие спирально-навивные, толщина 0,55 мм, диаметр 200 мм |  |  | м2 | 4.4 | 1 | 4.4 | 74.67 |  | 328.55 | 8.16 | 2680.97 | [11 empty] | Воздуховоды из оцинкованной стали жесткие спирально-навивные, толщина 0,55 мм, диаметр 200 мм
|  | Всего по позиции |  |  | 10: 328.55; 12: 2680.97 | [16 empty] | Всего по позиции
152 | ФССЦ-19.1.01.03-0010 | Воздуховоды из оцинкованной стали жесткие спирально-навивные, толщина 0,55 мм, диаметр 125 мм |  |  | м2 | 6.7 | 1 | 6.7 | 73.02 |  | 489.23 | 8.16 | 3992.12 | [11 empty] | Воздуховоды из оцинкованной стали жесткие спирально-навивные, толщина 0,55 мм, диаметр 125 мм
|  | Всего по позиции |  |  | 10: 489.23; 12: 3992.12 | [16 empty] | Всего по позиции
153 | ФССЦ-19.1.01.03-0071 | Воздуховоды из оцинкованной стали, толщина 0,5 мм, диаметр до 200 мм (Прим.Отвод 90° из оцинкованной стали б=0,5 мм. O200 0,3 м2) |  |  | м2 | 1.8 | 1 | 1.8 | 96.29 |  | 173.32 | 8.16 | 1414.29 | [11 empty] | Воздуховоды из оцинкованной стали, толщина 0,5 мм, диаметр до 200 мм (Прим.Отвод 90° из оцинкованной стали б=0,5 мм. O200 0,3 м2)
|  | Объем=0,3*6 | [29 empty] | Объем=0,3*6
|  | Всего по позиции |  |  | 10: 173.32; 12: 1414.29 | [16 empty] | Всего по позиции
154 | ФССЦ-19.1.01.03-0071 | Воздуховоды из оцинкованной стали, толщина 0,5 мм, диаметр до 200 мм (Прим.Отвод 90° из оцинкованной стали б=0,5 мм O125 0,14 м2) |  |  | м2 | 1.12 | 1 | 1.12 | 96.29 |  | 107.84 | 8.16 | 879.97 | [11 empty] | Воздуховоды из оцинкованной стали, толщина 0,5 мм, диаметр до 200 мм (Прим.Отвод 90° из оцинкованной стали б=0,5 мм O125 0,14 м2)
|  | Объем=0,14*8 | [29 empty] | Объем=0,14*8
|  | Всего по позиции |  |  | 10: 107.84; 12: 879.97 | [16 empty] | Всего по позиции
155 | ФССЦ-19.1.01.03-0071 | Воздуховоды из оцинкованной стали, толщина 0,5 мм, диаметр до 200 мм (Прим.Переход из оцинкованной стали б=0,5 мм O200/O125 L=300 0,21 м2) |  |  | м2 | 0.21 | 1 | 0.21 | 96.29 |  | 20.22 | 8.16 | 165 | [11 empty] | Воздуховоды из оцинкованной стали, толщина 0,5 мм, диаметр до 200 мм (Прим.Переход из оцинкованной стали б=0,5 мм O200/O125 L=300 0,21 м2)
|  | Объем=0,21*1 | [29 empty] | Объем=0,21*1
|  | Всего по позиции |  |  | 10: 20.22; 12: 165 | [16 empty] | Всего по позиции
156 | ФССЦ-19.1.01.03-0071 | Воздуховоды из оцинкованной стали, толщина 0,5 мм, диаметр до 200 мм (Тройник из оцинкованной стали б=0,5 мм O200/O200 0,25 м2) |  |  | м2 | 0.5 | 1 | 0.5 | 96.29 |  | 48.15 | 8.16 | 392.9 | [11 empty] | Воздуховоды из оцинкованной стали, толщина 0,5 мм, диаметр до 200 мм (Тройник из оцинкованной стали б=0,5 мм O200/O200 0,25 м2)
|  | Объем=0,25*2 | [29 empty] | Объем=0,25*2
|  | Всего по позиции |  |  | 10: 48.15; 12: 392.9 | [16 empty] | Всего по позиции
157 | ФССЦ-19.1.01.03-0071 | Воздуховоды из оцинкованной стали, толщина 0,5 мм, диаметр до 200 мм (Тройник из оцинкованной стали б=0,5 мм O125/O125 0,16 м2) |  |  | м2 | 0.16 | 1 | 0.16 | 96.29 |  | 15.41 | 8.16 | 125.75 | [11 empty] | Воздуховоды из оцинкованной стали, толщина 0,5 мм, диаметр до 200 мм (Тройник из оцинкованной стали б=0,5 мм O125/O125 0,16 м2)
|  | Объем=0,16*1 | [29 empty] | Объем=0,16*1
|  | Всего по позиции |  |  | 10: 15.41; 12: 125.75 | [16 empty] | Всего по позиции
158 | ФЕР26-01-008-01 | Изоляция трубопроводов матами и холстами из супертонкого волокна (стеклянного и базальтового), матами звукопоглощающими |  |  | 4: м3; 5: 0.012; 6: 1; 7: 0.012 | [11 empty] | Изоляция трубопроводов матами и холстами из супертонкого волокна (стеклянного и базальтового), матами звукопоглощающими
|  | Объем=2,4*0,005 | [29 empty] | Объем=2,4*0,005
| Приказ от 04.08.2020 № 421/пр п.58б | При применении сметных норм, включенных в сборники ГЭСН (ФЕР, ТЕР), аналогичных технологическим процессам в новом строительстве, в том числе по возведению новых конструктивных элементов ОЗП=1,15; ЭМ=1,25 к расх.; ЗПМ=1,25; ТЗ=1,15; ТЗМ=1,25 | [23 empty] | При применении сметных норм, включенных в сборники ГЭСН (ФЕР, ТЕР), аналогичных технологическим процессам в новом строительстве, в том числе по возведению новых конструктивных элементов ОЗП=1,15; ЭМ=1,25 к расх.; ЗПМ=1,25; ТЗ=1,15; ТЗМ=1,25
| Приказ от 07.07.2022 № 557/пр прил.8 табл.2 п.1.1 | Производство работ осуществляется в помещениях эксплуатируемого объекта капитального строительства без остановки рабочего процесса, при этом: в зоне производства работ отсутствуют загромождающие помещение предметы ОЗП=1,2; ЭМ=1,2 к расх.; ЗПМ=1,2; ТЗ=1,2; ТЗМ=1,2 | [23 empty] | Производство работ осуществляется в помещениях эксплуатируемого объекта капитального строительства без остановки рабочего процесса, при этом: в зоне производства работ отсутствуют загромождающие помещение предметы ОЗП=1,2; ЭМ=1,2 к расх.; ЗПМ=1,2; ТЗ=1,2; ТЗМ=1,2
| 1 | ОТ |  |  | 8: 152; 9: 1.38; 10: 2.52; 11: 44.77; 12: 112.82 | [13 empty] | ОТ
| 2 | ЭМ |  |  | 8: 26.33; 9: 1.5; 10: 0.47; 11: 13.24; 12: 6.22 | [13 empty] | ЭМ
| 3 | в т.ч. ОТм |  |  | 8: 4.41; 9: 1.5; 10: 0.08; 11: 44.77; 12: 3.58 | [13 empty] | в т.ч. ОТм
| 4 | М |  |  | 8: 276.52; 10: 3.32; 11: 8.16; 12: 27.09 | [13 empty] | М
|  | ЗТ |  |  | 4: чел.-ч; 5: 15.8; 6: 1.38; 7: 0.26165 | [14 empty] | ЗТ
|  | ЗТм |  |  | 4: чел.-ч; 5: 0.38; 6: 1.5; 7: 0.00684 | [14 empty] | ЗТм
|  | Итого по расценке |  |  | 8: 454.85; 10: 6.31; 12: 146.13 | [15 empty] | Итого по расценке
|  | ФОТ |  |  | 10: 2.6; 12: 116.4 | [14 empty] | ФОТ
| Приказ № 812/пр от 21.12.2020 Прил. п.20 | НР Теплоизоляционные работы |  |  | 4: %; 5: 97; 7: 97; 10: 2.52; 12: 112.91 | [14 empty] | НР Теплоизоляционные работы
| Приказ № 774/пр от 11.12.2020 Прил. п.20, Приказ № 774/пр от 11.12.2020 п.16 | СП Теплоизоляционные работы |  |  | % | 55 | 0.85 | 46.75 |  |  | 1.22 |  | 54.42 | [14 empty] | СП Теплоизоляционные работы
|  | Всего по позиции |  |  | 10: 10.05; 12: 313.46 | [16 empty] | Всего по позиции
159 О | ООО "Еникс" Счет на оплату № 3759 от 11 марта 2024 г. п.1 | Огнезащитное покрытие для воздуховодов EI30 «ОГНЕМАТ® Вент» |  |  | м2 | 2.4 | 1 | 2.4 | 24.01 |  | 57.62 | 8.16 | 470.18 | [11 empty] | Огнезащитное покрытие для воздуховодов EI30 «ОГНЕМАТ® Вент»
|  | Цена=235,15/1,2/8,16 | [28 empty] | Цена=235,15/1,2/8,16
|  | Всего по позиции |  |  | 10: 57.62; 12: 470.18 | [16 empty] | Всего по позиции
160 | ФЕР26-01-011-01 | Изоляция плоских и криволинейных поверхностей матами минераловатными прошивными безобкладочными и в обкладках, плитами минераловатными на синтетическом связующем, плитами из стеклянного штапельного волокна |  |  | 4: м3; 5: 2.6; 6: 1; 7: 2.6 | [11 empty] | Изоляция плоских и криволинейных поверхностей матами минераловатными прошивными безобкладочными и в обкладках, плитами минераловатными на синтетическом связующем, плитами из стеклянного штапельного волокна
|  | Объем=52*0,05 | [29 empty] | Объем=52*0,05
| Приказ от 04.08.2020 № 421/пр п.58б | При применении сметных норм, включенных в сборники ГЭСН (ФЕР, ТЕР), аналогичных технологическим процессам в новом строительстве, в том числе по возведению новых конструктивных элементов ОЗП=1,15; ЭМ=1,25 к расх.; ЗПМ=1,25; ТЗ=1,15; ТЗМ=1,25 | [23 empty] | При применении сметных норм, включенных в сборники ГЭСН (ФЕР, ТЕР), аналогичных технологическим процессам в новом строительстве, в том числе по возведению новых конструктивных элементов ОЗП=1,15; ЭМ=1,25 к расх.; ЗПМ=1,25; ТЗ=1,15; ТЗМ=1,25
| Приказ от 07.07.2022 № 557/пр прил.8 табл.2 п.1.1 | Производство работ осуществляется в помещениях эксплуатируемого объекта капитального строительства без остановки рабочего процесса, при этом: в зоне производства работ отсутствуют загромождающие помещение предметы ОЗП=1,2; ЭМ=1,2 к расх.; ЗПМ=1,2; ТЗ=1,2; ТЗМ=1,2 | [23 empty] | Производство работ осуществляется в помещениях эксплуатируемого объекта капитального строительства без остановки рабочего процесса, при этом: в зоне производства работ отсутствуют загромождающие помещение предметы ОЗП=1,2; ЭМ=1,2 к расх.; ЗПМ=1,2; ТЗ=1,2; ТЗМ=1,2
| 1 | ОТ |  |  | 8: 137.49; 9: 1.38; 10: 493.31; 11: 44.77; 12: 22085.49 | [13 empty] | ОТ
| 2 | ЭМ |  |  | 8: 33.94; 9: 1.5; 10: 132.37; 11: 13.24; 12: 1752.58 | [13 empty] | ЭМ
| 3 | в т.ч. ОТм |  |  | 8: 5.92; 9: 1.5; 10: 23.09; 11: 44.77; 12: 1033.74 | [13 empty] | в т.ч. ОТм
| 4 | М |  |  | 8: 135.18; 10: 351.47; 11: 8.16; 12: 2868 | [13 empty] | М
|  | ЗТ |  |  | 4: чел.-ч; 5: 14.8; 6: 1.38; 7: 53.1024 | [14 empty] | ЗТ
|  | ЗТм |  |  | 4: чел.-ч; 5: 0.51; 6: 1.5; 7: 1.989 | [14 empty] | ЗТм
|  | Итого по расценке |  |  | 8: 306.61; 10: 977.15; 12: 26706.07 | [15 empty] | Итого по расценке
|  | ФОТ |  |  | 10: 516.4; 12: 23119.23 | [14 empty] | ФОТ
| Приказ № 812/пр от 21.12.2020 Прил. п.20 | НР Теплоизоляционные работы |  |  | 4: %; 5: 97; 7: 97; 10: 500.91; 12: 22425.65 | [14 empty] | НР Теплоизоляционные работы
| Приказ № 774/пр от 11.12.2020 Прил. п.20, Приказ № 774/пр от 11.12.2020 п.16 | СП Теплоизоляционные работы |  |  | % | 55 | 0.85 | 46.75 |  |  | 241.42 |  | 10808.24 | [14 empty] | СП Теплоизоляционные работы
|  | Всего по позиции |  |  | 10: 1719.48; 12: 59939.96 | [16 empty] | Всего по позиции
161 | ФССЦ-12.2.04.09-0006 | Маты прошивные фольгированные, размер 4000х1200х50 мм |  |  | м3 | 2.808 | 1 | 2.808 | 1058.09 |  | 2971.12 | 8.16 | 24244.34 | [11 empty] | Маты прошивные фольгированные, размер 4000х1200х50 мм
|  | Всего по позиции |  |  | 10: 2971.12; 12: 24244.34 | [16 empty] | Всего по позиции
Система В1 | [23 empty] | Система В1
162 | ФЕР20-03-001-02 | Установка вентиляторов радиальных массой: свыше 0,05 до 0,12 т | [22 empty] | Установка вентиляторов радиальных массой: свыше 0,05 до 0,12 т | bar: 4 to 7
| ОП п.1.20.19 | Индивидуальные испытания систем вентиляции и кондиционирования воздуха - 5% ОЗП=1,05; ЭМ=1,05 к расх.; ЗПМ=1,05; ТЗ=1,05; ТЗМ=1,05 | [23 empty] | Индивидуальные испытания систем вентиляции и кондиционирования воздуха - 5% ОЗП=1,05; ЭМ=1,05 к расх.; ЗПМ=1,05; ТЗ=1,05; ТЗМ=1,05
| Приказ от 04.08.2020 № 421/пр п.58б | При применении сметных норм, включенных в сборники ГЭСН (ФЕР, ТЕР), аналогичных технологическим процессам в новом строительстве, в том числе по возведению новых конструктивных элементов ОЗП=1,15; ЭМ=1,25 к расх.; ЗПМ=1,25; ТЗ=1,15; ТЗМ=1,25 | [23 empty] | При применении сметных норм, включенных в сборники ГЭСН (ФЕР, ТЕР), аналогичных технологическим процессам в новом строительстве, в том числе по возведению новых конструктивных элементов ОЗП=1,15; ЭМ=1,25 к расх.; ЗПМ=1,25; ТЗ=1,15; ТЗМ=1,25
| Приказ от 07.07.2022 № 557/пр прил.8 табл.2 п.1.1 | Производство работ осуществляется в помещениях эксплуатируемого объекта капитального строительства без остановки рабочего процесса, при этом: в зоне производства работ отсутствуют загромождающие помещение предметы ОЗП=1,2; ЭМ=1,2 к расх.; ЗПМ=1,2; ТЗ=1,2; ТЗМ=1,2 | [23 empty] | Производство работ осуществляется в помещениях эксплуатируемого объекта капитального строительства без остановки рабочего процесса, при этом: в зоне производства работ отсутствуют загромождающие помещение предметы ОЗП=1,2; ЭМ=1,2 к расх.; ЗПМ=1,2; ТЗ=1,2; ТЗМ=1,2
| 1 | ОТ |  |  | 8: 70.46; 9: 1.449; 10: 102.1; 11: 44.77; 12: 4571.02 | [13 empty] | ОТ
| 2 | ЭМ |  |  | 8: 13.21; 9: 1.575; 10: 20.81; 11: 13.24; 12: 275.52 | [13 empty] | ЭМ
| 3 | в т.ч. ОТм |  |  | 8: 0.99; 9: 1.575; 10: 1.56; 11: 44.77; 12: 69.84 | [13 empty] | в т.ч. ОТм
| 4 | М |  |  | 8: 14.1; 10: 14.1; 11: 8.16; 12: 115.06 | [13 empty] | М
|  | ЗТ |  |  | 4: чел.-ч; 5: 8.26; 6: 1.449; 7: 11.9687 | [14 empty] | ЗТ
|  | ЗТм |  |  | 4: чел.-ч; 5: 0.08; 6: 1.575; 7: 0.126 | [14 empty] | ЗТм
|  | Итого по расценке |  |  | 8: 97.77; 10: 137.01; 12: 4961.6 | [15 empty] | Итого по расценке
|  | ФОТ |  |  | 10: 103.66; 12: 4640.86 | [14 empty] | ФОТ
| Приказ № 812/пр от 21.12.2020 Прил. п.16 | НР Сантехнические работы - внутренние (трубопроводы, водопровод, канализация, отопление, газоснабжение, вентиляция и кондиционирование воздуха) |  |  | 4: %; 5: 121; 7: 121; 10: 125.43; 12: 5615.44 | [14 empty] | НР Сантехнические работы - внутренние (трубопроводы, водопровод, канализация, отопление, газоснабжение, вентиляция и кондиционирование воздуха)
| Приказ № 774/пр от 11.12.2020 Прил. п.16, Приказ № 774/пр от 11.12.2020 п.16 | СП Сантехнические работы - внутренние (трубопроводы, водопровод, канализация, отопление, газоснабжение, вентиляция и кондиционирование воздуха) |  |  | % | 72 | 0.85 | 61.2 |  |  | 63.44 |  | 2840.21 | [14 empty] | СП Сантехнические работы - внутренние (трубопроводы, водопровод, канализация, отопление, газоснабжение, вентиляция и кондиционирование воздуха)
|  | Всего по позиции |  |  | 10: 325.88; 12: 13417.25 | [16 empty] | Всего по позиции
163 | ООО "ВЕЗА" Коммерческое предложение № 00000934665 от 1 ноября 2023 г. п.19 | Канальный вентилятор: L=580м3, Р=160Па Канал-ВЕНТ-200, массой 5,3 кг |  |  | шт | 1 | 1 | 1 | 1001.25 | 1.0424 | 1043.66 | 8.16 | 8516.27 | [11 empty] | Канальный вентилятор: L=580м3, Р=160Па Канал-ВЕНТ-200, массой 5,3 кг
|  | Цена=9804,24/1,2/8,16 | [28 empty] | Цена=9804,24/1,2/8,16
|  | ЗСР МАТ=1,012 к расх. | [23 empty] | ЗСР МАТ=1,012 к расх.
|  | ТР МАТ=1,03 к расх. | [23 empty] | ТР МАТ=1,03 к расх.
|  | Всего по позиции |  |  | 10: 1043.66; 12: 8516.27 | [16 empty] | Всего по позиции
164 | ФЕР20-02-014-01 | Установка шумоглушителей вентиляционных трубчатых круглого сечения типа: ГТК 1-1, диаметр обечайки 125 мм | [22 empty] | Установка шумоглушителей вентиляционных трубчатых круглого сечения типа: ГТК 1-1, диаметр обечайки 125 мм | bar: 4 to 7
| ОП п.1.20.19 | Индивидуальные испытания систем вентиляции и кондиционирования воздуха - 5% ОЗП=1,05; ЭМ=1,05 к расх.; ЗПМ=1,05; ТЗ=1,05; ТЗМ=1,05 | [23 empty] | Индивидуальные испытания систем вентиляции и кондиционирования воздуха - 5% ОЗП=1,05; ЭМ=1,05 к расх.; ЗПМ=1,05; ТЗ=1,05; ТЗМ=1,05
| Приказ от 04.08.2020 № 421/пр п.58б | При применении сметных норм, включенных в сборники ГЭСН (ФЕР, ТЕР), аналогичных технологическим процессам в новом строительстве, в том числе по возведению новых конструктивных элементов ОЗП=1,15; ЭМ=1,25 к расх.; ЗПМ=1,25; ТЗ=1,15; ТЗМ=1,25 | [23 empty] | При применении сметных норм, включенных в сборники ГЭСН (ФЕР, ТЕР), аналогичных технологическим процессам в новом строительстве, в том числе по возведению новых конструктивных элементов ОЗП=1,15; ЭМ=1,25 к расх.; ЗПМ=1,25; ТЗ=1,15; ТЗМ=1,25
| Приказ от 07.07.2022 № 557/пр прил.8 табл.2 п.1.1 | Производство работ осуществляется в помещениях эксплуатируемого объекта капитального строительства без остановки рабочего процесса, при этом: в зоне производства работ отсутствуют загромождающие помещение предметы ОЗП=1,2; ЭМ=1,2 к расх.; ЗПМ=1,2; ТЗ=1,2; ТЗМ=1,2 | [23 empty] | Производство работ осуществляется в помещениях эксплуатируемого объекта капитального строительства без остановки рабочего процесса, при этом: в зоне производства работ отсутствуют загромождающие помещение предметы ОЗП=1,2; ЭМ=1,2 к расх.; ЗПМ=1,2; ТЗ=1,2; ТЗМ=1,2
| 1 | ОТ |  |  | 8: 9.66; 9: 1.449; 10: 14; 11: 44.77; 12: 626.78 | [13 empty] | ОТ
| 2 | ЭМ |  |  | 8: 1.5; 9: 1.575; 10: 2.36; 11: 13.24; 12: 31.25 | [13 empty] | ЭМ
| 3 | в т.ч. ОТм |  |  | 8: 0.12; 9: 1.575; 10: 0.19; 11: 44.77; 12: 8.51 | [13 empty] | в т.ч. ОТм
| 4 | М |  |  | 8: 4.93; 10: 4.93; 11: 8.16; 12: 40.23 | [13 empty] | М
|  | ЗТ |  |  | 4: чел.-ч; 5: 1.09; 6: 1.449; 7: 1.5794 | [14 empty] | ЗТ
|  | ЗТм |  |  | 4: чел.-ч; 5: 0.01; 6: 1.575; 7: 0.01575 | [14 empty] | ЗТм
|  | Итого по расценке |  |  | 8: 16.09; 10: 21.29; 12: 698.26 | [15 empty] | Итого по расценке
|  | ФОТ |  |  | 10: 14.19; 12: 635.29 | [14 empty] | ФОТ
| Приказ № 812/пр от 21.12.2020 Прил. п.16 | НР Сантехнические работы - внутренние (трубопроводы, водопровод, канализация, отопление, газоснабжение, вентиляция и кондиционирование воздуха) |  |  | 4: %; 5: 121; 7: 121; 10: 17.17; 12: 768.7 | [14 empty] | НР Сантехнические работы - внутренние (трубопроводы, водопровод, канализация, отопление, газоснабжение, вентиляция и кондиционирование воздуха)
| Приказ № 774/пр от 11.12.2020 Прил. п.16, Приказ № 774/пр от 11.12.2020 п.16 | СП Сантехнические работы - внутренние (трубопроводы, водопровод, канализация, отопление, газоснабжение, вентиляция и кондиционирование воздуха) |  |  | % | 72 | 0.85 | 61.2 |  |  | 8.68 |  | 388.8 | [14 empty] | СП Сантехнические работы - внутренние (трубопроводы, водопровод, канализация, отопление, газоснабжение, вентиляция и кондиционирование воздуха)
|  | Всего по позиции |  |  | 10: 47.14; 12: 1855.76 | [16 empty] | Всего по позиции
165 | ООО "ВЕЗА" Коммерческое предложение № 00000934665 от 1 ноября 2023 г. п.20 | Канальный шумоглушитель Канал-ГКК-200- 600 |  |  | шт | 1 | 1 | 1 | 411.75 | 1.0424 | 429.19 | 8.16 | 3502.19 | [11 empty] | Канальный шумоглушитель Канал-ГКК-200- 600
|  | Цена=4031,86/1,2/8,16 | [28 empty] | Цена=4031,86/1,2/8,16
|  | ЗСР МАТ=1,012 к расх. | [23 empty] | ЗСР МАТ=1,012 к расх.
|  | ТР МАТ=1,03 к расх. | [23 empty] | ТР МАТ=1,03 к расх.
|  | Всего по позиции |  |  | 10: 429.19; 12: 3502.19 | [16 empty] | Всего по позиции
166 | ФЕР20-02-001-01 | Установка воздухораспределителей, предназначенных для подачи воздуха: в рабочую зону, массой до 20 кг | [22 empty] | Установка воздухораспределителей, предназначенных для подачи воздуха: в рабочую зону, массой до 20 кг | bar: 4 to 7
| ОП п.1.20.19 | Индивидуальные испытания систем вентиляции и кондиционирования воздуха - 5% ОЗП=1,05; ЭМ=1,05 к расх.; ЗПМ=1,05; ТЗ=1,05; ТЗМ=1,05 | [23 empty] | Индивидуальные испытания систем вентиляции и кондиционирования воздуха - 5% ОЗП=1,05; ЭМ=1,05 к расх.; ЗПМ=1,05; ТЗ=1,05; ТЗМ=1,05
| Приказ от 04.08.2020 № 421/пр п.58б | При применении сметных норм, включенных в сборники ГЭСН (ФЕР, ТЕР), аналогичных технологическим процессам в новом строительстве, в том числе по возведению новых конструктивных элементов ОЗП=1,15; ЭМ=1,25 к расх.; ЗПМ=1,25; ТЗ=1,15; ТЗМ=1,25 | [23 empty] | При применении сметных норм, включенных в сборники ГЭСН (ФЕР, ТЕР), аналогичных технологическим процессам в новом строительстве, в том числе по возведению новых конструктивных элементов ОЗП=1,15; ЭМ=1,25 к расх.; ЗПМ=1,25; ТЗ=1,15; ТЗМ=1,25
| Приказ от 07.07.2022 № 557/пр прил.8 табл.2 п.1.1 | Производство работ осуществляется в помещениях эксплуатируемого объекта капитального строительства без остановки рабочего процесса, при этом: в зоне производства работ отсутствуют загромождающие помещение предметы ОЗП=1,2; ЭМ=1,2 к расх.; ЗПМ=1,2; ТЗ=1,2; ТЗМ=1,2 | [23 empty] | Производство работ осуществляется в помещениях эксплуатируемого объекта капитального строительства без остановки рабочего процесса, при этом: в зоне производства работ отсутствуют загромождающие помещение предметы ОЗП=1,2; ЭМ=1,2 к расх.; ЗПМ=1,2; ТЗ=1,2; ТЗМ=1,2
| 1 | ОТ |  |  | 8: 10.81; 9: 1.449; 10: 15.66; 11: 44.77; 12: 701.1 | [13 empty] | ОТ
| 2 | ЭМ |  |  | 8: 3.52; 9: 1.575; 10: 5.54; 11: 13.24; 12: 73.35 | [13 empty] | ЭМ
| 3 | в т.ч. ОТм |  |  | 8: 0.12; 9: 1.575; 10: 0.19; 11: 44.77; 12: 8.51 | [13 empty] | в т.ч. ОТм
| 4 | М |  |  | 8: 7.03; 10: 7.03; 11: 8.16; 12: 57.36 | [13 empty] | М
|  | ЗТ |  |  | 4: чел.-ч; 5: 1.22; 6: 1.449; 7: 1.7678 | [14 empty] | ЗТ
|  | ЗТм |  |  | 4: чел.-ч; 5: 0.01; 6: 1.575; 7: 0.01575 | [14 empty] | ЗТм
|  | Итого по расценке |  |  | 8: 21.36; 10: 28.23; 12: 831.81 | [15 empty] | Итого по расценке
|  | ФОТ |  |  | 10: 15.85; 12: 709.61 | [14 empty] | ФОТ
| Приказ № 812/пр от 21.12.2020 Прил. п.16 | НР Сантехнические работы - внутренние (трубопроводы, водопровод, канализация, отопление, газоснабжение, вентиляция и кондиционирование воздуха) |  |  | 4: %; 5: 121; 7: 121; 10: 19.18; 12: 858.63 | [14 empty] | НР Сантехнические работы - внутренние (трубопроводы, водопровод, канализация, отопление, газоснабжение, вентиляция и кондиционирование воздуха)
| Приказ № 774/пр от 11.12.2020 Прил. п.16, Приказ № 774/пр от 11.12.2020 п.16 | СП Сантехнические работы - внутренние (трубопроводы, водопровод, канализация, отопление, газоснабжение, вентиляция и кондиционирование воздуха) |  |  | % | 72 | 0.85 | 61.2 |  |  | 9.7 |  | 434.28 | [14 empty] | СП Сантехнические работы - внутренние (трубопроводы, водопровод, канализация, отопление, газоснабжение, вентиляция и кондиционирование воздуха)
|  | Всего по позиции |  |  | 10: 57.11; 12: 2124.72 | [16 empty] | Всего по позиции
167 | ФССЦ-19.1.05.03-0002 | Диффузоры вентиляционные приточные/вытяжные круглые стальные, диаметр воздуховода 125 мм |  |  | шт | 1 | 1 | 1 | 51.59 |  | 51.59 | 8.16 | 420.97 | [11 empty] | Диффузоры вентиляционные приточные/вытяжные круглые стальные, диаметр воздуховода 125 мм
|  | Всего по позиции |  |  | 10: 51.59; 12: 420.97 | [16 empty] | Всего по позиции
168 | ФССЦ-19.1.05.03-0003 | Диффузоры вентиляционные приточные/вытяжные круглые стальные, диаметр воздуховода 160 мм |  |  | шт | 2 | 1 | 2 | 70.71 |  | 141.42 | 8.16 | 1153.99 | [11 empty] | Диффузоры вентиляционные приточные/вытяжные круглые стальные, диаметр воздуховода 160 мм
|  | Всего по позиции |  |  | 10: 141.42; 12: 1153.99 | [16 empty] | Всего по позиции
169 | ФЕР20-02-005-01 | Установка заслонок воздушных и клапанов воздушных КВР с ручным приводом: диаметром до 250 мм |  |  | 4: шт; 5: 2; 6: 1; 7: 2 | [11 empty] | Установка заслонок воздушных и клапанов воздушных КВР с ручным приводом: диаметром до 250 мм
|  | Объем=1+1 | [29 empty] | Объем=1+1
| ОП п.1.20.19 | Индивидуальные испытания систем вентиляции и кондиционирования воздуха - 5% ОЗП=1,05; ЭМ=1,05 к расх.; ЗПМ=1,05; ТЗ=1,05; ТЗМ=1,05 | [23 empty] | Индивидуальные испытания систем вентиляции и кондиционирования воздуха - 5% ОЗП=1,05; ЭМ=1,05 к расх.; ЗПМ=1,05; ТЗ=1,05; ТЗМ=1,05
| Приказ от 04.08.2020 № 421/пр п.58б | При применении сметных норм, включенных в сборники ГЭСН (ФЕР, ТЕР), аналогичных технологическим процессам в новом строительстве, в том числе по возведению новых конструктивных элементов ОЗП=1,15; ЭМ=1,25 к расх.; ЗПМ=1,25; ТЗ=1,15; ТЗМ=1,25 | [23 empty] | При применении сметных норм, включенных в сборники ГЭСН (ФЕР, ТЕР), аналогичных технологическим процессам в новом строительстве, в том числе по возведению новых конструктивных элементов ОЗП=1,15; ЭМ=1,25 к расх.; ЗПМ=1,25; ТЗ=1,15; ТЗМ=1,25
| Приказ от 07.07.2022 № 557/пр прил.8 табл.2 п.1.1 | Производство работ осуществляется в помещениях эксплуатируемого объекта капитального строительства без остановки рабочего процесса, при этом: в зоне производства работ отсутствуют загромождающие помещение предметы ОЗП=1,2; ЭМ=1,2 к расх.; ЗПМ=1,2; ТЗ=1,2; ТЗМ=1,2 | [23 empty] | Производство работ осуществляется в помещениях эксплуатируемого объекта капитального строительства без остановки рабочего процесса, при этом: в зоне производства работ отсутствуют загромождающие помещение предметы ОЗП=1,2; ЭМ=1,2 к расх.; ЗПМ=1,2; ТЗ=1,2; ТЗМ=1,2
| 1 | ОТ |  |  | 8: 9.51; 9: 1.449; 10: 27.56; 11: 44.77; 12: 1233.86 | [13 empty] | ОТ
| 2 | ЭМ |  |  | 8: 1.5; 9: 1.575; 10: 4.73; 11: 13.24; 12: 62.63 | [13 empty] | ЭМ
| 3 | в т.ч. ОТм |  |  | 8: 0.12; 9: 1.575; 10: 0.38; 11: 44.77; 12: 17.01 | [13 empty] | в т.ч. ОТм
| 4 | М |  |  | 8: 14.74; 10: 29.48; 11: 8.16; 12: 240.56 | [13 empty] | М
|  | ЗТ |  |  | 4: чел.-ч; 5: 1.06; 6: 1.449; 7: 3.0719 | [14 empty] | ЗТ
|  | ЗТм |  |  | 4: чел.-ч; 5: 0.01; 6: 1.575; 7: 0.0315 | [14 empty] | ЗТм
|  | Итого по расценке |  |  | 8: 25.75; 10: 61.77; 12: 1537.05 | [15 empty] | Итого по расценке
|  | ФОТ |  |  | 10: 27.94; 12: 1250.87 | [14 empty] | ФОТ
| Приказ № 812/пр от 21.12.2020 Прил. п.16 | НР Сантехнические работы - внутренние (трубопроводы, водопровод, канализация, отопление, газоснабжение, вентиляция и кондиционирование воздуха) |  |  | 4: %; 5: 121; 7: 121; 10: 33.81; 12: 1513.55 | [14 empty] | НР Сантехнические работы - внутренние (трубопроводы, водопровод, канализация, отопление, газоснабжение, вентиляция и кондиционирование воздуха)
| Приказ № 774/пр от 11.12.2020 Прил. п.16, Приказ № 774/пр от 11.12.2020 п.16 | СП Сантехнические работы - внутренние (трубопроводы, водопровод, канализация, отопление, газоснабжение, вентиляция и кондиционирование воздуха) |  |  | % | 72 | 0.85 | 61.2 |  |  | 17.1 |  | 765.53 | [14 empty] | СП Сантехнические работы - внутренние (трубопроводы, водопровод, канализация, отопление, газоснабжение, вентиляция и кондиционирование воздуха)
|  | Всего по позиции |  |  | 10: 112.68; 12: 3816.13 | [16 empty] | Всего по позиции
170 | ФССЦ-19.3.01.01-0001 | Дроссель-клапаны в обечайке с сектором управления из тонколистовой оцинкованной и сортовой стали, круглые, диаметр до 280 мм (Прим.Дроссель-клапан ф.160 мм.) |  |  | шт | 1 | 1 | 1 | 50.7 |  | 50.7 | 8.16 | 413.71 | [11 empty] | Дроссель-клапаны в обечайке с сектором управления из тонколистовой оцинкованной и сортовой стали, круглые, диаметр до 280 мм (Прим.Дроссель-клапан ф.160 мм.)
|  | Всего по позиции |  |  | 10: 50.7; 12: 413.71 | [16 empty] | Всего по позиции
171 | ФССЦ-19.3.01.01-0001 | Дроссель-клапаны в обечайке с сектором управления из тонколистовой оцинкованной и сортовой стали, круглые, диаметр до 280 мм (Прим.Дроссель-клапан ф.125 мм.) |  |  | шт | 1 | 1 | 1 | 50.7 |  | 50.7 | 8.16 | 413.71 | [11 empty] | Дроссель-клапаны в обечайке с сектором управления из тонколистовой оцинкованной и сортовой стали, круглые, диаметр до 280 мм (Прим.Дроссель-клапан ф.125 мм.)
|  | Всего по позиции |  |  | 10: 50.7; 12: 413.71 | [16 empty] | Всего по позиции
172 | ФЕР20-02-017-07 | Установка люков герметических |  |  | 4: шт; 5: 4; 6: 1; 7: 4 | [11 empty] | Установка люков герметических
|  | Объем=3+1 | [29 empty] | Объем=3+1
| ОП п.1.20.19 | Индивидуальные испытания систем вентиляции и кондиционирования воздуха - 5% ОЗП=1,05; ЭМ=1,05 к расх.; ЗПМ=1,05; ТЗ=1,05; ТЗМ=1,05 | [23 empty] | Индивидуальные испытания систем вентиляции и кондиционирования воздуха - 5% ОЗП=1,05; ЭМ=1,05 к расх.; ЗПМ=1,05; ТЗ=1,05; ТЗМ=1,05
| Приказ от 04.08.2020 № 421/пр п.58б | При применении сметных норм, включенных в сборники ГЭСН (ФЕР, ТЕР), аналогичных технологическим процессам в новом строительстве, в том числе по возведению новых конструктивных элементов ОЗП=1,15; ЭМ=1,25 к расх.; ЗПМ=1,25; ТЗ=1,15; ТЗМ=1,25 | [23 empty] | При применении сметных норм, включенных в сборники ГЭСН (ФЕР, ТЕР), аналогичных технологическим процессам в новом строительстве, в том числе по возведению новых конструктивных элементов ОЗП=1,15; ЭМ=1,25 к расх.; ЗПМ=1,25; ТЗ=1,15; ТЗМ=1,25
| Приказ от 07.07.2022 № 557/пр прил.8 табл.2 п.1.1 | Производство работ осуществляется в помещениях эксплуатируемого объекта капитального строительства без остановки рабочего процесса, при этом: в зоне производства работ отсутствуют загромождающие помещение предметы ОЗП=1,2; ЭМ=1,2 к расх.; ЗПМ=1,2; ТЗ=1,2; ТЗМ=1,2 | [23 empty] | Производство работ осуществляется в помещениях эксплуатируемого объекта капитального строительства без остановки рабочего процесса, при этом: в зоне производства работ отсутствуют загромождающие помещение предметы ОЗП=1,2; ЭМ=1,2 к расх.; ЗПМ=1,2; ТЗ=1,2; ТЗМ=1,2
| 1 | ОТ |  |  | 8: 12.86; 9: 1.449; 10: 74.54; 11: 44.77; 12: 3337.16 | [13 empty] | ОТ
| 2 | ЭМ |  |  | 8: 6.6; 9: 1.575; 10: 41.58; 11: 13.24; 12: 550.52 | [13 empty] | ЭМ
| 3 | в т.ч. ОТм |  |  | 8: 0.46; 9: 1.575; 10: 2.9; 11: 44.77; 12: 129.83 | [13 empty] | в т.ч. ОТм
| 4 | М |  |  | 8: 22.26; 10: 89.04; 11: 8.16; 12: 726.57 | [13 empty] | М
|  | ЗТ |  |  | 4: чел.-ч; 5: 1.26; 6: 1.449; 7: 7.303 | [14 empty] | ЗТ
|  | ЗТм |  |  | 4: чел.-ч; 5: 0.04; 6: 1.575; 7: 0.252 | [14 empty] | ЗТм
|  | Итого по расценке |  |  | 8: 41.72; 10: 205.16; 12: 4614.25 | [15 empty] | Итого по расценке
|  | ФОТ |  |  | 10: 77.44; 12: 3466.99 | [14 empty] | ФОТ
| Приказ № 812/пр от 21.12.2020 Прил. п.16 | НР Сантехнические работы - внутренние (трубопроводы, водопровод, канализация, отопление, газоснабжение, вентиляция и кондиционирование воздуха) |  |  | 4: %; 5: 121; 7: 121; 10: 93.7; 12: 4195.06 | [14 empty] | НР Сантехнические работы - внутренние (трубопроводы, водопровод, канализация, отопление, газоснабжение, вентиляция и кондиционирование воздуха)
| Приказ № 774/пр от 11.12.2020 Прил. п.16, Приказ № 774/пр от 11.12.2020 п.16 | СП Сантехнические работы - внутренние (трубопроводы, водопровод, канализация, отопление, газоснабжение, вентиляция и кондиционирование воздуха) |  |  | % | 72 | 0.85 | 61.2 |  |  | 47.39 |  | 2121.8 | [14 empty] | СП Сантехнические работы - внутренние (трубопроводы, водопровод, канализация, отопление, газоснабжение, вентиляция и кондиционирование воздуха)
|  | Всего по позиции |  |  | 10: 346.25; 12: 10931.11 | [16 empty] | Всего по позиции
173 | ФССЦ-08.1.03.02-0002 | Люки вентиляционные для прямоугольных воздуховодов, размер 300х150 мм (Прим. Люк вентиляционный ЛВ2 КРВ-25/200) |  |  | шт | 3 | 1 | 3 | 496.72 |  | 1490.16 | 8.16 | 12159.71 | [11 empty] | Люки вентиляционные для прямоугольных воздуховодов, размер 300х150 мм (Прим. Люк вентиляционный ЛВ2 КРВ-25/200)
|  | Всего по позиции |  |  | 10: 1490.16; 12: 12159.71 | [16 empty] | Всего по позиции
174 О | ООО "ОЛФОВЕНТ" Счет на оплату № 81 от 12.03.2024 г. п.1 | Лючок для замера параметров воздуха ЛП1 - А1К151.000 серия А9-57 |  |  | шт | 1 | 1 | 1 | 13.28 |  | 13.28 | 8.16 | 108.36 | [11 empty] | Лючок для замера параметров воздуха ЛП1 - А1К151.000 серия А9-57
|  | Цена=130/1,2/8,16 | [28 empty] | Цена=130/1,2/8,16
|  | Всего по позиции |  |  | 10: 13.28; 12: 108.36 | [16 empty] | Всего по позиции
175 | ФЕР20-02-013-01 | Установка узлов прохода вытяжных вентиляционных шахт диаметром патрубка: до 250 мм |  |  | 4: 10 шт; 5: 0.1; 6: 1; 7: 0.1 | [11 empty] | Установка узлов прохода вытяжных вентиляционных шахт диаметром патрубка: до 250 мм
|  | Объем=1 / 10 | [29 empty] | Объем=1 / 10
| ОП п.1.20.19 | Индивидуальные испытания систем вентиляции и кондиционирования воздуха - 5% ОЗП=1,05; ЭМ=1,05 к расх.; ЗПМ=1,05; ТЗ=1,05; ТЗМ=1,05 | [23 empty] | Индивидуальные испытания систем вентиляции и кондиционирования воздуха - 5% ОЗП=1,05; ЭМ=1,05 к расх.; ЗПМ=1,05; ТЗ=1,05; ТЗМ=1,05
| Приказ от 04.08.2020 № 421/пр п.58б | При применении сметных норм, включенных в сборники ГЭСН (ФЕР, ТЕР), аналогичных технологическим процессам в новом строительстве, в том числе по возведению новых конструктивных элементов ОЗП=1,15; ЭМ=1,25 к расх.; ЗПМ=1,25; ТЗ=1,15; ТЗМ=1,25 | [23 empty] | При применении сметных норм, включенных в сборники ГЭСН (ФЕР, ТЕР), аналогичных технологическим процессам в новом строительстве, в том числе по возведению новых конструктивных элементов ОЗП=1,15; ЭМ=1,25 к расх.; ЗПМ=1,25; ТЗ=1,15; ТЗМ=1,25
| Приказ от 07.07.2022 № 557/пр прил.8 табл.2 п.1.1 | Производство работ осуществляется в помещениях эксплуатируемого объекта капитального строительства без остановки рабочего процесса, при этом: в зоне производства работ отсутствуют загромождающие помещение предметы ОЗП=1,2; ЭМ=1,2 к расх.; ЗПМ=1,2; ТЗ=1,2; ТЗМ=1,2 | [23 empty] | Производство работ осуществляется в помещениях эксплуатируемого объекта капитального строительства без остановки рабочего процесса, при этом: в зоне производства работ отсутствуют загромождающие помещение предметы ОЗП=1,2; ЭМ=1,2 к расх.; ЗПМ=1,2; ТЗ=1,2; ТЗМ=1,2
| 1 | ОТ |  |  | 8: 220.07; 9: 1.449; 10: 31.89; 11: 44.77; 12: 1427.72 | [13 empty] | ОТ
| 2 | ЭМ |  |  | 8: 3.64; 9: 1.575; 10: 0.57; 11: 13.24; 12: 7.55 | [13 empty] | ЭМ
| 3 | в т.ч. ОТм |  |  | 8: 0.23; 9: 1.575; 10: 0.04; 11: 44.77; 12: 1.79 | [13 empty] | в т.ч. ОТм
| 4 | М |  |  | 8: 60.62; 10: 6.06; 11: 8.16; 12: 49.45 | [13 empty] | М
|  | ЗТ |  |  | 4: чел.-ч; 5: 25.8; 6: 1.449; 7: 3.7384 | [14 empty] | ЗТ
|  | ЗТм |  |  | 4: чел.-ч; 5: 0.02; 6: 1.575; 7: 0.00315 | [14 empty] | ЗТм
|  | Итого по расценке |  |  | 8: 284.33; 10: 38.52; 12: 1484.72 | [15 empty] | Итого по расценке
|  | ФОТ |  |  | 10: 31.93; 12: 1429.51 | [14 empty] | ФОТ
| Приказ № 812/пр от 21.12.2020 Прил. п.16 | НР Сантехнические работы - внутренние (трубопроводы, водопровод, канализация, отопление, газоснабжение, вентиляция и кондиционирование воздуха) |  |  | 4: %; 5: 121; 7: 121; 10: 38.64; 12: 1729.71 | [14 empty] | НР Сантехнические работы - внутренние (трубопроводы, водопровод, канализация, отопление, газоснабжение, вентиляция и кондиционирование воздуха)
| Приказ № 774/пр от 11.12.2020 Прил. п.16, Приказ № 774/пр от 11.12.2020 п.16 | СП Сантехнические работы - внутренние (трубопроводы, водопровод, канализация, отопление, газоснабжение, вентиляция и кондиционирование воздуха) |  |  | % | 72 | 0.85 | 61.2 |  |  | 19.54 |  | 874.86 | [14 empty] | СП Сантехнические работы - внутренние (трубопроводы, водопровод, канализация, отопление, газоснабжение, вентиляция и кондиционирование воздуха)
|  | Всего по позиции |  |  | 10: 96.7; 12: 4089.29 | [16 empty] | Всего по позиции
176 | ФССЦ-19.1.06.01-0002 | Узлы прохода вытяжных вентиляционных шахт без клапана и с кольцом для сбора конденсата УП 1-12, диаметр 250 мм (Прим.Узел прохода УП1 Серия 5.904-45) |  |  | шт | 1 | 1 | 1 | 749.61 |  | 749.61 | 8.16 | 6116.82 | [11 empty] | Узлы прохода вытяжных вентиляционных шахт без клапана и с кольцом для сбора конденсата УП 1-12, диаметр 250 мм (Прим.Узел прохода УП1 Серия 5.904-45)
|  | Всего по позиции |  |  | 10: 749.61; 12: 6116.82 | [16 empty] | Всего по позиции
177 | ФЕР20-02-006-01 | Установка заслонок воздушных и клапанов воздушных КВР с электрическим или пневматическим приводом: диаметром до 250 мм |  |  | 4: шт; 5: 3; 6: 1; 7: 3 | [11 empty] | Установка заслонок воздушных и клапанов воздушных КВР с электрическим или пневматическим приводом: диаметром до 250 мм
| ОП п.1.20.19 | Индивидуальные испытания систем вентиляции и кондиционирования воздуха - 5% ОЗП=1,05; ЭМ=1,05 к расх.; ЗПМ=1,05; ТЗ=1,05; ТЗМ=1,05 | [23 empty] | Индивидуальные испытания систем вентиляции и кондиционирования воздуха - 5% ОЗП=1,05; ЭМ=1,05 к расх.; ЗПМ=1,05; ТЗ=1,05; ТЗМ=1,05
| Приказ от 04.08.2020 № 421/пр п.58б | При применении сметных норм, включенных в сборники ГЭСН (ФЕР, ТЕР), аналогичных технологическим процессам в новом строительстве, в том числе по возведению новых конструктивных элементов ОЗП=1,15; ЭМ=1,25 к расх.; ЗПМ=1,25; ТЗ=1,15; ТЗМ=1,25 | [23 empty] | При применении сметных норм, включенных в сборники ГЭСН (ФЕР, ТЕР), аналогичных технологическим процессам в новом строительстве, в том числе по возведению новых конструктивных элементов ОЗП=1,15; ЭМ=1,25 к расх.; ЗПМ=1,25; ТЗ=1,15; ТЗМ=1,25
| Приказ от 07.07.2022 № 557/пр прил.8 табл.2 п.1.1 | Производство работ осуществляется в помещениях эксплуатируемого объекта капитального строительства без остановки рабочего процесса, при этом: в зоне производства работ отсутствуют загромождающие помещение предметы ОЗП=1,2; ЭМ=1,2 к расх.; ЗПМ=1,2; ТЗ=1,2; ТЗМ=1,2 | [23 empty] | Производство работ осуществляется в помещениях эксплуатируемого объекта капитального строительства без остановки рабочего процесса, при этом: в зоне производства работ отсутствуют загромождающие помещение предметы ОЗП=1,2; ЭМ=1,2 к расх.; ЗПМ=1,2; ТЗ=1,2; ТЗМ=1,2
| 1 | ОТ |  |  | 8: 12.74; 9: 1.449; 10: 55.38; 11: 44.77; 12: 2479.36 | [13 empty] | ОТ
| 2 | ЭМ |  |  | 8: 1.75; 9: 1.575; 10: 8.27; 11: 13.24; 12: 109.49 | [13 empty] | ЭМ
| 3 | в т.ч. ОТм |  |  | 8: 0.12; 9: 1.575; 10: 0.57; 11: 44.77; 12: 25.52 | [13 empty] | в т.ч. ОТм
| 4 | М |  |  | 8: 14.74; 10: 44.22; 11: 8.16; 12: 360.84 | [13 empty] | М
|  | ЗТ |  |  | 4: чел.-ч; 5: 1.42; 6: 1.449; 7: 6.1727 | [14 empty] | ЗТ
|  | ЗТм |  |  | 4: чел.-ч; 5: 0.01; 6: 1.575; 7: 0.04725 | [14 empty] | ЗТм
|  | Итого по расценке |  |  | 8: 29.23; 10: 107.87; 12: 2949.69 | [15 empty] | Итого по расценке
|  | ФОТ |  |  | 10: 55.95; 12: 2504.88 | [14 empty] | ФОТ
| Приказ № 812/пр от 21.12.2020 Прил. п.16 | НР Сантехнические работы - внутренние (трубопроводы, водопровод, канализация, отопление, газоснабжение, вентиляция и кондиционирование воздуха) |  |  | 4: %; 5: 121; 7: 121; 10: 67.7; 12: 3030.9 | [14 empty] | НР Сантехнические работы - внутренние (трубопроводы, водопровод, канализация, отопление, газоснабжение, вентиляция и кондиционирование воздуха)
| Приказ № 774/пр от 11.12.2020 Прил. п.16, Приказ № 774/пр от 11.12.2020 п.16 | СП Сантехнические работы - внутренние (трубопроводы, водопровод, канализация, отопление, газоснабжение, вентиляция и кондиционирование воздуха) |  |  | % | 72 | 0.85 | 61.2 |  |  | 34.24 |  | 1532.99 | [14 empty] | СП Сантехнические работы - внутренние (трубопроводы, водопровод, канализация, отопление, газоснабжение, вентиляция и кондиционирование воздуха)
|  | Всего по позиции |  |  | 10: 209.81; 12: 7513.58 | [16 empty] | Всего по позиции
178 О | ФССЦ-69.2.02.05-0084 | Клапаны противопожарные круглые с электроприводом, предел огнестойкости EI 60 диаметром 200 мм |  |  | шт | 3 | 1 | 3 | 2424.59 |  | 7273.77 | 8.16 | 59353.96 | [11 empty] | Клапаны противопожарные круглые с электроприводом, предел огнестойкости EI 60 диаметром 200 мм
|  | Всего по позиции |  |  | 10: 7273.77; 12: 59353.96 | [16 empty] | Всего по позиции
179 | ФЕР20-02-009-01 | Установка зонтов над шахтами из листовой стали круглого сечения диаметром: 200 мм | [22 empty] | Установка зонтов над шахтами из листовой стали круглого сечения диаметром: 200 мм | bar: 4 to 7
| ОП п.1.20.19 | Индивидуальные испытания систем вентиляции и кондиционирования воздуха - 5% ОЗП=1,05; ЭМ=1,05 к расх.; ЗПМ=1,05; ТЗ=1,05; ТЗМ=1,05 | [23 empty] | Индивидуальные испытания систем вентиляции и кондиционирования воздуха - 5% ОЗП=1,05; ЭМ=1,05 к расх.; ЗПМ=1,05; ТЗ=1,05; ТЗМ=1,05
| Приказ от 04.08.2020 № 421/пр п.58б | При применении сметных норм, включенных в сборники ГЭСН (ФЕР, ТЕР), аналогичных технологическим процессам в новом строительстве, в том числе по возведению новых конструктивных элементов ОЗП=1,15; ЭМ=1,25 к расх.; ЗПМ=1,25; ТЗ=1,15; ТЗМ=1,25 | [23 empty] | При применении сметных норм, включенных в сборники ГЭСН (ФЕР, ТЕР), аналогичных технологическим процессам в новом строительстве, в том числе по возведению новых конструктивных элементов ОЗП=1,15; ЭМ=1,25 к расх.; ЗПМ=1,25; ТЗ=1,15; ТЗМ=1,25
| Приказ от 07.07.2022 № 557/пр прил.8 табл.2 п.1.1 | Производство работ осуществляется в помещениях эксплуатируемого объекта капитального строительства без остановки рабочего процесса, при этом: в зоне производства работ отсутствуют загромождающие помещение предметы ОЗП=1,2; ЭМ=1,2 к расх.; ЗПМ=1,2; ТЗ=1,2; ТЗМ=1,2 | [23 empty] | Производство работ осуществляется в помещениях эксплуатируемого объекта капитального строительства без остановки рабочего процесса, при этом: в зоне производства работ отсутствуют загромождающие помещение предметы ОЗП=1,2; ЭМ=1,2 к расх.; ЗПМ=1,2; ТЗ=1,2; ТЗМ=1,2
| 1 | ОТ |  |  | 8: 3.3; 9: 1.449; 10: 4.78; 11: 44.77; 12: 214 | [13 empty] | ОТ
| 2 | ЭМ |  |  | 8: 1.35; 9: 1.575; 10: 2.13; 11: 13.24; 12: 28.2 | [13 empty] | ЭМ
| 3 | в т.ч. ОТм |  |  | 8: 0.12; 9: 1.575; 10: 0.19; 11: 44.77; 12: 8.51 | [13 empty] | в т.ч. ОТм
| 4 | М |  |  | 8: 2.04; 10: 2.04; 11: 8.16; 12: 16.65 | [13 empty] | М
|  | ЗТ |  |  | 4: чел.-ч; 5: 0.36; 6: 1.449; 7: 0.52164 | [14 empty] | ЗТ
|  | ЗТм |  |  | 4: чел.-ч; 5: 0.01; 6: 1.575; 7: 0.01575 | [14 empty] | ЗТм
|  | Итого по расценке |  |  | 8: 6.69; 10: 8.95; 12: 258.85 | [15 empty] | Итого по расценке
|  | ФОТ |  |  | 10: 4.97; 12: 222.51 | [14 empty] | ФОТ
| Приказ № 812/пр от 21.12.2020 Прил. п.16 | НР Сантехнические работы - внутренние (трубопроводы, водопровод, канализация, отопление, газоснабжение, вентиляция и кондиционирование воздуха) |  |  | 4: %; 5: 121; 7: 121; 10: 6.01; 12: 269.24 | [14 empty] | НР Сантехнические работы - внутренние (трубопроводы, водопровод, канализация, отопление, газоснабжение, вентиляция и кондиционирование воздуха)
| Приказ № 774/пр от 11.12.2020 Прил. п.16, Приказ № 774/пр от 11.12.2020 п.16 | СП Сантехнические работы - внутренние (трубопроводы, водопровод, канализация, отопление, газоснабжение, вентиляция и кондиционирование воздуха) |  |  | % | 72 | 0.85 | 61.2 |  |  | 3.04 |  | 136.18 | [14 empty] | СП Сантехнические работы - внутренние (трубопроводы, водопровод, канализация, отопление, газоснабжение, вентиляция и кондиционирование воздуха)
|  | Всего по позиции |  |  | 10: 18; 12: 664.27 | [16 empty] | Всего по позиции
180 | ФССЦ-19.2.02.02-0011 | Зонт вентиляционных систем из листовой оцинкованной стали, круглый, диаметр шахты 200 мм (Прим. Зонт вентиляционный O200 Серия 5.904-51) |  |  | шт | 1 | 1 | 1 | 45.4 |  | 45.4 | 8.16 | 370.46 | [11 empty] | Зонт вентиляционных систем из листовой оцинкованной стали, круглый, диаметр шахты 200 мм (Прим. Зонт вентиляционный O200 Серия 5.904-51)
|  | Всего по позиции |  |  | 10: 45.4; 12: 370.46 | [16 empty] | Всего по позиции
181 | ФЕР20-01-001-01 | Прокладка воздуховодов из листовой, оцинкованной стали и алюминия класса Н (нормальные) толщиной: 0,5 мм, диаметром до 200 мм |  |  | 4: 100 м2; 5: 0.1622; 6: 1; 7: 0.1622 | [11 empty] | Прокладка воздуховодов из листовой, оцинкованной стали и алюминия класса Н (нормальные) толщиной: 0,5 мм, диаметром до 200 мм
|  | Объем=(10,7+4+0,11*1+0,13*1+0,23*1+0,21*5) / 100 | [29 empty] | Объем=(10,7+4+0,11*1+0,13*1+0,23*1+0,21*5) / 100
| ОП п.1.20.19 | Индивидуальные испытания систем вентиляции и кондиционирования воздуха - 5% ОЗП=1,05; ЭМ=1,05 к расх.; ЗПМ=1,05; ТЗ=1,05; ТЗМ=1,05 | [23 empty] | Индивидуальные испытания систем вентиляции и кондиционирования воздуха - 5% ОЗП=1,05; ЭМ=1,05 к расх.; ЗПМ=1,05; ТЗ=1,05; ТЗМ=1,05
| Приказ от 04.08.2020 № 421/пр п.58б | При применении сметных норм, включенных в сборники ГЭСН (ФЕР, ТЕР), аналогичных технологическим процессам в новом строительстве, в том числе по возведению новых конструктивных элементов ОЗП=1,15; ЭМ=1,25 к расх.; ЗПМ=1,25; ТЗ=1,15; ТЗМ=1,25 | [23 empty] | При применении сметных норм, включенных в сборники ГЭСН (ФЕР, ТЕР), аналогичных технологическим процессам в новом строительстве, в том числе по возведению новых конструктивных элементов ОЗП=1,15; ЭМ=1,25 к расх.; ЗПМ=1,25; ТЗ=1,15; ТЗМ=1,25
| Приказ от 07.07.2022 № 557/пр прил.8 табл.2 п.1.1 | Производство работ осуществляется в помещениях эксплуатируемого объекта капитального строительства без остановки рабочего процесса, при этом: в зоне производства работ отсутствуют загромождающие помещение предметы ОЗП=1,2; ЭМ=1,2 к расх.; ЗПМ=1,2; ТЗ=1,2; ТЗМ=1,2 | [23 empty] | Производство работ осуществляется в помещениях эксплуатируемого объекта капитального строительства без остановки рабочего процесса, при этом: в зоне производства работ отсутствуют загромождающие помещение предметы ОЗП=1,2; ЭМ=1,2 к расх.; ЗПМ=1,2; ТЗ=1,2; ТЗМ=1,2
| 1 | ОТ |  |  | 8: 1345.96; 9: 1.449; 10: 316.34; 11: 44.77; 12: 14162.54 | [13 empty] | ОТ
| 2 | ЭМ |  |  | 8: 117.43; 9: 1.575; 10: 30; 11: 13.24; 12: 397.2 | [13 empty] | ЭМ
| 3 | в т.ч. ОТм |  |  | 8: 14.83; 9: 1.575; 10: 3.79; 11: 44.77; 12: 169.68 | [13 empty] | в т.ч. ОТм
| 4 | М |  |  | 8: 434.65; 10: 70.5; 11: 8.16; 12: 575.28 | [13 empty] | М
|  | ЗТ |  |  | 4: чел.-ч; 5: 154; 6: 1.449; 7: 36.1943 | [14 empty] | ЗТ
|  | ЗТм |  |  | 4: чел.-ч; 5: 1.2; 6: 1.575; 7: 0.30656 | [14 empty] | ЗТм
|  | Итого по расценке |  |  | 8: 1898.04; 10: 416.84; 12: 15135.02 | [15 empty] | Итого по расценке
|  | ФОТ |  |  | 10: 320.13; 12: 14332.22 | [14 empty] | ФОТ
| Приказ № 812/пр от 21.12.2020 Прил. п.16 | НР Сантехнические работы - внутренние (трубопроводы, водопровод, канализация, отопление, газоснабжение, вентиляция и кондиционирование воздуха) |  |  | 4: %; 5: 121; 7: 121; 10: 387.36; 12: 17341.99 | [14 empty] | НР Сантехнические работы - внутренние (трубопроводы, водопровод, канализация, отопление, газоснабжение, вентиляция и кондиционирование воздуха)
| Приказ № 774/пр от 11.12.2020 Прил. п.16, Приказ № 774/пр от 11.12.2020 п.16 | СП Сантехнические работы - внутренние (трубопроводы, водопровод, канализация, отопление, газоснабжение, вентиляция и кондиционирование воздуха) |  |  | % | 72 | 0.85 | 61.2 |  |  | 195.92 |  | 8771.32 | [14 empty] | СП Сантехнические работы - внутренние (трубопроводы, водопровод, канализация, отопление, газоснабжение, вентиляция и кондиционирование воздуха)
|  | Всего по позиции |  |  | 10: 1000.12; 12: 41248.33 | [16 empty] | Всего по позиции
182 | ФССЦ-19.1.01.03-0012 | Воздуховоды из оцинкованной стали жесткие спирально-навивные, толщина 0,55 мм, диаметр 200 мм |  |  | м2 | 10.7 | 1 | 10.7 | 74.67 |  | 798.97 | 8.16 | 6519.6 | [11 empty] | Воздуховоды из оцинкованной стали жесткие спирально-навивные, толщина 0,55 мм, диаметр 200 мм
|  | Всего по позиции |  |  | 10: 798.97; 12: 6519.6 | [16 empty] | Всего по позиции
183 | ФССЦ-19.1.01.03-0011 | Воздуховоды из оцинкованной стали жесткие спирально-навивные, толщина 0,55 мм, диаметр 160 мм |  |  | м2 | 4 | 1 | 4 | 75.03 |  | 300.12 | 8.16 | 2448.98 | [11 empty] | Воздуховоды из оцинкованной стали жесткие спирально-навивные, толщина 0,55 мм, диаметр 160 мм
|  | Всего по позиции |  |  | 10: 300.12; 12: 2448.98 | [16 empty] | Всего по позиции
184 | ФССЦ-19.1.01.03-0071 | Воздуховоды из оцинкованной стали, толщина 0,5 мм, диаметр до 200 мм (Прим. Тройник из оцинкованной стали б=0,5 мм O200/O125 0,11 м2) |  |  | м2 | 0.11 | 1 | 0.11 | 96.29 |  | 10.59 | 8.16 | 86.41 | [11 empty] | Воздуховоды из оцинкованной стали, толщина 0,5 мм, диаметр до 200 мм (Прим. Тройник из оцинкованной стали б=0,5 мм O200/O125 0,11 м2)
|  | Объем=0,11*1 | [29 empty] | Объем=0,11*1
|  | Всего по позиции |  |  | 10: 10.59; 12: 86.41 | [16 empty] | Всего по позиции
185 | ФССЦ-19.1.01.03-0071 | Воздуховоды из оцинкованной стали, толщина 0,5 мм, диаметр до 200 мм (Прим. Тройник из оцинкованной стали б=0,5 мм O160/O160 0,13 м2) |  |  | м2 | 0.13 | 1 | 0.13 | 96.29 |  | 12.52 | 8.16 | 102.16 | [11 empty] | Воздуховоды из оцинкованной стали, толщина 0,5 мм, диаметр до 200 мм (Прим. Тройник из оцинкованной стали б=0,5 мм O160/O160 0,13 м2)
|  | Объем=0,13*1 | [29 empty] | Объем=0,13*1
|  | Всего по позиции |  |  | 10: 12.52; 12: 102.16 | [16 empty] | Всего по позиции
186 | ФССЦ-19.1.01.03-0071 | Воздуховоды из оцинкованной стали, толщина 0,5 мм, диаметр до 200 мм (Прим. Переход из оцинкованной стали б=0,5 мм O200/O160 L=300 0,23 м2) |  |  | м2 | 0.23 | 1 | 0.23 | 96.29 |  | 22.15 | 8.16 | 180.74 | [11 empty] | Воздуховоды из оцинкованной стали, толщина 0,5 мм, диаметр до 200 мм (Прим. Переход из оцинкованной стали б=0,5 мм O200/O160 L=300 0,23 м2)
|  | Объем=0,23*1 | [29 empty] | Объем=0,23*1
|  | Всего по позиции |  |  | 10: 22.15; 12: 180.74 | [16 empty] | Всего по позиции
187 | ФССЦ-19.1.01.03-0071 | Воздуховоды из оцинкованной стали, толщина 0,5 мм, диаметр до 200 мм (Прим. Отвод 90° из оцинкованной стали б=0,5 мм O160 0,21 м2) |  |  | м2 | 1.05 | 1 | 1.05 | 96.29 |  | 101.1 | 8.16 | 824.98 | [11 empty] | Воздуховоды из оцинкованной стали, толщина 0,5 мм, диаметр до 200 мм (Прим. Отвод 90° из оцинкованной стали б=0,5 мм O160 0,21 м2)
|  | Объем=0,21*5 | [29 empty] | Объем=0,21*5
|  | Всего по позиции |  |  | 10: 101.1; 12: 824.98 | [16 empty] | Всего по позиции
188 | ФЕР26-01-008-01 | Изоляция трубопроводов матами и холстами из супертонкого волокна (стеклянного и базальтового), матами звукопоглощающими |  |  | 4: м3; 5: 0.022; 6: 1; 7: 0.022 | [11 empty] | Изоляция трубопроводов матами и холстами из супертонкого волокна (стеклянного и базальтового), матами звукопоглощающими
|  | Объем=4,4*0,005 | [29 empty] | Объем=4,4*0,005
| Приказ от 04.08.2020 № 421/пр п.58б | При применении сметных норм, включенных в сборники ГЭСН (ФЕР, ТЕР), аналогичных технологическим процессам в новом строительстве, в том числе по возведению новых конструктивных элементов ОЗП=1,15; ЭМ=1,25 к расх.; ЗПМ=1,25; ТЗ=1,15; ТЗМ=1,25 | [23 empty] | При применении сметных норм, включенных в сборники ГЭСН (ФЕР, ТЕР), аналогичных технологическим процессам в новом строительстве, в том числе по возведению новых конструктивных элементов ОЗП=1,15; ЭМ=1,25 к расх.; ЗПМ=1,25; ТЗ=1,15; ТЗМ=1,25
| Приказ от 07.07.2022 № 557/пр прил.8 табл.2 п.1.1 | Производство работ осуществляется в помещениях эксплуатируемого объекта капитального строительства без остановки рабочего процесса, при этом: в зоне производства работ отсутствуют загромождающие помещение предметы ОЗП=1,2; ЭМ=1,2 к расх.; ЗПМ=1,2; ТЗ=1,2; ТЗМ=1,2 | [23 empty] | Производство работ осуществляется в помещениях эксплуатируемого объекта капитального строительства без остановки рабочего процесса, при этом: в зоне производства работ отсутствуют загромождающие помещение предметы ОЗП=1,2; ЭМ=1,2 к расх.; ЗПМ=1,2; ТЗ=1,2; ТЗМ=1,2
| 1 | ОТ |  |  | 8: 152; 9: 1.38; 10: 4.61; 11: 44.77; 12: 206.39 | [13 empty] | ОТ
| 2 | ЭМ |  |  | 8: 26.33; 9: 1.5; 10: 0.87; 11: 13.24; 12: 11.52 | [13 empty] | ЭМ
| 3 | в т.ч. ОТм |  |  | 8: 4.41; 9: 1.5; 10: 0.15; 11: 44.77; 12: 6.72 | [13 empty] | в т.ч. ОТм
| 4 | М |  |  | 8: 276.52; 10: 6.08; 11: 8.16; 12: 49.61 | [13 empty] | М
|  | ЗТ |  |  | 4: чел.-ч; 5: 15.8; 6: 1.38; 7: 0.47969 | [14 empty] | ЗТ
|  | ЗТм |  |  | 4: чел.-ч; 5: 0.38; 6: 1.5; 7: 0.01254 | [14 empty] | ЗТм
|  | Итого по расценке |  |  | 8: 454.85; 10: 11.56; 12: 267.52 | [15 empty] | Итого по расценке
|  | ФОТ |  |  | 10: 4.76; 12: 213.11 | [14 empty] | ФОТ
| Приказ № 812/пр от 21.12.2020 Прил. п.20 | НР Теплоизоляционные работы |  |  | 4: %; 5: 97; 7: 97; 10: 4.62; 12: 206.72 | [14 empty] | НР Теплоизоляционные работы
| Приказ № 774/пр от 11.12.2020 Прил. п.20, Приказ № 774/пр от 11.12.2020 п.16 | СП Теплоизоляционные работы |  |  | % | 55 | 0.85 | 46.75 |  |  | 2.23 |  | 99.63 | [14 empty] | СП Теплоизоляционные работы
|  | Всего по позиции |  |  | 10: 18.41; 12: 573.87 | [16 empty] | Всего по позиции
189 О | ООО "Еникс" Счет на оплату № 3759 от 11 марта 2024 г. п.1 | Огнезащитное покрытие для воздуховодов EI30 «ОГНЕМАТ® Вент» |  |  | м2 | 4.4 | 1 | 4.4 | 24.01 |  | 105.64 | 8.16 | 862.02 | [11 empty] | Огнезащитное покрытие для воздуховодов EI30 «ОГНЕМАТ® Вент»
|  | Цена=235,15/1,2/8,16 | [28 empty] | Цена=235,15/1,2/8,16
|  | Всего по позиции |  |  | 10: 105.64; 12: 862.02 | [16 empty] | Всего по позиции
Система В2 | [23 empty] | Система В2
190 | ФЕР20-03-002-01 | Установка вентиляторов осевых массой: до 0,025 т | [22 empty] | Установка вентиляторов осевых массой: до 0,025 т | bar: 4 to 7
| ОП п.1.20.19 | Индивидуальные испытания систем вентиляции и кондиционирования воздуха - 5% ОЗП=1,05; ЭМ=1,05 к расх.; ЗПМ=1,05; ТЗ=1,05; ТЗМ=1,05 | [23 empty] | Индивидуальные испытания систем вентиляции и кондиционирования воздуха - 5% ОЗП=1,05; ЭМ=1,05 к расх.; ЗПМ=1,05; ТЗ=1,05; ТЗМ=1,05
| Приказ от 04.08.2020 № 421/пр п.58б | При применении сметных норм, включенных в сборники ГЭСН (ФЕР, ТЕР), аналогичных технологическим процессам в новом строительстве, в том числе по возведению новых конструктивных элементов ОЗП=1,15; ЭМ=1,25 к расх.; ЗПМ=1,25; ТЗ=1,15; ТЗМ=1,25 | [23 empty] | При применении сметных норм, включенных в сборники ГЭСН (ФЕР, ТЕР), аналогичных технологическим процессам в новом строительстве, в том числе по возведению новых конструктивных элементов ОЗП=1,15; ЭМ=1,25 к расх.; ЗПМ=1,25; ТЗ=1,15; ТЗМ=1,25
| Приказ от 07.07.2022 № 557/пр прил.8 табл.2 п.1.1 | Производство работ осуществляется в помещениях эксплуатируемого объекта капитального строительства без остановки рабочего процесса, при этом: в зоне производства работ отсутствуют загромождающие помещение предметы ОЗП=1,2; ЭМ=1,2 к расх.; ЗПМ=1,2; ТЗ=1,2; ТЗМ=1,2 | [23 empty] | Производство работ осуществляется в помещениях эксплуатируемого объекта капитального строительства без остановки рабочего процесса, при этом: в зоне производства работ отсутствуют загромождающие помещение предметы ОЗП=1,2; ЭМ=1,2 к расх.; ЗПМ=1,2; ТЗ=1,2; ТЗМ=1,2
| 1 | ОТ |  |  | 8: 35.11; 9: 1.449; 10: 50.87; 11: 44.77; 12: 2277.45 | [13 empty] | ОТ
| 2 | ЭМ |  |  | 8: 6.62; 9: 1.575; 10: 10.43; 11: 13.24; 12: 138.09 | [13 empty] | ЭМ
| 3 | в т.ч. ОТм |  |  | 8: 0.6; 9: 1.575; 10: 0.95; 11: 44.77; 12: 42.53 | [13 empty] | в т.ч. ОТм
| 4 | М |  |  | 8: 2.03; 10: 2.03; 11: 8.16; 12: 16.56 | [13 empty] | М
|  | ЗТ |  |  | 4: чел.-ч; 5: 3.65; 6: 1.449; 7: 5.2889 | [14 empty] | ЗТ
|  | ЗТм |  |  | 4: чел.-ч; 5: 0.05; 6: 1.575; 7: 0.07875 | [14 empty] | ЗТм
|  | Итого по расценке |  |  | 8: 43.76; 10: 63.33; 12: 2432.1 | [15 empty] | Итого по расценке
|  | ФОТ |  |  | 10: 51.82; 12: 2319.98 | [14 empty] | ФОТ
| Приказ № 812/пр от 21.12.2020 Прил. п.16 | НР Сантехнические работы - внутренние (трубопроводы, водопровод, канализация, отопление, газоснабжение, вентиляция и кондиционирование воздуха) |  |  | 4: %; 5: 121; 7: 121; 10: 62.7; 12: 2807.18 | [14 empty] | НР Сантехнические работы - внутренние (трубопроводы, водопровод, канализация, отопление, газоснабжение, вентиляция и кондиционирование воздуха)
| Приказ № 774/пр от 11.12.2020 Прил. п.16, Приказ № 774/пр от 11.12.2020 п.16 | СП Сантехнические работы - внутренние (трубопроводы, водопровод, канализация, отопление, газоснабжение, вентиляция и кондиционирование воздуха) |  |  | % | 72 | 0.85 | 61.2 |  |  | 31.71 |  | 1419.83 | [14 empty] | СП Сантехнические работы - внутренние (трубопроводы, водопровод, канализация, отопление, газоснабжение, вентиляция и кондиционирование воздуха)
|  | Всего по позиции |  |  | 10: 157.74; 12: 6659.11 | [16 empty] | Всего по позиции
191 | ООО "ВЕЗА" Коммерческое предложение № 00000934665 от 1 ноября 2023 г. п.21 | Канальный вентилятор: L=300м3, Р=150Па Канал-ВЕНТ-125, массой 3,3 кг |  |  | шт | 1 | 1 | 1 | 739.69 | 1.0424 | 771.02 | 8.16 | 6291.52 | [11 empty] | Канальный вентилятор: L=300м3, Р=150Па Канал-ВЕНТ-125, массой 3,3 кг
|  | Цена=7243,02/1,2/8,16 | [28 empty] | Цена=7243,02/1,2/8,16
|  | ЗСР МАТ=1,012 к расх. | [23 empty] | ЗСР МАТ=1,012 к расх.
|  | ТР МАТ=1,03 к расх. | [23 empty] | ТР МАТ=1,03 к расх.
|  | Всего по позиции |  |  | 10: 771.02; 12: 6291.52 | [16 empty] | Всего по позиции
192 | ФЕР20-02-014-01 | Установка шумоглушителей вентиляционных трубчатых круглого сечения типа: ГТК 1-1, диаметр обечайки 125 мм | [22 empty] | Установка шумоглушителей вентиляционных трубчатых круглого сечения типа: ГТК 1-1, диаметр обечайки 125 мм | bar: 4 to 7
| ОП п.1.20.19 | Индивидуальные испытания систем вентиляции и кондиционирования воздуха - 5% ОЗП=1,05; ЭМ=1,05 к расх.; ЗПМ=1,05; ТЗ=1,05; ТЗМ=1,05 | [23 empty] | Индивидуальные испытания систем вентиляции и кондиционирования воздуха - 5% ОЗП=1,05; ЭМ=1,05 к расх.; ЗПМ=1,05; ТЗ=1,05; ТЗМ=1,05
| Приказ от 04.08.2020 № 421/пр п.58б | При применении сметных норм, включенных в сборники ГЭСН (ФЕР, ТЕР), аналогичных технологическим процессам в новом строительстве, в том числе по возведению новых конструктивных элементов ОЗП=1,15; ЭМ=1,25 к расх.; ЗПМ=1,25; ТЗ=1,15; ТЗМ=1,25 | [23 empty] | При применении сметных норм, включенных в сборники ГЭСН (ФЕР, ТЕР), аналогичных технологическим процессам в новом строительстве, в том числе по возведению новых конструктивных элементов ОЗП=1,15; ЭМ=1,25 к расх.; ЗПМ=1,25; ТЗ=1,15; ТЗМ=1,25
| Приказ от 07.07.2022 № 557/пр прил.8 табл.2 п.1.1 | Производство работ осуществляется в помещениях эксплуатируемого объекта капитального строительства без остановки рабочего процесса, при этом: в зоне производства работ отсутствуют загромождающие помещение предметы ОЗП=1,2; ЭМ=1,2 к расх.; ЗПМ=1,2; ТЗ=1,2; ТЗМ=1,2 | [23 empty] | Производство работ осуществляется в помещениях эксплуатируемого объекта капитального строительства без остановки рабочего процесса, при этом: в зоне производства работ отсутствуют загромождающие помещение предметы ОЗП=1,2; ЭМ=1,2 к расх.; ЗПМ=1,2; ТЗ=1,2; ТЗМ=1,2
| 1 | ОТ |  |  | 8: 9.66; 9: 1.449; 10: 14; 11: 44.77; 12: 626.78 | [13 empty] | ОТ
| 2 | ЭМ |  |  | 8: 1.5; 9: 1.575; 10: 2.36; 11: 13.24; 12: 31.25 | [13 empty] | ЭМ
| 3 | в т.ч. ОТм |  |  | 8: 0.12; 9: 1.575; 10: 0.19; 11: 44.77; 12: 8.51 | [13 empty] | в т.ч. ОТм
| 4 | М |  |  | 8: 4.93; 10: 4.93; 11: 8.16; 12: 40.23 | [13 empty] | М
|  | ЗТ |  |  | 4: чел.-ч; 5: 1.09; 6: 1.449; 7: 1.5794 | [14 empty] | ЗТ
|  | ЗТм |  |  | 4: чел.-ч; 5: 0.01; 6: 1.575; 7: 0.01575 | [14 empty] | ЗТм
|  | Итого по расценке |  |  | 8: 16.09; 10: 21.29; 12: 698.26 | [15 empty] | Итого по расценке
|  | ФОТ |  |  | 10: 14.19; 12: 635.29 | [14 empty] | ФОТ
| Приказ № 812/пр от 21.12.2020 Прил. п.16 | НР Сантехнические работы - внутренние (трубопроводы, водопровод, канализация, отопление, газоснабжение, вентиляция и кондиционирование воздуха) |  |  | 4: %; 5: 121; 7: 121; 10: 17.17; 12: 768.7 | [14 empty] | НР Сантехнические работы - внутренние (трубопроводы, водопровод, канализация, отопление, газоснабжение, вентиляция и кондиционирование воздуха)
| Приказ № 774/пр от 11.12.2020 Прил. п.16, Приказ № 774/пр от 11.12.2020 п.16 | СП Сантехнические работы - внутренние (трубопроводы, водопровод, канализация, отопление, газоснабжение, вентиляция и кондиционирование воздуха) |  |  | % | 72 | 0.85 | 61.2 |  |  | 8.68 |  | 388.8 | [14 empty] | СП Сантехнические работы - внутренние (трубопроводы, водопровод, канализация, отопление, газоснабжение, вентиляция и кондиционирование воздуха)
|  | Всего по позиции |  |  | 10: 47.14; 12: 1855.76 | [16 empty] | Всего по позиции
193 | ООО "ВЕЗА" Коммерческое предложение № 00000934665 от 1 ноября 2023 г. п.22 | Канальный шумоглушитель Канал-ГКК-125- 600 |  |  | шт | 1 | 1 | 1 | 299.25 | 1.0424 | 311.93 | 8.16 | 2545.35 | [11 empty] | Канальный шумоглушитель Канал-ГКК-125- 600
|  | Цена=2930,26/1,2/8,16 | [28 empty] | Цена=2930,26/1,2/8,16
|  | ЗСР МАТ=1,012 к расх. | [23 empty] | ЗСР МАТ=1,012 к расх.
|  | ТР МАТ=1,03 к расх. | [23 empty] | ТР МАТ=1,03 к расх.
|  | Всего по позиции |  |  | 10: 311.93; 12: 2545.35 | [16 empty] | Всего по позиции
194 | ФЕР20-02-001-01 | Установка воздухораспределителей, предназначенных для подачи воздуха: в рабочую зону, массой до 20 кг |  |  | 4: шт; 5: 6; 6: 1; 7: 6 | [11 empty] | Установка воздухораспределителей, предназначенных для подачи воздуха: в рабочую зону, массой до 20 кг
| ОП п.1.20.19 | Индивидуальные испытания систем вентиляции и кондиционирования воздуха - 5% ОЗП=1,05; ЭМ=1,05 к расх.; ЗПМ=1,05; ТЗ=1,05; ТЗМ=1,05 | [23 empty] | Индивидуальные испытания систем вентиляции и кондиционирования воздуха - 5% ОЗП=1,05; ЭМ=1,05 к расх.; ЗПМ=1,05; ТЗ=1,05; ТЗМ=1,05
| Приказ от 04.08.2020 № 421/пр п.58б | При применении сметных норм, включенных в сборники ГЭСН (ФЕР, ТЕР), аналогичных технологическим процессам в новом строительстве, в том числе по возведению новых конструктивных элементов ОЗП=1,15; ЭМ=1,25 к расх.; ЗПМ=1,25; ТЗ=1,15; ТЗМ=1,25 | [23 empty] | При применении сметных норм, включенных в сборники ГЭСН (ФЕР, ТЕР), аналогичных технологическим процессам в новом строительстве, в том числе по возведению новых конструктивных элементов ОЗП=1,15; ЭМ=1,25 к расх.; ЗПМ=1,25; ТЗ=1,15; ТЗМ=1,25
| Приказ от 07.07.2022 № 557/пр прил.8 табл.2 п.1.1 | Производство работ осуществляется в помещениях эксплуатируемого объекта капитального строительства без остановки рабочего процесса, при этом: в зоне производства работ отсутствуют загромождающие помещение предметы ОЗП=1,2; ЭМ=1,2 к расх.; ЗПМ=1,2; ТЗ=1,2; ТЗМ=1,2 | [23 empty] | Производство работ осуществляется в помещениях эксплуатируемого объекта капитального строительства без остановки рабочего процесса, при этом: в зоне производства работ отсутствуют загромождающие помещение предметы ОЗП=1,2; ЭМ=1,2 к расх.; ЗПМ=1,2; ТЗ=1,2; ТЗМ=1,2
| 1 | ОТ |  |  | 8: 10.81; 9: 1.449; 10: 93.98; 11: 44.77; 12: 4207.48 | [13 empty] | ОТ
| 2 | ЭМ |  |  | 8: 3.52; 9: 1.575; 10: 33.26; 11: 13.24; 12: 440.36 | [13 empty] | ЭМ
| 3 | в т.ч. ОТм |  |  | 8: 0.12; 9: 1.575; 10: 1.13; 11: 44.77; 12: 50.59 | [13 empty] | в т.ч. ОТм
| 4 | М |  |  | 8: 7.03; 10: 42.18; 11: 8.16; 12: 344.19 | [13 empty] | М
|  | ЗТ |  |  | 4: чел.-ч; 5: 1.22; 6: 1.449; 7: 10.6067 | [14 empty] | ЗТ
|  | ЗТм |  |  | 4: чел.-ч; 5: 0.01; 6: 1.575; 7: 0.0945 | [14 empty] | ЗТм
|  | Итого по расценке |  |  | 8: 21.36; 10: 169.42; 12: 4992.03 | [15 empty] | Итого по расценке
|  | ФОТ |  |  | 10: 95.11; 12: 4258.07 | [14 empty] | ФОТ
| Приказ № 812/пр от 21.12.2020 Прил. п.16 | НР Сантехнические работы - внутренние (трубопроводы, водопровод, канализация, отопление, газоснабжение, вентиляция и кондиционирование воздуха) |  |  | 4: %; 5: 121; 7: 121; 10: 115.08; 12: 5152.26 | [14 empty] | НР Сантехнические работы - внутренние (трубопроводы, водопровод, канализация, отопление, газоснабжение, вентиляция и кондиционирование воздуха)
| Приказ № 774/пр от 11.12.2020 Прил. п.16, Приказ № 774/пр от 11.12.2020 п.16 | СП Сантехнические работы - внутренние (трубопроводы, водопровод, канализация, отопление, газоснабжение, вентиляция и кондиционирование воздуха) |  |  | % | 72 | 0.85 | 61.2 |  |  | 58.21 |  | 2605.94 | [14 empty] | СП Сантехнические работы - внутренние (трубопроводы, водопровод, канализация, отопление, газоснабжение, вентиляция и кондиционирование воздуха)
|  | Всего по позиции |  |  | 10: 342.71; 12: 12750.23 | [16 empty] | Всего по позиции
195 | ФССЦ-19.1.05.03-0002 | Диффузоры вентиляционные приточные/вытяжные круглые стальные, диаметр воздуховода 125 мм |  |  | шт | 6 | 1 | 6 | 51.59 |  | 309.54 | 8.16 | 2525.85 | [11 empty] | Диффузоры вентиляционные приточные/вытяжные круглые стальные, диаметр воздуховода 125 мм
|  | Всего по позиции |  |  | 10: 309.54; 12: 2525.85 | [16 empty] | Всего по позиции
196 | ФЕР20-02-009-01 | Установка зонтов над шахтами из листовой стали круглого сечения диаметром: 200 мм | [22 empty] | Установка зонтов над шахтами из листовой стали круглого сечения диаметром: 200 мм | bar: 4 to 7
| ОП п.1.20.19 | Индивидуальные испытания систем вентиляции и кондиционирования воздуха - 5% ОЗП=1,05; ЭМ=1,05 к расх.; ЗПМ=1,05; ТЗ=1,05; ТЗМ=1,05 | [23 empty] | Индивидуальные испытания систем вентиляции и кондиционирования воздуха - 5% ОЗП=1,05; ЭМ=1,05 к расх.; ЗПМ=1,05; ТЗ=1,05; ТЗМ=1,05
| Приказ от 04.08.2020 № 421/пр п.58б | При применении сметных норм, включенных в сборники ГЭСН (ФЕР, ТЕР), аналогичных технологическим процессам в новом строительстве, в том числе по возведению новых конструктивных элементов ОЗП=1,15; ЭМ=1,25 к расх.; ЗПМ=1,25; ТЗ=1,15; ТЗМ=1,25 | [23 empty] | При применении сметных норм, включенных в сборники ГЭСН (ФЕР, ТЕР), аналогичных технологическим процессам в новом строительстве, в том числе по возведению новых конструктивных элементов ОЗП=1,15; ЭМ=1,25 к расх.; ЗПМ=1,25; ТЗ=1,15; ТЗМ=1,25
| Приказ от 07.07.2022 № 557/пр прил.8 табл.2 п.1.1 | Производство работ осуществляется в помещениях эксплуатируемого объекта капитального строительства без остановки рабочего процесса, при этом: в зоне производства работ отсутствуют загромождающие помещение предметы ОЗП=1,2; ЭМ=1,2 к расх.; ЗПМ=1,2; ТЗ=1,2; ТЗМ=1,2 | [23 empty] | Производство работ осуществляется в помещениях эксплуатируемого объекта капитального строительства без остановки рабочего процесса, при этом: в зоне производства работ отсутствуют загромождающие помещение предметы ОЗП=1,2; ЭМ=1,2 к расх.; ЗПМ=1,2; ТЗ=1,2; ТЗМ=1,2
| 1 | ОТ |  |  | 8: 3.3; 9: 1.449; 10: 4.78; 11: 44.77; 12: 214 | [13 empty] | ОТ
| 2 | ЭМ |  |  | 8: 1.35; 9: 1.575; 10: 2.13; 11: 13.24; 12: 28.2 | [13 empty] | ЭМ
| 3 | в т.ч. ОТм |  |  | 8: 0.12; 9: 1.575; 10: 0.19; 11: 44.77; 12: 8.51 | [13 empty] | в т.ч. ОТм
| 4 | М |  |  | 8: 2.04; 10: 2.04; 11: 8.16; 12: 16.65 | [13 empty] | М
|  | ЗТ |  |  | 4: чел.-ч; 5: 0.36; 6: 1.449; 7: 0.52164 | [14 empty] | ЗТ
|  | ЗТм |  |  | 4: чел.-ч; 5: 0.01; 6: 1.575; 7: 0.01575 | [14 empty] | ЗТм
|  | Итого по расценке |  |  | 8: 6.69; 10: 8.95; 12: 258.85 | [15 empty] | Итого по расценке
|  | ФОТ |  |  | 10: 4.97; 12: 222.51 | [14 empty] | ФОТ
| Приказ № 812/пр от 21.12.2020 Прил. п.16 | НР Сантехнические работы - внутренние (трубопроводы, водопровод, канализация, отопление, газоснабжение, вентиляция и кондиционирование воздуха) |  |  | 4: %; 5: 121; 7: 121; 10: 6.01; 12: 269.24 | [14 empty] | НР Сантехнические работы - внутренние (трубопроводы, водопровод, канализация, отопление, газоснабжение, вентиляция и кондиционирование воздуха)
| Приказ № 774/пр от 11.12.2020 Прил. п.16, Приказ № 774/пр от 11.12.2020 п.16 | СП Сантехнические работы - внутренние (трубопроводы, водопровод, канализация, отопление, газоснабжение, вентиляция и кондиционирование воздуха) |  |  | % | 72 | 0.85 | 61.2 |  |  | 3.04 |  | 136.18 | [14 empty] | СП Сантехнические работы - внутренние (трубопроводы, водопровод, канализация, отопление, газоснабжение, вентиляция и кондиционирование воздуха)
|  | Всего по позиции |  |  | 10: 18; 12: 664.27 | [16 empty] | Всего по позиции
197 | ФССЦ-19.2.02.02-0011 | Зонт вентиляционных систем из листовой оцинкованной стали, круглый, диаметр шахты 200 мм (Прим.Зонт вентиляционный O125 Серия 5.904-51) |  |  | шт | 1 | 1 | 1 | 45.4 |  | 45.4 | 8.16 | 370.46 | [11 empty] | Зонт вентиляционных систем из листовой оцинкованной стали, круглый, диаметр шахты 200 мм (Прим.Зонт вентиляционный O125 Серия 5.904-51)
|  | Всего по позиции |  |  | 10: 45.4; 12: 370.46 | [16 empty] | Всего по позиции
198 | ФЕР20-02-005-01 | Установка заслонок воздушных и клапанов воздушных КВР с ручным приводом: диаметром до 250 мм |  |  | 4: шт; 5: 2; 6: 1; 7: 2 | [11 empty] | Установка заслонок воздушных и клапанов воздушных КВР с ручным приводом: диаметром до 250 мм
| ОП п.1.20.19 | Индивидуальные испытания систем вентиляции и кондиционирования воздуха - 5% ОЗП=1,05; ЭМ=1,05 к расх.; ЗПМ=1,05; ТЗ=1,05; ТЗМ=1,05 | [23 empty] | Индивидуальные испытания систем вентиляции и кондиционирования воздуха - 5% ОЗП=1,05; ЭМ=1,05 к расх.; ЗПМ=1,05; ТЗ=1,05; ТЗМ=1,05
| Приказ от 04.08.2020 № 421/пр п.58б | При применении сметных норм, включенных в сборники ГЭСН (ФЕР, ТЕР), аналогичных технологическим процессам в новом строительстве, в том числе по возведению новых конструктивных элементов ОЗП=1,15; ЭМ=1,25 к расх.; ЗПМ=1,25; ТЗ=1,15; ТЗМ=1,25 | [23 empty] | При применении сметных норм, включенных в сборники ГЭСН (ФЕР, ТЕР), аналогичных технологическим процессам в новом строительстве, в том числе по возведению новых конструктивных элементов ОЗП=1,15; ЭМ=1,25 к расх.; ЗПМ=1,25; ТЗ=1,15; ТЗМ=1,25
| Приказ от 07.07.2022 № 557/пр прил.8 табл.2 п.1.1 | Производство работ осуществляется в помещениях эксплуатируемого объекта капитального строительства без остановки рабочего процесса, при этом: в зоне производства работ отсутствуют загромождающие помещение предметы ОЗП=1,2; ЭМ=1,2 к расх.; ЗПМ=1,2; ТЗ=1,2; ТЗМ=1,2 | [23 empty] | Производство работ осуществляется в помещениях эксплуатируемого объекта капитального строительства без остановки рабочего процесса, при этом: в зоне производства работ отсутствуют загромождающие помещение предметы ОЗП=1,2; ЭМ=1,2 к расх.; ЗПМ=1,2; ТЗ=1,2; ТЗМ=1,2
| 1 | ОТ |  |  | 8: 9.51; 9: 1.449; 10: 27.56; 11: 44.77; 12: 1233.86 | [13 empty] | ОТ
| 2 | ЭМ |  |  | 8: 1.5; 9: 1.575; 10: 4.73; 11: 13.24; 12: 62.63 | [13 empty] | ЭМ
| 3 | в т.ч. ОТм |  |  | 8: 0.12; 9: 1.575; 10: 0.38; 11: 44.77; 12: 17.01 | [13 empty] | в т.ч. ОТм
| 4 | М |  |  | 8: 14.74; 10: 29.48; 11: 8.16; 12: 240.56 | [13 empty] | М
|  | ЗТ |  |  | 4: чел.-ч; 5: 1.06; 6: 1.449; 7: 3.0719 | [14 empty] | ЗТ
|  | ЗТм |  |  | 4: чел.-ч; 5: 0.01; 6: 1.575; 7: 0.0315 | [14 empty] | ЗТм
|  | Итого по расценке |  |  | 8: 25.75; 10: 61.77; 12: 1537.05 | [15 empty] | Итого по расценке
|  | ФОТ |  |  | 10: 27.94; 12: 1250.87 | [14 empty] | ФОТ
| Приказ № 812/пр от 21.12.2020 Прил. п.16 | НР Сантехнические работы - внутренние (трубопроводы, водопровод, канализация, отопление, газоснабжение, вентиляция и кондиционирование воздуха) |  |  | 4: %; 5: 121; 7: 121; 10: 33.81; 12: 1513.55 | [14 empty] | НР Сантехнические работы - внутренние (трубопроводы, водопровод, канализация, отопление, газоснабжение, вентиляция и кондиционирование воздуха)
| Приказ № 774/пр от 11.12.2020 Прил. п.16, Приказ № 774/пр от 11.12.2020 п.16 | СП Сантехнические работы - внутренние (трубопроводы, водопровод, канализация, отопление, газоснабжение, вентиляция и кондиционирование воздуха) |  |  | % | 72 | 0.85 | 61.2 |  |  | 17.1 |  | 765.53 | [14 empty] | СП Сантехнические работы - внутренние (трубопроводы, водопровод, канализация, отопление, газоснабжение, вентиляция и кондиционирование воздуха)
|  | Всего по позиции |  |  | 10: 112.68; 12: 3816.13 | [16 empty] | Всего по позиции
199 | ФССЦ-19.3.01.01-0001 | Дроссель-клапаны в обечайке с сектором управления из тонколистовой оцинкованной и сортовой стали, круглые, диаметр до 280 мм (Прим.Дроссель-клапан ф.125 мм.) |  |  | шт | 2 | 1 | 2 | 50.7 |  | 101.4 | 8.16 | 827.42 | [11 empty] | Дроссель-клапаны в обечайке с сектором управления из тонколистовой оцинкованной и сортовой стали, круглые, диаметр до 280 мм (Прим.Дроссель-клапан ф.125 мм.)
|  | Всего по позиции |  |  | 10: 101.4; 12: 827.42 | [16 empty] | Всего по позиции
200 | ФЕР20-02-017-07 | Установка люков герметических |  |  | 4: шт; 5: 5; 6: 1; 7: 5 | [11 empty] | Установка люков герметических
|  | Объем=1+4 | [29 empty] | Объем=1+4
| ОП п.1.20.19 | Индивидуальные испытания систем вентиляции и кондиционирования воздуха - 5% ОЗП=1,05; ЭМ=1,05 к расх.; ЗПМ=1,05; ТЗ=1,05; ТЗМ=1,05 | [23 empty] | Индивидуальные испытания систем вентиляции и кондиционирования воздуха - 5% ОЗП=1,05; ЭМ=1,05 к расх.; ЗПМ=1,05; ТЗ=1,05; ТЗМ=1,05
| Приказ от 04.08.2020 № 421/пр п.58б | При применении сметных норм, включенных в сборники ГЭСН (ФЕР, ТЕР), аналогичных технологическим процессам в новом строительстве, в том числе по возведению новых конструктивных элементов ОЗП=1,15; ЭМ=1,25 к расх.; ЗПМ=1,25; ТЗ=1,15; ТЗМ=1,25 | [23 empty] | При применении сметных норм, включенных в сборники ГЭСН (ФЕР, ТЕР), аналогичных технологическим процессам в новом строительстве, в том числе по возведению новых конструктивных элементов ОЗП=1,15; ЭМ=1,25 к расх.; ЗПМ=1,25; ТЗ=1,15; ТЗМ=1,25
| Приказ от 07.07.2022 № 557/пр прил.8 табл.2 п.1.1 | Производство работ осуществляется в помещениях эксплуатируемого объекта капитального строительства без остановки рабочего процесса, при этом: в зоне производства работ отсутствуют загромождающие помещение предметы ОЗП=1,2; ЭМ=1,2 к расх.; ЗПМ=1,2; ТЗ=1,2; ТЗМ=1,2 | [23 empty] | Производство работ осуществляется в помещениях эксплуатируемого объекта капитального строительства без остановки рабочего процесса, при этом: в зоне производства работ отсутствуют загромождающие помещение предметы ОЗП=1,2; ЭМ=1,2 к расх.; ЗПМ=1,2; ТЗ=1,2; ТЗМ=1,2
| 1 | ОТ |  |  | 8: 12.86; 9: 1.449; 10: 93.17; 11: 44.77; 12: 4171.22 | [13 empty] | ОТ
| 2 | ЭМ |  |  | 8: 6.6; 9: 1.575; 10: 51.98; 11: 13.24; 12: 688.22 | [13 empty] | ЭМ
| 3 | в т.ч. ОТм |  |  | 8: 0.46; 9: 1.575; 10: 3.62; 11: 44.77; 12: 162.07 | [13 empty] | в т.ч. ОТм
| 4 | М |  |  | 8: 22.26; 10: 111.3; 11: 8.16; 12: 908.21 | [13 empty] | М
|  | ЗТ |  |  | 4: чел.-ч; 5: 1.26; 6: 1.449; 7: 9.1287 | [14 empty] | ЗТ
|  | ЗТм |  |  | 4: чел.-ч; 5: 0.04; 6: 1.575; 7: 0.315 | [14 empty] | ЗТм
|  | Итого по расценке |  |  | 8: 41.72; 10: 256.45; 12: 5767.65 | [15 empty] | Итого по расценке
|  | ФОТ |  |  | 10: 96.79; 12: 4333.29 | [14 empty] | ФОТ
| Приказ № 812/пр от 21.12.2020 Прил. п.16 | НР Сантехнические работы - внутренние (трубопроводы, водопровод, канализация, отопление, газоснабжение, вентиляция и кондиционирование воздуха) |  |  | 4: %; 5: 121; 7: 121; 10: 117.12; 12: 5243.28 | [14 empty] | НР Сантехнические работы - внутренние (трубопроводы, водопровод, канализация, отопление, газоснабжение, вентиляция и кондиционирование воздуха)
| Приказ № 774/пр от 11.12.2020 Прил. п.16, Приказ № 774/пр от 11.12.2020 п.16 | СП Сантехнические работы - внутренние (трубопроводы, водопровод, канализация, отопление, газоснабжение, вентиляция и кондиционирование воздуха) |  |  | % | 72 | 0.85 | 61.2 |  |  | 59.24 |  | 2651.97 | [14 empty] | СП Сантехнические работы - внутренние (трубопроводы, водопровод, канализация, отопление, газоснабжение, вентиляция и кондиционирование воздуха)
|  | Всего по позиции |  |  | 10: 432.81; 12: 13662.9 | [16 empty] | Всего по позиции
201 О | ООО "ОЛФОВЕНТ" Счет на оплату № 81 от 12.03.2024 г. п.2 | Люк вентиляционный ЛВ3 КРВ-18/125 |  |  | шт | 1 | 1 | 1 | 88.34 |  | 88.34 | 8.16 | 720.85 | [11 empty] | Люк вентиляционный ЛВ3 КРВ-18/125
|  | Цена=865/1,2/8,16 | [28 empty] | Цена=865/1,2/8,16
|  | Всего по позиции |  |  | 10: 88.34; 12: 720.85 | [16 empty] | Всего по позиции
202 О | ООО "ОЛФОВЕНТ" Счет на оплату № 81 от 12.03.2024 г. п.1 | Лючок для замера параметров воздуха ЛП1 - А1К151.000 серия А9-57 |  |  | шт | 4 | 1 | 4 | 13.28 |  | 53.12 | 8.16 | 433.46 | [11 empty] | Лючок для замера параметров воздуха ЛП1 - А1К151.000 серия А9-57
|  | Цена=130/1,2/8,16 | [28 empty] | Цена=130/1,2/8,16
|  | Всего по позиции |  |  | 10: 53.12; 12: 433.46 | [16 empty] | Всего по позиции
203 | ФЕР20-02-013-01 | Установка узлов прохода вытяжных вентиляционных шахт диаметром патрубка: до 250 мм |  |  | 4: 10 шт; 5: 0.1; 6: 1; 7: 0.1 | [11 empty] | Установка узлов прохода вытяжных вентиляционных шахт диаметром патрубка: до 250 мм
|  | Объем=1 / 10 | [29 empty] | Объем=1 / 10
| ОП п.1.20.19 | Индивидуальные испытания систем вентиляции и кондиционирования воздуха - 5% ОЗП=1,05; ЭМ=1,05 к расх.; ЗПМ=1,05; ТЗ=1,05; ТЗМ=1,05 | [23 empty] | Индивидуальные испытания систем вентиляции и кондиционирования воздуха - 5% ОЗП=1,05; ЭМ=1,05 к расх.; ЗПМ=1,05; ТЗ=1,05; ТЗМ=1,05
| Приказ от 04.08.2020 № 421/пр п.58б | При применении сметных норм, включенных в сборники ГЭСН (ФЕР, ТЕР), аналогичных технологическим процессам в новом строительстве, в том числе по возведению новых конструктивных элементов ОЗП=1,15; ЭМ=1,25 к расх.; ЗПМ=1,25; ТЗ=1,15; ТЗМ=1,25 | [23 empty] | При применении сметных норм, включенных в сборники ГЭСН (ФЕР, ТЕР), аналогичных технологическим процессам в новом строительстве, в том числе по возведению новых конструктивных элементов ОЗП=1,15; ЭМ=1,25 к расх.; ЗПМ=1,25; ТЗ=1,15; ТЗМ=1,25
| Приказ от 07.07.2022 № 557/пр прил.8 табл.2 п.1.1 | Производство работ осуществляется в помещениях эксплуатируемого объекта капитального строительства без остановки рабочего процесса, при этом: в зоне производства работ отсутствуют загромождающие помещение предметы ОЗП=1,2; ЭМ=1,2 к расх.; ЗПМ=1,2; ТЗ=1,2; ТЗМ=1,2 | [23 empty] | Производство работ осуществляется в помещениях эксплуатируемого объекта капитального строительства без остановки рабочего процесса, при этом: в зоне производства работ отсутствуют загромождающие помещение предметы ОЗП=1,2; ЭМ=1,2 к расх.; ЗПМ=1,2; ТЗ=1,2; ТЗМ=1,2
| 1 | ОТ |  |  | 8: 220.07; 9: 1.449; 10: 31.89; 11: 44.77; 12: 1427.72 | [13 empty] | ОТ
| 2 | ЭМ |  |  | 8: 3.64; 9: 1.575; 10: 0.57; 11: 13.24; 12: 7.55 | [13 empty] | ЭМ
| 3 | в т.ч. ОТм |  |  | 8: 0.23; 9: 1.575; 10: 0.04; 11: 44.77; 12: 1.79 | [13 empty] | в т.ч. ОТм
| 4 | М |  |  | 8: 60.62; 10: 6.06; 11: 8.16; 12: 49.45 | [13 empty] | М
|  | ЗТ |  |  | 4: чел.-ч; 5: 25.8; 6: 1.449; 7: 3.7384 | [14 empty] | ЗТ
|  | ЗТм |  |  | 4: чел.-ч; 5: 0.02; 6: 1.575; 7: 0.00315 | [14 empty] | ЗТм
|  | Итого по расценке |  |  | 8: 284.33; 10: 38.52; 12: 1484.72 | [15 empty] | Итого по расценке
|  | ФОТ |  |  | 10: 31.93; 12: 1429.51 | [14 empty] | ФОТ
| Приказ № 812/пр от 21.12.2020 Прил. п.16 | НР Сантехнические работы - внутренние (трубопроводы, водопровод, канализация, отопление, газоснабжение, вентиляция и кондиционирование воздуха) |  |  | 4: %; 5: 121; 7: 121; 10: 38.64; 12: 1729.71 | [14 empty] | НР Сантехнические работы - внутренние (трубопроводы, водопровод, канализация, отопление, газоснабжение, вентиляция и кондиционирование воздуха)
| Приказ № 774/пр от 11.12.2020 Прил. п.16, Приказ № 774/пр от 11.12.2020 п.16 | СП Сантехнические работы - внутренние (трубопроводы, водопровод, канализация, отопление, газоснабжение, вентиляция и кондиционирование воздуха) |  |  | % | 72 | 0.85 | 61.2 |  |  | 19.54 |  | 874.86 | [14 empty] | СП Сантехнические работы - внутренние (трубопроводы, водопровод, канализация, отопление, газоснабжение, вентиляция и кондиционирование воздуха)
|  | Всего по позиции |  |  | 10: 96.7; 12: 4089.29 | [16 empty] | Всего по позиции
204 | ФССЦ-19.1.06.01-0001 | Узлы прохода вытяжных вентиляционных шахт без клапана и с кольцом для сбора конденсата УП 1-11, диаметр 200 мм (Прим.Узел прохода УП1 Серия 5.904-45) |  |  | шт | 1 | 1 | 1 | 709.44 |  | 709.44 | 8.16 | 5789.03 | [11 empty] | Узлы прохода вытяжных вентиляционных шахт без клапана и с кольцом для сбора конденсата УП 1-11, диаметр 200 мм (Прим.Узел прохода УП1 Серия 5.904-45)
|  | Всего по позиции |  |  | 10: 709.44; 12: 5789.03 | [16 empty] | Всего по позиции
205 | ФЕР20-02-006-01 | Установка заслонок воздушных и клапанов воздушных КВР с электрическим или пневматическим приводом: диаметром до 250 мм |  |  | 4: шт; 5: 2; 6: 1; 7: 2 | [11 empty] | Установка заслонок воздушных и клапанов воздушных КВР с электрическим или пневматическим приводом: диаметром до 250 мм
| ОП п.1.20.19 | Индивидуальные испытания систем вентиляции и кондиционирования воздуха - 5% ОЗП=1,05; ЭМ=1,05 к расх.; ЗПМ=1,05; ТЗ=1,05; ТЗМ=1,05 | [23 empty] | Индивидуальные испытания систем вентиляции и кондиционирования воздуха - 5% ОЗП=1,05; ЭМ=1,05 к расх.; ЗПМ=1,05; ТЗ=1,05; ТЗМ=1,05
| Приказ от 04.08.2020 № 421/пр п.58б | При применении сметных норм, включенных в сборники ГЭСН (ФЕР, ТЕР), аналогичных технологическим процессам в новом строительстве, в том числе по возведению новых конструктивных элементов ОЗП=1,15; ЭМ=1,25 к расх.; ЗПМ=1,25; ТЗ=1,15; ТЗМ=1,25 | [23 empty] | При применении сметных норм, включенных в сборники ГЭСН (ФЕР, ТЕР), аналогичных технологическим процессам в новом строительстве, в том числе по возведению новых конструктивных элементов ОЗП=1,15; ЭМ=1,25 к расх.; ЗПМ=1,25; ТЗ=1,15; ТЗМ=1,25
| Приказ от 07.07.2022 № 557/пр прил.8 табл.2 п.1.1 | Производство работ осуществляется в помещениях эксплуатируемого объекта капитального строительства без остановки рабочего процесса, при этом: в зоне производства работ отсутствуют загромождающие помещение предметы ОЗП=1,2; ЭМ=1,2 к расх.; ЗПМ=1,2; ТЗ=1,2; ТЗМ=1,2 | [23 empty] | Производство работ осуществляется в помещениях эксплуатируемого объекта капитального строительства без остановки рабочего процесса, при этом: в зоне производства работ отсутствуют загромождающие помещение предметы ОЗП=1,2; ЭМ=1,2 к расх.; ЗПМ=1,2; ТЗ=1,2; ТЗМ=1,2
| 1 | ОТ |  |  | 8: 12.74; 9: 1.449; 10: 36.92; 11: 44.77; 12: 1652.91 | [13 empty] | ОТ
| 2 | ЭМ |  |  | 8: 1.75; 9: 1.575; 10: 5.51; 11: 13.24; 12: 72.95 | [13 empty] | ЭМ
| 3 | в т.ч. ОТм |  |  | 8: 0.12; 9: 1.575; 10: 0.38; 11: 44.77; 12: 17.01 | [13 empty] | в т.ч. ОТм
| 4 | М |  |  | 8: 14.74; 10: 29.48; 11: 8.16; 12: 240.56 | [13 empty] | М
|  | ЗТ |  |  | 4: чел.-ч; 5: 1.42; 6: 1.449; 7: 4.1152 | [14 empty] | ЗТ
|  | ЗТм |  |  | 4: чел.-ч; 5: 0.01; 6: 1.575; 7: 0.0315 | [14 empty] | ЗТм
|  | Итого по расценке |  |  | 8: 29.23; 10: 71.91; 12: 1966.42 | [15 empty] | Итого по расценке
|  | ФОТ |  |  | 10: 37.3; 12: 1669.92 | [14 empty] | ФОТ
| Приказ № 812/пр от 21.12.2020 Прил. п.16 | НР Сантехнические работы - внутренние (трубопроводы, водопровод, канализация, отопление, газоснабжение, вентиляция и кондиционирование воздуха) |  |  | 4: %; 5: 121; 7: 121; 10: 45.13; 12: 2020.6 | [14 empty] | НР Сантехнические работы - внутренние (трубопроводы, водопровод, канализация, отопление, газоснабжение, вентиляция и кондиционирование воздуха)
| Приказ № 774/пр от 11.12.2020 Прил. п.16, Приказ № 774/пр от 11.12.2020 п.16 | СП Сантехнические работы - внутренние (трубопроводы, водопровод, канализация, отопление, газоснабжение, вентиляция и кондиционирование воздуха) |  |  | % | 72 | 0.85 | 61.2 |  |  | 22.83 |  | 1021.99 | [14 empty] | СП Сантехнические работы - внутренние (трубопроводы, водопровод, канализация, отопление, газоснабжение, вентиляция и кондиционирование воздуха)
|  | Всего по позиции |  |  | 10: 139.87; 12: 5009.01 | [16 empty] | Всего по позиции
206 О | ФССЦ-69.2.02.05-0082 | Клапаны противопожарные круглые с электроприводом, предел огнестойкости EI 60 диаметром 125 мм |  |  | шт | 2 | 1 | 2 | 2560.42 |  | 5120.84 | 8.16 | 41786.05 | [11 empty] | Клапаны противопожарные круглые с электроприводом, предел огнестойкости EI 60 диаметром 125 мм
|  | Всего по позиции |  |  | 10: 5120.84; 12: 41786.05 | [16 empty] | Всего по позиции
207 | ФЕР20-01-001-01 | Прокладка воздуховодов из листовой, оцинкованной стали и алюминия класса Н (нормальные) толщиной: 0,5 мм, диаметром до 200 мм |  |  | 4: 100 м2; 5: 0.1416; 6: 1; 7: 0.1416 | [11 empty] | Прокладка воздуховодов из листовой, оцинкованной стали и алюминия класса Н (нормальные) толщиной: 0,5 мм, диаметром до 200 мм
|  | Объем=(12,2+0,1*4+0,14*6+0,09*8) / 100 | [29 empty] | Объем=(12,2+0,1*4+0,14*6+0,09*8) / 100
| ОП п.1.20.19 | Индивидуальные испытания систем вентиляции и кондиционирования воздуха - 5% ОЗП=1,05; ЭМ=1,05 к расх.; ЗПМ=1,05; ТЗ=1,05; ТЗМ=1,05 | [23 empty] | Индивидуальные испытания систем вентиляции и кондиционирования воздуха - 5% ОЗП=1,05; ЭМ=1,05 к расх.; ЗПМ=1,05; ТЗ=1,05; ТЗМ=1,05
| Приказ от 04.08.2020 № 421/пр п.58б | При применении сметных норм, включенных в сборники ГЭСН (ФЕР, ТЕР), аналогичных технологическим процессам в новом строительстве, в том числе по возведению новых конструктивных элементов ОЗП=1,15; ЭМ=1,25 к расх.; ЗПМ=1,25; ТЗ=1,15; ТЗМ=1,25 | [23 empty] | При применении сметных норм, включенных в сборники ГЭСН (ФЕР, ТЕР), аналогичных технологическим процессам в новом строительстве, в том числе по возведению новых конструктивных элементов ОЗП=1,15; ЭМ=1,25 к расх.; ЗПМ=1,25; ТЗ=1,15; ТЗМ=1,25
| Приказ от 07.07.2022 № 557/пр прил.8 табл.2 п.1.1 | Производство работ осуществляется в помещениях эксплуатируемого объекта капитального строительства без остановки рабочего процесса, при этом: в зоне производства работ отсутствуют загромождающие помещение предметы ОЗП=1,2; ЭМ=1,2 к расх.; ЗПМ=1,2; ТЗ=1,2; ТЗМ=1,2 | [23 empty] | Производство работ осуществляется в помещениях эксплуатируемого объекта капитального строительства без остановки рабочего процесса, при этом: в зоне производства работ отсутствуют загромождающие помещение предметы ОЗП=1,2; ЭМ=1,2 к расх.; ЗПМ=1,2; ТЗ=1,2; ТЗМ=1,2
| 1 | ОТ |  |  | 8: 1345.96; 9: 1.449; 10: 276.16; 11: 44.77; 12: 12363.68 | [13 empty] | ОТ
| 2 | ЭМ |  |  | 8: 117.43; 9: 1.575; 10: 26.19; 11: 13.24; 12: 346.76 | [13 empty] | ЭМ
| 3 | в т.ч. ОТм |  |  | 8: 14.83; 9: 1.575; 10: 3.31; 11: 44.77; 12: 148.19 | [13 empty] | в т.ч. ОТм
| 4 | М |  |  | 8: 434.65; 10: 61.55; 11: 8.16; 12: 502.25 | [13 empty] | М
|  | ЗТ |  |  | 4: чел.-ч; 5: 154; 6: 1.449; 7: 31.5975 | [14 empty] | ЗТ
|  | ЗТм |  |  | 4: чел.-ч; 5: 1.2; 6: 1.575; 7: 0.26762 | [14 empty] | ЗТм
|  | Итого по расценке |  |  | 8: 1898.04; 10: 363.9; 12: 13212.69 | [15 empty] | Итого по расценке
|  | ФОТ |  |  | 10: 279.47; 12: 12511.87 | [14 empty] | ФОТ
| Приказ № 812/пр от 21.12.2020 Прил. п.16 | НР Сантехнические работы - внутренние (трубопроводы, водопровод, канализация, отопление, газоснабжение, вентиляция и кондиционирование воздуха) |  |  | 4: %; 5: 121; 7: 121; 10: 338.16; 12: 15139.36 | [14 empty] | НР Сантехнические работы - внутренние (трубопроводы, водопровод, канализация, отопление, газоснабжение, вентиляция и кондиционирование воздуха)
| Приказ № 774/пр от 11.12.2020 Прил. п.16, Приказ № 774/пр от 11.12.2020 п.16 | СП Сантехнические работы - внутренние (трубопроводы, водопровод, канализация, отопление, газоснабжение, вентиляция и кондиционирование воздуха) |  |  | % | 72 | 0.85 | 61.2 |  |  | 171.04 |  | 7657.26 | [14 empty] | СП Сантехнические работы - внутренние (трубопроводы, водопровод, канализация, отопление, газоснабжение, вентиляция и кондиционирование воздуха)
|  | Всего по позиции |  |  | 10: 873.1; 12: 36009.31 | [16 empty] | Всего по позиции
208 | ФССЦ-19.1.01.03-0010 | Воздуховоды из оцинкованной стали жесткие спирально-навивные, толщина 0,55 мм, диаметр 125 мм |  |  | м2 | 12.2 | 1 | 12.2 | 73.02 |  | 890.84 | 8.16 | 7269.25 | [11 empty] | Воздуховоды из оцинкованной стали жесткие спирально-навивные, толщина 0,55 мм, диаметр 125 мм
|  | Всего по позиции |  |  | 10: 890.84; 12: 7269.25 | [16 empty] | Всего по позиции
209 | ФССЦ-19.1.01.03-0071 | Воздуховоды из оцинкованной стали, толщина 0,5 мм, диаметр до 200 мм (Прим. Тройник из оцинкованной стали б=0,5 мм O125/O125 0,1 м2) |  |  | м2 | 0.4 | 1 | 0.4 | 96.29 |  | 38.52 | 8.16 | 314.32 | [11 empty] | Воздуховоды из оцинкованной стали, толщина 0,5 мм, диаметр до 200 мм (Прим. Тройник из оцинкованной стали б=0,5 мм O125/O125 0,1 м2)
|  | Объем=0,1*4 | [29 empty] | Объем=0,1*4
|  | Всего по позиции |  |  | 10: 38.52; 12: 314.32 | [16 empty] | Всего по позиции
210 | ФССЦ-19.1.01.03-0071 | Воздуховоды из оцинкованной стали, толщина 0,5 мм, диаметр до 200 мм (Прим. Отвод 90° из оцинкованной стали б=0,5 мм O125 0,14 м2) |  |  | м2 | 0.84 | 1 | 0.84 | 96.29 |  | 80.88 | 8.16 | 659.98 | [11 empty] | Воздуховоды из оцинкованной стали, толщина 0,5 мм, диаметр до 200 мм (Прим. Отвод 90° из оцинкованной стали б=0,5 мм O125 0,14 м2)
|  | Объем=0,14*6 | [29 empty] | Объем=0,14*6
|  | Всего по позиции |  |  | 10: 80.88; 12: 659.98 | [16 empty] | Всего по позиции
211 | ФССЦ-19.1.01.03-0071 | Воздуховоды из оцинкованной стали, толщина 0,5 мм, диаметр до 200 мм (Прим. Отвод 45° из оцинкованной стали б=0,5 мм O125 0,09 м2) |  |  | м2 | 0.72 | 1 | 0.72 | 96.29 |  | 69.33 | 8.16 | 565.73 | [11 empty] | Воздуховоды из оцинкованной стали, толщина 0,5 мм, диаметр до 200 мм (Прим. Отвод 45° из оцинкованной стали б=0,5 мм O125 0,09 м2)
|  | Объем=0,09*8 | [29 empty] | Объем=0,09*8
|  | Всего по позиции |  |  | 10: 69.33; 12: 565.73 | [16 empty] | Всего по позиции
212 | ФЕР26-01-008-01 | Изоляция трубопроводов матами и холстами из супертонкого волокна (стеклянного и базальтового), матами звукопоглощающими |  |  | 4: м3; 5: 0.015; 6: 1; 7: 0.015 | [11 empty] | Изоляция трубопроводов матами и холстами из супертонкого волокна (стеклянного и базальтового), матами звукопоглощающими
|  | Объем=3*0,005 | [29 empty] | Объем=3*0,005
| Приказ от 04.08.2020 № 421/пр п.58б | При применении сметных норм, включенных в сборники ГЭСН (ФЕР, ТЕР), аналогичных технологическим процессам в новом строительстве, в том числе по возведению новых конструктивных элементов ОЗП=1,15; ЭМ=1,25 к расх.; ЗПМ=1,25; ТЗ=1,15; ТЗМ=1,25 | [23 empty] | При применении сметных норм, включенных в сборники ГЭСН (ФЕР, ТЕР), аналогичных технологическим процессам в новом строительстве, в том числе по возведению новых конструктивных элементов ОЗП=1,15; ЭМ=1,25 к расх.; ЗПМ=1,25; ТЗ=1,15; ТЗМ=1,25
| Приказ от 07.07.2022 № 557/пр прил.8 табл.2 п.1.1 | Производство работ осуществляется в помещениях эксплуатируемого объекта капитального строительства без остановки рабочего процесса, при этом: в зоне производства работ отсутствуют загромождающие помещение предметы ОЗП=1,2; ЭМ=1,2 к расх.; ЗПМ=1,2; ТЗ=1,2; ТЗМ=1,2 | [23 empty] | Производство работ осуществляется в помещениях эксплуатируемого объекта капитального строительства без остановки рабочего процесса, при этом: в зоне производства работ отсутствуют загромождающие помещение предметы ОЗП=1,2; ЭМ=1,2 к расх.; ЗПМ=1,2; ТЗ=1,2; ТЗМ=1,2
| 1 | ОТ |  |  | 8: 152; 9: 1.38; 10: 3.15; 11: 44.77; 12: 141.03 | [13 empty] | ОТ
| 2 | ЭМ |  |  | 8: 26.33; 9: 1.5; 10: 0.59; 11: 13.24; 12: 7.81 | [13 empty] | ЭМ
| 3 | в т.ч. ОТм |  |  | 8: 4.41; 9: 1.5; 10: 0.1; 11: 44.77; 12: 4.48 | [13 empty] | в т.ч. ОТм
| 4 | М |  |  | 8: 276.52; 10: 4.15; 11: 8.16; 12: 33.86 | [13 empty] | М
|  | ЗТ |  |  | 4: чел.-ч; 5: 15.8; 6: 1.38; 7: 0.32706 | [14 empty] | ЗТ
|  | ЗТм |  |  | 4: чел.-ч; 5: 0.38; 6: 1.5; 7: 0.00855 | [14 empty] | ЗТм
|  | Итого по расценке |  |  | 8: 454.85; 10: 7.89; 12: 182.7 | [15 empty] | Итого по расценке
|  | ФОТ |  |  | 10: 3.25; 12: 145.51 | [14 empty] | ФОТ
| Приказ № 812/пр от 21.12.2020 Прил. п.20 | НР Теплоизоляционные работы |  |  | 4: %; 5: 97; 7: 97; 10: 3.15; 12: 141.14 | [14 empty] | НР Теплоизоляционные работы
| Приказ № 774/пр от 11.12.2020 Прил. п.20, Приказ № 774/пр от 11.12.2020 п.16 | СП Теплоизоляционные работы |  |  | % | 55 | 0.85 | 46.75 |  |  | 1.52 |  | 68.03 | [14 empty] | СП Теплоизоляционные работы
|  | Всего по позиции |  |  | 10: 12.56; 12: 391.87 | [16 empty] | Всего по позиции
213 О | ООО "Еникс" Счет на оплату № 3759 от 11 марта 2024 г. п.1 | Огнезащитное покрытие для воздуховодов EI30 «ОГНЕМАТ® Вент» |  |  | м2 | 3 | 1 | 3 | 24.01 |  | 72.03 | 8.16 | 587.76 | [11 empty] | Огнезащитное покрытие для воздуховодов EI30 «ОГНЕМАТ® Вент»
|  | Цена=235,15/1,2/8,16 | [28 empty] | Цена=235,15/1,2/8,16
|  | Всего по позиции |  |  | 10: 72.03; 12: 587.76 | [16 empty] | Всего по позиции
Система В3 | [23 empty] | Система В3
214 | ФЕР20-03-002-01 | Установка вентиляторов осевых массой: до 0,025 т | [22 empty] | Установка вентиляторов осевых массой: до 0,025 т | bar: 4 to 7
| ОП п.1.20.19 | Индивидуальные испытания систем вентиляции и кондиционирования воздуха - 5% ОЗП=1,05; ЭМ=1,05 к расх.; ЗПМ=1,05; ТЗ=1,05; ТЗМ=1,05 | [23 empty] | Индивидуальные испытания систем вентиляции и кондиционирования воздуха - 5% ОЗП=1,05; ЭМ=1,05 к расх.; ЗПМ=1,05; ТЗ=1,05; ТЗМ=1,05
| Приказ от 04.08.2020 № 421/пр п.58б | При применении сметных норм, включенных в сборники ГЭСН (ФЕР, ТЕР), аналогичных технологическим процессам в новом строительстве, в том числе по возведению новых конструктивных элементов ОЗП=1,15; ЭМ=1,25 к расх.; ЗПМ=1,25; ТЗ=1,15; ТЗМ=1,25 | [23 empty] | При применении сметных норм, включенных в сборники ГЭСН (ФЕР, ТЕР), аналогичных технологическим процессам в новом строительстве, в том числе по возведению новых конструктивных элементов ОЗП=1,15; ЭМ=1,25 к расх.; ЗПМ=1,25; ТЗ=1,15; ТЗМ=1,25
| Приказ от 07.07.2022 № 557/пр прил.8 табл.2 п.1.1 | Производство работ осуществляется в помещениях эксплуатируемого объекта капитального строительства без остановки рабочего процесса, при этом: в зоне производства работ отсутствуют загромождающие помещение предметы ОЗП=1,2; ЭМ=1,2 к расх.; ЗПМ=1,2; ТЗ=1,2; ТЗМ=1,2 | [23 empty] | Производство работ осуществляется в помещениях эксплуатируемого объекта капитального строительства без остановки рабочего процесса, при этом: в зоне производства работ отсутствуют загромождающие помещение предметы ОЗП=1,2; ЭМ=1,2 к расх.; ЗПМ=1,2; ТЗ=1,2; ТЗМ=1,2
| 1 | ОТ |  |  | 8: 35.11; 9: 1.449; 10: 50.87; 11: 44.77; 12: 2277.45 | [13 empty] | ОТ
| 2 | ЭМ |  |  | 8: 6.62; 9: 1.575; 10: 10.43; 11: 13.24; 12: 138.09 | [13 empty] | ЭМ
| 3 | в т.ч. ОТм |  |  | 8: 0.6; 9: 1.575; 10: 0.95; 11: 44.77; 12: 42.53 | [13 empty] | в т.ч. ОТм
| 4 | М |  |  | 8: 2.03; 10: 2.03; 11: 8.16; 12: 16.56 | [13 empty] | М
|  | ЗТ |  |  | 4: чел.-ч; 5: 3.65; 6: 1.449; 7: 5.2889 | [14 empty] | ЗТ
|  | ЗТм |  |  | 4: чел.-ч; 5: 0.05; 6: 1.575; 7: 0.07875 | [14 empty] | ЗТм
|  | Итого по расценке |  |  | 8: 43.76; 10: 63.33; 12: 2432.1 | [15 empty] | Итого по расценке
|  | ФОТ |  |  | 10: 51.82; 12: 2319.98 | [14 empty] | ФОТ
| Приказ № 812/пр от 21.12.2020 Прил. п.16 | НР Сантехнические работы - внутренние (трубопроводы, водопровод, канализация, отопление, газоснабжение, вентиляция и кондиционирование воздуха) |  |  | 4: %; 5: 121; 7: 121; 10: 62.7; 12: 2807.18 | [14 empty] | НР Сантехнические работы - внутренние (трубопроводы, водопровод, канализация, отопление, газоснабжение, вентиляция и кондиционирование воздуха)
| Приказ № 774/пр от 11.12.2020 Прил. п.16, Приказ № 774/пр от 11.12.2020 п.16 | СП Сантехнические работы - внутренние (трубопроводы, водопровод, канализация, отопление, газоснабжение, вентиляция и кондиционирование воздуха) |  |  | % | 72 | 0.85 | 61.2 |  |  | 31.71 |  | 1419.83 | [14 empty] | СП Сантехнические работы - внутренние (трубопроводы, водопровод, канализация, отопление, газоснабжение, вентиляция и кондиционирование воздуха)
|  | Всего по позиции |  |  | 10: 157.74; 12: 6659.11 | [16 empty] | Всего по позиции
215 | ООО "ВЕЗА" Коммерческое предложение № 00000934665 от 1 ноября 2023 г. п.23 | Канальный вентилятор: L=980м3, Р=200Па Канал-ВЕНТ-250, массой 5,3 кг |  |  | шт | 1 | 1 | 1 | 1260.56 | 1.0424 | 1313.96 | 8.16 | 10721.91 | [11 empty] | Канальный вентилятор: L=980м3, Р=200Па Канал-ВЕНТ-250, массой 5,3 кг
|  | Цена=12343,43/1,2/8,16 | [28 empty] | Цена=12343,43/1,2/8,16
|  | ЗСР МАТ=1,012 к расх. | [23 empty] | ЗСР МАТ=1,012 к расх.
|  | ТР МАТ=1,03 к расх. | [23 empty] | ТР МАТ=1,03 к расх.
|  | Всего по позиции |  |  | 10: 1313.96; 12: 10721.91 | [16 empty] | Всего по позиции
216 | ФЕР20-02-014-01 | Установка шумоглушителей вентиляционных трубчатых круглого сечения типа: ГТК 1-1, диаметр обечайки 125 мм | [22 empty] | Установка шумоглушителей вентиляционных трубчатых круглого сечения типа: ГТК 1-1, диаметр обечайки 125 мм | bar: 4 to 7
| ОП п.1.20.19 | Индивидуальные испытания систем вентиляции и кондиционирования воздуха - 5% ОЗП=1,05; ЭМ=1,05 к расх.; ЗПМ=1,05; ТЗ=1,05; ТЗМ=1,05 | [23 empty] | Индивидуальные испытания систем вентиляции и кондиционирования воздуха - 5% ОЗП=1,05; ЭМ=1,05 к расх.; ЗПМ=1,05; ТЗ=1,05; ТЗМ=1,05
| Приказ от 04.08.2020 № 421/пр п.58б | При применении сметных норм, включенных в сборники ГЭСН (ФЕР, ТЕР), аналогичных технологическим процессам в новом строительстве, в том числе по возведению новых конструктивных элементов ОЗП=1,15; ЭМ=1,25 к расх.; ЗПМ=1,25; ТЗ=1,15; ТЗМ=1,25 | [23 empty] | При применении сметных норм, включенных в сборники ГЭСН (ФЕР, ТЕР), аналогичных технологическим процессам в новом строительстве, в том числе по возведению новых конструктивных элементов ОЗП=1,15; ЭМ=1,25 к расх.; ЗПМ=1,25; ТЗ=1,15; ТЗМ=1,25
| Приказ от 07.07.2022 № 557/пр прил.8 табл.2 п.1.1 | Производство работ осуществляется в помещениях эксплуатируемого объекта капитального строительства без остановки рабочего процесса, при этом: в зоне производства работ отсутствуют загромождающие помещение предметы ОЗП=1,2; ЭМ=1,2 к расх.; ЗПМ=1,2; ТЗ=1,2; ТЗМ=1,2 | [23 empty] | Производство работ осуществляется в помещениях эксплуатируемого объекта капитального строительства без остановки рабочего процесса, при этом: в зоне производства работ отсутствуют загромождающие помещение предметы ОЗП=1,2; ЭМ=1,2 к расх.; ЗПМ=1,2; ТЗ=1,2; ТЗМ=1,2
| 1 | ОТ |  |  | 8: 9.66; 9: 1.449; 10: 14; 11: 44.77; 12: 626.78 | [13 empty] | ОТ
| 2 | ЭМ |  |  | 8: 1.5; 9: 1.575; 10: 2.36; 11: 13.24; 12: 31.25 | [13 empty] | ЭМ
| 3 | в т.ч. ОТм |  |  | 8: 0.12; 9: 1.575; 10: 0.19; 11: 44.77; 12: 8.51 | [13 empty] | в т.ч. ОТм
| 4 | М |  |  | 8: 4.93; 10: 4.93; 11: 8.16; 12: 40.23 | [13 empty] | М
|  | ЗТ |  |  | 4: чел.-ч; 5: 1.09; 6: 1.449; 7: 1.5794 | [14 empty] | ЗТ
|  | ЗТм |  |  | 4: чел.-ч; 5: 0.01; 6: 1.575; 7: 0.01575 | [14 empty] | ЗТм
|  | Итого по расценке |  |  | 8: 16.09; 10: 21.29; 12: 698.26 | [15 empty] | Итого по расценке
|  | ФОТ |  |  | 10: 14.19; 12: 635.29 | [14 empty] | ФОТ
| Приказ № 812/пр от 21.12.2020 Прил. п.16 | НР Сантехнические работы - внутренние (трубопроводы, водопровод, канализация, отопление, газоснабжение, вентиляция и кондиционирование воздуха) |  |  | 4: %; 5: 121; 7: 121; 10: 17.17; 12: 768.7 | [14 empty] | НР Сантехнические работы - внутренние (трубопроводы, водопровод, канализация, отопление, газоснабжение, вентиляция и кондиционирование воздуха)
| Приказ № 774/пр от 11.12.2020 Прил. п.16, Приказ № 774/пр от 11.12.2020 п.16 | СП Сантехнические работы - внутренние (трубопроводы, водопровод, канализация, отопление, газоснабжение, вентиляция и кондиционирование воздуха) |  |  | % | 72 | 0.85 | 61.2 |  |  | 8.68 |  | 388.8 | [14 empty] | СП Сантехнические работы - внутренние (трубопроводы, водопровод, канализация, отопление, газоснабжение, вентиляция и кондиционирование воздуха)
|  | Всего по позиции |  |  | 10: 47.14; 12: 1855.76 | [16 empty] | Всего по позиции
217 | ООО "ВЕЗА" Коммерческое предложение № 00000934665 от 1 ноября 2023 г. п.24 | Канальный шумоглушитель Канал-ГКК-250- 600 |  |  | шт | 1 | 1 | 1 | 498.38 | 1.0424 | 519.49 | 8.16 | 4239.04 | [11 empty] | Канальный шумоглушитель Канал-ГКК-250- 600
|  | Цена=4880,09/1,2/8,16 | [28 empty] | Цена=4880,09/1,2/8,16
|  | ЗСР МАТ=1,012 к расх. | [23 empty] | ЗСР МАТ=1,012 к расх.
|  | ТР МАТ=1,03 к расх. | [23 empty] | ТР МАТ=1,03 к расх.
|  | Всего по позиции |  |  | 10: 519.49; 12: 4239.04 | [16 empty] | Всего по позиции
218 | ФЕР20-02-001-01 | Установка воздухораспределителей, предназначенных для подачи воздуха: в рабочую зону, массой до 20 кг |  |  | 4: шт; 5: 8; 6: 1; 7: 8 | [11 empty] | Установка воздухораспределителей, предназначенных для подачи воздуха: в рабочую зону, массой до 20 кг
|  | Объем=5+1+2 | [29 empty] | Объем=5+1+2
| ОП п.1.20.19 | Индивидуальные испытания систем вентиляции и кондиционирования воздуха - 5% ОЗП=1,05; ЭМ=1,05 к расх.; ЗПМ=1,05; ТЗ=1,05; ТЗМ=1,05 | [23 empty] | Индивидуальные испытания систем вентиляции и кондиционирования воздуха - 5% ОЗП=1,05; ЭМ=1,05 к расх.; ЗПМ=1,05; ТЗ=1,05; ТЗМ=1,05
| Приказ от 04.08.2020 № 421/пр п.58б | При применении сметных норм, включенных в сборники ГЭСН (ФЕР, ТЕР), аналогичных технологическим процессам в новом строительстве, в том числе по возведению новых конструктивных элементов ОЗП=1,15; ЭМ=1,25 к расх.; ЗПМ=1,25; ТЗ=1,15; ТЗМ=1,25 | [23 empty] | При применении сметных норм, включенных в сборники ГЭСН (ФЕР, ТЕР), аналогичных технологическим процессам в новом строительстве, в том числе по возведению новых конструктивных элементов ОЗП=1,15; ЭМ=1,25 к расх.; ЗПМ=1,25; ТЗ=1,15; ТЗМ=1,25
| Приказ от 07.07.2022 № 557/пр прил.8 табл.2 п.1.1 | Производство работ осуществляется в помещениях эксплуатируемого объекта капитального строительства без остановки рабочего процесса, при этом: в зоне производства работ отсутствуют загромождающие помещение предметы ОЗП=1,2; ЭМ=1,2 к расх.; ЗПМ=1,2; ТЗ=1,2; ТЗМ=1,2 | [23 empty] | Производство работ осуществляется в помещениях эксплуатируемого объекта капитального строительства без остановки рабочего процесса, при этом: в зоне производства работ отсутствуют загромождающие помещение предметы ОЗП=1,2; ЭМ=1,2 к расх.; ЗПМ=1,2; ТЗ=1,2; ТЗМ=1,2
| 1 | ОТ |  |  | 8: 10.81; 9: 1.449; 10: 125.31; 11: 44.77; 12: 5610.13 | [13 empty] | ОТ
| 2 | ЭМ |  |  | 8: 3.52; 9: 1.575; 10: 44.35; 11: 13.24; 12: 587.19 | [13 empty] | ЭМ
| 3 | в т.ч. ОТм |  |  | 8: 0.12; 9: 1.575; 10: 1.51; 11: 44.77; 12: 67.6 | [13 empty] | в т.ч. ОТм
| 4 | М |  |  | 8: 7.03; 10: 56.24; 11: 8.16; 12: 458.92 | [13 empty] | М
|  | ЗТ |  |  | 4: чел.-ч; 5: 1.22; 6: 1.449; 7: 14.1422 | [14 empty] | ЗТ
|  | ЗТм |  |  | 4: чел.-ч; 5: 0.01; 6: 1.575; 7: 0.126 | [14 empty] | ЗТм
|  | Итого по расценке |  |  | 8: 21.36; 10: 225.9; 12: 6656.24 | [15 empty] | Итого по расценке
|  | ФОТ |  |  | 10: 126.82; 12: 5677.73 | [14 empty] | ФОТ
| Приказ № 812/пр от 21.12.2020 Прил. п.16 | НР Сантехнические работы - внутренние (трубопроводы, водопровод, канализация, отопление, газоснабжение, вентиляция и кондиционирование воздуха) |  |  | 4: %; 5: 121; 7: 121; 10: 153.45; 12: 6870.05 | [14 empty] | НР Сантехнические работы - внутренние (трубопроводы, водопровод, канализация, отопление, газоснабжение, вентиляция и кондиционирование воздуха)
| Приказ № 774/пр от 11.12.2020 Прил. п.16, Приказ № 774/пр от 11.12.2020 п.16 | СП Сантехнические работы - внутренние (трубопроводы, водопровод, канализация, отопление, газоснабжение, вентиляция и кондиционирование воздуха) |  |  | % | 72 | 0.85 | 61.2 |  |  | 77.61 |  | 3474.77 | [14 empty] | СП Сантехнические работы - внутренние (трубопроводы, водопровод, канализация, отопление, газоснабжение, вентиляция и кондиционирование воздуха)
|  | Всего по позиции |  |  | 10: 456.96; 12: 17001.06 | [16 empty] | Всего по позиции
219 | ФССЦ-19.1.05.03-0002 | Диффузоры вентиляционные приточные/вытяжные круглые стальные, диаметр воздуховода 125 мм |  |  | шт | 5 | 1 | 5 | 51.59 |  | 257.95 | 8.16 | 2104.87 | [11 empty] | Диффузоры вентиляционные приточные/вытяжные круглые стальные, диаметр воздуховода 125 мм
|  | Всего по позиции |  |  | 10: 257.95; 12: 2104.87 | [16 empty] | Всего по позиции
220 | ФССЦ-19.1.05.03-0003 | Диффузоры вентиляционные приточные/вытяжные круглые стальные, диаметр воздуховода 160 мм |  |  | шт | 1 | 1 | 1 | 70.71 |  | 70.71 | 8.16 | 576.99 | [11 empty] | Диффузоры вентиляционные приточные/вытяжные круглые стальные, диаметр воздуховода 160 мм
|  | Всего по позиции |  |  | 10: 70.71; 12: 576.99 | [16 empty] | Всего по позиции
221 | ФССЦ-19.1.05.03-0004 | Диффузоры вентиляционные приточные/вытяжные круглые стальные, диаметр воздуховода 200 мм |  |  | шт | 2 | 1 | 2 | 84.03 |  | 168.06 | 8.16 | 1371.37 | [11 empty] | Диффузоры вентиляционные приточные/вытяжные круглые стальные, диаметр воздуховода 200 мм
|  | Всего по позиции |  |  | 10: 168.06; 12: 1371.37 | [16 empty] | Всего по позиции
222 | ФЕР20-02-017-07 | Установка люков герметических |  |  | 4: шт; 5: 6; 6: 1; 7: 6 | [11 empty] | Установка люков герметических
|  | Объем=1+5 | [29 empty] | Объем=1+5
| ОП п.1.20.19 | Индивидуальные испытания систем вентиляции и кондиционирования воздуха - 5% ОЗП=1,05; ЭМ=1,05 к расх.; ЗПМ=1,05; ТЗ=1,05; ТЗМ=1,05 | [23 empty] | Индивидуальные испытания систем вентиляции и кондиционирования воздуха - 5% ОЗП=1,05; ЭМ=1,05 к расх.; ЗПМ=1,05; ТЗ=1,05; ТЗМ=1,05
| Приказ от 04.08.2020 № 421/пр п.58б | При применении сметных норм, включенных в сборники ГЭСН (ФЕР, ТЕР), аналогичных технологическим процессам в новом строительстве, в том числе по возведению новых конструктивных элементов ОЗП=1,15; ЭМ=1,25 к расх.; ЗПМ=1,25; ТЗ=1,15; ТЗМ=1,25 | [23 empty] | При применении сметных норм, включенных в сборники ГЭСН (ФЕР, ТЕР), аналогичных технологическим процессам в новом строительстве, в том числе по возведению новых конструктивных элементов ОЗП=1,15; ЭМ=1,25 к расх.; ЗПМ=1,25; ТЗ=1,15; ТЗМ=1,25
| Приказ от 07.07.2022 № 557/пр прил.8 табл.2 п.1.1 | Производство работ осуществляется в помещениях эксплуатируемого объекта капитального строительства без остановки рабочего процесса, при этом: в зоне производства работ отсутствуют загромождающие помещение предметы ОЗП=1,2; ЭМ=1,2 к расх.; ЗПМ=1,2; ТЗ=1,2; ТЗМ=1,2 | [23 empty] | Производство работ осуществляется в помещениях эксплуатируемого объекта капитального строительства без остановки рабочего процесса, при этом: в зоне производства работ отсутствуют загромождающие помещение предметы ОЗП=1,2; ЭМ=1,2 к расх.; ЗПМ=1,2; ТЗ=1,2; ТЗМ=1,2
| 1 | ОТ |  |  | 8: 12.86; 9: 1.449; 10: 111.8; 11: 44.77; 12: 5005.29 | [13 empty] | ОТ
| 2 | ЭМ |  |  | 8: 6.6; 9: 1.575; 10: 62.37; 11: 13.24; 12: 825.78 | [13 empty] | ЭМ
| 3 | в т.ч. ОТм |  |  | 8: 0.46; 9: 1.575; 10: 4.35; 11: 44.77; 12: 194.75 | [13 empty] | в т.ч. ОТм
| 4 | М |  |  | 8: 22.26; 10: 133.56; 11: 8.16; 12: 1089.85 | [13 empty] | М
|  | ЗТ |  |  | 4: чел.-ч; 5: 1.26; 6: 1.449; 7: 10.9544 | [14 empty] | ЗТ
|  | ЗТм |  |  | 4: чел.-ч; 5: 0.04; 6: 1.575; 7: 0.378 | [14 empty] | ЗТм
|  | Итого по расценке |  |  | 8: 41.72; 10: 307.73; 12: 6920.92 | [15 empty] | Итого по расценке
|  | ФОТ |  |  | 10: 116.15; 12: 5200.04 | [14 empty] | ФОТ
| Приказ № 812/пр от 21.12.2020 Прил. п.16 | НР Сантехнические работы - внутренние (трубопроводы, водопровод, канализация, отопление, газоснабжение, вентиляция и кондиционирование воздуха) |  |  | 4: %; 5: 121; 7: 121; 10: 140.54; 12: 6292.05 | [14 empty] | НР Сантехнические работы - внутренние (трубопроводы, водопровод, канализация, отопление, газоснабжение, вентиляция и кондиционирование воздуха)
| Приказ № 774/пр от 11.12.2020 Прил. п.16, Приказ № 774/пр от 11.12.2020 п.16 | СП Сантехнические работы - внутренние (трубопроводы, водопровод, канализация, отопление, газоснабжение, вентиляция и кондиционирование воздуха) |  |  | % | 72 | 0.85 | 61.2 |  |  | 71.08 |  | 3182.42 | [14 empty] | СП Сантехнические работы - внутренние (трубопроводы, водопровод, канализация, отопление, газоснабжение, вентиляция и кондиционирование воздуха)
|  | Всего по позиции |  |  | 10: 519.35; 12: 16395.39 | [16 empty] | Всего по позиции
223 О | ООО "ОЛФОВЕНТ" Счет на оплату № 81 от 12.03.2024 г. п.3 | Люк вентиляционный ЛВ4 КРВ-25/250 |  |  | шт | 1 | 1 | 1 | 127.66 |  | 127.66 | 8.16 | 1041.71 | [11 empty] | Люк вентиляционный ЛВ4 КРВ-25/250
|  | Цена=1250/1,2/8,16 | [28 empty] | Цена=1250/1,2/8,16
|  | Всего по позиции |  |  | 10: 127.66; 12: 1041.71 | [16 empty] | Всего по позиции
224 О | ООО "ОЛФОВЕНТ" Счет на оплату № 81 от 12.03.2024 г. п.1 | Лючок для замера параметров воздуха ЛП1 - А1К151.000 серия А9-57 |  |  | шт | 5 | 1 | 5 | 13.28 |  | 66.4 | 8.16 | 541.82 | [11 empty] | Лючок для замера параметров воздуха ЛП1 - А1К151.000 серия А9-57
|  | Цена=130/1,2/8,16 | [28 empty] | Цена=130/1,2/8,16
|  | Всего по позиции |  |  | 10: 66.4; 12: 541.82 | [16 empty] | Всего по позиции
225 | ФЕР20-02-009-02 | Установка зонтов над шахтами из листовой стали круглого сечения диаметром: 250 мм | [22 empty] | Установка зонтов над шахтами из листовой стали круглого сечения диаметром: 250 мм | bar: 4 to 7
| ОП п.1.20.19 | Индивидуальные испытания систем вентиляции и кондиционирования воздуха - 5% ОЗП=1,05; ЭМ=1,05 к расх.; ЗПМ=1,05; ТЗ=1,05; ТЗМ=1,05 | [23 empty] | Индивидуальные испытания систем вентиляции и кондиционирования воздуха - 5% ОЗП=1,05; ЭМ=1,05 к расх.; ЗПМ=1,05; ТЗ=1,05; ТЗМ=1,05
| Приказ от 04.08.2020 № 421/пр п.58б | При применении сметных норм, включенных в сборники ГЭСН (ФЕР, ТЕР), аналогичных технологическим процессам в новом строительстве, в том числе по возведению новых конструктивных элементов ОЗП=1,15; ЭМ=1,25 к расх.; ЗПМ=1,25; ТЗ=1,15; ТЗМ=1,25 | [23 empty] | При применении сметных норм, включенных в сборники ГЭСН (ФЕР, ТЕР), аналогичных технологическим процессам в новом строительстве, в том числе по возведению новых конструктивных элементов ОЗП=1,15; ЭМ=1,25 к расх.; ЗПМ=1,25; ТЗ=1,15; ТЗМ=1,25
| Приказ от 07.07.2022 № 557/пр прил.8 табл.2 п.1.1 | Производство работ осуществляется в помещениях эксплуатируемого объекта капитального строительства без остановки рабочего процесса, при этом: в зоне производства работ отсутствуют загромождающие помещение предметы ОЗП=1,2; ЭМ=1,2 к расх.; ЗПМ=1,2; ТЗ=1,2; ТЗМ=1,2 | [23 empty] | Производство работ осуществляется в помещениях эксплуатируемого объекта капитального строительства без остановки рабочего процесса, при этом: в зоне производства работ отсутствуют загромождающие помещение предметы ОЗП=1,2; ЭМ=1,2 к расх.; ЗПМ=1,2; ТЗ=1,2; ТЗМ=1,2
| 1 | ОТ |  |  | 8: 3.3; 9: 1.449; 10: 4.78; 11: 44.77; 12: 214 | [13 empty] | ОТ
| 2 | ЭМ |  |  | 8: 1.35; 9: 1.575; 10: 2.13; 11: 13.24; 12: 28.2 | [13 empty] | ЭМ
| 3 | в т.ч. ОТм |  |  | 8: 0.12; 9: 1.575; 10: 0.19; 11: 44.77; 12: 8.51 | [13 empty] | в т.ч. ОТм
| 4 | М |  |  | 8: 2.04; 10: 2.04; 11: 8.16; 12: 16.65 | [13 empty] | М
|  | ЗТ |  |  | 4: чел.-ч; 5: 0.36; 6: 1.449; 7: 0.52164 | [14 empty] | ЗТ
|  | ЗТм |  |  | 4: чел.-ч; 5: 0.01; 6: 1.575; 7: 0.01575 | [14 empty] | ЗТм
|  | Итого по расценке |  |  | 8: 6.69; 10: 8.95; 12: 258.85 | [15 empty] | Итого по расценке
|  | ФОТ |  |  | 10: 4.97; 12: 222.51 | [14 empty] | ФОТ
| Приказ № 812/пр от 21.12.2020 Прил. п.16 | НР Сантехнические работы - внутренние (трубопроводы, водопровод, канализация, отопление, газоснабжение, вентиляция и кондиционирование воздуха) |  |  | 4: %; 5: 121; 7: 121; 10: 6.01; 12: 269.24 | [14 empty] | НР Сантехнические работы - внутренние (трубопроводы, водопровод, канализация, отопление, газоснабжение, вентиляция и кондиционирование воздуха)
| Приказ № 774/пр от 11.12.2020 Прил. п.16, Приказ № 774/пр от 11.12.2020 п.16 | СП Сантехнические работы - внутренние (трубопроводы, водопровод, канализация, отопление, газоснабжение, вентиляция и кондиционирование воздуха) |  |  | % | 72 | 0.85 | 61.2 |  |  | 3.04 |  | 136.18 | [14 empty] | СП Сантехнические работы - внутренние (трубопроводы, водопровод, канализация, отопление, газоснабжение, вентиляция и кондиционирование воздуха)
|  | Всего по позиции |  |  | 10: 18; 12: 664.27 | [16 empty] | Всего по позиции
226 | ФССЦ-19.2.02.02-0012 | Зонт вентиляционных систем из листовой оцинкованной стали, круглый, диаметр шахты 250 мм |  |  | шт | 1 | 1 | 1 | 68.1 |  | 68.1 | 8.16 | 555.7 | [11 empty] | Зонт вентиляционных систем из листовой оцинкованной стали, круглый, диаметр шахты 250 мм
|  | Всего по позиции |  |  | 10: 68.1; 12: 555.7 | [16 empty] | Всего по позиции
227 | ФЕР20-02-005-01 | Установка заслонок воздушных и клапанов воздушных КВР с ручным приводом: диаметром до 250 мм |  |  | 4: шт; 5: 7; 6: 1; 7: 7 | [11 empty] | Установка заслонок воздушных и клапанов воздушных КВР с ручным приводом: диаметром до 250 мм
|  | Объем=2+1+4 | [29 empty] | Объем=2+1+4
| ОП п.1.20.19 | Индивидуальные испытания систем вентиляции и кондиционирования воздуха - 5% ОЗП=1,05; ЭМ=1,05 к расх.; ЗПМ=1,05; ТЗ=1,05; ТЗМ=1,05 | [23 empty] | Индивидуальные испытания систем вентиляции и кондиционирования воздуха - 5% ОЗП=1,05; ЭМ=1,05 к расх.; ЗПМ=1,05; ТЗ=1,05; ТЗМ=1,05
| Приказ от 04.08.2020 № 421/пр п.58б | При применении сметных норм, включенных в сборники ГЭСН (ФЕР, ТЕР), аналогичных технологическим процессам в новом строительстве, в том числе по возведению новых конструктивных элементов ОЗП=1,15; ЭМ=1,25 к расх.; ЗПМ=1,25; ТЗ=1,15; ТЗМ=1,25 | [23 empty] | При применении сметных норм, включенных в сборники ГЭСН (ФЕР, ТЕР), аналогичных технологическим процессам в новом строительстве, в том числе по возведению новых конструктивных элементов ОЗП=1,15; ЭМ=1,25 к расх.; ЗПМ=1,25; ТЗ=1,15; ТЗМ=1,25
| Приказ от 07.07.2022 № 557/пр прил.8 табл.2 п.1.1 | Производство работ осуществляется в помещениях эксплуатируемого объекта капитального строительства без остановки рабочего процесса, при этом: в зоне производства работ отсутствуют загромождающие помещение предметы ОЗП=1,2; ЭМ=1,2 к расх.; ЗПМ=1,2; ТЗ=1,2; ТЗМ=1,2 | [23 empty] | Производство работ осуществляется в помещениях эксплуатируемого объекта капитального строительства без остановки рабочего процесса, при этом: в зоне производства работ отсутствуют загромождающие помещение предметы ОЗП=1,2; ЭМ=1,2 к расх.; ЗПМ=1,2; ТЗ=1,2; ТЗМ=1,2
| 1 | ОТ |  |  | 8: 9.51; 9: 1.449; 10: 96.46; 11: 44.77; 12: 4318.51 | [13 empty] | ОТ
| 2 | ЭМ |  |  | 8: 1.5; 9: 1.575; 10: 16.54; 11: 13.24; 12: 218.99 | [13 empty] | ЭМ
| 3 | в т.ч. ОТм |  |  | 8: 0.12; 9: 1.575; 10: 1.32; 11: 44.77; 12: 59.1 | [13 empty] | в т.ч. ОТм
| 4 | М |  |  | 8: 14.74; 10: 103.18; 11: 8.16; 12: 841.95 | [13 empty] | М
|  | ЗТ |  |  | 4: чел.-ч; 5: 1.06; 6: 1.449; 7: 10.7516 | [14 empty] | ЗТ
|  | ЗТм |  |  | 4: чел.-ч; 5: 0.01; 6: 1.575; 7: 0.11025 | [14 empty] | ЗТм
|  | Итого по расценке |  |  | 8: 25.75; 10: 216.18; 12: 5379.45 | [15 empty] | Итого по расценке
|  | ФОТ |  |  | 10: 97.78; 12: 4377.61 | [14 empty] | ФОТ
| Приказ № 812/пр от 21.12.2020 Прил. п.16 | НР Сантехнические работы - внутренние (трубопроводы, водопровод, канализация, отопление, газоснабжение, вентиляция и кондиционирование воздуха) |  |  | 4: %; 5: 121; 7: 121; 10: 118.31; 12: 5296.91 | [14 empty] | НР Сантехнические работы - внутренние (трубопроводы, водопровод, канализация, отопление, газоснабжение, вентиляция и кондиционирование воздуха)
| Приказ № 774/пр от 11.12.2020 Прил. п.16, Приказ № 774/пр от 11.12.2020 п.16 | СП Сантехнические работы - внутренние (трубопроводы, водопровод, канализация, отопление, газоснабжение, вентиляция и кондиционирование воздуха) |  |  | % | 72 | 0.85 | 61.2 |  |  | 59.84 |  | 2679.1 | [14 empty] | СП Сантехнические работы - внутренние (трубопроводы, водопровод, канализация, отопление, газоснабжение, вентиляция и кондиционирование воздуха)
|  | Всего по позиции |  |  | 10: 394.33; 12: 13355.46 | [16 empty] | Всего по позиции
228 | ФССЦ-19.3.01.01-0001 | Дроссель-клапаны в обечайке с сектором управления из тонколистовой оцинкованной и сортовой стали, круглые, диаметр до 280 мм (Прим.Дроссель-клапан ф.200 мм.) |  |  | шт | 2 | 1 | 2 | 50.7 |  | 101.4 | 8.16 | 827.42 | [11 empty] | Дроссель-клапаны в обечайке с сектором управления из тонколистовой оцинкованной и сортовой стали, круглые, диаметр до 280 мм (Прим.Дроссель-клапан ф.200 мм.)
|  | Всего по позиции |  |  | 10: 101.4; 12: 827.42 | [16 empty] | Всего по позиции
229 | ФССЦ-19.3.01.01-0001 | Дроссель-клапаны в обечайке с сектором управления из тонколистовой оцинкованной и сортовой стали, круглые, диаметр до 280 мм (Прим.Дроссель-клапан ф.160 мм.) |  |  | шт | 1 | 1 | 1 | 50.7 |  | 50.7 | 8.16 | 413.71 | [11 empty] | Дроссель-клапаны в обечайке с сектором управления из тонколистовой оцинкованной и сортовой стали, круглые, диаметр до 280 мм (Прим.Дроссель-клапан ф.160 мм.)
|  | Всего по позиции |  |  | 10: 50.7; 12: 413.71 | [16 empty] | Всего по позиции
230 | ФССЦ-19.3.01.01-0001 | Дроссель-клапаны в обечайке с сектором управления из тонколистовой оцинкованной и сортовой стали, круглые, диаметр до 280 мм (Прим.Дроссель-клапан ф.125 мм.) |  |  | шт | 4 | 1 | 4 | 50.7 |  | 202.8 | 8.16 | 1654.85 | [11 empty] | Дроссель-клапаны в обечайке с сектором управления из тонколистовой оцинкованной и сортовой стали, круглые, диаметр до 280 мм (Прим.Дроссель-клапан ф.125 мм.)
|  | Всего по позиции |  |  | 10: 202.8; 12: 1654.85 | [16 empty] | Всего по позиции
231 | ФЕР20-02-013-01 | Установка узлов прохода вытяжных вентиляционных шахт диаметром патрубка: до 250 мм |  |  | 4: 10 шт; 5: 0.1; 6: 1; 7: 0.1 | [11 empty] | Установка узлов прохода вытяжных вентиляционных шахт диаметром патрубка: до 250 мм
|  | Объем=1 / 10 | [29 empty] | Объем=1 / 10
| ОП п.1.20.19 | Индивидуальные испытания систем вентиляции и кондиционирования воздуха - 5% ОЗП=1,05; ЭМ=1,05 к расх.; ЗПМ=1,05; ТЗ=1,05; ТЗМ=1,05 | [23 empty] | Индивидуальные испытания систем вентиляции и кондиционирования воздуха - 5% ОЗП=1,05; ЭМ=1,05 к расх.; ЗПМ=1,05; ТЗ=1,05; ТЗМ=1,05
| Приказ от 04.08.2020 № 421/пр п.58б | При применении сметных норм, включенных в сборники ГЭСН (ФЕР, ТЕР), аналогичных технологическим процессам в новом строительстве, в том числе по возведению новых конструктивных элементов ОЗП=1,15; ЭМ=1,25 к расх.; ЗПМ=1,25; ТЗ=1,15; ТЗМ=1,25 | [23 empty] | При применении сметных норм, включенных в сборники ГЭСН (ФЕР, ТЕР), аналогичных технологическим процессам в новом строительстве, в том числе по возведению новых конструктивных элементов ОЗП=1,15; ЭМ=1,25 к расх.; ЗПМ=1,25; ТЗ=1,15; ТЗМ=1,25
| Приказ от 07.07.2022 № 557/пр прил.8 табл.2 п.1.1 | Производство работ осуществляется в помещениях эксплуатируемого объекта капитального строительства без остановки рабочего процесса, при этом: в зоне производства работ отсутствуют загромождающие помещение предметы ОЗП=1,2; ЭМ=1,2 к расх.; ЗПМ=1,2; ТЗ=1,2; ТЗМ=1,2 | [23 empty] | Производство работ осуществляется в помещениях эксплуатируемого объекта капитального строительства без остановки рабочего процесса, при этом: в зоне производства работ отсутствуют загромождающие помещение предметы ОЗП=1,2; ЭМ=1,2 к расх.; ЗПМ=1,2; ТЗ=1,2; ТЗМ=1,2
| 1 | ОТ |  |  | 8: 220.07; 9: 1.449; 10: 31.89; 11: 44.77; 12: 1427.72 | [13 empty] | ОТ
| 2 | ЭМ |  |  | 8: 3.64; 9: 1.575; 10: 0.57; 11: 13.24; 12: 7.55 | [13 empty] | ЭМ
| 3 | в т.ч. ОТм |  |  | 8: 0.23; 9: 1.575; 10: 0.04; 11: 44.77; 12: 1.79 | [13 empty] | в т.ч. ОТм
| 4 | М |  |  | 8: 60.62; 10: 6.06; 11: 8.16; 12: 49.45 | [13 empty] | М
|  | ЗТ |  |  | 4: чел.-ч; 5: 25.8; 6: 1.449; 7: 3.7384 | [14 empty] | ЗТ
|  | ЗТм |  |  | 4: чел.-ч; 5: 0.02; 6: 1.575; 7: 0.00315 | [14 empty] | ЗТм
|  | Итого по расценке |  |  | 8: 284.33; 10: 38.52; 12: 1484.72 | [15 empty] | Итого по расценке
|  | ФОТ |  |  | 10: 31.93; 12: 1429.51 | [14 empty] | ФОТ
| Приказ № 812/пр от 21.12.2020 Прил. п.16 | НР Сантехнические работы - внутренние (трубопроводы, водопровод, канализация, отопление, газоснабжение, вентиляция и кондиционирование воздуха) |  |  | 4: %; 5: 121; 7: 121; 10: 38.64; 12: 1729.71 | [14 empty] | НР Сантехнические работы - внутренние (трубопроводы, водопровод, канализация, отопление, газоснабжение, вентиляция и кондиционирование воздуха)
| Приказ № 774/пр от 11.12.2020 Прил. п.16, Приказ № 774/пр от 11.12.2020 п.16 | СП Сантехнические работы - внутренние (трубопроводы, водопровод, канализация, отопление, газоснабжение, вентиляция и кондиционирование воздуха) |  |  | % | 72 | 0.85 | 61.2 |  |  | 19.54 |  | 874.86 | [14 empty] | СП Сантехнические работы - внутренние (трубопроводы, водопровод, канализация, отопление, газоснабжение, вентиляция и кондиционирование воздуха)
|  | Всего по позиции |  |  | 10: 96.7; 12: 4089.29 | [16 empty] | Всего по позиции
232 | ФССЦ-19.1.06.01-0002 | Узлы прохода вытяжных вентиляционных шахт без клапана и с кольцом для сбора конденсата УП 1-12, диаметр 250 мм (Прим. Узел прохода УП1-01 Серия 5.904-45) |  |  | шт | 1 | 1 | 1 | 749.61 |  | 749.61 | 8.16 | 6116.82 | [11 empty] | Узлы прохода вытяжных вентиляционных шахт без клапана и с кольцом для сбора конденсата УП 1-12, диаметр 250 мм (Прим. Узел прохода УП1-01 Серия 5.904-45)
|  | Всего по позиции |  |  | 10: 749.61; 12: 6116.82 | [16 empty] | Всего по позиции
233 | ФЕР20-02-006-01 | Установка заслонок воздушных и клапанов воздушных КВР с электрическим или пневматическим приводом: диаметром до 250 мм |  |  | 4: шт; 5: 2; 6: 1; 7: 2 | [11 empty] | Установка заслонок воздушных и клапанов воздушных КВР с электрическим или пневматическим приводом: диаметром до 250 мм
| ОП п.1.20.19 | Индивидуальные испытания систем вентиляции и кондиционирования воздуха - 5% ОЗП=1,05; ЭМ=1,05 к расх.; ЗПМ=1,05; ТЗ=1,05; ТЗМ=1,05 | [23 empty] | Индивидуальные испытания систем вентиляции и кондиционирования воздуха - 5% ОЗП=1,05; ЭМ=1,05 к расх.; ЗПМ=1,05; ТЗ=1,05; ТЗМ=1,05
| Приказ от 04.08.2020 № 421/пр п.58б | При применении сметных норм, включенных в сборники ГЭСН (ФЕР, ТЕР), аналогичных технологическим процессам в новом строительстве, в том числе по возведению новых конструктивных элементов ОЗП=1,15; ЭМ=1,25 к расх.; ЗПМ=1,25; ТЗ=1,15; ТЗМ=1,25 | [23 empty] | При применении сметных норм, включенных в сборники ГЭСН (ФЕР, ТЕР), аналогичных технологическим процессам в новом строительстве, в том числе по возведению новых конструктивных элементов ОЗП=1,15; ЭМ=1,25 к расх.; ЗПМ=1,25; ТЗ=1,15; ТЗМ=1,25
| Приказ от 07.07.2022 № 557/пр прил.8 табл.2 п.1.1 | Производство работ осуществляется в помещениях эксплуатируемого объекта капитального строительства без остановки рабочего процесса, при этом: в зоне производства работ отсутствуют загромождающие помещение предметы ОЗП=1,2; ЭМ=1,2 к расх.; ЗПМ=1,2; ТЗ=1,2; ТЗМ=1,2 | [23 empty] | Производство работ осуществляется в помещениях эксплуатируемого объекта капитального строительства без остановки рабочего процесса, при этом: в зоне производства работ отсутствуют загромождающие помещение предметы ОЗП=1,2; ЭМ=1,2 к расх.; ЗПМ=1,2; ТЗ=1,2; ТЗМ=1,2
| 1 | ОТ |  |  | 8: 12.74; 9: 1.449; 10: 36.92; 11: 44.77; 12: 1652.91 | [13 empty] | ОТ
| 2 | ЭМ |  |  | 8: 1.75; 9: 1.575; 10: 5.51; 11: 13.24; 12: 72.95 | [13 empty] | ЭМ
| 3 | в т.ч. ОТм |  |  | 8: 0.12; 9: 1.575; 10: 0.38; 11: 44.77; 12: 17.01 | [13 empty] | в т.ч. ОТм
| 4 | М |  |  | 8: 14.74; 10: 29.48; 11: 8.16; 12: 240.56 | [13 empty] | М
|  | ЗТ |  |  | 4: чел.-ч; 5: 1.42; 6: 1.449; 7: 4.1152 | [14 empty] | ЗТ
|  | ЗТм |  |  | 4: чел.-ч; 5: 0.01; 6: 1.575; 7: 0.0315 | [14 empty] | ЗТм
|  | Итого по расценке |  |  | 8: 29.23; 10: 71.91; 12: 1966.42 | [15 empty] | Итого по расценке
|  | ФОТ |  |  | 10: 37.3; 12: 1669.92 | [14 empty] | ФОТ
| Приказ № 812/пр от 21.12.2020 Прил. п.16 | НР Сантехнические работы - внутренние (трубопроводы, водопровод, канализация, отопление, газоснабжение, вентиляция и кондиционирование воздуха) |  |  | 4: %; 5: 121; 7: 121; 10: 45.13; 12: 2020.6 | [14 empty] | НР Сантехнические работы - внутренние (трубопроводы, водопровод, канализация, отопление, газоснабжение, вентиляция и кондиционирование воздуха)
| Приказ № 774/пр от 11.12.2020 Прил. п.16, Приказ № 774/пр от 11.12.2020 п.16 | СП Сантехнические работы - внутренние (трубопроводы, водопровод, канализация, отопление, газоснабжение, вентиляция и кондиционирование воздуха) |  |  | % | 72 | 0.85 | 61.2 |  |  | 22.83 |  | 1021.99 | [14 empty] | СП Сантехнические работы - внутренние (трубопроводы, водопровод, канализация, отопление, газоснабжение, вентиляция и кондиционирование воздуха)
|  | Всего по позиции |  |  | 10: 139.87; 12: 5009.01 | [16 empty] | Всего по позиции
234 О | ФССЦ-69.2.02.05-0085 | Клапаны противопожарные круглые с электроприводом, предел огнестойкости EI 60 диаметром 250 мм |  |  | шт | 2 | 1 | 2 | 2491.23 |  | 4982.46 | 8.16 | 40656.87 | [11 empty] | Клапаны противопожарные круглые с электроприводом, предел огнестойкости EI 60 диаметром 250 мм
|  | Всего по позиции |  |  | 10: 4982.46; 12: 40656.87 | [16 empty] | Всего по позиции
235 | ФЕР20-01-001-01 | Прокладка воздуховодов из листовой, оцинкованной стали и алюминия класса Н (нормальные) толщиной: 0,5 мм, диаметром до 200 мм |  |  | 4: 100 м2; 5: 0.131; 6: 1; 7: 0.131 | [11 empty] | Прокладка воздуховодов из листовой, оцинкованной стали и алюминия класса Н (нормальные) толщиной: 0,5 мм, диаметром до 200 мм
|  | Объем=(9,4+0,25+2+0,2*1+0,28*1+0,31*2+0,21*1+0,14*1) / 100 | [29 empty] | Объем=(9,4+0,25+2+0,2*1+0,28*1+0,31*2+0,21*1+0,14*1) / 100
| ОП п.1.20.19 | Индивидуальные испытания систем вентиляции и кондиционирования воздуха - 5% ОЗП=1,05; ЭМ=1,05 к расх.; ЗПМ=1,05; ТЗ=1,05; ТЗМ=1,05 | [23 empty] | Индивидуальные испытания систем вентиляции и кондиционирования воздуха - 5% ОЗП=1,05; ЭМ=1,05 к расх.; ЗПМ=1,05; ТЗ=1,05; ТЗМ=1,05
| Приказ от 04.08.2020 № 421/пр п.58б | При применении сметных норм, включенных в сборники ГЭСН (ФЕР, ТЕР), аналогичных технологическим процессам в новом строительстве, в том числе по возведению новых конструктивных элементов ОЗП=1,15; ЭМ=1,25 к расх.; ЗПМ=1,25; ТЗ=1,15; ТЗМ=1,25 | [23 empty] | При применении сметных норм, включенных в сборники ГЭСН (ФЕР, ТЕР), аналогичных технологическим процессам в новом строительстве, в том числе по возведению новых конструктивных элементов ОЗП=1,15; ЭМ=1,25 к расх.; ЗПМ=1,25; ТЗ=1,15; ТЗМ=1,25
| Приказ от 07.07.2022 № 557/пр прил.8 табл.2 п.1.1 | Производство работ осуществляется в помещениях эксплуатируемого объекта капитального строительства без остановки рабочего процесса, при этом: в зоне производства работ отсутствуют загромождающие помещение предметы ОЗП=1,2; ЭМ=1,2 к расх.; ЗПМ=1,2; ТЗ=1,2; ТЗМ=1,2 | [23 empty] | Производство работ осуществляется в помещениях эксплуатируемого объекта капитального строительства без остановки рабочего процесса, при этом: в зоне производства работ отсутствуют загромождающие помещение предметы ОЗП=1,2; ЭМ=1,2 к расх.; ЗПМ=1,2; ТЗ=1,2; ТЗМ=1,2
| 1 | ОТ |  |  | 8: 1345.96; 9: 1.449; 10: 255.49; 11: 44.77; 12: 11438.29 | [13 empty] | ОТ
| 2 | ЭМ |  |  | 8: 117.43; 9: 1.575; 10: 24.23; 11: 13.24; 12: 320.81 | [13 empty] | ЭМ
| 3 | в т.ч. ОТм |  |  | 8: 14.83; 9: 1.575; 10: 3.06; 11: 44.77; 12: 137 | [13 empty] | в т.ч. ОТм
| 4 | М |  |  | 8: 434.65; 10: 56.94; 11: 8.16; 12: 464.63 | [13 empty] | М
|  | ЗТ |  |  | 4: чел.-ч; 5: 154; 6: 1.449; 7: 29.2321 | [14 empty] | ЗТ
|  | ЗТм |  |  | 4: чел.-ч; 5: 1.2; 6: 1.575; 7: 0.24759 | [14 empty] | ЗТм
|  | Итого по расценке |  |  | 8: 1898.04; 10: 336.66; 12: 12223.73 | [15 empty] | Итого по расценке
|  | ФОТ |  |  | 10: 258.55; 12: 11575.29 | [14 empty] | ФОТ
| Приказ № 812/пр от 21.12.2020 Прил. п.16 | НР Сантехнические работы - внутренние (трубопроводы, водопровод, канализация, отопление, газоснабжение, вентиляция и кондиционирование воздуха) |  |  | 4: %; 5: 121; 7: 121; 10: 312.85; 12: 14006.1 | [14 empty] | НР Сантехнические работы - внутренние (трубопроводы, водопровод, канализация, отопление, газоснабжение, вентиляция и кондиционирование воздуха)
| Приказ № 774/пр от 11.12.2020 Прил. п.16, Приказ № 774/пр от 11.12.2020 п.16 | СП Сантехнические работы - внутренние (трубопроводы, водопровод, канализация, отопление, газоснабжение, вентиляция и кондиционирование воздуха) |  |  | % | 72 | 0.85 | 61.2 |  |  | 158.23 |  | 7084.08 | [14 empty] | СП Сантехнические работы - внутренние (трубопроводы, водопровод, канализация, отопление, газоснабжение, вентиляция и кондиционирование воздуха)
|  | Всего по позиции |  |  | 10: 807.74; 12: 33313.91 | [16 empty] | Всего по позиции
236 | ФССЦ-19.1.01.03-0012 | Воздуховоды из оцинкованной стали жесткие спирально-навивные, толщина 0,55 мм, диаметр 200 мм |  |  | м2 | 9.4 | 1 | 9.4 | 74.67 |  | 701.9 | 8.16 | 5727.5 | [11 empty] | Воздуховоды из оцинкованной стали жесткие спирально-навивные, толщина 0,55 мм, диаметр 200 мм
|  | Всего по позиции |  |  | 10: 701.9; 12: 5727.5 | [16 empty] | Всего по позиции
237 | ФССЦ-19.1.01.03-0011 | Воздуховоды из оцинкованной стали жесткие спирально-навивные, толщина 0,55 мм, диаметр 160 мм |  |  | м2 | 0.25 | 1 | 0.25 | 75.03 |  | 18.76 | 8.16 | 153.08 | [11 empty] | Воздуховоды из оцинкованной стали жесткие спирально-навивные, толщина 0,55 мм, диаметр 160 мм
|  | Всего по позиции |  |  | 10: 18.76; 12: 153.08 | [16 empty] | Всего по позиции
238 | ФССЦ-19.1.01.03-0010 | Воздуховоды из оцинкованной стали жесткие спирально-навивные, толщина 0,55 мм, диаметр 125 мм |  |  | м2 | 2 | 1 | 2 | 73.02 |  | 146.04 | 8.16 | 1191.69 | [11 empty] | Воздуховоды из оцинкованной стали жесткие спирально-навивные, толщина 0,55 мм, диаметр 125 мм
|  | Всего по позиции |  |  | 10: 146.04; 12: 1191.69 | [16 empty] | Всего по позиции
239 | ФССЦ-19.1.01.03-0010 | Воздуховоды из оцинкованной стали жесткие спирально-навивные, толщина 0,55 мм, диаметр 125 мм (Прим. Тройник из оцинкованной стали б=0,5 мм O125/O125 0,20 м2) |  |  | м2 | 0.2 | 1 | 0.2 | 73.02 |  | 14.6 | 8.16 | 119.14 | [11 empty] | Воздуховоды из оцинкованной стали жесткие спирально-навивные, толщина 0,55 мм, диаметр 125 мм (Прим. Тройник из оцинкованной стали б=0,5 мм O125/O125 0,20 м2)
|  | Объем=0,2*1 | [29 empty] | Объем=0,2*1
|  | Всего по позиции |  |  | 10: 14.6; 12: 119.14 | [16 empty] | Всего по позиции
240 | ФССЦ-19.1.01.03-0012 | Воздуховоды из оцинкованной стали жесткие спирально-навивные, толщина 0,55 мм, диаметр 200 мм (Прим. Тройник из оцинкованной стали б=0,5 мм O200/O160 0,28 м2) |  |  | м2 | 0.28 | 1 | 0.28 | 74.67 |  | 20.91 | 8.16 | 170.63 | [11 empty] | Воздуховоды из оцинкованной стали жесткие спирально-навивные, толщина 0,55 мм, диаметр 200 мм (Прим. Тройник из оцинкованной стали б=0,5 мм O200/O160 0,28 м2)
|  | Объем=0,28*1 | [29 empty] | Объем=0,28*1
|  | Всего по позиции |  |  | 10: 20.91; 12: 170.63 | [16 empty] | Всего по позиции
241 | ФССЦ-19.1.01.03-0012 | Воздуховоды из оцинкованной стали жесткие спирально-навивные, толщина 0,55 мм, диаметр 200 мм (Прим. Тройник из оцинкованной стали б=0,5 мм O200/O200 0,31 м2) |  |  | м2 | 0.62 | 1 | 0.62 | 74.67 |  | 46.3 | 8.16 | 377.81 | [11 empty] | Воздуховоды из оцинкованной стали жесткие спирально-навивные, толщина 0,55 мм, диаметр 200 мм (Прим. Тройник из оцинкованной стали б=0,5 мм O200/O200 0,31 м2)
|  | Объем=0,31*2 | [29 empty] | Объем=0,31*2
|  | Всего по позиции |  |  | 10: 46.3; 12: 377.81 | [16 empty] | Всего по позиции
242 | ФССЦ-19.1.01.03-0012 | Воздуховоды из оцинкованной стали жесткие спирально-навивные, толщина 0,55 мм, диаметр 200 мм (Прим. Переход из оцинкованной стали б=0,5 мм O200/O125 L=300 0,21 м2) |  |  | м2 | 0.21 | 1 | 0.21 | 74.67 |  | 15.68 | 8.16 | 127.95 | [11 empty] | Воздуховоды из оцинкованной стали жесткие спирально-навивные, толщина 0,55 мм, диаметр 200 мм (Прим. Переход из оцинкованной стали б=0,5 мм O200/O125 L=300 0,21 м2)
|  | Объем=0,21*1 | [29 empty] | Объем=0,21*1
|  | Всего по позиции |  |  | 10: 15.68; 12: 127.95 | [16 empty] | Всего по позиции
243 | ФССЦ-19.1.01.03-0010 | Воздуховоды из оцинкованной стали жесткие спирально-навивные, толщина 0,55 мм, диаметр 125 мм (Прим.Отвод 90° из оцинкованной стали б=0,5 мм O125 0,14 м2) |  |  | м2 | 0.14 | 1 | 0.14 | 73.02 |  | 10.22 | 8.16 | 83.4 | [11 empty] | Воздуховоды из оцинкованной стали жесткие спирально-навивные, толщина 0,55 мм, диаметр 125 мм (Прим.Отвод 90° из оцинкованной стали б=0,5 мм O125 0,14 м2)
|  | Объем=0,14*1 | [29 empty] | Объем=0,14*1
|  | Всего по позиции |  |  | 10: 10.22; 12: 83.4 | [16 empty] | Всего по позиции
244 | ФЕР20-01-001-04 | Прокладка воздуховодов из листовой, оцинкованной стали и алюминия класса Н (нормальные) толщиной: 0,6 мм, диаметром до 250 мм |  |  | 4: 100 м2; 5: 0.2023; 6: 1; 7: 0.2023 | [11 empty] | Прокладка воздуховодов из листовой, оцинкованной стали и алюминия класса Н (нормальные) толщиной: 0,6 мм, диаметром до 250 мм
|  | Объем=(17,3+0,31*3+0,28*1+0,43*4) / 100 | [29 empty] | Объем=(17,3+0,31*3+0,28*1+0,43*4) / 100
| ОП п.1.20.19 | Индивидуальные испытания систем вентиляции и кондиционирования воздуха - 5% ОЗП=1,05; ЭМ=1,05 к расх.; ЗПМ=1,05; ТЗ=1,05; ТЗМ=1,05 | [23 empty] | Индивидуальные испытания систем вентиляции и кондиционирования воздуха - 5% ОЗП=1,05; ЭМ=1,05 к расх.; ЗПМ=1,05; ТЗ=1,05; ТЗМ=1,05
| Приказ от 04.08.2020 № 421/пр п.58б | При применении сметных норм, включенных в сборники ГЭСН (ФЕР, ТЕР), аналогичных технологическим процессам в новом строительстве, в том числе по возведению новых конструктивных элементов ОЗП=1,15; ЭМ=1,25 к расх.; ЗПМ=1,25; ТЗ=1,15; ТЗМ=1,25 | [23 empty] | При применении сметных норм, включенных в сборники ГЭСН (ФЕР, ТЕР), аналогичных технологическим процессам в новом строительстве, в том числе по возведению новых конструктивных элементов ОЗП=1,15; ЭМ=1,25 к расх.; ЗПМ=1,25; ТЗ=1,15; ТЗМ=1,25
| Приказ от 07.07.2022 № 557/пр прил.8 табл.2 п.1.1 | Производство работ осуществляется в помещениях эксплуатируемого объекта капитального строительства без остановки рабочего процесса, при этом: в зоне производства работ отсутствуют загромождающие помещение предметы ОЗП=1,2; ЭМ=1,2 к расх.; ЗПМ=1,2; ТЗ=1,2; ТЗМ=1,2 | [23 empty] | Производство работ осуществляется в помещениях эксплуатируемого объекта капитального строительства без остановки рабочего процесса, при этом: в зоне производства работ отсутствуют загромождающие помещение предметы ОЗП=1,2; ЭМ=1,2 к расх.; ЗПМ=1,2; ТЗ=1,2; ТЗМ=1,2
| 1 | ОТ |  |  | 8: 1345.96; 9: 1.449; 10: 394.54; 11: 44.77; 12: 17663.56 | [13 empty] | ОТ
| 2 | ЭМ |  |  | 8: 118.09; 9: 1.575; 10: 37.63; 11: 13.24; 12: 498.22 | [13 empty] | ЭМ
| 3 | в т.ч. ОТм |  |  | 8: 14.95; 9: 1.575; 10: 4.76; 11: 44.77; 12: 213.11 | [13 empty] | в т.ч. ОТм
| 4 | М |  |  | 8: 434.65; 10: 87.93; 11: 8.16; 12: 717.51 | [13 empty] | М
|  | ЗТ |  |  | 4: чел.-ч; 5: 154; 6: 1.449; 7: 45.1424 | [14 empty] | ЗТ
|  | ЗТм |  |  | 4: чел.-ч; 5: 1.21; 6: 1.575; 7: 0.38553 | [14 empty] | ЗТм
|  | Итого по расценке |  |  | 8: 1898.7; 10: 520.1; 12: 18879.29 | [15 empty] | Итого по расценке
|  | ФОТ |  |  | 10: 399.3; 12: 17876.67 | [14 empty] | ФОТ
| Приказ № 812/пр от 21.12.2020 Прил. п.16 | НР Сантехнические работы - внутренние (трубопроводы, водопровод, канализация, отопление, газоснабжение, вентиляция и кондиционирование воздуха) |  |  | 4: %; 5: 121; 7: 121; 10: 483.15; 12: 21630.77 | [14 empty] | НР Сантехнические работы - внутренние (трубопроводы, водопровод, канализация, отопление, газоснабжение, вентиляция и кондиционирование воздуха)
| Приказ № 774/пр от 11.12.2020 Прил. п.16, Приказ № 774/пр от 11.12.2020 п.16 | СП Сантехнические работы - внутренние (трубопроводы, водопровод, канализация, отопление, газоснабжение, вентиляция и кондиционирование воздуха) |  |  | % | 72 | 0.85 | 61.2 |  |  | 244.37 |  | 10940.52 | [14 empty] | СП Сантехнические работы - внутренние (трубопроводы, водопровод, канализация, отопление, газоснабжение, вентиляция и кондиционирование воздуха)
|  | Всего по позиции |  |  | 10: 1247.62; 12: 51450.58 | [16 empty] | Всего по позиции
245 | ФССЦ-19.1.01.03-0013 | Воздуховоды из оцинкованной стали жесткие спирально-навивные, толщина 0,55 мм, диаметр 250 мм |  |  | м2 | 17.3 | 1 | 17.3 | 75.72 |  | 1309.96 | 8.16 | 10689.27 | [11 empty] | Воздуховоды из оцинкованной стали жесткие спирально-навивные, толщина 0,55 мм, диаметр 250 мм
|  | Всего по позиции |  |  | 10: 1309.96; 12: 10689.27 | [16 empty] | Всего по позиции
246 | ФССЦ-19.1.01.03-0013 | Воздуховоды из оцинкованной стали жесткие спирально-навивные, толщина 0,55 мм, диаметр 250 мм (Прим.Тройник из оцинкованной стали б=0,5 мм O250/O125 0,31 м2) |  |  | м2 | 0.93 | 1 | 0.93 | 75.72 |  | 70.42 | 8.16 | 574.63 | [11 empty] | Воздуховоды из оцинкованной стали жесткие спирально-навивные, толщина 0,55 мм, диаметр 250 мм (Прим.Тройник из оцинкованной стали б=0,5 мм O250/O125 0,31 м2)
|  | Объем=0,31*3 | [29 empty] | Объем=0,31*3
|  | Всего по позиции |  |  | 10: 70.42; 12: 574.63 | [16 empty] | Всего по позиции
247 | ФССЦ-19.1.01.03-0013 | Воздуховоды из оцинкованной стали жесткие спирально-навивные, толщина 0,55 мм, диаметр 250 мм (Прим.Переход из оцинкованной стали б=0,5 мм O250/O200 L=300 0,28 м2) |  |  | м2 | 0.28 | 1 | 0.28 | 75.72 |  | 21.2 | 8.16 | 172.99 | [11 empty] | Воздуховоды из оцинкованной стали жесткие спирально-навивные, толщина 0,55 мм, диаметр 250 мм (Прим.Переход из оцинкованной стали б=0,5 мм O250/O200 L=300 0,28 м2)
|  | Объем=0,28*1 | [29 empty] | Объем=0,28*1
|  | Всего по позиции |  |  | 10: 21.2; 12: 172.99 | [16 empty] | Всего по позиции
248 | ФССЦ-19.1.01.03-0013 | Воздуховоды из оцинкованной стали жесткие спирально-навивные, толщина 0,55 мм, диаметр 250 мм (Прим.Отвод 90° из оцинкованной стали б=0,5 мм O250 0,43 м2) |  |  | м2 | 1.72 | 1 | 1.72 | 75.72 |  | 130.24 | 8.16 | 1062.76 | [11 empty] | Воздуховоды из оцинкованной стали жесткие спирально-навивные, толщина 0,55 мм, диаметр 250 мм (Прим.Отвод 90° из оцинкованной стали б=0,5 мм O250 0,43 м2)
|  | Объем=0,43*4 | [29 empty] | Объем=0,43*4
|  | Всего по позиции |  |  | 10: 130.24; 12: 1062.76 | [16 empty] | Всего по позиции
249 | ФЕР26-01-008-01 | Изоляция трубопроводов матами и холстами из супертонкого волокна (стеклянного и базальтового), матами звукопоглощающими |  |  | 4: м3; 5: 0.0275; 6: 1; 7: 0.0275 | [11 empty] | Изоляция трубопроводов матами и холстами из супертонкого волокна (стеклянного и базальтового), матами звукопоглощающими
|  | Объем=5,5*0,005 | [29 empty] | Объем=5,5*0,005
| Приказ от 04.08.2020 № 421/пр п.58б | При применении сметных норм, включенных в сборники ГЭСН (ФЕР, ТЕР), аналогичных технологическим процессам в новом строительстве, в том числе по возведению новых конструктивных элементов ОЗП=1,15; ЭМ=1,25 к расх.; ЗПМ=1,25; ТЗ=1,15; ТЗМ=1,25 | [23 empty] | При применении сметных норм, включенных в сборники ГЭСН (ФЕР, ТЕР), аналогичных технологическим процессам в новом строительстве, в том числе по возведению новых конструктивных элементов ОЗП=1,15; ЭМ=1,25 к расх.; ЗПМ=1,25; ТЗ=1,15; ТЗМ=1,25
| Приказ от 07.07.2022 № 557/пр прил.8 табл.2 п.1.1 | Производство работ осуществляется в помещениях эксплуатируемого объекта капитального строительства без остановки рабочего процесса, при этом: в зоне производства работ отсутствуют загромождающие помещение предметы ОЗП=1,2; ЭМ=1,2 к расх.; ЗПМ=1,2; ТЗ=1,2; ТЗМ=1,2 | [23 empty] | Производство работ осуществляется в помещениях эксплуатируемого объекта капитального строительства без остановки рабочего процесса, при этом: в зоне производства работ отсутствуют загромождающие помещение предметы ОЗП=1,2; ЭМ=1,2 к расх.; ЗПМ=1,2; ТЗ=1,2; ТЗМ=1,2
| 1 | ОТ |  |  | 8: 152; 9: 1.38; 10: 5.77; 11: 44.77; 12: 258.32 | [13 empty] | ОТ
| 2 | ЭМ |  |  | 8: 26.33; 9: 1.5; 10: 1.09; 11: 13.24; 12: 14.43 | [13 empty] | ЭМ
| 3 | в т.ч. ОТм |  |  | 8: 4.41; 9: 1.5; 10: 0.18; 11: 44.77; 12: 8.06 | [13 empty] | в т.ч. ОТм
| 4 | М |  |  | 8: 276.52; 10: 7.6; 11: 8.16; 12: 62.02 | [13 empty] | М
|  | ЗТ |  |  | 4: чел.-ч; 5: 15.8; 6: 1.38; 7: 0.59961 | [14 empty] | ЗТ
|  | ЗТм |  |  | 4: чел.-ч; 5: 0.38; 6: 1.5; 7: 0.015675 | [14 empty] | ЗТм
|  | Итого по расценке |  |  | 8: 454.85; 10: 14.46; 12: 334.77 | [15 empty] | Итого по расценке
|  | ФОТ |  |  | 10: 5.95; 12: 266.38 | [14 empty] | ФОТ
| Приказ № 812/пр от 21.12.2020 Прил. п.20 | НР Теплоизоляционные работы |  |  | 4: %; 5: 97; 7: 97; 10: 5.77; 12: 258.39 | [14 empty] | НР Теплоизоляционные работы
| Приказ № 774/пр от 11.12.2020 Прил. п.20, Приказ № 774/пр от 11.12.2020 п.16 | СП Теплоизоляционные работы |  |  | % | 55 | 0.85 | 46.75 |  |  | 2.78 |  | 124.53 | [14 empty] | СП Теплоизоляционные работы
|  | Всего по позиции |  |  | 10: 23.01; 12: 717.69 | [16 empty] | Всего по позиции
250 О | ООО "Еникс" Счет на оплату № 3759 от 11 марта 2024 г. п.1 | Огнезащитное покрытие для воздуховодов EI30 «ОГНЕМАТ® Вент» |  |  | м2 | 5.5 | 1 | 5.5 | 24.01 |  | 132.06 | 8.16 | 1077.61 | [11 empty] | Огнезащитное покрытие для воздуховодов EI30 «ОГНЕМАТ® Вент»
|  | Цена=235,15/1,2/8,16 | [28 empty] | Цена=235,15/1,2/8,16
|  | Всего по позиции |  |  | 10: 132.06; 12: 1077.61 | [16 empty] | Всего по позиции
Система В4 | [23 empty] | Система В4
251 | ФЕР20-03-002-01 | Установка вентиляторов осевых массой: до 0,025 т | [22 empty] | Установка вентиляторов осевых массой: до 0,025 т | bar: 4 to 7
| ОП п.1.20.19 | Индивидуальные испытания систем вентиляции и кондиционирования воздуха - 5% ОЗП=1,05; ЭМ=1,05 к расх.; ЗПМ=1,05; ТЗ=1,05; ТЗМ=1,05 | [23 empty] | Индивидуальные испытания систем вентиляции и кондиционирования воздуха - 5% ОЗП=1,05; ЭМ=1,05 к расх.; ЗПМ=1,05; ТЗ=1,05; ТЗМ=1,05
| Приказ от 04.08.2020 № 421/пр п.58б | При применении сметных норм, включенных в сборники ГЭСН (ФЕР, ТЕР), аналогичных технологическим процессам в новом строительстве, в том числе по возведению новых конструктивных элементов ОЗП=1,15; ЭМ=1,25 к расх.; ЗПМ=1,25; ТЗ=1,15; ТЗМ=1,25 | [23 empty] | При применении сметных норм, включенных в сборники ГЭСН (ФЕР, ТЕР), аналогичных технологическим процессам в новом строительстве, в том числе по возведению новых конструктивных элементов ОЗП=1,15; ЭМ=1,25 к расх.; ЗПМ=1,25; ТЗ=1,15; ТЗМ=1,25
| Приказ от 07.07.2022 № 557/пр прил.8 табл.2 п.1.1 | Производство работ осуществляется в помещениях эксплуатируемого объекта капитального строительства без остановки рабочего процесса, при этом: в зоне производства работ отсутствуют загромождающие помещение предметы ОЗП=1,2; ЭМ=1,2 к расх.; ЗПМ=1,2; ТЗ=1,2; ТЗМ=1,2 | [23 empty] | Производство работ осуществляется в помещениях эксплуатируемого объекта капитального строительства без остановки рабочего процесса, при этом: в зоне производства работ отсутствуют загромождающие помещение предметы ОЗП=1,2; ЭМ=1,2 к расх.; ЗПМ=1,2; ТЗ=1,2; ТЗМ=1,2
| 1 | ОТ |  |  | 8: 35.11; 9: 1.449; 10: 50.87; 11: 44.77; 12: 2277.45 | [13 empty] | ОТ
| 2 | ЭМ |  |  | 8: 6.62; 9: 1.575; 10: 10.43; 11: 13.24; 12: 138.09 | [13 empty] | ЭМ
| 3 | в т.ч. ОТм |  |  | 8: 0.6; 9: 1.575; 10: 0.95; 11: 44.77; 12: 42.53 | [13 empty] | в т.ч. ОТм
| 4 | М |  |  | 8: 2.03; 10: 2.03; 11: 8.16; 12: 16.56 | [13 empty] | М
|  | ЗТ |  |  | 4: чел.-ч; 5: 3.65; 6: 1.449; 7: 5.2889 | [14 empty] | ЗТ
|  | ЗТм |  |  | 4: чел.-ч; 5: 0.05; 6: 1.575; 7: 0.07875 | [14 empty] | ЗТм
|  | Итого по расценке |  |  | 8: 43.76; 10: 63.33; 12: 2432.1 | [15 empty] | Итого по расценке
|  | ФОТ |  |  | 10: 51.82; 12: 2319.98 | [14 empty] | ФОТ
| Приказ № 812/пр от 21.12.2020 Прил. п.16 | НР Сантехнические работы - внутренние (трубопроводы, водопровод, канализация, отопление, газоснабжение, вентиляция и кондиционирование воздуха) |  |  | 4: %; 5: 121; 7: 121; 10: 62.7; 12: 2807.18 | [14 empty] | НР Сантехнические работы - внутренние (трубопроводы, водопровод, канализация, отопление, газоснабжение, вентиляция и кондиционирование воздуха)
| Приказ № 774/пр от 11.12.2020 Прил. п.16, Приказ № 774/пр от 11.12.2020 п.16 | СП Сантехнические работы - внутренние (трубопроводы, водопровод, канализация, отопление, газоснабжение, вентиляция и кондиционирование воздуха) |  |  | % | 72 | 0.85 | 61.2 |  |  | 31.71 |  | 1419.83 | [14 empty] | СП Сантехнические работы - внутренние (трубопроводы, водопровод, канализация, отопление, газоснабжение, вентиляция и кондиционирование воздуха)
|  | Всего по позиции |  |  | 10: 157.74; 12: 6659.11 | [16 empty] | Всего по позиции
252 | ООО "ВЕЗА" Коммерческое предложение № 00000934665 от 1 ноября 2023 г. п.23 | Канальный вентилятор: L=1200м3, Р=210Па Канал-ВЕНТ-250, массой 5,3 кг |  |  | шт | 1 | 1 | 1 | 1260.56 | 1.0424 | 1313.96 | 8.16 | 10721.91 | [11 empty] | Канальный вентилятор: L=1200м3, Р=210Па Канал-ВЕНТ-250, массой 5,3 кг
|  | Цена=12343,43/1,2/8,16 | [28 empty] | Цена=12343,43/1,2/8,16
|  | ЗСР МАТ=1,012 к расх. | [23 empty] | ЗСР МАТ=1,012 к расх.
|  | ТР МАТ=1,03 к расх. | [23 empty] | ТР МАТ=1,03 к расх.
|  | Всего по позиции |  |  | 10: 1313.96; 12: 10721.91 | [16 empty] | Всего по позиции
253 | ФЕР20-02-014-01 | Установка шумоглушителей вентиляционных трубчатых круглого сечения типа: ГТК 1-1, диаметр обечайки 125 мм | [22 empty] | Установка шумоглушителей вентиляционных трубчатых круглого сечения типа: ГТК 1-1, диаметр обечайки 125 мм | bar: 4 to 7
| ОП п.1.20.19 | Индивидуальные испытания систем вентиляции и кондиционирования воздуха - 5% ОЗП=1,05; ЭМ=1,05 к расх.; ЗПМ=1,05; ТЗ=1,05; ТЗМ=1,05 | [23 empty] | Индивидуальные испытания систем вентиляции и кондиционирования воздуха - 5% ОЗП=1,05; ЭМ=1,05 к расх.; ЗПМ=1,05; ТЗ=1,05; ТЗМ=1,05
| Приказ от 04.08.2020 № 421/пр п.58б | При применении сметных норм, включенных в сборники ГЭСН (ФЕР, ТЕР), аналогичных технологическим процессам в новом строительстве, в том числе по возведению новых конструктивных элементов ОЗП=1,15; ЭМ=1,25 к расх.; ЗПМ=1,25; ТЗ=1,15; ТЗМ=1,25 | [23 empty] | При применении сметных норм, включенных в сборники ГЭСН (ФЕР, ТЕР), аналогичных технологическим процессам в новом строительстве, в том числе по возведению новых конструктивных элементов ОЗП=1,15; ЭМ=1,25 к расх.; ЗПМ=1,25; ТЗ=1,15; ТЗМ=1,25
| Приказ от 07.07.2022 № 557/пр прил.8 табл.2 п.1.1 | Производство работ осуществляется в помещениях эксплуатируемого объекта капитального строительства без остановки рабочего процесса, при этом: в зоне производства работ отсутствуют загромождающие помещение предметы ОЗП=1,2; ЭМ=1,2 к расх.; ЗПМ=1,2; ТЗ=1,2; ТЗМ=1,2 | [23 empty] | Производство работ осуществляется в помещениях эксплуатируемого объекта капитального строительства без остановки рабочего процесса, при этом: в зоне производства работ отсутствуют загромождающие помещение предметы ОЗП=1,2; ЭМ=1,2 к расх.; ЗПМ=1,2; ТЗ=1,2; ТЗМ=1,2
| 1 | ОТ |  |  | 8: 9.66; 9: 1.449; 10: 14; 11: 44.77; 12: 626.78 | [13 empty] | ОТ
| 2 | ЭМ |  |  | 8: 1.5; 9: 1.575; 10: 2.36; 11: 13.24; 12: 31.25 | [13 empty] | ЭМ
| 3 | в т.ч. ОТм |  |  | 8: 0.12; 9: 1.575; 10: 0.19; 11: 44.77; 12: 8.51 | [13 empty] | в т.ч. ОТм
| 4 | М |  |  | 8: 4.93; 10: 4.93; 11: 8.16; 12: 40.23 | [13 empty] | М
|  | ЗТ |  |  | 4: чел.-ч; 5: 1.09; 6: 1.449; 7: 1.5794 | [14 empty] | ЗТ
|  | ЗТм |  |  | 4: чел.-ч; 5: 0.01; 6: 1.575; 7: 0.01575 | [14 empty] | ЗТм
|  | Итого по расценке |  |  | 8: 16.09; 10: 21.29; 12: 698.26 | [15 empty] | Итого по расценке
|  | ФОТ |  |  | 10: 14.19; 12: 635.29 | [14 empty] | ФОТ
| Приказ № 812/пр от 21.12.2020 Прил. п.16 | НР Сантехнические работы - внутренние (трубопроводы, водопровод, канализация, отопление, газоснабжение, вентиляция и кондиционирование воздуха) |  |  | 4: %; 5: 121; 7: 121; 10: 17.17; 12: 768.7 | [14 empty] | НР Сантехнические работы - внутренние (трубопроводы, водопровод, канализация, отопление, газоснабжение, вентиляция и кондиционирование воздуха)
| Приказ № 774/пр от 11.12.2020 Прил. п.16, Приказ № 774/пр от 11.12.2020 п.16 | СП Сантехнические работы - внутренние (трубопроводы, водопровод, канализация, отопление, газоснабжение, вентиляция и кондиционирование воздуха) |  |  | % | 72 | 0.85 | 61.2 |  |  | 8.68 |  | 388.8 | [14 empty] | СП Сантехнические работы - внутренние (трубопроводы, водопровод, канализация, отопление, газоснабжение, вентиляция и кондиционирование воздуха)
|  | Всего по позиции |  |  | 10: 47.14; 12: 1855.76 | [16 empty] | Всего по позиции
254 | ООО "ВЕЗА" Коммерческое предложение № 00000934665 от 1 ноября 2023 г. п.24 | Канальный шумоглушитель Канал-ГКК-250- 600 |  |  | шт | 1 | 1 | 1 | 498.38 | 1.0424 | 519.49 | 8.16 | 4239.04 | [11 empty] | Канальный шумоглушитель Канал-ГКК-250- 600
|  | Цена=4880,09/1,2/8,16 | [28 empty] | Цена=4880,09/1,2/8,16
|  | ЗСР МАТ=1,012 к расх. | [23 empty] | ЗСР МАТ=1,012 к расх.
|  | ТР МАТ=1,03 к расх. | [23 empty] | ТР МАТ=1,03 к расх.
|  | Всего по позиции |  |  | 10: 519.49; 12: 4239.04 | [16 empty] | Всего по позиции
255 | ФЕР20-02-013-01 | Установка узлов прохода вытяжных вентиляционных шахт диаметром патрубка: до 250 мм |  |  | 4: 10 шт; 5: 0.1; 6: 1; 7: 0.1 | [11 empty] | Установка узлов прохода вытяжных вентиляционных шахт диаметром патрубка: до 250 мм
|  | Объем=1 / 10 | [29 empty] | Объем=1 / 10
| ОП п.1.20.19 | Индивидуальные испытания систем вентиляции и кондиционирования воздуха - 5% ОЗП=1,05; ЭМ=1,05 к расх.; ЗПМ=1,05; ТЗ=1,05; ТЗМ=1,05 | [23 empty] | Индивидуальные испытания систем вентиляции и кондиционирования воздуха - 5% ОЗП=1,05; ЭМ=1,05 к расх.; ЗПМ=1,05; ТЗ=1,05; ТЗМ=1,05
| Приказ от 04.08.2020 № 421/пр п.58б | При применении сметных норм, включенных в сборники ГЭСН (ФЕР, ТЕР), аналогичных технологическим процессам в новом строительстве, в том числе по возведению новых конструктивных элементов ОЗП=1,15; ЭМ=1,25 к расх.; ЗПМ=1,25; ТЗ=1,15; ТЗМ=1,25 | [23 empty] | При применении сметных норм, включенных в сборники ГЭСН (ФЕР, ТЕР), аналогичных технологическим процессам в новом строительстве, в том числе по возведению новых конструктивных элементов ОЗП=1,15; ЭМ=1,25 к расх.; ЗПМ=1,25; ТЗ=1,15; ТЗМ=1,25
| Приказ от 07.07.2022 № 557/пр прил.8 табл.2 п.1.1 | Производство работ осуществляется в помещениях эксплуатируемого объекта капитального строительства без остановки рабочего процесса, при этом: в зоне производства работ отсутствуют загромождающие помещение предметы ОЗП=1,2; ЭМ=1,2 к расх.; ЗПМ=1,2; ТЗ=1,2; ТЗМ=1,2 | [23 empty] | Производство работ осуществляется в помещениях эксплуатируемого объекта капитального строительства без остановки рабочего процесса, при этом: в зоне производства работ отсутствуют загромождающие помещение предметы ОЗП=1,2; ЭМ=1,2 к расх.; ЗПМ=1,2; ТЗ=1,2; ТЗМ=1,2
| 1 | ОТ |  |  | 8: 220.07; 9: 1.449; 10: 31.89; 11: 44.77; 12: 1427.72 | [13 empty] | ОТ
| 2 | ЭМ |  |  | 8: 3.64; 9: 1.575; 10: 0.57; 11: 13.24; 12: 7.55 | [13 empty] | ЭМ
| 3 | в т.ч. ОТм |  |  | 8: 0.23; 9: 1.575; 10: 0.04; 11: 44.77; 12: 1.79 | [13 empty] | в т.ч. ОТм
| 4 | М |  |  | 8: 60.62; 10: 6.06; 11: 8.16; 12: 49.45 | [13 empty] | М
|  | ЗТ |  |  | 4: чел.-ч; 5: 25.8; 6: 1.449; 7: 3.7384 | [14 empty] | ЗТ
|  | ЗТм |  |  | 4: чел.-ч; 5: 0.02; 6: 1.575; 7: 0.00315 | [14 empty] | ЗТм
|  | Итого по расценке |  |  | 8: 284.33; 10: 38.52; 12: 1484.72 | [15 empty] | Итого по расценке
|  | ФОТ |  |  | 10: 31.93; 12: 1429.51 | [14 empty] | ФОТ
| Приказ № 812/пр от 21.12.2020 Прил. п.16 | НР Сантехнические работы - внутренние (трубопроводы, водопровод, канализация, отопление, газоснабжение, вентиляция и кондиционирование воздуха) |  |  | 4: %; 5: 121; 7: 121; 10: 38.64; 12: 1729.71 | [14 empty] | НР Сантехнические работы - внутренние (трубопроводы, водопровод, канализация, отопление, газоснабжение, вентиляция и кондиционирование воздуха)
| Приказ № 774/пр от 11.12.2020 Прил. п.16, Приказ № 774/пр от 11.12.2020 п.16 | СП Сантехнические работы - внутренние (трубопроводы, водопровод, канализация, отопление, газоснабжение, вентиляция и кондиционирование воздуха) |  |  | % | 72 | 0.85 | 61.2 |  |  | 19.54 |  | 874.86 | [14 empty] | СП Сантехнические работы - внутренние (трубопроводы, водопровод, канализация, отопление, газоснабжение, вентиляция и кондиционирование воздуха)
|  | Всего по позиции |  |  | 10: 96.7; 12: 4089.29 | [16 empty] | Всего по позиции
256 | ФССЦ-19.1.06.01-0002 | Узлы прохода вытяжных вентиляционных шахт без клапана и с кольцом для сбора конденсата УП 1-12, диаметр 250 мм (Прим. Узел прохода УП1-01 Серия 5.904-45) |  |  | шт | 1 | 1 | 1 | 749.61 |  | 749.61 | 8.16 | 6116.82 | [11 empty] | Узлы прохода вытяжных вентиляционных шахт без клапана и с кольцом для сбора конденсата УП 1-12, диаметр 250 мм (Прим. Узел прохода УП1-01 Серия 5.904-45)
|  | Всего по позиции |  |  | 10: 749.61; 12: 6116.82 | [16 empty] | Всего по позиции
257 | ФЕР20-02-006-01 | Установка заслонок воздушных и клапанов воздушных КВР с электрическим или пневматическим приводом: диаметром до 250 мм |  |  | 4: шт; 5: 2; 6: 1; 7: 2 | [11 empty] | Установка заслонок воздушных и клапанов воздушных КВР с электрическим или пневматическим приводом: диаметром до 250 мм
| ОП п.1.20.19 | Индивидуальные испытания систем вентиляции и кондиционирования воздуха - 5% ОЗП=1,05; ЭМ=1,05 к расх.; ЗПМ=1,05; ТЗ=1,05; ТЗМ=1,05 | [23 empty] | Индивидуальные испытания систем вентиляции и кондиционирования воздуха - 5% ОЗП=1,05; ЭМ=1,05 к расх.; ЗПМ=1,05; ТЗ=1,05; ТЗМ=1,05
| Приказ от 04.08.2020 № 421/пр п.58б | При применении сметных норм, включенных в сборники ГЭСН (ФЕР, ТЕР), аналогичных технологическим процессам в новом строительстве, в том числе по возведению новых конструктивных элементов ОЗП=1,15; ЭМ=1,25 к расх.; ЗПМ=1,25; ТЗ=1,15; ТЗМ=1,25 | [23 empty] | При применении сметных норм, включенных в сборники ГЭСН (ФЕР, ТЕР), аналогичных технологическим процессам в новом строительстве, в том числе по возведению новых конструктивных элементов ОЗП=1,15; ЭМ=1,25 к расх.; ЗПМ=1,25; ТЗ=1,15; ТЗМ=1,25
| Приказ от 07.07.2022 № 557/пр прил.8 табл.2 п.1.1 | Производство работ осуществляется в помещениях эксплуатируемого объекта капитального строительства без остановки рабочего процесса, при этом: в зоне производства работ отсутствуют загромождающие помещение предметы ОЗП=1,2; ЭМ=1,2 к расх.; ЗПМ=1,2; ТЗ=1,2; ТЗМ=1,2 | [23 empty] | Производство работ осуществляется в помещениях эксплуатируемого объекта капитального строительства без остановки рабочего процесса, при этом: в зоне производства работ отсутствуют загромождающие помещение предметы ОЗП=1,2; ЭМ=1,2 к расх.; ЗПМ=1,2; ТЗ=1,2; ТЗМ=1,2
| 1 | ОТ |  |  | 8: 12.74; 9: 1.449; 10: 36.92; 11: 44.77; 12: 1652.91 | [13 empty] | ОТ
| 2 | ЭМ |  |  | 8: 1.75; 9: 1.575; 10: 5.51; 11: 13.24; 12: 72.95 | [13 empty] | ЭМ
| 3 | в т.ч. ОТм |  |  | 8: 0.12; 9: 1.575; 10: 0.38; 11: 44.77; 12: 17.01 | [13 empty] | в т.ч. ОТм
| 4 | М |  |  | 8: 14.74; 10: 29.48; 11: 8.16; 12: 240.56 | [13 empty] | М
|  | ЗТ |  |  | 4: чел.-ч; 5: 1.42; 6: 1.449; 7: 4.1152 | [14 empty] | ЗТ
|  | ЗТм |  |  | 4: чел.-ч; 5: 0.01; 6: 1.575; 7: 0.0315 | [14 empty] | ЗТм
|  | Итого по расценке |  |  | 8: 29.23; 10: 71.91; 12: 1966.42 | [15 empty] | Итого по расценке
|  | ФОТ |  |  | 10: 37.3; 12: 1669.92 | [14 empty] | ФОТ
| Приказ № 812/пр от 21.12.2020 Прил. п.16 | НР Сантехнические работы - внутренние (трубопроводы, водопровод, канализация, отопление, газоснабжение, вентиляция и кондиционирование воздуха) |  |  | 4: %; 5: 121; 7: 121; 10: 45.13; 12: 2020.6 | [14 empty] | НР Сантехнические работы - внутренние (трубопроводы, водопровод, канализация, отопление, газоснабжение, вентиляция и кондиционирование воздуха)
| Приказ № 774/пр от 11.12.2020 Прил. п.16, Приказ № 774/пр от 11.12.2020 п.16 | СП Сантехнические работы - внутренние (трубопроводы, водопровод, канализация, отопление, газоснабжение, вентиляция и кондиционирование воздуха) |  |  | % | 72 | 0.85 | 61.2 |  |  | 22.83 |  | 1021.99 | [14 empty] | СП Сантехнические работы - внутренние (трубопроводы, водопровод, канализация, отопление, газоснабжение, вентиляция и кондиционирование воздуха)
|  | Всего по позиции |  |  | 10: 139.87; 12: 5009.01 | [16 empty] | Всего по позиции
258 О | ФССЦ-69.2.02.05-0085 | Клапаны противопожарные круглые с электроприводом, предел огнестойкости EI 60 диаметром 250 мм |  |  | шт | 2 | 1 | 2 | 2491.23 |  | 4982.46 | 8.16 | 40656.87 | [11 empty] | Клапаны противопожарные круглые с электроприводом, предел огнестойкости EI 60 диаметром 250 мм
|  | Всего по позиции |  |  | 10: 4982.46; 12: 40656.87 | [16 empty] | Всего по позиции
259 | ФЕР20-02-017-07 | Установка люков герметических |  |  | 4: шт; 5: 5; 6: 1; 7: 5 | [11 empty] | Установка люков герметических
|  | Объем=1+4 | [29 empty] | Объем=1+4
| ОП п.1.20.19 | Индивидуальные испытания систем вентиляции и кондиционирования воздуха - 5% ОЗП=1,05; ЭМ=1,05 к расх.; ЗПМ=1,05; ТЗ=1,05; ТЗМ=1,05 | [23 empty] | Индивидуальные испытания систем вентиляции и кондиционирования воздуха - 5% ОЗП=1,05; ЭМ=1,05 к расх.; ЗПМ=1,05; ТЗ=1,05; ТЗМ=1,05
| Приказ от 04.08.2020 № 421/пр п.58б | При применении сметных норм, включенных в сборники ГЭСН (ФЕР, ТЕР), аналогичных технологическим процессам в новом строительстве, в том числе по возведению новых конструктивных элементов ОЗП=1,15; ЭМ=1,25 к расх.; ЗПМ=1,25; ТЗ=1,15; ТЗМ=1,25 | [23 empty] | При применении сметных норм, включенных в сборники ГЭСН (ФЕР, ТЕР), аналогичных технологическим процессам в новом строительстве, в том числе по возведению новых конструктивных элементов ОЗП=1,15; ЭМ=1,25 к расх.; ЗПМ=1,25; ТЗ=1,15; ТЗМ=1,25
| Приказ от 07.07.2022 № 557/пр прил.8 табл.2 п.1.1 | Производство работ осуществляется в помещениях эксплуатируемого объекта капитального строительства без остановки рабочего процесса, при этом: в зоне производства работ отсутствуют загромождающие помещение предметы ОЗП=1,2; ЭМ=1,2 к расх.; ЗПМ=1,2; ТЗ=1,2; ТЗМ=1,2 | [23 empty] | Производство работ осуществляется в помещениях эксплуатируемого объекта капитального строительства без остановки рабочего процесса, при этом: в зоне производства работ отсутствуют загромождающие помещение предметы ОЗП=1,2; ЭМ=1,2 к расх.; ЗПМ=1,2; ТЗ=1,2; ТЗМ=1,2
| 1 | ОТ |  |  | 8: 12.86; 9: 1.449; 10: 93.17; 11: 44.77; 12: 4171.22 | [13 empty] | ОТ
| 2 | ЭМ |  |  | 8: 6.6; 9: 1.575; 10: 51.98; 11: 13.24; 12: 688.22 | [13 empty] | ЭМ
| 3 | в т.ч. ОТм |  |  | 8: 0.46; 9: 1.575; 10: 3.62; 11: 44.77; 12: 162.07 | [13 empty] | в т.ч. ОТм
| 4 | М |  |  | 8: 22.26; 10: 111.3; 11: 8.16; 12: 908.21 | [13 empty] | М
|  | ЗТ |  |  | 4: чел.-ч; 5: 1.26; 6: 1.449; 7: 9.1287 | [14 empty] | ЗТ
|  | ЗТм |  |  | 4: чел.-ч; 5: 0.04; 6: 1.575; 7: 0.315 | [14 empty] | ЗТм
|  | Итого по расценке |  |  | 8: 41.72; 10: 256.45; 12: 5767.65 | [15 empty] | Итого по расценке
|  | ФОТ |  |  | 10: 96.79; 12: 4333.29 | [14 empty] | ФОТ
| Приказ № 812/пр от 21.12.2020 Прил. п.16 | НР Сантехнические работы - внутренние (трубопроводы, водопровод, канализация, отопление, газоснабжение, вентиляция и кондиционирование воздуха) |  |  | 4: %; 5: 121; 7: 121; 10: 117.12; 12: 5243.28 | [14 empty] | НР Сантехнические работы - внутренние (трубопроводы, водопровод, канализация, отопление, газоснабжение, вентиляция и кондиционирование воздуха)
| Приказ № 774/пр от 11.12.2020 Прил. п.16, Приказ № 774/пр от 11.12.2020 п.16 | СП Сантехнические работы - внутренние (трубопроводы, водопровод, канализация, отопление, газоснабжение, вентиляция и кондиционирование воздуха) |  |  | % | 72 | 0.85 | 61.2 |  |  | 59.24 |  | 2651.97 | [14 empty] | СП Сантехнические работы - внутренние (трубопроводы, водопровод, канализация, отопление, газоснабжение, вентиляция и кондиционирование воздуха)
|  | Всего по позиции |  |  | 10: 432.81; 12: 13662.9 | [16 empty] | Всего по позиции
260 О | ООО "ОЛФОВЕНТ" Счет на оплату № 81 от 12.03.2024 г. п.3 | Люк вентиляционный ЛВ4 КРВ-25/250 |  |  | шт | 1 | 1 | 1 | 127.66 |  | 127.66 | 8.16 | 1041.71 | [11 empty] | Люк вентиляционный ЛВ4 КРВ-25/250
|  | Цена=1250/1,2/8,16 | [28 empty] | Цена=1250/1,2/8,16
|  | Всего по позиции |  |  | 10: 127.66; 12: 1041.71 | [16 empty] | Всего по позиции
261 О | ООО "ОЛФОВЕНТ" Счет на оплату № 81 от 12.03.2024 г. п.1 | Лючок для замера параметров воздуха ЛП1 - А1К151.000 серия А9-57 |  |  | шт | 4 | 1 | 4 | 13.28 |  | 53.12 | 8.16 | 433.46 | [11 empty] | Лючок для замера параметров воздуха ЛП1 - А1К151.000 серия А9-57
|  | Цена=130/1,2/8,16 | [28 empty] | Цена=130/1,2/8,16
|  | Всего по позиции |  |  | 10: 53.12; 12: 433.46 | [16 empty] | Всего по позиции
262 | ФЕР20-02-005-01 | Установка заслонок воздушных и клапанов воздушных КВР с ручным приводом: диаметром до 250 мм |  |  | 4: шт; 5: 5; 6: 1; 7: 5 | [11 empty] | Установка заслонок воздушных и клапанов воздушных КВР с ручным приводом: диаметром до 250 мм
|  | Объем=2+3 | [29 empty] | Объем=2+3
| ОП п.1.20.19 | Индивидуальные испытания систем вентиляции и кондиционирования воздуха - 5% ОЗП=1,05; ЭМ=1,05 к расх.; ЗПМ=1,05; ТЗ=1,05; ТЗМ=1,05 | [23 empty] | Индивидуальные испытания систем вентиляции и кондиционирования воздуха - 5% ОЗП=1,05; ЭМ=1,05 к расх.; ЗПМ=1,05; ТЗ=1,05; ТЗМ=1,05
| Приказ от 04.08.2020 № 421/пр п.58б | При применении сметных норм, включенных в сборники ГЭСН (ФЕР, ТЕР), аналогичных технологическим процессам в новом строительстве, в том числе по возведению новых конструктивных элементов ОЗП=1,15; ЭМ=1,25 к расх.; ЗПМ=1,25; ТЗ=1,15; ТЗМ=1,25 | [23 empty] | При применении сметных норм, включенных в сборники ГЭСН (ФЕР, ТЕР), аналогичных технологическим процессам в новом строительстве, в том числе по возведению новых конструктивных элементов ОЗП=1,15; ЭМ=1,25 к расх.; ЗПМ=1,25; ТЗ=1,15; ТЗМ=1,25
| Приказ от 07.07.2022 № 557/пр прил.8 табл.2 п.1.1 | Производство работ осуществляется в помещениях эксплуатируемого объекта капитального строительства без остановки рабочего процесса, при этом: в зоне производства работ отсутствуют загромождающие помещение предметы ОЗП=1,2; ЭМ=1,2 к расх.; ЗПМ=1,2; ТЗ=1,2; ТЗМ=1,2 | [23 empty] | Производство работ осуществляется в помещениях эксплуатируемого объекта капитального строительства без остановки рабочего процесса, при этом: в зоне производства работ отсутствуют загромождающие помещение предметы ОЗП=1,2; ЭМ=1,2 к расх.; ЗПМ=1,2; ТЗ=1,2; ТЗМ=1,2
| 1 | ОТ |  |  | 8: 9.51; 9: 1.449; 10: 68.9; 11: 44.77; 12: 3084.65 | [13 empty] | ОТ
| 2 | ЭМ |  |  | 8: 1.5; 9: 1.575; 10: 11.81; 11: 13.24; 12: 156.36 | [13 empty] | ЭМ
| 3 | в т.ч. ОТм |  |  | 8: 0.12; 9: 1.575; 10: 0.95; 11: 44.77; 12: 42.53 | [13 empty] | в т.ч. ОТм
| 4 | М |  |  | 8: 14.74; 10: 73.7; 11: 8.16; 12: 601.39 | [13 empty] | М
|  | ЗТ |  |  | 4: чел.-ч; 5: 1.06; 6: 1.449; 7: 7.6797 | [14 empty] | ЗТ
|  | ЗТм |  |  | 4: чел.-ч; 5: 0.01; 6: 1.575; 7: 0.07875 | [14 empty] | ЗТм
|  | Итого по расценке |  |  | 8: 25.75; 10: 154.41; 12: 3842.4 | [15 empty] | Итого по расценке
|  | ФОТ |  |  | 10: 69.85; 12: 3127.18 | [14 empty] | ФОТ
| Приказ № 812/пр от 21.12.2020 Прил. п.16 | НР Сантехнические работы - внутренние (трубопроводы, водопровод, канализация, отопление, газоснабжение, вентиляция и кондиционирование воздуха) |  |  | 4: %; 5: 121; 7: 121; 10: 84.52; 12: 3783.89 | [14 empty] | НР Сантехнические работы - внутренние (трубопроводы, водопровод, канализация, отопление, газоснабжение, вентиляция и кондиционирование воздуха)
| Приказ № 774/пр от 11.12.2020 Прил. п.16, Приказ № 774/пр от 11.12.2020 п.16 | СП Сантехнические работы - внутренние (трубопроводы, водопровод, канализация, отопление, газоснабжение, вентиляция и кондиционирование воздуха) |  |  | % | 72 | 0.85 | 61.2 |  |  | 42.75 |  | 1913.83 | [14 empty] | СП Сантехнические работы - внутренние (трубопроводы, водопровод, канализация, отопление, газоснабжение, вентиляция и кондиционирование воздуха)
|  | Всего по позиции |  |  | 10: 281.68; 12: 9540.12 | [16 empty] | Всего по позиции
263 | ФССЦ-19.3.01.01-0001 | Дроссель-клапаны в обечайке с сектором управления из тонколистовой оцинкованной и сортовой стали, круглые, диаметр до 280 мм (Прим.Дроссель-клапан ф.200 мм.) |  |  | шт | 2 | 1 | 2 | 50.7 |  | 101.4 | 8.16 | 827.42 | [11 empty] | Дроссель-клапаны в обечайке с сектором управления из тонколистовой оцинкованной и сортовой стали, круглые, диаметр до 280 мм (Прим.Дроссель-клапан ф.200 мм.)
|  | Всего по позиции |  |  | 10: 101.4; 12: 827.42 | [16 empty] | Всего по позиции
264 | ФССЦ-19.3.01.01-0001 | Дроссель-клапаны в обечайке с сектором управления из тонколистовой оцинкованной и сортовой стали, круглые, диаметр до 280 мм (Прим.Дроссель-клапан ф.125 мм.) |  |  | шт | 3 | 1 | 3 | 50.7 |  | 152.1 | 8.16 | 1241.14 | [11 empty] | Дроссель-клапаны в обечайке с сектором управления из тонколистовой оцинкованной и сортовой стали, круглые, диаметр до 280 мм (Прим.Дроссель-клапан ф.125 мм.)
|  | Всего по позиции |  |  | 10: 152.1; 12: 1241.14 | [16 empty] | Всего по позиции
265 | ФЕР20-02-001-01 | Установка воздухораспределителей, предназначенных для подачи воздуха: в рабочую зону, массой до 20 кг |  |  | 4: шт; 5: 6; 6: 1; 7: 6 | [11 empty] | Установка воздухораспределителей, предназначенных для подачи воздуха: в рабочую зону, массой до 20 кг
|  | Объем=4+2 | [29 empty] | Объем=4+2
| ОП п.1.20.19 | Индивидуальные испытания систем вентиляции и кондиционирования воздуха - 5% ОЗП=1,05; ЭМ=1,05 к расх.; ЗПМ=1,05; ТЗ=1,05; ТЗМ=1,05 | [23 empty] | Индивидуальные испытания систем вентиляции и кондиционирования воздуха - 5% ОЗП=1,05; ЭМ=1,05 к расх.; ЗПМ=1,05; ТЗ=1,05; ТЗМ=1,05
| Приказ от 04.08.2020 № 421/пр п.58б | При применении сметных норм, включенных в сборники ГЭСН (ФЕР, ТЕР), аналогичных технологическим процессам в новом строительстве, в том числе по возведению новых конструктивных элементов ОЗП=1,15; ЭМ=1,25 к расх.; ЗПМ=1,25; ТЗ=1,15; ТЗМ=1,25 | [23 empty] | При применении сметных норм, включенных в сборники ГЭСН (ФЕР, ТЕР), аналогичных технологическим процессам в новом строительстве, в том числе по возведению новых конструктивных элементов ОЗП=1,15; ЭМ=1,25 к расх.; ЗПМ=1,25; ТЗ=1,15; ТЗМ=1,25
| Приказ от 07.07.2022 № 557/пр прил.8 табл.2 п.1.1 | Производство работ осуществляется в помещениях эксплуатируемого объекта капитального строительства без остановки рабочего процесса, при этом: в зоне производства работ отсутствуют загромождающие помещение предметы ОЗП=1,2; ЭМ=1,2 к расх.; ЗПМ=1,2; ТЗ=1,2; ТЗМ=1,2 | [23 empty] | Производство работ осуществляется в помещениях эксплуатируемого объекта капитального строительства без остановки рабочего процесса, при этом: в зоне производства работ отсутствуют загромождающие помещение предметы ОЗП=1,2; ЭМ=1,2 к расх.; ЗПМ=1,2; ТЗ=1,2; ТЗМ=1,2
| 1 | ОТ |  |  | 8: 10.81; 9: 1.449; 10: 93.98; 11: 44.77; 12: 4207.48 | [13 empty] | ОТ
| 2 | ЭМ |  |  | 8: 3.52; 9: 1.575; 10: 33.26; 11: 13.24; 12: 440.36 | [13 empty] | ЭМ
| 3 | в т.ч. ОТм |  |  | 8: 0.12; 9: 1.575; 10: 1.13; 11: 44.77; 12: 50.59 | [13 empty] | в т.ч. ОТм
| 4 | М |  |  | 8: 7.03; 10: 42.18; 11: 8.16; 12: 344.19 | [13 empty] | М
|  | ЗТ |  |  | 4: чел.-ч; 5: 1.22; 6: 1.449; 7: 10.6067 | [14 empty] | ЗТ
|  | ЗТм |  |  | 4: чел.-ч; 5: 0.01; 6: 1.575; 7: 0.0945 | [14 empty] | ЗТм
|  | Итого по расценке |  |  | 8: 21.36; 10: 169.42; 12: 4992.03 | [15 empty] | Итого по расценке
|  | ФОТ |  |  | 10: 95.11; 12: 4258.07 | [14 empty] | ФОТ
| Приказ № 812/пр от 21.12.2020 Прил. п.16 | НР Сантехнические работы - внутренние (трубопроводы, водопровод, канализация, отопление, газоснабжение, вентиляция и кондиционирование воздуха) |  |  | 4: %; 5: 121; 7: 121; 10: 115.08; 12: 5152.26 | [14 empty] | НР Сантехнические работы - внутренние (трубопроводы, водопровод, канализация, отопление, газоснабжение, вентиляция и кондиционирование воздуха)
| Приказ № 774/пр от 11.12.2020 Прил. п.16, Приказ № 774/пр от 11.12.2020 п.16 | СП Сантехнические работы - внутренние (трубопроводы, водопровод, канализация, отопление, газоснабжение, вентиляция и кондиционирование воздуха) |  |  | % | 72 | 0.85 | 61.2 |  |  | 58.21 |  | 2605.94 | [14 empty] | СП Сантехнические работы - внутренние (трубопроводы, водопровод, канализация, отопление, газоснабжение, вентиляция и кондиционирование воздуха)
|  | Всего по позиции |  |  | 10: 342.71; 12: 12750.23 | [16 empty] | Всего по позиции
266 | ФССЦ-19.1.05.03-0002 | Диффузоры вентиляционные приточные/вытяжные круглые стальные, диаметр воздуховода 125 мм |  |  | шт | 4 | 1 | 4 | 51.59 |  | 206.36 | 8.16 | 1683.9 | [11 empty] | Диффузоры вентиляционные приточные/вытяжные круглые стальные, диаметр воздуховода 125 мм
|  | Всего по позиции |  |  | 10: 206.36; 12: 1683.9 | [16 empty] | Всего по позиции
267 | ФССЦ-19.1.05.03-0004 | Диффузоры вентиляционные приточные/вытяжные круглые стальные, диаметр воздуховода 200 мм |  |  | шт | 2 | 1 | 2 | 84.03 |  | 168.06 | 8.16 | 1371.37 | [11 empty] | Диффузоры вентиляционные приточные/вытяжные круглые стальные, диаметр воздуховода 200 мм
|  | Всего по позиции |  |  | 10: 168.06; 12: 1371.37 | [16 empty] | Всего по позиции
268 | ФЕР20-02-009-02 | Установка зонтов над шахтами из листовой стали круглого сечения диаметром: 250 мм | [22 empty] | Установка зонтов над шахтами из листовой стали круглого сечения диаметром: 250 мм | bar: 4 to 7
| ОП п.1.20.19 | Индивидуальные испытания систем вентиляции и кондиционирования воздуха - 5% ОЗП=1,05; ЭМ=1,05 к расх.; ЗПМ=1,05; ТЗ=1,05; ТЗМ=1,05 | [23 empty] | Индивидуальные испытания систем вентиляции и кондиционирования воздуха - 5% ОЗП=1,05; ЭМ=1,05 к расх.; ЗПМ=1,05; ТЗ=1,05; ТЗМ=1,05
| Приказ от 04.08.2020 № 421/пр п.58б | При применении сметных норм, включенных в сборники ГЭСН (ФЕР, ТЕР), аналогичных технологическим процессам в новом строительстве, в том числе по возведению новых конструктивных элементов ОЗП=1,15; ЭМ=1,25 к расх.; ЗПМ=1,25; ТЗ=1,15; ТЗМ=1,25 | [23 empty] | При применении сметных норм, включенных в сборники ГЭСН (ФЕР, ТЕР), аналогичных технологическим процессам в новом строительстве, в том числе по возведению новых конструктивных элементов ОЗП=1,15; ЭМ=1,25 к расх.; ЗПМ=1,25; ТЗ=1,15; ТЗМ=1,25
| Приказ от 07.07.2022 № 557/пр прил.8 табл.2 п.1.1 | Производство работ осуществляется в помещениях эксплуатируемого объекта капитального строительства без остановки рабочего процесса, при этом: в зоне производства работ отсутствуют загромождающие помещение предметы ОЗП=1,2; ЭМ=1,2 к расх.; ЗПМ=1,2; ТЗ=1,2; ТЗМ=1,2 | [23 empty] | Производство работ осуществляется в помещениях эксплуатируемого объекта капитального строительства без остановки рабочего процесса, при этом: в зоне производства работ отсутствуют загромождающие помещение предметы ОЗП=1,2; ЭМ=1,2 к расх.; ЗПМ=1,2; ТЗ=1,2; ТЗМ=1,2
| 1 | ОТ |  |  | 8: 3.3; 9: 1.449; 10: 4.78; 11: 44.77; 12: 214 | [13 empty] | ОТ
| 2 | ЭМ |  |  | 8: 1.35; 9: 1.575; 10: 2.13; 11: 13.24; 12: 28.2 | [13 empty] | ЭМ
| 3 | в т.ч. ОТм |  |  | 8: 0.12; 9: 1.575; 10: 0.19; 11: 44.77; 12: 8.51 | [13 empty] | в т.ч. ОТм
| 4 | М |  |  | 8: 2.04; 10: 2.04; 11: 8.16; 12: 16.65 | [13 empty] | М
|  | ЗТ |  |  | 4: чел.-ч; 5: 0.36; 6: 1.449; 7: 0.52164 | [14 empty] | ЗТ
|  | ЗТм |  |  | 4: чел.-ч; 5: 0.01; 6: 1.575; 7: 0.01575 | [14 empty] | ЗТм
|  | Итого по расценке |  |  | 8: 6.69; 10: 8.95; 12: 258.85 | [15 empty] | Итого по расценке
|  | ФОТ |  |  | 10: 4.97; 12: 222.51 | [14 empty] | ФОТ
| Приказ № 812/пр от 21.12.2020 Прил. п.16 | НР Сантехнические работы - внутренние (трубопроводы, водопровод, канализация, отопление, газоснабжение, вентиляция и кондиционирование воздуха) |  |  | 4: %; 5: 121; 7: 121; 10: 6.01; 12: 269.24 | [14 empty] | НР Сантехнические работы - внутренние (трубопроводы, водопровод, канализация, отопление, газоснабжение, вентиляция и кондиционирование воздуха)
| Приказ № 774/пр от 11.12.2020 Прил. п.16, Приказ № 774/пр от 11.12.2020 п.16 | СП Сантехнические работы - внутренние (трубопроводы, водопровод, канализация, отопление, газоснабжение, вентиляция и кондиционирование воздуха) |  |  | % | 72 | 0.85 | 61.2 |  |  | 3.04 |  | 136.18 | [14 empty] | СП Сантехнические работы - внутренние (трубопроводы, водопровод, канализация, отопление, газоснабжение, вентиляция и кондиционирование воздуха)
|  | Всего по позиции |  |  | 10: 18; 12: 664.27 | [16 empty] | Всего по позиции
269 | ФССЦ-19.2.02.02-0012 | Зонт вентиляционных систем из листовой оцинкованной стали, круглый, диаметр шахты 250 мм |  |  | шт | 1 | 1 | 1 | 68.1 |  | 68.1 | 8.16 | 555.7 | [11 empty] | Зонт вентиляционных систем из листовой оцинкованной стали, круглый, диаметр шахты 250 мм
|  | Всего по позиции |  |  | 10: 68.1; 12: 555.7 | [16 empty] | Всего по позиции
270 | ФЕР20-01-001-01 | Прокладка воздуховодов из листовой, оцинкованной стали и алюминия класса Н (нормальные) толщиной: 0,5 мм, диаметром до 200 мм |  |  | 4: 100 м2; 5: 0.1147; 6: 1; 7: 0.1147 | [11 empty] | Прокладка воздуховодов из листовой, оцинкованной стали и алюминия класса Н (нормальные) толщиной: 0,5 мм, диаметром до 200 мм
|  | Объем=(7,5+2,8+0,2*1+0,31*2+0,21*1+0,14*1) / 100 | [29 empty] | Объем=(7,5+2,8+0,2*1+0,31*2+0,21*1+0,14*1) / 100
| ОП п.1.20.19 | Индивидуальные испытания систем вентиляции и кондиционирования воздуха - 5% ОЗП=1,05; ЭМ=1,05 к расх.; ЗПМ=1,05; ТЗ=1,05; ТЗМ=1,05 | [23 empty] | Индивидуальные испытания систем вентиляции и кондиционирования воздуха - 5% ОЗП=1,05; ЭМ=1,05 к расх.; ЗПМ=1,05; ТЗ=1,05; ТЗМ=1,05
| Приказ от 04.08.2020 № 421/пр п.58б | При применении сметных норм, включенных в сборники ГЭСН (ФЕР, ТЕР), аналогичных технологическим процессам в новом строительстве, в том числе по возведению новых конструктивных элементов ОЗП=1,15; ЭМ=1,25 к расх.; ЗПМ=1,25; ТЗ=1,15; ТЗМ=1,25 | [23 empty] | При применении сметных норм, включенных в сборники ГЭСН (ФЕР, ТЕР), аналогичных технологическим процессам в новом строительстве, в том числе по возведению новых конструктивных элементов ОЗП=1,15; ЭМ=1,25 к расх.; ЗПМ=1,25; ТЗ=1,15; ТЗМ=1,25
| Приказ от 07.07.2022 № 557/пр прил.8 табл.2 п.1.1 | Производство работ осуществляется в помещениях эксплуатируемого объекта капитального строительства без остановки рабочего процесса, при этом: в зоне производства работ отсутствуют загромождающие помещение предметы ОЗП=1,2; ЭМ=1,2 к расх.; ЗПМ=1,2; ТЗ=1,2; ТЗМ=1,2 | [23 empty] | Производство работ осуществляется в помещениях эксплуатируемого объекта капитального строительства без остановки рабочего процесса, при этом: в зоне производства работ отсутствуют загромождающие помещение предметы ОЗП=1,2; ЭМ=1,2 к расх.; ЗПМ=1,2; ТЗ=1,2; ТЗМ=1,2
| 1 | ОТ |  |  | 8: 1345.96; 9: 1.449; 10: 223.7; 11: 44.77; 12: 10015.05 | [13 empty] | ОТ
| 2 | ЭМ |  |  | 8: 117.43; 9: 1.575; 10: 21.21; 11: 13.24; 12: 280.82 | [13 empty] | ЭМ
| 3 | в т.ч. ОТм |  |  | 8: 14.83; 9: 1.575; 10: 2.68; 11: 44.77; 12: 119.98 | [13 empty] | в т.ч. ОТм
| 4 | М |  |  | 8: 434.65; 10: 49.85; 11: 8.16; 12: 406.78 | [13 empty] | М
|  | ЗТ |  |  | 4: чел.-ч; 5: 154; 6: 1.449; 7: 25.5948 | [14 empty] | ЗТ
|  | ЗТм |  |  | 4: чел.-ч; 5: 1.2; 6: 1.575; 7: 0.21678 | [14 empty] | ЗТм
|  | Итого по расценке |  |  | 8: 1898.04; 10: 294.76; 12: 10702.65 | [15 empty] | Итого по расценке
|  | ФОТ |  |  | 10: 226.38; 12: 10135.03 | [14 empty] | ФОТ
| Приказ № 812/пр от 21.12.2020 Прил. п.16 | НР Сантехнические работы - внутренние (трубопроводы, водопровод, канализация, отопление, газоснабжение, вентиляция и кондиционирование воздуха) |  |  | 4: %; 5: 121; 7: 121; 10: 273.92; 12: 12263.39 | [14 empty] | НР Сантехнические работы - внутренние (трубопроводы, водопровод, канализация, отопление, газоснабжение, вентиляция и кондиционирование воздуха)
| Приказ № 774/пр от 11.12.2020 Прил. п.16, Приказ № 774/пр от 11.12.2020 п.16 | СП Сантехнические работы - внутренние (трубопроводы, водопровод, канализация, отопление, газоснабжение, вентиляция и кондиционирование воздуха) |  |  | % | 72 | 0.85 | 61.2 |  |  | 138.54 |  | 6202.64 | [14 empty] | СП Сантехнические работы - внутренние (трубопроводы, водопровод, канализация, отопление, газоснабжение, вентиляция и кондиционирование воздуха)
|  | Всего по позиции |  |  | 10: 707.22; 12: 29168.68 | [16 empty] | Всего по позиции
271 | ФССЦ-19.1.01.03-0012 | Воздуховоды из оцинкованной стали жесткие спирально-навивные, толщина 0,55 мм, диаметр 200 мм |  |  | м2 | 7.5 | 1 | 7.5 | 74.67 |  | 560.03 | 8.16 | 4569.84 | [11 empty] | Воздуховоды из оцинкованной стали жесткие спирально-навивные, толщина 0,55 мм, диаметр 200 мм
|  | Всего по позиции |  |  | 10: 560.03; 12: 4569.84 | [16 empty] | Всего по позиции
272 | ФССЦ-19.1.01.03-0010 | Воздуховоды из оцинкованной стали жесткие спирально-навивные, толщина 0,55 мм, диаметр 125 мм |  |  | м2 | 2.8 | 1 | 2.8 | 73.02 |  | 204.46 | 8.16 | 1668.39 | [11 empty] | Воздуховоды из оцинкованной стали жесткие спирально-навивные, толщина 0,55 мм, диаметр 125 мм
|  | Всего по позиции |  |  | 10: 204.46; 12: 1668.39 | [16 empty] | Всего по позиции
273 | ФССЦ-19.1.01.03-0010 | Воздуховоды из оцинкованной стали жесткие спирально-навивные, толщина 0,55 мм, диаметр 125 мм (Прим.Тройник из оцинкованной стали б=0,5 мм O125/O125 0,2 м2) |  |  | м2 | 0.2 | 1 | 0.2 | 73.02 |  | 14.6 | 8.16 | 119.14 | [11 empty] | Воздуховоды из оцинкованной стали жесткие спирально-навивные, толщина 0,55 мм, диаметр 125 мм (Прим.Тройник из оцинкованной стали б=0,5 мм O125/O125 0,2 м2)
|  | Объем=0,2*1 | [29 empty] | Объем=0,2*1
|  | Всего по позиции |  |  | 10: 14.6; 12: 119.14 | [16 empty] | Всего по позиции
274 | ФССЦ-19.1.01.03-0010 | Воздуховоды из оцинкованной стали жесткие спирально-навивные, толщина 0,55 мм, диаметр 125 мм (Прим.Тройник из оцинкованной стали б=0,5 мм O200/O200 0,31 м2) |  |  | м2 | 0.62 | 1 | 0.62 | 73.02 |  | 45.27 | 8.16 | 369.4 | [11 empty] | Воздуховоды из оцинкованной стали жесткие спирально-навивные, толщина 0,55 мм, диаметр 125 мм (Прим.Тройник из оцинкованной стали б=0,5 мм O200/O200 0,31 м2)
|  | Объем=0,31*2 | [29 empty] | Объем=0,31*2
|  | Всего по позиции |  |  | 10: 45.27; 12: 369.4 | [16 empty] | Всего по позиции
275 | ФССЦ-19.1.01.03-0010 | Воздуховоды из оцинкованной стали жесткие спирально-навивные, толщина 0,55 мм, диаметр 125 мм (Прим.Переход из оцинкованной стали б=0,5 мм O200/O125 L=300 0,21 м2) |  |  | м2 | 0.21 | 1 | 0.21 | 73.02 |  | 15.33 | 8.16 | 125.09 | [11 empty] | Воздуховоды из оцинкованной стали жесткие спирально-навивные, толщина 0,55 мм, диаметр 125 мм (Прим.Переход из оцинкованной стали б=0,5 мм O200/O125 L=300 0,21 м2)
|  | Объем=0,21*1 | [29 empty] | Объем=0,21*1
|  | Всего по позиции |  |  | 10: 15.33; 12: 125.09 | [16 empty] | Всего по позиции
276 | ФССЦ-19.1.01.03-0010 | Воздуховоды из оцинкованной стали жесткие спирально-навивные, толщина 0,55 мм, диаметр 125 мм (Прим.Отвод 90° из оцинкованной стали б=0,5 мм O125 0,14 м2) |  |  | м2 | 0.14 | 1 | 0.14 | 73.02 |  | 10.22 | 8.16 | 83.4 | [11 empty] | Воздуховоды из оцинкованной стали жесткие спирально-навивные, толщина 0,55 мм, диаметр 125 мм (Прим.Отвод 90° из оцинкованной стали б=0,5 мм O125 0,14 м2)
|  | Объем=0,14*1 | [29 empty] | Объем=0,14*1
|  | Всего по позиции |  |  | 10: 10.22; 12: 83.4 | [16 empty] | Всего по позиции
277 | ФЕР20-01-001-04 | Прокладка воздуховодов из листовой, оцинкованной стали и алюминия класса Н (нормальные) толщиной: 0,6 мм, диаметром до 250 мм |  |  | 4: 100 м2; 5: 0.1313; 6: 1; 7: 0.1313 | [11 empty] | Прокладка воздуховодов из листовой, оцинкованной стали и алюминия класса Н (нормальные) толщиной: 0,6 мм, диаметром до 250 мм
|  | Объем=(11,8+0,31*2+0,28*1+0,43*1) / 100 | [29 empty] | Объем=(11,8+0,31*2+0,28*1+0,43*1) / 100
| ОП п.1.20.19 | Индивидуальные испытания систем вентиляции и кондиционирования воздуха - 5% ОЗП=1,05; ЭМ=1,05 к расх.; ЗПМ=1,05; ТЗ=1,05; ТЗМ=1,05 | [23 empty] | Индивидуальные испытания систем вентиляции и кондиционирования воздуха - 5% ОЗП=1,05; ЭМ=1,05 к расх.; ЗПМ=1,05; ТЗ=1,05; ТЗМ=1,05
| Приказ от 04.08.2020 № 421/пр п.58б | При применении сметных норм, включенных в сборники ГЭСН (ФЕР, ТЕР), аналогичных технологическим процессам в новом строительстве, в том числе по возведению новых конструктивных элементов ОЗП=1,15; ЭМ=1,25 к расх.; ЗПМ=1,25; ТЗ=1,15; ТЗМ=1,25 | [23 empty] | При применении сметных норм, включенных в сборники ГЭСН (ФЕР, ТЕР), аналогичных технологическим процессам в новом строительстве, в том числе по возведению новых конструктивных элементов ОЗП=1,15; ЭМ=1,25 к расх.; ЗПМ=1,25; ТЗ=1,15; ТЗМ=1,25
| Приказ от 07.07.2022 № 557/пр прил.8 табл.2 п.1.1 | Производство работ осуществляется в помещениях эксплуатируемого объекта капитального строительства без остановки рабочего процесса, при этом: в зоне производства работ отсутствуют загромождающие помещение предметы ОЗП=1,2; ЭМ=1,2 к расх.; ЗПМ=1,2; ТЗ=1,2; ТЗМ=1,2 | [23 empty] | Производство работ осуществляется в помещениях эксплуатируемого объекта капитального строительства без остановки рабочего процесса, при этом: в зоне производства работ отсутствуют загромождающие помещение предметы ОЗП=1,2; ЭМ=1,2 к расх.; ЗПМ=1,2; ТЗ=1,2; ТЗМ=1,2
| 1 | ОТ |  |  | 8: 1345.96; 9: 1.449; 10: 256.07; 11: 44.77; 12: 11464.25 | [13 empty] | ОТ
| 2 | ЭМ |  |  | 8: 118.09; 9: 1.575; 10: 24.42; 11: 13.24; 12: 323.32 | [13 empty] | ЭМ
| 3 | в т.ч. ОТм |  |  | 8: 14.95; 9: 1.575; 10: 3.09; 11: 44.77; 12: 138.34 | [13 empty] | в т.ч. ОТм
| 4 | М |  |  | 8: 434.65; 10: 57.07; 11: 8.16; 12: 465.69 | [13 empty] | М
|  | ЗТ |  |  | 4: чел.-ч; 5: 154; 6: 1.449; 7: 29.2991 | [14 empty] | ЗТ
|  | ЗТм |  |  | 4: чел.-ч; 5: 1.21; 6: 1.575; 7: 0.25022 | [14 empty] | ЗТм
|  | Итого по расценке |  |  | 8: 1898.7; 10: 337.56; 12: 12253.26 | [15 empty] | Итого по расценке
|  | ФОТ |  |  | 10: 259.16; 12: 11602.59 | [14 empty] | ФОТ
| Приказ № 812/пр от 21.12.2020 Прил. п.16 | НР Сантехнические работы - внутренние (трубопроводы, водопровод, канализация, отопление, газоснабжение, вентиляция и кондиционирование воздуха) |  |  | 4: %; 5: 121; 7: 121; 10: 313.58; 12: 14039.13 | [14 empty] | НР Сантехнические работы - внутренние (трубопроводы, водопровод, канализация, отопление, газоснабжение, вентиляция и кондиционирование воздуха)
| Приказ № 774/пр от 11.12.2020 Прил. п.16, Приказ № 774/пр от 11.12.2020 п.16 | СП Сантехнические работы - внутренние (трубопроводы, водопровод, канализация, отопление, газоснабжение, вентиляция и кондиционирование воздуха) |  |  | % | 72 | 0.85 | 61.2 |  |  | 158.61 |  | 7100.79 | [14 empty] | СП Сантехнические работы - внутренние (трубопроводы, водопровод, канализация, отопление, газоснабжение, вентиляция и кондиционирование воздуха)
|  | Всего по позиции |  |  | 10: 809.75; 12: 33393.18 | [16 empty] | Всего по позиции
278 | ФССЦ-19.1.01.03-0013 | Воздуховоды из оцинкованной стали жесткие спирально-навивные, толщина 0,55 мм, диаметр 250 мм |  |  | м2 | 11.8 | 1 | 11.8 | 75.72 |  | 893.5 | 8.16 | 7290.96 | [11 empty] | Воздуховоды из оцинкованной стали жесткие спирально-навивные, толщина 0,55 мм, диаметр 250 мм
|  | Всего по позиции |  |  | 10: 893.5; 12: 7290.96 | [16 empty] | Всего по позиции
279 | ФССЦ-19.1.01.03-0013 | Воздуховоды из оцинкованной стали жесткие спирально-навивные, толщина 0,55 мм, диаметр 250 мм (Прим.Тройник из оцинкованной стали б=0,5 мм O250/O125 0,31 м2) |  |  | м2 | 0.62 | 1 | 0.62 | 75.72 |  | 46.95 | 8.16 | 383.11 | [11 empty] | Воздуховоды из оцинкованной стали жесткие спирально-навивные, толщина 0,55 мм, диаметр 250 мм (Прим.Тройник из оцинкованной стали б=0,5 мм O250/O125 0,31 м2)
|  | Объем=0,31*2 | [29 empty] | Объем=0,31*2
|  | Всего по позиции |  |  | 10: 46.95; 12: 383.11 | [16 empty] | Всего по позиции
280 | ФССЦ-19.1.01.03-0013 | Воздуховоды из оцинкованной стали жесткие спирально-навивные, толщина 0,55 мм, диаметр 250 мм (Прим.Переход из оцинкованной стали б=0,5 мм O250/O200 L=300 0,28 м2) |  |  | м2 | 0.28 | 1 | 0.28 | 75.72 |  | 21.2 | 8.16 | 172.99 | [11 empty] | Воздуховоды из оцинкованной стали жесткие спирально-навивные, толщина 0,55 мм, диаметр 250 мм (Прим.Переход из оцинкованной стали б=0,5 мм O250/O200 L=300 0,28 м2)
|  | Объем=0,28*1 | [29 empty] | Объем=0,28*1
|  | Всего по позиции |  |  | 10: 21.2; 12: 172.99 | [16 empty] | Всего по позиции
281 | ФССЦ-19.1.01.03-0013 | Воздуховоды из оцинкованной стали жесткие спирально-навивные, толщина 0,55 мм, диаметр 250 мм (Прим.Отвод 90° из оцинкованной стали б=0,5 мм O250 0,43 м2) |  |  | м2 | 0.43 | 1 | 0.43 | 75.72 |  | 32.56 | 8.16 | 265.69 | [11 empty] | Воздуховоды из оцинкованной стали жесткие спирально-навивные, толщина 0,55 мм, диаметр 250 мм (Прим.Отвод 90° из оцинкованной стали б=0,5 мм O250 0,43 м2)
|  | Объем=0,43*1 | [29 empty] | Объем=0,43*1
|  | Всего по позиции |  |  | 10: 32.56; 12: 265.69 | [16 empty] | Всего по позиции
282 | ФЕР26-01-008-01 | Изоляция трубопроводов матами и холстами из супертонкого волокна (стеклянного и базальтового), матами звукопоглощающими |  |  | 4: м3; 5: 0.0275; 6: 1; 7: 0.0275 | [11 empty] | Изоляция трубопроводов матами и холстами из супертонкого волокна (стеклянного и базальтового), матами звукопоглощающими
|  | Объем=5,5*0,005 | [29 empty] | Объем=5,5*0,005
| Приказ от 04.08.2020 № 421/пр п.58б | При применении сметных норм, включенных в сборники ГЭСН (ФЕР, ТЕР), аналогичных технологическим процессам в новом строительстве, в том числе по возведению новых конструктивных элементов ОЗП=1,15; ЭМ=1,25 к расх.; ЗПМ=1,25; ТЗ=1,15; ТЗМ=1,25 | [23 empty] | При применении сметных норм, включенных в сборники ГЭСН (ФЕР, ТЕР), аналогичных технологическим процессам в новом строительстве, в том числе по возведению новых конструктивных элементов ОЗП=1,15; ЭМ=1,25 к расх.; ЗПМ=1,25; ТЗ=1,15; ТЗМ=1,25
| Приказ от 07.07.2022 № 557/пр прил.8 табл.2 п.1.1 | Производство работ осуществляется в помещениях эксплуатируемого объекта капитального строительства без остановки рабочего процесса, при этом: в зоне производства работ отсутствуют загромождающие помещение предметы ОЗП=1,2; ЭМ=1,2 к расх.; ЗПМ=1,2; ТЗ=1,2; ТЗМ=1,2 | [23 empty] | Производство работ осуществляется в помещениях эксплуатируемого объекта капитального строительства без остановки рабочего процесса, при этом: в зоне производства работ отсутствуют загромождающие помещение предметы ОЗП=1,2; ЭМ=1,2 к расх.; ЗПМ=1,2; ТЗ=1,2; ТЗМ=1,2
| 1 | ОТ |  |  | 8: 152; 9: 1.38; 10: 5.77; 11: 44.77; 12: 258.32 | [13 empty] | ОТ
| 2 | ЭМ |  |  | 8: 26.33; 9: 1.5; 10: 1.09; 11: 13.24; 12: 14.43 | [13 empty] | ЭМ
| 3 | в т.ч. ОТм |  |  | 8: 4.41; 9: 1.5; 10: 0.18; 11: 44.77; 12: 8.06 | [13 empty] | в т.ч. ОТм
| 4 | М |  |  | 8: 276.52; 10: 7.6; 11: 8.16; 12: 62.02 | [13 empty] | М
|  | ЗТ |  |  | 4: чел.-ч; 5: 15.8; 6: 1.38; 7: 0.59961 | [14 empty] | ЗТ
|  | ЗТм |  |  | 4: чел.-ч; 5: 0.38; 6: 1.5; 7: 0.015675 | [14 empty] | ЗТм
|  | Итого по расценке |  |  | 8: 454.85; 10: 14.46; 12: 334.77 | [15 empty] | Итого по расценке
|  | ФОТ |  |  | 10: 5.95; 12: 266.38 | [14 empty] | ФОТ
| Приказ № 812/пр от 21.12.2020 Прил. п.20 | НР Теплоизоляционные работы |  |  | 4: %; 5: 97; 7: 97; 10: 5.77; 12: 258.39 | [14 empty] | НР Теплоизоляционные работы
| Приказ № 774/пр от 11.12.2020 Прил. п.20, Приказ № 774/пр от 11.12.2020 п.16 | СП Теплоизоляционные работы |  |  | % | 55 | 0.85 | 46.75 |  |  | 2.78 |  | 124.53 | [14 empty] | СП Теплоизоляционные работы
|  | Всего по позиции |  |  | 10: 23.01; 12: 717.69 | [16 empty] | Всего по позиции
283 О | ООО "Еникс" Счет на оплату № 3759 от 11 марта 2024 г. п.1 | Огнезащитное покрытие для воздуховодов EI30 «ОГНЕМАТ® Вент» |  |  | м2 | 5.5 | 1 | 5.5 | 24.01 |  | 132.06 | 8.16 | 1077.61 | [11 empty] | Огнезащитное покрытие для воздуховодов EI30 «ОГНЕМАТ® Вент»
|  | Цена=235,15/1,2/8,16 | [28 empty] | Цена=235,15/1,2/8,16
|  | Всего по позиции |  |  | 10: 132.06; 12: 1077.61 | [16 empty] | Всего по позиции
Система В5 | [23 empty] | Система В5
284 | ФЕР20-03-002-01 | Установка вентиляторов осевых массой: до 0,025 т | [22 empty] | Установка вентиляторов осевых массой: до 0,025 т | bar: 4 to 7
| ОП п.1.20.19 | Индивидуальные испытания систем вентиляции и кондиционирования воздуха - 5% ОЗП=1,05; ЭМ=1,05 к расх.; ЗПМ=1,05; ТЗ=1,05; ТЗМ=1,05 | [23 empty] | Индивидуальные испытания систем вентиляции и кондиционирования воздуха - 5% ОЗП=1,05; ЭМ=1,05 к расх.; ЗПМ=1,05; ТЗ=1,05; ТЗМ=1,05
| Приказ от 04.08.2020 № 421/пр п.58б | При применении сметных норм, включенных в сборники ГЭСН (ФЕР, ТЕР), аналогичных технологическим процессам в новом строительстве, в том числе по возведению новых конструктивных элементов ОЗП=1,15; ЭМ=1,25 к расх.; ЗПМ=1,25; ТЗ=1,15; ТЗМ=1,25 | [23 empty] | При применении сметных норм, включенных в сборники ГЭСН (ФЕР, ТЕР), аналогичных технологическим процессам в новом строительстве, в том числе по возведению новых конструктивных элементов ОЗП=1,15; ЭМ=1,25 к расх.; ЗПМ=1,25; ТЗ=1,15; ТЗМ=1,25
| Приказ от 07.07.2022 № 557/пр прил.8 табл.2 п.1.1 | Производство работ осуществляется в помещениях эксплуатируемого объекта капитального строительства без остановки рабочего процесса, при этом: в зоне производства работ отсутствуют загромождающие помещение предметы ОЗП=1,2; ЭМ=1,2 к расх.; ЗПМ=1,2; ТЗ=1,2; ТЗМ=1,2 | [23 empty] | Производство работ осуществляется в помещениях эксплуатируемого объекта капитального строительства без остановки рабочего процесса, при этом: в зоне производства работ отсутствуют загромождающие помещение предметы ОЗП=1,2; ЭМ=1,2 к расх.; ЗПМ=1,2; ТЗ=1,2; ТЗМ=1,2
| 1 | ОТ |  |  | 8: 35.11; 9: 1.449; 10: 50.87; 11: 44.77; 12: 2277.45 | [13 empty] | ОТ
| 2 | ЭМ |  |  | 8: 6.62; 9: 1.575; 10: 10.43; 11: 13.24; 12: 138.09 | [13 empty] | ЭМ
| 3 | в т.ч. ОТм |  |  | 8: 0.6; 9: 1.575; 10: 0.95; 11: 44.77; 12: 42.53 | [13 empty] | в т.ч. ОТм
| 4 | М |  |  | 8: 2.03; 10: 2.03; 11: 8.16; 12: 16.56 | [13 empty] | М
|  | ЗТ |  |  | 4: чел.-ч; 5: 3.65; 6: 1.449; 7: 5.2889 | [14 empty] | ЗТ
|  | ЗТм |  |  | 4: чел.-ч; 5: 0.05; 6: 1.575; 7: 0.07875 | [14 empty] | ЗТм
|  | Итого по расценке |  |  | 8: 43.76; 10: 63.33; 12: 2432.1 | [15 empty] | Итого по расценке
|  | ФОТ |  |  | 10: 51.82; 12: 2319.98 | [14 empty] | ФОТ
| Приказ № 812/пр от 21.12.2020 Прил. п.16 | НР Сантехнические работы - внутренние (трубопроводы, водопровод, канализация, отопление, газоснабжение, вентиляция и кондиционирование воздуха) |  |  | 4: %; 5: 121; 7: 121; 10: 62.7; 12: 2807.18 | [14 empty] | НР Сантехнические работы - внутренние (трубопроводы, водопровод, канализация, отопление, газоснабжение, вентиляция и кондиционирование воздуха)
| Приказ № 774/пр от 11.12.2020 Прил. п.16, Приказ № 774/пр от 11.12.2020 п.16 | СП Сантехнические работы - внутренние (трубопроводы, водопровод, канализация, отопление, газоснабжение, вентиляция и кондиционирование воздуха) |  |  | % | 72 | 0.85 | 61.2 |  |  | 31.71 |  | 1419.83 | [14 empty] | СП Сантехнические работы - внутренние (трубопроводы, водопровод, канализация, отопление, газоснабжение, вентиляция и кондиционирование воздуха)
|  | Всего по позиции |  |  | 10: 157.74; 12: 6659.11 | [16 empty] | Всего по позиции
285 | ООО "ВЕЗА" Коммерческое предложение № 00000934665 от 1 ноября 2023 г. п.23 | Канальный вентилятор: L=910м3, Р=180Па Канал-ВЕНТ-250, масса 5,3 кг |  |  | шт | 1 | 1 | 1 | 1260.56 | 1.0424 | 1313.96 | 8.16 | 10721.91 | [11 empty] | Канальный вентилятор: L=910м3, Р=180Па Канал-ВЕНТ-250, масса 5,3 кг
|  | Цена=12343,43/1,2/8,16 | [28 empty] | Цена=12343,43/1,2/8,16
|  | ЗСР МАТ=1,012 к расх. | [23 empty] | ЗСР МАТ=1,012 к расх.
|  | ТР МАТ=1,03 к расх. | [23 empty] | ТР МАТ=1,03 к расх.
|  | Всего по позиции |  |  | 10: 1313.96; 12: 10721.91 | [16 empty] | Всего по позиции
286 | ФЕР20-02-014-02 | Установка шумоглушителей вентиляционных трубчатых круглого сечения типа: ГТК 1-2, диаметр обечайки 200 мм | [22 empty] | Установка шумоглушителей вентиляционных трубчатых круглого сечения типа: ГТК 1-2, диаметр обечайки 200 мм | bar: 4 to 7
| ОП п.1.20.19 | Индивидуальные испытания систем вентиляции и кондиционирования воздуха - 5% ОЗП=1,05; ЭМ=1,05 к расх.; ЗПМ=1,05; ТЗ=1,05; ТЗМ=1,05 | [23 empty] | Индивидуальные испытания систем вентиляции и кондиционирования воздуха - 5% ОЗП=1,05; ЭМ=1,05 к расх.; ЗПМ=1,05; ТЗ=1,05; ТЗМ=1,05
| Приказ от 04.08.2020 № 421/пр п.58б | При применении сметных норм, включенных в сборники ГЭСН (ФЕР, ТЕР), аналогичных технологическим процессам в новом строительстве, в том числе по возведению новых конструктивных элементов ОЗП=1,15; ЭМ=1,25 к расх.; ЗПМ=1,25; ТЗ=1,15; ТЗМ=1,25 | [23 empty] | При применении сметных норм, включенных в сборники ГЭСН (ФЕР, ТЕР), аналогичных технологическим процессам в новом строительстве, в том числе по возведению новых конструктивных элементов ОЗП=1,15; ЭМ=1,25 к расх.; ЗПМ=1,25; ТЗ=1,15; ТЗМ=1,25
| Приказ от 07.07.2022 № 557/пр прил.8 табл.2 п.1.1 | Производство работ осуществляется в помещениях эксплуатируемого объекта капитального строительства без остановки рабочего процесса, при этом: в зоне производства работ отсутствуют загромождающие помещение предметы ОЗП=1,2; ЭМ=1,2 к расх.; ЗПМ=1,2; ТЗ=1,2; ТЗМ=1,2 | [23 empty] | Производство работ осуществляется в помещениях эксплуатируемого объекта капитального строительства без остановки рабочего процесса, при этом: в зоне производства работ отсутствуют загромождающие помещение предметы ОЗП=1,2; ЭМ=1,2 к расх.; ЗПМ=1,2; ТЗ=1,2; ТЗМ=1,2
| 1 | ОТ |  |  | 8: 9.66; 9: 1.449; 10: 14; 11: 44.77; 12: 626.78 | [13 empty] | ОТ
| 2 | ЭМ |  |  | 8: 1.5; 9: 1.575; 10: 2.36; 11: 13.24; 12: 31.25 | [13 empty] | ЭМ
| 3 | в т.ч. ОТм |  |  | 8: 0.12; 9: 1.575; 10: 0.19; 11: 44.77; 12: 8.51 | [13 empty] | в т.ч. ОТм
| 4 | М |  |  | 8: 4.93; 10: 4.93; 11: 8.16; 12: 40.23 | [13 empty] | М
|  | ЗТ |  |  | 4: чел.-ч; 5: 1.09; 6: 1.449; 7: 1.5794 | [14 empty] | ЗТ
|  | ЗТм |  |  | 4: чел.-ч; 5: 0.01; 6: 1.575; 7: 0.01575 | [14 empty] | ЗТм
|  | Итого по расценке |  |  | 8: 16.09; 10: 21.29; 12: 698.26 | [15 empty] | Итого по расценке
|  | ФОТ |  |  | 10: 14.19; 12: 635.29 | [14 empty] | ФОТ
| Приказ № 812/пр от 21.12.2020 Прил. п.16 | НР Сантехнические работы - внутренние (трубопроводы, водопровод, канализация, отопление, газоснабжение, вентиляция и кондиционирование воздуха) |  |  | 4: %; 5: 121; 7: 121; 10: 17.17; 12: 768.7 | [14 empty] | НР Сантехнические работы - внутренние (трубопроводы, водопровод, канализация, отопление, газоснабжение, вентиляция и кондиционирование воздуха)
| Приказ № 774/пр от 11.12.2020 Прил. п.16, Приказ № 774/пр от 11.12.2020 п.16 | СП Сантехнические работы - внутренние (трубопроводы, водопровод, канализация, отопление, газоснабжение, вентиляция и кондиционирование воздуха) |  |  | % | 72 | 0.85 | 61.2 |  |  | 8.68 |  | 388.8 | [14 empty] | СП Сантехнические работы - внутренние (трубопроводы, водопровод, канализация, отопление, газоснабжение, вентиляция и кондиционирование воздуха)
|  | Всего по позиции |  |  | 10: 47.14; 12: 1855.76 | [16 empty] | Всего по позиции
287 | ООО "ВЕЗА" Коммерческое предложение № 00000934665 от 1 ноября 2023 г. п.24 | Канальный шумоглушитель Канал-ГКК-250- 600 |  |  | шт | 1 | 1 | 1 | 498.38 | 1.0424 | 519.49 | 8.16 | 4239.04 | [11 empty] | Канальный шумоглушитель Канал-ГКК-250- 600
|  | Цена=4880,09/1,2/8,16 | [28 empty] | Цена=4880,09/1,2/8,16
|  | ЗСР МАТ=1,012 к расх. | [23 empty] | ЗСР МАТ=1,012 к расх.
|  | ТР МАТ=1,03 к расх. | [23 empty] | ТР МАТ=1,03 к расх.
|  | Всего по позиции |  |  | 10: 519.49; 12: 4239.04 | [16 empty] | Всего по позиции
288 | ФЕР20-02-013-01 | Установка узлов прохода вытяжных вентиляционных шахт диаметром патрубка: до 250 мм |  |  | 4: 10 шт; 5: 0.1; 6: 1; 7: 0.1 | [11 empty] | Установка узлов прохода вытяжных вентиляционных шахт диаметром патрубка: до 250 мм
|  | Объем=1 / 10 | [29 empty] | Объем=1 / 10
| ОП п.1.20.19 | Индивидуальные испытания систем вентиляции и кондиционирования воздуха - 5% ОЗП=1,05; ЭМ=1,05 к расх.; ЗПМ=1,05; ТЗ=1,05; ТЗМ=1,05 | [23 empty] | Индивидуальные испытания систем вентиляции и кондиционирования воздуха - 5% ОЗП=1,05; ЭМ=1,05 к расх.; ЗПМ=1,05; ТЗ=1,05; ТЗМ=1,05
| Приказ от 04.08.2020 № 421/пр п.58б | При применении сметных норм, включенных в сборники ГЭСН (ФЕР, ТЕР), аналогичных технологическим процессам в новом строительстве, в том числе по возведению новых конструктивных элементов ОЗП=1,15; ЭМ=1,25 к расх.; ЗПМ=1,25; ТЗ=1,15; ТЗМ=1,25 | [23 empty] | При применении сметных норм, включенных в сборники ГЭСН (ФЕР, ТЕР), аналогичных технологическим процессам в новом строительстве, в том числе по возведению новых конструктивных элементов ОЗП=1,15; ЭМ=1,25 к расх.; ЗПМ=1,25; ТЗ=1,15; ТЗМ=1,25
| Приказ от 07.07.2022 № 557/пр прил.8 табл.2 п.1.1 | Производство работ осуществляется в помещениях эксплуатируемого объекта капитального строительства без остановки рабочего процесса, при этом: в зоне производства работ отсутствуют загромождающие помещение предметы ОЗП=1,2; ЭМ=1,2 к расх.; ЗПМ=1,2; ТЗ=1,2; ТЗМ=1,2 | [23 empty] | Производство работ осуществляется в помещениях эксплуатируемого объекта капитального строительства без остановки рабочего процесса, при этом: в зоне производства работ отсутствуют загромождающие помещение предметы ОЗП=1,2; ЭМ=1,2 к расх.; ЗПМ=1,2; ТЗ=1,2; ТЗМ=1,2
| 1 | ОТ |  |  | 8: 220.07; 9: 1.449; 10: 31.89; 11: 44.77; 12: 1427.72 | [13 empty] | ОТ
| 2 | ЭМ |  |  | 8: 3.64; 9: 1.575; 10: 0.57; 11: 13.24; 12: 7.55 | [13 empty] | ЭМ
| 3 | в т.ч. ОТм |  |  | 8: 0.23; 9: 1.575; 10: 0.04; 11: 44.77; 12: 1.79 | [13 empty] | в т.ч. ОТм
| 4 | М |  |  | 8: 60.62; 10: 6.06; 11: 8.16; 12: 49.45 | [13 empty] | М
|  | ЗТ |  |  | 4: чел.-ч; 5: 25.8; 6: 1.449; 7: 3.7384 | [14 empty] | ЗТ
|  | ЗТм |  |  | 4: чел.-ч; 5: 0.02; 6: 1.575; 7: 0.00315 | [14 empty] | ЗТм
|  | Итого по расценке |  |  | 8: 284.33; 10: 38.52; 12: 1484.72 | [15 empty] | Итого по расценке
|  | ФОТ |  |  | 10: 31.93; 12: 1429.51 | [14 empty] | ФОТ
| Приказ № 812/пр от 21.12.2020 Прил. п.16 | НР Сантехнические работы - внутренние (трубопроводы, водопровод, канализация, отопление, газоснабжение, вентиляция и кондиционирование воздуха) |  |  | 4: %; 5: 121; 7: 121; 10: 38.64; 12: 1729.71 | [14 empty] | НР Сантехнические работы - внутренние (трубопроводы, водопровод, канализация, отопление, газоснабжение, вентиляция и кондиционирование воздуха)
| Приказ № 774/пр от 11.12.2020 Прил. п.16, Приказ № 774/пр от 11.12.2020 п.16 | СП Сантехнические работы - внутренние (трубопроводы, водопровод, канализация, отопление, газоснабжение, вентиляция и кондиционирование воздуха) |  |  | % | 72 | 0.85 | 61.2 |  |  | 19.54 |  | 874.86 | [14 empty] | СП Сантехнические работы - внутренние (трубопроводы, водопровод, канализация, отопление, газоснабжение, вентиляция и кондиционирование воздуха)
|  | Всего по позиции |  |  | 10: 96.7; 12: 4089.29 | [16 empty] | Всего по позиции
289 | ФССЦ-19.1.06.01-0002 | Узлы прохода вытяжных вентиляционных шахт без клапана и с кольцом для сбора конденсата УП 1-12, диаметр 250 мм (Прим. Узел прохода УП1-01 Серия 5.904-45) |  |  | шт | 1 | 1 | 1 | 749.61 |  | 749.61 | 8.16 | 6116.82 | [11 empty] | Узлы прохода вытяжных вентиляционных шахт без клапана и с кольцом для сбора конденсата УП 1-12, диаметр 250 мм (Прим. Узел прохода УП1-01 Серия 5.904-45)
|  | Всего по позиции |  |  | 10: 749.61; 12: 6116.82 | [16 empty] | Всего по позиции
290 | ФЕР20-02-006-01 | Установка заслонок воздушных и клапанов воздушных КВР с электрическим или пневматическим приводом: диаметром до 250 мм |  |  | 4: шт; 5: 2; 6: 1; 7: 2 | [11 empty] | Установка заслонок воздушных и клапанов воздушных КВР с электрическим или пневматическим приводом: диаметром до 250 мм
| ОП п.1.20.19 | Индивидуальные испытания систем вентиляции и кондиционирования воздуха - 5% ОЗП=1,05; ЭМ=1,05 к расх.; ЗПМ=1,05; ТЗ=1,05; ТЗМ=1,05 | [23 empty] | Индивидуальные испытания систем вентиляции и кондиционирования воздуха - 5% ОЗП=1,05; ЭМ=1,05 к расх.; ЗПМ=1,05; ТЗ=1,05; ТЗМ=1,05
| Приказ от 04.08.2020 № 421/пр п.58б | При применении сметных норм, включенных в сборники ГЭСН (ФЕР, ТЕР), аналогичных технологическим процессам в новом строительстве, в том числе по возведению новых конструктивных элементов ОЗП=1,15; ЭМ=1,25 к расх.; ЗПМ=1,25; ТЗ=1,15; ТЗМ=1,25 | [23 empty] | При применении сметных норм, включенных в сборники ГЭСН (ФЕР, ТЕР), аналогичных технологическим процессам в новом строительстве, в том числе по возведению новых конструктивных элементов ОЗП=1,15; ЭМ=1,25 к расх.; ЗПМ=1,25; ТЗ=1,15; ТЗМ=1,25
| Приказ от 07.07.2022 № 557/пр прил.8 табл.2 п.1.1 | Производство работ осуществляется в помещениях эксплуатируемого объекта капитального строительства без остановки рабочего процесса, при этом: в зоне производства работ отсутствуют загромождающие помещение предметы ОЗП=1,2; ЭМ=1,2 к расх.; ЗПМ=1,2; ТЗ=1,2; ТЗМ=1,2 | [23 empty] | Производство работ осуществляется в помещениях эксплуатируемого объекта капитального строительства без остановки рабочего процесса, при этом: в зоне производства работ отсутствуют загромождающие помещение предметы ОЗП=1,2; ЭМ=1,2 к расх.; ЗПМ=1,2; ТЗ=1,2; ТЗМ=1,2
| 1 | ОТ |  |  | 8: 12.74; 9: 1.449; 10: 36.92; 11: 44.77; 12: 1652.91 | [13 empty] | ОТ
| 2 | ЭМ |  |  | 8: 1.75; 9: 1.575; 10: 5.51; 11: 13.24; 12: 72.95 | [13 empty] | ЭМ
| 3 | в т.ч. ОТм |  |  | 8: 0.12; 9: 1.575; 10: 0.38; 11: 44.77; 12: 17.01 | [13 empty] | в т.ч. ОТм
| 4 | М |  |  | 8: 14.74; 10: 29.48; 11: 8.16; 12: 240.56 | [13 empty] | М
|  | ЗТ |  |  | 4: чел.-ч; 5: 1.42; 6: 1.449; 7: 4.1152 | [14 empty] | ЗТ
|  | ЗТм |  |  | 4: чел.-ч; 5: 0.01; 6: 1.575; 7: 0.0315 | [14 empty] | ЗТм
|  | Итого по расценке |  |  | 8: 29.23; 10: 71.91; 12: 1966.42 | [15 empty] | Итого по расценке
|  | ФОТ |  |  | 10: 37.3; 12: 1669.92 | [14 empty] | ФОТ
| Приказ № 812/пр от 21.12.2020 Прил. п.16 | НР Сантехнические работы - внутренние (трубопроводы, водопровод, канализация, отопление, газоснабжение, вентиляция и кондиционирование воздуха) |  |  | 4: %; 5: 121; 7: 121; 10: 45.13; 12: 2020.6 | [14 empty] | НР Сантехнические работы - внутренние (трубопроводы, водопровод, канализация, отопление, газоснабжение, вентиляция и кондиционирование воздуха)
| Приказ № 774/пр от 11.12.2020 Прил. п.16, Приказ № 774/пр от 11.12.2020 п.16 | СП Сантехнические работы - внутренние (трубопроводы, водопровод, канализация, отопление, газоснабжение, вентиляция и кондиционирование воздуха) |  |  | % | 72 | 0.85 | 61.2 |  |  | 22.83 |  | 1021.99 | [14 empty] | СП Сантехнические работы - внутренние (трубопроводы, водопровод, канализация, отопление, газоснабжение, вентиляция и кондиционирование воздуха)
|  | Всего по позиции |  |  | 10: 139.87; 12: 5009.01 | [16 empty] | Всего по позиции
291 О | ФССЦ-69.2.02.05-0085 | Клапаны противопожарные круглые с электроприводом, предел огнестойкости EI 60 диаметром 250 мм |  |  | шт | 2 | 1 | 2 | 2491.23 |  | 4982.46 | 8.16 | 40656.87 | [11 empty] | Клапаны противопожарные круглые с электроприводом, предел огнестойкости EI 60 диаметром 250 мм
|  | Всего по позиции |  |  | 10: 4982.46; 12: 40656.87 | [16 empty] | Всего по позиции
292 | ФЕР20-02-017-07 | Установка люков герметических |  |  | 4: шт; 5: 6; 6: 1; 7: 6 | [11 empty] | Установка люков герметических
|  | Объем=1+5 | [29 empty] | Объем=1+5
| ОП п.1.20.19 | Индивидуальные испытания систем вентиляции и кондиционирования воздуха - 5% ОЗП=1,05; ЭМ=1,05 к расх.; ЗПМ=1,05; ТЗ=1,05; ТЗМ=1,05 | [23 empty] | Индивидуальные испытания систем вентиляции и кондиционирования воздуха - 5% ОЗП=1,05; ЭМ=1,05 к расх.; ЗПМ=1,05; ТЗ=1,05; ТЗМ=1,05
| Приказ от 04.08.2020 № 421/пр п.58б | При применении сметных норм, включенных в сборники ГЭСН (ФЕР, ТЕР), аналогичных технологическим процессам в новом строительстве, в том числе по возведению новых конструктивных элементов ОЗП=1,15; ЭМ=1,25 к расх.; ЗПМ=1,25; ТЗ=1,15; ТЗМ=1,25 | [23 empty] | При применении сметных норм, включенных в сборники ГЭСН (ФЕР, ТЕР), аналогичных технологическим процессам в новом строительстве, в том числе по возведению новых конструктивных элементов ОЗП=1,15; ЭМ=1,25 к расх.; ЗПМ=1,25; ТЗ=1,15; ТЗМ=1,25
| Приказ от 07.07.2022 № 557/пр прил.8 табл.2 п.1.1 | Производство работ осуществляется в помещениях эксплуатируемого объекта капитального строительства без остановки рабочего процесса, при этом: в зоне производства работ отсутствуют загромождающие помещение предметы ОЗП=1,2; ЭМ=1,2 к расх.; ЗПМ=1,2; ТЗ=1,2; ТЗМ=1,2 | [23 empty] | Производство работ осуществляется в помещениях эксплуатируемого объекта капитального строительства без остановки рабочего процесса, при этом: в зоне производства работ отсутствуют загромождающие помещение предметы ОЗП=1,2; ЭМ=1,2 к расх.; ЗПМ=1,2; ТЗ=1,2; ТЗМ=1,2
| 1 | ОТ |  |  | 8: 12.86; 9: 1.449; 10: 111.8; 11: 44.77; 12: 5005.29 | [13 empty] | ОТ
| 2 | ЭМ |  |  | 8: 6.6; 9: 1.575; 10: 62.37; 11: 13.24; 12: 825.78 | [13 empty] | ЭМ
| 3 | в т.ч. ОТм |  |  | 8: 0.46; 9: 1.575; 10: 4.35; 11: 44.77; 12: 194.75 | [13 empty] | в т.ч. ОТм
| 4 | М |  |  | 8: 22.26; 10: 133.56; 11: 8.16; 12: 1089.85 | [13 empty] | М
|  | ЗТ |  |  | 4: чел.-ч; 5: 1.26; 6: 1.449; 7: 10.9544 | [14 empty] | ЗТ
|  | ЗТм |  |  | 4: чел.-ч; 5: 0.04; 6: 1.575; 7: 0.378 | [14 empty] | ЗТм
|  | Итого по расценке |  |  | 8: 41.72; 10: 307.73; 12: 6920.92 | [15 empty] | Итого по расценке
|  | ФОТ |  |  | 10: 116.15; 12: 5200.04 | [14 empty] | ФОТ
| Приказ № 812/пр от 21.12.2020 Прил. п.16 | НР Сантехнические работы - внутренние (трубопроводы, водопровод, канализация, отопление, газоснабжение, вентиляция и кондиционирование воздуха) |  |  | 4: %; 5: 121; 7: 121; 10: 140.54; 12: 6292.05 | [14 empty] | НР Сантехнические работы - внутренние (трубопроводы, водопровод, канализация, отопление, газоснабжение, вентиляция и кондиционирование воздуха)
| Приказ № 774/пр от 11.12.2020 Прил. п.16, Приказ № 774/пр от 11.12.2020 п.16 | СП Сантехнические работы - внутренние (трубопроводы, водопровод, канализация, отопление, газоснабжение, вентиляция и кондиционирование воздуха) |  |  | % | 72 | 0.85 | 61.2 |  |  | 71.08 |  | 3182.42 | [14 empty] | СП Сантехнические работы - внутренние (трубопроводы, водопровод, канализация, отопление, газоснабжение, вентиляция и кондиционирование воздуха)
|  | Всего по позиции |  |  | 10: 519.35; 12: 16395.39 | [16 empty] | Всего по позиции
293 О | ООО "ОЛФОВЕНТ" Счет на оплату № 81 от 12.03.2024 г. п.3 | Люк вентиляционный ЛВ4 КРВ-25/250 |  |  | шт | 1 | 1 | 1 | 127.66 |  | 127.66 | 8.16 | 1041.71 | [11 empty] | Люк вентиляционный ЛВ4 КРВ-25/250
|  | Цена=1250/1,2/8,16 | [28 empty] | Цена=1250/1,2/8,16
|  | Всего по позиции |  |  | 10: 127.66; 12: 1041.71 | [16 empty] | Всего по позиции
294 О | ООО "ОЛФОВЕНТ" Счет на оплату № 81 от 12.03.2024 г. п.1 | Лючок для замера параметров воздуха ЛП1 - А1К151.000 серия А9-57 |  |  | шт | 5 | 1 | 5 | 13.28 |  | 66.4 | 8.16 | 541.82 | [11 empty] | Лючок для замера параметров воздуха ЛП1 - А1К151.000 серия А9-57
|  | Цена=130/1,2/8,16 | [28 empty] | Цена=130/1,2/8,16
|  | Всего по позиции |  |  | 10: 66.4; 12: 541.82 | [16 empty] | Всего по позиции
295 | ФЕР20-02-005-01 | Установка заслонок воздушных и клапанов воздушных КВР с ручным приводом: диаметром до 250 мм |  |  | 4: шт; 5: 7; 6: 1; 7: 7 | [11 empty] | Установка заслонок воздушных и клапанов воздушных КВР с ручным приводом: диаметром до 250 мм
|  | Объем=2+1+4 | [29 empty] | Объем=2+1+4
| ОП п.1.20.19 | Индивидуальные испытания систем вентиляции и кондиционирования воздуха - 5% ОЗП=1,05; ЭМ=1,05 к расх.; ЗПМ=1,05; ТЗ=1,05; ТЗМ=1,05 | [23 empty] | Индивидуальные испытания систем вентиляции и кондиционирования воздуха - 5% ОЗП=1,05; ЭМ=1,05 к расх.; ЗПМ=1,05; ТЗ=1,05; ТЗМ=1,05
| Приказ от 04.08.2020 № 421/пр п.58б | При применении сметных норм, включенных в сборники ГЭСН (ФЕР, ТЕР), аналогичных технологическим процессам в новом строительстве, в том числе по возведению новых конструктивных элементов ОЗП=1,15; ЭМ=1,25 к расх.; ЗПМ=1,25; ТЗ=1,15; ТЗМ=1,25 | [23 empty] | При применении сметных норм, включенных в сборники ГЭСН (ФЕР, ТЕР), аналогичных технологическим процессам в новом строительстве, в том числе по возведению новых конструктивных элементов ОЗП=1,15; ЭМ=1,25 к расх.; ЗПМ=1,25; ТЗ=1,15; ТЗМ=1,25
| Приказ от 07.07.2022 № 557/пр прил.8 табл.2 п.1.1 | Производство работ осуществляется в помещениях эксплуатируемого объекта капитального строительства без остановки рабочего процесса, при этом: в зоне производства работ отсутствуют загромождающие помещение предметы ОЗП=1,2; ЭМ=1,2 к расх.; ЗПМ=1,2; ТЗ=1,2; ТЗМ=1,2 | [23 empty] | Производство работ осуществляется в помещениях эксплуатируемого объекта капитального строительства без остановки рабочего процесса, при этом: в зоне производства работ отсутствуют загромождающие помещение предметы ОЗП=1,2; ЭМ=1,2 к расх.; ЗПМ=1,2; ТЗ=1,2; ТЗМ=1,2
| 1 | ОТ |  |  | 8: 9.51; 9: 1.449; 10: 96.46; 11: 44.77; 12: 4318.51 | [13 empty] | ОТ
| 2 | ЭМ |  |  | 8: 1.5; 9: 1.575; 10: 16.54; 11: 13.24; 12: 218.99 | [13 empty] | ЭМ
| 3 | в т.ч. ОТм |  |  | 8: 0.12; 9: 1.575; 10: 1.32; 11: 44.77; 12: 59.1 | [13 empty] | в т.ч. ОТм
| 4 | М |  |  | 8: 14.74; 10: 103.18; 11: 8.16; 12: 841.95 | [13 empty] | М
|  | ЗТ |  |  | 4: чел.-ч; 5: 1.06; 6: 1.449; 7: 10.7516 | [14 empty] | ЗТ
|  | ЗТм |  |  | 4: чел.-ч; 5: 0.01; 6: 1.575; 7: 0.11025 | [14 empty] | ЗТм
|  | Итого по расценке |  |  | 8: 25.75; 10: 216.18; 12: 5379.45 | [15 empty] | Итого по расценке
|  | ФОТ |  |  | 10: 97.78; 12: 4377.61 | [14 empty] | ФОТ
| Приказ № 812/пр от 21.12.2020 Прил. п.16 | НР Сантехнические работы - внутренние (трубопроводы, водопровод, канализация, отопление, газоснабжение, вентиляция и кондиционирование воздуха) |  |  | 4: %; 5: 121; 7: 121; 10: 118.31; 12: 5296.91 | [14 empty] | НР Сантехнические работы - внутренние (трубопроводы, водопровод, канализация, отопление, газоснабжение, вентиляция и кондиционирование воздуха)
| Приказ № 774/пр от 11.12.2020 Прил. п.16, Приказ № 774/пр от 11.12.2020 п.16 | СП Сантехнические работы - внутренние (трубопроводы, водопровод, канализация, отопление, газоснабжение, вентиляция и кондиционирование воздуха) |  |  | % | 72 | 0.85 | 61.2 |  |  | 59.84 |  | 2679.1 | [14 empty] | СП Сантехнические работы - внутренние (трубопроводы, водопровод, канализация, отопление, газоснабжение, вентиляция и кондиционирование воздуха)
|  | Всего по позиции |  |  | 10: 394.33; 12: 13355.46 | [16 empty] | Всего по позиции
296 | ФССЦ-19.3.01.01-0001 | Дроссель-клапаны в обечайке с сектором управления из тонколистовой оцинкованной и сортовой стали, круглые, диаметр до 280 мм (Прим.Дроссель-клапан ф.200 мм.) |  |  | шт | 2 | 1 | 2 | 50.7 |  | 101.4 | 8.16 | 827.42 | [11 empty] | Дроссель-клапаны в обечайке с сектором управления из тонколистовой оцинкованной и сортовой стали, круглые, диаметр до 280 мм (Прим.Дроссель-клапан ф.200 мм.)
|  | Всего по позиции |  |  | 10: 101.4; 12: 827.42 | [16 empty] | Всего по позиции
297 | ФССЦ-19.3.01.01-0001 | Дроссель-клапаны в обечайке с сектором управления из тонколистовой оцинкованной и сортовой стали, круглые, диаметр до 280 мм (Прим.Дроссель-клапан ф.160 мм.) |  |  | шт | 1 | 1 | 1 | 50.7 |  | 50.7 | 8.16 | 413.71 | [11 empty] | Дроссель-клапаны в обечайке с сектором управления из тонколистовой оцинкованной и сортовой стали, круглые, диаметр до 280 мм (Прим.Дроссель-клапан ф.160 мм.)
|  | Всего по позиции |  |  | 10: 50.7; 12: 413.71 | [16 empty] | Всего по позиции
298 | ФССЦ-19.3.01.01-0001 | Дроссель-клапаны в обечайке с сектором управления из тонколистовой оцинкованной и сортовой стали, круглые, диаметр до 280 мм (Прим.Дроссель-клапан ф.125 мм.) |  |  | шт | 4 | 1 | 4 | 50.7 |  | 202.8 | 8.16 | 1654.85 | [11 empty] | Дроссель-клапаны в обечайке с сектором управления из тонколистовой оцинкованной и сортовой стали, круглые, диаметр до 280 мм (Прим.Дроссель-клапан ф.125 мм.)
|  | Всего по позиции |  |  | 10: 202.8; 12: 1654.85 | [16 empty] | Всего по позиции
299 | ФЕР20-02-001-01 | Установка воздухораспределителей, предназначенных для подачи воздуха: в рабочую зону, массой до 20 кг |  |  | 4: шт; 5: 11; 6: 1; 7: 11 | [11 empty] | Установка воздухораспределителей, предназначенных для подачи воздуха: в рабочую зону, массой до 20 кг
|  | Объем=2+9 | [29 empty] | Объем=2+9
| ОП п.1.20.19 | Индивидуальные испытания систем вентиляции и кондиционирования воздуха - 5% ОЗП=1,05; ЭМ=1,05 к расх.; ЗПМ=1,05; ТЗ=1,05; ТЗМ=1,05 | [23 empty] | Индивидуальные испытания систем вентиляции и кондиционирования воздуха - 5% ОЗП=1,05; ЭМ=1,05 к расх.; ЗПМ=1,05; ТЗ=1,05; ТЗМ=1,05
| Приказ от 04.08.2020 № 421/пр п.58б | При применении сметных норм, включенных в сборники ГЭСН (ФЕР, ТЕР), аналогичных технологическим процессам в новом строительстве, в том числе по возведению новых конструктивных элементов ОЗП=1,15; ЭМ=1,25 к расх.; ЗПМ=1,25; ТЗ=1,15; ТЗМ=1,25 | [23 empty] | При применении сметных норм, включенных в сборники ГЭСН (ФЕР, ТЕР), аналогичных технологическим процессам в новом строительстве, в том числе по возведению новых конструктивных элементов ОЗП=1,15; ЭМ=1,25 к расх.; ЗПМ=1,25; ТЗ=1,15; ТЗМ=1,25
| Приказ от 07.07.2022 № 557/пр прил.8 табл.2 п.1.1 | Производство работ осуществляется в помещениях эксплуатируемого объекта капитального строительства без остановки рабочего процесса, при этом: в зоне производства работ отсутствуют загромождающие помещение предметы ОЗП=1,2; ЭМ=1,2 к расх.; ЗПМ=1,2; ТЗ=1,2; ТЗМ=1,2 | [23 empty] | Производство работ осуществляется в помещениях эксплуатируемого объекта капитального строительства без остановки рабочего процесса, при этом: в зоне производства работ отсутствуют загромождающие помещение предметы ОЗП=1,2; ЭМ=1,2 к расх.; ЗПМ=1,2; ТЗ=1,2; ТЗМ=1,2
| 1 | ОТ |  |  | 8: 10.81; 9: 1.449; 10: 172.3; 11: 44.77; 12: 7713.87 | [13 empty] | ОТ
| 2 | ЭМ |  |  | 8: 3.52; 9: 1.575; 10: 60.98; 11: 13.24; 12: 807.38 | [13 empty] | ЭМ
| 3 | в т.ч. ОТм |  |  | 8: 0.12; 9: 1.575; 10: 2.08; 11: 44.77; 12: 93.12 | [13 empty] | в т.ч. ОТм
| 4 | М |  |  | 8: 7.03; 10: 77.33; 11: 8.16; 12: 631.01 | [13 empty] | М
|  | ЗТ |  |  | 4: чел.-ч; 5: 1.22; 6: 1.449; 7: 19.4456 | [14 empty] | ЗТ
|  | ЗТм |  |  | 4: чел.-ч; 5: 0.01; 6: 1.575; 7: 0.17325 | [14 empty] | ЗТм
|  | Итого по расценке |  |  | 8: 21.36; 10: 310.61; 12: 9152.26 | [15 empty] | Итого по расценке
|  | ФОТ |  |  | 10: 174.38; 12: 7806.99 | [14 empty] | ФОТ
| Приказ № 812/пр от 21.12.2020 Прил. п.16 | НР Сантехнические работы - внутренние (трубопроводы, водопровод, канализация, отопление, газоснабжение, вентиляция и кондиционирование воздуха) |  |  | 4: %; 5: 121; 7: 121; 10: 211; 12: 9446.46 | [14 empty] | НР Сантехнические работы - внутренние (трубопроводы, водопровод, канализация, отопление, газоснабжение, вентиляция и кондиционирование воздуха)
| Приказ № 774/пр от 11.12.2020 Прил. п.16, Приказ № 774/пр от 11.12.2020 п.16 | СП Сантехнические работы - внутренние (трубопроводы, водопровод, канализация, отопление, газоснабжение, вентиляция и кондиционирование воздуха) |  |  | % | 72 | 0.85 | 61.2 |  |  | 106.72 |  | 4777.88 | [14 empty] | СП Сантехнические работы - внутренние (трубопроводы, водопровод, канализация, отопление, газоснабжение, вентиляция и кондиционирование воздуха)
|  | Всего по позиции |  |  | 10: 628.33; 12: 23376.6 | [16 empty] | Всего по позиции
300 | ФССЦ-19.1.05.03-0004 | Диффузоры вентиляционные приточные/вытяжные круглые стальные, диаметр воздуховода 200 мм |  |  | шт | 2 | 1 | 2 | 84.03 |  | 168.06 | 8.16 | 1371.37 | [11 empty] | Диффузоры вентиляционные приточные/вытяжные круглые стальные, диаметр воздуховода 200 мм
|  | Всего по позиции |  |  | 10: 168.06; 12: 1371.37 | [16 empty] | Всего по позиции
301 | ФССЦ-19.1.05.03-0002 | Диффузоры вентиляционные приточные/вытяжные круглые стальные, диаметр воздуховода 125 мм |  |  | шт | 9 | 1 | 9 | 51.59 |  | 464.31 | 8.16 | 3788.77 | [11 empty] | Диффузоры вентиляционные приточные/вытяжные круглые стальные, диаметр воздуховода 125 мм
|  | Всего по позиции |  |  | 10: 464.31; 12: 3788.77 | [16 empty] | Всего по позиции
302 | ФЕР20-02-009-02 | Установка зонтов над шахтами из листовой стали круглого сечения диаметром: 250 мм | [22 empty] | Установка зонтов над шахтами из листовой стали круглого сечения диаметром: 250 мм | bar: 4 to 7
| ОП п.1.20.19 | Индивидуальные испытания систем вентиляции и кондиционирования воздуха - 5% ОЗП=1,05; ЭМ=1,05 к расх.; ЗПМ=1,05; ТЗ=1,05; ТЗМ=1,05 | [23 empty] | Индивидуальные испытания систем вентиляции и кондиционирования воздуха - 5% ОЗП=1,05; ЭМ=1,05 к расх.; ЗПМ=1,05; ТЗ=1,05; ТЗМ=1,05
| Приказ от 04.08.2020 № 421/пр п.58б | При применении сметных норм, включенных в сборники ГЭСН (ФЕР, ТЕР), аналогичных технологическим процессам в новом строительстве, в том числе по возведению новых конструктивных элементов ОЗП=1,15; ЭМ=1,25 к расх.; ЗПМ=1,25; ТЗ=1,15; ТЗМ=1,25 | [23 empty] | При применении сметных норм, включенных в сборники ГЭСН (ФЕР, ТЕР), аналогичных технологическим процессам в новом строительстве, в том числе по возведению новых конструктивных элементов ОЗП=1,15; ЭМ=1,25 к расх.; ЗПМ=1,25; ТЗ=1,15; ТЗМ=1,25
| Приказ от 07.07.2022 № 557/пр прил.8 табл.2 п.1.1 | Производство работ осуществляется в помещениях эксплуатируемого объекта капитального строительства без остановки рабочего процесса, при этом: в зоне производства работ отсутствуют загромождающие помещение предметы ОЗП=1,2; ЭМ=1,2 к расх.; ЗПМ=1,2; ТЗ=1,2; ТЗМ=1,2 | [23 empty] | Производство работ осуществляется в помещениях эксплуатируемого объекта капитального строительства без остановки рабочего процесса, при этом: в зоне производства работ отсутствуют загромождающие помещение предметы ОЗП=1,2; ЭМ=1,2 к расх.; ЗПМ=1,2; ТЗ=1,2; ТЗМ=1,2
| 1 | ОТ |  |  | 8: 3.3; 9: 1.449; 10: 4.78; 11: 44.77; 12: 214 | [13 empty] | ОТ
| 2 | ЭМ |  |  | 8: 1.35; 9: 1.575; 10: 2.13; 11: 13.24; 12: 28.2 | [13 empty] | ЭМ
| 3 | в т.ч. ОТм |  |  | 8: 0.12; 9: 1.575; 10: 0.19; 11: 44.77; 12: 8.51 | [13 empty] | в т.ч. ОТм
| 4 | М |  |  | 8: 2.04; 10: 2.04; 11: 8.16; 12: 16.65 | [13 empty] | М
|  | ЗТ |  |  | 4: чел.-ч; 5: 0.36; 6: 1.449; 7: 0.52164 | [14 empty] | ЗТ
|  | ЗТм |  |  | 4: чел.-ч; 5: 0.01; 6: 1.575; 7: 0.01575 | [14 empty] | ЗТм
|  | Итого по расценке |  |  | 8: 6.69; 10: 8.95; 12: 258.85 | [15 empty] | Итого по расценке
|  | ФОТ |  |  | 10: 4.97; 12: 222.51 | [14 empty] | ФОТ
| Приказ № 812/пр от 21.12.2020 Прил. п.16 | НР Сантехнические работы - внутренние (трубопроводы, водопровод, канализация, отопление, газоснабжение, вентиляция и кондиционирование воздуха) |  |  | 4: %; 5: 121; 7: 121; 10: 6.01; 12: 269.24 | [14 empty] | НР Сантехнические работы - внутренние (трубопроводы, водопровод, канализация, отопление, газоснабжение, вентиляция и кондиционирование воздуха)
| Приказ № 774/пр от 11.12.2020 Прил. п.16, Приказ № 774/пр от 11.12.2020 п.16 | СП Сантехнические работы - внутренние (трубопроводы, водопровод, канализация, отопление, газоснабжение, вентиляция и кондиционирование воздуха) |  |  | % | 72 | 0.85 | 61.2 |  |  | 3.04 |  | 136.18 | [14 empty] | СП Сантехнические работы - внутренние (трубопроводы, водопровод, канализация, отопление, газоснабжение, вентиляция и кондиционирование воздуха)
|  | Всего по позиции |  |  | 10: 18; 12: 664.27 | [16 empty] | Всего по позиции
303 | ФССЦ-19.2.02.02-0012 | Зонт вентиляционных систем из листовой оцинкованной стали, круглый, диаметр шахты 250 мм |  |  | шт | 1 | 1 | 1 | 68.1 |  | 68.1 | 8.16 | 555.7 | [11 empty] | Зонт вентиляционных систем из листовой оцинкованной стали, круглый, диаметр шахты 250 мм
|  | Всего по позиции |  |  | 10: 68.1; 12: 555.7 | [16 empty] | Всего по позиции
304 | ФЕР20-01-001-01 | Прокладка воздуховодов из листовой, оцинкованной стали и алюминия класса Н (нормальные) толщиной: 0,5 мм, диаметром до 200 мм |  |  | 4: 100 м2; 5: 0.1147; 6: 1; 7: 0.1147 | [11 empty] | Прокладка воздуховодов из листовой, оцинкованной стали и алюминия класса Н (нормальные) толщиной: 0,5 мм, диаметром до 200 мм
|  | Объем=(3,8+2,5+2,4+0,23*2+0,2*1+0,31*2+0,23*1+0,18*1+0,14*3+0,09*4+0,3*1) / 100 | [29 empty] | Объем=(3,8+2,5+2,4+0,23*2+0,2*1+0,31*2+0,23*1+0,18*1+0,14*3+0,09*4+0,3*1) / 100
| ОП п.1.20.19 | Индивидуальные испытания систем вентиляции и кондиционирования воздуха - 5% ОЗП=1,05; ЭМ=1,05 к расх.; ЗПМ=1,05; ТЗ=1,05; ТЗМ=1,05 | [23 empty] | Индивидуальные испытания систем вентиляции и кондиционирования воздуха - 5% ОЗП=1,05; ЭМ=1,05 к расх.; ЗПМ=1,05; ТЗ=1,05; ТЗМ=1,05
| Приказ от 04.08.2020 № 421/пр п.58б | При применении сметных норм, включенных в сборники ГЭСН (ФЕР, ТЕР), аналогичных технологическим процессам в новом строительстве, в том числе по возведению новых конструктивных элементов ОЗП=1,15; ЭМ=1,25 к расх.; ЗПМ=1,25; ТЗ=1,15; ТЗМ=1,25 | [23 empty] | При применении сметных норм, включенных в сборники ГЭСН (ФЕР, ТЕР), аналогичных технологическим процессам в новом строительстве, в том числе по возведению новых конструктивных элементов ОЗП=1,15; ЭМ=1,25 к расх.; ЗПМ=1,25; ТЗ=1,15; ТЗМ=1,25
| Приказ от 07.07.2022 № 557/пр прил.8 табл.2 п.1.1 | Производство работ осуществляется в помещениях эксплуатируемого объекта капитального строительства без остановки рабочего процесса, при этом: в зоне производства работ отсутствуют загромождающие помещение предметы ОЗП=1,2; ЭМ=1,2 к расх.; ЗПМ=1,2; ТЗ=1,2; ТЗМ=1,2 | [23 empty] | Производство работ осуществляется в помещениях эксплуатируемого объекта капитального строительства без остановки рабочего процесса, при этом: в зоне производства работ отсутствуют загромождающие помещение предметы ОЗП=1,2; ЭМ=1,2 к расх.; ЗПМ=1,2; ТЗ=1,2; ТЗМ=1,2
| 1 | ОТ |  |  | 8: 1345.96; 9: 1.449; 10: 223.7; 11: 44.77; 12: 10015.05 | [13 empty] | ОТ
| 2 | ЭМ |  |  | 8: 117.43; 9: 1.575; 10: 21.21; 11: 13.24; 12: 280.82 | [13 empty] | ЭМ
| 3 | в т.ч. ОТм |  |  | 8: 14.83; 9: 1.575; 10: 2.68; 11: 44.77; 12: 119.98 | [13 empty] | в т.ч. ОТм
| 4 | М |  |  | 8: 434.65; 10: 49.85; 11: 8.16; 12: 406.78 | [13 empty] | М
|  | ЗТ |  |  | 4: чел.-ч; 5: 154; 6: 1.449; 7: 25.5948 | [14 empty] | ЗТ
|  | ЗТм |  |  | 4: чел.-ч; 5: 1.2; 6: 1.575; 7: 0.21678 | [14 empty] | ЗТм
|  | Итого по расценке |  |  | 8: 1898.04; 10: 294.76; 12: 10702.65 | [15 empty] | Итого по расценке
|  | ФОТ |  |  | 10: 226.38; 12: 10135.03 | [14 empty] | ФОТ
| Приказ № 812/пр от 21.12.2020 Прил. п.16 | НР Сантехнические работы - внутренние (трубопроводы, водопровод, канализация, отопление, газоснабжение, вентиляция и кондиционирование воздуха) |  |  | 4: %; 5: 121; 7: 121; 10: 273.92; 12: 12263.39 | [14 empty] | НР Сантехнические работы - внутренние (трубопроводы, водопровод, канализация, отопление, газоснабжение, вентиляция и кондиционирование воздуха)
| Приказ № 774/пр от 11.12.2020 Прил. п.16, Приказ № 774/пр от 11.12.2020 п.16 | СП Сантехнические работы - внутренние (трубопроводы, водопровод, канализация, отопление, газоснабжение, вентиляция и кондиционирование воздуха) |  |  | % | 72 | 0.85 | 61.2 |  |  | 138.54 |  | 6202.64 | [14 empty] | СП Сантехнические работы - внутренние (трубопроводы, водопровод, канализация, отопление, газоснабжение, вентиляция и кондиционирование воздуха)
|  | Всего по позиции |  |  | 10: 707.22; 12: 29168.68 | [16 empty] | Всего по позиции
305 | ФССЦ-19.1.01.03-0012 | Воздуховоды из оцинкованной стали жесткие спирально-навивные, толщина 0,55 мм, диаметр 200 мм |  |  | м2 | 3.8 | 1 | 3.8 | 74.67 |  | 283.75 | 8.16 | 2315.4 | [11 empty] | Воздуховоды из оцинкованной стали жесткие спирально-навивные, толщина 0,55 мм, диаметр 200 мм
|  | Всего по позиции |  |  | 10: 283.75; 12: 2315.4 | [16 empty] | Всего по позиции
306 | ФССЦ-19.1.01.03-0011 | Воздуховоды из оцинкованной стали жесткие спирально-навивные, толщина 0,55 мм, диаметр 160 мм |  |  | м2 | 2.5 | 1 | 2.5 | 75.03 |  | 187.58 | 8.16 | 1530.65 | [11 empty] | Воздуховоды из оцинкованной стали жесткие спирально-навивные, толщина 0,55 мм, диаметр 160 мм
|  | Всего по позиции |  |  | 10: 187.58; 12: 1530.65 | [16 empty] | Всего по позиции
307 | ФССЦ-19.1.01.03-0010 | Воздуховоды из оцинкованной стали жесткие спирально-навивные, толщина 0,55 мм, диаметр 125 мм |  |  | м2 | 2.4 | 1 | 2.4 | 73.02 |  | 175.25 | 8.16 | 1430.04 | [11 empty] | Воздуховоды из оцинкованной стали жесткие спирально-навивные, толщина 0,55 мм, диаметр 125 мм
|  | Всего по позиции |  |  | 10: 175.25; 12: 1430.04 | [16 empty] | Всего по позиции
308 | ФССЦ-19.1.01.03-0010 | Воздуховоды из оцинкованной стали жесткие спирально-навивные, толщина 0,55 мм, диаметр 125 мм (Прим.Тройник из оцинкованной стали б=0,5 мм O160/O125 0,23 м2) |  |  | м2 | 0.46 | 1 | 0.46 | 73.02 |  | 33.59 | 8.16 | 274.09 | [11 empty] | Воздуховоды из оцинкованной стали жесткие спирально-навивные, толщина 0,55 мм, диаметр 125 мм (Прим.Тройник из оцинкованной стали б=0,5 мм O160/O125 0,23 м2)
|  | Объем=0,23*2 | [29 empty] | Объем=0,23*2
|  | Всего по позиции |  |  | 10: 33.59; 12: 274.09 | [16 empty] | Всего по позиции
309 | ФССЦ-19.1.01.03-0010 | Воздуховоды из оцинкованной стали жесткие спирально-навивные, толщина 0,55 мм, диаметр 125 мм (Прим.Тройник из оцинкованной стали б=0,5 мм O125/O125 0,2 м2) |  |  | м2 | 0.2 | 1 | 0.2 | 73.02 |  | 14.6 | 8.16 | 119.14 | [11 empty] | Воздуховоды из оцинкованной стали жесткие спирально-навивные, толщина 0,55 мм, диаметр 125 мм (Прим.Тройник из оцинкованной стали б=0,5 мм O125/O125 0,2 м2)
|  | Объем=0,2*1 | [29 empty] | Объем=0,2*1
|  | Всего по позиции |  |  | 10: 14.6; 12: 119.14 | [16 empty] | Всего по позиции
310 | ФССЦ-19.1.01.03-0012 | Воздуховоды из оцинкованной стали жесткие спирально-навивные, толщина 0,55 мм, диаметр 200 мм (Прим.Тройник из оцинкованной стали б=0,5 мм O200/O200 0,31 м2) |  |  | м2 | 0.62 | 1 | 0.62 | 74.67 |  | 46.3 | 8.16 | 377.81 | [11 empty] | Воздуховоды из оцинкованной стали жесткие спирально-навивные, толщина 0,55 мм, диаметр 200 мм (Прим.Тройник из оцинкованной стали б=0,5 мм O200/O200 0,31 м2)
|  | Объем=0,31*2 | [29 empty] | Объем=0,31*2
|  | Всего по позиции |  |  | 10: 46.3; 12: 377.81 | [16 empty] | Всего по позиции
311 | ФССЦ-19.1.01.03-0012 | Воздуховоды из оцинкованной стали жесткие спирально-навивные, толщина 0,55 мм, диаметр 200 мм (Прим.Переход из оцинкованной стали б=0,5 мм O200/O160 L=300 0,23 м2) |  |  | м2 | 0.23 | 1 | 0.23 | 74.67 |  | 17.17 | 8.16 | 140.11 | [11 empty] | Воздуховоды из оцинкованной стали жесткие спирально-навивные, толщина 0,55 мм, диаметр 200 мм (Прим.Переход из оцинкованной стали б=0,5 мм O200/O160 L=300 0,23 м2)
|  | Объем=0,23*1 | [29 empty] | Объем=0,23*1
|  | Всего по позиции |  |  | 10: 17.17; 12: 140.11 | [16 empty] | Всего по позиции
312 | ФССЦ-19.1.01.03-0011 | Воздуховоды из оцинкованной стали жесткие спирально-навивные, толщина 0,55 мм, диаметр 160 мм (Прим. Переход из оцинкованной стали б=0,5 мм O160/O125 L=300 0,18 м2) |  |  | м2 | 0.18 | 1 | 0.18 | 75.03 |  | 13.51 | 8.16 | 110.24 | [11 empty] | Воздуховоды из оцинкованной стали жесткие спирально-навивные, толщина 0,55 мм, диаметр 160 мм (Прим. Переход из оцинкованной стали б=0,5 мм O160/O125 L=300 0,18 м2)
|  | Объем=0,18*1 | [29 empty] | Объем=0,18*1
|  | Всего по позиции |  |  | 10: 13.51; 12: 110.24 | [16 empty] | Всего по позиции
313 | ФССЦ-19.1.01.03-0010 | Воздуховоды из оцинкованной стали жесткие спирально-навивные, толщина 0,55 мм, диаметр 125 мм (Прим.Отвод 90° из оцинкованной стали б=0,5 мм O125 0,14 м2) |  |  | м2 | 0.42 | 1 | 0.42 | 73.02 |  | 30.67 | 8.16 | 250.27 | [11 empty] | Воздуховоды из оцинкованной стали жесткие спирально-навивные, толщина 0,55 мм, диаметр 125 мм (Прим.Отвод 90° из оцинкованной стали б=0,5 мм O125 0,14 м2)
|  | Объем=0,14*3 | [29 empty] | Объем=0,14*3
|  | Всего по позиции |  |  | 10: 30.67; 12: 250.27 | [16 empty] | Всего по позиции
314 | ФССЦ-19.1.01.03-0010 | Воздуховоды из оцинкованной стали жесткие спирально-навивные, толщина 0,55 мм, диаметр 125 мм (Прим.Отвод 45° из оцинкованной стали б=0,5 мм O125 0,09 м2) |  |  | м2 | 0.36 | 1 | 0.36 | 73.02 |  | 26.29 | 8.16 | 214.53 | [11 empty] | Воздуховоды из оцинкованной стали жесткие спирально-навивные, толщина 0,55 мм, диаметр 125 мм (Прим.Отвод 45° из оцинкованной стали б=0,5 мм O125 0,09 м2)
|  | Объем=0,09*4 | [29 empty] | Объем=0,09*4
|  | Всего по позиции |  |  | 10: 26.29; 12: 214.53 | [16 empty] | Всего по позиции
315 | ФССЦ-19.1.01.03-0012 | Воздуховоды из оцинкованной стали жесткие спирально-навивные, толщина 0,55 мм, диаметр 200 мм (Прим.Отвод 90° из оцинкованной стали б=0,5 мм O200 0,30 м2) |  |  | м2 | 0.3 | 1 | 0.3 | 74.67 |  | 22.4 | 8.16 | 182.78 | [11 empty] | Воздуховоды из оцинкованной стали жесткие спирально-навивные, толщина 0,55 мм, диаметр 200 мм (Прим.Отвод 90° из оцинкованной стали б=0,5 мм O200 0,30 м2)
|  | Объем=0,3*1 | [29 empty] | Объем=0,3*1
|  | Всего по позиции |  |  | 10: 22.4; 12: 182.78 | [16 empty] | Всего по позиции
316 | ФЕР20-01-001-04 | Прокладка воздуховодов из листовой, оцинкованной стали и алюминия класса Н (нормальные) толщиной: 0,6 мм, диаметром до 250 мм |  |  | 4: 100 м2; 5: 0.1602; 6: 1; 7: 0.1602 | [11 empty] | Прокладка воздуховодов из листовой, оцинкованной стали и алюминия класса Н (нормальные) толщиной: 0,6 мм, диаметром до 250 мм
|  | Объем=(13,4+0,31*2+0,28*1+0,43*4) / 100 | [29 empty] | Объем=(13,4+0,31*2+0,28*1+0,43*4) / 100
| ОП п.1.20.19 | Индивидуальные испытания систем вентиляции и кондиционирования воздуха - 5% ОЗП=1,05; ЭМ=1,05 к расх.; ЗПМ=1,05; ТЗ=1,05; ТЗМ=1,05 | [23 empty] | Индивидуальные испытания систем вентиляции и кондиционирования воздуха - 5% ОЗП=1,05; ЭМ=1,05 к расх.; ЗПМ=1,05; ТЗ=1,05; ТЗМ=1,05
| Приказ от 04.08.2020 № 421/пр п.58б | При применении сметных норм, включенных в сборники ГЭСН (ФЕР, ТЕР), аналогичных технологическим процессам в новом строительстве, в том числе по возведению новых конструктивных элементов ОЗП=1,15; ЭМ=1,25 к расх.; ЗПМ=1,25; ТЗ=1,15; ТЗМ=1,25 | [23 empty] | При применении сметных норм, включенных в сборники ГЭСН (ФЕР, ТЕР), аналогичных технологическим процессам в новом строительстве, в том числе по возведению новых конструктивных элементов ОЗП=1,15; ЭМ=1,25 к расх.; ЗПМ=1,25; ТЗ=1,15; ТЗМ=1,25
| Приказ от 07.07.2022 № 557/пр прил.8 табл.2 п.1.1 | Производство работ осуществляется в помещениях эксплуатируемого объекта капитального строительства без остановки рабочего процесса, при этом: в зоне производства работ отсутствуют загромождающие помещение предметы ОЗП=1,2; ЭМ=1,2 к расх.; ЗПМ=1,2; ТЗ=1,2; ТЗМ=1,2 | [23 empty] | Производство работ осуществляется в помещениях эксплуатируемого объекта капитального строительства без остановки рабочего процесса, при этом: в зоне производства работ отсутствуют загромождающие помещение предметы ОЗП=1,2; ЭМ=1,2 к расх.; ЗПМ=1,2; ТЗ=1,2; ТЗМ=1,2
| 1 | ОТ |  |  | 8: 1345.96; 9: 1.449; 10: 312.44; 11: 44.77; 12: 13987.94 | [13 empty] | ОТ
| 2 | ЭМ |  |  | 8: 118.09; 9: 1.575; 10: 29.8; 11: 13.24; 12: 394.55 | [13 empty] | ЭМ
| 3 | в т.ч. ОТм |  |  | 8: 14.95; 9: 1.575; 10: 3.77; 11: 44.77; 12: 168.78 | [13 empty] | в т.ч. ОТм
| 4 | М |  |  | 8: 434.65; 10: 69.63; 11: 8.16; 12: 568.18 | [13 empty] | М
|  | ЗТ |  |  | 4: чел.-ч; 5: 154; 6: 1.449; 7: 35.748 | [14 empty] | ЗТ
|  | ЗТм |  |  | 4: чел.-ч; 5: 1.21; 6: 1.575; 7: 0.3053 | [14 empty] | ЗТм
|  | Итого по расценке |  |  | 8: 1898.7; 10: 411.87; 12: 14950.67 | [15 empty] | Итого по расценке
|  | ФОТ |  |  | 10: 316.21; 12: 14156.72 | [14 empty] | ФОТ
| Приказ № 812/пр от 21.12.2020 Прил. п.16 | НР Сантехнические работы - внутренние (трубопроводы, водопровод, канализация, отопление, газоснабжение, вентиляция и кондиционирование воздуха) |  |  | 4: %; 5: 121; 7: 121; 10: 382.61; 12: 17129.63 | [14 empty] | НР Сантехнические работы - внутренние (трубопроводы, водопровод, канализация, отопление, газоснабжение, вентиляция и кондиционирование воздуха)
| Приказ № 774/пр от 11.12.2020 Прил. п.16, Приказ № 774/пр от 11.12.2020 п.16 | СП Сантехнические работы - внутренние (трубопроводы, водопровод, канализация, отопление, газоснабжение, вентиляция и кондиционирование воздуха) |  |  | % | 72 | 0.85 | 61.2 |  |  | 193.52 |  | 8663.91 | [14 empty] | СП Сантехнические работы - внутренние (трубопроводы, водопровод, канализация, отопление, газоснабжение, вентиляция и кондиционирование воздуха)
|  | Всего по позиции |  |  | 10: 988; 12: 40744.21 | [16 empty] | Всего по позиции
317 | ФССЦ-19.1.01.03-0013 | Воздуховоды из оцинкованной стали жесткие спирально-навивные, толщина 0,55 мм, диаметр 250 мм |  |  | м2 | 13.4 | 1 | 13.4 | 75.72 |  | 1014.65 | 8.16 | 8279.54 | [11 empty] | Воздуховоды из оцинкованной стали жесткие спирально-навивные, толщина 0,55 мм, диаметр 250 мм
|  | Всего по позиции |  |  | 10: 1014.65; 12: 8279.54 | [16 empty] | Всего по позиции
318 | ФССЦ-19.1.01.03-0013 | Воздуховоды из оцинкованной стали жесткие спирально-навивные, толщина 0,55 мм, диаметр 250 мм (Прим.Тройник из оцинкованной стали б=0,5 мм O250/O125 0,31 м2) |  |  | м2 | 0.62 | 1 | 0.62 | 75.72 |  | 46.95 | 8.16 | 383.11 | [11 empty] | Воздуховоды из оцинкованной стали жесткие спирально-навивные, толщина 0,55 мм, диаметр 250 мм (Прим.Тройник из оцинкованной стали б=0,5 мм O250/O125 0,31 м2)
|  | Объем=0,31*2 | [29 empty] | Объем=0,31*2
|  | Всего по позиции |  |  | 10: 46.95; 12: 383.11 | [16 empty] | Всего по позиции
319 | ФССЦ-19.1.01.03-0013 | Воздуховоды из оцинкованной стали жесткие спирально-навивные, толщина 0,55 мм, диаметр 250 мм (Прим.Переход из оцинкованной стали б=0,5 мм O250/O200 L=300 0,28 м2) |  |  | м2 | 0.28 | 1 | 0.28 | 75.72 |  | 21.2 | 8.16 | 172.99 | [11 empty] | Воздуховоды из оцинкованной стали жесткие спирально-навивные, толщина 0,55 мм, диаметр 250 мм (Прим.Переход из оцинкованной стали б=0,5 мм O250/O200 L=300 0,28 м2)
|  | Объем=0,28*1 | [29 empty] | Объем=0,28*1
|  | Всего по позиции |  |  | 10: 21.2; 12: 172.99 | [16 empty] | Всего по позиции
320 | ФССЦ-19.1.01.03-0013 | Воздуховоды из оцинкованной стали жесткие спирально-навивные, толщина 0,55 мм, диаметр 250 мм (Прим.Отвод 90° из оцинкованной стали б=0,5 мм O250 0,43 м2) |  |  | м2 | 1.72 | 1 | 1.72 | 75.72 |  | 130.24 | 8.16 | 1062.76 | [11 empty] | Воздуховоды из оцинкованной стали жесткие спирально-навивные, толщина 0,55 мм, диаметр 250 мм (Прим.Отвод 90° из оцинкованной стали б=0,5 мм O250 0,43 м2)
|  | Объем=0,43*4 | [29 empty] | Объем=0,43*4
|  | Всего по позиции |  |  | 10: 130.24; 12: 1062.76 | [16 empty] | Всего по позиции
321 | ФЕР26-01-008-01 | Изоляция трубопроводов матами и холстами из супертонкого волокна (стеклянного и базальтового), матами звукопоглощающими |  |  | 4: м3; 5: 0.0275; 6: 1; 7: 0.0275 | [11 empty] | Изоляция трубопроводов матами и холстами из супертонкого волокна (стеклянного и базальтового), матами звукопоглощающими
|  | Объем=5,5*0,005 | [29 empty] | Объем=5,5*0,005
| Приказ от 04.08.2020 № 421/пр п.58б | При применении сметных норм, включенных в сборники ГЭСН (ФЕР, ТЕР), аналогичных технологическим процессам в новом строительстве, в том числе по возведению новых конструктивных элементов ОЗП=1,15; ЭМ=1,25 к расх.; ЗПМ=1,25; ТЗ=1,15; ТЗМ=1,25 | [23 empty] | При применении сметных норм, включенных в сборники ГЭСН (ФЕР, ТЕР), аналогичных технологическим процессам в новом строительстве, в том числе по возведению новых конструктивных элементов ОЗП=1,15; ЭМ=1,25 к расх.; ЗПМ=1,25; ТЗ=1,15; ТЗМ=1,25
| Приказ от 07.07.2022 № 557/пр прил.8 табл.2 п.1.1 | Производство работ осуществляется в помещениях эксплуатируемого объекта капитального строительства без остановки рабочего процесса, при этом: в зоне производства работ отсутствуют загромождающие помещение предметы ОЗП=1,2; ЭМ=1,2 к расх.; ЗПМ=1,2; ТЗ=1,2; ТЗМ=1,2 | [23 empty] | Производство работ осуществляется в помещениях эксплуатируемого объекта капитального строительства без остановки рабочего процесса, при этом: в зоне производства работ отсутствуют загромождающие помещение предметы ОЗП=1,2; ЭМ=1,2 к расх.; ЗПМ=1,2; ТЗ=1,2; ТЗМ=1,2
| 1 | ОТ |  |  | 8: 152; 9: 1.38; 10: 5.77; 11: 44.77; 12: 258.32 | [13 empty] | ОТ
| 2 | ЭМ |  |  | 8: 26.33; 9: 1.5; 10: 1.09; 11: 13.24; 12: 14.43 | [13 empty] | ЭМ
| 3 | в т.ч. ОТм |  |  | 8: 4.41; 9: 1.5; 10: 0.18; 11: 44.77; 12: 8.06 | [13 empty] | в т.ч. ОТм
| 4 | М |  |  | 8: 276.52; 10: 7.6; 11: 8.16; 12: 62.02 | [13 empty] | М
|  | ЗТ |  |  | 4: чел.-ч; 5: 15.8; 6: 1.38; 7: 0.59961 | [14 empty] | ЗТ
|  | ЗТм |  |  | 4: чел.-ч; 5: 0.38; 6: 1.5; 7: 0.015675 | [14 empty] | ЗТм
|  | Итого по расценке |  |  | 8: 454.85; 10: 14.46; 12: 334.77 | [15 empty] | Итого по расценке
|  | ФОТ |  |  | 10: 5.95; 12: 266.38 | [14 empty] | ФОТ
| Приказ № 812/пр от 21.12.2020 Прил. п.20 | НР Теплоизоляционные работы |  |  | 4: %; 5: 97; 7: 97; 10: 5.77; 12: 258.39 | [14 empty] | НР Теплоизоляционные работы
| Приказ № 774/пр от 11.12.2020 Прил. п.20, Приказ № 774/пр от 11.12.2020 п.16 | СП Теплоизоляционные работы |  |  | % | 55 | 0.85 | 46.75 |  |  | 2.78 |  | 124.53 | [14 empty] | СП Теплоизоляционные работы
|  | Всего по позиции |  |  | 10: 23.01; 12: 717.69 | [16 empty] | Всего по позиции
322 О | ООО "Еникс" Счет на оплату № 3759 от 11 марта 2024 г. п.1 | Огнезащитное покрытие для воздуховодов EI30 «ОГНЕМАТ® Вент» |  |  | м2 | 5.5 | 1 | 5.5 | 24.01 |  | 132.06 | 8.16 | 1077.61 | [11 empty] | Огнезащитное покрытие для воздуховодов EI30 «ОГНЕМАТ® Вент»
|  | Цена=235,15/1,2/8,16 | [28 empty] | Цена=235,15/1,2/8,16
|  | Всего по позиции |  |  | 10: 132.06; 12: 1077.61 | [16 empty] | Всего по позиции
Система В6 | [23 empty] | Система В6
323 | ФЕР20-03-002-01 | Установка вентиляторов осевых массой: до 0,025 т | [22 empty] | Установка вентиляторов осевых массой: до 0,025 т | bar: 4 to 7
| ОП п.1.20.19 | Индивидуальные испытания систем вентиляции и кондиционирования воздуха - 5% ОЗП=1,05; ЭМ=1,05 к расх.; ЗПМ=1,05; ТЗ=1,05; ТЗМ=1,05 | [23 empty] | Индивидуальные испытания систем вентиляции и кондиционирования воздуха - 5% ОЗП=1,05; ЭМ=1,05 к расх.; ЗПМ=1,05; ТЗ=1,05; ТЗМ=1,05
| Приказ от 04.08.2020 № 421/пр п.58б | При применении сметных норм, включенных в сборники ГЭСН (ФЕР, ТЕР), аналогичных технологическим процессам в новом строительстве, в том числе по возведению новых конструктивных элементов ОЗП=1,15; ЭМ=1,25 к расх.; ЗПМ=1,25; ТЗ=1,15; ТЗМ=1,25 | [23 empty] | При применении сметных норм, включенных в сборники ГЭСН (ФЕР, ТЕР), аналогичных технологическим процессам в новом строительстве, в том числе по возведению новых конструктивных элементов ОЗП=1,15; ЭМ=1,25 к расх.; ЗПМ=1,25; ТЗ=1,15; ТЗМ=1,25
| Приказ от 07.07.2022 № 557/пр прил.8 табл.2 п.1.1 | Производство работ осуществляется в помещениях эксплуатируемого объекта капитального строительства без остановки рабочего процесса, при этом: в зоне производства работ отсутствуют загромождающие помещение предметы ОЗП=1,2; ЭМ=1,2 к расх.; ЗПМ=1,2; ТЗ=1,2; ТЗМ=1,2 | [23 empty] | Производство работ осуществляется в помещениях эксплуатируемого объекта капитального строительства без остановки рабочего процесса, при этом: в зоне производства работ отсутствуют загромождающие помещение предметы ОЗП=1,2; ЭМ=1,2 к расх.; ЗПМ=1,2; ТЗ=1,2; ТЗМ=1,2
| 1 | ОТ |  |  | 8: 35.11; 9: 1.449; 10: 50.87; 11: 44.77; 12: 2277.45 | [13 empty] | ОТ
| 2 | ЭМ |  |  | 8: 6.62; 9: 1.575; 10: 10.43; 11: 13.24; 12: 138.09 | [13 empty] | ЭМ
| 3 | в т.ч. ОТм |  |  | 8: 0.6; 9: 1.575; 10: 0.95; 11: 44.77; 12: 42.53 | [13 empty] | в т.ч. ОТм
| 4 | М |  |  | 8: 2.03; 10: 2.03; 11: 8.16; 12: 16.56 | [13 empty] | М
|  | ЗТ |  |  | 4: чел.-ч; 5: 3.65; 6: 1.449; 7: 5.2889 | [14 empty] | ЗТ
|  | ЗТм |  |  | 4: чел.-ч; 5: 0.05; 6: 1.575; 7: 0.07875 | [14 empty] | ЗТм
|  | Итого по расценке |  |  | 8: 43.76; 10: 63.33; 12: 2432.1 | [15 empty] | Итого по расценке
|  | ФОТ |  |  | 10: 51.82; 12: 2319.98 | [14 empty] | ФОТ
| Приказ № 812/пр от 21.12.2020 Прил. п.16 | НР Сантехнические работы - внутренние (трубопроводы, водопровод, канализация, отопление, газоснабжение, вентиляция и кондиционирование воздуха) |  |  | 4: %; 5: 121; 7: 121; 10: 62.7; 12: 2807.18 | [14 empty] | НР Сантехнические работы - внутренние (трубопроводы, водопровод, канализация, отопление, газоснабжение, вентиляция и кондиционирование воздуха)
| Приказ № 774/пр от 11.12.2020 Прил. п.16, Приказ № 774/пр от 11.12.2020 п.16 | СП Сантехнические работы - внутренние (трубопроводы, водопровод, канализация, отопление, газоснабжение, вентиляция и кондиционирование воздуха) |  |  | % | 72 | 0.85 | 61.2 |  |  | 31.71 |  | 1419.83 | [14 empty] | СП Сантехнические работы - внутренние (трубопроводы, водопровод, канализация, отопление, газоснабжение, вентиляция и кондиционирование воздуха)
|  | Всего по позиции |  |  | 10: 157.74; 12: 6659.11 | [16 empty] | Всего по позиции
324 | ООО "ВЕЗА" Коммерческое предложение № 00000934665 от 1 ноября 2023 г. п.21 | Канальный вентилятор: L=30м3, Р=100Па Канал-ВЕНТ-125, массой 3,3 |  |  | шт | 1 | 1 | 1 | 739.69 | 1.0424 | 771.02 | 8.16 | 6291.52 | [11 empty] | Канальный вентилятор: L=30м3, Р=100Па Канал-ВЕНТ-125, массой 3,3
|  | Цена=7243,02/1,2/8,16 | [28 empty] | Цена=7243,02/1,2/8,16
|  | ЗСР МАТ=1,012 к расх. | [23 empty] | ЗСР МАТ=1,012 к расх.
|  | ТР МАТ=1,03 к расх. | [23 empty] | ТР МАТ=1,03 к расх.
|  | Всего по позиции |  |  | 10: 771.02; 12: 6291.52 | [16 empty] | Всего по позиции
325 | ФЕР20-02-014-01 | Установка шумоглушителей вентиляционных трубчатых круглого сечения типа: ГТК 1-1, диаметр обечайки 125 мм | [22 empty] | Установка шумоглушителей вентиляционных трубчатых круглого сечения типа: ГТК 1-1, диаметр обечайки 125 мм | bar: 4 to 7
| ОП п.1.20.19 | Индивидуальные испытания систем вентиляции и кондиционирования воздуха - 5% ОЗП=1,05; ЭМ=1,05 к расх.; ЗПМ=1,05; ТЗ=1,05; ТЗМ=1,05 | [23 empty] | Индивидуальные испытания систем вентиляции и кондиционирования воздуха - 5% ОЗП=1,05; ЭМ=1,05 к расх.; ЗПМ=1,05; ТЗ=1,05; ТЗМ=1,05
| Приказ от 04.08.2020 № 421/пр п.58б | При применении сметных норм, включенных в сборники ГЭСН (ФЕР, ТЕР), аналогичных технологическим процессам в новом строительстве, в том числе по возведению новых конструктивных элементов ОЗП=1,15; ЭМ=1,25 к расх.; ЗПМ=1,25; ТЗ=1,15; ТЗМ=1,25 | [23 empty] | При применении сметных норм, включенных в сборники ГЭСН (ФЕР, ТЕР), аналогичных технологическим процессам в новом строительстве, в том числе по возведению новых конструктивных элементов ОЗП=1,15; ЭМ=1,25 к расх.; ЗПМ=1,25; ТЗ=1,15; ТЗМ=1,25
| Приказ от 07.07.2022 № 557/пр прил.8 табл.2 п.1.1 | Производство работ осуществляется в помещениях эксплуатируемого объекта капитального строительства без остановки рабочего процесса, при этом: в зоне производства работ отсутствуют загромождающие помещение предметы ОЗП=1,2; ЭМ=1,2 к расх.; ЗПМ=1,2; ТЗ=1,2; ТЗМ=1,2 | [23 empty] | Производство работ осуществляется в помещениях эксплуатируемого объекта капитального строительства без остановки рабочего процесса, при этом: в зоне производства работ отсутствуют загромождающие помещение предметы ОЗП=1,2; ЭМ=1,2 к расх.; ЗПМ=1,2; ТЗ=1,2; ТЗМ=1,2
| 1 | ОТ |  |  | 8: 9.66; 9: 1.449; 10: 14; 11: 44.77; 12: 626.78 | [13 empty] | ОТ
| 2 | ЭМ |  |  | 8: 1.5; 9: 1.575; 10: 2.36; 11: 13.24; 12: 31.25 | [13 empty] | ЭМ
| 3 | в т.ч. ОТм |  |  | 8: 0.12; 9: 1.575; 10: 0.19; 11: 44.77; 12: 8.51 | [13 empty] | в т.ч. ОТм
| 4 | М |  |  | 8: 4.93; 10: 4.93; 11: 8.16; 12: 40.23 | [13 empty] | М
|  | ЗТ |  |  | 4: чел.-ч; 5: 1.09; 6: 1.449; 7: 1.5794 | [14 empty] | ЗТ
|  | ЗТм |  |  | 4: чел.-ч; 5: 0.01; 6: 1.575; 7: 0.01575 | [14 empty] | ЗТм
|  | Итого по расценке |  |  | 8: 16.09; 10: 21.29; 12: 698.26 | [15 empty] | Итого по расценке
|  | ФОТ |  |  | 10: 14.19; 12: 635.29 | [14 empty] | ФОТ
| Приказ № 812/пр от 21.12.2020 Прил. п.16 | НР Сантехнические работы - внутренние (трубопроводы, водопровод, канализация, отопление, газоснабжение, вентиляция и кондиционирование воздуха) |  |  | 4: %; 5: 121; 7: 121; 10: 17.17; 12: 768.7 | [14 empty] | НР Сантехнические работы - внутренние (трубопроводы, водопровод, канализация, отопление, газоснабжение, вентиляция и кондиционирование воздуха)
| Приказ № 774/пр от 11.12.2020 Прил. п.16, Приказ № 774/пр от 11.12.2020 п.16 | СП Сантехнические работы - внутренние (трубопроводы, водопровод, канализация, отопление, газоснабжение, вентиляция и кондиционирование воздуха) |  |  | % | 72 | 0.85 | 61.2 |  |  | 8.68 |  | 388.8 | [14 empty] | СП Сантехнические работы - внутренние (трубопроводы, водопровод, канализация, отопление, газоснабжение, вентиляция и кондиционирование воздуха)
|  | Всего по позиции |  |  | 10: 47.14; 12: 1855.76 | [16 empty] | Всего по позиции
326 | ООО "ВЕЗА" Коммерческое предложение № 00000934665 от 1 ноября 2023 г. п.22 | Канальный шумоглушитель Канал-ГКК-125- 600 |  |  | шт | 1 | 1 | 1 | 299.25 | 1.0424 | 311.93 | 8.16 | 2545.35 | [11 empty] | Канальный шумоглушитель Канал-ГКК-125- 600
|  | Цена=2930,26/1,2/8,16 | [28 empty] | Цена=2930,26/1,2/8,16
|  | ЗСР МАТ=1,012 к расх. | [23 empty] | ЗСР МАТ=1,012 к расх.
|  | ТР МАТ=1,03 к расх. | [23 empty] | ТР МАТ=1,03 к расх.
|  | Всего по позиции |  |  | 10: 311.93; 12: 2545.35 | [16 empty] | Всего по позиции
327 | ФЕР20-02-001-01 | Установка воздухораспределителей, предназначенных для подачи воздуха: в рабочую зону, массой до 20 кг | [22 empty] | Установка воздухораспределителей, предназначенных для подачи воздуха: в рабочую зону, массой до 20 кг | bar: 4 to 7
| ОП п.1.20.19 | Индивидуальные испытания систем вентиляции и кондиционирования воздуха - 5% ОЗП=1,05; ЭМ=1,05 к расх.; ЗПМ=1,05; ТЗ=1,05; ТЗМ=1,05 | [23 empty] | Индивидуальные испытания систем вентиляции и кондиционирования воздуха - 5% ОЗП=1,05; ЭМ=1,05 к расх.; ЗПМ=1,05; ТЗ=1,05; ТЗМ=1,05
| Приказ от 04.08.2020 № 421/пр п.58б | При применении сметных норм, включенных в сборники ГЭСН (ФЕР, ТЕР), аналогичных технологическим процессам в новом строительстве, в том числе по возведению новых конструктивных элементов ОЗП=1,15; ЭМ=1,25 к расх.; ЗПМ=1,25; ТЗ=1,15; ТЗМ=1,25 | [23 empty] | При применении сметных норм, включенных в сборники ГЭСН (ФЕР, ТЕР), аналогичных технологическим процессам в новом строительстве, в том числе по возведению новых конструктивных элементов ОЗП=1,15; ЭМ=1,25 к расх.; ЗПМ=1,25; ТЗ=1,15; ТЗМ=1,25
| Приказ от 07.07.2022 № 557/пр прил.8 табл.2 п.1.1 | Производство работ осуществляется в помещениях эксплуатируемого объекта капитального строительства без остановки рабочего процесса, при этом: в зоне производства работ отсутствуют загромождающие помещение предметы ОЗП=1,2; ЭМ=1,2 к расх.; ЗПМ=1,2; ТЗ=1,2; ТЗМ=1,2 | [23 empty] | Производство работ осуществляется в помещениях эксплуатируемого объекта капитального строительства без остановки рабочего процесса, при этом: в зоне производства работ отсутствуют загромождающие помещение предметы ОЗП=1,2; ЭМ=1,2 к расх.; ЗПМ=1,2; ТЗ=1,2; ТЗМ=1,2
| 1 | ОТ |  |  | 8: 10.81; 9: 1.449; 10: 15.66; 11: 44.77; 12: 701.1 | [13 empty] | ОТ
| 2 | ЭМ |  |  | 8: 3.52; 9: 1.575; 10: 5.54; 11: 13.24; 12: 73.35 | [13 empty] | ЭМ
| 3 | в т.ч. ОТм |  |  | 8: 0.12; 9: 1.575; 10: 0.19; 11: 44.77; 12: 8.51 | [13 empty] | в т.ч. ОТм
| 4 | М |  |  | 8: 7.03; 10: 7.03; 11: 8.16; 12: 57.36 | [13 empty] | М
|  | ЗТ |  |  | 4: чел.-ч; 5: 1.22; 6: 1.449; 7: 1.7678 | [14 empty] | ЗТ
|  | ЗТм |  |  | 4: чел.-ч; 5: 0.01; 6: 1.575; 7: 0.01575 | [14 empty] | ЗТм
|  | Итого по расценке |  |  | 8: 21.36; 10: 28.23; 12: 831.81 | [15 empty] | Итого по расценке
|  | ФОТ |  |  | 10: 15.85; 12: 709.61 | [14 empty] | ФОТ
| Приказ № 812/пр от 21.12.2020 Прил. п.16 | НР Сантехнические работы - внутренние (трубопроводы, водопровод, канализация, отопление, газоснабжение, вентиляция и кондиционирование воздуха) |  |  | 4: %; 5: 121; 7: 121; 10: 19.18; 12: 858.63 | [14 empty] | НР Сантехнические работы - внутренние (трубопроводы, водопровод, канализация, отопление, газоснабжение, вентиляция и кондиционирование воздуха)
| Приказ № 774/пр от 11.12.2020 Прил. п.16, Приказ № 774/пр от 11.12.2020 п.16 | СП Сантехнические работы - внутренние (трубопроводы, водопровод, канализация, отопление, газоснабжение, вентиляция и кондиционирование воздуха) |  |  | % | 72 | 0.85 | 61.2 |  |  | 9.7 |  | 434.28 | [14 empty] | СП Сантехнические работы - внутренние (трубопроводы, водопровод, канализация, отопление, газоснабжение, вентиляция и кондиционирование воздуха)
|  | Всего по позиции |  |  | 10: 57.11; 12: 2124.72 | [16 empty] | Всего по позиции
328 | ФССЦ-19.1.05.03-0002 | Диффузоры вентиляционные приточные/вытяжные круглые стальные, диаметр воздуховода 125 мм |  |  | шт | 1 | 1 | 1 | 51.59 |  | 51.59 | 8.16 | 420.97 | [11 empty] | Диффузоры вентиляционные приточные/вытяжные круглые стальные, диаметр воздуховода 125 мм
|  | Всего по позиции |  |  | 10: 51.59; 12: 420.97 | [16 empty] | Всего по позиции
329 | ФЕР20-02-009-01 | Установка зонтов над шахтами из листовой стали круглого сечения диаметром: 200 мм | [22 empty] | Установка зонтов над шахтами из листовой стали круглого сечения диаметром: 200 мм | bar: 4 to 7
| ОП п.1.20.19 | Индивидуальные испытания систем вентиляции и кондиционирования воздуха - 5% ОЗП=1,05; ЭМ=1,05 к расх.; ЗПМ=1,05; ТЗ=1,05; ТЗМ=1,05 | [23 empty] | Индивидуальные испытания систем вентиляции и кондиционирования воздуха - 5% ОЗП=1,05; ЭМ=1,05 к расх.; ЗПМ=1,05; ТЗ=1,05; ТЗМ=1,05
| Приказ от 04.08.2020 № 421/пр п.58б | При применении сметных норм, включенных в сборники ГЭСН (ФЕР, ТЕР), аналогичных технологическим процессам в новом строительстве, в том числе по возведению новых конструктивных элементов ОЗП=1,15; ЭМ=1,25 к расх.; ЗПМ=1,25; ТЗ=1,15; ТЗМ=1,25 | [23 empty] | При применении сметных норм, включенных в сборники ГЭСН (ФЕР, ТЕР), аналогичных технологическим процессам в новом строительстве, в том числе по возведению новых конструктивных элементов ОЗП=1,15; ЭМ=1,25 к расх.; ЗПМ=1,25; ТЗ=1,15; ТЗМ=1,25
| Приказ от 07.07.2022 № 557/пр прил.8 табл.2 п.1.1 | Производство работ осуществляется в помещениях эксплуатируемого объекта капитального строительства без остановки рабочего процесса, при этом: в зоне производства работ отсутствуют загромождающие помещение предметы ОЗП=1,2; ЭМ=1,2 к расх.; ЗПМ=1,2; ТЗ=1,2; ТЗМ=1,2 | [23 empty] | Производство работ осуществляется в помещениях эксплуатируемого объекта капитального строительства без остановки рабочего процесса, при этом: в зоне производства работ отсутствуют загромождающие помещение предметы ОЗП=1,2; ЭМ=1,2 к расх.; ЗПМ=1,2; ТЗ=1,2; ТЗМ=1,2
| 1 | ОТ |  |  | 8: 3.3; 9: 1.449; 10: 4.78; 11: 44.77; 12: 214 | [13 empty] | ОТ
| 2 | ЭМ |  |  | 8: 1.35; 9: 1.575; 10: 2.13; 11: 13.24; 12: 28.2 | [13 empty] | ЭМ
| 3 | в т.ч. ОТм |  |  | 8: 0.12; 9: 1.575; 10: 0.19; 11: 44.77; 12: 8.51 | [13 empty] | в т.ч. ОТм
| 4 | М |  |  | 8: 2.04; 10: 2.04; 11: 8.16; 12: 16.65 | [13 empty] | М
|  | ЗТ |  |  | 4: чел.-ч; 5: 0.36; 6: 1.449; 7: 0.52164 | [14 empty] | ЗТ
|  | ЗТм |  |  | 4: чел.-ч; 5: 0.01; 6: 1.575; 7: 0.01575 | [14 empty] | ЗТм
|  | Итого по расценке |  |  | 8: 6.69; 10: 8.95; 12: 258.85 | [15 empty] | Итого по расценке
|  | ФОТ |  |  | 10: 4.97; 12: 222.51 | [14 empty] | ФОТ
| Приказ № 812/пр от 21.12.2020 Прил. п.16 | НР Сантехнические работы - внутренние (трубопроводы, водопровод, канализация, отопление, газоснабжение, вентиляция и кондиционирование воздуха) |  |  | 4: %; 5: 121; 7: 121; 10: 6.01; 12: 269.24 | [14 empty] | НР Сантехнические работы - внутренние (трубопроводы, водопровод, канализация, отопление, газоснабжение, вентиляция и кондиционирование воздуха)
| Приказ № 774/пр от 11.12.2020 Прил. п.16, Приказ № 774/пр от 11.12.2020 п.16 | СП Сантехнические работы - внутренние (трубопроводы, водопровод, канализация, отопление, газоснабжение, вентиляция и кондиционирование воздуха) |  |  | % | 72 | 0.85 | 61.2 |  |  | 3.04 |  | 136.18 | [14 empty] | СП Сантехнические работы - внутренние (трубопроводы, водопровод, канализация, отопление, газоснабжение, вентиляция и кондиционирование воздуха)
|  | Всего по позиции |  |  | 10: 18; 12: 664.27 | [16 empty] | Всего по позиции
330 | ФССЦ-19.2.02.02-0011 | Зонт вентиляционных систем из листовой оцинкованной стали, круглый, диаметр шахты 125 мм |  |  | шт | 1 | 1 | 1 | 45.4 |  | 45.4 | 8.16 | 370.46 | [11 empty] | Зонт вентиляционных систем из листовой оцинкованной стали, круглый, диаметр шахты 125 мм
|  | Всего по позиции |  |  | 10: 45.4; 12: 370.46 | [16 empty] | Всего по позиции
331 | ФЕР20-02-013-01 | Установка узлов прохода вытяжных вентиляционных шахт диаметром патрубка: до 250 мм |  |  | 4: 10 шт; 5: 0.1; 6: 1; 7: 0.1 | [11 empty] | Установка узлов прохода вытяжных вентиляционных шахт диаметром патрубка: до 250 мм
|  | Объем=1 / 10 | [29 empty] | Объем=1 / 10
| ОП п.1.20.19 | Индивидуальные испытания систем вентиляции и кондиционирования воздуха - 5% ОЗП=1,05; ЭМ=1,05 к расх.; ЗПМ=1,05; ТЗ=1,05; ТЗМ=1,05 | [23 empty] | Индивидуальные испытания систем вентиляции и кондиционирования воздуха - 5% ОЗП=1,05; ЭМ=1,05 к расх.; ЗПМ=1,05; ТЗ=1,05; ТЗМ=1,05
| Приказ от 04.08.2020 № 421/пр п.58б | При применении сметных норм, включенных в сборники ГЭСН (ФЕР, ТЕР), аналогичных технологическим процессам в новом строительстве, в том числе по возведению новых конструктивных элементов ОЗП=1,15; ЭМ=1,25 к расх.; ЗПМ=1,25; ТЗ=1,15; ТЗМ=1,25 | [23 empty] | При применении сметных норм, включенных в сборники ГЭСН (ФЕР, ТЕР), аналогичных технологическим процессам в новом строительстве, в том числе по возведению новых конструктивных элементов ОЗП=1,15; ЭМ=1,25 к расх.; ЗПМ=1,25; ТЗ=1,15; ТЗМ=1,25
| Приказ от 07.07.2022 № 557/пр прил.8 табл.2 п.1.1 | Производство работ осуществляется в помещениях эксплуатируемого объекта капитального строительства без остановки рабочего процесса, при этом: в зоне производства работ отсутствуют загромождающие помещение предметы ОЗП=1,2; ЭМ=1,2 к расх.; ЗПМ=1,2; ТЗ=1,2; ТЗМ=1,2 | [23 empty] | Производство работ осуществляется в помещениях эксплуатируемого объекта капитального строительства без остановки рабочего процесса, при этом: в зоне производства работ отсутствуют загромождающие помещение предметы ОЗП=1,2; ЭМ=1,2 к расх.; ЗПМ=1,2; ТЗ=1,2; ТЗМ=1,2
| 1 | ОТ |  |  | 8: 220.07; 9: 1.449; 10: 31.89; 11: 44.77; 12: 1427.72 | [13 empty] | ОТ
| 2 | ЭМ |  |  | 8: 3.64; 9: 1.575; 10: 0.57; 11: 13.24; 12: 7.55 | [13 empty] | ЭМ
| 3 | в т.ч. ОТм |  |  | 8: 0.23; 9: 1.575; 10: 0.04; 11: 44.77; 12: 1.79 | [13 empty] | в т.ч. ОТм
| 4 | М |  |  | 8: 60.62; 10: 6.06; 11: 8.16; 12: 49.45 | [13 empty] | М
|  | ЗТ |  |  | 4: чел.-ч; 5: 25.8; 6: 1.449; 7: 3.7384 | [14 empty] | ЗТ
|  | ЗТм |  |  | 4: чел.-ч; 5: 0.02; 6: 1.575; 7: 0.00315 | [14 empty] | ЗТм
|  | Итого по расценке |  |  | 8: 284.33; 10: 38.52; 12: 1484.72 | [15 empty] | Итого по расценке
|  | ФОТ |  |  | 10: 31.93; 12: 1429.51 | [14 empty] | ФОТ
| Приказ № 812/пр от 21.12.2020 Прил. п.16 | НР Сантехнические работы - внутренние (трубопроводы, водопровод, канализация, отопление, газоснабжение, вентиляция и кондиционирование воздуха) |  |  | 4: %; 5: 121; 7: 121; 10: 38.64; 12: 1729.71 | [14 empty] | НР Сантехнические работы - внутренние (трубопроводы, водопровод, канализация, отопление, газоснабжение, вентиляция и кондиционирование воздуха)
| Приказ № 774/пр от 11.12.2020 Прил. п.16, Приказ № 774/пр от 11.12.2020 п.16 | СП Сантехнические работы - внутренние (трубопроводы, водопровод, канализация, отопление, газоснабжение, вентиляция и кондиционирование воздуха) |  |  | % | 72 | 0.85 | 61.2 |  |  | 19.54 |  | 874.86 | [14 empty] | СП Сантехнические работы - внутренние (трубопроводы, водопровод, канализация, отопление, газоснабжение, вентиляция и кондиционирование воздуха)
|  | Всего по позиции |  |  | 10: 96.7; 12: 4089.29 | [16 empty] | Всего по позиции
332 | ФССЦ-19.1.06.01-0001 | Узлы прохода вытяжных вентиляционных шахт без клапана и с кольцом для сбора конденсата УП 1-11, диаметр 200 мм (Прим.Узел прохода УП1 Серия 5.904-45) |  |  | шт | 1 | 1 | 1 | 709.44 |  | 709.44 | 8.16 | 5789.03 | [11 empty] | Узлы прохода вытяжных вентиляционных шахт без клапана и с кольцом для сбора конденсата УП 1-11, диаметр 200 мм (Прим.Узел прохода УП1 Серия 5.904-45)
|  | Всего по позиции |  |  | 10: 709.44; 12: 5789.03 | [16 empty] | Всего по позиции
333 | ФЕР20-02-006-01 | Установка заслонок воздушных и клапанов воздушных КВР с электрическим или пневматическим приводом: диаметром до 250 мм |  |  | 4: шт; 5: 2; 6: 1; 7: 2 | [11 empty] | Установка заслонок воздушных и клапанов воздушных КВР с электрическим или пневматическим приводом: диаметром до 250 мм
| ОП п.1.20.19 | Индивидуальные испытания систем вентиляции и кондиционирования воздуха - 5% ОЗП=1,05; ЭМ=1,05 к расх.; ЗПМ=1,05; ТЗ=1,05; ТЗМ=1,05 | [23 empty] | Индивидуальные испытания систем вентиляции и кондиционирования воздуха - 5% ОЗП=1,05; ЭМ=1,05 к расх.; ЗПМ=1,05; ТЗ=1,05; ТЗМ=1,05
| Приказ от 04.08.2020 № 421/пр п.58б | При применении сметных норм, включенных в сборники ГЭСН (ФЕР, ТЕР), аналогичных технологическим процессам в новом строительстве, в том числе по возведению новых конструктивных элементов ОЗП=1,15; ЭМ=1,25 к расх.; ЗПМ=1,25; ТЗ=1,15; ТЗМ=1,25 | [23 empty] | При применении сметных норм, включенных в сборники ГЭСН (ФЕР, ТЕР), аналогичных технологическим процессам в новом строительстве, в том числе по возведению новых конструктивных элементов ОЗП=1,15; ЭМ=1,25 к расх.; ЗПМ=1,25; ТЗ=1,15; ТЗМ=1,25
| Приказ от 07.07.2022 № 557/пр прил.8 табл.2 п.1.1 | Производство работ осуществляется в помещениях эксплуатируемого объекта капитального строительства без остановки рабочего процесса, при этом: в зоне производства работ отсутствуют загромождающие помещение предметы ОЗП=1,2; ЭМ=1,2 к расх.; ЗПМ=1,2; ТЗ=1,2; ТЗМ=1,2 | [23 empty] | Производство работ осуществляется в помещениях эксплуатируемого объекта капитального строительства без остановки рабочего процесса, при этом: в зоне производства работ отсутствуют загромождающие помещение предметы ОЗП=1,2; ЭМ=1,2 к расх.; ЗПМ=1,2; ТЗ=1,2; ТЗМ=1,2
| 1 | ОТ |  |  | 8: 12.74; 9: 1.449; 10: 36.92; 11: 44.77; 12: 1652.91 | [13 empty] | ОТ
| 2 | ЭМ |  |  | 8: 1.75; 9: 1.575; 10: 5.51; 11: 13.24; 12: 72.95 | [13 empty] | ЭМ
| 3 | в т.ч. ОТм |  |  | 8: 0.12; 9: 1.575; 10: 0.38; 11: 44.77; 12: 17.01 | [13 empty] | в т.ч. ОТм
| 4 | М |  |  | 8: 14.74; 10: 29.48; 11: 8.16; 12: 240.56 | [13 empty] | М
|  | ЗТ |  |  | 4: чел.-ч; 5: 1.42; 6: 1.449; 7: 4.1152 | [14 empty] | ЗТ
|  | ЗТм |  |  | 4: чел.-ч; 5: 0.01; 6: 1.575; 7: 0.0315 | [14 empty] | ЗТм
|  | Итого по расценке |  |  | 8: 29.23; 10: 71.91; 12: 1966.42 | [15 empty] | Итого по расценке
|  | ФОТ |  |  | 10: 37.3; 12: 1669.92 | [14 empty] | ФОТ
| Приказ № 812/пр от 21.12.2020 Прил. п.16 | НР Сантехнические работы - внутренние (трубопроводы, водопровод, канализация, отопление, газоснабжение, вентиляция и кондиционирование воздуха) |  |  | 4: %; 5: 121; 7: 121; 10: 45.13; 12: 2020.6 | [14 empty] | НР Сантехнические работы - внутренние (трубопроводы, водопровод, канализация, отопление, газоснабжение, вентиляция и кондиционирование воздуха)
| Приказ № 774/пр от 11.12.2020 Прил. п.16, Приказ № 774/пр от 11.12.2020 п.16 | СП Сантехнические работы - внутренние (трубопроводы, водопровод, канализация, отопление, газоснабжение, вентиляция и кондиционирование воздуха) |  |  | % | 72 | 0.85 | 61.2 |  |  | 22.83 |  | 1021.99 | [14 empty] | СП Сантехнические работы - внутренние (трубопроводы, водопровод, канализация, отопление, газоснабжение, вентиляция и кондиционирование воздуха)
|  | Всего по позиции |  |  | 10: 139.87; 12: 5009.01 | [16 empty] | Всего по позиции
334 О | ФССЦ-69.2.02.05-0082 | Клапаны противопожарные круглые с электроприводом, предел огнестойкости EI 60 диаметром 125 мм |  |  | шт | 2 | 1 | 2 | 2560.42 |  | 5120.84 | 8.16 | 41786.05 | [11 empty] | Клапаны противопожарные круглые с электроприводом, предел огнестойкости EI 60 диаметром 125 мм
|  | Всего по позиции |  |  | 10: 5120.84; 12: 41786.05 | [16 empty] | Всего по позиции
335 | ФЕР20-02-017-07 | Установка люков герметических |  |  | 4: шт; 5: 2; 6: 1; 7: 2 | [11 empty] | Установка люков герметических
| ОП п.1.20.19 | Индивидуальные испытания систем вентиляции и кондиционирования воздуха - 5% ОЗП=1,05; ЭМ=1,05 к расх.; ЗПМ=1,05; ТЗ=1,05; ТЗМ=1,05 | [23 empty] | Индивидуальные испытания систем вентиляции и кондиционирования воздуха - 5% ОЗП=1,05; ЭМ=1,05 к расх.; ЗПМ=1,05; ТЗ=1,05; ТЗМ=1,05
| Приказ от 04.08.2020 № 421/пр п.58б | При применении сметных норм, включенных в сборники ГЭСН (ФЕР, ТЕР), аналогичных технологическим процессам в новом строительстве, в том числе по возведению новых конструктивных элементов ОЗП=1,15; ЭМ=1,25 к расх.; ЗПМ=1,25; ТЗ=1,15; ТЗМ=1,25 | [23 empty] | При применении сметных норм, включенных в сборники ГЭСН (ФЕР, ТЕР), аналогичных технологическим процессам в новом строительстве, в том числе по возведению новых конструктивных элементов ОЗП=1,15; ЭМ=1,25 к расх.; ЗПМ=1,25; ТЗ=1,15; ТЗМ=1,25
| Приказ от 07.07.2022 № 557/пр прил.8 табл.2 п.1.1 | Производство работ осуществляется в помещениях эксплуатируемого объекта капитального строительства без остановки рабочего процесса, при этом: в зоне производства работ отсутствуют загромождающие помещение предметы ОЗП=1,2; ЭМ=1,2 к расх.; ЗПМ=1,2; ТЗ=1,2; ТЗМ=1,2 | [23 empty] | Производство работ осуществляется в помещениях эксплуатируемого объекта капитального строительства без остановки рабочего процесса, при этом: в зоне производства работ отсутствуют загромождающие помещение предметы ОЗП=1,2; ЭМ=1,2 к расх.; ЗПМ=1,2; ТЗ=1,2; ТЗМ=1,2
| 1 | ОТ |  |  | 8: 12.86; 9: 1.449; 10: 37.27; 11: 44.77; 12: 1668.58 | [13 empty] | ОТ
| 2 | ЭМ |  |  | 8: 6.6; 9: 1.575; 10: 20.79; 11: 13.24; 12: 275.26 | [13 empty] | ЭМ
| 3 | в т.ч. ОТм |  |  | 8: 0.46; 9: 1.575; 10: 1.45; 11: 44.77; 12: 64.92 | [13 empty] | в т.ч. ОТм
| 4 | М |  |  | 8: 22.26; 10: 44.52; 11: 8.16; 12: 363.28 | [13 empty] | М
|  | ЗТ |  |  | 4: чел.-ч; 5: 1.26; 6: 1.449; 7: 3.6515 | [14 empty] | ЗТ
|  | ЗТм |  |  | 4: чел.-ч; 5: 0.04; 6: 1.575; 7: 0.126 | [14 empty] | ЗТм
|  | Итого по расценке |  |  | 8: 41.72; 10: 102.58; 12: 2307.12 | [15 empty] | Итого по расценке
|  | ФОТ |  |  | 10: 38.72; 12: 1733.5 | [14 empty] | ФОТ
| Приказ № 812/пр от 21.12.2020 Прил. п.16 | НР Сантехнические работы - внутренние (трубопроводы, водопровод, канализация, отопление, газоснабжение, вентиляция и кондиционирование воздуха) |  |  | 4: %; 5: 121; 7: 121; 10: 46.85; 12: 2097.54 | [14 empty] | НР Сантехнические работы - внутренние (трубопроводы, водопровод, канализация, отопление, газоснабжение, вентиляция и кондиционирование воздуха)
| Приказ № 774/пр от 11.12.2020 Прил. п.16, Приказ № 774/пр от 11.12.2020 п.16 | СП Сантехнические работы - внутренние (трубопроводы, водопровод, канализация, отопление, газоснабжение, вентиляция и кондиционирование воздуха) |  |  | % | 72 | 0.85 | 61.2 |  |  | 23.7 |  | 1060.9 | [14 empty] | СП Сантехнические работы - внутренние (трубопроводы, водопровод, канализация, отопление, газоснабжение, вентиляция и кондиционирование воздуха)
|  | Всего по позиции |  |  | 10: 173.13; 12: 5465.56 | [16 empty] | Всего по позиции
336 О | ООО "ОЛФОВЕНТ" Счет на оплату № 81 от 12.03.2024 г. п.1 | Лючок для замера параметров воздуха ЛП1 - А1К151.000 серия А9-57 |  |  | шт | 2 | 1 | 2 | 13.28 |  | 26.56 | 8.16 | 216.73 | [11 empty] | Лючок для замера параметров воздуха ЛП1 - А1К151.000 серия А9-57
|  | Цена=130/1,2/8,16 | [28 empty] | Цена=130/1,2/8,16
|  | Всего по позиции |  |  | 10: 26.56; 12: 216.73 | [16 empty] | Всего по позиции
337 | ФЕР20-02-005-01 | Установка заслонок воздушных и клапанов воздушных КВР с ручным приводом: диаметром до 250 мм | [22 empty] | Установка заслонок воздушных и клапанов воздушных КВР с ручным приводом: диаметром до 250 мм | bar: 4 to 7
| ОП п.1.20.19 | Индивидуальные испытания систем вентиляции и кондиционирования воздуха - 5% ОЗП=1,05; ЭМ=1,05 к расх.; ЗПМ=1,05; ТЗ=1,05; ТЗМ=1,05 | [23 empty] | Индивидуальные испытания систем вентиляции и кондиционирования воздуха - 5% ОЗП=1,05; ЭМ=1,05 к расх.; ЗПМ=1,05; ТЗ=1,05; ТЗМ=1,05
| Приказ от 04.08.2020 № 421/пр п.58б | При применении сметных норм, включенных в сборники ГЭСН (ФЕР, ТЕР), аналогичных технологическим процессам в новом строительстве, в том числе по возведению новых конструктивных элементов ОЗП=1,15; ЭМ=1,25 к расх.; ЗПМ=1,25; ТЗ=1,15; ТЗМ=1,25 | [23 empty] | При применении сметных норм, включенных в сборники ГЭСН (ФЕР, ТЕР), аналогичных технологическим процессам в новом строительстве, в том числе по возведению новых конструктивных элементов ОЗП=1,15; ЭМ=1,25 к расх.; ЗПМ=1,25; ТЗ=1,15; ТЗМ=1,25
| Приказ от 07.07.2022 № 557/пр прил.8 табл.2 п.1.1 | Производство работ осуществляется в помещениях эксплуатируемого объекта капитального строительства без остановки рабочего процесса, при этом: в зоне производства работ отсутствуют загромождающие помещение предметы ОЗП=1,2; ЭМ=1,2 к расх.; ЗПМ=1,2; ТЗ=1,2; ТЗМ=1,2 | [23 empty] | Производство работ осуществляется в помещениях эксплуатируемого объекта капитального строительства без остановки рабочего процесса, при этом: в зоне производства работ отсутствуют загромождающие помещение предметы ОЗП=1,2; ЭМ=1,2 к расх.; ЗПМ=1,2; ТЗ=1,2; ТЗМ=1,2
| 1 | ОТ |  |  | 8: 9.51; 9: 1.449; 10: 13.78; 11: 44.77; 12: 616.93 | [13 empty] | ОТ
| 2 | ЭМ |  |  | 8: 1.5; 9: 1.575; 10: 2.36; 11: 13.24; 12: 31.25 | [13 empty] | ЭМ
| 3 | в т.ч. ОТм |  |  | 8: 0.12; 9: 1.575; 10: 0.19; 11: 44.77; 12: 8.51 | [13 empty] | в т.ч. ОТм
| 4 | М |  |  | 8: 14.74; 10: 14.74; 11: 8.16; 12: 120.28 | [13 empty] | М
|  | ЗТ |  |  | 4: чел.-ч; 5: 1.06; 6: 1.449; 7: 1.5359 | [14 empty] | ЗТ
|  | ЗТм |  |  | 4: чел.-ч; 5: 0.01; 6: 1.575; 7: 0.01575 | [14 empty] | ЗТм
|  | Итого по расценке |  |  | 8: 25.75; 10: 30.88; 12: 768.46 | [15 empty] | Итого по расценке
|  | ФОТ |  |  | 10: 13.97; 12: 625.44 | [14 empty] | ФОТ
| Приказ № 812/пр от 21.12.2020 Прил. п.16 | НР Сантехнические работы - внутренние (трубопроводы, водопровод, канализация, отопление, газоснабжение, вентиляция и кондиционирование воздуха) |  |  | 4: %; 5: 121; 7: 121; 10: 16.9; 12: 756.78 | [14 empty] | НР Сантехнические работы - внутренние (трубопроводы, водопровод, канализация, отопление, газоснабжение, вентиляция и кондиционирование воздуха)
| Приказ № 774/пр от 11.12.2020 Прил. п.16, Приказ № 774/пр от 11.12.2020 п.16 | СП Сантехнические работы - внутренние (трубопроводы, водопровод, канализация, отопление, газоснабжение, вентиляция и кондиционирование воздуха) |  |  | % | 72 | 0.85 | 61.2 |  |  | 8.55 |  | 382.77 | [14 empty] | СП Сантехнические работы - внутренние (трубопроводы, водопровод, канализация, отопление, газоснабжение, вентиляция и кондиционирование воздуха)
|  | Всего по позиции |  |  | 10: 56.33; 12: 1908.01 | [16 empty] | Всего по позиции
338 | ФССЦ-19.3.01.01-0001 | Дроссель-клапаны в обечайке с сектором управления из тонколистовой оцинкованной и сортовой стали, круглые, диаметр до 280 мм (Прим.Дроссель-клапан ф.125 мм.) |  |  | шт | 1 | 1 | 1 | 50.7 |  | 50.7 | 8.16 | 413.71 | [11 empty] | Дроссель-клапаны в обечайке с сектором управления из тонколистовой оцинкованной и сортовой стали, круглые, диаметр до 280 мм (Прим.Дроссель-клапан ф.125 мм.)
|  | Всего по позиции |  |  | 10: 50.7; 12: 413.71 | [16 empty] | Всего по позиции
339 | ФЕР20-01-001-01 | Прокладка воздуховодов из листовой, оцинкованной стали и алюминия класса Н (нормальные) толщиной: 0,5 мм, диаметром до 200 мм |  |  | 4: 100 м2; 5: 0.0488; 6: 1; 7: 0.0488 | [11 empty] | Прокладка воздуховодов из листовой, оцинкованной стали и алюминия класса Н (нормальные) толщиной: 0,5 мм, диаметром до 200 мм
|  | Объем=(4,32+0,14*4) / 100 | [29 empty] | Объем=(4,32+0,14*4) / 100
| ОП п.1.20.19 | Индивидуальные испытания систем вентиляции и кондиционирования воздуха - 5% ОЗП=1,05; ЭМ=1,05 к расх.; ЗПМ=1,05; ТЗ=1,05; ТЗМ=1,05 | [23 empty] | Индивидуальные испытания систем вентиляции и кондиционирования воздуха - 5% ОЗП=1,05; ЭМ=1,05 к расх.; ЗПМ=1,05; ТЗ=1,05; ТЗМ=1,05
| Приказ от 04.08.2020 № 421/пр п.58б | При применении сметных норм, включенных в сборники ГЭСН (ФЕР, ТЕР), аналогичных технологическим процессам в новом строительстве, в том числе по возведению новых конструктивных элементов ОЗП=1,15; ЭМ=1,25 к расх.; ЗПМ=1,25; ТЗ=1,15; ТЗМ=1,25 | [23 empty] | При применении сметных норм, включенных в сборники ГЭСН (ФЕР, ТЕР), аналогичных технологическим процессам в новом строительстве, в том числе по возведению новых конструктивных элементов ОЗП=1,15; ЭМ=1,25 к расх.; ЗПМ=1,25; ТЗ=1,15; ТЗМ=1,25
| Приказ от 07.07.2022 № 557/пр прил.8 табл.2 п.1.1 | Производство работ осуществляется в помещениях эксплуатируемого объекта капитального строительства без остановки рабочего процесса, при этом: в зоне производства работ отсутствуют загромождающие помещение предметы ОЗП=1,2; ЭМ=1,2 к расх.; ЗПМ=1,2; ТЗ=1,2; ТЗМ=1,2 | [23 empty] | Производство работ осуществляется в помещениях эксплуатируемого объекта капитального строительства без остановки рабочего процесса, при этом: в зоне производства работ отсутствуют загромождающие помещение предметы ОЗП=1,2; ЭМ=1,2 к расх.; ЗПМ=1,2; ТЗ=1,2; ТЗМ=1,2
| 1 | ОТ |  |  | 8: 1345.96; 9: 1.449; 10: 95.17; 11: 44.77; 12: 4260.76 | [13 empty] | ОТ
| 2 | ЭМ |  |  | 8: 117.43; 9: 1.575; 10: 9.03; 11: 13.24; 12: 119.56 | [13 empty] | ЭМ
| 3 | в т.ч. ОТм |  |  | 8: 14.83; 9: 1.575; 10: 1.14; 11: 44.77; 12: 51.04 | [13 empty] | в т.ч. ОТм
| 4 | М |  |  | 8: 434.65; 10: 21.21; 11: 8.16; 12: 173.07 | [13 empty] | М
|  | ЗТ |  |  | 4: чел.-ч; 5: 154; 6: 1.449; 7: 10.8895 | [14 empty] | ЗТ
|  | ЗТм |  |  | 4: чел.-ч; 5: 1.2; 6: 1.575; 7: 0.092232 | [14 empty] | ЗТм
|  | Итого по расценке |  |  | 8: 1898.04; 10: 125.41; 12: 4553.39 | [15 empty] | Итого по расценке
|  | ФОТ |  |  | 10: 96.31; 12: 4311.8 | [14 empty] | ФОТ
| Приказ № 812/пр от 21.12.2020 Прил. п.16 | НР Сантехнические работы - внутренние (трубопроводы, водопровод, канализация, отопление, газоснабжение, вентиляция и кондиционирование воздуха) |  |  | 4: %; 5: 121; 7: 121; 10: 116.54; 12: 5217.28 | [14 empty] | НР Сантехнические работы - внутренние (трубопроводы, водопровод, канализация, отопление, газоснабжение, вентиляция и кондиционирование воздуха)
| Приказ № 774/пр от 11.12.2020 Прил. п.16, Приказ № 774/пр от 11.12.2020 п.16 | СП Сантехнические работы - внутренние (трубопроводы, водопровод, канализация, отопление, газоснабжение, вентиляция и кондиционирование воздуха) |  |  | % | 72 | 0.85 | 61.2 |  |  | 58.94 |  | 2638.82 | [14 empty] | СП Сантехнические работы - внутренние (трубопроводы, водопровод, канализация, отопление, газоснабжение, вентиляция и кондиционирование воздуха)
|  | Всего по позиции |  |  | 10: 300.89; 12: 12409.49 | [16 empty] | Всего по позиции
340 | ФССЦ-19.1.01.03-0010 | Воздуховоды из оцинкованной стали жесткие спирально-навивные, толщина 0,55 мм, диаметр 125 мм |  |  | м2 | 4.32 | 1 | 4.32 | 73.02 |  | 315.45 | 8.16 | 2574.07 | [11 empty] | Воздуховоды из оцинкованной стали жесткие спирально-навивные, толщина 0,55 мм, диаметр 125 мм
|  | Всего по позиции |  |  | 10: 315.45; 12: 2574.07 | [16 empty] | Всего по позиции
341 | ФССЦ-19.1.01.03-0010 | Воздуховоды из оцинкованной стали жесткие спирально-навивные, толщина 0,55 мм, диаметр 125 мм (Прим.Отвод 90° из оцинкованной стали б=0,5 мм O125 0,14 м2) |  |  | м2 | 0.56 | 1 | 0.56 | 73.02 |  | 40.89 | 8.16 | 333.66 | [11 empty] | Воздуховоды из оцинкованной стали жесткие спирально-навивные, толщина 0,55 мм, диаметр 125 мм (Прим.Отвод 90° из оцинкованной стали б=0,5 мм O125 0,14 м2)
|  | Объем=0,14*4 | [29 empty] | Объем=0,14*4
|  | Всего по позиции |  |  | 10: 40.89; 12: 333.66 | [16 empty] | Всего по позиции
342 | ФЕР26-01-008-01 | Изоляция трубопроводов матами и холстами из супертонкого волокна (стеклянного и базальтового), матами звукопоглощающими |  |  | 4: м3; 5: 0.015; 6: 1; 7: 0.015 | [11 empty] | Изоляция трубопроводов матами и холстами из супертонкого волокна (стеклянного и базальтового), матами звукопоглощающими
|  | Объем=3*0,005 | [29 empty] | Объем=3*0,005
| Приказ от 04.08.2020 № 421/пр п.58б | При применении сметных норм, включенных в сборники ГЭСН (ФЕР, ТЕР), аналогичных технологическим процессам в новом строительстве, в том числе по возведению новых конструктивных элементов ОЗП=1,15; ЭМ=1,25 к расх.; ЗПМ=1,25; ТЗ=1,15; ТЗМ=1,25 | [23 empty] | При применении сметных норм, включенных в сборники ГЭСН (ФЕР, ТЕР), аналогичных технологическим процессам в новом строительстве, в том числе по возведению новых конструктивных элементов ОЗП=1,15; ЭМ=1,25 к расх.; ЗПМ=1,25; ТЗ=1,15; ТЗМ=1,25
| Приказ от 07.07.2022 № 557/пр прил.8 табл.2 п.1.1 | Производство работ осуществляется в помещениях эксплуатируемого объекта капитального строительства без остановки рабочего процесса, при этом: в зоне производства работ отсутствуют загромождающие помещение предметы ОЗП=1,2; ЭМ=1,2 к расх.; ЗПМ=1,2; ТЗ=1,2; ТЗМ=1,2 | [23 empty] | Производство работ осуществляется в помещениях эксплуатируемого объекта капитального строительства без остановки рабочего процесса, при этом: в зоне производства работ отсутствуют загромождающие помещение предметы ОЗП=1,2; ЭМ=1,2 к расх.; ЗПМ=1,2; ТЗ=1,2; ТЗМ=1,2
| 1 | ОТ |  |  | 8: 152; 9: 1.38; 10: 3.15; 11: 44.77; 12: 141.03 | [13 empty] | ОТ
| 2 | ЭМ |  |  | 8: 26.33; 9: 1.5; 10: 0.59; 11: 13.24; 12: 7.81 | [13 empty] | ЭМ
| 3 | в т.ч. ОТм |  |  | 8: 4.41; 9: 1.5; 10: 0.1; 11: 44.77; 12: 4.48 | [13 empty] | в т.ч. ОТм
| 4 | М |  |  | 8: 276.52; 10: 4.15; 11: 8.16; 12: 33.86 | [13 empty] | М
|  | ЗТ |  |  | 4: чел.-ч; 5: 15.8; 6: 1.38; 7: 0.32706 | [14 empty] | ЗТ
|  | ЗТм |  |  | 4: чел.-ч; 5: 0.38; 6: 1.5; 7: 0.00855 | [14 empty] | ЗТм
|  | Итого по расценке |  |  | 8: 454.85; 10: 7.89; 12: 182.7 | [15 empty] | Итого по расценке
|  | ФОТ |  |  | 10: 3.25; 12: 145.51 | [14 empty] | ФОТ
| Приказ № 812/пр от 21.12.2020 Прил. п.20 | НР Теплоизоляционные работы |  |  | 4: %; 5: 97; 7: 97; 10: 3.15; 12: 141.14 | [14 empty] | НР Теплоизоляционные работы
| Приказ № 774/пр от 11.12.2020 Прил. п.20, Приказ № 774/пр от 11.12.2020 п.16 | СП Теплоизоляционные работы |  |  | % | 55 | 0.85 | 46.75 |  |  | 1.52 |  | 68.03 | [14 empty] | СП Теплоизоляционные работы
|  | Всего по позиции |  |  | 10: 12.56; 12: 391.87 | [16 empty] | Всего по позиции
343 О | ООО "Еникс" Счет на оплату № 3759 от 11 марта 2024 г. п.1 | Огнезащитное покрытие для воздуховодов EI30 «ОГНЕМАТ® Вент» |  |  | м2 | 3 | 1 | 3 | 24.01 |  | 72.03 | 8.16 | 587.76 | [11 empty] | Огнезащитное покрытие для воздуховодов EI30 «ОГНЕМАТ® Вент»
|  | Цена=235,15/1,2/8,16 | [28 empty] | Цена=235,15/1,2/8,16
|  | Всего по позиции |  |  | 10: 72.03; 12: 587.76 | [16 empty] | Всего по позиции
Система ПД1 | [23 empty] | Система ПД1
344 | ФЕР20-03-002-02 | Установка вентиляторов осевых массой: до 0,05 т | [22 empty] | Установка вентиляторов осевых массой: до 0,05 т | bar: 4 to 7
| ОП п.1.20.19 | Индивидуальные испытания систем вентиляции и кондиционирования воздуха - 5% ОЗП=1,05; ЭМ=1,05 к расх.; ЗПМ=1,05; ТЗ=1,05; ТЗМ=1,05 | [23 empty] | Индивидуальные испытания систем вентиляции и кондиционирования воздуха - 5% ОЗП=1,05; ЭМ=1,05 к расх.; ЗПМ=1,05; ТЗ=1,05; ТЗМ=1,05
| Приказ от 04.08.2020 № 421/пр п.58б | При применении сметных норм, включенных в сборники ГЭСН (ФЕР, ТЕР), аналогичных технологическим процессам в новом строительстве, в том числе по возведению новых конструктивных элементов ОЗП=1,15; ЭМ=1,25 к расх.; ЗПМ=1,25; ТЗ=1,15; ТЗМ=1,25 | [23 empty] | При применении сметных норм, включенных в сборники ГЭСН (ФЕР, ТЕР), аналогичных технологическим процессам в новом строительстве, в том числе по возведению новых конструктивных элементов ОЗП=1,15; ЭМ=1,25 к расх.; ЗПМ=1,25; ТЗ=1,15; ТЗМ=1,25
| Приказ от 07.07.2022 № 557/пр прил.8 табл.2 п.1.1 | Производство работ осуществляется в помещениях эксплуатируемого объекта капитального строительства без остановки рабочего процесса, при этом: в зоне производства работ отсутствуют загромождающие помещение предметы ОЗП=1,2; ЭМ=1,2 к расх.; ЗПМ=1,2; ТЗ=1,2; ТЗМ=1,2 | [23 empty] | Производство работ осуществляется в помещениях эксплуатируемого объекта капитального строительства без остановки рабочего процесса, при этом: в зоне производства работ отсутствуют загромождающие помещение предметы ОЗП=1,2; ЭМ=1,2 к расх.; ЗПМ=1,2; ТЗ=1,2; ТЗМ=1,2
| 1 | ОТ |  |  | 8: 47.72; 9: 1.449; 10: 69.15; 11: 44.77; 12: 3095.85 | [13 empty] | ОТ
| 2 | ЭМ |  |  | 8: 10.93; 9: 1.575; 10: 17.21; 11: 13.24; 12: 227.86 | [13 empty] | ЭМ
| 3 | в т.ч. ОТм |  |  | 8: 1.18; 9: 1.575; 10: 1.86; 11: 44.77; 12: 83.27 | [13 empty] | в т.ч. ОТм
| 4 | М |  |  | 8: 2.35; 10: 2.35; 11: 8.16; 12: 19.18 | [13 empty] | М
|  | ЗТ |  |  | 4: чел.-ч; 5: 4.96; 6: 1.449; 7: 7.187 | [14 empty] | ЗТ
|  | ЗТм |  |  | 4: чел.-ч; 5: 0.1; 6: 1.575; 7: 0.1575 | [14 empty] | ЗТм
|  | Итого по расценке |  |  | 8: 61; 10: 88.71; 12: 3342.89 | [15 empty] | Итого по расценке
|  | ФОТ |  |  | 10: 71.01; 12: 3179.12 | [14 empty] | ФОТ
| Приказ № 812/пр от 21.12.2020 Прил. п.16 | НР Сантехнические работы - внутренние (трубопроводы, водопровод, канализация, отопление, газоснабжение, вентиляция и кондиционирование воздуха) |  |  | 4: %; 5: 121; 7: 121; 10: 85.92; 12: 3846.74 | [14 empty] | НР Сантехнические работы - внутренние (трубопроводы, водопровод, канализация, отопление, газоснабжение, вентиляция и кондиционирование воздуха)
| Приказ № 774/пр от 11.12.2020 Прил. п.16, Приказ № 774/пр от 11.12.2020 п.16 | СП Сантехнические работы - внутренние (трубопроводы, водопровод, канализация, отопление, газоснабжение, вентиляция и кондиционирование воздуха) |  |  | % | 72 | 0.85 | 61.2 |  |  | 43.46 |  | 1945.62 | [14 empty] | СП Сантехнические работы - внутренние (трубопроводы, водопровод, канализация, отопление, газоснабжение, вентиляция и кондиционирование воздуха)
|  | Всего по позиции |  |  | 10: 218.09; 12: 9135.25 | [16 empty] | Всего по позиции
345 | ООО "ВЕЗА" Коммерческое предложение № 00000934665 от 1 ноября 2023 г. п.25 | Вентилятор осевой: L=12600м3, Р=500Па ОСА-501-050-Н-00550/2-У2, массой 52 кг |  |  | шт | 1 | 1 | 1 | 6005.25 | 1.0424 | 6259.63 | 8.16 | 51078.58 | [11 empty] | Вентилятор осевой: L=12600м3, Р=500Па ОСА-501-050-Н-00550/2-У2, массой 52 кг
|  | Цена=58803,41/1,2/8,16 | [28 empty] | Цена=58803,41/1,2/8,16
|  | ЗСР МАТ=1,012 к расх. | [23 empty] | ЗСР МАТ=1,012 к расх.
|  | ТР МАТ=1,03 к расх. | [23 empty] | ТР МАТ=1,03 к расх.
|  | Всего по позиции |  |  | 10: 6259.63; 12: 51078.58 | [16 empty] | Всего по позиции
346 | ФЕР20-02-004-16 | Установка клапанов: огнезадерживающих с ручной регулировкой периметром до 3200 мм |  |  | 4: шт; 5: 2; 6: 1; 7: 2 | [11 empty] | Установка клапанов: огнезадерживающих с ручной регулировкой периметром до 3200 мм
| ОП п.1.20.19 | Индивидуальные испытания систем вентиляции и кондиционирования воздуха - 5% ОЗП=1,05; ЭМ=1,05 к расх.; ЗПМ=1,05; ТЗ=1,05; ТЗМ=1,05 | [23 empty] | Индивидуальные испытания систем вентиляции и кондиционирования воздуха - 5% ОЗП=1,05; ЭМ=1,05 к расх.; ЗПМ=1,05; ТЗ=1,05; ТЗМ=1,05
| Приказ от 04.08.2020 № 421/пр п.58б | При применении сметных норм, включенных в сборники ГЭСН (ФЕР, ТЕР), аналогичных технологическим процессам в новом строительстве, в том числе по возведению новых конструктивных элементов ОЗП=1,15; ЭМ=1,25 к расх.; ЗПМ=1,25; ТЗ=1,15; ТЗМ=1,25 | [23 empty] | При применении сметных норм, включенных в сборники ГЭСН (ФЕР, ТЕР), аналогичных технологическим процессам в новом строительстве, в том числе по возведению новых конструктивных элементов ОЗП=1,15; ЭМ=1,25 к расх.; ЗПМ=1,25; ТЗ=1,15; ТЗМ=1,25
| Приказ от 07.07.2022 № 557/пр прил.8 табл.2 п.1.1 | Производство работ осуществляется в помещениях эксплуатируемого объекта капитального строительства без остановки рабочего процесса, при этом: в зоне производства работ отсутствуют загромождающие помещение предметы ОЗП=1,2; ЭМ=1,2 к расх.; ЗПМ=1,2; ТЗ=1,2; ТЗМ=1,2 | [23 empty] | Производство работ осуществляется в помещениях эксплуатируемого объекта капитального строительства без остановки рабочего процесса, при этом: в зоне производства работ отсутствуют загромождающие помещение предметы ОЗП=1,2; ЭМ=1,2 к расх.; ЗПМ=1,2; ТЗ=1,2; ТЗМ=1,2
| 1 | ОТ |  |  | 8: 47.72; 9: 1.449; 10: 138.29; 11: 44.77; 12: 6191.24 | [13 empty] | ОТ
| 2 | ЭМ |  |  | 8: 7.36; 9: 1.575; 10: 23.18; 11: 13.24; 12: 306.9 | [13 empty] | ЭМ
| 3 | в т.ч. ОТм |  |  | 8: 0.49; 9: 1.575; 10: 1.54; 11: 44.77; 12: 68.95 | [13 empty] | в т.ч. ОТм
| 4 | М |  |  | 8: 188.57; 10: 377.14; 11: 8.16; 12: 3077.46 | [13 empty] | М
|  | ЗТ |  |  | 4: чел.-ч; 5: 5.46; 6: 1.449; 7: 15.8231 | [14 empty] | ЗТ
|  | ЗТм |  |  | 4: чел.-ч; 5: 0.04; 6: 1.575; 7: 0.126 | [14 empty] | ЗТм
|  | Итого по расценке |  |  | 8: 243.65; 10: 538.61; 12: 9575.6 | [15 empty] | Итого по расценке
|  | ФОТ |  |  | 10: 139.83; 12: 6260.19 | [14 empty] | ФОТ
| Приказ № 812/пр от 21.12.2020 Прил. п.16 | НР Сантехнические работы - внутренние (трубопроводы, водопровод, канализация, отопление, газоснабжение, вентиляция и кондиционирование воздуха) |  |  | 4: %; 5: 121; 7: 121; 10: 169.19; 12: 7574.83 | [14 empty] | НР Сантехнические работы - внутренние (трубопроводы, водопровод, канализация, отопление, газоснабжение, вентиляция и кондиционирование воздуха)
| Приказ № 774/пр от 11.12.2020 Прил. п.16, Приказ № 774/пр от 11.12.2020 п.16 | СП Сантехнические работы - внутренние (трубопроводы, водопровод, канализация, отопление, газоснабжение, вентиляция и кондиционирование воздуха) |  |  | % | 72 | 0.85 | 61.2 |  |  | 85.58 |  | 3831.24 | [14 empty] | СП Сантехнические работы - внутренние (трубопроводы, водопровод, канализация, отопление, газоснабжение, вентиляция и кондиционирование воздуха)
|  | Всего по позиции |  |  | 10: 793.38; 12: 20981.67 | [16 empty] | Всего по позиции
347 | ООО "ВЕЗА" Коммерческое предложение № 00000934665 от 1 ноября 2023 г. п.31 | Клапан противопожарный универсальный КПУ-1Н-З-Н-800х600--2хф-МЭО220-СН-0-0-0-0-ВД-0 |  |  | шт | 2 | 1 | 2 | 3550.5 | 1.0424 | 7401.8 | 8.16 | 60398.69 | [11 empty] | Клапан противопожарный универсальный КПУ-1Н-З-Н-800х600--2хф-МЭО220-СН-0-0-0-0-ВД-0
|  | Цена=34766,50/1,2/8,16 | [28 empty] | Цена=34766,50/1,2/8,16
|  | ЗСР МАТ=1,012 к расх. | [23 empty] | ЗСР МАТ=1,012 к расх.
|  | ТР МАТ=1,03 к расх. | [23 empty] | ТР МАТ=1,03 к расх.
|  | Всего по позиции |  |  | 10: 7401.8; 12: 60398.69 | [16 empty] | Всего по позиции
348 | ФЕР20-02-005-03 | Установка заслонок воздушных и клапанов воздушных КВР с ручным приводом: диаметром до 560 мм | [22 empty] | Установка заслонок воздушных и клапанов воздушных КВР с ручным приводом: диаметром до 560 мм | bar: 4 to 7
| ОП п.1.20.19 | Индивидуальные испытания систем вентиляции и кондиционирования воздуха - 5% ОЗП=1,05; ЭМ=1,05 к расх.; ЗПМ=1,05; ТЗ=1,05; ТЗМ=1,05 | [23 empty] | Индивидуальные испытания систем вентиляции и кондиционирования воздуха - 5% ОЗП=1,05; ЭМ=1,05 к расх.; ЗПМ=1,05; ТЗ=1,05; ТЗМ=1,05
| Приказ от 04.08.2020 № 421/пр п.58б | При применении сметных норм, включенных в сборники ГЭСН (ФЕР, ТЕР), аналогичных технологическим процессам в новом строительстве, в том числе по возведению новых конструктивных элементов ОЗП=1,15; ЭМ=1,25 к расх.; ЗПМ=1,25; ТЗ=1,15; ТЗМ=1,25 | [23 empty] | При применении сметных норм, включенных в сборники ГЭСН (ФЕР, ТЕР), аналогичных технологическим процессам в новом строительстве, в том числе по возведению новых конструктивных элементов ОЗП=1,15; ЭМ=1,25 к расх.; ЗПМ=1,25; ТЗ=1,15; ТЗМ=1,25
| Приказ от 07.07.2022 № 557/пр прил.8 табл.2 п.1.1 | Производство работ осуществляется в помещениях эксплуатируемого объекта капитального строительства без остановки рабочего процесса, при этом: в зоне производства работ отсутствуют загромождающие помещение предметы ОЗП=1,2; ЭМ=1,2 к расх.; ЗПМ=1,2; ТЗ=1,2; ТЗМ=1,2 | [23 empty] | Производство работ осуществляется в помещениях эксплуатируемого объекта капитального строительства без остановки рабочего процесса, при этом: в зоне производства работ отсутствуют загромождающие помещение предметы ОЗП=1,2; ЭМ=1,2 к расх.; ЗПМ=1,2; ТЗ=1,2; ТЗМ=1,2
| 1 | ОТ |  |  | 8: 13.19; 9: 1.449; 10: 19.11; 11: 44.77; 12: 855.55 | [13 empty] | ОТ
| 2 | ЭМ |  |  | 8: 1.85; 9: 1.575; 10: 2.91; 11: 13.24; 12: 38.53 | [13 empty] | ЭМ
| 3 | в т.ч. ОТм |  |  | 8: 0.12; 9: 1.575; 10: 0.19; 11: 44.77; 12: 8.51 | [13 empty] | в т.ч. ОТм
| 4 | М |  |  | 8: 27.4; 10: 27.4; 11: 8.16; 12: 223.58 | [13 empty] | М
|  | ЗТ |  |  | 4: чел.-ч; 5: 1.47; 6: 1.449; 7: 2.13 | [14 empty] | ЗТ
|  | ЗТм |  |  | 4: чел.-ч; 5: 0.01; 6: 1.575; 7: 0.01575 | [14 empty] | ЗТм
|  | Итого по расценке |  |  | 8: 42.44; 10: 49.42; 12: 1117.66 | [15 empty] | Итого по расценке
|  | ФОТ |  |  | 10: 19.3; 12: 864.06 | [14 empty] | ФОТ
| Приказ № 812/пр от 21.12.2020 Прил. п.16 | НР Сантехнические работы - внутренние (трубопроводы, водопровод, канализация, отопление, газоснабжение, вентиляция и кондиционирование воздуха) |  |  | 4: %; 5: 121; 7: 121; 10: 23.35; 12: 1045.51 | [14 empty] | НР Сантехнические работы - внутренние (трубопроводы, водопровод, канализация, отопление, газоснабжение, вентиляция и кондиционирование воздуха)
| Приказ № 774/пр от 11.12.2020 Прил. п.16, Приказ № 774/пр от 11.12.2020 п.16 | СП Сантехнические работы - внутренние (трубопроводы, водопровод, канализация, отопление, газоснабжение, вентиляция и кондиционирование воздуха) |  |  | % | 72 | 0.85 | 61.2 |  |  | 11.81 |  | 528.8 | [14 empty] | СП Сантехнические работы - внутренние (трубопроводы, водопровод, канализация, отопление, газоснабжение, вентиляция и кондиционирование воздуха)
|  | Всего по позиции |  |  | 10: 84.58; 12: 2691.97 | [16 empty] | Всего по позиции
349 | ФССЦ-19.3.01.13-0066 | Клапаны противопожарные с пружинным приводом в комбинации с тепловым замком, тип КПС-1 (90), диаметр 500 мм (Прим.Клапан противопожарный универсальный КПУ-1Н-З-Н-O500-2хф--МЭО220-СН-0-0-0-0-ВД-0) |  |  | шт | 1 | 1 | 1 | 1350.69 |  | 1350.69 | 8.16 | 11021.63 | [11 empty] | Клапаны противопожарные с пружинным приводом в комбинации с тепловым замком, тип КПС-1 (90), диаметр 500 мм (Прим.Клапан противопожарный универсальный КПУ-1Н-З-Н-O500-2хф--МЭО220-СН-0-0-0-0-ВД-0)
|  | Всего по позиции |  |  | 10: 1350.69; 12: 11021.63 | [16 empty] | Всего по позиции
350 | ФЕР20-02-018-01 | Установка вставок гибких к радиальным вентиляторам |  |  | 4: м2; 5: 0.3768; 6: 1; 7: 0.3768 | [11 empty] | Установка вставок гибких к радиальным вентиляторам
|  | Объем=3,14*0,5*0,12*2 | [29 empty] | Объем=3,14*0,5*0,12*2
| ОП п.1.20.19 | Индивидуальные испытания систем вентиляции и кондиционирования воздуха - 5% ОЗП=1,05; ЭМ=1,05 к расх.; ЗПМ=1,05; ТЗ=1,05; ТЗМ=1,05 | [23 empty] | Индивидуальные испытания систем вентиляции и кондиционирования воздуха - 5% ОЗП=1,05; ЭМ=1,05 к расх.; ЗПМ=1,05; ТЗ=1,05; ТЗМ=1,05
| Приказ от 04.08.2020 № 421/пр п.58б | При применении сметных норм, включенных в сборники ГЭСН (ФЕР, ТЕР), аналогичных технологическим процессам в новом строительстве, в том числе по возведению новых конструктивных элементов ОЗП=1,15; ЭМ=1,25 к расх.; ЗПМ=1,25; ТЗ=1,15; ТЗМ=1,25 | [23 empty] | При применении сметных норм, включенных в сборники ГЭСН (ФЕР, ТЕР), аналогичных технологическим процессам в новом строительстве, в том числе по возведению новых конструктивных элементов ОЗП=1,15; ЭМ=1,25 к расх.; ЗПМ=1,25; ТЗ=1,15; ТЗМ=1,25
| Приказ от 07.07.2022 № 557/пр прил.8 табл.2 п.1.1 | Производство работ осуществляется в помещениях эксплуатируемого объекта капитального строительства без остановки рабочего процесса, при этом: в зоне производства работ отсутствуют загромождающие помещение предметы ОЗП=1,2; ЭМ=1,2 к расх.; ЗПМ=1,2; ТЗ=1,2; ТЗМ=1,2 | [23 empty] | Производство работ осуществляется в помещениях эксплуатируемого объекта капитального строительства без остановки рабочего процесса, при этом: в зоне производства работ отсутствуют загромождающие помещение предметы ОЗП=1,2; ЭМ=1,2 к расх.; ЗПМ=1,2; ТЗ=1,2; ТЗМ=1,2
| 1 | ОТ |  |  | 8: 50.26; 9: 1.449; 10: 27.44; 11: 44.77; 12: 1228.49 | [13 empty] | ОТ
| 2 | ЭМ |  |  | 8: 0.66; 9: 1.575; 10: 0.39; 11: 13.24; 12: 5.16 | [13 empty] | ЭМ
| 3 | в т.ч. ОТм |  |  | 8: 0.12; 9: 1.575; 10: 0.07; 11: 44.77; 12: 3.13 | [13 empty] | в т.ч. ОТм
| 4 | М |  |  | 8: 2.39; 10: 0.9; 11: 8.16; 12: 7.34 | [13 empty] | М
|  | ЗТ |  |  | 4: чел.-ч; 5: 5.75; 6: 1.449; 7: 3.1394 | [14 empty] | ЗТ
|  | ЗТм |  |  | 4: чел.-ч; 5: 0.01; 6: 1.575; 7: 0.0059346 | [14 empty] | ЗТм
|  | Итого по расценке |  |  | 8: 53.31; 10: 28.73; 12: 1240.99 | [15 empty] | Итого по расценке
|  | ФОТ |  |  | 10: 27.51; 12: 1231.62 | [14 empty] | ФОТ
| Приказ № 812/пр от 21.12.2020 Прил. п.16 | НР Сантехнические работы - внутренние (трубопроводы, водопровод, канализация, отопление, газоснабжение, вентиляция и кондиционирование воздуха) |  |  | 4: %; 5: 121; 7: 121; 10: 33.29; 12: 1490.26 | [14 empty] | НР Сантехнические работы - внутренние (трубопроводы, водопровод, канализация, отопление, газоснабжение, вентиляция и кондиционирование воздуха)
| Приказ № 774/пр от 11.12.2020 Прил. п.16, Приказ № 774/пр от 11.12.2020 п.16 | СП Сантехнические работы - внутренние (трубопроводы, водопровод, канализация, отопление, газоснабжение, вентиляция и кондиционирование воздуха) |  |  | % | 72 | 0.85 | 61.2 |  |  | 16.84 |  | 753.75 | [14 empty] | СП Сантехнические работы - внутренние (трубопроводы, водопровод, канализация, отопление, газоснабжение, вентиляция и кондиционирование воздуха)
|  | Всего по позиции |  |  | 10: 78.86; 12: 3485 | [16 empty] | Всего по позиции
351 | ФССЦ-19.2.01.04-0021 | Вставки гибкие к радиальным (центробежным) вентиляторам из парусины и сортовой стали |  |  | м2 | 0.3768 | 1 | 0.3768 | 213.92 |  | 80.61 | 8.16 | 657.78 | [11 empty] | Вставки гибкие к радиальным (центробежным) вентиляторам из парусины и сортовой стали
|  | Всего по позиции |  |  | 10: 80.61; 12: 657.78 | [16 empty] | Всего по позиции
352 | ФЕР20-02-002-01 | Установка решеток жалюзийных площадью в свету: до 0,5 м2 |  |  | 4: шт; 5: 3; 6: 1; 7: 3 | [11 empty] | Установка решеток жалюзийных площадью в свету: до 0,5 м2
|  | Объем=1+2 | [29 empty] | Объем=1+2
| ОП п.1.20.19 | Индивидуальные испытания систем вентиляции и кондиционирования воздуха - 5% ОЗП=1,05; ЭМ=1,05 к расх.; ЗПМ=1,05; ТЗ=1,05; ТЗМ=1,05 | [23 empty] | Индивидуальные испытания систем вентиляции и кондиционирования воздуха - 5% ОЗП=1,05; ЭМ=1,05 к расх.; ЗПМ=1,05; ТЗ=1,05; ТЗМ=1,05
| Приказ от 04.08.2020 № 421/пр п.58б | При применении сметных норм, включенных в сборники ГЭСН (ФЕР, ТЕР), аналогичных технологическим процессам в новом строительстве, в том числе по возведению новых конструктивных элементов ОЗП=1,15; ЭМ=1,25 к расх.; ЗПМ=1,25; ТЗ=1,15; ТЗМ=1,25 | [23 empty] | При применении сметных норм, включенных в сборники ГЭСН (ФЕР, ТЕР), аналогичных технологическим процессам в новом строительстве, в том числе по возведению новых конструктивных элементов ОЗП=1,15; ЭМ=1,25 к расх.; ЗПМ=1,25; ТЗ=1,15; ТЗМ=1,25
| Приказ от 07.07.2022 № 557/пр прил.8 табл.2 п.1.1 | Производство работ осуществляется в помещениях эксплуатируемого объекта капитального строительства без остановки рабочего процесса, при этом: в зоне производства работ отсутствуют загромождающие помещение предметы ОЗП=1,2; ЭМ=1,2 к расх.; ЗПМ=1,2; ТЗ=1,2; ТЗМ=1,2 | [23 empty] | Производство работ осуществляется в помещениях эксплуатируемого объекта капитального строительства без остановки рабочего процесса, при этом: в зоне производства работ отсутствуют загромождающие помещение предметы ОЗП=1,2; ЭМ=1,2 к расх.; ЗПМ=1,2; ТЗ=1,2; ТЗМ=1,2
| 1 | ОТ |  |  | 8: 9.6; 9: 1.449; 10: 41.73; 11: 44.77; 12: 1868.25 | [13 empty] | ОТ
| 2 | ЭМ |  |  | 8: 1.47; 9: 1.575; 10: 6.95; 11: 13.24; 12: 92.02 | [13 empty] | ЭМ
| 3 | в т.ч. ОТм |  |  | 8: 0.12; 9: 1.575; 10: 0.57; 11: 44.77; 12: 25.52 | [13 empty] | в т.ч. ОТм
| 4 | М |  |  | 8: 4.1; 10: 12.3; 11: 8.16; 12: 100.37 | [13 empty] | М
|  | ЗТ |  |  | 4: чел.-ч; 5: 1.07; 6: 1.449; 7: 4.6513 | [14 empty] | ЗТ
|  | ЗТм |  |  | 4: чел.-ч; 5: 0.01; 6: 1.575; 7: 0.04725 | [14 empty] | ЗТм
|  | Итого по расценке |  |  | 8: 15.17; 10: 60.98; 12: 2060.64 | [15 empty] | Итого по расценке
|  | ФОТ |  |  | 10: 42.3; 12: 1893.77 | [14 empty] | ФОТ
| Приказ № 812/пр от 21.12.2020 Прил. п.16 | НР Сантехнические работы - внутренние (трубопроводы, водопровод, канализация, отопление, газоснабжение, вентиляция и кондиционирование воздуха) |  |  | 4: %; 5: 121; 7: 121; 10: 51.18; 12: 2291.46 | [14 empty] | НР Сантехнические работы - внутренние (трубопроводы, водопровод, канализация, отопление, газоснабжение, вентиляция и кондиционирование воздуха)
| Приказ № 774/пр от 11.12.2020 Прил. п.16, Приказ № 774/пр от 11.12.2020 п.16 | СП Сантехнические работы - внутренние (трубопроводы, водопровод, канализация, отопление, газоснабжение, вентиляция и кондиционирование воздуха) |  |  | % | 72 | 0.85 | 61.2 |  |  | 25.89 |  | 1158.99 | [14 empty] | СП Сантехнические работы - внутренние (трубопроводы, водопровод, канализация, отопление, газоснабжение, вентиляция и кондиционирование воздуха)
|  | Всего по позиции |  |  | 10: 138.05; 12: 5511.09 | [16 empty] | Всего по позиции
353 | ООО "ВентАрм" Счет на оплаиу №475 от 18.03.2024 г. п.1 | Решетка наружная O500 |  |  | шт | 1 | 1 | 1 | 158.29 | 1.0424 | 165 | 8.16 | 1346.4 | [11 empty] | Решетка наружная O500
|  | Цена=1550/1,2/8,16 | [28 empty] | Цена=1550/1,2/8,16
|  | ЗСР МАТ=1,012 к расх. | [23 empty] | ЗСР МАТ=1,012 к расх.
|  | ТР МАТ=1,03 к расх. | [23 empty] | ТР МАТ=1,03 к расх.
|  | Всего по позиции |  |  | 10: 165; 12: 1346.4 | [16 empty] | Всего по позиции
354 | ИП Колодий Лидия Петровна Счет-договор №036119 от 18.03.2024 г. п.1 | Декоративная решетка 800х600 |  |  | шт | 2 | 1 | 2 | 815.97 | 1.0424 | 1701.07 | 8.16 | 13880.73 | [11 empty] | Декоративная решетка 800х600
|  | Цена=7990/1,2/8,16 | [28 empty] | Цена=7990/1,2/8,16
|  | ЗСР МАТ=1,012 к расх. | [23 empty] | ЗСР МАТ=1,012 к расх.
|  | ТР МАТ=1,03 к расх. | [23 empty] | ТР МАТ=1,03 к расх.
|  | Всего по позиции |  |  | 10: 1701.07; 12: 13880.73 | [16 empty] | Всего по позиции
355 | ФЕР20-01-001-12 | Прокладка воздуховодов из листовой, оцинкованной стали и алюминия класса Н (нормальные) толщиной: 0,7 мм, периметром до 3200 мм |  |  | 4: 100 м2; 5: 0.788; 6: 1; 7: 0.788 | [11 empty] | Прокладка воздуховодов из листовой, оцинкованной стали и алюминия класса Н (нормальные) толщиной: 0,7 мм, периметром до 3200 мм
|  | Объем=(72,8+2,59*2+0,82*1) / 100 | [29 empty] | Объем=(72,8+2,59*2+0,82*1) / 100
| ОП п.1.20.19 | Индивидуальные испытания систем вентиляции и кондиционирования воздуха - 5% ОЗП=1,05; ЭМ=1,05 к расх.; ЗПМ=1,05; ТЗ=1,05; ТЗМ=1,05 | [23 empty] | Индивидуальные испытания систем вентиляции и кондиционирования воздуха - 5% ОЗП=1,05; ЭМ=1,05 к расх.; ЗПМ=1,05; ТЗ=1,05; ТЗМ=1,05
| Приказ от 04.08.2020 № 421/пр п.58б | При применении сметных норм, включенных в сборники ГЭСН (ФЕР, ТЕР), аналогичных технологическим процессам в новом строительстве, в том числе по возведению новых конструктивных элементов ОЗП=1,15; ЭМ=1,25 к расх.; ЗПМ=1,25; ТЗ=1,15; ТЗМ=1,25 | [23 empty] | При применении сметных норм, включенных в сборники ГЭСН (ФЕР, ТЕР), аналогичных технологическим процессам в новом строительстве, в том числе по возведению новых конструктивных элементов ОЗП=1,15; ЭМ=1,25 к расх.; ЗПМ=1,25; ТЗ=1,15; ТЗМ=1,25
| Приказ от 07.07.2022 № 557/пр прил.8 табл.2 п.1.1 | Производство работ осуществляется в помещениях эксплуатируемого объекта капитального строительства без остановки рабочего процесса, при этом: в зоне производства работ отсутствуют загромождающие помещение предметы ОЗП=1,2; ЭМ=1,2 к расх.; ЗПМ=1,2; ТЗ=1,2; ТЗМ=1,2 | [23 empty] | Производство работ осуществляется в помещениях эксплуатируемого объекта капитального строительства без остановки рабочего процесса, при этом: в зоне производства работ отсутствуют загромождающие помещение предметы ОЗП=1,2; ЭМ=1,2 к расх.; ЗПМ=1,2; ТЗ=1,2; ТЗМ=1,2
| 1 | ОТ |  |  | 8: 648.51; 9: 1.449; 10: 740.48; 11: 44.77; 12: 33151.29 | [13 empty] | ОТ
| 2 | ЭМ |  |  | 8: 100.89; 9: 1.575; 10: 125.21; 11: 13.24; 12: 1657.78 | [13 empty] | ЭМ
| 3 | в т.ч. ОТм |  |  | 8: 8.54; 9: 1.575; 10: 10.6; 11: 44.77; 12: 474.56 | [13 empty] | в т.ч. ОТм
| 4 | М |  |  | 8: 337.94; 10: 266.3; 11: 8.16; 12: 2173.01 | [13 empty] | М
|  | ЗТ |  |  | 4: чел.-ч; 5: 74.2; 6: 1.449; 7: 84.7225 | [14 empty] | ЗТ
|  | ЗТм |  |  | 4: чел.-ч; 5: 0.69; 6: 1.575; 7: 0.85636 | [14 empty] | ЗТм
|  | Итого по расценке |  |  | 8: 1087.34; 10: 1131.99; 12: 36982.08 | [15 empty] | Итого по расценке
|  | ФОТ |  |  | 10: 751.08; 12: 33625.85 | [14 empty] | ФОТ
| Приказ № 812/пр от 21.12.2020 Прил. п.16 | НР Сантехнические работы - внутренние (трубопроводы, водопровод, канализация, отопление, газоснабжение, вентиляция и кондиционирование воздуха) |  |  | 4: %; 5: 121; 7: 121; 10: 908.81; 12: 40687.28 | [14 empty] | НР Сантехнические работы - внутренние (трубопроводы, водопровод, канализация, отопление, газоснабжение, вентиляция и кондиционирование воздуха)
| Приказ № 774/пр от 11.12.2020 Прил. п.16, Приказ № 774/пр от 11.12.2020 п.16 | СП Сантехнические работы - внутренние (трубопроводы, водопровод, канализация, отопление, газоснабжение, вентиляция и кондиционирование воздуха) |  |  | % | 72 | 0.85 | 61.2 |  |  | 459.66 |  | 20579.02 | [14 empty] | СП Сантехнические работы - внутренние (трубопроводы, водопровод, канализация, отопление, газоснабжение, вентиляция и кондиционирование воздуха)
|  | Всего по позиции |  |  | 10: 2500.46; 12: 98248.38 | [16 empty] | Всего по позиции
356 | ФССЦ-19.1.01.03-0039 | Воздуховоды из оцинкованной стали с шиной и уголками толщиной: 0,7 мм, периметром 2800 мм |  |  | м2 | 72.8 | 1 | 72.8 | 152.75 |  | 11120.2 | 8.16 | 90740.83 | [11 empty] | Воздуховоды из оцинкованной стали с шиной и уголками толщиной: 0,7 мм, периметром 2800 мм
|  | Всего по позиции |  |  | 10: 11120.2; 12: 90740.83 | [16 empty] | Всего по позиции
357 | ФССЦ-19.1.01.03-0039 | Воздуховоды из оцинкованной стали с шиной и уголками толщиной: 0,7 мм, периметром 2800 мм (Прим. Отвод 90° из оцинкованной стали б=1,2 мм 800х600 2,59 м2) |  |  | м2 | 5.18 | 1 | 5.18 | 152.75 |  | 791.25 | 8.16 | 6456.6 | [11 empty] | Воздуховоды из оцинкованной стали с шиной и уголками толщиной: 0,7 мм, периметром 2800 мм (Прим. Отвод 90° из оцинкованной стали б=1,2 мм 800х600 2,59 м2)
|  | Объем=2,59*2 | [29 empty] | Объем=2,59*2
|  | Всего по позиции |  |  | 10: 791.25; 12: 6456.6 | [16 empty] | Всего по позиции
358 | ФССЦ-19.1.01.03-0039 | Воздуховоды из оцинкованной стали с шиной и уголками толщиной: 0,7 мм, периметром 2800 мм (Прим. Переход из оцинкованной стали б=1,2 мм 800х600/O500 L=300 0,82 м2) |  |  | м2 | 0.82 | 1 | 0.82 | 152.75 |  | 125.26 | 8.16 | 1022.12 | [11 empty] | Воздуховоды из оцинкованной стали с шиной и уголками толщиной: 0,7 мм, периметром 2800 мм (Прим. Переход из оцинкованной стали б=1,2 мм 800х600/O500 L=300 0,82 м2)
|  | Объем=0,82*1 | [29 empty] | Объем=0,82*1
|  | Всего по позиции |  |  | 10: 125.26; 12: 1022.12 | [16 empty] | Всего по позиции
359 | ФЕР20-01-001-07 | Прокладка воздуховодов из листовой, оцинкованной стали и алюминия класса Н (нормальные) толщиной: 0,7 мм, диаметром от 500 до 560 мм |  |  | 4: 100 м2; 5: 0.1073; 6: 1; 7: 0.1073 | [11 empty] | Прокладка воздуховодов из листовой, оцинкованной стали и алюминия класса Н (нормальные) толщиной: 0,7 мм, диаметром от 500 до 560 мм
|  | Объем=(7,85+0,62*2+0,82*2) / 100 | [29 empty] | Объем=(7,85+0,62*2+0,82*2) / 100
| ОП п.1.20.19 | Индивидуальные испытания систем вентиляции и кондиционирования воздуха - 5% ОЗП=1,05; ЭМ=1,05 к расх.; ЗПМ=1,05; ТЗ=1,05; ТЗМ=1,05 | [23 empty] | Индивидуальные испытания систем вентиляции и кондиционирования воздуха - 5% ОЗП=1,05; ЭМ=1,05 к расх.; ЗПМ=1,05; ТЗ=1,05; ТЗМ=1,05
| Приказ от 04.08.2020 № 421/пр п.58б | При применении сметных норм, включенных в сборники ГЭСН (ФЕР, ТЕР), аналогичных технологическим процессам в новом строительстве, в том числе по возведению новых конструктивных элементов ОЗП=1,15; ЭМ=1,25 к расх.; ЗПМ=1,25; ТЗ=1,15; ТЗМ=1,25 | [23 empty] | При применении сметных норм, включенных в сборники ГЭСН (ФЕР, ТЕР), аналогичных технологическим процессам в новом строительстве, в том числе по возведению новых конструктивных элементов ОЗП=1,15; ЭМ=1,25 к расх.; ЗПМ=1,25; ТЗ=1,15; ТЗМ=1,25
| Приказ от 07.07.2022 № 557/пр прил.8 табл.2 п.1.1 | Производство работ осуществляется в помещениях эксплуатируемого объекта капитального строительства без остановки рабочего процесса, при этом: в зоне производства работ отсутствуют загромождающие помещение предметы ОЗП=1,2; ЭМ=1,2 к расх.; ЗПМ=1,2; ТЗ=1,2; ТЗМ=1,2 | [23 empty] | Производство работ осуществляется в помещениях эксплуатируемого объекта капитального строительства без остановки рабочего процесса, при этом: в зоне производства работ отсутствуют загромождающие помещение предметы ОЗП=1,2; ЭМ=1,2 к расх.; ЗПМ=1,2; ТЗ=1,2; ТЗМ=1,2
| 1 | ОТ |  |  | 8: 1066.28; 9: 1.449; 10: 165.78; 11: 44.77; 12: 7421.97 | [13 empty] | ОТ
| 2 | ЭМ |  |  | 8: 121.85; 9: 1.575; 10: 20.59; 11: 13.24; 12: 272.61 | [13 empty] | ЭМ
| 3 | в т.ч. ОТм |  |  | 8: 7.9; 9: 1.575; 10: 1.34; 11: 44.77; 12: 59.99 | [13 empty] | в т.ч. ОТм
| 4 | М |  |  | 8: 388.91; 10: 41.73; 11: 8.16; 12: 340.52 | [13 empty] | М
|  | ЗТ |  |  | 4: чел.-ч; 5: 122; 6: 1.449; 7: 18.9683 | [14 empty] | ЗТ
|  | ЗТм |  |  | 4: чел.-ч; 5: 0.64; 6: 1.575; 7: 0.10816 | [14 empty] | ЗТм
|  | Итого по расценке |  |  | 8: 1577.04; 10: 228.1; 12: 8035.1 | [15 empty] | Итого по расценке
|  | ФОТ |  |  | 10: 167.12; 12: 7481.96 | [14 empty] | ФОТ
| Приказ № 812/пр от 21.12.2020 Прил. п.16 | НР Сантехнические работы - внутренние (трубопроводы, водопровод, канализация, отопление, газоснабжение, вентиляция и кондиционирование воздуха) |  |  | 4: %; 5: 121; 7: 121; 10: 202.22; 12: 9053.17 | [14 empty] | НР Сантехнические работы - внутренние (трубопроводы, водопровод, канализация, отопление, газоснабжение, вентиляция и кондиционирование воздуха)
| Приказ № 774/пр от 11.12.2020 Прил. п.16, Приказ № 774/пр от 11.12.2020 п.16 | СП Сантехнические работы - внутренние (трубопроводы, водопровод, канализация, отопление, газоснабжение, вентиляция и кондиционирование воздуха) |  |  | % | 72 | 0.85 | 61.2 |  |  | 102.28 |  | 4578.96 | [14 empty] | СП Сантехнические работы - внутренние (трубопроводы, водопровод, канализация, отопление, газоснабжение, вентиляция и кондиционирование воздуха)
|  | Всего по позиции |  |  | 10: 532.6; 12: 21667.23 | [16 empty] | Всего по позиции
360 | ФССЦ-19.1.01.03-0004 | Воздуховоды из оцинкованной стали жесткие спирально-навивные, толщина 0,7 мм, диаметр 500 мм |  |  | м2 | 7.85 | 1 | 7.85 | 98.91 |  | 776.44 | 8.16 | 6335.75 | [11 empty] | Воздуховоды из оцинкованной стали жесткие спирально-навивные, толщина 0,7 мм, диаметр 500 мм
|  | Всего по позиции |  |  | 10: 776.44; 12: 6335.75 | [16 empty] | Всего по позиции
361 | ФССЦ-19.1.01.03-0004 | Воздуховоды из оцинкованной стали жесткие спирально-навивные, толщина 0,7 мм, диаметр 500 мм (Прим. Отвод 30° из оцинкованной стали б=1,2 мм O500 0,62 м2) |  |  | м2 | 1.24 | 1 | 1.24 | 98.91 |  | 122.65 | 8.16 | 1000.82 | [11 empty] | Воздуховоды из оцинкованной стали жесткие спирально-навивные, толщина 0,7 мм, диаметр 500 мм (Прим. Отвод 30° из оцинкованной стали б=1,2 мм O500 0,62 м2)
|  | Объем=0,62*2 | [29 empty] | Объем=0,62*2
|  | Всего по позиции |  |  | 10: 122.65; 12: 1000.82 | [16 empty] | Всего по позиции
362 | ФССЦ-19.1.01.03-0004 | Воздуховоды из оцинкованной стали жесткие спирально-навивные, толщина 0,7 мм, диаметр 500 мм (Прим. Отвод 45° из оцинкованной стали б=1,2 мм O500 0,82 м2) |  |  | м2 | 1.64 | 1 | 1.64 | 98.91 |  | 162.21 | 8.16 | 1323.63 | [11 empty] | Воздуховоды из оцинкованной стали жесткие спирально-навивные, толщина 0,7 мм, диаметр 500 мм (Прим. Отвод 45° из оцинкованной стали б=1,2 мм O500 0,82 м2)
|  | Объем=0,82*2 | [29 empty] | Объем=0,82*2
|  | Всего по позиции |  |  | 10: 162.21; 12: 1323.63 | [16 empty] | Всего по позиции
363 | ФЕР26-01-008-01 | Изоляция трубопроводов матами и холстами из супертонкого волокна (стеклянного и базальтового), матами звукопоглощающими |  |  | 4: м3; 5: 0.4; 6: 1; 7: 0.4 | [11 empty] | Изоляция трубопроводов матами и холстами из супертонкого волокна (стеклянного и базальтового), матами звукопоглощающими
|  | Объем=80*0,005 | [29 empty] | Объем=80*0,005
| Приказ от 04.08.2020 № 421/пр п.58б | При применении сметных норм, включенных в сборники ГЭСН (ФЕР, ТЕР), аналогичных технологическим процессам в новом строительстве, в том числе по возведению новых конструктивных элементов ОЗП=1,15; ЭМ=1,25 к расх.; ЗПМ=1,25; ТЗ=1,15; ТЗМ=1,25 | [23 empty] | При применении сметных норм, включенных в сборники ГЭСН (ФЕР, ТЕР), аналогичных технологическим процессам в новом строительстве, в том числе по возведению новых конструктивных элементов ОЗП=1,15; ЭМ=1,25 к расх.; ЗПМ=1,25; ТЗ=1,15; ТЗМ=1,25
| Приказ от 07.07.2022 № 557/пр прил.8 табл.2 п.1.1 | Производство работ осуществляется в помещениях эксплуатируемого объекта капитального строительства без остановки рабочего процесса, при этом: в зоне производства работ отсутствуют загромождающие помещение предметы ОЗП=1,2; ЭМ=1,2 к расх.; ЗПМ=1,2; ТЗ=1,2; ТЗМ=1,2 | [23 empty] | Производство работ осуществляется в помещениях эксплуатируемого объекта капитального строительства без остановки рабочего процесса, при этом: в зоне производства работ отсутствуют загромождающие помещение предметы ОЗП=1,2; ЭМ=1,2 к расх.; ЗПМ=1,2; ТЗ=1,2; ТЗМ=1,2
| 1 | ОТ |  |  | 8: 152; 9: 1.38; 10: 83.9; 11: 44.77; 12: 3756.2 | [13 empty] | ОТ
| 2 | ЭМ |  |  | 8: 26.33; 9: 1.5; 10: 15.8; 11: 13.24; 12: 209.19 | [13 empty] | ЭМ
| 3 | в т.ч. ОТм |  |  | 8: 4.41; 9: 1.5; 10: 2.65; 11: 44.77; 12: 118.64 | [13 empty] | в т.ч. ОТм
| 4 | М |  |  | 8: 276.52; 10: 110.61; 11: 8.16; 12: 902.58 | [13 empty] | М
|  | ЗТ |  |  | 4: чел.-ч; 5: 15.8; 6: 1.38; 7: 8.7216 | [14 empty] | ЗТ
|  | ЗТм |  |  | 4: чел.-ч; 5: 0.38; 6: 1.5; 7: 0.228 | [14 empty] | ЗТм
|  | Итого по расценке |  |  | 8: 454.85; 10: 210.31; 12: 4867.97 | [15 empty] | Итого по расценке
|  | ФОТ |  |  | 10: 86.55; 12: 3874.84 | [14 empty] | ФОТ
| Приказ № 812/пр от 21.12.2020 Прил. п.20 | НР Теплоизоляционные работы |  |  | 4: %; 5: 97; 7: 97; 10: 83.95; 12: 3758.59 | [14 empty] | НР Теплоизоляционные работы
| Приказ № 774/пр от 11.12.2020 Прил. п.20, Приказ № 774/пр от 11.12.2020 п.16 | СП Теплоизоляционные работы |  |  | % | 55 | 0.85 | 46.75 |  |  | 40.46 |  | 1811.49 | [14 empty] | СП Теплоизоляционные работы
|  | Всего по позиции |  |  | 10: 334.72; 12: 10438.05 | [16 empty] | Всего по позиции
364 О | ООО "Еникс" Счет на оплату № 3759 от 11 марта 2024 г. п.1 | Огнезащитное покрытие для воздуховодов EI30 «ОГНЕМАТ® Вент» |  |  | м2 | 80 | 1 | 80 | 24.01 |  | 1920.8 | 8.16 | 15673.73 | [11 empty] | Огнезащитное покрытие для воздуховодов EI30 «ОГНЕМАТ® Вент»
|  | Цена=235,15/1,2/8,16 | [28 empty] | Цена=235,15/1,2/8,16
|  | Всего по позиции |  |  | 10: 1920.8; 12: 15673.73 | [16 empty] | Всего по позиции
|  | Итого по разделу 3 Вентиляция |  |  | 10: 189288.21; 12: 2615561.43 | [19 empty] | Итого по разделу 3 Вентиляция
Раздел 4. Система ДУ1 | [22 empty] | Раздел 4. Система ДУ1
365 | ФЕР20-03-002-03 | Установка вентиляторов осевых массой: до 0,1 т | [22 empty] | Установка вентиляторов осевых массой: до 0,1 т | bar: 4 to 7
| ОП п.1.20.19 | Индивидуальные испытания систем вентиляции и кондиционирования воздуха - 5% ОЗП=1,05; ЭМ=1,05 к расх.; ЗПМ=1,05; ТЗ=1,05; ТЗМ=1,05 | [23 empty] | Индивидуальные испытания систем вентиляции и кондиционирования воздуха - 5% ОЗП=1,05; ЭМ=1,05 к расх.; ЗПМ=1,05; ТЗ=1,05; ТЗМ=1,05
| Приказ от 04.08.2020 № 421/пр п.58б | При применении сметных норм, включенных в сборники ГЭСН (ФЕР, ТЕР), аналогичных технологическим процессам в новом строительстве, в том числе по возведению новых конструктивных элементов ОЗП=1,15; ЭМ=1,25 к расх.; ЗПМ=1,25; ТЗ=1,15; ТЗМ=1,25 | [23 empty] | При применении сметных норм, включенных в сборники ГЭСН (ФЕР, ТЕР), аналогичных технологическим процессам в новом строительстве, в том числе по возведению новых конструктивных элементов ОЗП=1,15; ЭМ=1,25 к расх.; ЗПМ=1,25; ТЗ=1,15; ТЗМ=1,25
| Приказ от 07.07.2022 № 557/пр прил.8 табл.2 п.1.1 | Производство работ осуществляется в помещениях эксплуатируемого объекта капитального строительства без остановки рабочего процесса, при этом: в зоне производства работ отсутствуют загромождающие помещение предметы ОЗП=1,2; ЭМ=1,2 к расх.; ЗПМ=1,2; ТЗ=1,2; ТЗМ=1,2 | [23 empty] | Производство работ осуществляется в помещениях эксплуатируемого объекта капитального строительства без остановки рабочего процесса, при этом: в зоне производства работ отсутствуют загромождающие помещение предметы ОЗП=1,2; ЭМ=1,2 к расх.; ЗПМ=1,2; ТЗ=1,2; ТЗМ=1,2
| 1 | ОТ |  |  | 8: 91.49; 9: 1.449; 10: 132.57; 11: 44.77; 12: 5935.16 | [13 empty] | ОТ
| 2 | ЭМ |  |  | 8: 20.21; 9: 1.575; 10: 31.83; 11: 13.24; 12: 421.43 | [13 empty] | ЭМ
| 3 | в т.ч. ОТм |  |  | 8: 2.13; 9: 1.575; 10: 3.35; 11: 44.77; 12: 149.98 | [13 empty] | в т.ч. ОТм
| 4 | М |  |  | 8: 97.68; 10: 97.68; 11: 8.16; 12: 797.07 | [13 empty] | М
|  | ЗТ |  |  | 4: чел.-ч; 5: 9.51; 6: 1.449; 7: 13.78 | [14 empty] | ЗТ
|  | ЗТм |  |  | 4: чел.-ч; 5: 0.18; 6: 1.575; 7: 0.2835 | [14 empty] | ЗТм
|  | Итого по расценке |  |  | 8: 209.38; 10: 262.08; 12: 7153.66 | [15 empty] | Итого по расценке
|  | ФОТ |  |  | 10: 135.92; 12: 6085.14 | [14 empty] | ФОТ
| Приказ № 812/пр от 21.12.2020 Прил. п.16 | НР Сантехнические работы - внутренние (трубопроводы, водопровод, канализация, отопление, газоснабжение, вентиляция и кондиционирование воздуха) |  |  | 4: %; 5: 121; 7: 121; 10: 164.46; 12: 7363.02 | [14 empty] | НР Сантехнические работы - внутренние (трубопроводы, водопровод, канализация, отопление, газоснабжение, вентиляция и кондиционирование воздуха)
| Приказ № 774/пр от 11.12.2020 Прил. п.16, Приказ № 774/пр от 11.12.2020 п.16 | СП Сантехнические работы - внутренние (трубопроводы, водопровод, канализация, отопление, газоснабжение, вентиляция и кондиционирование воздуха) |  |  | % | 72 | 0.85 | 61.2 |  |  | 83.18 |  | 3724.11 | [14 empty] | СП Сантехнические работы - внутренние (трубопроводы, водопровод, канализация, отопление, газоснабжение, вентиляция и кондиционирование воздуха)
|  | Всего по позиции |  |  | 10: 509.72; 12: 18240.79 | [16 empty] | Всего по позиции
366 | ООО "ВЕЗА" Коммерческое предложение № 00000934665 от 1 ноября 2023 г. п.28 | Вентилятор дымоудаления осевой: L=18000м3, Р=600Па ВОД-080-ДУ600-Н- 00550/2-У2, массой 344 кг |  |  | шт | 1 | 1 | 1 | 36946.69 | 1.0424 | 38511.75 | 8.16 | 314255.88 | [11 empty] | Вентилятор дымоудаления осевой: L=18000м3, Р=600Па ВОД-080-ДУ600-Н- 00550/2-У2, массой 344 кг
|  | Цена=361781,96/1,2/8,16 | [28 empty] | Цена=361781,96/1,2/8,16
|  | ЗСР МАТ=1,012 к расх. | [23 empty] | ЗСР МАТ=1,012 к расх.
|  | ТР МАТ=1,03 к расх. | [23 empty] | ТР МАТ=1,03 к расх.
|  | Всего по позиции |  |  | 10: 38511.75; 12: 314255.88 | [16 empty] | Всего по позиции
367 | ФЕР20-02-006-08 | Установка заслонок воздушных и клапанов воздушных КВР с электрическим или пневматическим приводом: периметром до 2400 мм |  |  | 4: шт; 5: 4; 6: 1; 7: 4 | [11 empty] | Установка заслонок воздушных и клапанов воздушных КВР с электрическим или пневматическим приводом: периметром до 2400 мм
| ОП п.1.20.19 | Индивидуальные испытания систем вентиляции и кондиционирования воздуха - 5% ОЗП=1,05; ЭМ=1,05 к расх.; ЗПМ=1,05; ТЗ=1,05; ТЗМ=1,05 | [23 empty] | Индивидуальные испытания систем вентиляции и кондиционирования воздуха - 5% ОЗП=1,05; ЭМ=1,05 к расх.; ЗПМ=1,05; ТЗ=1,05; ТЗМ=1,05
| Приказ от 04.08.2020 № 421/пр п.58б | При применении сметных норм, включенных в сборники ГЭСН (ФЕР, ТЕР), аналогичных технологическим процессам в новом строительстве, в том числе по возведению новых конструктивных элементов ОЗП=1,15; ЭМ=1,25 к расх.; ЗПМ=1,25; ТЗ=1,15; ТЗМ=1,25 | [23 empty] | При применении сметных норм, включенных в сборники ГЭСН (ФЕР, ТЕР), аналогичных технологическим процессам в новом строительстве, в том числе по возведению новых конструктивных элементов ОЗП=1,15; ЭМ=1,25 к расх.; ЗПМ=1,25; ТЗ=1,15; ТЗМ=1,25
| Приказ от 07.07.2022 № 557/пр прил.8 табл.2 п.1.1 | Производство работ осуществляется в помещениях эксплуатируемого объекта капитального строительства без остановки рабочего процесса, при этом: в зоне производства работ отсутствуют загромождающие помещение предметы ОЗП=1,2; ЭМ=1,2 к расх.; ЗПМ=1,2; ТЗ=1,2; ТЗМ=1,2 | [23 empty] | Производство работ осуществляется в помещениях эксплуатируемого объекта капитального строительства без остановки рабочего процесса, при этом: в зоне производства работ отсутствуют загромождающие помещение предметы ОЗП=1,2; ЭМ=1,2 к расх.; ЗПМ=1,2; ТЗ=1,2; ТЗМ=1,2
| 1 | ОТ |  |  | 8: 17.94; 9: 1.449; 10: 103.98; 11: 44.77; 12: 4655.18 | [13 empty] | ОТ
| 2 | ЭМ |  |  | 8: 4.02; 9: 1.575; 10: 25.33; 11: 13.24; 12: 335.37 | [13 empty] | ЭМ
| 3 | в т.ч. ОТм |  |  | 8: 0.37; 9: 1.575; 10: 2.33; 11: 44.77; 12: 104.31 | [13 empty] | в т.ч. ОТм
| 4 | М |  |  | 8: 28.76; 10: 115.04; 11: 8.16; 12: 938.73 | [13 empty] | М
|  | ЗТ |  |  | 4: чел.-ч; 5: 2; 6: 1.449; 7: 11.592 | [14 empty] | ЗТ
|  | ЗТм |  |  | 4: чел.-ч; 5: 0.03; 6: 1.575; 7: 0.189 | [14 empty] | ЗТм
|  | Итого по расценке |  |  | 8: 50.72; 10: 244.35; 12: 5929.28 | [15 empty] | Итого по расценке
|  | ФОТ |  |  | 10: 106.31; 12: 4759.49 | [14 empty] | ФОТ
| Приказ № 812/пр от 21.12.2020 Прил. п.16 | НР Сантехнические работы - внутренние (трубопроводы, водопровод, канализация, отопление, газоснабжение, вентиляция и кондиционирование воздуха) |  |  | 4: %; 5: 121; 7: 121; 10: 128.64; 12: 5758.98 | [14 empty] | НР Сантехнические работы - внутренние (трубопроводы, водопровод, канализация, отопление, газоснабжение, вентиляция и кондиционирование воздуха)
| Приказ № 774/пр от 11.12.2020 Прил. п.16, Приказ № 774/пр от 11.12.2020 п.16 | СП Сантехнические работы - внутренние (трубопроводы, водопровод, канализация, отопление, газоснабжение, вентиляция и кондиционирование воздуха) |  |  | % | 72 | 0.85 | 61.2 |  |  | 65.06 |  | 2912.81 | [14 empty] | СП Сантехнические работы - внутренние (трубопроводы, водопровод, канализация, отопление, газоснабжение, вентиляция и кондиционирование воздуха)
|  | Всего по позиции |  |  | 10: 438.05; 12: 14601.07 | [16 empty] | Всего по позиции
368 | ФССЦ-19.3.01.13-0077 | Клапаны противопожарные с пружинным приводом в комбинации с тепловым замком, тип КПС-1 (90), размер 600х600 мм (Прим.Клапан противопожарный универсальный (дымовой) КПУ-1Н-Д-Н-600х600-2хф- МЭО220-СН-0-0-0-0-ВД-0) |  |  | шт | 4 | 1 | 4 | 1673.64 |  | 6694.56 | 8.16 | 54627.61 | [11 empty] | Клапаны противопожарные с пружинным приводом в комбинации с тепловым замком, тип КПС-1 (90), размер 600х600 мм (Прим.Клапан противопожарный универсальный (дымовой) КПУ-1Н-Д-Н-600х600-2хф- МЭО220-СН-0-0-0-0-ВД-0)
|  | Всего по позиции |  |  | 10: 6694.56; 12: 54627.61 | [16 empty] | Всего по позиции
369 | ФЕР20-02-006-04 | Установка заслонок воздушных и клапанов воздушных КВР с электрическим или пневматическим приводом: диаметром до 800 мм | [22 empty] | Установка заслонок воздушных и клапанов воздушных КВР с электрическим или пневматическим приводом: диаметром до 800 мм | bar: 4 to 7
| ОП п.1.20.19 | Индивидуальные испытания систем вентиляции и кондиционирования воздуха - 5% ОЗП=1,05; ЭМ=1,05 к расх.; ЗПМ=1,05; ТЗ=1,05; ТЗМ=1,05 | [23 empty] | Индивидуальные испытания систем вентиляции и кондиционирования воздуха - 5% ОЗП=1,05; ЭМ=1,05 к расх.; ЗПМ=1,05; ТЗ=1,05; ТЗМ=1,05
| Приказ от 04.08.2020 № 421/пр п.58б | При применении сметных норм, включенных в сборники ГЭСН (ФЕР, ТЕР), аналогичных технологическим процессам в новом строительстве, в том числе по возведению новых конструктивных элементов ОЗП=1,15; ЭМ=1,25 к расх.; ЗПМ=1,25; ТЗ=1,15; ТЗМ=1,25 | [23 empty] | При применении сметных норм, включенных в сборники ГЭСН (ФЕР, ТЕР), аналогичных технологическим процессам в новом строительстве, в том числе по возведению новых конструктивных элементов ОЗП=1,15; ЭМ=1,25 к расх.; ЗПМ=1,25; ТЗ=1,15; ТЗМ=1,25
| Приказ от 07.07.2022 № 557/пр прил.8 табл.2 п.1.1 | Производство работ осуществляется в помещениях эксплуатируемого объекта капитального строительства без остановки рабочего процесса, при этом: в зоне производства работ отсутствуют загромождающие помещение предметы ОЗП=1,2; ЭМ=1,2 к расх.; ЗПМ=1,2; ТЗ=1,2; ТЗМ=1,2 | [23 empty] | Производство работ осуществляется в помещениях эксплуатируемого объекта капитального строительства без остановки рабочего процесса, при этом: в зоне производства работ отсутствуют загромождающие помещение предметы ОЗП=1,2; ЭМ=1,2 к расх.; ЗПМ=1,2; ТЗ=1,2; ТЗМ=1,2
| 1 | ОТ |  |  | 8: 24.4; 9: 1.449; 10: 35.36; 11: 44.77; 12: 1583.07 | [13 empty] | ОТ
| 2 | ЭМ |  |  | 8: 4.58; 9: 1.575; 10: 7.21; 11: 13.24; 12: 95.46 | [13 empty] | ЭМ
| 3 | в т.ч. ОТм |  |  | 8: 0.37; 9: 1.575; 10: 0.58; 11: 44.77; 12: 25.97 | [13 empty] | в т.ч. ОТм
| 4 | М |  |  | 8: 25.76; 10: 25.76; 11: 8.16; 12: 210.2 | [13 empty] | М
|  | ЗТ |  |  | 4: чел.-ч; 5: 2.72; 6: 1.449; 7: 3.9413 | [14 empty] | ЗТ
|  | ЗТм |  |  | 4: чел.-ч; 5: 0.03; 6: 1.575; 7: 0.04725 | [14 empty] | ЗТм
|  | Итого по расценке |  |  | 8: 54.74; 10: 68.33; 12: 1888.73 | [15 empty] | Итого по расценке
|  | ФОТ |  |  | 10: 35.94; 12: 1609.04 | [14 empty] | ФОТ
| Приказ № 812/пр от 21.12.2020 Прил. п.16 | НР Сантехнические работы - внутренние (трубопроводы, водопровод, канализация, отопление, газоснабжение, вентиляция и кондиционирование воздуха) |  |  | 4: %; 5: 121; 7: 121; 10: 43.49; 12: 1946.94 | [14 empty] | НР Сантехнические работы - внутренние (трубопроводы, водопровод, канализация, отопление, газоснабжение, вентиляция и кондиционирование воздуха)
| Приказ № 774/пр от 11.12.2020 Прил. п.16, Приказ № 774/пр от 11.12.2020 п.16 | СП Сантехнические работы - внутренние (трубопроводы, водопровод, канализация, отопление, газоснабжение, вентиляция и кондиционирование воздуха) |  |  | % | 72 | 0.85 | 61.2 |  |  | 22 |  | 984.73 | [14 empty] | СП Сантехнические работы - внутренние (трубопроводы, водопровод, канализация, отопление, газоснабжение, вентиляция и кондиционирование воздуха)
|  | Всего по позиции |  |  | 10: 133.82; 12: 4820.4 | [16 empty] | Всего по позиции
370 | ООО "ВЕЗА" Коммерческое предложение № 00000934665 от 1 ноября 2023 г. п.32 | Клапан противопожарный универсальный (дымовой) КПУ-1Н-З-Н-O800-2хф-МЭО220 |  |  | шт | 1 | 1 | 1 | 2111.62 | 1.0424 | 2201.07 | 8.16 | 17960.73 | [11 empty] | Клапан противопожарный универсальный (дымовой) КПУ-1Н-З-Н-O800-2хф-МЭО220
|  | Цена=20677,03/1,2/8,16 | [28 empty] | Цена=20677,03/1,2/8,16
|  | ЗСР МАТ=1,012 к расх. | [23 empty] | ЗСР МАТ=1,012 к расх.
|  | ТР МАТ=1,03 к расх. | [23 empty] | ТР МАТ=1,03 к расх.
|  | Всего по позиции |  |  | 10: 2201.07; 12: 17960.73 | [16 empty] | Всего по позиции
371 | ФЕР20-02-018-01 | Установка вставок гибких к радиальным вентиляторам |  |  | 4: м2; 5: 1.0048; 6: 1; 7: 1.0048 | [11 empty] | Установка вставок гибких к радиальным вентиляторам
|  | Объем=3,14*0,8*0,2*2 | [29 empty] | Объем=3,14*0,8*0,2*2
| ОП п.1.20.19 | Индивидуальные испытания систем вентиляции и кондиционирования воздуха - 5% ОЗП=1,05; ЭМ=1,05 к расх.; ЗПМ=1,05; ТЗ=1,05; ТЗМ=1,05 | [23 empty] | Индивидуальные испытания систем вентиляции и кондиционирования воздуха - 5% ОЗП=1,05; ЭМ=1,05 к расх.; ЗПМ=1,05; ТЗ=1,05; ТЗМ=1,05
| Приказ от 04.08.2020 № 421/пр п.58б | При применении сметных норм, включенных в сборники ГЭСН (ФЕР, ТЕР), аналогичных технологическим процессам в новом строительстве, в том числе по возведению новых конструктивных элементов ОЗП=1,15; ЭМ=1,25 к расх.; ЗПМ=1,25; ТЗ=1,15; ТЗМ=1,25 | [23 empty] | При применении сметных норм, включенных в сборники ГЭСН (ФЕР, ТЕР), аналогичных технологическим процессам в новом строительстве, в том числе по возведению новых конструктивных элементов ОЗП=1,15; ЭМ=1,25 к расх.; ЗПМ=1,25; ТЗ=1,15; ТЗМ=1,25
| Приказ от 07.07.2022 № 557/пр прил.8 табл.2 п.1.1 | Производство работ осуществляется в помещениях эксплуатируемого объекта капитального строительства без остановки рабочего процесса, при этом: в зоне производства работ отсутствуют загромождающие помещение предметы ОЗП=1,2; ЭМ=1,2 к расх.; ЗПМ=1,2; ТЗ=1,2; ТЗМ=1,2 | [23 empty] | Производство работ осуществляется в помещениях эксплуатируемого объекта капитального строительства без остановки рабочего процесса, при этом: в зоне производства работ отсутствуют загромождающие помещение предметы ОЗП=1,2; ЭМ=1,2 к расх.; ЗПМ=1,2; ТЗ=1,2; ТЗМ=1,2
| 1 | ОТ |  |  | 8: 50.26; 9: 1.449; 10: 73.18; 11: 44.77; 12: 3276.27 | [13 empty] | ОТ
| 2 | ЭМ |  |  | 8: 0.66; 9: 1.575; 10: 1.04; 11: 13.24; 12: 13.77 | [13 empty] | ЭМ
| 3 | в т.ч. ОТм |  |  | 8: 0.12; 9: 1.575; 10: 0.19; 11: 44.77; 12: 8.51 | [13 empty] | в т.ч. ОТм
| 4 | М |  |  | 8: 2.39; 10: 2.4; 11: 8.16; 12: 19.58 | [13 empty] | М
|  | ЗТ |  |  | 4: чел.-ч; 5: 5.75; 6: 1.449; 7: 8.3717 | [14 empty] | ЗТ
|  | ЗТм |  |  | 4: чел.-ч; 5: 0.01; 6: 1.575; 7: 0.015826 | [14 empty] | ЗТм
|  | Итого по расценке |  |  | 8: 53.31; 10: 76.62; 12: 3309.62 | [15 empty] | Итого по расценке
|  | ФОТ |  |  | 10: 73.37; 12: 3284.78 | [14 empty] | ФОТ
| Приказ № 812/пр от 21.12.2020 Прил. п.16 | НР Сантехнические работы - внутренние (трубопроводы, водопровод, канализация, отопление, газоснабжение, вентиляция и кондиционирование воздуха) |  |  | 4: %; 5: 121; 7: 121; 10: 88.78; 12: 3974.58 | [14 empty] | НР Сантехнические работы - внутренние (трубопроводы, водопровод, канализация, отопление, газоснабжение, вентиляция и кондиционирование воздуха)
| Приказ № 774/пр от 11.12.2020 Прил. п.16, Приказ № 774/пр от 11.12.2020 п.16 | СП Сантехнические работы - внутренние (трубопроводы, водопровод, канализация, отопление, газоснабжение, вентиляция и кондиционирование воздуха) |  |  | % | 72 | 0.85 | 61.2 |  |  | 44.9 |  | 2010.29 | [14 empty] | СП Сантехнические работы - внутренние (трубопроводы, водопровод, канализация, отопление, газоснабжение, вентиляция и кондиционирование воздуха)
|  | Всего по позиции |  |  | 10: 210.3; 12: 9294.49 | [16 empty] | Всего по позиции
372 | ФССЦ-19.2.01.04-0021 | Вставки гибкие к радиальным (центробежным) вентиляторам из парусины и сортовой стали |  |  | м2 | 1.0048 | 1 | 1.0048 | 213.92 |  | 214.95 | 8.16 | 1753.99 | [11 empty] | Вставки гибкие к радиальным (центробежным) вентиляторам из парусины и сортовой стали
|  | Всего по позиции |  |  | 10: 214.95; 12: 1753.99 | [16 empty] | Всего по позиции
373 | ФЕР20-02-002-01 | Установка решеток жалюзийных площадью в свету: до 0,5 м2 |  |  | 4: шт; 5: 4; 6: 1; 7: 4 | [11 empty] | Установка решеток жалюзийных площадью в свету: до 0,5 м2
| ОП п.1.20.19 | Индивидуальные испытания систем вентиляции и кондиционирования воздуха - 5% ОЗП=1,05; ЭМ=1,05 к расх.; ЗПМ=1,05; ТЗ=1,05; ТЗМ=1,05 | [23 empty] | Индивидуальные испытания систем вентиляции и кондиционирования воздуха - 5% ОЗП=1,05; ЭМ=1,05 к расх.; ЗПМ=1,05; ТЗ=1,05; ТЗМ=1,05
| Приказ от 04.08.2020 № 421/пр п.58б | При применении сметных норм, включенных в сборники ГЭСН (ФЕР, ТЕР), аналогичных технологическим процессам в новом строительстве, в том числе по возведению новых конструктивных элементов ОЗП=1,15; ЭМ=1,25 к расх.; ЗПМ=1,25; ТЗ=1,15; ТЗМ=1,25 | [23 empty] | При применении сметных норм, включенных в сборники ГЭСН (ФЕР, ТЕР), аналогичных технологическим процессам в новом строительстве, в том числе по возведению новых конструктивных элементов ОЗП=1,15; ЭМ=1,25 к расх.; ЗПМ=1,25; ТЗ=1,15; ТЗМ=1,25
| Приказ от 07.07.2022 № 557/пр прил.8 табл.2 п.1.1 | Производство работ осуществляется в помещениях эксплуатируемого объекта капитального строительства без остановки рабочего процесса, при этом: в зоне производства работ отсутствуют загромождающие помещение предметы ОЗП=1,2; ЭМ=1,2 к расх.; ЗПМ=1,2; ТЗ=1,2; ТЗМ=1,2 | [23 empty] | Производство работ осуществляется в помещениях эксплуатируемого объекта капитального строительства без остановки рабочего процесса, при этом: в зоне производства работ отсутствуют загромождающие помещение предметы ОЗП=1,2; ЭМ=1,2 к расх.; ЗПМ=1,2; ТЗ=1,2; ТЗМ=1,2
| 1 | ОТ |  |  | 8: 9.6; 9: 1.449; 10: 55.64; 11: 44.77; 12: 2491 | [13 empty] | ОТ
| 2 | ЭМ |  |  | 8: 1.47; 9: 1.575; 10: 9.26; 11: 13.24; 12: 122.6 | [13 empty] | ЭМ
| 3 | в т.ч. ОТм |  |  | 8: 0.12; 9: 1.575; 10: 0.76; 11: 44.77; 12: 34.03 | [13 empty] | в т.ч. ОТм
| 4 | М |  |  | 8: 4.1; 10: 16.4; 11: 8.16; 12: 133.82 | [13 empty] | М
|  | ЗТ |  |  | 4: чел.-ч; 5: 1.07; 6: 1.449; 7: 6.2017 | [14 empty] | ЗТ
|  | ЗТм |  |  | 4: чел.-ч; 5: 0.01; 6: 1.575; 7: 0.063 | [14 empty] | ЗТм
|  | Итого по расценке |  |  | 8: 15.17; 10: 81.3; 12: 2747.42 | [15 empty] | Итого по расценке
|  | ФОТ |  |  | 10: 56.4; 12: 2525.03 | [14 empty] | ФОТ
| Приказ № 812/пр от 21.12.2020 Прил. п.16 | НР Сантехнические работы - внутренние (трубопроводы, водопровод, канализация, отопление, газоснабжение, вентиляция и кондиционирование воздуха) |  |  | 4: %; 5: 121; 7: 121; 10: 68.24; 12: 3055.29 | [14 empty] | НР Сантехнические работы - внутренние (трубопроводы, водопровод, канализация, отопление, газоснабжение, вентиляция и кондиционирование воздуха)
| Приказ № 774/пр от 11.12.2020 Прил. п.16, Приказ № 774/пр от 11.12.2020 п.16 | СП Сантехнические работы - внутренние (трубопроводы, водопровод, канализация, отопление, газоснабжение, вентиляция и кондиционирование воздуха) |  |  | % | 72 | 0.85 | 61.2 |  |  | 34.52 |  | 1545.32 | [14 empty] | СП Сантехнические работы - внутренние (трубопроводы, водопровод, канализация, отопление, газоснабжение, вентиляция и кондиционирование воздуха)
|  | Всего по позиции |  |  | 10: 184.06; 12: 7348.03 | [16 empty] | Всего по позиции
374 | ФССЦ-19.2.03.03-0065 | Решетки вентиляционные наружные РН, из оцинкованной стали, размер 500х400 мм |  |  | шт | 4 | 1 | 4 | 219.12 |  | 876.48 | 8.16 | 7152.08 | [11 empty] | Решетки вентиляционные наружные РН, из оцинкованной стали, размер 500х400 мм
|  | Всего по позиции |  |  | 10: 876.48; 12: 7152.08 | [16 empty] | Всего по позиции
375 | ФЕР20-02-010-05 | Установка зонтов над шахтами из листовой стали прямоугольного сечения периметром: 2600 мм | [22 empty] | Установка зонтов над шахтами из листовой стали прямоугольного сечения периметром: 2600 мм | bar: 4 to 7
| ОП п.1.20.19 | Индивидуальные испытания систем вентиляции и кондиционирования воздуха - 5% ОЗП=1,05; ЭМ=1,05 к расх.; ЗПМ=1,05; ТЗ=1,05; ТЗМ=1,05 | [23 empty] | Индивидуальные испытания систем вентиляции и кондиционирования воздуха - 5% ОЗП=1,05; ЭМ=1,05 к расх.; ЗПМ=1,05; ТЗ=1,05; ТЗМ=1,05
| Приказ от 04.08.2020 № 421/пр п.58б | При применении сметных норм, включенных в сборники ГЭСН (ФЕР, ТЕР), аналогичных технологическим процессам в новом строительстве, в том числе по возведению новых конструктивных элементов ОЗП=1,15; ЭМ=1,25 к расх.; ЗПМ=1,25; ТЗ=1,15; ТЗМ=1,25 | [23 empty] | При применении сметных норм, включенных в сборники ГЭСН (ФЕР, ТЕР), аналогичных технологическим процессам в новом строительстве, в том числе по возведению новых конструктивных элементов ОЗП=1,15; ЭМ=1,25 к расх.; ЗПМ=1,25; ТЗ=1,15; ТЗМ=1,25
| Приказ от 07.07.2022 № 557/пр прил.8 табл.2 п.1.1 | Производство работ осуществляется в помещениях эксплуатируемого объекта капитального строительства без остановки рабочего процесса, при этом: в зоне производства работ отсутствуют загромождающие помещение предметы ОЗП=1,2; ЭМ=1,2 к расх.; ЗПМ=1,2; ТЗ=1,2; ТЗМ=1,2 | [23 empty] | Производство работ осуществляется в помещениях эксплуатируемого объекта капитального строительства без остановки рабочего процесса, при этом: в зоне производства работ отсутствуют загромождающие помещение предметы ОЗП=1,2; ЭМ=1,2 к расх.; ЗПМ=1,2; ТЗ=1,2; ТЗМ=1,2
| 1 | ОТ |  |  | 8: 15.33; 9: 1.449; 10: 22.21; 11: 44.77; 12: 994.34 | [13 empty] | ОТ
| 2 | ЭМ |  |  | 8: 3.95; 9: 1.575; 10: 6.22; 11: 13.24; 12: 82.35 | [13 empty] | ЭМ
| 3 | в т.ч. ОТм |  |  | 8: 0.23; 9: 1.575; 10: 0.36; 11: 44.77; 12: 16.12 | [13 empty] | в т.ч. ОТм
| 4 | М |  |  | 8: 6.33; 10: 6.33; 11: 8.16; 12: 51.65 | [13 empty] | М
|  | ЗТ |  |  | 4: чел.-ч; 5: 1.73; 6: 1.449; 7: 2.5068 | [14 empty] | ЗТ
|  | ЗТм |  |  | 4: чел.-ч; 5: 0.02; 6: 1.575; 7: 0.0315 | [14 empty] | ЗТм
|  | Итого по расценке |  |  | 8: 25.61; 10: 34.76; 12: 1128.34 | [15 empty] | Итого по расценке
|  | ФОТ |  |  | 10: 22.57; 12: 1010.46 | [14 empty] | ФОТ
| Приказ № 812/пр от 21.12.2020 Прил. п.16 | НР Сантехнические работы - внутренние (трубопроводы, водопровод, канализация, отопление, газоснабжение, вентиляция и кондиционирование воздуха) |  |  | 4: %; 5: 121; 7: 121; 10: 27.31; 12: 1222.66 | [14 empty] | НР Сантехнические работы - внутренние (трубопроводы, водопровод, канализация, отопление, газоснабжение, вентиляция и кондиционирование воздуха)
| Приказ № 774/пр от 11.12.2020 Прил. п.16, Приказ № 774/пр от 11.12.2020 п.16 | СП Сантехнические работы - внутренние (трубопроводы, водопровод, канализация, отопление, газоснабжение, вентиляция и кондиционирование воздуха) |  |  | % | 72 | 0.85 | 61.2 |  |  | 13.81 |  | 618.4 | [14 empty] | СП Сантехнические работы - внутренние (трубопроводы, водопровод, канализация, отопление, газоснабжение, вентиляция и кондиционирование воздуха)
|  | Всего по позиции |  |  | 10: 75.88; 12: 2969.4 | [16 empty] | Всего по позиции
376 | ФССЦ-19.2.02.01-0017 | Зонты вентиляционных систем из листовой и сортовой стали, прямоугольные, размер шахты 500х800 мм |  |  | шт | 1 | 1 | 1 | 698.86 |  | 698.86 | 8.16 | 5702.7 | [11 empty] | Зонты вентиляционных систем из листовой и сортовой стали, прямоугольные, размер шахты 500х800 мм
|  | Всего по позиции |  |  | 10: 698.86; 12: 5702.7 | [16 empty] | Всего по позиции
377 | ФЕР20-01-001-12 | Прокладка воздуховодов из листовой, оцинкованной стали и алюминия класса Н (нормальные) толщиной: 0,7 мм, периметром до 3200 мм |  |  | 4: 100 м2; 5: 0.8568; 6: 1; 7: 0.8568 | [11 empty] | Прокладка воздуховодов из листовой, оцинкованной стали и алюминия класса Н (нормальные) толщиной: 0,7 мм, периметром до 3200 мм
|  | Объем=(22,4+46,8+3,46*2+1,05*1+1,46*1+2,4*1+2,4*1+1,33*1+0,92*1) / 100 | [29 empty] | Объем=(22,4+46,8+3,46*2+1,05*1+1,46*1+2,4*1+2,4*1+1,33*1+0,92*1) / 100
| ОП п.1.20.19 | Индивидуальные испытания систем вентиляции и кондиционирования воздуха - 5% ОЗП=1,05; ЭМ=1,05 к расх.; ЗПМ=1,05; ТЗ=1,05; ТЗМ=1,05 | [23 empty] | Индивидуальные испытания систем вентиляции и кондиционирования воздуха - 5% ОЗП=1,05; ЭМ=1,05 к расх.; ЗПМ=1,05; ТЗ=1,05; ТЗМ=1,05
| Приказ от 04.08.2020 № 421/пр п.58б | При применении сметных норм, включенных в сборники ГЭСН (ФЕР, ТЕР), аналогичных технологическим процессам в новом строительстве, в том числе по возведению новых конструктивных элементов ОЗП=1,15; ЭМ=1,25 к расх.; ЗПМ=1,25; ТЗ=1,15; ТЗМ=1,25 | [23 empty] | При применении сметных норм, включенных в сборники ГЭСН (ФЕР, ТЕР), аналогичных технологическим процессам в новом строительстве, в том числе по возведению новых конструктивных элементов ОЗП=1,15; ЭМ=1,25 к расх.; ЗПМ=1,25; ТЗ=1,15; ТЗМ=1,25
| Приказ от 07.07.2022 № 557/пр прил.8 табл.2 п.1.1 | Производство работ осуществляется в помещениях эксплуатируемого объекта капитального строительства без остановки рабочего процесса, при этом: в зоне производства работ отсутствуют загромождающие помещение предметы ОЗП=1,2; ЭМ=1,2 к расх.; ЗПМ=1,2; ТЗ=1,2; ТЗМ=1,2 | [23 empty] | Производство работ осуществляется в помещениях эксплуатируемого объекта капитального строительства без остановки рабочего процесса, при этом: в зоне производства работ отсутствуют загромождающие помещение предметы ОЗП=1,2; ЭМ=1,2 к расх.; ЗПМ=1,2; ТЗ=1,2; ТЗМ=1,2
| 1 | ОТ |  |  | 8: 648.51; 9: 1.449; 10: 805.13; 11: 44.77; 12: 36045.67 | [13 empty] | ОТ
| 2 | ЭМ |  |  | 8: 100.89; 9: 1.575; 10: 136.15; 11: 13.24; 12: 1802.63 | [13 empty] | ЭМ
| 3 | в т.ч. ОТм |  |  | 8: 8.54; 9: 1.575; 10: 11.52; 11: 44.77; 12: 515.75 | [13 empty] | в т.ч. ОТм
| 4 | М |  |  | 8: 337.94; 10: 289.55; 11: 8.16; 12: 2362.73 | [13 empty] | М
|  | ЗТ |  |  | 4: чел.-ч; 5: 74.2; 6: 1.449; 7: 92.1195 | [14 empty] | ЗТ
|  | ЗТм |  |  | 4: чел.-ч; 5: 0.69; 6: 1.575; 7: 0.93113 | [14 empty] | ЗТм
|  | Итого по расценке |  |  | 8: 1087.34; 10: 1230.83; 12: 40211.03 | [15 empty] | Итого по расценке
|  | ФОТ |  |  | 10: 816.65; 12: 36561.42 | [14 empty] | ФОТ
| Приказ № 812/пр от 21.12.2020 Прил. п.16 | НР Сантехнические работы - внутренние (трубопроводы, водопровод, канализация, отопление, газоснабжение, вентиляция и кондиционирование воздуха) |  |  | 4: %; 5: 121; 7: 121; 10: 988.15; 12: 44239.32 | [14 empty] | НР Сантехнические работы - внутренние (трубопроводы, водопровод, канализация, отопление, газоснабжение, вентиляция и кондиционирование воздуха)
| Приказ № 774/пр от 11.12.2020 Прил. п.16, Приказ № 774/пр от 11.12.2020 п.16 | СП Сантехнические работы - внутренние (трубопроводы, водопровод, канализация, отопление, газоснабжение, вентиляция и кондиционирование воздуха) |  |  | % | 72 | 0.85 | 61.2 |  |  | 499.79 |  | 22375.59 | [14 empty] | СП Сантехнические работы - внутренние (трубопроводы, водопровод, канализация, отопление, газоснабжение, вентиляция и кондиционирование воздуха)
|  | Всего по позиции |  |  | 10: 2718.77; 12: 106825.94 | [16 empty] | Всего по позиции
378 | ФССЦ-19.1.01.03-0041 | Воздуховоды из оцинкованной стали с шиной и уголками толщиной: 0,7 мм, периметром 3200 мм |  |  | м2 | 22.4 | 1 | 22.4 | 151.83 |  | 3400.99 | 8.16 | 27752.08 | [11 empty] | Воздуховоды из оцинкованной стали с шиной и уголками толщиной: 0,7 мм, периметром 3200 мм
|  | Всего по позиции |  |  | 10: 3400.99; 12: 27752.08 | [16 empty] | Всего по позиции
379 | ФССЦ-19.1.01.03-0038 | Воздуховоды из оцинкованной стали с шиной и уголками толщиной: 0,7 мм, периметром 2600 мм |  |  | м2 | 46.8 | 1 | 46.8 | 153.36 |  | 7177.25 | 8.16 | 58566.36 | [11 empty] | Воздуховоды из оцинкованной стали с шиной и уголками толщиной: 0,7 мм, периметром 2600 мм
|  | Всего по позиции |  |  | 10: 7177.25; 12: 58566.36 | [16 empty] | Всего по позиции
380 | ФССЦ-19.1.01.03-0041 | Воздуховоды из оцинкованной стали с шиной и уголками толщиной: 0,7 мм, периметром 3200 мм (Прим. Отвод 90° из оцинкованной стали б=1,2 мм 1000х600 3,46 м2) |  |  | м2 | 6.92 | 1 | 6.92 | 151.83 |  | 1050.66 | 8.16 | 8573.39 | [11 empty] | Воздуховоды из оцинкованной стали с шиной и уголками толщиной: 0,7 мм, периметром 3200 мм (Прим. Отвод 90° из оцинкованной стали б=1,2 мм 1000х600 3,46 м2)
|  | Объем=3,46*2 | [29 empty] | Объем=3,46*2
|  | Всего по позиции |  |  | 10: 1050.66; 12: 8573.39 | [16 empty] | Всего по позиции
381 | ФССЦ-19.1.01.03-0041 | Воздуховоды из оцинкованной стали с шиной и уголками толщиной: 0,7 мм, периметром 3200 мм (Прим. Переход из оцинкованной стали б=1,2 мм 1000х600/O800 L=300 1,05 м2) |  |  | м2 | 1.05 | 1 | 1.05 | 151.83 |  | 159.42 | 8.16 | 1300.87 | [11 empty] | Воздуховоды из оцинкованной стали с шиной и уголками толщиной: 0,7 мм, периметром 3200 мм (Прим. Переход из оцинкованной стали б=1,2 мм 1000х600/O800 L=300 1,05 м2)
|  | Объем=1,05*1 | [29 empty] | Объем=1,05*1
|  | Всего по позиции |  |  | 10: 159.42; 12: 1300.87 | [16 empty] | Всего по позиции
382 | ФССЦ-19.1.01.03-0041 | Воздуховоды из оцинкованной стали с шиной и уголками толщиной: 0,7 мм, периметром 3200 мм (Прим.Переход из оцинкованной стали б=1,2 мм 1000х600/600х600 L=400 1,46 м2) |  |  | м2 | 1.46 | 1 | 1.46 | 151.83 |  | 221.67 | 8.16 | 1808.83 | [11 empty] | Воздуховоды из оцинкованной стали с шиной и уголками толщиной: 0,7 мм, периметром 3200 мм (Прим.Переход из оцинкованной стали б=1,2 мм 1000х600/600х600 L=400 1,46 м2)
|  | Объем=1,46*1 | [29 empty] | Объем=1,46*1
|  | Всего по позиции |  |  | 10: 221.67; 12: 1808.83 | [16 empty] | Всего по позиции
383 | ФССЦ-19.1.01.03-0038 | Воздуховоды из оцинкованной стали с шиной и уголками толщиной: 0,7 мм, периметром 2600 мм (Прим.Отвод 90° из оцинкованной стали б=1,2 мм 800х500 2,4 м2) |  |  | м2 | 2.4 | 1 | 2.4 | 153.36 |  | 368.06 | 8.16 | 3003.37 | [11 empty] | Воздуховоды из оцинкованной стали с шиной и уголками толщиной: 0,7 мм, периметром 2600 мм (Прим.Отвод 90° из оцинкованной стали б=1,2 мм 800х500 2,4 м2)
|  | Объем=2,4*1 | [29 empty] | Объем=2,4*1
|  | Всего по позиции |  |  | 10: 368.06; 12: 3003.37 | [16 empty] | Всего по позиции
384 | ФССЦ-19.1.01.03-0038 | Воздуховоды из оцинкованной стали с шиной и уголками толщиной: 0,7 мм, периметром 2600 мм (Прим.Отвод 45° из оцинкованной стали б=1,2 мм 800х500 1,33 м2) |  |  | м2 | 1.33 | 1 | 1.33 | 153.36 |  | 203.97 | 8.16 | 1664.4 | [11 empty] | Воздуховоды из оцинкованной стали с шиной и уголками толщиной: 0,7 мм, периметром 2600 мм (Прим.Отвод 45° из оцинкованной стали б=1,2 мм 800х500 1,33 м2)
|  | Объем=1,33*1 | [29 empty] | Объем=1,33*1
|  | Всего по позиции |  |  | 10: 203.97; 12: 1664.4 | [16 empty] | Всего по позиции
385 | ФССЦ-19.1.01.03-0038 | Воздуховоды из оцинкованной стали с шиной и уголками толщиной: 0,7 мм, периметром 2600 мм (Прим.Переход из оцинкованной стали б=1,2 мм 800х500/O800 L=300 0,92 м2) |  |  | м2 | 0.92 | 1 | 0.92 | 153.36 |  | 141.09 | 8.16 | 1151.29 | [11 empty] | Воздуховоды из оцинкованной стали с шиной и уголками толщиной: 0,7 мм, периметром 2600 мм (Прим.Переход из оцинкованной стали б=1,2 мм 800х500/O800 L=300 0,92 м2)
|  | Объем=0,92*1 | [29 empty] | Объем=0,92*1
|  | Всего по позиции |  |  | 10: 141.09; 12: 1151.29 | [16 empty] | Всего по позиции
386 | ФЕР20-01-001-11 | Прокладка воздуховодов из листовой, оцинкованной стали и алюминия класса Н (нормальные) толщиной: 0,7 мм, периметром до 2400 мм |  |  | 4: 100 м2; 5: 1.1536; 6: 1; 7: 1.1536 | [11 empty] | Прокладка воздуховодов из листовой, оцинкованной стали и алюминия класса Н (нормальные) толщиной: 0,7 мм, периметром до 2400 мм
|  | Объем=(108+1,84*4) / 100 | [29 empty] | Объем=(108+1,84*4) / 100
| ОП п.1.20.19 | Индивидуальные испытания систем вентиляции и кондиционирования воздуха - 5% ОЗП=1,05; ЭМ=1,05 к расх.; ЗПМ=1,05; ТЗ=1,05; ТЗМ=1,05 | [23 empty] | Индивидуальные испытания систем вентиляции и кондиционирования воздуха - 5% ОЗП=1,05; ЭМ=1,05 к расх.; ЗПМ=1,05; ТЗ=1,05; ТЗМ=1,05
| Приказ от 04.08.2020 № 421/пр п.58б | При применении сметных норм, включенных в сборники ГЭСН (ФЕР, ТЕР), аналогичных технологическим процессам в новом строительстве, в том числе по возведению новых конструктивных элементов ОЗП=1,15; ЭМ=1,25 к расх.; ЗПМ=1,25; ТЗ=1,15; ТЗМ=1,25 | [23 empty] | При применении сметных норм, включенных в сборники ГЭСН (ФЕР, ТЕР), аналогичных технологическим процессам в новом строительстве, в том числе по возведению новых конструктивных элементов ОЗП=1,15; ЭМ=1,25 к расх.; ЗПМ=1,25; ТЗ=1,15; ТЗМ=1,25
| Приказ от 07.07.2022 № 557/пр прил.8 табл.2 п.1.1 | Производство работ осуществляется в помещениях эксплуатируемого объекта капитального строительства без остановки рабочего процесса, при этом: в зоне производства работ отсутствуют загромождающие помещение предметы ОЗП=1,2; ЭМ=1,2 к расх.; ЗПМ=1,2; ТЗ=1,2; ТЗМ=1,2 | [23 empty] | Производство работ осуществляется в помещениях эксплуатируемого объекта капитального строительства без остановки рабочего процесса, при этом: в зоне производства работ отсутствуют загромождающие помещение предметы ОЗП=1,2; ЭМ=1,2 к расх.; ЗПМ=1,2; ТЗ=1,2; ТЗМ=1,2
| 1 | ОТ |  |  | 8: 802.33; 9: 1.449; 10: 1341.15; 11: 44.77; 12: 60043.29 | [13 empty] | ОТ
| 2 | ЭМ |  |  | 8: 97.27; 9: 1.575; 10: 176.73; 11: 13.24; 12: 2339.91 | [13 empty] | ЭМ
| 3 | в т.ч. ОТм |  |  | 8: 8.03; 9: 1.575; 10: 14.59; 11: 44.77; 12: 653.19 | [13 empty] | в т.ч. ОТм
| 4 | М |  |  | 8: 379.93; 10: 438.29; 11: 8.16; 12: 3576.45 | [13 empty] | М
|  | ЗТ |  |  | 4: чел.-ч; 5: 91.8; 6: 1.449; 7: 153.4498 | [14 empty] | ЗТ
|  | ЗТм |  |  | 4: чел.-ч; 5: 0.65; 6: 1.575; 7: 1.181 | [14 empty] | ЗТм
|  | Итого по расценке |  |  | 8: 1279.53; 10: 1956.17; 12: 65959.65 | [15 empty] | Итого по расценке
|  | ФОТ |  |  | 10: 1355.74; 12: 60696.48 | [14 empty] | ФОТ
| Приказ № 812/пр от 21.12.2020 Прил. п.16 | НР Сантехнические работы - внутренние (трубопроводы, водопровод, канализация, отопление, газоснабжение, вентиляция и кондиционирование воздуха) |  |  | 4: %; 5: 121; 7: 121; 10: 1640.45; 12: 73442.74 | [14 empty] | НР Сантехнические работы - внутренние (трубопроводы, водопровод, канализация, отопление, газоснабжение, вентиляция и кондиционирование воздуха)
| Приказ № 774/пр от 11.12.2020 Прил. п.16, Приказ № 774/пр от 11.12.2020 п.16 | СП Сантехнические работы - внутренние (трубопроводы, водопровод, канализация, отопление, газоснабжение, вентиляция и кондиционирование воздуха) |  |  | % | 72 | 0.85 | 61.2 |  |  | 829.71 |  | 37146.25 | [14 empty] | СП Сантехнические работы - внутренние (трубопроводы, водопровод, канализация, отопление, газоснабжение, вентиляция и кондиционирование воздуха)
|  | Всего по позиции |  |  | 10: 4426.33; 12: 176548.64 | [16 empty] | Всего по позиции
387 | ФССЦ-19.1.01.03-0035 | Воздуховоды из оцинкованной стали с шиной и уголками толщиной: 0,7 мм, периметром 2400 мм (со стороной до 600 мм) |  |  | м2 | 108 | 1 | 108 | 141.59 |  | 15291.72 | 8.16 | 124780.44 | [11 empty] | Воздуховоды из оцинкованной стали с шиной и уголками толщиной: 0,7 мм, периметром 2400 мм (со стороной до 600 мм)
|  | Всего по позиции |  |  | 10: 15291.72; 12: 124780.44 | [16 empty] | Всего по позиции
388 | ФССЦ-19.1.01.03-0035 | Воздуховоды из оцинкованной стали с шиной и уголками толщиной: 0,7 мм, периметром 2400 мм (со стороной до 600 мм) (Прим. Отвод 90° из оцинкованной стали б=1,2 мм 600х600 1,84 м2) |  |  | м2 | 7.36 | 1 | 7.36 | 141.59 |  | 1042.1 | 8.16 | 8503.54 | [11 empty] | Воздуховоды из оцинкованной стали с шиной и уголками толщиной: 0,7 мм, периметром 2400 мм (со стороной до 600 мм) (Прим. Отвод 90° из оцинкованной стали б=1,2 мм 600х600 1,84 м2)
|  | Объем=1,84*4 | [29 empty] | Объем=1,84*4
|  | Всего по позиции |  |  | 10: 1042.1; 12: 8503.54 | [16 empty] | Всего по позиции
389 | ФЕР26-02-023-01 | Огнезащитное уплотнение пустот кабельных проходок пастовым составом (Прим.) |  |  | 4: м3; 5: 0.0225; 6: 1; 7: 0.0225 | [11 empty] | Огнезащитное уплотнение пустот кабельных проходок пастовым составом (Прим.)
|  | Объем=0,75*30/1000 | [29 empty] | Объем=0,75*30/1000
| Приказ от 04.08.2020 № 421/пр п.58б | При применении сметных норм, включенных в сборники ГЭСН (ФЕР, ТЕР), аналогичных технологическим процессам в новом строительстве, в том числе по возведению новых конструктивных элементов ОЗП=1,15; ЭМ=1,25 к расх.; ЗПМ=1,25; ТЗ=1,15; ТЗМ=1,25 | [23 empty] | При применении сметных норм, включенных в сборники ГЭСН (ФЕР, ТЕР), аналогичных технологическим процессам в новом строительстве, в том числе по возведению новых конструктивных элементов ОЗП=1,15; ЭМ=1,25 к расх.; ЗПМ=1,25; ТЗ=1,15; ТЗМ=1,25
| Приказ от 07.07.2022 № 557/пр прил.8 табл.2 п.1.1 | Производство работ осуществляется в помещениях эксплуатируемого объекта капитального строительства без остановки рабочего процесса, при этом: в зоне производства работ отсутствуют загромождающие помещение предметы ОЗП=1,2; ЭМ=1,2 к расх.; ЗПМ=1,2; ТЗ=1,2; ТЗМ=1,2 | [23 empty] | Производство работ осуществляется в помещениях эксплуатируемого объекта капитального строительства без остановки рабочего процесса, при этом: в зоне производства работ отсутствуют загромождающие помещение предметы ОЗП=1,2; ЭМ=1,2 к расх.; ЗПМ=1,2; ТЗ=1,2; ТЗМ=1,2
| 1 | ОТ |  |  | 8: 1629.3; 9: 1.38; 10: 50.59; 11: 44.77; 12: 2264.91 | [13 empty] | ОТ
| 2 | ЭМ |  |  | 8: 853.4; 9: 1.5; 10: 28.8; 11: 13.24; 12: 381.31 | [13 empty] | ЭМ
| 3 | в т.ч. ОТм |  |  | 8: 16.24; 9: 1.5; 10: 0.55; 11: 44.77; 12: 24.62 | [13 empty] | в т.ч. ОТм
| 4 | М |  |  | 8: 0.02; 10: 0; 11: 8.16 | [13 empty] | М
|  | ЗТ |  |  | 4: чел.-ч; 5: 157.42; 6: 1.38; 7: 4.8879 | [14 empty] | ЗТ
|  | ЗТм |  |  | 4: чел.-ч; 5: 1.4; 6: 1.5; 7: 0.04725 | [14 empty] | ЗТм
|  | Итого по расценке |  |  | 8: 2482.72; 10: 79.39; 12: 2646.22 | [15 empty] | Итого по расценке
|  | ФОТ |  |  | 10: 51.14; 12: 2289.53 | [14 empty] | ФОТ
| Приказ № 812/пр от 21.12.2020 Прил. п.20 | НР Теплоизоляционные работы |  |  | 4: %; 5: 97; 7: 97; 10: 49.61; 12: 2220.84 | [14 empty] | НР Теплоизоляционные работы
| Приказ № 774/пр от 11.12.2020 Прил. п.20, Приказ № 774/пр от 11.12.2020 п.16 | СП Теплоизоляционные работы |  |  | % | 55 | 0.85 | 46.75 |  |  | 23.91 |  | 1070.36 | [14 empty] | СП Теплоизоляционные работы
|  | Всего по позиции |  |  | 10: 152.91; 12: 5937.42 | [16 empty] | Всего по позиции
390 | OОО «ВсеИнструменты.ру» Счет на оплату № 2403-264464-48993 от «12» марта 2024 года п.2 | Огнезадерживающая пена ОГНЕЗА EI240, 750 мл |  |  | шт | 30 | 1 | 30 | 3004.05 | 1.0424 | 93939.05 | 8.16 | 766542.65 | [11 empty] | Огнезадерживающая пена ОГНЕЗА EI240, 750 мл
|  | Цена=29415,67/1,2/8,16 | [28 empty] | Цена=29415,67/1,2/8,16
|  | ЗСР МАТ=1,012 к расх. | [23 empty] | ЗСР МАТ=1,012 к расх.
|  | ТР МАТ=1,03 к расх. | [23 empty] | ТР МАТ=1,03 к расх.
|  | Всего по позиции |  |  | 10: 93939.05; 12: 766542.65 | [16 empty] | Всего по позиции
|  | Итого по разделу 4 Система ДУ1 |  |  | 10: 181043.49; 12: 1751686.39 | [19 empty] | Итого по разделу 4 Система ДУ1
Раздел 5. Крепление вентиляционного оборудования | [22 empty] | Раздел 5. Крепление вентиляционного оборудования
391 | ФССЦ-01.7.15.12-0014 | Шпильки резьбовая М10-2000 |  |  | шт | 59 | 1 | 59 | 14.45 |  | 852.55 | 8.16 | 6956.81 | [11 empty] | Шпильки резьбовая М10-2000
|  | Объем=118/2 | [29 empty] | Объем=118/2
|  | Всего по позиции |  |  | 10: 852.55; 12: 6956.81 | [16 empty] | Всего по позиции
392 | ФССЦ-01.7.15.01-0037 | Анкер забивной М10 |  |  | шт | 71 | 1 | 71 | 0.83 |  | 58.93 | 8.16 | 480.87 | [11 empty] | Анкер забивной М10
|  | Всего по позиции |  |  | 10: 58.93; 12: 480.87 | [16 empty] | Всего по позиции
393 | OОО «ВсеИнструменты.ру» Счет на оплату № 2403-290953-73953 от «18» марта 2024 года п.1 | Гайка шестигранная M10 |  |  | шт | 635 | 1 | 635 | 9.19 | 1.0424 | 6082.85 | 8.16 | 49636.06 | [11 empty] | Гайка шестигранная M10
|  | Цена=90/1,2/8,16 | [28 empty] | Цена=90/1,2/8,16
|  | ЗСР МАТ=1,012 к расх. | [23 empty] | ЗСР МАТ=1,012 к расх.
|  | ТР МАТ=1,03 к расх. | [23 empty] | ТР МАТ=1,03 к расх.
|  | Всего по позиции |  |  | 10: 6082.85; 12: 49636.06 | [16 empty] | Всего по позиции
394 | ФССЦ-19.1.01.11-0034 | Хомут со шпилькой для крепления воздуховодов, диаметр 200 мм |  |  | шт | 24 | 1 | 24 | 73.34 |  | 1760.16 | 8.16 | 14362.91 | [11 empty] | Хомут со шпилькой для крепления воздуховодов, диаметр 200 мм
|  | Всего по позиции |  |  | 10: 1760.16; 12: 14362.91 | [16 empty] | Всего по позиции
395 | ФССЦ-19.1.01.11-0033 | Хомут со шпилькой для крепления воздуховодов, диаметр 160 мм |  |  | шт | 11 | 1 | 11 | 70.84 |  | 779.24 | 8.16 | 6358.6 | [11 empty] | Хомут со шпилькой для крепления воздуховодов, диаметр 160 мм
|  | Всего по позиции |  |  | 10: 779.24; 12: 6358.6 | [16 empty] | Всего по позиции
396 | ФССЦ-19.1.01.11-0032 | Хомут со шпилькой для крепления воздуховодов, диаметр 125 мм |  |  | шт | 41 | 1 | 41 | 68.34 |  | 2801.94 | 8.16 | 22863.83 | [11 empty] | Хомут со шпилькой для крепления воздуховодов, диаметр 125 мм
|  | Всего по позиции |  |  | 10: 2801.94; 12: 22863.83 | [16 empty] | Всего по позиции
397 | ФССЦ-19.1.01.11-0035 | Хомут со шпилькой для крепления воздуховодов, диаметр 250 мм |  |  | шт | 23 | 1 | 23 | 76.59 |  | 1761.57 | 8.16 | 14374.41 | [11 empty] | Хомут со шпилькой для крепления воздуховодов, диаметр 250 мм
|  | Всего по позиции |  |  | 10: 1761.57; 12: 14374.41 | [16 empty] | Всего по позиции
398 | OОО «ВсеИнструменты.ру» Счет на оплату № 2403-290953-73953 от «18» марта 2024 года п.2 | Шайба 10/9021 |  |  | шт | 90 | 1 | 90 | 190.05 | 1.0424 | 17829.05 | 8.16 | 145485.05 | [11 empty] | Шайба 10/9021
|  | Цена=447/1,2/1,96 | [28 empty] | Цена=447/1,2/1,96
|  | ЗСР МАТ=1,012 к расх. | [23 empty] | ЗСР МАТ=1,012 к расх.
|  | ТР МАТ=1,03 к расх. | [23 empty] | ТР МАТ=1,03 к расх.
|  | Всего по позиции |  |  | 10: 17829.05; 12: 145485.05 | [16 empty] | Всего по позиции
399 | ООО "СТАНДАРТ-ЭЛЕКТРИК" № СЭER-073194 от 12.03.2024 г. п.1 | Профиль ST 41/41-2.0-6 |  |  | м | 192 | 1 | 192 | 105.37 | 1.0424 | 21088.03 | 8.16 | 172078.32 | [11 empty] | Профиль ST 41/41-2.0-6
|  | Цена=1031,78/1,2/8,16 | [28 empty] | Цена=1031,78/1,2/8,16
|  | ЗСР МАТ=1,012 к расх. | [23 empty] | ЗСР МАТ=1,012 к расх.
|  | ТР МАТ=1,03 к расх. | [23 empty] | ТР МАТ=1,03 к расх.
|  | Всего по позиции |  |  | 10: 21088.03; 12: 172078.32 | [16 empty] | Всего по позиции
400 | ООО "СТАНДАРТ-ЭЛЕКТРИК" № СЭER-073194 от 12.03.2024 г. п.2 | Декоративная крышка 41/41 |  |  | шт | 533 | 1 | 533 | 2.25 | 1.0424 | 1250.05 | 8.16 | 10200.41 | [11 empty] | Декоративная крышка 41/41
|  | Цена=22/1,2/8,16 | [28 empty] | Цена=22/1,2/8,16
|  | ЗСР МАТ=1,012 к расх. | [23 empty] | ЗСР МАТ=1,012 к расх.
|  | ТР МАТ=1,03 к расх. | [23 empty] | ТР МАТ=1,03 к расх.
|  | Всего по позиции |  |  | 10: 1250.05; 12: 10200.41 | [16 empty] | Всего по позиции
401 | ООО "СТАНДАРТ-ЭЛЕКТРИК" № СЭER-073194 от 12.03.2024 г. п.3 | Скоба-зажим U 41 М10 (41-82) |  |  | шт | 8 | 1 | 8 | 70.1 | 1.0424 | 584.56 | 8.16 | 4770.01 | [11 empty] | Скоба-зажим U 41 М10 (41-82)
|  | Цена=686,44/1,2/8,16 | [28 empty] | Цена=686,44/1,2/8,16
|  | ЗСР МАТ=1,012 к расх. | [23 empty] | ЗСР МАТ=1,012 к расх.
|  | ТР МАТ=1,03 к расх. | [23 empty] | ТР МАТ=1,03 к расх.
|  | Всего по позиции |  |  | 10: 584.56; 12: 4770.01 | [16 empty] | Всего по позиции
402 | ООО "СТАНДАРТ-ЭЛЕКТРИК" № СЭER-073194 от 12.03.2024 г. п.4 | Быстрозажимная гайка СС-М10 |  |  | шт | 615 | 1 | 615 | 20.46 | 1.0424 | 13115.91 | 8.16 | 107025.83 | [11 empty] | Быстрозажимная гайка СС-М10
|  | Цена=200,31/1,2/8,16 | [28 empty] | Цена=200,31/1,2/8,16
|  | ЗСР МАТ=1,012 к расх. | [23 empty] | ЗСР МАТ=1,012 к расх.
|  | ТР МАТ=1,03 к расх. | [23 empty] | ТР МАТ=1,03 к расх.
|  | Всего по позиции |  |  | 10: 13115.91; 12: 107025.83 | [16 empty] | Всего по позиции
403 | ООО "СТАНДАРТ-ЭЛЕКТРИК" № СЭER-073194 от 12.03.2024 г. п.5 | Опорная пластина ST М10 |  |  | шт | 408 | 1 | 408 | 10.17 | 1.0424 | 4325.13 | 8.16 | 35293.06 | [11 empty] | Опорная пластина ST М10
|  | Цена=99,55/1,2/8,16 | [28 empty] | Цена=99,55/1,2/8,16
|  | ЗСР МАТ=1,012 к расх. | [23 empty] | ЗСР МАТ=1,012 к расх.
|  | ТР МАТ=1,03 к расх. | [23 empty] | ТР МАТ=1,03 к расх.
|  | Всего по позиции |  |  | 10: 4325.13; 12: 35293.06 | [16 empty] | Всего по позиции
404 | ООО "СТАНДАРТ-ЭЛЕКТРИК" № СЭER-073194 от 12.03.2024 г. п.11 | Шайба 10/125 |  |  | шт | 978 | 1 | 978 | 0.22 | 1.0424 | 224.27 | 8.16 | 1830.04 | [11 empty] | Шайба 10/125
|  | Цена=2,11/1,2/8,16 | [28 empty] | Цена=2,11/1,2/8,16
|  | ЗСР МАТ=1,012 к расх. | [23 empty] | ЗСР МАТ=1,012 к расх.
|  | ТР МАТ=1,03 к расх. | [23 empty] | ТР МАТ=1,03 к расх.
|  | Всего по позиции |  |  | 10: 224.27; 12: 1830.04 | [16 empty] | Всего по позиции
405 | ООО "СТАНДАРТ-ЭЛЕКТРИК" № СЭER-073194 от 12.03.2024 г. п.7 | Профиль ST 41/41/2.0-6 D |  |  | м | 78 | 1 | 78 | 252.89 | 1.0424 | 20560.99 | 8.16 | 167777.68 | [11 empty] | Профиль ST 41/41/2.0-6 D
|  | Цена=2476,27/1,2/8,16 | [28 empty] | Цена=2476,27/1,2/8,16
|  | ЗСР МАТ=1,012 к расх. | [23 empty] | ЗСР МАТ=1,012 к расх.
|  | ТР МАТ=1,03 к расх. | [23 empty] | ТР МАТ=1,03 к расх.
|  | Всего по позиции |  |  | 10: 20560.99; 12: 167777.68 | [16 empty] | Всего по позиции
406 | ООО "СТАНДАРТ-ЭЛЕКТРИК" № СЭER-073194 от 12.03.2024 г. п.8 | Опора СТ-41Д |  |  | шт | 50 | 1 | 50 | 175.07 | 1.0424 | 9124.3 | 8.16 | 74454.29 | [11 empty] | Опора СТ-41Д
|  | Цена=1714,3/1,2/8,16 | [28 empty] | Цена=1714,3/1,2/8,16
|  | ЗСР МАТ=1,012 к расх. | [23 empty] | ЗСР МАТ=1,012 к расх.
|  | ТР МАТ=1,03 к расх. | [23 empty] | ТР МАТ=1,03 к расх.
|  | Всего по позиции |  |  | 10: 9124.3; 12: 74454.29 | [16 empty] | Всего по позиции
407 | ФССЦ-01.7.15.02-0064 | Болты оцинкованные диаметр 12 (14) мм |  |  | т | 0.006 | 1 | 0.006 | 16212.49 |  | 97.27 | 8.16 | 793.72 | [11 empty] | Болты оцинкованные диаметр 12 (14) мм
|  | Объем=6/1000 | [29 empty] | Объем=6/1000
|  | Всего по позиции |  |  | 10: 97.27; 12: 793.72 | [16 empty] | Всего по позиции
408 | ООО "СТАНДАРТ-ЭЛЕКТРИК" № СЭER-073194 от 12.03.2024 г. п.10 | Шайба 12/125 |  |  | шт | 101 | 1 | 101 | 0.35 | 1.0424 | 36.85 | 8.16 | 300.7 | [11 empty] | Шайба 12/125
|  | Цена=3,42/1,2/8,16 | [28 empty] | Цена=3,42/1,2/8,16
|  | ЗСР МАТ=1,012 к расх. | [23 empty] | ЗСР МАТ=1,012 к расх.
|  | ТР МАТ=1,03 к расх. | [23 empty] | ТР МАТ=1,03 к расх.
|  | Всего по позиции |  |  | 10: 36.85; 12: 300.7 | [16 empty] | Всего по позиции
409 | ООО "СТАНДАРТ-ЭЛЕКТРИК" № СЭER-073194 от 12.03.2024 г. п.11 | Опорная пластина ST М12 |  |  | шт | 50 | 1 | 50 | 9.84 | 1.0424 | 512.84 | 8.16 | 4184.77 | [11 empty] | Опорная пластина ST М12
|  | Цена=96,33/1,2/8,16 | [28 empty] | Цена=96,33/1,2/8,16
|  | ЗСР МАТ=1,012 к расх. | [23 empty] | ЗСР МАТ=1,012 к расх.
|  | ТР МАТ=1,03 к расх. | [23 empty] | ТР МАТ=1,03 к расх.
|  | Всего по позиции |  |  | 10: 512.84; 12: 4184.77 | [16 empty] | Всего по позиции
410 | ФССЦ-01.7.15.05-0014 | Гайки шестигранные, диаметр резьбы 12-14 мм |  |  | т | 0.00085 | 1 | 0.00085 | 10127 |  | 8.61 | 8.16 | 70.26 | [11 empty] | Гайки шестигранные, диаметр резьбы 12-14 мм
|  | Объем=0,85/1000 | [29 empty] | Объем=0,85/1000
|  | Всего по позиции |  |  | 10: 8.61; 12: 70.26 | [16 empty] | Всего по позиции
411 | ООО "СТАНДАРТ-ЭЛЕКТРИК" № СЭER-073194 от 12.03.2024 г. п.13 | Опора-уголок СТ 528-523 |  |  | шт | 40 | 1 | 40 | 111.69 | 1.0424 | 4656.85 | 8.16 | 37999.9 | [11 empty] | Опора-уголок СТ 528-523
|  | Цена=1093,62/1,2/8,16 | [28 empty] | Цена=1093,62/1,2/8,16
|  | ЗСР МАТ=1,012 к расх. | [23 empty] | ЗСР МАТ=1,012 к расх.
|  | ТР МАТ=1,03 к расх. | [23 empty] | ТР МАТ=1,03 к расх.
|  | Всего по позиции |  |  | 10: 4656.85; 12: 37999.9 | [16 empty] | Всего по позиции
412 | ООО "СТАНДАРТ-ЭЛЕКТРИК" № СЭER-073194 от 12.03.2024 г. п.14 | Соединитель СН 41/41 |  |  | шт | 25 | 1 | 25 | 32.34 | 1.0424 | 842.75 | 8.16 | 6876.84 | [11 empty] | Соединитель СН 41/41
|  | Цена=316,68/1,2/8,16 | [28 empty] | Цена=316,68/1,2/8,16
|  | ЗСР МАТ=1,012 к расх. | [23 empty] | ЗСР МАТ=1,012 к расх.
|  | ТР МАТ=1,03 к расх. | [23 empty] | ТР МАТ=1,03 к расх.
|  | Всего по позиции |  |  | 10: 842.75; 12: 6876.84 | [16 empty] | Всего по позиции
413 | ФССЦ-01.7.15.02-0083 | Болты с шестигранной головкой, диаметр 10 мм |  |  | т | 0.015626 | 1 | 0.015626 | 19400 |  | 303.14 | 8.16 | 2473.62 | [11 empty] | Болты с шестигранной головкой, диаметр 10 мм
|  | Объем=15,626/1000 | [29 empty] | Объем=15,626/1000
|  | Всего по позиции |  |  | 10: 303.14; 12: 2473.62 | [16 empty] | Всего по позиции
414 | ООО "СТАНДАРТ-ЭЛЕКТРИК" № СЭER-073194 от 12.03.2024 г. п.16 | Перфолента 17ммx0,5мм в рулоне по 25м |  |  | шт | 6 | 1 | 6 | 77.93 | 1.0424 | 487.39 | 8.16 | 3977.1 | [11 empty] | Перфолента 17ммx0,5мм в рулоне по 25м
|  | Цена=763,10/1,2/8,16 | [28 empty] | Цена=763,10/1,2/8,16
|  | ЗСР МАТ=1,012 к расх. | [23 empty] | ЗСР МАТ=1,012 к расх.
|  | ТР МАТ=1,03 к расх. | [23 empty] | ТР МАТ=1,03 к расх.
|  | Всего по позиции |  |  | 10: 487.39; 12: 3977.1 | [16 empty] | Всего по позиции
415 | ООО "СТАНДАРТ-ЭЛЕКТРИК" № СЭER-073194 от 12.03.2024 г. п.17 | Консоль ST 41/41/2.5 D-700 |  |  | шт | 19 | 1 | 19 | 283.93 | 1.0424 | 5623.19 | 8.16 | 45885.23 | [11 empty] | Консоль ST 41/41/2.5 D-700
|  | Цена=2780,27/1,2/8,16 | [28 empty] | Цена=2780,27/1,2/8,16
|  | ЗСР МАТ=1,012 к расх. | [23 empty] | ЗСР МАТ=1,012 к расх.
|  | ТР МАТ=1,03 к расх. | [23 empty] | ТР МАТ=1,03 к расх.
|  | Всего по позиции |  |  | 10: 5623.19; 12: 45885.23 | [16 empty] | Всего по позиции
416 | ФССЦ-01.7.15.04-0028 | Винты с полукруглой головкой размером 6,0х16 мм |  |  | кг | 1.218 | 1 | 1.218 | 13.19 |  | 16.07 | 8.16 | 131.13 | [11 empty] | Винты с полукруглой головкой размером 6,0х16 мм
|  | Всего по позиции |  |  | 10: 16.07; 12: 131.13 | [16 empty] | Всего по позиции
417 | ООО "СТАНДАРТ-ЭЛЕКТРИК" № СЭER-073194 от 12.03.2024 г. п.19 | Шайба 6 125 |  |  | шт | 166 | 1 | 166 | 0.05 | 1.0424 | 8.65 | 8.16 | 70.58 | [11 empty] | Шайба 6 125
|  | Цена=0,45/1,2/8,16 | [28 empty] | Цена=0,45/1,2/8,16
|  | ЗСР МАТ=1,012 к расх. | [23 empty] | ЗСР МАТ=1,012 к расх.
|  | ТР МАТ=1,03 к расх. | [23 empty] | ТР МАТ=1,03 к расх.
|  | Всего по позиции |  |  | 10: 8.65; 12: 70.58 | [16 empty] | Всего по позиции
418 | ООО "СТАНДАРТ-ЭЛЕКТРИК" № СЭER-073194 от 12.03.2024 г. п.20 | Быстрозажимная гайка СС-М6 |  |  | шт | 166 | 1 | 166 | 9.65 | 1.0424 | 1669.76 | 8.16 | 13625.24 | [11 empty] | Быстрозажимная гайка СС-М6
|  | Цена=94,47/1,2/8,16 | [28 empty] | Цена=94,47/1,2/8,16
|  | ЗСР МАТ=1,012 к расх. | [23 empty] | ЗСР МАТ=1,012 к расх.
|  | ТР МАТ=1,03 к расх. | [23 empty] | ТР МАТ=1,03 к расх.
|  | Всего по позиции |  |  | 10: 1669.76; 12: 13625.24 | [16 empty] | Всего по позиции
419 | ООО "СТАНДАРТ-ЭЛЕКТРИК" № СЭER-073194 от 12.03.2024 г. п.21 | Уголок опорный 63/40/90 |  |  | шт | 50 | 1 | 50 | 23.06 | 1.0424 | 1201.84 | 8.16 | 9807.01 | [11 empty] | Уголок опорный 63/40/90
|  | Цена=225,84/1,2/8,16 | [28 empty] | Цена=225,84/1,2/8,16
|  | ЗСР МАТ=1,012 к расх. | [23 empty] | ЗСР МАТ=1,012 к расх.
|  | ТР МАТ=1,03 к расх. | [23 empty] | ТР МАТ=1,03 к расх.
|  | Всего по позиции |  |  | 10: 1201.84; 12: 9807.01 | [16 empty] | Всего по позиции
420 | ООО "СТАНДАРТ-ЭЛЕКТРИК" № СЭER-073194 от 12.03.2024 г. п.22 | Опора СТ 41 |  |  | шт | 38 | 1 | 38 | 90.35 | 1.0424 | 3578.73 | 8.16 | 29202.44 | [11 empty] | Опора СТ 41
|  | Цена=884,71/1,2/8,16 | [28 empty] | Цена=884,71/1,2/8,16
|  | ЗСР МАТ=1,012 к расх. | [23 empty] | ЗСР МАТ=1,012 к расх.
|  | ТР МАТ=1,03 к расх. | [23 empty] | ТР МАТ=1,03 к расх.
|  | Всего по позиции |  |  | 10: 3578.73; 12: 29202.44 | [16 empty] | Всего по позиции
421 | ООО "СТАНДАРТ-ЭЛЕКТРИК" № СЭER-073194 от 12.03.2024 г. п.23 | Опора-уголок СТ 328-323 |  |  | шт | 13 | 1 | 13 | 86.45 | 1.0424 | 1171.46 | 8.16 | 9559.11 | [11 empty] | Опора-уголок СТ 328-323
|  | Цена=846,55/1,2/8,16 | [28 empty] | Цена=846,55/1,2/8,16
|  | ЗСР МАТ=1,012 к расх. | [23 empty] | ЗСР МАТ=1,012 к расх.
|  | ТР МАТ=1,03 к расх. | [23 empty] | ТР МАТ=1,03 к расх.
|  | Всего по позиции |  |  | 10: 1171.46; 12: 9559.11 | [16 empty] | Всего по позиции
422 | ООО "СТАНДАРТ-ЭЛЕКТРИК" № СЭER-073194 от 12.03.2024 г. п.24 | Уголок монтажный СТУ 90-4 |  |  | шт | 8 | 1 | 8 | 25.04 | 1.0424 | 208.81 | 8.16 | 1703.89 | [11 empty] | Уголок монтажный СТУ 90-4
|  | Цена=245,19/1,2/8,16 | [28 empty] | Цена=245,19/1,2/8,16
|  | ЗСР МАТ=1,012 к расх. | [23 empty] | ЗСР МАТ=1,012 к расх.
|  | ТР МАТ=1,03 к расх. | [23 empty] | ТР МАТ=1,03 к расх.
|  | Всего по позиции |  |  | 10: 208.81; 12: 1703.89 | [16 empty] | Всего по позиции
423 | ООО "СТАНДАРТ-ЭЛЕКТРИК" № СЭER-073194 от 12.03.2024 г. п.25 | Шайба 8/9021 |  |  | шт | 8 | 1 | 8 | 0.31 | 1.0424 | 2.59 | 8.16 | 21.13 | [11 empty] | Шайба 8/9021
|  | Цена=3,08/1,2/8,16 | [28 empty] | Цена=3,08/1,2/8,16
|  | ЗСР МАТ=1,012 к расх. | [23 empty] | ЗСР МАТ=1,012 к расх.
|  | ТР МАТ=1,03 к расх. | [23 empty] | ТР МАТ=1,03 к расх.
|  | Всего по позиции |  |  | 10: 2.59; 12: 21.13 | [16 empty] | Всего по позиции
424 | ООО "СТАНДАРТ-ЭЛЕКТРИК" № СЭER-073194 от 12.03.2024 г. п.26 | Гайка шестигранная M8 |  |  | шт | 8 | 1 | 8 | 0.27 | 1.0424 | 2.25 | 8.16 | 18.36 | [11 empty] | Гайка шестигранная M8
|  | Цена=2,68/1,2/8,16 | [28 empty] | Цена=2,68/1,2/8,16
|  | ЗСР МАТ=1,012 к расх. | [23 empty] | ЗСР МАТ=1,012 к расх.
|  | ТР МАТ=1,03 к расх. | [23 empty] | ТР МАТ=1,03 к расх.
|  | Всего по позиции |  |  | 10: 2.25; 12: 18.36 | [16 empty] | Всего по позиции
425 | ООО "СТАНДАРТ-ЭЛЕКТРИК" № СЭER-073194 от 12.03.2024 г. п.27 | Клиновой анкер С-KA+ 10/50/115 mm |  |  | шт | 38 | 1 | 38 | 19.38 | 1.0424 | 767.64 | 8.16 | 6263.94 | [11 empty] | Клиновой анкер С-KA+ 10/50/115 mm
|  | Цена=189,79/1,2/8,16 | [28 empty] | Цена=189,79/1,2/8,16
|  | ЗСР МАТ=1,012 к расх. | [23 empty] | ЗСР МАТ=1,012 к расх.
|  | ТР МАТ=1,03 к расх. | [23 empty] | ТР МАТ=1,03 к расх.
|  | Всего по позиции |  |  | 10: 767.64; 12: 6263.94 | [16 empty] | Всего по позиции
426 | ООО "СТАНДАРТ-ЭЛЕКТРИК" № СЭER-073194 от 12.03.2024 г. п.28 | Струбцина монтажная М10 |  |  | шт | 79 | 1 | 79 | 31.55 | 1.0424 | 2598.03 | 8.16 | 21199.92 | [11 empty] | Струбцина монтажная М10
|  | Цена=308,96/1,2/8,16 | [28 empty] | Цена=308,96/1,2/8,16
|  | ЗСР МАТ=1,012 к расх. | [23 empty] | ЗСР МАТ=1,012 к расх.
|  | ТР МАТ=1,03 к расх. | [23 empty] | ТР МАТ=1,03 к расх.
|  | Всего по позиции |  |  | 10: 2598.03; 12: 21199.92 | [16 empty] | Всего по позиции
427 | ООО "СТАНДАРТ-ЭЛЕКТРИК" № СЭER-073194 от 12.03.2024 г. п.29 | Саморез с прессшайбой со сверлом 4.2х76 оцинк. |  |  | шт | 38 | 1 | 38 | 0.35 | 1.0424 | 13.86 | 8.16 | 113.1 | [11 empty] | Саморез с прессшайбой со сверлом 4.2х76 оцинк.
|  | Цена=3,41/1,2/8,16 | [28 empty] | Цена=3,41/1,2/8,16
|  | ЗСР МАТ=1,012 к расх. | [23 empty] | ЗСР МАТ=1,012 к расх.
|  | ТР МАТ=1,03 к расх. | [23 empty] | ТР МАТ=1,03 к расх.
|  | Всего по позиции |  |  | 10: 13.86; 12: 113.1 | [16 empty] | Всего по позиции
428 | ООО "СТАНДАРТ-ЭЛЕКТРИК" № СЭER-073194 от 12.03.2024 г. п.30 | Клиновой анкер С-KA+ 10/30/90 mm |  |  | шт | 17 | 1 | 17 | 16.89 | 1.0424 | 299.29 | 8.16 | 2442.21 | [11 empty] | Клиновой анкер С-KA+ 10/30/90 mm
|  | Цена=165,39/1,2/8,16 | [28 empty] | Цена=165,39/1,2/8,16
|  | ЗСР МАТ=1,012 к расх. | [23 empty] | ЗСР МАТ=1,012 к расх.
|  | ТР МАТ=1,03 к расх. | [23 empty] | ТР МАТ=1,03 к расх.
|  | Всего по позиции |  |  | 10: 299.29; 12: 2442.21 | [16 empty] | Всего по позиции
429 | ООО "СТАНДАРТ-ЭЛЕКТРИК" № СЭER-073194 от 12.03.2024 г. п.31 | Профиль ST 41/62/2.5-6 D |  |  | м | 12 | 1 | 12 | 433.46 | 1.0424 | 5421.86 | 8.16 | 44242.38 | [11 empty] | Профиль ST 41/62/2.5-6 D
|  | Цена=4244,48/1,2/8,16 | [28 empty] | Цена=4244,48/1,2/8,16
|  | ЗСР МАТ=1,012 к расх. | [23 empty] | ЗСР МАТ=1,012 к расх.
|  | ТР МАТ=1,03 к расх. | [23 empty] | ТР МАТ=1,03 к расх.
|  | Всего по позиции |  |  | 10: 5421.86; 12: 44242.38 | [16 empty] | Всего по позиции
430 | ООО "СТАНДАРТ-ЭЛЕКТРИК" № СЭER-073194 от 12.03.2024 г. п.32 | Химический анкер VMU 410 |  |  | шт | 1 | 1 | 1 | 507.63 | 1.0424 | 529.13 | 8.16 | 4317.7 | [11 empty] | Химический анкер VMU 410
|  | Цена=4970,70/1,2/8,16 | [28 empty] | Цена=4970,70/1,2/8,16
|  | ЗСР МАТ=1,012 к расх. | [23 empty] | ЗСР МАТ=1,012 к расх.
|  | ТР МАТ=1,03 к расх. | [23 empty] | ТР МАТ=1,03 к расх.
|  | Всего по позиции |  |  | 10: 529.13; 12: 4317.7 | [16 empty] | Всего по позиции
431 | ФССЦ-14.2.05.04-0112 | Состав химический тиксотропный двухкомпонентный на основе эпоксидной смолы для крепления анкеров и металлических элементов MASTERFLOW 935 (400 мл) (Прим. Химический анкер VMU 410) |  |  | шт | 1 | 1 | 1 | 235.98 |  | 235.98 | 8.16 | 1925.6 | [11 empty] | Состав химический тиксотропный двухкомпонентный на основе эпоксидной смолы для крепления анкеров и металлических элементов MASTERFLOW 935 (400 мл) (Прим. Химический анкер VMU 410)
|  | Всего по позиции |  |  | 10: 235.98; 12: 1925.6 | [16 empty] | Всего по позиции
432 | ООО "СТАНДАРТ-ЭЛЕКТРИК" № СЭER-073194 от 12.03.2024 г. п.33 | Муфта шестигранная f/f M10 x 30 |  |  | шт | 11 | 1 | 11 | 9.3 | 1.0424 | 106.63 | 8.16 | 870.1 | [11 empty] | Муфта шестигранная f/f M10 x 30
|  | Цена=91,08/1,2/8,16 | [28 empty] | Цена=91,08/1,2/8,16
|  | ЗСР МАТ=1,012 к расх. | [23 empty] | ЗСР МАТ=1,012 к расх.
|  | ТР МАТ=1,03 к расх. | [23 empty] | ТР МАТ=1,03 к расх.
|  | Всего по позиции |  |  | 10: 106.63; 12: 870.1 | [16 empty] | Всего по позиции
|  | Итого по разделу 5 Крепление вентиляционного оборудования |  |  | 10: 132601; 12: 1082024.16 | [19 empty] | Итого по разделу 5 Крепление вентиляционного оборудования
Раздел 6. Кондиционирование воздуха | [22 empty] | Раздел 6. Кондиционирование воздуха
Система К1 | [23 empty] | Система К1
433 | ФЕР20-06-019-01 | Установка внешнего блока мульти сплит-системы | [22 empty] | Установка внешнего блока мульти сплит-системы | bar: 4 to 7
| Приказ от 04.08.2020 № 421/пр п.58б | При применении сметных норм, включенных в сборники ГЭСН (ФЕР, ТЕР), аналогичных технологическим процессам в новом строительстве, в том числе по возведению новых конструктивных элементов ОЗП=1,15; ЭМ=1,25 к расх.; ЗПМ=1,25; ТЗ=1,15; ТЗМ=1,25 | [23 empty] | При применении сметных норм, включенных в сборники ГЭСН (ФЕР, ТЕР), аналогичных технологическим процессам в новом строительстве, в том числе по возведению новых конструктивных элементов ОЗП=1,15; ЭМ=1,25 к расх.; ЗПМ=1,25; ТЗ=1,15; ТЗМ=1,25
| Приказ от 07.07.2022 № 557/пр прил.8 табл.2 п.1.1 | Производство работ осуществляется в помещениях эксплуатируемого объекта капитального строительства без остановки рабочего процесса, при этом: в зоне производства работ отсутствуют загромождающие помещение предметы ОЗП=1,2; ЭМ=1,2 к расх.; ЗПМ=1,2; ТЗ=1,2; ТЗМ=1,2 | [23 empty] | Производство работ осуществляется в помещениях эксплуатируемого объекта капитального строительства без остановки рабочего процесса, при этом: в зоне производства работ отсутствуют загромождающие помещение предметы ОЗП=1,2; ЭМ=1,2 к расх.; ЗПМ=1,2; ТЗ=1,2; ТЗМ=1,2
| 1 | ОТ |  |  | 8: 13.2; 9: 1.38; 10: 18.22; 11: 44.77; 12: 815.71 | [13 empty] | ОТ
| 4 | М |  |  | 8: 212.77; 10: 212.77; 11: 8.16; 12: 1736.2 | [13 empty] | М
|  | ЗТ |  |  | 4: чел.-ч; 5: 1.19; 6: 1.38; 7: 1.6422 | [14 empty] | ЗТ
|  | Итого по расценке |  |  | 8: 225.97; 10: 230.99; 12: 2551.91 | [15 empty] | Итого по расценке
|  | ФОТ |  |  | 10: 18.22; 12: 815.71 | [14 empty] | ФОТ
| Приказ № 812/пр от 21.12.2020 Прил. п.16 | НР Сантехнические работы - внутренние (трубопроводы, водопровод, канализация, отопление, газоснабжение, вентиляция и кондиционирование воздуха) |  |  | 4: %; 5: 121; 7: 121; 10: 22.05; 12: 987.01 | [14 empty] | НР Сантехнические работы - внутренние (трубопроводы, водопровод, канализация, отопление, газоснабжение, вентиляция и кондиционирование воздуха)
| Приказ № 774/пр от 11.12.2020 Прил. п.16, Приказ № 774/пр от 11.12.2020 п.16 | СП Сантехнические работы - внутренние (трубопроводы, водопровод, канализация, отопление, газоснабжение, вентиляция и кондиционирование воздуха) |  |  | % | 72 | 0.85 | 61.2 |  |  | 11.15 |  | 499.21 | [14 empty] | СП Сантехнические работы - внутренние (трубопроводы, водопровод, канализация, отопление, газоснабжение, вентиляция и кондиционирование воздуха)
|  | Всего по позиции |  |  | 10: 264.19; 12: 4038.13 | [16 empty] | Всего по позиции
434 | ООО "ГК «Фаворит-Климат» Коммерческое предложение от 17.03.2024 г. п.1 | Наружный блок RXYSCQ6TV1 |  |  | шт | 1 | 1 | 1 | 82352.94 | 1.0424 | 85841.41 | 8.16 | 700465.91 | [11 empty] | Наружный блок RXYSCQ6TV1
|  | Цена=806400/1,2/8,16 | [28 empty] | Цена=806400/1,2/8,16
|  | ЗСР МАТ=1,012 к расх. | [23 empty] | ЗСР МАТ=1,012 к расх.
|  | ТР МАТ=1,03 к расх. | [23 empty] | ТР МАТ=1,03 к расх.
|  | Всего по позиции |  |  | 10: 85841.41; 12: 700465.91 | [16 empty] | Всего по позиции
435 | ФЕР20-06-019-02 | Установка внутреннего блока настенного типа мощностью: до 5 кВт | [22 empty] | Установка внутреннего блока настенного типа мощностью: до 5 кВт | bar: 4 to 7
| Приказ от 04.08.2020 № 421/пр п.58б | При применении сметных норм, включенных в сборники ГЭСН (ФЕР, ТЕР), аналогичных технологическим процессам в новом строительстве, в том числе по возведению новых конструктивных элементов ОЗП=1,15; ЭМ=1,25 к расх.; ЗПМ=1,25; ТЗ=1,15; ТЗМ=1,25 | [23 empty] | При применении сметных норм, включенных в сборники ГЭСН (ФЕР, ТЕР), аналогичных технологическим процессам в новом строительстве, в том числе по возведению новых конструктивных элементов ОЗП=1,15; ЭМ=1,25 к расх.; ЗПМ=1,25; ТЗ=1,15; ТЗМ=1,25
| Приказ от 07.07.2022 № 557/пр прил.8 табл.2 п.1.1 | Производство работ осуществляется в помещениях эксплуатируемого объекта капитального строительства без остановки рабочего процесса, при этом: в зоне производства работ отсутствуют загромождающие помещение предметы ОЗП=1,2; ЭМ=1,2 к расх.; ЗПМ=1,2; ТЗ=1,2; ТЗМ=1,2 | [23 empty] | Производство работ осуществляется в помещениях эксплуатируемого объекта капитального строительства без остановки рабочего процесса, при этом: в зоне производства работ отсутствуют загромождающие помещение предметы ОЗП=1,2; ЭМ=1,2 к расх.; ЗПМ=1,2; ТЗ=1,2; ТЗМ=1,2
| 1 | ОТ |  |  | 8: 26.51; 9: 1.38; 10: 36.58; 11: 44.77; 12: 1637.69 | [13 empty] | ОТ
| 4 | М |  |  | 8: 3.04; 10: 3.04; 11: 8.16; 12: 24.81 | [13 empty] | М
|  | ЗТ |  |  | 4: чел.-ч; 5: 2.39; 6: 1.38; 7: 3.2982 | [14 empty] | ЗТ
|  | Итого по расценке |  |  | 8: 29.55; 10: 39.62; 12: 1662.5 | [15 empty] | Итого по расценке
|  | ФОТ |  |  | 10: 36.58; 12: 1637.69 | [14 empty] | ФОТ
| Приказ № 812/пр от 21.12.2020 Прил. п.16 | НР Сантехнические работы - внутренние (трубопроводы, водопровод, канализация, отопление, газоснабжение, вентиляция и кондиционирование воздуха) |  |  | 4: %; 5: 121; 7: 121; 10: 44.26; 12: 1981.6 | [14 empty] | НР Сантехнические работы - внутренние (трубопроводы, водопровод, канализация, отопление, газоснабжение, вентиляция и кондиционирование воздуха)
| Приказ № 774/пр от 11.12.2020 Прил. п.16, Приказ № 774/пр от 11.12.2020 п.16 | СП Сантехнические работы - внутренние (трубопроводы, водопровод, канализация, отопление, газоснабжение, вентиляция и кондиционирование воздуха) |  |  | % | 72 | 0.85 | 61.2 |  |  | 22.39 |  | 1002.27 | [14 empty] | СП Сантехнические работы - внутренние (трубопроводы, водопровод, канализация, отопление, газоснабжение, вентиляция и кондиционирование воздуха)
|  | Всего по позиции |  |  | 10: 106.27; 12: 4646.37 | [16 empty] | Всего по позиции
436 | ООО "ГК «Фаворит-Климат» Коммерческое предложение от 17.03.2024 г. п.3 | Внутренний блок FTXM35R |  |  | шт | 1 | 1 | 1 | 10345.18 | 1.0424 | 10783.4 | 8.16 | 87992.54 | [11 empty] | Внутренний блок FTXM35R
|  | Цена=101300/1,2/8,16 | [28 empty] | Цена=101300/1,2/8,16
|  | ЗСР МАТ=1,012 к расх. | [23 empty] | ЗСР МАТ=1,012 к расх.
|  | ТР МАТ=1,03 к расх. | [23 empty] | ТР МАТ=1,03 к расх.
|  | Всего по позиции |  |  | 10: 10783.4; 12: 87992.54 | [16 empty] | Всего по позиции
437 | ООО "ГК «Фаворит-Климат» Коммерческое предложение от 17.03.2024 г. п.4 | Внутренний блок FTXM50R |  |  | шт | 2 | 1 | 2 | 13143.38 | 1.0424 | 27400.27 | 8.16 | 223586.2 | [11 empty] | Внутренний блок FTXM50R
|  | Цена=128700/1,2/8,16 | [28 empty] | Цена=128700/1,2/8,16
|  | ЗСР МАТ=1,012 к расх. | [23 empty] | ЗСР МАТ=1,012 к расх.
|  | ТР МАТ=1,03 к расх. | [23 empty] | ТР МАТ=1,03 к расх.
|  | Всего по позиции |  |  | 10: 27400.27; 12: 223586.2 | [16 empty] | Всего по позиции
438 |  | ИК-пульт управления (Стоимость входит в комплект) |  |  | шт | 3 | 1 | 3 |  | 1.0424 |  | 8.16 | [12 empty] | ИК-пульт управления (Стоимость входит в комплект)
|  | Цена=0/1,2/8,16 | [28 empty] | Цена=0/1,2/8,16
|  | Всего по позиции |  |  | 10: 0; 12: 0 | [16 empty] | Всего по позиции
439 | ФЕРм12-01-105-01 | Трубопровод из медных труб на номинальное давление до 2,5 МПа, диаметр труб наружный: 18 мм |  |  | 4: 100 м; 5: 0.14; 6: 1; 7: 0.14 | [11 empty] | Трубопровод из медных труб на номинальное давление до 2,5 МПа, диаметр труб наружный: 18 мм
|  | Объем=((15+15+22+18+4)-10*3*2) / 100 | [29 empty] | Объем=((15+15+22+18+4)-10*3*2) / 100
| Приказ от 04.08.2020 № 421/пр п.58б | При применении сметных норм, включенных в сборники ГЭСН (ФЕР, ТЕР), аналогичных технологическим процессам в новом строительстве, в том числе по возведению новых конструктивных элементов ОЗП=1,15; ЭМ=1,25 к расх.; ЗПМ=1,25; ТЗ=1,15; ТЗМ=1,25 | [23 empty] | При применении сметных норм, включенных в сборники ГЭСН (ФЕР, ТЕР), аналогичных технологическим процессам в новом строительстве, в том числе по возведению новых конструктивных элементов ОЗП=1,15; ЭМ=1,25 к расх.; ЗПМ=1,25; ТЗ=1,15; ТЗМ=1,25
| Приказ от 07.07.2022 № 557/пр прил.8 табл.2 п.1.1 | Производство работ осуществляется в помещениях эксплуатируемого объекта капитального строительства без остановки рабочего процесса, при этом: в зоне производства работ отсутствуют загромождающие помещение предметы ОЗП=1,2; ЭМ=1,2 к расх.; ЗПМ=1,2; ТЗ=1,2; ТЗМ=1,2 | [23 empty] | Производство работ осуществляется в помещениях эксплуатируемого объекта капитального строительства без остановки рабочего процесса, при этом: в зоне производства работ отсутствуют загромождающие помещение предметы ОЗП=1,2; ЭМ=1,2 к расх.; ЗПМ=1,2; ТЗ=1,2; ТЗМ=1,2
| 1 | ОТ |  |  | 8: 769.6; 9: 1.38; 10: 148.69; 11: 44.77; 12: 6656.85 | [13 empty] | ОТ
| 2 | ЭМ |  |  | 8: 89.89; 9: 1.5; 10: 18.88; 11: 13.24; 12: 249.97 | [13 empty] | ЭМ
| 3 | в т.ч. ОТм |  |  | 8: 8.2; 9: 1.5; 10: 1.72; 11: 44.77; 12: 77 | [13 empty] | в т.ч. ОТм
| 4 | М |  |  | 8: 57.94; 10: 8.11; 11: 8.16; 12: 66.18 | [13 empty] | М
|  | ЗТ |  |  | 4: чел.-ч; 5: 80; 6: 1.38; 7: 15.456 | [14 empty] | ЗТ
|  | ЗТм |  |  | 4: чел.-ч; 5: 0.74; 6: 1.5; 7: 0.1554 | [14 empty] | ЗТм
|  | Итого по расценке |  |  | 8: 917.43; 10: 175.68; 12: 6973 | [15 empty] | Итого по расценке
|  | ФОТ |  |  | 10: 150.41; 12: 6733.85 | [14 empty] | ФОТ
| Пр/812-054.0-1 | НР Технологические трубопроводы |  |  | 4: %; 5: 90; 7: 90; 10: 135.37; 12: 6060.47 | [14 empty] | НР Технологические трубопроводы
| Пр/774-054.0 | СП Технологические трубопроводы |  |  | 4: %; 5: 46; 7: 46; 10: 69.19; 12: 3097.57 | [14 empty] | СП Технологические трубопроводы
|  | Всего по позиции |  |  | 10: 380.24; 12: 16131.04 | [16 empty] | Всего по позиции
440 | ФССЦ-23.2.02.05-0001 | Трубы медные круглого сечения для систем кондиционирования, размером 9,52х0,81 мм |  |  | м | 15 | 1 | 15 | 28.69 |  | 430.35 | 8.16 | 3511.66 | [11 empty] | Трубы медные круглого сечения для систем кондиционирования, размером 9,52х0,81 мм
|  | Всего по позиции |  |  | 10: 430.35; 12: 3511.66 | [16 empty] | Всего по позиции
441 | ФССЦ-23.2.02.02-0015 | Трубы медные круглые тянутые и холоднокатаные (марки меди М2, М3), наружным диаметром: 19,05 мм, толщиной стенки 1,0 мм |  |  | м | 15 | 1 | 15 | 93.41 |  | 1401.15 | 8.16 | 11433.38 | [11 empty] | Трубы медные круглые тянутые и холоднокатаные (марки меди М2, М3), наружным диаметром: 19,05 мм, толщиной стенки 1,0 мм
|  | Всего по позиции |  |  | 10: 1401.15; 12: 11433.38 | [16 empty] | Всего по позиции
442 | ФССЦ-23.2.02.02-0011 | Трубы медные круглые тянутые и холоднокатаные (марки меди М2, М3), наружным диаметром: 6,3 мм, толщиной стенки 0,8 мм |  |  | м | 22 | 1 | 22 | 22.83 |  | 502.26 | 8.16 | 4098.44 | [11 empty] | Трубы медные круглые тянутые и холоднокатаные (марки меди М2, М3), наружным диаметром: 6,3 мм, толщиной стенки 0,8 мм
|  | Всего по позиции |  |  | 10: 502.26; 12: 4098.44 | [16 empty] | Всего по позиции
443 | ФССЦ-23.2.02.02-0012 | Трубы медные круглые тянутые и холоднокатаные (марки меди М2, М3), наружным диаметром: 9,52 мм, толщиной стенки 0,8 мм |  |  | м | 18 | 1 | 18 | 35.18 |  | 633.24 | 8.16 | 5167.24 | [11 empty] | Трубы медные круглые тянутые и холоднокатаные (марки меди М2, М3), наружным диаметром: 9,52 мм, толщиной стенки 0,8 мм
|  | Всего по позиции |  |  | 10: 633.24; 12: 5167.24 | [16 empty] | Всего по позиции
444 | ФССЦ-23.2.02.02-0013 | Трубы медные круглые тянутые и холоднокатаные (марки меди М2, М3), наружным диаметром: 12,7 мм, толщиной стенки 0,8 мм |  |  | м | 4 | 1 | 4 | 48.22 |  | 192.88 | 8.16 | 1573.9 | [11 empty] | Трубы медные круглые тянутые и холоднокатаные (марки меди М2, М3), наружным диаметром: 12,7 мм, толщиной стенки 0,8 мм
|  | Всего по позиции |  |  | 10: 192.88; 12: 1573.9 | [16 empty] | Всего по позиции
445 | ФССЦ-19.3.02.08-0021 | Кронштейны для крепления внешнего блока сплит-системы, рекомендуемая нагрузка до 80 кг (два кронштейна, болты, гайки, шайбы) (Прим.Монтажный комплект к блокам |  |  | компл | 3 | 1 | 3 | 90.27 |  | 270.81 | 8.16 | 2209.81 | [11 empty] | Кронштейны для крепления внешнего блока сплит-системы, рекомендуемая нагрузка до 80 кг (два кронштейна, болты, гайки, шайбы) (Прим.Монтажный комплект к блокам
|  | Всего по позиции |  |  | 10: 270.81; 12: 2209.81 | [16 empty] | Всего по позиции
446 | ФССЦ-19.3.02.08-0032 | Трубки дренажные (шланги) гофрированные для систем кондиционирования, диаметр 20 мм |  |  | 10 м | 1.6 | 1 | 1.6 | 96.2 |  | 153.92 | 8.16 | 1255.99 | [11 empty] | Трубки дренажные (шланги) гофрированные для систем кондиционирования, диаметр 20 мм
|  | Объем=16 / 10 | [29 empty] | Объем=16 / 10
|  | Всего по позиции |  |  | 10: 153.92; 12: 1255.99 | [16 empty] | Всего по позиции
447 | ООО "ГК «Фаворит-Климат» Коммерческое предложение от 17.03.2024 г. п.9 | Помпа дренажная для кондиционера Aspen Mini Aqua Silent+ |  |  | шт | 3 | 1 | 3 | 1388.89 | 1.0424 | 4343.17 | 8.16 | 35440.27 | [11 empty] | Помпа дренажная для кондиционера Aspen Mini Aqua Silent+
|  | Цена=13600/1,2/8,16 | [28 empty] | Цена=13600/1,2/8,16
|  | ЗСР МАТ=1,012 к расх. | [23 empty] | ЗСР МАТ=1,012 к расх.
|  | ТР МАТ=1,03 к расх. | [23 empty] | ТР МАТ=1,03 к расх.
|  | Всего по позиции |  |  | 10: 4343.17; 12: 35440.27 | [16 empty] | Всего по позиции
448 | ООО "ГК «Фаворит-Климат» Коммерческое предложение от 17.03.2024 г. п.10 | Подставка оцинкованная под кондиционер (для наружного блока) на пол |  |  | шт | 1 | 1 | 1 | 285.95 | 1.0424 | 298.06 | 8.16 | 2432.17 | [11 empty] | Подставка оцинкованная под кондиционер (для наружного блока) на пол
|  | Цена=2800/1,2/8,16 | [28 empty] | Цена=2800/1,2/8,16
|  | ЗСР МАТ=1,012 к расх. | [23 empty] | ЗСР МАТ=1,012 к расх.
|  | ТР МАТ=1,03 к расх. | [23 empty] | ТР МАТ=1,03 к расх.
|  | Всего по позиции |  |  | 10: 298.06; 12: 2432.17 | [16 empty] | Всего по позиции
449 | ФЕР26-01-003-01 | Изоляция трубопроводов цилиндрами и полуцилиндрами из минеральной ваты на синтетическом связующем |  |  | 4: м3; 5: 0.15; 6: 1; 7: 0.15 | [11 empty] | Изоляция трубопроводов цилиндрами и полуцилиндрами из минеральной ваты на синтетическом связующем
| Приказ от 04.08.2020 № 421/пр п.58б | При применении сметных норм, включенных в сборники ГЭСН (ФЕР, ТЕР), аналогичных технологическим процессам в новом строительстве, в том числе по возведению новых конструктивных элементов ОЗП=1,15; ЭМ=1,25 к расх.; ЗПМ=1,25; ТЗ=1,15; ТЗМ=1,25 | [23 empty] | При применении сметных норм, включенных в сборники ГЭСН (ФЕР, ТЕР), аналогичных технологическим процессам в новом строительстве, в том числе по возведению новых конструктивных элементов ОЗП=1,15; ЭМ=1,25 к расх.; ЗПМ=1,25; ТЗ=1,15; ТЗМ=1,25
| Приказ от 07.07.2022 № 557/пр прил.8 табл.2 п.1.1 | Производство работ осуществляется в помещениях эксплуатируемого объекта капитального строительства без остановки рабочего процесса, при этом: в зоне производства работ отсутствуют загромождающие помещение предметы ОЗП=1,2; ЭМ=1,2 к расх.; ЗПМ=1,2; ТЗ=1,2; ТЗМ=1,2 | [23 empty] | Производство работ осуществляется в помещениях эксплуатируемого объекта капитального строительства без остановки рабочего процесса, при этом: в зоне производства работ отсутствуют загромождающие помещение предметы ОЗП=1,2; ЭМ=1,2 к расх.; ЗПМ=1,2; ТЗ=1,2; ТЗМ=1,2
| 1 | ОТ |  |  | 8: 169.37; 9: 1.38; 10: 35.06; 11: 44.77; 12: 1569.64 | [13 empty] | ОТ
| 2 | ЭМ |  |  | 8: 26.86; 9: 1.5; 10: 6.04; 11: 13.24; 12: 79.97 | [13 empty] | ЭМ
| 3 | в т.ч. ОТм |  |  | 8: 4.29; 9: 1.5; 10: 0.97; 11: 44.77; 12: 43.43 | [13 empty] | в т.ч. ОТм
| 4 | М |  |  | 8: 587.98; 10: 88.2; 11: 8.16; 12: 719.71 | [13 empty] | М
|  | ЗТ |  |  | 4: чел.-ч; 5: 18.45; 6: 1.38; 7: 3.8192 | [14 empty] | ЗТ
|  | ЗТм |  |  | 4: чел.-ч; 5: 0.37; 6: 1.5; 7: 0.08325 | [14 empty] | ЗТм
|  | Итого по расценке |  |  | 8: 784.21; 10: 129.3; 12: 2369.32 | [15 empty] | Итого по расценке
|  | ФОТ |  |  | 10: 36.03; 12: 1613.07 | [14 empty] | ФОТ
| Приказ № 812/пр от 21.12.2020 Прил. п.20 | НР Теплоизоляционные работы |  |  | 4: %; 5: 97; 7: 97; 10: 34.95; 12: 1564.68 | [14 empty] | НР Теплоизоляционные работы
| Приказ № 774/пр от 11.12.2020 Прил. п.20, Приказ № 774/пр от 11.12.2020 п.16 | СП Теплоизоляционные работы |  |  | % | 55 | 0.85 | 46.75 |  |  | 16.84 |  | 754.11 | [14 empty] | СП Теплоизоляционные работы
|  | Всего по позиции |  |  | 10: 181.09; 12: 4688.11 | [16 empty] | Всего по позиции
450 | ФССЦ-12.2.03.02-0028 | Вата минеральная «ISOVER»: Экстра-50 |  |  | м3 | 0.1548 | 1 | 0.1548 | 402.47 |  | 62.3 | 8.16 | 508.37 | [11 empty] | Вата минеральная «ISOVER»: Экстра-50
|  | Всего по позиции |  |  | 10: 62.3; 12: 508.37 | [16 empty] | Всего по позиции
|  | Итого по разделу 6 Кондиционирование воздуха |  |  | 10: 133245.01; 12: 1109179.53 | [19 empty] | Итого по разделу 6 Кондиционирование воздуха
|  | Итоги по смете: | [31 empty] | Итоги по смете:
|  | Итого прямые затраты (справочно) |  |  | 10: 834280.7; 12: 7952276.33 | [21 empty] | Итого прямые затраты (справочно)
|  | в том числе: | [32 empty] | в том числе:
|  | Оплата труда рабочих |  |  | 10: 30152.29; 12: 1349918.05 | [21 empty] | Оплата труда рабочих
|  | Эксплуатация машин |  |  | 10: 8005.98; 12: 105999.19 | [21 empty] | Эксплуатация машин
|  | в том числе оплата труда машинистов (Отм) |  |  | 10: 881.16; 12: 39449.57 | [21 empty] | в том числе оплата труда машинистов (Отм)
|  | Материалы |  |  | 10: 796122.43; 12: 6496359.09 | [21 empty] | Материалы
|  | Строительные работы |  |  | 10: 881103.71; 12: 10061227.32 | [21 empty] | Строительные работы
|  | в том числе: | [32 empty] | в том числе:
|  | оплата труда |  |  | 10: 27449.3; 12: 1228905.19 | [21 empty] | оплата труда
|  | эксплуатация машин и механизмов |  |  | 10: 7959.39; 12: 105382.34 | [21 empty] | эксплуатация машин и механизмов
|  | в том числе оплата труда машинистов (ОТм) |  |  | 10: 875.88; 12: 39213.19 | [21 empty] | в том числе оплата труда машинистов (ОТм)
|  | материалы |  |  | 10: 795816.15; 12: 6493859.84 | [21 empty] | материалы
|  | накладные расходы |  |  | 10: 33197.77; 12: 1486265.08 | [21 empty] | накладные расходы
|  | сметная прибыль |  |  | 10: 16681.1; 12: 746814.87 | [21 empty] | сметная прибыль
|  | Монтажные работы |  |  | 10: 6739.12; 12: 289027.92 | [21 empty] | Монтажные работы
|  | в том числе: | [32 empty] | в том числе:
|  | оплата труда |  |  | 10: 2702.99; 12: 121012.86 | [21 empty] | оплата труда
|  | эксплуатация машин и механизмов |  |  | 10: 46.59; 12: 616.85 | [21 empty] | эксплуатация машин и механизмов
|  | в том числе оплата труда машинистов (ОТм) |  |  | 10: 5.28; 12: 236.38 | [21 empty] | в том числе оплата труда машинистов (ОТм)
|  | материалы |  |  | 10: 306.28; 12: 2499.25 | [21 empty] | материалы
|  | накладные расходы |  |  | 10: 2437.45; 12: 109124.32 | [21 empty] | накладные расходы
|  | сметная прибыль |  |  | 10: 1245.81; 12: 55774.64 | [21 empty] | сметная прибыль
|  | Оборудование |  |  | 10: 60923.23; 12: 497133.52 | [21 empty] | Оборудование
|  | Оборудование |  |  | 10: 28460.4; 12: 232236.85 | [21 empty] | Оборудование
|  | Инженерное оборудование |  |  | 10: 32462.83; 12: 264896.67 | [21 empty] | Инженерное оборудование
|  | Итого ФОТ (справочно) |  |  | 10: 31033.45; 12: 1389367.62 | [21 empty] | Итого ФОТ (справочно)
|  | Итого накладные расходы (справочно) |  |  | 10: 35635.22; 12: 1595389.4 | [21 empty] | Итого накладные расходы (справочно)
|  | Итого сметная прибыль (справочно) |  |  | 10: 17926.91; 12: 802589.51 | [21 empty] | Итого сметная прибыль (справочно)
|  | ВСЕГО по смете |  |  | 10: 948766.06; 12: 10847388.76 | [22 empty] | ВСЕГО по смете
Составил:
[должность, подпись (инициалы, фамилия)]
Проверил:
[должность, подпись (инициалы, фамилия)]
¹ Зарегистрирован Министерством юстиции Российской Федерации 10 сентября 2019 г., регистрационный № 55869), с изменениями, внесенными приказом Министерства строительства и жилищно-коммунального хозяйства Российской Федерации от 20 февраля 2021 г. № 79/пр (зарегистрирован Министерством юстиции Российской Федерации 9 августа 2021 г., регистрационный № 64577)
² Под прочими затратами понимаются затраты, учитываемые в соответствии с пунктом 184 Методики.
³ Под прочими работами понимаются затраты, учитываемые в соответствии с пунктами 122-128 Методики.

## 02-01-09 ВС (v2)
Приложение № 2
Утверждено приказом № 421 от 4 августа 2020 г. Минстроя РФ в редакции приказа № 557 от 7 июля 2022 г.
Наименование программного продукта | [5 empty] | ГРАНД-Смета, версия 2023.3
Наименование редакции сметных нормативов | [5 empty] | Изменения в сметные нормы, федеральные единичные расценки и отдельные составляющие к ним, включенные в федеральный реестр сметных нормативов приказами Минстроя России от 26 декабря 2019 г. № 871/пр, 872/пр, 873/пр, 874/пр, 875/пр, 876/пр (в ред. приказов от 30.03.2020 № 171/пр, 172/пр, от 01.06.2020 № 294/пр, 295/пр, от 30.06.2020 № 352/пр, 353/пр, от 20.10.2020 № 635/пр, 636/пр, от 09.02.2021 № 50/пр, 51/пр, от 24.05.2021 № 320/пр, 321/пр, от 24.06.2021 № 407/пр, 408/пр, от 14.10.2021 № 745/пр, 746/пр), от 20.12.2021 № 961/пр, 962/пр) | [9 empty] | Изменения в сметные нормы, федеральные единичные расценки и отдельные составляющие к ним, включенные в федеральный реестр сметных нормативов приказами Минстроя России от 26 декабря 2019 г. № 871/пр, 872/пр, 873/пр, 874/пр, 875/пр, 876/пр (в ред. приказов от 30.03.2020 № 171/пр, 172/пр, от 01.06.2020 № 294/пр, 295/пр, от 30.06.2020 № 352/пр, 353/пр, от 20.10.2020 № 635/пр, 636/пр, от 09.02.2021 № 50/пр, 51/пр, от 24.05.2021 № 320/пр, 321/пр, от 24.06.2021 № 407/пр, 408/пр, от 14.10.2021 № 745/пр, 746/пр), от 20.12.2021 № 961/пр, 962/пр)
Реквизиты приказа Минстроя России об утверждении дополнений и изменений к сметным нормативам | [5 empty] | Приказы Минстроя России от 26.12.2019 г. № 871/пр, 872/пр, 873/пр, 874/пр, 875/пр, 876/пр, от 30.03.2020 № 171/пр, 172/пр, от 01.06.2020 № 294/пр, 295/пр, от 30.06.2020 № 352/пр, 353/пр, от 20.10.2020 № 635/пр, 636/пр, от 09.02.2021 № 50/пр, 51/пр, от 24.05.2021 № 320/пр, 321/пр, от 24.06.2021 № 407/пр, 408/пр, от 14.10.2021 № 745/пр, 746/пр), от 20.12.2021 № 961/пр, 962/пр | [7 empty] | Реквизиты приказа Минстроя России об утверждении дополнений и изменений к сметным нормативам | Приказы Минстроя России от 26.12.2019 г. № 871/пр, 872/пр, 873/пр, 874/пр, 875/пр, 876/пр, от 30.03.2020 № 171/пр, 172/пр, от 01.06.2020 № 294/пр, 295/пр, от 30.06.2020 № 352/пр, 353/пр, от 20.10.2020 № 635/пр, 636/пр, от 09.02.2021 № 50/пр, 51/пр, от 24.05.2021 № 320/пр, 321/пр, от 24.06.2021 № 407/пр, 408/пр, от 14.10.2021 № 745/пр, 746/пр), от 20.12.2021 № 961/пр, 962/пр |  | Приказы Минстроя России от 26.12.2019 г. № 871/пр, 872/пр, 873/пр, 874/пр, 875/пр, 876/пр, от 30.03.2020 № 171/пр, 172/пр, от 01.06.2020 № 294/пр, 295/пр, от 30.06.2020 № 352/пр, 353/пр, от 20.10.2020 № 635/пр, 636/пр, от 09.02.2021 № 50/пр, 51/пр, от 24.05.2021 № 320/пр, 321/пр, от 24.06.2021 № 407/пр, 408/пр, от 14.10.2021 № 745/пр, 746/пр), от 20.12.2021 № 961/пр, 962/пр
Реквизиты письма Минстроя России об индексах изменения сметной стоимости строительства, включаемые в федеральный реестр сметных нормативов и размещаемые в федеральной государственной информационной системе ценообразования в строительстве, подготовленного в соответствии пунктом 85 Методики расчета индексов изменения сметной стоимости строительства, утвержденной приказом Министерства строительства и жилищно-коммунального хозяйства Российской Федерации от 5 июня 2019 г. № 326/пр¹ | [13 empty] | Реквизиты письма Минстроя России об индексах изменения сметной стоимости строительства, включаемые в федеральный реестр сметных нормативов и размещаемые в федеральной государственной информационной системе ценообразования в строительстве, подготовленного в соответствии пунктом 85 Методики расчета индексов изменения сметной стоимости строительства, утвержденной приказом Министерства строительства и жилищно-коммунального хозяйства Российской Федерации от 5 июня 2019 г. № 326/пр¹
Реквизиты нормативного правового акта об утверждении оплаты труда, утверждаемый в соответствии с пунктом 22(1) Правилами мониторинга цен, утвержденными постановлением Правительства Российской Федерации от 23 декабря 2016 г. № 1452 | [13 empty] | Реквизиты нормативного правового акта об утверждении оплаты труда, утверждаемый в соответствии с пунктом 22(1) Правилами мониторинга цен, утвержденными постановлением Правительства Российской Федерации от 23 декабря 2016 г. № 1452
Наименование субъекта Российской Федерации | [5 empty] | 50. Московская область | [11 empty] | 50. Московская область
Наименование зоны субъекта Российской Федерации
Цех №8, расположенный по адресу: Московская область, г.о. Мытищи, ул. Колонцова, 4. Капитальный ремонт | [18 empty] | Цех №8, расположенный по адресу: Московская область, г.о. Мытищи, ул. Колонцова, 4. Капитальный ремонт
(наименование стройки)
Цех №8, расположенный по адресу: Московская область, г.о. Мытищи, ул. Колонцова, 4. Капитальный ремонт | [19 empty] | Цех №8, расположенный по адресу: Московская область, г.о. Мытищи, ул. Колонцова, 4. Капитальный ремонт
(наименование объекта капитального строительства)
ЛОКАЛЬНЫЙ СМЕТНЫЙ РАСЧЕТ (СМЕТА) № 02-01-09
Воздухоснабжение.ВС | [20 empty] | Воздухоснабжение.ВС
(наименование работ и затрат)
Составлен | базисно-индексным | методом
Основание | Проект ООО "КиКГЕОСТРОЙ" 130-23-ВС.ВР
(проектная и (или) иная техническая документация)
Составлен(а) в текущем (базисном) уровне цен |  |  | II квартал 2023 года (01.01.2000) | [18 empty] | II квартал 2023 года (01.01.2000)
Сметная стоимость |  | 15566.42 | (2324,45) | тыс.руб.
в том числе:
| строительных работ | 641.75 | (21,94) | тыс.руб. |  | Средства на оплату труда рабочих |  |  |  |  | 773.93 | (17,29) | тыс.руб.
| монтажных работ | 14924.67 | (2302,51) | тыс.руб. |  | Нормативные затраты труда рабочих |  |  |  |  | 1766.96 |  | чел.час.
| оборудования | 202.58 | (35,86) | тыс.руб. |  | Нормативные затраты труда машинистов |  |  |  |  | 231.67 |  | чел.час.
| прочих затрат | 0 | (0) | тыс.руб.
№ п/п | Обоснование | Наименование работ и затрат |  |  | Единица измерения | Количество |  |  | Сметная стоимость в базисном уровне цен (в текущем уровне цен (гр. 8) для ресурсов, отсутствующих в ФРСН), руб. |  |  | Индексы | Сметная стоимость в текущем уровне цен, руб.
[6 empty] | на единицу | коэффициенты | всего с учетом коэффициентов | на единицу | коэффициенты | всего
1 | 2 | 3 |  |  | 4 | 5 | 6 | 7 | 8 | 9 | 10 | 11 | 12
Раздел 1. Демонтажные работы | [22 empty] | Раздел 1. Демонтажные работы
1 | ФЕРр65-14-6 | Разборка трубопроводов из водогазопроводных труб в зданиях и сооружениях на сварке диаметром: свыше 100 до 150 мм. (Прим. ф.159х6,0 мм.) |  |  | 4: 100 м; 5: 0.12; 6: 1; 7: 0.12 | [10 empty] | Разборка трубопроводов из водогазопроводных труб в зданиях и сооружениях на сварке диаметром: свыше 100 до 150 мм. (Прим. ф.159х6,0 мм.)
|  | Объем=12 / 100 | [22 empty] | Объем=12 / 100
| Приказ от 14.07.2022 № 571/пр п.83 табл.2 | Демонтаж (разборка) систем инженерно-технического обеспечения ОЗП=0,4; ЭМ=0,4 к расх.; ЗПМ=0,4; МАТ=0 к расх.; ТЗ=0,4; ТЗМ=0,4 | [23 empty] | Демонтаж (разборка) систем инженерно-технического обеспечения ОЗП=0,4; ЭМ=0,4 к расх.; ЗПМ=0,4; МАТ=0 к расх.; ТЗ=0,4; ТЗМ=0,4
| Прил.16.1 п.3.1 | Прокладка трубопроводов и установка арматуры с передвижных подмостей и лестниц на высоте от пола или сплошного настила св. 3 до 5 м ОЗП=1,08; ТЗ=1,08 | [23 empty] | Прокладка трубопроводов и установка арматуры с передвижных подмостей и лестниц на высоте от пола или сплошного настила св. 3 до 5 м ОЗП=1,08; ТЗ=1,08
| Приказ от 07.07.2022 № 557/пр прил.8 табл.2 п.1.1 | Производство работ осуществляется в помещениях эксплуатируемого объекта капитального строительства без остановки рабочего процесса, при этом: в зоне производства работ отсутствуют загромождающие помещение предметы ОЗП=1,2; ЭМ=1,2 к расх.; ЗПМ=1,2; ТЗ=1,2; ТЗМ=1,2 | [23 empty] | Производство работ осуществляется в помещениях эксплуатируемого объекта капитального строительства без остановки рабочего процесса, при этом: в зоне производства работ отсутствуют загромождающие помещение предметы ОЗП=1,2; ЭМ=1,2 к расх.; ЗПМ=1,2; ТЗ=1,2; ТЗМ=1,2
| 1 | ОТ |  |  | 8: 1004.83; 9: 0.5184; 10: 62.51; 11: 44.77; 12: 2798.57 | [13 empty] | ОТ
| 2 | ЭМ |  |  | 8: 21.96; 9: 0.48; 10: 1.26; 11: 13.24; 12: 16.68 | [13 empty] | ЭМ
| 4 | М |  |  | 8: 39.71; 9: 0; 10: 0; 11: 8.16 | [13 empty] | М
|  | ЗТ |  |  | 4: чел.-ч; 5: 117.8; 6: 0.5184; 7: 7.3281 | [14 empty] | ЗТ
|  | Итого по расценке |  |  | 8: 1066.5; 10: 63.77; 12: 2815.25 | [15 empty] | Итого по расценке
|  | ФОТ |  |  | 10: 62.51; 12: 2798.57 | [14 empty] | ФОТ
| Приказ № 812/пр от 21.12.2020 Прил. п.99.1 | НР Внутренние санитарно-технические работы: демонтаж и разборка (ремонтно-строительные) |  |  | 4: %; 5: 87; 7: 87; 10: 54.38; 12: 2434.76 | [14 empty] | НР Внутренние санитарно-технические работы: демонтаж и разборка (ремонтно-строительные)
| Приказ № 774/пр от 11.12.2020 Прил. п.99.1 | СП Внутренние санитарно-технические работы: демонтаж и разборка (ремонтно-строительные) |  |  | 4: %; 5: 44; 7: 44; 10: 27.5; 12: 1231.37 | [14 empty] | СП Внутренние санитарно-технические работы: демонтаж и разборка (ремонтно-строительные)
|  | Всего по позиции |  |  | 10: 145.65; 12: 6481.38 | [16 empty] | Всего по позиции
2 | ФЕРр65-14-6 | Разборка трубопроводов из водогазопроводных труб в зданиях и сооружениях на сварке диаметром: свыше 100 до 150 мм. (Прим. ф.108х5,0 мм.) |  |  | 4: 100 м; 5: 0.06; 6: 1; 7: 0.06 | [10 empty] | Разборка трубопроводов из водогазопроводных труб в зданиях и сооружениях на сварке диаметром: свыше 100 до 150 мм. (Прим. ф.108х5,0 мм.)
|  | Объем=6 / 100 | [22 empty] | Объем=6 / 100
| ОП п.1.65.3 | При выполнении работ с передвижных подмостей и лестниц на высоте более 3 м от пола: св. 3 до 5 м ОЗП=1,1; ТЗ=1,1 | [23 empty] | При выполнении работ с передвижных подмостей и лестниц на высоте более 3 м от пола: св. 3 до 5 м ОЗП=1,1; ТЗ=1,1
| Приказ от 07.07.2022 № 557/пр прил.8 табл.2 п.1.1 | Производство работ осуществляется в помещениях эксплуатируемого объекта капитального строительства без остановки рабочего процесса, при этом: в зоне производства работ отсутствуют загромождающие помещение предметы ОЗП=1,2; ЭМ=1,2 к расх.; ЗПМ=1,2; ТЗ=1,2; ТЗМ=1,2 | [23 empty] | Производство работ осуществляется в помещениях эксплуатируемого объекта капитального строительства без остановки рабочего процесса, при этом: в зоне производства работ отсутствуют загромождающие помещение предметы ОЗП=1,2; ЭМ=1,2 к расх.; ЗПМ=1,2; ТЗ=1,2; ТЗМ=1,2
| 1 | ОТ |  |  | 8: 1004.83; 9: 1.32; 10: 79.58; 11: 44.77; 12: 3562.8 | [13 empty] | ОТ
| 2 | ЭМ |  |  | 8: 21.96; 9: 1.2; 10: 1.58; 11: 13.24; 12: 20.92 | [13 empty] | ЭМ
| 4 | М |  |  | 8: 39.71; 10: 2.38; 11: 8.16; 12: 19.42 | [13 empty] | М
|  | ЗТ |  |  | 4: чел.-ч; 5: 117.8; 6: 1.32; 7: 9.3298 | [14 empty] | ЗТ
|  | Итого по расценке |  |  | 8: 1066.5; 10: 83.54; 12: 3603.14 | [15 empty] | Итого по расценке
|  | ФОТ |  |  | 10: 79.58; 12: 3562.8 | [14 empty] | ФОТ
| Приказ № 812/пр от 21.12.2020 Прил. п.99.1 | НР Внутренние санитарно-технические работы: демонтаж и разборка (ремонтно-строительные) |  |  | 4: %; 5: 87; 7: 87; 10: 69.23; 12: 3099.64 | [14 empty] | НР Внутренние санитарно-технические работы: демонтаж и разборка (ремонтно-строительные)
| Приказ № 774/пр от 11.12.2020 Прил. п.99.1 | СП Внутренние санитарно-технические работы: демонтаж и разборка (ремонтно-строительные) |  |  | 4: %; 5: 44; 7: 44; 10: 35.02; 12: 1567.63 | [14 empty] | СП Внутренние санитарно-технические работы: демонтаж и разборка (ремонтно-строительные)
|  | Всего по позиции |  |  | 10: 187.79; 12: 8270.41 | [16 empty] | Всего по позиции
3 | ФЕР09-03-039-01 | Монтаж опорных конструкций: для крепления трубопроводов внутри зданий и сооружений массой до 0,1 т. / Демонтаж |  |  | 4: т; 5: 0.05; 6: 1; 7: 0.05 | [10 empty] | Монтаж опорных конструкций: для крепления трубопроводов внутри зданий и сооружений массой до 0,1 т. / Демонтаж
| Приказ от 14.07.2022 № 571/пр п.83 табл.2 | Демонтаж (разборка) систем инженерно-технического обеспечения ОЗП=0,4; ЭМ=0,4 к расх.; ЗПМ=0,4; МАТ=0 к расх.; ТЗ=0,4; ТЗМ=0,4 | [23 empty] | Демонтаж (разборка) систем инженерно-технического обеспечения ОЗП=0,4; ЭМ=0,4 к расх.; ЗПМ=0,4; МАТ=0 к расх.; ТЗ=0,4; ТЗМ=0,4
| Приказ от 04.08.2020 № 421/пр п.58б | При применении сметных норм, включенных в сборники ГЭСН (ФЕР, ТЕР), аналогичных технологическим процессам в новом строительстве, в том числе по возведению новых конструктивных элементов ОЗП=1,15; ЭМ=1,25 к расх.; ЗПМ=1,25; ТЗ=1,15; ТЗМ=1,25 | [23 empty] | При применении сметных норм, включенных в сборники ГЭСН (ФЕР, ТЕР), аналогичных технологическим процессам в новом строительстве, в том числе по возведению новых конструктивных элементов ОЗП=1,15; ЭМ=1,25 к расх.; ЗПМ=1,25; ТЗ=1,15; ТЗМ=1,25
| Приказ от 07.07.2022 № 557/пр прил.8 табл.2 п.1.1 | Производство работ осуществляется в помещениях эксплуатируемого объекта капитального строительства без остановки рабочего процесса, при этом: в зоне производства работ отсутствуют загромождающие помещение предметы ОЗП=1,2; ЭМ=1,2 к расх.; ЗПМ=1,2; ТЗ=1,2; ТЗМ=1,2 | [23 empty] | Производство работ осуществляется в помещениях эксплуатируемого объекта капитального строительства без остановки рабочего процесса, при этом: в зоне производства работ отсутствуют загромождающие помещение предметы ОЗП=1,2; ЭМ=1,2 к расх.; ЗПМ=1,2; ТЗ=1,2; ТЗМ=1,2
| 1 | ОТ |  |  | 8: 667.55; 9: 0.552; 10: 18.42; 11: 44.77; 12: 824.66 | [13 empty] | ОТ
| 2 | ЭМ |  |  | 8: 252.16; 9: 0.6; 10: 7.56; 11: 13.24; 12: 100.09 | [13 empty] | ЭМ
| 3 | в т.ч. ОТм |  |  | 8: 3.35; 9: 0.6; 10: 0.1; 11: 44.77; 12: 4.48 | [13 empty] | в т.ч. ОТм
| 4 | М |  |  | 8: 238.18; 9: 0; 10: 0; 11: 8.16 | [13 empty] | М
|  | ЗТ |  |  | 4: чел.-ч; 5: 73.6; 6: 0.552; 7: 2.0314 | [14 empty] | ЗТ
|  | ЗТм |  |  | 4: чел.-ч; 5: 0.27; 6: 0.6; 7: 0.0081 | [14 empty] | ЗТм
|  | Итого по расценке |  |  | 8: 1157.89; 10: 25.98; 12: 924.75 | [15 empty] | Итого по расценке
|  | ФОТ |  |  | 10: 18.52; 12: 829.14 | [14 empty] | ФОТ
| Приказ № 812/пр от 21.12.2020 Прил. п.9 | НР Строительные металлические конструкции |  |  | 4: %; 5: 93; 7: 93; 10: 17.22; 12: 771.1 | [14 empty] | НР Строительные металлические конструкции
| Приказ № 774/пр от 11.12.2020 Прил. п.9, Приказ № 774/пр от 11.12.2020 п.16 | СП Строительные металлические конструкции |  |  | % | 62 | 0.85 | 52.7 |  |  | 9.76 |  | 436.96 | [14 empty] | СП Строительные металлические конструкции
|  | Всего по позиции |  |  | 10: 52.96; 12: 2132.81 | [16 empty] | Всего по позиции
4 | ФССЦпг-01-01-01-041 | Погрузка при автомобильных перевозках мусора строительного с погрузкой вручную |  |  | 1 т груза | 0.43 | 1 | 0.43 | 42.98 | 1.2 | 22.18 | 13.24 | 293.66 | [10 empty] | Погрузка при автомобильных перевозках мусора строительного с погрузкой вручную
| Приказ от 07.07.2022 № 557/пр прил.8 табл.2 п.1.1 | Производство работ осуществляется в помещениях эксплуатируемого объекта капитального строительства без остановки рабочего процесса, при этом: в зоне производства работ отсутствуют загромождающие помещение предметы ОЗП=1,2; ЭМ=1,2 к расх.; ЗПМ=1,2; ТЗ=1,2; ТЗМ=1,2 | [23 empty] | Производство работ осуществляется в помещениях эксплуатируемого объекта капитального строительства без остановки рабочего процесса, при этом: в зоне производства работ отсутствуют загромождающие помещение предметы ОЗП=1,2; ЭМ=1,2 к расх.; ЗПМ=1,2; ТЗ=1,2; ТЗМ=1,2
|  | Всего по позиции |  |  | 10: 22.18; 12: 293.66 | [16 empty] | Всего по позиции
5 | ФССЦпг-01-01-02-041 | Разгрузка при автомобильных перевозках мусора строительного с погрузкой вручную |  |  | 1 т груза | 0.43 | 1 | 0.43 |  | 1.2 |  | 13.24 | [11 empty] | Разгрузка при автомобильных перевозках мусора строительного с погрузкой вручную
|  | Всего по позиции |  |  | 10: 0; 12: 0 | [16 empty] | Всего по позиции
6 | ФССЦпг-03-21-01-001 | Перевозка грузов I класса автомобилями-самосвалами грузоподъемностью 10 т работающих вне карьера на расстояние до 1 км |  |  | 1 т груза | 0.43 | 1 | 0.43 | 2.91 | 1.2 | 1.5 | 13.62 | 20.43 | [10 empty] | Перевозка грузов I класса автомобилями-самосвалами грузоподъемностью 10 т работающих вне карьера на расстояние до 1 км
| Приказ от 07.07.2022 № 557/пр прил.8 табл.2 п.1.1 | Производство работ осуществляется в помещениях эксплуатируемого объекта капитального строительства без остановки рабочего процесса, при этом: в зоне производства работ отсутствуют загромождающие помещение предметы ОЗП=1,2; ЭМ=1,2 к расх.; ЗПМ=1,2; ТЗ=1,2; ТЗМ=1,2 | [23 empty] | Производство работ осуществляется в помещениях эксплуатируемого объекта капитального строительства без остановки рабочего процесса, при этом: в зоне производства работ отсутствуют загромождающие помещение предметы ОЗП=1,2; ЭМ=1,2 к расх.; ЗПМ=1,2; ТЗ=1,2; ТЗМ=1,2
|  | Всего по позиции |  |  | 10: 1.5; 12: 20.43 | [16 empty] | Всего по позиции
|  | Итого по разделу 1 Демонтажные работы |  |  | 10: 410.08; 12: 17198.69 | [17 empty] | Итого по разделу 1 Демонтажные работы
Раздел 2. Установка основного оборудования | [22 empty] | Раздел 2. Установка основного оборудования
7 | ФЕРм07-02-017-01 | Компрессор винтовой, масса 10,7 т (масса 1,3 тн.) |  |  | 4: компл; 5: 2; 6: 1; 7: 2 | [10 empty] | Компрессор винтовой, масса 10,7 т (масса 1,3 тн.)
| Приказ от 14.07.2022 № 571/пр п.49б табл.1 | Коэффициент изменения массы оборудования: 0,30-0,40 ПЗ=0,7 (ОЗП=0,7; ЭМ=0,7 к расх.; ЗПМ=0,7; МАТ=0,7 к расх.; ТЗ=0,7; ТЗМ=0,7) | [23 empty] | Коэффициент изменения массы оборудования: 0,30-0,40 ПЗ=0,7 (ОЗП=0,7; ЭМ=0,7 к расх.; ЗПМ=0,7; МАТ=0,7 к расх.; ТЗ=0,7; ТЗМ=0,7)
| Приказ от 04.08.2020 № 421/пр п.58б | При применении сметных норм, включенных в сборники ГЭСН (ФЕР, ТЕР), аналогичных технологическим процессам в новом строительстве, в том числе по возведению новых конструктивных элементов ОЗП=1,15; ЭМ=1,25 к расх.; ЗПМ=1,25; ТЗ=1,15; ТЗМ=1,25 | [23 empty] | При применении сметных норм, включенных в сборники ГЭСН (ФЕР, ТЕР), аналогичных технологическим процессам в новом строительстве, в том числе по возведению новых конструктивных элементов ОЗП=1,15; ЭМ=1,25 к расх.; ЗПМ=1,25; ТЗ=1,15; ТЗМ=1,25
| Приказ от 07.07.2022 № 557/пр прил.8 табл.2 п.1.1 | Производство работ осуществляется в помещениях эксплуатируемого объекта капитального строительства без остановки рабочего процесса, при этом: в зоне производства работ отсутствуют загромождающие помещение предметы ОЗП=1,2; ЭМ=1,2 к расх.; ЗПМ=1,2; ТЗ=1,2; ТЗМ=1,2 | [23 empty] | Производство работ осуществляется в помещениях эксплуатируемого объекта капитального строительства без остановки рабочего процесса, при этом: в зоне производства работ отсутствуют загромождающие помещение предметы ОЗП=1,2; ЭМ=1,2 к расх.; ЗПМ=1,2; ТЗ=1,2; ТЗМ=1,2
| 1 | ОТ |  |  | 8: 3011.95; 9: 0.966; 10: 5819.09; 11: 44.77; 12: 260520.66 | [13 empty] | ОТ
| 2 | ЭМ |  |  | 8: 3399.75; 9: 1.05; 10: 7139.48; 11: 13.24; 12: 94526.72 | [13 empty] | ЭМ
| 3 | в т.ч. ОТм |  |  | 8: 344.27; 9: 1.05; 10: 722.97; 11: 44.77; 12: 32367.37 | [13 empty] | в т.ч. ОТм
| 4 | М |  |  | 8: 1692.87; 9: 0.7; 10: 2370.02; 11: 8.16; 12: 19339.36 | [13 empty] | М
|  | ЗТ |  |  | 4: чел.-ч; 5: 295; 6: 0.966; 7: 569.94 | [14 empty] | ЗТ
|  | ЗТм |  |  | 4: чел.-ч; 5: 29.04; 6: 1.05; 7: 60.984 | [14 empty] | ЗТм
|  | Итого по расценке |  |  | 8: 8104.57; 10: 15328.59; 12: 374386.74 | [15 empty] | Итого по расценке
|  | ФОТ |  |  | 10: 6542.06; 12: 292888.03 | [14 empty] | ФОТ
| Пр/812-048.0-1 | НР Компрессорные установки, насосы и вентиляторы |  |  | 4: %; 5: 91; 7: 91; 10: 5953.27; 12: 266528.11 | [14 empty] | НР Компрессорные установки, насосы и вентиляторы
| Пр/774-048.0 | СП Компрессорные установки, насосы и вентиляторы |  |  | 4: %; 5: 47; 7: 47; 10: 3074.77; 12: 137657.37 | [14 empty] | СП Компрессорные установки, насосы и вентиляторы
|  | Всего по позиции |  |  | 10: 24356.63; 12: 778572.22 | [16 empty] | Всего по позиции
8 | ООО "ЧКЗ МСК", КП от 17.04.2023г. (п.1) | Компрессорная установка винтовая ДЭН-75Ш ТВЖ "Плюс" |  |  | шт | 2 | 1 | 2 | 704424.78 | 1.0424 | 1468528.43 | 5.65 | 8297185.63 | [10 empty] | Компрессорная установка винтовая ДЭН-75Ш ТВЖ "Плюс"
|  | Цена=4776000/1,2/5,65 | [29 empty] | Цена=4776000/1,2/5,65
|  | ЗГСР МАТ=1,012 к расх. | [23 empty] | ЗГСР МАТ=1,012 к расх.
|  | ТР МАТ=1,03 к расх. | [23 empty] | ТР МАТ=1,03 к расх.
|  | Всего по позиции |  |  | 10: 1468528.43; 12: 8297185.63 | [16 empty] | Всего по позиции
9 | ФЕРм37-01-014-04 | Монтаж машин и механизмов в помещении, масса машин и механизмов: 0,5 т (масса 0,605 тн.) |  |  | 4: шт; 5: 2; 6: 1; 7: 2 | [10 empty] | Монтаж машин и механизмов в помещении, масса машин и механизмов: 0,5 т (масса 0,605 тн.)
| Приказ от 14.07.2022 № 571/пр п.49б табл.1 | Коэффициент изменения массы оборудования: 1,21-1,30 ПЗ=1,15 (ОЗП=1,15; ЭМ=1,15 к расх.; ЗПМ=1,15; МАТ=1,15 к расх.; ТЗ=1,15; ТЗМ=1,15) | [23 empty] | Коэффициент изменения массы оборудования: 1,21-1,30 ПЗ=1,15 (ОЗП=1,15; ЭМ=1,15 к расх.; ЗПМ=1,15; МАТ=1,15 к расх.; ТЗ=1,15; ТЗМ=1,15)
| Приказ от 04.08.2020 № 421/пр п.58б | При применении сметных норм, включенных в сборники ГЭСН (ФЕР, ТЕР), аналогичных технологическим процессам в новом строительстве, в том числе по возведению новых конструктивных элементов ОЗП=1,15; ЭМ=1,25 к расх.; ЗПМ=1,25; ТЗ=1,15; ТЗМ=1,25 | [23 empty] | При применении сметных норм, включенных в сборники ГЭСН (ФЕР, ТЕР), аналогичных технологическим процессам в новом строительстве, в том числе по возведению новых конструктивных элементов ОЗП=1,15; ЭМ=1,25 к расх.; ЗПМ=1,25; ТЗ=1,15; ТЗМ=1,25
| Приказ от 07.07.2022 № 557/пр прил.8 табл.2 п.1.1 | Производство работ осуществляется в помещениях эксплуатируемого объекта капитального строительства без остановки рабочего процесса, при этом: в зоне производства работ отсутствуют загромождающие помещение предметы ОЗП=1,2; ЭМ=1,2 к расх.; ЗПМ=1,2; ТЗ=1,2; ТЗМ=1,2 | [23 empty] | Производство работ осуществляется в помещениях эксплуатируемого объекта капитального строительства без остановки рабочего процесса, при этом: в зоне производства работ отсутствуют загромождающие помещение предметы ОЗП=1,2; ЭМ=1,2 к расх.; ЗПМ=1,2; ТЗ=1,2; ТЗМ=1,2
| 1 | ОТ |  |  | 8: 300.8; 9: 1.587; 10: 954.74; 11: 44.77; 12: 42743.71 | [13 empty] | ОТ
| 2 | ЭМ |  |  | 8: 486.84; 9: 1.725; 10: 1679.6; 11: 13.24; 12: 22237.9 | [13 empty] | ЭМ
| 3 | в т.ч. ОТм |  |  | 8: 46.61; 9: 1.725; 10: 160.8; 11: 44.77; 12: 7199.02 | [13 empty] | в т.ч. ОТм
| 4 | М |  |  | 8: 813.07; 9: 1.15; 10: 1870.06; 11: 8.16; 12: 15259.69 | [13 empty] | М
|  | ЗТ |  |  | 4: чел.-ч; 5: 32; 6: 1.587; 7: 101.568 | [14 empty] | ЗТ
|  | ЗТм |  |  | 4: чел.-ч; 5: 3.9; 6: 1.725; 7: 13.455 | [14 empty] | ЗТм
|  | Итого по расценке |  |  | 8: 1600.71; 10: 4504.4; 12: 80241.3 | [15 empty] | Итого по расценке
|  | ФОТ |  |  | 10: 1115.54; 12: 49942.73 | [14 empty] | ФОТ
| Пр/812-079.0-1 | НР Оборудование общего назначения |  |  | 4: %; 5: 92; 7: 92; 10: 1026.3; 12: 45947.31 | [14 empty] | НР Оборудование общего назначения
| Пр/774-079.0 | СП Оборудование общего назначения |  |  | 4: %; 5: 49; 7: 49; 10: 546.61; 12: 24471.94 | [14 empty] | СП Оборудование общего назначения
|  | Всего по позиции |  |  | 10: 6077.31; 12: 150660.55 | [16 empty] | Всего по позиции
10 | ООО "ЧКЗ МСК", КП от 17.04.2023г. (п.3) | Адсорбционный осушитель ОВА-0870 с автоматическим конденсатоотводчиком |  |  | шт | 2 | 1 | 2 | 264100.29 | 1.0424 | 550575.16 | 5.65 | 3110749.65 | [10 empty] | Адсорбционный осушитель ОВА-0870 с автоматическим конденсатоотводчиком
|  | Цена=1790600/1,2/5,65 | [29 empty] | Цена=1790600/1,2/5,65
|  | ЗГСР МАТ=1,012 к расх. | [23 empty] | ЗГСР МАТ=1,012 к расх.
|  | ТР МАТ=1,03 к расх. | [23 empty] | ТР МАТ=1,03 к расх.
|  | Всего по позиции |  |  | 10: 550575.16; 12: 3110749.65 | [16 empty] | Всего по позиции
11 | ФЕР20-05-003-01 | Установка циклонов массой: до 0,3 т (масса 0,0043 кг.) |  |  | 4: 10 шт; 5: 0.2; 6: 1; 7: 0.2 | [10 empty] | Установка циклонов массой: до 0,3 т (масса 0,0043 кг.)
|  | Объем=2 / 10 | [22 empty] | Объем=2 / 10
| Приказ от 04.08.2020 № 421/пр п.58б | При применении сметных норм, включенных в сборники ГЭСН (ФЕР, ТЕР), аналогичных технологическим процессам в новом строительстве, в том числе по возведению новых конструктивных элементов ОЗП=1,15; ЭМ=1,25 к расх.; ЗПМ=1,25; ТЗ=1,15; ТЗМ=1,25 | [23 empty] | При применении сметных норм, включенных в сборники ГЭСН (ФЕР, ТЕР), аналогичных технологическим процессам в новом строительстве, в том числе по возведению новых конструктивных элементов ОЗП=1,15; ЭМ=1,25 к расх.; ЗПМ=1,25; ТЗ=1,15; ТЗМ=1,25
| Приказ от 07.07.2022 № 557/пр прил.8 табл.2 п.1.1 | Производство работ осуществляется в помещениях эксплуатируемого объекта капитального строительства без остановки рабочего процесса, при этом: в зоне производства работ отсутствуют загромождающие помещение предметы ОЗП=1,2; ЭМ=1,2 к расх.; ЗПМ=1,2; ТЗ=1,2; ТЗМ=1,2 | [23 empty] | Производство работ осуществляется в помещениях эксплуатируемого объекта капитального строительства без остановки рабочего процесса, при этом: в зоне производства работ отсутствуют загромождающие помещение предметы ОЗП=1,2; ЭМ=1,2 к расх.; ЗПМ=1,2; ТЗ=1,2; ТЗМ=1,2
| 1 | ОТ |  |  | 8: 338.62; 9: 1.38; 10: 93.46; 11: 44.77; 12: 4184.2 | [13 empty] | ОТ
| 2 | ЭМ |  |  | 8: 1160.33; 9: 1.5; 10: 348.1; 11: 13.24; 12: 4608.84 | [13 empty] | ЭМ
| 3 | в т.ч. ОТм |  |  | 8: 135.12; 9: 1.5; 10: 40.54; 11: 44.77; 12: 1814.98 | [13 empty] | в т.ч. ОТм
| 4 | М |  |  | 8: 204.26; 10: 40.85; 11: 8.16; 12: 333.34 | [13 empty] | М
|  | ЗТ |  |  | 4: чел.-ч; 5: 35.2; 6: 1.38; 7: 9.7152 | [14 empty] | ЗТ
|  | ЗТм |  |  | 4: чел.-ч; 5: 10.01; 6: 1.5; 7: 3.003 | [14 empty] | ЗТм
|  | Итого по расценке |  |  | 8: 1703.21; 10: 482.41; 12: 9126.38 | [15 empty] | Итого по расценке
|  | ФОТ |  |  | 10: 134; 12: 5999.18 | [14 empty] | ФОТ
| Приказ № 812/пр от 21.12.2020 Прил. п.16 | НР Сантехнические работы - внутренние (трубопроводы, водопровод, канализация, отопление, газоснабжение, вентиляция и кондиционирование воздуха) |  |  | 4: %; 5: 121; 7: 121; 10: 162.14; 12: 7259.01 | [14 empty] | НР Сантехнические работы - внутренние (трубопроводы, водопровод, канализация, отопление, газоснабжение, вентиляция и кондиционирование воздуха)
| Приказ № 774/пр от 11.12.2020 Прил. п.16, Приказ № 774/пр от 11.12.2020 п.16 | СП Сантехнические работы - внутренние (трубопроводы, водопровод, канализация, отопление, газоснабжение, вентиляция и кондиционирование воздуха) |  |  | % | 72 | 0.85 | 61.2 |  |  | 82.01 |  | 3671.5 | [14 empty] | СП Сантехнические работы - внутренние (трубопроводы, водопровод, канализация, отопление, газоснабжение, вентиляция и кондиционирование воздуха)
|  | Всего по позиции |  |  | 10: 726.56; 12: 20056.89 | [16 empty] | Всего по позиции
12 | ООО "ЧКЗ МСК", КП от 17.04.2023г. (п.2) | Сепаратор-влагоотделитель СЦ-1200 с автоматическим конденсатоотводчиком |  |  | шт | 2 | 1 | 2 | 15929.2 | 1.0424 | 33207.92 | 5.65 | 187624.75 | [10 empty] | Сепаратор-влагоотделитель СЦ-1200 с автоматическим конденсатоотводчиком
|  | Цена=108000/1,2/5,65 | [29 empty] | Цена=108000/1,2/5,65
|  | ЗГСР МАТ=1,012 к расх. | [23 empty] | ЗГСР МАТ=1,012 к расх.
|  | ТР МАТ=1,03 к расх. | [23 empty] | ТР МАТ=1,03 к расх.
|  | Всего по позиции |  |  | 10: 33207.92; 12: 187624.75 | [16 empty] | Всего по позиции
13 | ФЕРм37-01-002-04 | Монтаж сосудов и аппаратов без механизмов в помещении, масса сосудов и аппаратов: 0,5 т (Масса 0,225 кг.) |  |  | 4: шт; 5: 2; 6: 1; 7: 2 | [10 empty] | Монтаж сосудов и аппаратов без механизмов в помещении, масса сосудов и аппаратов: 0,5 т (Масса 0,225 кг.)
| Приказ от 14.07.2022 № 571/пр п.49б табл.1 | Коэффициент изменения массы оборудования: 0,41-0,50 ПЗ=0,75 (ОЗП=0,75; ЭМ=0,75 к расх.; ЗПМ=0,75; МАТ=0,75 к расх.; ТЗ=0,75; ТЗМ=0,75) | [23 empty] | Коэффициент изменения массы оборудования: 0,41-0,50 ПЗ=0,75 (ОЗП=0,75; ЭМ=0,75 к расх.; ЗПМ=0,75; МАТ=0,75 к расх.; ТЗ=0,75; ТЗМ=0,75)
| Приказ от 04.08.2020 № 421/пр п.58б | При применении сметных норм, включенных в сборники ГЭСН (ФЕР, ТЕР), аналогичных технологическим процессам в новом строительстве, в том числе по возведению новых конструктивных элементов ОЗП=1,15; ЭМ=1,25 к расх.; ЗПМ=1,25; ТЗ=1,15; ТЗМ=1,25 | [23 empty] | При применении сметных норм, включенных в сборники ГЭСН (ФЕР, ТЕР), аналогичных технологическим процессам в новом строительстве, в том числе по возведению новых конструктивных элементов ОЗП=1,15; ЭМ=1,25 к расх.; ЗПМ=1,25; ТЗ=1,15; ТЗМ=1,25
| Приказ от 07.07.2022 № 557/пр прил.8 табл.2 п.1.1 | Производство работ осуществляется в помещениях эксплуатируемого объекта капитального строительства без остановки рабочего процесса, при этом: в зоне производства работ отсутствуют загромождающие помещение предметы ОЗП=1,2; ЭМ=1,2 к расх.; ЗПМ=1,2; ТЗ=1,2; ТЗМ=1,2 | [23 empty] | Производство работ осуществляется в помещениях эксплуатируемого объекта капитального строительства без остановки рабочего процесса, при этом: в зоне производства работ отсутствуют загромождающие помещение предметы ОЗП=1,2; ЭМ=1,2 к расх.; ЗПМ=1,2; ТЗ=1,2; ТЗМ=1,2
| 1 | ОТ |  |  | 8: 222.16; 9: 1.035; 10: 459.87; 11: 44.77; 12: 20588.38 | [13 empty] | ОТ
| 2 | ЭМ |  |  | 8: 88.8; 9: 1.125; 10: 199.8; 11: 13.24; 12: 2645.35 | [13 empty] | ЭМ
| 3 | в т.ч. ОТм |  |  | 8: 10.64; 9: 1.125; 10: 23.94; 11: 44.77; 12: 1071.79 | [13 empty] | в т.ч. ОТм
| 4 | М |  |  | 8: 810.56; 9: 0.75; 10: 1215.84; 11: 8.16; 12: 9921.25 | [13 empty] | М
|  | ЗТ |  |  | 4: чел.-ч; 5: 24.2; 6: 1.035; 7: 50.094 | [14 empty] | ЗТ
|  | ЗТм |  |  | 4: чел.-ч; 5: 0.82; 6: 1.125; 7: 1.845 | [14 empty] | ЗТм
|  | Итого по расценке |  |  | 8: 1121.52; 10: 1875.51; 12: 33154.98 | [15 empty] | Итого по расценке
|  | ФОТ |  |  | 10: 483.81; 12: 21660.17 | [14 empty] | ФОТ
| Пр/812-079.0-1 | НР Оборудование общего назначения |  |  | 4: %; 5: 92; 7: 92; 10: 445.11; 12: 19927.36 | [14 empty] | НР Оборудование общего назначения
| Пр/774-079.0 | СП Оборудование общего назначения |  |  | 4: %; 5: 49; 7: 49; 10: 237.07; 12: 10613.48 | [14 empty] | СП Оборудование общего назначения
|  | Всего по позиции |  |  | 10: 2557.69; 12: 63695.82 | [16 empty] | Всего по позиции
14 * О | Поставка Заказчика | Воздухосборник ВВ-0,9-1,0-УХЛ1 V=0,9 м3; Р=1,0 МПа |  |  | шт | 2 | 1 | 2 | 17927.73 |  | 35855.46 | 5.65 | 202583.35 | [10 empty] | Воздухосборник ВВ-0,9-1,0-УХЛ1 V=0,9 м3; Р=1,0 МПа
|  | Цена=121550/1,2/5,65 | [29 empty] | Цена=121550/1,2/5,65
|  | Всего по позиции |  |  | 10: 35855.46; 12: 202583.35 | [16 empty] | Всего по позиции
15 | ФЕР20-02-007-04 | Установка клапанов воздушных утепленных КВУ с электрическим или пневматическим приводом периметром: до 7600 мм |  |  | 4: шт; 5: 2; 6: 1; 7: 2 | [10 empty] | Установка клапанов воздушных утепленных КВУ с электрическим или пневматическим приводом периметром: до 7600 мм
| Приказ от 04.08.2020 № 421/пр п.58б | При применении сметных норм, включенных в сборники ГЭСН (ФЕР, ТЕР), аналогичных технологическим процессам в новом строительстве, в том числе по возведению новых конструктивных элементов ОЗП=1,15; ЭМ=1,25 к расх.; ЗПМ=1,25; ТЗ=1,15; ТЗМ=1,25 | [23 empty] | При применении сметных норм, включенных в сборники ГЭСН (ФЕР, ТЕР), аналогичных технологическим процессам в новом строительстве, в том числе по возведению новых конструктивных элементов ОЗП=1,15; ЭМ=1,25 к расх.; ЗПМ=1,25; ТЗ=1,15; ТЗМ=1,25
| Приказ от 07.07.2022 № 557/пр прил.8 табл.2 п.1.1 | Производство работ осуществляется в помещениях эксплуатируемого объекта капитального строительства без остановки рабочего процесса, при этом: в зоне производства работ отсутствуют загромождающие помещение предметы ОЗП=1,2; ЭМ=1,2 к расх.; ЗПМ=1,2; ТЗ=1,2; ТЗМ=1,2 | [23 empty] | Производство работ осуществляется в помещениях эксплуатируемого объекта капитального строительства без остановки рабочего процесса, при этом: в зоне производства работ отсутствуют загромождающие помещение предметы ОЗП=1,2; ЭМ=1,2 к расх.; ЗПМ=1,2; ТЗ=1,2; ТЗМ=1,2
| 1 | ОТ |  |  | 8: 48.96; 9: 1.38; 10: 135.13; 11: 44.77; 12: 6049.77 | [13 empty] | ОТ
| 2 | ЭМ |  |  | 8: 13.7; 9: 1.5; 10: 41.1; 11: 13.24; 12: 544.16 | [13 empty] | ЭМ
| 3 | в т.ч. ОТм |  |  | 8: 1.38; 9: 1.5; 10: 4.14; 11: 44.77; 12: 185.35 | [13 empty] | в т.ч. ОТм
| 4 | М |  |  | 8: 94.62; 10: 189.24; 11: 8.16; 12: 1544.2 | [13 empty] | М
|  | ЗТ |  |  | 4: чел.-ч; 5: 5.74; 6: 1.38; 7: 15.8424 | [14 empty] | ЗТ
|  | ЗТм |  |  | 4: чел.-ч; 5: 0.11; 6: 1.5; 7: 0.33 | [14 empty] | ЗТм
|  | Итого по расценке |  |  | 8: 157.28; 10: 365.47; 12: 8138.13 | [15 empty] | Итого по расценке
|  | ФОТ |  |  | 10: 139.27; 12: 6235.12 | [14 empty] | ФОТ
| Приказ № 812/пр от 21.12.2020 Прил. п.16 | НР Сантехнические работы - внутренние (трубопроводы, водопровод, канализация, отопление, газоснабжение, вентиляция и кондиционирование воздуха) |  |  | 4: %; 5: 121; 7: 121; 10: 168.52; 12: 7544.5 | [14 empty] | НР Сантехнические работы - внутренние (трубопроводы, водопровод, канализация, отопление, газоснабжение, вентиляция и кондиционирование воздуха)
| Приказ № 774/пр от 11.12.2020 Прил. п.16, Приказ № 774/пр от 11.12.2020 п.16 | СП Сантехнические работы - внутренние (трубопроводы, водопровод, канализация, отопление, газоснабжение, вентиляция и кондиционирование воздуха) |  |  | % | 72 | 0.85 | 61.2 |  |  | 85.23 |  | 3815.89 | [14 empty] | СП Сантехнические работы - внутренние (трубопроводы, водопровод, канализация, отопление, газоснабжение, вентиляция и кондиционирование воздуха)
|  | Всего по позиции |  |  | 10: 619.22; 12: 19498.52 | [16 empty] | Всего по позиции
16 | ООО "ПРОКЛАПАН" КП-КМ-195-051223v1 от 05.12.2023 г. п.2 | Воздушный клапан АВК 2000*1500 |  |  | шт | 2 | 1 | 2 | 5785.13 | 1.0424 | 12060.38 | 5.65 | 68141.15 | [10 empty] | Воздушный клапан АВК 2000*1500
|  | Цена=39223,20/1,2/5,65 | [29 empty] | Цена=39223,20/1,2/5,65
|  | ЗГСР МАТ=1,012 к расх. | [23 empty] | ЗГСР МАТ=1,012 к расх.
|  | ТР МАТ=1,03 к расх. | [23 empty] | ТР МАТ=1,03 к расх.
|  | Всего по позиции |  |  | 10: 12060.38; 12: 68141.15 | [16 empty] | Всего по позиции
17 | ФЕРм12-12-001-10 | Арматура фланцевая с ручным приводом или без привода водопроводная на номинальное давление до 4 МПа, номинальный диаметр: 100 мм |  |  | 4: шт; 5: 2; 6: 1; 7: 2 | [10 empty] | Арматура фланцевая с ручным приводом или без привода водопроводная на номинальное давление до 4 МПа, номинальный диаметр: 100 мм
| Приказ от 04.08.2020 № 421/пр п.58б | При применении сметных норм, включенных в сборники ГЭСН (ФЕР, ТЕР), аналогичных технологическим процессам в новом строительстве, в том числе по возведению новых конструктивных элементов ОЗП=1,15; ЭМ=1,25 к расх.; ЗПМ=1,25; ТЗ=1,15; ТЗМ=1,25 | [23 empty] | При применении сметных норм, включенных в сборники ГЭСН (ФЕР, ТЕР), аналогичных технологическим процессам в новом строительстве, в том числе по возведению новых конструктивных элементов ОЗП=1,15; ЭМ=1,25 к расх.; ЗПМ=1,25; ТЗ=1,15; ТЗМ=1,25
| Приказ от 07.07.2022 № 557/пр прил.8 табл.2 п.1.1 | Производство работ осуществляется в помещениях эксплуатируемого объекта капитального строительства без остановки рабочего процесса, при этом: в зоне производства работ отсутствуют загромождающие помещение предметы ОЗП=1,2; ЭМ=1,2 к расх.; ЗПМ=1,2; ТЗ=1,2; ТЗМ=1,2 | [23 empty] | Производство работ осуществляется в помещениях эксплуатируемого объекта капитального строительства без остановки рабочего процесса, при этом: в зоне производства работ отсутствуют загромождающие помещение предметы ОЗП=1,2; ЭМ=1,2 к расх.; ЗПМ=1,2; ТЗ=1,2; ТЗМ=1,2
| 1 | ОТ |  |  | 8: 39.44; 9: 1.38; 10: 108.85; 11: 44.77; 12: 4873.21 | [13 empty] | ОТ
| 2 | ЭМ |  |  | 8: 69.7; 9: 1.5; 10: 209.1; 11: 13.24; 12: 2768.48 | [13 empty] | ЭМ
| 3 | в т.ч. ОТм |  |  | 8: 8.26; 9: 1.5; 10: 24.78; 11: 44.77; 12: 1109.4 | [13 empty] | в т.ч. ОТм
| 4 | М |  |  | 8: 4.72; 10: 9.44; 11: 8.16; 12: 77.03 | [13 empty] | М
|  | ЗТ |  |  | 4: чел.-ч; 5: 4.1; 6: 1.38; 7: 11.316 | [14 empty] | ЗТ
|  | ЗТм |  |  | 4: чел.-ч; 5: 0.62; 6: 1.5; 7: 1.86 | [14 empty] | ЗТм
|  | Итого по расценке |  |  | 8: 113.86; 10: 327.39; 12: 7718.72 | [15 empty] | Итого по расценке
|  | ФОТ |  |  | 10: 133.63; 12: 5982.61 | [14 empty] | ФОТ
| Пр/812-054.0-1 | НР Технологические трубопроводы |  |  | 4: %; 5: 90; 7: 90; 10: 120.27; 12: 5384.35 | [14 empty] | НР Технологические трубопроводы
| Пр/774-054.0 | СП Технологические трубопроводы |  |  | 4: %; 5: 46; 7: 46; 10: 61.47; 12: 2752 | [14 empty] | СП Технологические трубопроводы
|  | Всего по позиции |  |  | 10: 509.13; 12: 15855.07 | [16 empty] | Всего по позиции
18 | ООО "АРМФЛЕКС" Счет - Договор № 1959 от 05 декабря 2023 г. п.1 | КОМПЕНСАТОР СИЛЬФОННЫЙ ОСЕВОЙ: КСО ARM 100-16-30 Ф |  |  | шт | 2 | 1 | 2 | 3772.86 | 1.0424 | 7865.36 | 5.65 | 44439.28 | [10 empty] | КОМПЕНСАТОР СИЛЬФОННЫЙ ОСЕВОЙ: КСО ARM 100-16-30 Ф
|  | Цена=25580,00/1,2/5,65 | [29 empty] | Цена=25580,00/1,2/5,65
|  | ЗГСР МАТ=1,012 к расх. | [23 empty] | ЗГСР МАТ=1,012 к расх.
|  | ТР МАТ=1,03 к расх. | [23 empty] | ТР МАТ=1,03 к расх.
|  | Всего по позиции |  |  | 10: 7865.36; 12: 44439.28 | [16 empty] | Всего по позиции
19 | ФЕР24-01-033-01 | Установка вентилей и клапанов обратных муфтовых диаметром: 20 мм |  |  | 4: шт; 5: 141; 6: 1; 7: 141 | [10 empty] | Установка вентилей и клапанов обратных муфтовых диаметром: 20 мм
| Приказ от 04.08.2020 № 421/пр п.58б | При применении сметных норм, включенных в сборники ГЭСН (ФЕР, ТЕР), аналогичных технологическим процессам в новом строительстве, в том числе по возведению новых конструктивных элементов ОЗП=1,15; ЭМ=1,25 к расх.; ЗПМ=1,25; ТЗ=1,15; ТЗМ=1,25 | [23 empty] | При применении сметных норм, включенных в сборники ГЭСН (ФЕР, ТЕР), аналогичных технологическим процессам в новом строительстве, в том числе по возведению новых конструктивных элементов ОЗП=1,15; ЭМ=1,25 к расх.; ЗПМ=1,25; ТЗ=1,15; ТЗМ=1,25
| Приказ от 07.07.2022 № 557/пр прил.8 табл.2 п.1.1 | Производство работ осуществляется в помещениях эксплуатируемого объекта капитального строительства без остановки рабочего процесса, при этом: в зоне производства работ отсутствуют загромождающие помещение предметы ОЗП=1,2; ЭМ=1,2 к расх.; ЗПМ=1,2; ТЗ=1,2; ТЗМ=1,2 | [23 empty] | Производство работ осуществляется в помещениях эксплуатируемого объекта капитального строительства без остановки рабочего процесса, при этом: в зоне производства работ отсутствуют загромождающие помещение предметы ОЗП=1,2; ЭМ=1,2 к расх.; ЗПМ=1,2; ТЗ=1,2; ТЗМ=1,2
| 1 | ОТ |  |  | 8: 7.62; 9: 1.38; 10: 1482.7; 11: 44.77; 12: 66380.48 | [13 empty] | ОТ
| 4 | М |  |  | 8: 0.79; 10: 111.39; 11: 8.16; 12: 908.94 | [13 empty] | М
|  | ЗТ |  |  | 4: чел.-ч; 5: 0.84; 6: 1.38; 7: 163.4472 | [14 empty] | ЗТ
|  | Итого по расценке |  |  | 8: 8.41; 10: 1594.09; 12: 67289.42 | [15 empty] | Итого по расценке
|  | ФОТ |  |  | 10: 1482.7; 12: 66380.48 | [14 empty] | ФОТ
| Приказ № 812/пр от 21.12.2020 Прил. п.18 | НР Наружные сети водопровода, канализации, теплоснабжения, газопровода |  |  | 4: %; 5: 117; 7: 117; 10: 1734.76; 12: 77665.16 | [14 empty] | НР Наружные сети водопровода, канализации, теплоснабжения, газопровода
| Приказ № 774/пр от 11.12.2020 Прил. п.18, Приказ № 774/пр от 11.12.2020 п.16 | СП Наружные сети водопровода, канализации, теплоснабжения, газопровода |  |  | % | 74 | 0.85 | 62.9 |  |  | 932.62 |  | 41753.32 | [14 empty] | СП Наружные сети водопровода, канализации, теплоснабжения, газопровода
|  | Всего по позиции |  |  | 10: 4261.47; 12: 186707.9 | [16 empty] | Всего по позиции
20 | ООО "Сантехкомплект", Счет №16322378/SA от 05.12.2023, (п.1) | Кран шар лат Pride нк Ду15 Ру40 м/м полн баб LD 47.15.В-В.Б |  |  | шт | 141 | 1 | 141 | 25.29 | 1.0424 | 3716.94 | 8.16 | 30330.23 | [10 empty] | Кран шар лат Pride нк Ду15 Ру40 м/м полн баб LD 47.15.В-В.Б
|  | Цена=171,48/1,2/5,65 | [29 empty] | Цена=171,48/1,2/5,65
|  | ТР МАТ=1,03 к расх. | [23 empty] | ТР МАТ=1,03 к расх.
|  | ЗГСР МАТ=1,012 к расх. | [23 empty] | ЗГСР МАТ=1,012 к расх.
|  | Всего по позиции |  |  | 10: 3716.94; 12: 30330.23 | [16 empty] | Всего по позиции
21 | ФЕРм12-12-001-01 | Арматура фланцевая с ручным приводом или без привода водопроводная на номинальное давление до 4 МПа, номинальный диаметр: 10 мм/применит. |  |  | 4: шт; 5: 14; 6: 1; 7: 14 | [10 empty] | Арматура фланцевая с ручным приводом или без привода водопроводная на номинальное давление до 4 МПа, номинальный диаметр: 10 мм/применит.
| Приказ от 04.08.2020 № 421/пр п.58б | При применении сметных норм, включенных в сборники ГЭСН (ФЕР, ТЕР), аналогичных технологическим процессам в новом строительстве, в том числе по возведению новых конструктивных элементов ОЗП=1,15; ЭМ=1,25 к расх.; ЗПМ=1,25; ТЗ=1,15; ТЗМ=1,25 | [23 empty] | При применении сметных норм, включенных в сборники ГЭСН (ФЕР, ТЕР), аналогичных технологическим процессам в новом строительстве, в том числе по возведению новых конструктивных элементов ОЗП=1,15; ЭМ=1,25 к расх.; ЗПМ=1,25; ТЗ=1,15; ТЗМ=1,25
| Приказ от 07.07.2022 № 557/пр прил.8 табл.2 п.1.1 | Производство работ осуществляется в помещениях эксплуатируемого объекта капитального строительства без остановки рабочего процесса, при этом: в зоне производства работ отсутствуют загромождающие помещение предметы ОЗП=1,2; ЭМ=1,2 к расх.; ЗПМ=1,2; ТЗ=1,2; ТЗМ=1,2 | [23 empty] | Производство работ осуществляется в помещениях эксплуатируемого объекта капитального строительства без остановки рабочего процесса, при этом: в зоне производства работ отсутствуют загромождающие помещение предметы ОЗП=1,2; ЭМ=1,2 к расх.; ЗПМ=1,2; ТЗ=1,2; ТЗМ=1,2
| 1 | ОТ |  |  | 8: 28.86; 9: 1.38; 10: 557.58; 11: 44.77; 12: 24962.86 | [13 empty] | ОТ
| 2 | ЭМ |  |  | 8: 0.13; 9: 1.5; 10: 2.73; 11: 13.24; 12: 36.15 | [13 empty] | ЭМ
| 3 | в т.ч. ОТм |  |  | 8: 0.02; 9: 1.5; 10: 0.42; 11: 44.77; 12: 18.8 | [13 empty] | в т.ч. ОТм
| 4 | М |  |  | 8: 1.04; 10: 14.56; 11: 8.16; 12: 118.81 | [13 empty] | М
|  | ЗТ |  |  | 4: чел.-ч; 5: 3; 6: 1.38; 7: 57.96 | [14 empty] | ЗТ
|  | Итого по расценке |  |  | 8: 30.03; 10: 574.87; 12: 25117.82 | [15 empty] | Итого по расценке
|  | ФОТ |  |  | 10: 558; 12: 24981.66 | [14 empty] | ФОТ
| Пр/812-054.0-1 | НР Технологические трубопроводы |  |  | 4: %; 5: 90; 7: 90; 10: 502.2; 12: 22483.49 | [14 empty] | НР Технологические трубопроводы
| Пр/774-054.0 | СП Технологические трубопроводы |  |  | 4: %; 5: 46; 7: 46; 10: 256.68; 12: 11491.56 | [14 empty] | СП Технологические трубопроводы
|  | Всего по позиции |  |  | 10: 1333.75; 12: 59092.87 | [16 empty] | Всего по позиции
22 | ООО "Сантехкомплект", Счет №16322378/SA от 05.12.2023, (п.2) | Кран шар ст КШ.Ц.Ф Ду100 Ру16 фл полн 230мм LD 100.016.П/П.02 |  |  | шт | 14 | 1 | 14 | 1490.88 | 1.0424 | 21756.47 | 8.16 | 177532.8 | [10 empty] | Кран шар ст КШ.Ц.Ф Ду100 Ру16 фл полн 230мм LD 100.016.П/П.02
|  | Цена=14598,72/1,2/8,16 | [29 empty] | Цена=14598,72/1,2/8,16
|  | ТР МАТ=1,03 к расх. | [23 empty] | ТР МАТ=1,03 к расх.
|  | ЗГСР МАТ=1,012 к расх. | [23 empty] | ЗГСР МАТ=1,012 к расх.
|  | Всего по позиции |  |  | 10: 21756.47; 12: 177532.8 | [16 empty] | Всего по позиции
23 | ФЕРм11-02-001-01 | Прибор, устанавливаемый на резьбовых соединениях, масса: до 1,5 кг |  |  | 4: шт; 5: 46; 6: 1; 7: 46 | [10 empty] | Прибор, устанавливаемый на резьбовых соединениях, масса: до 1,5 кг
| Приказ от 04.08.2020 № 421/пр п.58б | При применении сметных норм, включенных в сборники ГЭСН (ФЕР, ТЕР), аналогичных технологическим процессам в новом строительстве, в том числе по возведению новых конструктивных элементов ОЗП=1,15; ЭМ=1,25 к расх.; ЗПМ=1,25; ТЗ=1,15; ТЗМ=1,25 | [23 empty] | При применении сметных норм, включенных в сборники ГЭСН (ФЕР, ТЕР), аналогичных технологическим процессам в новом строительстве, в том числе по возведению новых конструктивных элементов ОЗП=1,15; ЭМ=1,25 к расх.; ЗПМ=1,25; ТЗ=1,15; ТЗМ=1,25
| Приказ от 07.07.2022 № 557/пр прил.8 табл.2 п.1.1 | Производство работ осуществляется в помещениях эксплуатируемого объекта капитального строительства без остановки рабочего процесса, при этом: в зоне производства работ отсутствуют загромождающие помещение предметы ОЗП=1,2; ЭМ=1,2 к расх.; ЗПМ=1,2; ТЗ=1,2; ТЗМ=1,2 | [23 empty] | Производство работ осуществляется в помещениях эксплуатируемого объекта капитального строительства без остановки рабочего процесса, при этом: в зоне производства работ отсутствуют загромождающие помещение предметы ОЗП=1,2; ЭМ=1,2 к расх.; ЗПМ=1,2; ТЗ=1,2; ТЗМ=1,2
| 1 | ОТ |  |  | 8: 10.22; 9: 1.38; 10: 648.77; 11: 44.77; 12: 29045.43 | [13 empty] | ОТ
| 4 | М |  |  | 8: 1.31; 10: 60.26; 11: 8.16; 12: 491.72 | [13 empty] | М
|  | ЗТ |  |  | 4: чел.-ч; 5: 1.03; 6: 1.38; 7: 65.3844 | [14 empty] | ЗТ
|  | Итого по расценке |  |  | 8: 11.53; 10: 709.03; 12: 29537.15 | [15 empty] | Итого по расценке
|  | ФОТ |  |  | 10: 648.77; 12: 29045.43 | [14 empty] | ФОТ
| Пр/812-053.0-1 | НР Приборы, средства автоматизации и вычислительной техники |  |  | 4: %; 5: 90; 7: 90; 10: 583.89; 12: 26140.89 | [14 empty] | НР Приборы, средства автоматизации и вычислительной техники
| Пр/774-053.0 | СП Приборы, средства автоматизации и вычислительной техники |  |  | 4: %; 5: 46; 7: 46; 10: 298.43; 12: 13360.9 | [14 empty] | СП Приборы, средства автоматизации и вычислительной техники
|  | Всего по позиции |  |  | 10: 1591.35; 12: 69038.94 | [16 empty] | Всего по позиции
24 | ООО "Ремма" КП УТ-5290 от 5 декабря 2023 г. | EAC3010-04F2 Фильтр-регулятор G1/2, 1.5-9 бар, 40 мкм, с манометром + лубрикатор |  |  | шт | 46 | 1 | 46 | 663.81 | 1.0424 | 31828.73 | 5.65 | 179832.32 | [10 empty] | EAC3010-04F2 Фильтр-регулятор G1/2, 1.5-9 бар, 40 мкм, с манометром + лубрикатор
|  | Цена=6500/1,2/8,16 | [29 empty] | Цена=6500/1,2/8,16
|  | ЗГСР МАТ=1,012 к расх. | [23 empty] | ЗГСР МАТ=1,012 к расх.
|  | ТР МАТ=1,03 к расх. | [23 empty] | ТР МАТ=1,03 к расх.
|  | Всего по позиции |  |  | 10: 31828.73; 12: 179832.32 | [16 empty] | Всего по позиции
|  | Итого по разделу 2 Установка основного оборудования |  |  | 10: 2207427.96; 12: 13661597.94 | [17 empty] | Итого по разделу 2 Установка основного оборудования
Раздел 3. Прокладка трубопроводов | [22 empty] | Раздел 3. Прокладка трубопроводов
25 | ФЕРм12-01-004-10 | Трубопровод в помещениях или на открытых площадках в пределах цехов, монтируемый из труб и готовых деталей, на номинальное давление не более 2,5 МПа, диаметр труб наружный: 108 мм/применит. д.114х3 |  |  | 4: 100 м; 5: 1.0011; 6: 1; 7: 1.0011 | [10 empty] | Трубопровод в помещениях или на открытых площадках в пределах цехов, монтируемый из труб и готовых деталей, на номинальное давление не более 2,5 МПа, диаметр труб наружный: 108 мм/применит. д.114х3
|  | Объем=(86+0,304*40+0,21*7+0,08*6) / 100 | [22 empty] | Объем=(86+0,304*40+0,21*7+0,08*6) / 100
| Приказ от 04.08.2020 № 421/пр п.58б | При применении сметных норм, включенных в сборники ГЭСН (ФЕР, ТЕР), аналогичных технологическим процессам в новом строительстве, в том числе по возведению новых конструктивных элементов ОЗП=1,15; ЭМ=1,25 к расх.; ЗПМ=1,25; ТЗ=1,15; ТЗМ=1,25 | [23 empty] | При применении сметных норм, включенных в сборники ГЭСН (ФЕР, ТЕР), аналогичных технологическим процессам в новом строительстве, в том числе по возведению новых конструктивных элементов ОЗП=1,15; ЭМ=1,25 к расх.; ЗПМ=1,25; ТЗ=1,15; ТЗМ=1,25
| Приказ от 07.07.2022 № 557/пр прил.8 табл.2 п.1.1 | Производство работ осуществляется в помещениях эксплуатируемого объекта капитального строительства без остановки рабочего процесса, при этом: в зоне производства работ отсутствуют загромождающие помещение предметы ОЗП=1,2; ЭМ=1,2 к расх.; ЗПМ=1,2; ТЗ=1,2; ТЗМ=1,2 | [23 empty] | Производство работ осуществляется в помещениях эксплуатируемого объекта капитального строительства без остановки рабочего процесса, при этом: в зоне производства работ отсутствуют загромождающие помещение предметы ОЗП=1,2; ЭМ=1,2 к расх.; ЗПМ=1,2; ТЗ=1,2; ТЗМ=1,2
| 1 | ОТ |  |  | 8: 2010.58; 9: 1.38; 10: 2777.65; 11: 44.77; 12: 124355.39 | [13 empty] | ОТ
| 2 | ЭМ |  |  | 8: 4601.92; 9: 1.5; 10: 6910.47; 11: 13.24; 12: 91494.62 | [13 empty] | ЭМ
| 3 | в т.ч. ОТм |  |  | 8: 360.64; 9: 1.5; 10: 541.56; 11: 44.77; 12: 24245.64 | [13 empty] | в т.ч. ОТм
| 4 | М |  |  | 8: 449.89; 10: 450.38; 11: 8.16; 12: 3675.1 | [13 empty] | М
|  | ЗТ |  |  | 4: чел.-ч; 5: 209; 6: 1.38; 7: 288.7373 | [14 empty] | ЗТ
|  | ЗТм |  |  | 4: чел.-ч; 5: 27.46; 6: 1.5; 7: 41.2353 | [14 empty] | ЗТм
|  | Итого по расценке |  |  | 8: 7062.39; 10: 10138.5; 12: 219525.11 | [15 empty] | Итого по расценке
|  | ФОТ |  |  | 10: 3319.21; 12: 148601.03 | [14 empty] | ФОТ
| Пр/812-054.0-1 | НР Технологические трубопроводы |  |  | 4: %; 5: 90; 7: 90; 10: 2987.29; 12: 133740.93 | [14 empty] | НР Технологические трубопроводы
| Пр/774-054.0 | СП Технологические трубопроводы |  |  | 4: %; 5: 46; 7: 46; 10: 1526.84; 12: 68356.47 | [14 empty] | СП Технологические трубопроводы
|  | Всего по позиции |  |  | 10: 14652.63; 12: 421622.51 | [16 empty] | Всего по позиции
26 | ФССЦ-23.3.05.01-0038 | Трубы стальные бесшовные холоднодеформированные из коррозионно-стойкой стали марки 12Х18Н10Т, наружный диаметр 108 мм, толщина стенки 4,0 мм |  |  | м | 89.268 | 1 | 89.268 | 494.92 |  | 44180.52 | 8.16 | 360513.04 | [10 empty] | Трубы стальные бесшовные холоднодеформированные из коррозионно-стойкой стали марки 12Х18Н10Т, наружный диаметр 108 мм, толщина стенки 4,0 мм
|  | Объем=86*1,038 | [22 empty] | Объем=86*1,038
|  | Всего по позиции |  |  | 10: 44180.52; 12: 360513.04 | [16 empty] | Всего по позиции
27 | ФССЦ-23.8.04.06-0252 | Отводы крутоизогнутые бесшовные приварные 90° из стали марок 20 и 09Г2С, наружный диаметр 108 мм, толщина стенки 4,0 мм/применит. 114х3мм (0,304 м.) |  |  | шт | 40 | 1 | 40 | 40.61 |  | 1624.4 | 8.16 | 13255.1 | [10 empty] | Отводы крутоизогнутые бесшовные приварные 90° из стали марок 20 и 09Г2С, наружный диаметр 108 мм, толщина стенки 4,0 мм/применит. 114х3мм (0,304 м.)
|  | Всего по позиции |  |  | 10: 1624.4; 12: 13255.1 | [16 empty] | Всего по позиции
28 | ФССЦ-23.8.04.12-0104 | Тройники равнопроходные, номинальное давление до 16 МПа, номинальный диаметр 100 мм, наружный диаметр и толщина стенки 114,3х3,6 мм (0,210 м.) |  |  | шт | 7 | 1 | 7 | 155.94 |  | 1091.58 | 8.16 | 8907.29 | [10 empty] | Тройники равнопроходные, номинальное давление до 16 МПа, номинальный диаметр 100 мм, наружный диаметр и толщина стенки 114,3х3,6 мм (0,210 м.)
|  | Всего по позиции |  |  | 10: 1091.58; 12: 8907.29 | [16 empty] | Всего по позиции
29 | ФССЦ-23.8.04.08-0178 | Переходы стальные, номинальный диаметр 90х75 мм. Прим.100х50 мм. (0,080 м.) |  |  | 10 шт | 0.6 | 1 | 0.6 | 82.56 |  | 49.54 | 8.16 | 404.25 | [10 empty] | Переходы стальные, номинальный диаметр 90х75 мм. Прим.100х50 мм. (0,080 м.)
|  | Объем=6 / 10 | [22 empty] | Объем=6 / 10
|  | Всего по позиции |  |  | 10: 49.54; 12: 404.25 | [16 empty] | Всего по позиции
30 | ФССЦ-23.1.02.07-0002 | Крепления для трубопроводов (кронштейны, планки, хомуты) |  |  | кг | 0.126 | 1 | 0.126 | 11.99 |  | 1.51 | 8.16 | 12.32 | [10 empty] | Крепления для трубопроводов (кронштейны, планки, хомуты)
|  | Всего по позиции |  |  | 10: 1.51; 12: 12.32 | [16 empty] | Всего по позиции
31 | ФЕРм12-01-004-03 | Трубопровод в помещениях или на открытых площадках в пределах цехов, монтируемый из труб и готовых деталей, на номинальное давление не более 2,5 МПа, диаметр труб наружный: 25 мм/применит. д.20х2,5мм |  |  | 4: 100 м; 5: 1.4446; 6: 1; 7: 1.4446 | [10 empty] | Трубопровод в помещениях или на открытых площадках в пределах цехов, монтируемый из труб и готовых деталей, на номинальное давление не более 2,5 МПа, диаметр труб наружный: 25 мм/применит. д.20х2,5мм
|  | Объем=(132+0,056*92+0,05*92+0,03*29+0,02*92) / 100 | [22 empty] | Объем=(132+0,056*92+0,05*92+0,03*29+0,02*92) / 100
| Приказ от 04.08.2020 № 421/пр п.58б | При применении сметных норм, включенных в сборники ГЭСН (ФЕР, ТЕР), аналогичных технологическим процессам в новом строительстве, в том числе по возведению новых конструктивных элементов ОЗП=1,15; ЭМ=1,25 к расх.; ЗПМ=1,25; ТЗ=1,15; ТЗМ=1,25 | [23 empty] | При применении сметных норм, включенных в сборники ГЭСН (ФЕР, ТЕР), аналогичных технологическим процессам в новом строительстве, в том числе по возведению новых конструктивных элементов ОЗП=1,15; ЭМ=1,25 к расх.; ЗПМ=1,25; ТЗ=1,15; ТЗМ=1,25
| Приказ от 07.07.2022 № 557/пр прил.8 табл.2 п.1.1 | Производство работ осуществляется в помещениях эксплуатируемого объекта капитального строительства без остановки рабочего процесса, при этом: в зоне производства работ отсутствуют загромождающие помещение предметы ОЗП=1,2; ЭМ=1,2 к расх.; ЗПМ=1,2; ТЗ=1,2; ТЗМ=1,2 | [23 empty] | Производство работ осуществляется в помещениях эксплуатируемого объекта капитального строительства без остановки рабочего процесса, при этом: в зоне производства работ отсутствуют загромождающие помещение предметы ОЗП=1,2; ЭМ=1,2 к расх.; ЗПМ=1,2; ТЗ=1,2; ТЗМ=1,2
| 1 | ОТ |  |  | 8: 1240.98; 9: 1.38; 10: 2473.99; 11: 44.77; 12: 110760.53 | [13 empty] | ОТ
| 2 | ЭМ |  |  | 8: 3213.66; 9: 1.5; 10: 6963.78; 11: 13.24; 12: 92200.45 | [13 empty] | ЭМ
| 3 | в т.ч. ОТм |  |  | 8: 245.9; 9: 1.5; 10: 532.85; 11: 44.77; 12: 23855.69 | [13 empty] | в т.ч. ОТм
| 4 | М |  |  | 8: 110.2; 10: 159.2; 11: 8.16; 12: 1299.07 | [13 empty] | М
|  | ЗТ |  |  | 4: чел.-ч; 5: 129; 6: 1.38; 7: 257.1713 | [14 empty] | ЗТ
|  | ЗТм |  |  | 4: чел.-ч; 5: 18.82; 6: 1.5; 7: 40.7816 | [14 empty] | ЗТм
|  | Итого по расценке |  |  | 8: 4564.84; 10: 9596.97; 12: 204260.05 | [15 empty] | Итого по расценке
|  | ФОТ |  |  | 10: 3006.84; 12: 134616.22 | [14 empty] | ФОТ
| Пр/812-054.0-1 | НР Технологические трубопроводы |  |  | 4: %; 5: 90; 7: 90; 10: 2706.16; 12: 121154.6 | [14 empty] | НР Технологические трубопроводы
| Пр/774-054.0 | СП Технологические трубопроводы |  |  | 4: %; 5: 46; 7: 46; 10: 1383.15; 12: 61923.46 | [14 empty] | СП Технологические трубопроводы
|  | Всего по позиции |  |  | 10: 13686.28; 12: 387338.11 | [16 empty] | Всего по позиции
32 | ФССЦ-23.3.05.01-0006 | Трубы стальные бесшовные холоднодеформированные из коррозионно-стойкой стали марки 12Х18Н10Т, наружный диаметр 18 мм, толщина стенки 1,5 мм |  |  | м | 137.016 | 1 | 137.016 | 46.7 |  | 6398.65 | 8.16 | 52212.98 | [10 empty] | Трубы стальные бесшовные холоднодеформированные из коррозионно-стойкой стали марки 12Х18Н10Т, наружный диаметр 18 мм, толщина стенки 1,5 мм
|  | Объем=132*1,038 | [22 empty] | Объем=132*1,038
|  | Всего по позиции |  |  | 10: 6398.65; 12: 52212.98 | [16 empty] | Всего по позиции
33 | ФССЦ-23.8.04.06-0250 | Отводы крутоизогнутые бесшовные приварные 90° из стали марок 20 и 09Г2С, наружный диаметр 57 мм, толщина стенки 3,0 мм/применит. 20х2,5мм (0,056 м.) |  |  | шт | 92 | 1 | 92 | 15.68 |  | 1442.56 | 8.16 | 11771.29 | [10 empty] | Отводы крутоизогнутые бесшовные приварные 90° из стали марок 20 и 09Г2С, наружный диаметр 57 мм, толщина стенки 3,0 мм/применит. 20х2,5мм (0,056 м.)
|  | Всего по позиции |  |  | 10: 1442.56; 12: 11771.29 | [16 empty] | Всего по позиции
34 | ФССЦ-23.8.04.12-0012 | Тройники равнопроходные, номинальное давление до 16 МПа, номинальный диаметр 25 мм, наружный диаметр и толщина стенки 33,7х4,5 мм/применит. 20х2,5мм (0,050 м.) |  |  | шт | 92 | 1 | 92 | 1.89 |  | 173.88 | 8.16 | 1418.86 | [10 empty] | Тройники равнопроходные, номинальное давление до 16 МПа, номинальный диаметр 25 мм, наружный диаметр и толщина стенки 33,7х4,5 мм/применит. 20х2,5мм (0,050 м.)
|  | Всего по позиции |  |  | 10: 173.88; 12: 1418.86 | [16 empty] | Всего по позиции
35 | ФССЦ-23.8.04.08-0172 | Переходы стальные, номинальный диаметр 25х20 мм. (0,030 м.) |  |  | 10 шт | 2.9 | 1 | 2.9 | 8.64 |  | 25.06 | 8.16 | 204.49 | [10 empty] | Переходы стальные, номинальный диаметр 25х20 мм. (0,030 м.)
|  | Объем=29 / 10 | [22 empty] | Объем=29 / 10
|  | Всего по позиции |  |  | 10: 25.06; 12: 204.49 | [16 empty] | Всего по позиции
36 | ФССЦ-24.2.06.01-0022 | Соединение быстроразъемное, размер 1/2" Прим. Быстросъемное соединение "ёлочка" проход 7мм (0,020 мм.) |  |  | 10 шт | 9.2 | 1 | 9.2 | 474.6 |  | 4366.32 | 8.16 | 35629.17 | [10 empty] | Соединение быстроразъемное, размер 1/2" Прим. Быстросъемное соединение "ёлочка" проход 7мм (0,020 мм.)
|  | Объем=92 / 10 | [22 empty] | Объем=92 / 10
|  | Всего по позиции |  |  | 10: 4366.32; 12: 35629.17 | [16 empty] | Всего по позиции
37 | ФССЦ-23.1.02.07-0002 | Крепления для трубопроводов (кронштейны, планки, хомуты) |  |  | кг | 0.201 | 1 | 0.201 | 11.99 |  | 2.41 | 8.16 | 19.67 | [10 empty] | Крепления для трубопроводов (кронштейны, планки, хомуты)
|  | Всего по позиции |  |  | 10: 2.41; 12: 19.67 | [16 empty] | Всего по позиции
38 | ФЕР22-03-014-03 | Приварка фланцев к стальным трубопроводам диаметром: 100 мм |  |  | 4: шт; 5: 32; 6: 1; 7: 32 | [10 empty] | Приварка фланцев к стальным трубопроводам диаметром: 100 мм
| Приказ от 04.08.2020 № 421/пр п.58б | При применении сметных норм, включенных в сборники ГЭСН (ФЕР, ТЕР), аналогичных технологическим процессам в новом строительстве, в том числе по возведению новых конструктивных элементов ОЗП=1,15; ЭМ=1,25 к расх.; ЗПМ=1,25; ТЗ=1,15; ТЗМ=1,25 | [23 empty] | При применении сметных норм, включенных в сборники ГЭСН (ФЕР, ТЕР), аналогичных технологическим процессам в новом строительстве, в том числе по возведению новых конструктивных элементов ОЗП=1,15; ЭМ=1,25 к расх.; ЗПМ=1,25; ТЗ=1,15; ТЗМ=1,25
| Приказ от 07.07.2022 № 557/пр прил.8 табл.2 п.1.1 | Производство работ осуществляется в помещениях эксплуатируемого объекта капитального строительства без остановки рабочего процесса, при этом: в зоне производства работ отсутствуют загромождающие помещение предметы ОЗП=1,2; ЭМ=1,2 к расх.; ЗПМ=1,2; ТЗ=1,2; ТЗМ=1,2 | [23 empty] | Производство работ осуществляется в помещениях эксплуатируемого объекта капитального строительства без остановки рабочего процесса, при этом: в зоне производства работ отсутствуют загромождающие помещение предметы ОЗП=1,2; ЭМ=1,2 к расх.; ЗПМ=1,2; ТЗ=1,2; ТЗМ=1,2
| 1 | ОТ |  |  | 8: 6.65; 9: 1.38; 10: 293.66; 11: 44.77; 12: 13147.16 | [13 empty] | ОТ
| 2 | ЭМ |  |  | 8: 48.23; 9: 1.5; 10: 2315.04; 11: 13.24; 12: 30651.13 | [13 empty] | ЭМ
| 3 | в т.ч. ОТм |  |  | 8: 4.86; 9: 1.5; 10: 233.28; 11: 44.77; 12: 10443.95 | [13 empty] | в т.ч. ОТм
| 4 | М |  |  | 8: 2.99; 10: 95.68; 11: 8.16; 12: 780.75 | [13 empty] | М
|  | ЗТ |  |  | 4: чел.-ч; 5: 0.6; 6: 1.38; 7: 26.496 | [14 empty] | ЗТ
|  | ЗТм |  |  | 4: чел.-ч; 5: 0.36; 6: 1.5; 7: 17.28 | [14 empty] | ЗТм
|  | Итого по расценке |  |  | 8: 57.87; 10: 2704.38; 12: 44579.04 | [15 empty] | Итого по расценке
|  | ФОТ |  |  | 10: 526.94; 12: 23591.11 | [14 empty] | ФОТ
| Приказ № 812/пр от 21.12.2020 Прил. п.18 | НР Наружные сети водопровода, канализации, теплоснабжения, газопровода |  |  | 4: %; 5: 117; 7: 117; 10: 616.52; 12: 27601.6 | [14 empty] | НР Наружные сети водопровода, канализации, теплоснабжения, газопровода
| Приказ № 774/пр от 11.12.2020 Прил. п.18, Приказ № 774/пр от 11.12.2020 п.16 | СП Наружные сети водопровода, канализации, теплоснабжения, газопровода |  |  | % | 74 | 0.85 | 62.9 |  |  | 331.45 |  | 14838.81 | [14 empty] | СП Наружные сети водопровода, канализации, теплоснабжения, газопровода
|  | Всего по позиции |  |  | 10: 3652.35; 12: 87019.45 | [16 empty] | Всего по позиции
39 | ФССЦ-23.8.03.09-0431 | Фланцы стальные плоские приварные из стали 12Х18Н9Т, номинальное давление 1,6 МПа, номинальный диаметр 100 мм |  |  | компл | 32 | 1 | 32 | 672.45 |  | 21518.4 | 8.16 | 175590.14 | [10 empty] | Фланцы стальные плоские приварные из стали 12Х18Н9Т, номинальное давление 1,6 МПа, номинальный диаметр 100 мм
|  | Всего по позиции |  |  | 10: 21518.4; 12: 175590.14 | [16 empty] | Всего по позиции
40 | ФЕР22-03-014-01 | Приварка фланцев к стальным трубопроводам диаметром: 50 мм |  |  | 4: шт; 5: 188; 6: 1; 7: 188 | [10 empty] | Приварка фланцев к стальным трубопроводам диаметром: 50 мм
| Приказ от 04.08.2020 № 421/пр п.58б | При применении сметных норм, включенных в сборники ГЭСН (ФЕР, ТЕР), аналогичных технологическим процессам в новом строительстве, в том числе по возведению новых конструктивных элементов ОЗП=1,15; ЭМ=1,25 к расх.; ЗПМ=1,25; ТЗ=1,15; ТЗМ=1,25 | [23 empty] | При применении сметных норм, включенных в сборники ГЭСН (ФЕР, ТЕР), аналогичных технологическим процессам в новом строительстве, в том числе по возведению новых конструктивных элементов ОЗП=1,15; ЭМ=1,25 к расх.; ЗПМ=1,25; ТЗ=1,15; ТЗМ=1,25
| Приказ от 07.07.2022 № 557/пр прил.8 табл.2 п.1.1 | Производство работ осуществляется в помещениях эксплуатируемого объекта капитального строительства без остановки рабочего процесса, при этом: в зоне производства работ отсутствуют загромождающие помещение предметы ОЗП=1,2; ЭМ=1,2 к расх.; ЗПМ=1,2; ТЗ=1,2; ТЗМ=1,2 | [23 empty] | Производство работ осуществляется в помещениях эксплуатируемого объекта капитального строительства без остановки рабочего процесса, при этом: в зоне производства работ отсутствуют загромождающие помещение предметы ОЗП=1,2; ЭМ=1,2 к расх.; ЗПМ=1,2; ТЗ=1,2; ТЗМ=1,2
| 1 | ОТ |  |  | 8: 3.55; 9: 1.38; 10: 921.01; 11: 44.77; 12: 41233.62 | [13 empty] | ОТ
| 2 | ЭМ |  |  | 8: 24.11; 9: 1.5; 10: 6799.02; 11: 13.24; 12: 90019.02 | [13 empty] | ЭМ
| 3 | в т.ч. ОТм |  |  | 8: 2.43; 9: 1.5; 10: 685.26; 11: 44.77; 12: 30679.09 | [13 empty] | в т.ч. ОТм
| 4 | М |  |  | 8: 1.03; 10: 193.64; 11: 8.16; 12: 1580.1 | [13 empty] | М
|  | ЗТ |  |  | 4: чел.-ч; 5: 0.32; 6: 1.38; 7: 83.0208 | [14 empty] | ЗТ
|  | ЗТм |  |  | 4: чел.-ч; 5: 0.18; 6: 1.5; 7: 50.76 | [14 empty] | ЗТм
|  | Итого по расценке |  |  | 8: 28.69; 10: 7913.67; 12: 132832.74 | [15 empty] | Итого по расценке
|  | ФОТ |  |  | 10: 1606.27; 12: 71912.71 | [14 empty] | ФОТ
| Приказ № 812/пр от 21.12.2020 Прил. п.18 | НР Наружные сети водопровода, канализации, теплоснабжения, газопровода |  |  | 4: %; 5: 117; 7: 117; 10: 1879.34; 12: 84137.87 | [14 empty] | НР Наружные сети водопровода, канализации, теплоснабжения, газопровода
| Приказ № 774/пр от 11.12.2020 Прил. п.18, Приказ № 774/пр от 11.12.2020 п.16 | СП Наружные сети водопровода, канализации, теплоснабжения, газопровода |  |  | % | 74 | 0.85 | 62.9 |  |  | 1010.34 |  | 45233.09 | [14 empty] | СП Наружные сети водопровода, канализации, теплоснабжения, газопровода
|  | Всего по позиции |  |  | 10: 10803.35; 12: 262203.7 | [16 empty] | Всего по позиции
41 | ФССЦ-23.8.03.09-0424 | Фланцы стальные плоские приварные из стали 12Х18Н9Т, номинальное давление 1,6 МПа, номинальный диаметр 20 мм |  |  | компл | 188 | 1 | 188 | 135.65 |  | 25502.2 | 8.16 | 208097.95 | [10 empty] | Фланцы стальные плоские приварные из стали 12Х18Н9Т, номинальное давление 1,6 МПа, номинальный диаметр 20 мм
|  | Всего по позиции |  |  | 10: 25502.2; 12: 208097.95 | [16 empty] | Всего по позиции
42 | ФЕР20-02-002-05 | Установка решеток жалюзийных площадью в свету: до 3,5 м2 |  |  | 4: шт; 5: 2; 6: 1; 7: 2 | [10 empty] | Установка решеток жалюзийных площадью в свету: до 3,5 м2
| Приказ от 04.08.2020 № 421/пр п.58б | При применении сметных норм, включенных в сборники ГЭСН (ФЕР, ТЕР), аналогичных технологическим процессам в новом строительстве, в том числе по возведению новых конструктивных элементов ОЗП=1,15; ЭМ=1,25 к расх.; ЗПМ=1,25; ТЗ=1,15; ТЗМ=1,25 | [23 empty] | При применении сметных норм, включенных в сборники ГЭСН (ФЕР, ТЕР), аналогичных технологическим процессам в новом строительстве, в том числе по возведению новых конструктивных элементов ОЗП=1,15; ЭМ=1,25 к расх.; ЗПМ=1,25; ТЗ=1,15; ТЗМ=1,25
| Приказ от 07.07.2022 № 557/пр прил.8 табл.2 п.1.1 | Производство работ осуществляется в помещениях эксплуатируемого объекта капитального строительства без остановки рабочего процесса, при этом: в зоне производства работ отсутствуют загромождающие помещение предметы ОЗП=1,2; ЭМ=1,2 к расх.; ЗПМ=1,2; ТЗ=1,2; ТЗМ=1,2 | [23 empty] | Производство работ осуществляется в помещениях эксплуатируемого объекта капитального строительства без остановки рабочего процесса, при этом: в зоне производства работ отсутствуют загромождающие помещение предметы ОЗП=1,2; ЭМ=1,2 к расх.; ЗПМ=1,2; ТЗ=1,2; ТЗМ=1,2
| 1 | ОТ |  |  | 8: 22.69; 9: 1.38; 10: 62.62; 11: 44.77; 12: 2803.5 | [13 empty] | ОТ
| 2 | ЭМ |  |  | 8: 4.74; 9: 1.5; 10: 14.22; 11: 13.24; 12: 188.27 | [13 empty] | ЭМ
| 3 | в т.ч. ОТм |  |  | 8: 0.49; 9: 1.5; 10: 1.47; 11: 44.77; 12: 65.81 | [13 empty] | в т.ч. ОТм
| 4 | М |  |  | 8: 18.06; 10: 36.12; 11: 8.16; 12: 294.74 | [13 empty] | М
|  | ЗТ |  |  | 4: чел.-ч; 5: 2.53; 6: 1.38; 7: 6.9828 | [14 empty] | ЗТ
|  | ЗТм |  |  | 4: чел.-ч; 5: 0.04; 6: 1.5; 7: 0.12 | [14 empty] | ЗТм
|  | Итого по расценке |  |  | 8: 45.49; 10: 112.96; 12: 3286.51 | [15 empty] | Итого по расценке
|  | ФОТ |  |  | 10: 64.09; 12: 2869.31 | [14 empty] | ФОТ
| Приказ № 812/пр от 21.12.2020 Прил. п.16 | НР Сантехнические работы - внутренние (трубопроводы, водопровод, канализация, отопление, газоснабжение, вентиляция и кондиционирование воздуха) |  |  | 4: %; 5: 121; 7: 121; 10: 77.55; 12: 3471.87 | [14 empty] | НР Сантехнические работы - внутренние (трубопроводы, водопровод, канализация, отопление, газоснабжение, вентиляция и кондиционирование воздуха)
| Приказ № 774/пр от 11.12.2020 Прил. п.16, Приказ № 774/пр от 11.12.2020 п.16 | СП Сантехнические работы - внутренние (трубопроводы, водопровод, канализация, отопление, газоснабжение, вентиляция и кондиционирование воздуха) |  |  | % | 72 | 0.85 | 61.2 |  |  | 39.22 |  | 1756.02 | [14 empty] | СП Сантехнические работы - внутренние (трубопроводы, водопровод, канализация, отопление, газоснабжение, вентиляция и кондиционирование воздуха)
|  | Всего по позиции |  |  | 10: 229.73; 12: 8514.4 | [16 empty] | Всего по позиции
43 | ФССЦ-19.2.03.03-0120 | Решетки вентиляционные наружные РН, из оцинкованной стали, размер 1000х1000 мм. Прим. 1500х2000 мм. |  |  | шт | 2 | 1 | 2 | 905.12 | 1.012 | 1831.96 | 8.16 | 14948.79 | [10 empty] | Решетки вентиляционные наружные РН, из оцинкованной стали, размер 1000х1000 мм. Прим. 1500х2000 мм.
|  | ЗГСР МАТ=1,012 к расх. | [23 empty] | ЗГСР МАТ=1,012 к расх.
|  | Всего по позиции |  |  | 10: 1831.96; 12: 14948.79 | [16 empty] | Всего по позиции
44 | ФЕРр62-32-1 | Окраска масляными составами ранее окрашенных поверхностей труб: стальных за 1 раз/применит. |  |  | 4: 100 м2; 5: 0.4; 6: 1; 7: 0.4 | [10 empty] | Окраска масляными составами ранее окрашенных поверхностей труб: стальных за 1 раз/применит.
|  | Объем=40 / 100 | [22 empty] | Объем=40 / 100
| Приказ от 07.07.2022 № 557/пр прил.8 табл.2 п.1.1 | Производство работ осуществляется в помещениях эксплуатируемого объекта капитального строительства без остановки рабочего процесса, при этом: в зоне производства работ отсутствуют загромождающие помещение предметы ОЗП=1,2; ЭМ=1,2 к расх.; ЗПМ=1,2; ТЗ=1,2; ТЗМ=1,2 | [23 empty] | Производство работ осуществляется в помещениях эксплуатируемого объекта капитального строительства без остановки рабочего процесса, при этом: в зоне производства работ отсутствуют загромождающие помещение предметы ОЗП=1,2; ЭМ=1,2 к расх.; ЗПМ=1,2; ТЗ=1,2; ТЗМ=1,2
| 1 | ОТ |  |  | 8: 478.93; 9: 1.2; 10: 229.89; 11: 44.77; 12: 10292.18 | [13 empty] | ОТ
| 2 | ЭМ |  |  | 8: 0.66; 9: 1.2; 10: 0.32; 11: 13.24; 12: 4.24 | [13 empty] | ЭМ
| 3 | в т.ч. ОТм |  |  | 8: 0.12; 9: 1.2; 10: 0.06; 11: 44.77; 12: 2.69 | [13 empty] | в т.ч. ОТм
| 4 | М |  |  | 8: 66.29; 10: 26.52; 11: 8.16; 12: 216.4 | [13 empty] | М
|  | ЗТ |  |  | 4: чел.-ч; 5: 59.2; 6: 1.2; 7: 28.416 | [14 empty] | ЗТ
|  | ЗТм |  |  | 4: чел.-ч; 5: 0.01; 6: 1.2; 7: 0.0048 | [14 empty] | ЗТм
|  | Итого по расценке |  |  | 8: 545.88; 10: 256.73; 12: 10512.82 | [15 empty] | Итого по расценке
|  | ФОТ |  |  | 10: 229.95; 12: 10294.87 | [14 empty] | ФОТ
| Пр/812-096.0-1 | НР Малярные работы (ремонтно-строительные) |  |  | 4: %; 5: 90; 7: 90; 10: 206.96; 12: 9265.38 | [14 empty] | НР Малярные работы (ремонтно-строительные)
| Пр/774-096.0 | СП Малярные работы (ремонтно-строительные) |  |  | 4: %; 5: 46; 7: 46; 10: 105.78; 12: 4735.64 | [14 empty] | СП Малярные работы (ремонтно-строительные)
|  | Всего по позиции |  |  | 10: 569.47; 12: 24513.84 | [16 empty] | Всего по позиции
45 | ФССЦ-14.4.02.04-0190 | Краска масляная и алкидная цветная, готовая к применению для наружных работ МА-15, синяя |  |  | т | 0.004 | 1 | 0.004 | 19214.87 |  | 76.86 | 8.16 | 627.18 | [10 empty] | Краска масляная и алкидная цветная, готовая к применению для наружных работ МА-15, синяя
|  | Объем=4/1000 | [22 empty] | Объем=4/1000
|  | Всего по позиции |  |  | 10: 76.86; 12: 627.18 | [16 empty] | Всего по позиции
Проход трубопроводов через стену | [32 empty] | Проход трубопроводов через стену
46 | ФЕРр69-2-1 | Сверление отверстий: в кирпичных стенах электроперфоратором диаметром до 20 мм, толщина стен 0,5 кирпича |  |  | 4: 100 отверстий; 5: 0.04; 6: 1; 7: 0.04 | [10 empty] | Сверление отверстий: в кирпичных стенах электроперфоратором диаметром до 20 мм, толщина стен 0,5 кирпича
|  | Объем=4 / 100 | [22 empty] | Объем=4 / 100
| Приказ от 07.07.2022 № 557/пр прил.8 табл.2 п.1.1 | Производство работ осуществляется в помещениях эксплуатируемого объекта капитального строительства без остановки рабочего процесса, при этом: в зоне производства работ отсутствуют загромождающие помещение предметы ОЗП=1,2; ЭМ=1,2 к расх.; ЗПМ=1,2; ТЗ=1,2; ТЗМ=1,2 | [23 empty] | Производство работ осуществляется в помещениях эксплуатируемого объекта капитального строительства без остановки рабочего процесса, при этом: в зоне производства работ отсутствуют загромождающие помещение предметы ОЗП=1,2; ЭМ=1,2 к расх.; ЗПМ=1,2; ТЗ=1,2; ТЗМ=1,2
| 1 | ОТ |  |  | 8: 45.72; 9: 1.2; 10: 2.19; 11: 44.77; 12: 98.05 | [13 empty] | ОТ
|  | ЗТ |  |  | 4: чел.-ч; 5: 5.36; 6: 1.2; 7: 0.25728 | [14 empty] | ЗТ
|  | Итого по расценке |  |  | 8: 45.72; 10: 2.19; 12: 98.05 | [15 empty] | Итого по расценке
|  | ФОТ |  |  | 10: 2.19; 12: 98.05 | [14 empty] | ФОТ
| Пр/812-103.0-1 | НР Прочие ремонтно-строительные работы |  |  | 4: %; 5: 92; 7: 92; 10: 2.01; 12: 90.21 | [14 empty] | НР Прочие ремонтно-строительные работы
| Пр/774-103.0 | СП Прочие ремонтно-строительные работы |  |  | 4: %; 5: 44; 7: 44; 10: 0.96; 12: 43.14 | [14 empty] | СП Прочие ремонтно-строительные работы
|  | Всего по позиции |  |  | 10: 5.16; 12: 231.4 | [16 empty] | Всего по позиции
47 | ФЕРр69-2-2 | Сверление отверстий: на каждые 0,5 кирпича толщины стен добавлять к расценке 69-2-1 |  |  | 4: 100 отверстий; 5: 0.04; 6: 1; 7: 0.04 | [10 empty] | Сверление отверстий: на каждые 0,5 кирпича толщины стен добавлять к расценке 69-2-1
|  | Объем=4 / 100 | [22 empty] | Объем=4 / 100
|  | до 380 мм (1,5 кирпича) ПЗ=2 (ОЗП=2; ЭМ=2 к расх.; ЗПМ=2; МАТ=2 к расх.; ТЗ=2; ТЗМ=2) | [23 empty] | до 380 мм (1,5 кирпича) ПЗ=2 (ОЗП=2; ЭМ=2 к расх.; ЗПМ=2; МАТ=2 к расх.; ТЗ=2; ТЗМ=2)
| Приказ от 07.07.2022 № 557/пр прил.8 табл.2 п.1.1 | Производство работ осуществляется в помещениях эксплуатируемого объекта капитального строительства без остановки рабочего процесса, при этом: в зоне производства работ отсутствуют загромождающие помещение предметы ОЗП=1,2; ЭМ=1,2 к расх.; ЗПМ=1,2; ТЗ=1,2; ТЗМ=1,2 | [23 empty] | Производство работ осуществляется в помещениях эксплуатируемого объекта капитального строительства без остановки рабочего процесса, при этом: в зоне производства работ отсутствуют загромождающие помещение предметы ОЗП=1,2; ЭМ=1,2 к расх.; ЗПМ=1,2; ТЗ=1,2; ТЗМ=1,2
| 1 | ОТ |  |  | 8: 45.04; 9: 2.4; 10: 4.32; 11: 44.77; 12: 193.41 | [13 empty] | ОТ
|  | ЗТ |  |  | 4: чел.-ч; 5: 5.28; 6: 2.4; 7: 0.50688 | [14 empty] | ЗТ
|  | Итого по расценке |  |  | 8: 45.04; 10: 4.32; 12: 193.41 | [15 empty] | Итого по расценке
|  | ФОТ |  |  | 10: 4.32; 12: 193.41 | [14 empty] | ФОТ
| Пр/812-103.0-1 | НР Прочие ремонтно-строительные работы |  |  | 4: %; 5: 92; 7: 92; 10: 3.97; 12: 177.94 | [14 empty] | НР Прочие ремонтно-строительные работы
| Пр/774-103.0 | СП Прочие ремонтно-строительные работы |  |  | 4: %; 5: 44; 7: 44; 10: 1.9; 12: 85.1 | [14 empty] | СП Прочие ремонтно-строительные работы
|  | Всего по позиции |  |  | 10: 10.19; 12: 456.45 | [16 empty] | Всего по позиции
48 | ФЕРр69-2-3 | Сверление отверстий: на каждые 10 мм диаметра свыше 20 мм добавлять к расценке 69-2-1 |  |  | 4: 100 отверстий; 5: 0.04; 6: 1; 7: 0.04 | [10 empty] | Сверление отверстий: на каждые 10 мм диаметра свыше 20 мм добавлять к расценке 69-2-1
|  | Объем=4 / 100 | [22 empty] | Объем=4 / 100
|  | до д. 135мм, (135-20)/10 ПЗ=11,5 (ОЗП=11,5; ЭМ=11,5 к расх.; ЗПМ=11,5; МАТ=11,5 к расх.; ТЗ=11,5; ТЗМ=11,5) | [23 empty] | до д. 135мм, (135-20)/10 ПЗ=11,5 (ОЗП=11,5; ЭМ=11,5 к расх.; ЗПМ=11,5; МАТ=11,5 к расх.; ТЗ=11,5; ТЗМ=11,5)
| Приказ от 07.07.2022 № 557/пр прил.8 табл.2 п.1.1 | Производство работ осуществляется в помещениях эксплуатируемого объекта капитального строительства без остановки рабочего процесса, при этом: в зоне производства работ отсутствуют загромождающие помещение предметы ОЗП=1,2; ЭМ=1,2 к расх.; ЗПМ=1,2; ТЗ=1,2; ТЗМ=1,2 | [23 empty] | Производство работ осуществляется в помещениях эксплуатируемого объекта капитального строительства без остановки рабочего процесса, при этом: в зоне производства работ отсутствуют загромождающие помещение предметы ОЗП=1,2; ЭМ=1,2 к расх.; ЗПМ=1,2; ТЗ=1,2; ТЗМ=1,2
| 1 | ОТ |  |  | 8: 53.82; 9: 13.8; 10: 29.71; 11: 44.77; 12: 1330.12 | [13 empty] | ОТ
|  | ЗТ |  |  | 4: чел.-ч; 5: 6.31; 6: 13.8; 7: 3.4831 | [14 empty] | ЗТ
|  | Итого по расценке |  |  | 8: 53.82; 10: 29.71; 12: 1330.12 | [15 empty] | Итого по расценке
|  | ФОТ |  |  | 10: 29.71; 12: 1330.12 | [14 empty] | ФОТ
| Пр/812-103.0-1 | НР Прочие ремонтно-строительные работы |  |  | 4: %; 5: 92; 7: 92; 10: 27.33; 12: 1223.71 | [14 empty] | НР Прочие ремонтно-строительные работы
| Пр/774-103.0 | СП Прочие ремонтно-строительные работы |  |  | 4: %; 5: 44; 7: 44; 10: 13.07; 12: 585.25 | [14 empty] | СП Прочие ремонтно-строительные работы
|  | Всего по позиции |  |  | 10: 70.11; 12: 3139.08 | [16 empty] | Всего по позиции
49 | ФЕР29-01-253-02 | Установка гильз из стальных труб диаметром: 150 мм |  |  | 4: 10 шт; 5: 0.4; 6: 1; 7: 0.4 | [10 empty] | Установка гильз из стальных труб диаметром: 150 мм
|  | Объем=4 / 10 | [22 empty] | Объем=4 / 10
| Приказ от 04.08.2020 № 421/пр п.58б | При применении сметных норм, включенных в сборники ГЭСН (ФЕР, ТЕР), аналогичных технологическим процессам в новом строительстве, в том числе по возведению новых конструктивных элементов ОЗП=1,15; ЭМ=1,25 к расх.; ЗПМ=1,25; ТЗ=1,15; ТЗМ=1,25 | [23 empty] | При применении сметных норм, включенных в сборники ГЭСН (ФЕР, ТЕР), аналогичных технологическим процессам в новом строительстве, в том числе по возведению новых конструктивных элементов ОЗП=1,15; ЭМ=1,25 к расх.; ЗПМ=1,25; ТЗ=1,15; ТЗМ=1,25
| Приказ от 07.07.2022 № 557/пр прил.8 табл.2 п.1.1 | Производство работ осуществляется в помещениях эксплуатируемого объекта капитального строительства без остановки рабочего процесса, при этом: в зоне производства работ отсутствуют загромождающие помещение предметы ОЗП=1,2; ЭМ=1,2 к расх.; ЗПМ=1,2; ТЗ=1,2; ТЗМ=1,2 | [23 empty] | Производство работ осуществляется в помещениях эксплуатируемого объекта капитального строительства без остановки рабочего процесса, при этом: в зоне производства работ отсутствуют загромождающие помещение предметы ОЗП=1,2; ЭМ=1,2 к расх.; ЗПМ=1,2; ТЗ=1,2; ТЗМ=1,2
| 1 | ОТ |  |  | 8: 79.54; 9: 1.38; 10: 43.91; 11: 44.77; 12: 1965.85 | [13 empty] | ОТ
| 2 | ЭМ |  |  | 8: 0.37; 9: 1.5; 10: 0.22; 11: 13.24; 12: 2.91 | [13 empty] | ЭМ
| 4 | М |  |  | 8: 0.66; 10: 0.26; 11: 8.16; 12: 2.12 | [13 empty] | М
|  | ЗТ |  |  | 4: чел.-ч; 5: 8.77; 6: 1.38; 7: 4.841 | [14 empty] | ЗТ
|  | Итого по расценке |  |  | 8: 80.57; 10: 44.39; 12: 1970.88 | [15 empty] | Итого по расценке
|  | ФОТ |  |  | 10: 43.91; 12: 1965.85 | [14 empty] | ФОТ
| Пр/812-023.1-1 | НР Тоннели и метрополитены, закрытый способ работ |  |  | 4: %; 5: 146; 7: 146; 10: 64.11; 12: 2870.14 | [14 empty] | НР Тоннели и метрополитены, закрытый способ работ
| Пр/774-023.1, Приказ № 774/пр от 11.12.2020 п.16 | СП Тоннели и метрополитены, закрытый способ работ |  |  | % | 75 | 0.85 | 63.75 |  |  | 27.99 |  | 1253.23 | [14 empty] | СП Тоннели и метрополитены, закрытый способ работ
|  | Всего по позиции |  |  | 10: 136.49; 12: 6094.25 | [16 empty] | Всего по позиции
50 | ФССЦ-23.5.02.02-0065 | Трубы стальные электросварные прямошовные со снятой фаской из стали марок БСт2кп-БСт4кп и БСт2пс-БСт4пс, наружный диаметр 133 мм толщина стенки 4 мм |  |  | м | 2.4 | 1 | 2.4 | 100.59 |  | 241.42 | 8.16 | 1969.99 | [10 empty] | Трубы стальные электросварные прямошовные со снятой фаской из стали марок БСт2кп-БСт4кп и БСт2пс-БСт4пс, наружный диаметр 133 мм толщина стенки 4 мм
|  | Всего по позиции |  |  | 10: 241.42; 12: 1969.99 | [16 empty] | Всего по позиции
51 | ФЕРр52-15-1 | Герметизация вводов в подвальное помещение |  |  | 4: 100 шт; 5: 0.04; 6: 1; 7: 0.04 | [10 empty] | Герметизация вводов в подвальное помещение
|  | Объем=4 / 100 | [22 empty] | Объем=4 / 100
| Приказ от 07.07.2022 № 557/пр прил.8 табл.2 п.1.1 | Производство работ осуществляется в помещениях эксплуатируемого объекта капитального строительства без остановки рабочего процесса, при этом: в зоне производства работ отсутствуют загромождающие помещение предметы ОЗП=1,2; ЭМ=1,2 к расх.; ЗПМ=1,2; ТЗ=1,2; ТЗМ=1,2 | [23 empty] | Производство работ осуществляется в помещениях эксплуатируемого объекта капитального строительства без остановки рабочего процесса, при этом: в зоне производства работ отсутствуют загромождающие помещение предметы ОЗП=1,2; ЭМ=1,2 к расх.; ЗПМ=1,2; ТЗ=1,2; ТЗМ=1,2
| 1 | ОТ |  |  | 8: 563.29; 9: 1.2; 10: 27.04; 11: 44.77; 12: 1210.58 | [13 empty] | ОТ
| 2 | ЭМ |  |  | 8: 0.66; 9: 1.2; 10: 0.03; 11: 13.24; 12: 0.4 | [13 empty] | ЭМ
| 3 | в т.ч. ОТм |  |  | 8: 0.12; 9: 1.2; 10: 0.01; 11: 44.77; 12: 0.45 | [13 empty] | в т.ч. ОТм
| 4 | М |  |  | 8: 926.53; 10: 37.06; 11: 8.16; 12: 302.41 | [13 empty] | М
|  | ЗТ |  |  | 4: чел.-ч; 5: 64.45; 6: 1.2; 7: 3.0936 | [14 empty] | ЗТ
|  | ЗТм |  |  | 4: чел.-ч; 5: 0.01; 6: 1.2; 7: 0.00048 | [14 empty] | ЗТм
|  | Итого по расценке |  |  | 8: 1490.48; 10: 64.13; 12: 1513.39 | [15 empty] | Итого по расценке
|  | ФОТ |  |  | 10: 27.05; 12: 1211.03 | [14 empty] | ФОТ
| Пр/812-086.0-1 | НР Фундаменты (ремонтно-строительные) |  |  | 4: %; 5: 93; 7: 93; 10: 25.16; 12: 1126.26 | [14 empty] | НР Фундаменты (ремонтно-строительные)
| Пр/774-086.0 | СП Фундаменты (ремонтно-строительные) |  |  | 4: %; 5: 55; 7: 55; 10: 14.88; 12: 666.07 | [14 empty] | СП Фундаменты (ремонтно-строительные)
|  | Всего по позиции |  |  | 10: 104.17; 12: 3305.72 | [16 empty] | Всего по позиции
52 | ФССЦ-12.2.04.02-0001 | Маты из минеральной ваты на синтетическом связующем из каменной ваты базальтовых пород, толщина 50 мм |  |  | м3 | 0.032 | 1 | 0.032 | 701.99 |  | 22.46 | 8.16 | 183.27 | [10 empty] | Маты из минеральной ваты на синтетическом связующем из каменной ваты базальтовых пород, толщина 50 мм
|  | Всего по позиции |  |  | 10: 22.46; 12: 183.27 | [16 empty] | Всего по позиции
|  | Итого по разделу 3 Прокладка трубопроводов |  |  | 10: 152469.66; 12: 2090204.69 | [17 empty] | Итого по разделу 3 Прокладка трубопроводов
|  | Итоги по смете: | [31 empty] | Итоги по смете:
|  | Итого прямые затраты (справочно) |  |  | 10: 2294915.8; 12: 14244071.58 | [21 empty] | Итого прямые затраты (справочно)
|  | в том числе: | [32 empty] | в том числе:
|  | Оплата труда рабочих |  |  | 10: 17286.69; 12: 773925.12 | [21 empty] | Оплата труда рабочих
|  | Эксплуатация машин |  |  | 10: 32633.41; 12: 432066.33 | [21 empty] | Эксплуатация машин
|  | в том числе оплата труда машинистов (Отм) |  |  | 10: 2972.18; 12: 133064.51 | [21 empty] | в том числе оплата труда машинистов (Отм)
|  | Материалы |  |  | 10: 2244972.02; 12: 13037766.04 | [21 empty] | Материалы
|  | Перевозка |  |  | 10: 23.68; 12: 314.09 | [21 empty] | Перевозка
|  | Строительные работы |  |  | 10: 21943.01; 12: 641752.72 | [21 empty] | Строительные работы
|  | Строительные работы |  |  | 10: 21919.33; 12: 641438.63 | [21 empty] | Строительные работы
|  | в том числе: | [32 empty] | в том числе:
|  | оплата труда |  |  | 10: 3486.15; 12: 156074.95 | [21 empty] | оплата труда
|  | эксплуатация машин и механизмов |  |  | 10: 9528.45; 12: 126156.66 | [21 empty] | эксплуатация машин и механизмов
|  | в том числе оплата труда машинистов (ОТм) |  |  | 10: 964.86; 12: 43196.8 | [21 empty] | в том числе оплата труда машинистов (ОТм)
|  | материалы |  |  | 10: 1077.8; 12: 8794.85 | [21 empty] | материалы
|  | накладные расходы |  |  | 10: 5109.2; 12: 228739.15 | [21 empty] | накладные расходы
|  | сметная прибыль |  |  | 10: 2717.73; 12: 121673.02 | [21 empty] | сметная прибыль
|  | Перевозка |  |  | 10: 23.68; 12: 314.09 | [21 empty] | Перевозка
|  | Монтажные работы |  |  | 10: 2302509.23; 12: 14924665.25 | [21 empty] | Монтажные работы
|  | в том числе: | [32 empty] | в том числе:
|  | оплата труда |  |  | 10: 13800.54; 12: 617850.17 | [21 empty] | оплата труда
|  | эксплуатация машин и механизмов |  |  | 10: 23104.96; 12: 305909.67 | [21 empty] | эксплуатация машин и механизмов
|  | в том числе оплата труда машинистов (ОТм) |  |  | 10: 2007.32; 12: 89867.71 | [21 empty] | в том числе оплата труда машинистов (ОТм)
|  | материалы |  |  | 10: 2243894.22; 12: 13028971.19 | [21 empty] | материалы
|  | накладные расходы |  |  | 10: 14324.49; 12: 641307.04 | [21 empty] | накладные расходы
|  | сметная прибыль |  |  | 10: 7385.02; 12: 330627.18 | [21 empty] | сметная прибыль
|  | Оборудование |  |  | 10: 35855.46; 12: 202583.35 | [21 empty] | Оборудование
|  | Итого |  |  | 10: 2360307.7; 12: 15769001.32 | [22 empty] | Итого
|  | Итого ФОТ (справочно) |  |  | 10: 20258.87; 12: 906989.63 | [21 empty] | Итого ФОТ (справочно)
|  | Итого накладные расходы (справочно) |  |  | 10: 19433.69; 12: 870046.19 | [21 empty] | Итого накладные расходы (справочно)
|  | Итого сметная прибыль (справочно) |  |  | 10: 10102.75; 12: 452300.2 | [21 empty] | Итого сметная прибыль (справочно)
|  | Оборудование заказчика БЦ: -35855,46 ТЦ: -202583,35 |  |  | 10: -35855.46; 12: -202583.35 | [21 empty] | Оборудование заказчика БЦ: -35855,46 ТЦ: -202583,35
|  | ВСЕГО по смете |  |  | 10: 2324452.24; 12: 15566417.97 | [23 empty] | ВСЕГО по смете
|  | Оборудование заказчика | [32 empty] | Оборудование заказчика
|  | Оборудование | [32 empty] | Оборудование
| Поставка Заказчика | Воздухосборник ВВ-0,9-1,0-УХЛ1 V=0,9 м3; Р=1,0 МПа, "шт" Кол-во: 2 |  |  | 10: 35855.46; 12: 202583.35 | [21 empty] | Воздухосборник ВВ-0,9-1,0-УХЛ1 V=0,9 м3; Р=1,0 МПа, "шт" Кол-во: 2
Составил:
[должность, подпись (инициалы, фамилия)]
Проверил:
[должность, подпись (инициалы, фамилия)]
¹ Зарегистрирован Министерством юстиции Российской Федерации 10 сентября 2019 г., регистрационный № 55869), с изменениями, внесенными приказом Министерства строительства и жилищно-коммунального хозяйства Российской Федерации от 20 февраля 2021 г. № 79/пр (зарегистрирован Министерством юстиции Российской Федерации 9 августа 2021 г., регистрационный № 64577)
² Под прочими затратами понимаются затраты, учитываемые в соответствии с пунктом 184 Методики.
³ Под прочими работами понимаются затраты, учитываемые в соответствии с пунктами 122-128 Методики.

## 02-01-08 УА3 (v2)
Приложение № 2
Утверждено приказом № 421 от 4 августа 2020 г. Минстроя РФ в редакции приказа № 557 от 7 июля 2022 г.
Наименование программного продукта | [5 empty] | ГРАНД-Смета, версия 2023.3
Наименование редакции сметных нормативов | [5 empty] | Изменения в сметные нормы, федеральные единичные расценки и отдельные составляющие к ним, включенные в федеральный реестр сметных нормативов приказами Минстроя России от 26 декабря 2019 г. № 871/пр, 872/пр, 873/пр, 874/пр, 875/пр, 876/пр (в ред. приказов от 30.03.2020 № 171/пр, 172/пр, от 01.06.2020 № 294/пр, 295/пр, от 30.06.2020 № 352/пр, 353/пр, от 20.10.2020 № 635/пр, 636/пр, от 09.02.2021 № 50/пр, 51/пр, от 24.05.2021 № 320/пр, 321/пр, от 24.06.2021 № 407/пр, 408/пр, от 14.10.2021 № 745/пр, 746/пр), от 20.12.2021 № 961/пр, 962/пр) | [9 empty] | Изменения в сметные нормы, федеральные единичные расценки и отдельные составляющие к ним, включенные в федеральный реестр сметных нормативов приказами Минстроя России от 26 декабря 2019 г. № 871/пр, 872/пр, 873/пр, 874/пр, 875/пр, 876/пр (в ред. приказов от 30.03.2020 № 171/пр, 172/пр, от 01.06.2020 № 294/пр, 295/пр, от 30.06.2020 № 352/пр, 353/пр, от 20.10.2020 № 635/пр, 636/пр, от 09.02.2021 № 50/пр, 51/пр, от 24.05.2021 № 320/пр, 321/пр, от 24.06.2021 № 407/пр, 408/пр, от 14.10.2021 № 745/пр, 746/пр), от 20.12.2021 № 961/пр, 962/пр)
Реквизиты приказа Минстроя России об утверждении дополнений и изменений к сметным нормативам | [5 empty] | Приказы Минстроя России от 26.12.2019 г. № 871/пр, 872/пр, 873/пр, 874/пр, 875/пр, 876/пр, от 30.03.2020 № 171/пр, 172/пр, от 01.06.2020 № 294/пр, 295/пр, от 30.06.2020 № 352/пр, 353/пр, от 20.10.2020 № 635/пр, 636/пр, от 09.02.2021 № 50/пр, 51/пр, от 24.05.2021 № 320/пр, 321/пр, от 24.06.2021 № 407/пр, 408/пр, от 14.10.2021 № 745/пр, 746/пр), от 20.12.2021 № 961/пр, 962/пр | [7 empty] | Реквизиты приказа Минстроя России об утверждении дополнений и изменений к сметным нормативам | Приказы Минстроя России от 26.12.2019 г. № 871/пр, 872/пр, 873/пр, 874/пр, 875/пр, 876/пр, от 30.03.2020 № 171/пр, 172/пр, от 01.06.2020 № 294/пр, 295/пр, от 30.06.2020 № 352/пр, 353/пр, от 20.10.2020 № 635/пр, 636/пр, от 09.02.2021 № 50/пр, 51/пр, от 24.05.2021 № 320/пр, 321/пр, от 24.06.2021 № 407/пр, 408/пр, от 14.10.2021 № 745/пр, 746/пр), от 20.12.2021 № 961/пр, 962/пр |  | Приказы Минстроя России от 26.12.2019 г. № 871/пр, 872/пр, 873/пр, 874/пр, 875/пр, 876/пр, от 30.03.2020 № 171/пр, 172/пр, от 01.06.2020 № 294/пр, 295/пр, от 30.06.2020 № 352/пр, 353/пр, от 20.10.2020 № 635/пр, 636/пр, от 09.02.2021 № 50/пр, 51/пр, от 24.05.2021 № 320/пр, 321/пр, от 24.06.2021 № 407/пр, 408/пр, от 14.10.2021 № 745/пр, 746/пр), от 20.12.2021 № 961/пр, 962/пр
Реквизиты письма Минстроя России об индексах изменения сметной стоимости строительства, включаемые в федеральный реестр сметных нормативов и размещаемые в федеральной государственной информационной системе ценообразования в строительстве, подготовленного в соответствии пунктом 85 Методики расчета индексов изменения сметной стоимости строительства, утвержденной приказом Министерства строительства и жилищно-коммунального хозяйства Российской Федерации от 5 июня 2019 г. № 326/пр¹ | [13 empty] | Реквизиты письма Минстроя России об индексах изменения сметной стоимости строительства, включаемые в федеральный реестр сметных нормативов и размещаемые в федеральной государственной информационной системе ценообразования в строительстве, подготовленного в соответствии пунктом 85 Методики расчета индексов изменения сметной стоимости строительства, утвержденной приказом Министерства строительства и жилищно-коммунального хозяйства Российской Федерации от 5 июня 2019 г. № 326/пр¹
Реквизиты нормативного правового акта об утверждении оплаты труда, утверждаемый в соответствии с пунктом 22(1) Правилами мониторинга цен, утвержденными постановлением Правительства Российской Федерации от 23 декабря 2016 г. № 1452 | [13 empty] | Реквизиты нормативного правового акта об утверждении оплаты труда, утверждаемый в соответствии с пунктом 22(1) Правилами мониторинга цен, утвержденными постановлением Правительства Российской Федерации от 23 декабря 2016 г. № 1452
Наименование субъекта Российской Федерации | [5 empty] | 50. Московская область | [11 empty] | 50. Московская область
Наименование зоны субъекта Российской Федерации
Цех №8, расположенный по адресу: Московская область, г.о. Мытищи, ул. Колонцова, 4. Капитальный ремонт | [18 empty] | Цех №8, расположенный по адресу: Московская область, г.о. Мытищи, ул. Колонцова, 4. Капитальный ремонт
(наименование стройки)
Цех №8, расположенный по адресу: Московская область, г.о. Мытищи, ул. Колонцова, 4. Капитальный ремонт | [19 empty] | Цех №8, расположенный по адресу: Московская область, г.о. Мытищи, ул. Колонцова, 4. Капитальный ремонт
(наименование объекта капитального строительства)
ЛОКАЛЬНЫЙ СМЕТНЫЙ РАСЧЕТ (СМЕТА) № 02-01-08
АБК. Устройства автоматики.УА3 | [20 empty] | АБК. Устройства автоматики.УА3
(наименование работ и затрат)
Составлен | базисно-индексным | методом
Основание | Проект ООО "КиКГЕОСТРОЙ" 130-23-УА3.ВР
(проектная и (или) иная техническая документация)
Составлен(а) в текущем (базисном) уровне цен |  |  | II квартал 2023 года (01.01.2000) | [18 empty] | II квартал 2023 года (01.01.2000)
Сметная стоимость |  | 5575.46 | (441,55) | тыс.руб.
в том числе:
| строительных работ | 0 | (0) | тыс.руб. |  | Средства на оплату труда рабочих |  |  |  |  | 1065.33 | (23,8) | тыс.руб.
| монтажных работ | 5574.25 | (441,34) | тыс.руб. |  | Нормативные затраты труда рабочих |  |  |  |  | 2565.61 |  | чел.час.
| оборудования | 1.2 | (0,21) | тыс.руб. |  | Нормативные затраты труда машинистов |  |  |  |  | 15.14 |  | чел.час.
| прочих затрат | 0 | (0) | тыс.руб.
№ п/п | Обоснование | Наименование работ и затрат |  |  | Единица измерения | Количество |  |  | Сметная стоимость в базисном уровне цен (в текущем уровне цен (гр. 8) для ресурсов, отсутствующих в ФРСН), руб. |  |  | Индексы | Сметная стоимость в текущем уровне цен, руб.
[6 empty] | на единицу | коэффициенты | всего с учетом коэффициентов | на единицу | коэффициенты | всего
1 | 2 | 3 |  |  | 4 | 5 | 6 | 7 | 8 | 9 | 10 | 11 | 12
Раздел 1. Монтаж оборудования | [22 empty] | Раздел 1. Монтаж оборудования
1 | ФЕРм08-03-532-04 | Пост управления кнопочный общего назначения, устанавливаемый на конструкции: на стене или колонне, количество элементов поста до 3 | [21 empty] | Пост управления кнопочный общего назначения, устанавливаемый на конструкции: на стене или колонне, количество элементов поста до 3 | bar: 4 to 7
| Приказ от 04.08.2020 № 421/пр п.58б | При применении сметных норм, включенных в сборники ГЭСН (ФЕР, ТЕР), аналогичных технологическим процессам в новом строительстве, в том числе по возведению новых конструктивных элементов ОЗП=1,15; ЭМ=1,25 к расх.; ЗПМ=1,25; ТЗ=1,15; ТЗМ=1,25 | [22 empty] | При применении сметных норм, включенных в сборники ГЭСН (ФЕР, ТЕР), аналогичных технологическим процессам в новом строительстве, в том числе по возведению новых конструктивных элементов ОЗП=1,15; ЭМ=1,25 к расх.; ЗПМ=1,25; ТЗ=1,15; ТЗМ=1,25
| Приказ от 07.07.2022 № 557/пр прил.8 табл.2 п.1.1 | Производство работ осуществляется в помещениях эксплуатируемого объекта капитального строительства без остановки рабочего процесса, при этом: в зоне производства работ отсутствуют загромождающие помещение предметы ОЗП=1,2; ЭМ=1,2 к расх.; ЗПМ=1,2; ТЗ=1,2; ТЗМ=1,2 | [22 empty] | Производство работ осуществляется в помещениях эксплуатируемого объекта капитального строительства без остановки рабочего процесса, при этом: в зоне производства работ отсутствуют загромождающие помещение предметы ОЗП=1,2; ЭМ=1,2 к расх.; ЗПМ=1,2; ТЗ=1,2; ТЗМ=1,2
| 1 | ОТ |  |  | 8: 17.12; 9: 1.38; 10: 23.63; 11: 44.77; 12: 1057.92 | [12 empty] | ОТ
| 2 | ЭМ |  |  | 8: 1.05; 9: 1.5; 10: 1.58; 11: 13.24; 12: 20.92 | [12 empty] | ЭМ
| 4 | М |  |  | 8: 35.34; 10: 35.34; 11: 8.16; 12: 288.37 | [12 empty] | М
|  | ЗТ |  |  | 4: чел.-ч; 5: 1.8; 6: 1.38; 7: 2.484 | [13 empty] | ЗТ
|  | Итого по расценке |  |  | 8: 53.51; 10: 60.55; 12: 1367.21 | [14 empty] | Итого по расценке
|  | ФОТ |  |  | 10: 23.63; 12: 1057.92 | [13 empty] | ФОТ
| Приказ № 812/пр от 21.12.2020 Прил. п.49.3 | НР Электротехнические установки на других объектах |  |  | 4: %; 5: 97; 7: 97; 10: 22.92; 12: 1026.18 | [13 empty] | НР Электротехнические установки на других объектах
| Приказ № 774/пр от 11.12.2020 Прил. п.49.3 | СП Электротехнические установки на других объектах |  |  | 4: %; 5: 51; 7: 51; 10: 12.05; 12: 539.54 | [13 empty] | СП Электротехнические установки на других объектах
|  | Всего по позиции |  |  | 10: 95.52; 12: 2932.93 | [15 empty] | Всего по позиции
2 О | ФССЦ-62.2.01.02-0021 | Панели с кожухом к постам управления : ПКУ15-21.121-54 У2 (Прим. А5043. Пост кнопочный ПКУ 15-21.121-54 2 поста 10А IP54 1ВК черная 1ВК красная (Электротехник Москва)) |  |  | шт | 1 | 1 | 1 | 213.02 |  | 213.02 | 5.65 | 1203.56 | [10 empty] | Панели с кожухом к постам управления : ПКУ15-21.121-54 У2 (Прим. А5043. Пост кнопочный ПКУ 15-21.121-54 2 поста 10А IP54 1ВК черная 1ВК красная (Электротехник Москва))
|  | Всего по позиции |  |  | 10: 213.02; 12: 1203.56 | [15 empty] | Всего по позиции
3 | ФЕРм10-04-030-02 | Дополнительная установка на пультах и панелях: реле |  |  | 4: шт; 5: 2; 6: 1; 7: 2 | [10 empty] | Дополнительная установка на пультах и панелях: реле
| Приказ от 04.08.2020 № 421/пр п.58б | При применении сметных норм, включенных в сборники ГЭСН (ФЕР, ТЕР), аналогичных технологическим процессам в новом строительстве, в том числе по возведению новых конструктивных элементов ОЗП=1,15; ЭМ=1,25 к расх.; ЗПМ=1,25; ТЗ=1,15; ТЗМ=1,25 | [22 empty] | При применении сметных норм, включенных в сборники ГЭСН (ФЕР, ТЕР), аналогичных технологическим процессам в новом строительстве, в том числе по возведению новых конструктивных элементов ОЗП=1,15; ЭМ=1,25 к расх.; ЗПМ=1,25; ТЗ=1,15; ТЗМ=1,25
| Приказ от 07.07.2022 № 557/пр прил.8 табл.2 п.1.1 | Производство работ осуществляется в помещениях эксплуатируемого объекта капитального строительства без остановки рабочего процесса, при этом: в зоне производства работ отсутствуют загромождающие помещение предметы ОЗП=1,2; ЭМ=1,2 к расх.; ЗПМ=1,2; ТЗ=1,2; ТЗМ=1,2 | [22 empty] | Производство работ осуществляется в помещениях эксплуатируемого объекта капитального строительства без остановки рабочего процесса, при этом: в зоне производства работ отсутствуют загромождающие помещение предметы ОЗП=1,2; ЭМ=1,2 к расх.; ЗПМ=1,2; ТЗ=1,2; ТЗМ=1,2
| 1 | ОТ |  |  | 8: 4.54; 9: 1.38; 10: 12.53; 11: 44.77; 12: 560.97 | [12 empty] | ОТ
| 4 | М |  |  | 8: 0.09; 10: 0.18; 11: 8.16; 12: 1.47 | [12 empty] | М
|  | ЗТ |  |  | 4: чел.-ч; 5: 0.5; 6: 1.38; 7: 1.38 | [13 empty] | ЗТ
|  | Итого по расценке |  |  | 8: 4.63; 10: 12.71; 12: 562.44 | [14 empty] | Итого по расценке
|  | ФОТ |  |  | 10: 12.53; 12: 560.97 | [13 empty] | ФОТ
| Пр/812-051.2-1 | НР Монтаж радиотелевизионного и электронного оборудования |  |  | 4: %; 5: 95; 7: 95; 10: 11.9; 12: 532.92 | [13 empty] | НР Монтаж радиотелевизионного и электронного оборудования
| Пр/774-051.2 | СП Монтаж радиотелевизионного и электронного оборудования |  |  | 4: %; 5: 53; 7: 53; 10: 6.64; 12: 297.31 | [13 empty] | СП Монтаж радиотелевизионного и электронного оборудования
|  | Всего по позиции |  |  | 10: 31.25; 12: 1392.67 | [15 empty] | Всего по позиции
4 | АО "ЧИП и ДИП" Счет договор №13101365 от 04.04.24 г п.1 | А4626. Реле PT570730 промежуточное 230B 6А 4 перекл. контакта 9-1419111-1 (Schrack) |  |  | шт | 2 | 1 | 2 | 206.49 | 1.0424 | 430.47 | 5.65 | 2432.16 | [10 empty] | А4626. Реле PT570730 промежуточное 230B 6А 4 перекл. контакта 9-1419111-1 (Schrack)
|  | Цена=1400/1,2/5,65 | [27 empty] | Цена=1400/1,2/5,65
|  | ЗСР МАТ=1,012 к расх. | [22 empty] | ЗСР МАТ=1,012 к расх.
|  | ТР МАТ=1,03 к расх. | [22 empty] | ТР МАТ=1,03 к расх.
|  | Всего по позиции |  |  | 10: 430.47; 12: 2432.16 | [15 empty] | Всего по позиции
5 | ФЕРм10-08-019-01 | Коробка ответвительная на стене |  |  | 4: шт; 5: 11; 6: 1; 7: 11 | [10 empty] | Коробка ответвительная на стене
| Приказ от 04.08.2020 № 421/пр п.58б | При применении сметных норм, включенных в сборники ГЭСН (ФЕР, ТЕР), аналогичных технологическим процессам в новом строительстве, в том числе по возведению новых конструктивных элементов ОЗП=1,15; ЭМ=1,25 к расх.; ЗПМ=1,25; ТЗ=1,15; ТЗМ=1,25 | [22 empty] | При применении сметных норм, включенных в сборники ГЭСН (ФЕР, ТЕР), аналогичных технологическим процессам в новом строительстве, в том числе по возведению новых конструктивных элементов ОЗП=1,15; ЭМ=1,25 к расх.; ЗПМ=1,25; ТЗ=1,15; ТЗМ=1,25
| Приказ от 07.07.2022 № 557/пр прил.8 табл.2 п.1.1 | Производство работ осуществляется в помещениях эксплуатируемого объекта капитального строительства без остановки рабочего процесса, при этом: в зоне производства работ отсутствуют загромождающие помещение предметы ОЗП=1,2; ЭМ=1,2 к расх.; ЗПМ=1,2; ТЗ=1,2; ТЗМ=1,2 | [22 empty] | Производство работ осуществляется в помещениях эксплуатируемого объекта капитального строительства без остановки рабочего процесса, при этом: в зоне производства работ отсутствуют загромождающие помещение предметы ОЗП=1,2; ЭМ=1,2 к расх.; ЗПМ=1,2; ТЗ=1,2; ТЗМ=1,2
| 1 | ОТ |  |  | 8: 4.88; 9: 1.38; 10: 74.08; 11: 44.77; 12: 3316.56 | [12 empty] | ОТ
| 4 | М |  |  | 8: 0.41; 10: 4.51; 11: 8.16; 12: 36.8 | [12 empty] | М
|  | ЗТ |  |  | 4: чел.-ч; 5: 0.5; 6: 1.38; 7: 7.59 | [13 empty] | ЗТ
|  | Итого по расценке |  |  | 8: 5.29; 10: 78.59; 12: 3353.36 | [14 empty] | Итого по расценке
|  | ФОТ |  |  | 10: 74.08; 12: 3316.56 | [13 empty] | ФОТ
| Пр/812-051.1-1 | НР Прокладка и монтаж сетей связи |  |  | 4: %; 5: 90; 7: 90; 10: 66.67; 12: 2984.9 | [13 empty] | НР Прокладка и монтаж сетей связи
| Пр/774-051.1 | СП Прокладка и монтаж сетей связи |  |  | 4: %; 5: 46; 7: 46; 10: 34.08; 12: 1525.62 | [13 empty] | СП Прокладка и монтаж сетей связи
|  | Всего по позиции |  |  | 10: 179.34; 12: 7863.88 | [15 empty] | Всего по позиции
6 | ФССЦ-20.5.02.02-0005 | Коробка клеммная КЗНА-32, металлическая, 2 DIN-рейки с 2 клеммными колодками на 32 пары зажимов (Прим. D 9125 Коробка клеммная 5-полюсная 1.5-4 кв.мм 88х88х53 IP55/IP65 серая) |  |  | шт | 11 | 1 | 11 | 141.16 |  | 1552.76 | 5.65 | 8773.09 | [10 empty] | Коробка клеммная КЗНА-32, металлическая, 2 DIN-рейки с 2 клеммными колодками на 32 пары зажимов (Прим. D 9125 Коробка клеммная 5-полюсная 1.5-4 кв.мм 88х88х53 IP55/IP65 серая)
|  | Всего по позиции |  |  | 10: 1552.76; 12: 8773.09 | [15 empty] | Всего по позиции
7 | ФЕРм08-02-397-01 | Профиль перфорированный монтажный длиной 2 м |  |  | 4: 100 м; 5: 0.12; 6: 1; 7: 0.12 | [10 empty] | Профиль перфорированный монтажный длиной 2 м
|  | Объем=(3*1*4) / 100 | [28 empty] | Объем=(3*1*4) / 100
| Приказ от 04.08.2020 № 421/пр п.58б | При применении сметных норм, включенных в сборники ГЭСН (ФЕР, ТЕР), аналогичных технологическим процессам в новом строительстве, в том числе по возведению новых конструктивных элементов ОЗП=1,15; ЭМ=1,25 к расх.; ЗПМ=1,25; ТЗ=1,15; ТЗМ=1,25 | [22 empty] | При применении сметных норм, включенных в сборники ГЭСН (ФЕР, ТЕР), аналогичных технологическим процессам в новом строительстве, в том числе по возведению новых конструктивных элементов ОЗП=1,15; ЭМ=1,25 к расх.; ЗПМ=1,25; ТЗ=1,15; ТЗМ=1,25
| Приказ от 07.07.2022 № 557/пр прил.8 табл.2 п.1.1 | Производство работ осуществляется в помещениях эксплуатируемого объекта капитального строительства без остановки рабочего процесса, при этом: в зоне производства работ отсутствуют загромождающие помещение предметы ОЗП=1,2; ЭМ=1,2 к расх.; ЗПМ=1,2; ТЗ=1,2; ТЗМ=1,2 | [22 empty] | Производство работ осуществляется в помещениях эксплуатируемого объекта капитального строительства без остановки рабочего процесса, при этом: в зоне производства работ отсутствуют загромождающие помещение предметы ОЗП=1,2; ЭМ=1,2 к расх.; ЗПМ=1,2; ТЗ=1,2; ТЗМ=1,2
| 1 | ОТ |  |  | 8: 80.46; 9: 1.38; 10: 13.32; 11: 44.77; 12: 596.34 | [12 empty] | ОТ
| 2 | ЭМ |  |  | 8: 95.01; 9: 1.5; 10: 17.1; 11: 13.24; 12: 226.4 | [12 empty] | ЭМ
| 3 | в т.ч. ОТм |  |  | 8: 23.33; 9: 1.5; 10: 4.2; 11: 44.77; 12: 188.03 | [12 empty] | в т.ч. ОТм
| 4 | М |  |  | 8: 407.53; 10: 48.9; 11: 8.16; 12: 399.02 | [12 empty] | М
|  | ЗТ |  |  | 4: чел.-ч; 5: 8.56; 6: 1.38; 7: 1.4175 | [13 empty] | ЗТ
|  | ЗТм |  |  | 4: чел.-ч; 5: 2.27; 6: 1.5; 7: 0.4086 | [13 empty] | ЗТм
|  | Итого по расценке |  |  | 8: 583; 10: 79.32; 12: 1221.76 | [14 empty] | Итого по расценке
|  | ФОТ |  |  | 10: 17.52; 12: 784.37 | [13 empty] | ФОТ
| Приказ № 812/пр от 21.12.2020 Прил. п.49.3 | НР Электротехнические установки на других объектах |  |  | 4: %; 5: 97; 7: 97; 10: 16.99; 12: 760.84 | [13 empty] | НР Электротехнические установки на других объектах
| Приказ № 774/пр от 11.12.2020 Прил. п.49.3 | СП Электротехнические установки на других объектах |  |  | 4: %; 5: 51; 7: 51; 10: 8.94; 12: 400.03 | [13 empty] | СП Электротехнические установки на других объектах
|  | Всего по позиции |  |  | 10: 105.25; 12: 2382.63 | [15 empty] | Всего по позиции
8 | ФССЦ-20.2.08.01-0003 | DIN-рейка металлическая ТН 35/7,5 длина 1000 мм |  |  | 100 шт | 0.12 | 1 | 0.12 | 985 |  | 118.2 | 5.65 | 667.83 | [10 empty] | DIN-рейка металлическая ТН 35/7,5 длина 1000 мм
|  | Объем=(3*4) / 100 | [28 empty] | Объем=(3*4) / 100
|  | Всего по позиции |  |  | 10: 118.2; 12: 667.83 | [15 empty] | Всего по позиции
9 | ФЕРм08-01-082-01 | Зажим наборный без кожуха |  |  | 4: 100 шт; 5: 0.6; 6: 1; 7: 0.6 | [10 empty] | Зажим наборный без кожуха
|  | Объем=60 / 100 | [28 empty] | Объем=60 / 100
| Приказ от 04.08.2020 № 421/пр п.58б | При применении сметных норм, включенных в сборники ГЭСН (ФЕР, ТЕР), аналогичных технологическим процессам в новом строительстве, в том числе по возведению новых конструктивных элементов ОЗП=1,15; ЭМ=1,25 к расх.; ЗПМ=1,25; ТЗ=1,15; ТЗМ=1,25 | [22 empty] | При применении сметных норм, включенных в сборники ГЭСН (ФЕР, ТЕР), аналогичных технологическим процессам в новом строительстве, в том числе по возведению новых конструктивных элементов ОЗП=1,15; ЭМ=1,25 к расх.; ЗПМ=1,25; ТЗ=1,15; ТЗМ=1,25
| Приказ от 07.07.2022 № 557/пр прил.8 табл.2 п.1.1 | Производство работ осуществляется в помещениях эксплуатируемого объекта капитального строительства без остановки рабочего процесса, при этом: в зоне производства работ отсутствуют загромождающие помещение предметы ОЗП=1,2; ЭМ=1,2 к расх.; ЗПМ=1,2; ТЗ=1,2; ТЗМ=1,2 | [22 empty] | Производство работ осуществляется в помещениях эксплуатируемого объекта капитального строительства без остановки рабочего процесса, при этом: в зоне производства работ отсутствуют загромождающие помещение предметы ОЗП=1,2; ЭМ=1,2 к расх.; ЗПМ=1,2; ТЗ=1,2; ТЗМ=1,2
| 1 | ОТ |  |  | 8: 396.34; 9: 1.38; 10: 328.17; 11: 44.77; 12: 14692.17 | [12 empty] | ОТ
| 2 | ЭМ |  |  | 8: 19.41; 9: 1.5; 10: 17.47; 11: 13.24; 12: 231.3 | [12 empty] | ЭМ
| 3 | в т.ч. ОТм |  |  | 8: 2.51; 9: 1.5; 10: 2.26; 11: 44.77; 12: 101.18 | [12 empty] | в т.ч. ОТм
| 4 | М |  |  | 8: 402.81; 10: 241.69; 11: 8.16; 12: 1972.19 | [12 empty] | М
|  | ЗТ |  |  | 4: чел.-ч; 5: 41.2; 6: 1.38; 7: 34.1136 | [13 empty] | ЗТ
|  | ЗТм |  |  | 4: чел.-ч; 5: 0.2; 6: 1.5; 7: 0.18 | [13 empty] | ЗТм
|  | Итого по расценке |  |  | 8: 818.56; 10: 587.33; 12: 16895.66 | [14 empty] | Итого по расценке
|  | ФОТ |  |  | 10: 330.43; 12: 14793.35 | [13 empty] | ФОТ
| Приказ № 812/пр от 21.12.2020 Прил. п.49.3 | НР Электротехнические установки на других объектах |  |  | 4: %; 5: 97; 7: 97; 10: 320.52; 12: 14349.55 | [13 empty] | НР Электротехнические установки на других объектах
| Приказ № 774/пр от 11.12.2020 Прил. п.49.3 | СП Электротехнические установки на других объектах |  |  | 4: %; 5: 51; 7: 51; 10: 168.52; 12: 7544.61 | [13 empty] | СП Электротехнические установки на других объектах
|  | Всего по позиции |  |  | 10: 1076.37; 12: 38789.82 | [15 empty] | Всего по позиции
10 | АО "ЧИП и ДИП" Счет договор №13101365 от 04.04.24 г п.2 | Клемма проходная UT 2.5-TWIN Phoenix Contact 3044513 |  |  | шт | 60 | 1 | 60 | 29.62 | 1.0424 | 1852.48 | 5.65 | 10466.51 | [10 empty] | Клемма проходная UT 2.5-TWIN Phoenix Contact 3044513
|  | Цена=200,83/1,2/5,65 | [27 empty] | Цена=200,83/1,2/5,65
|  | ЗСР МАТ=1,012 к расх. | [22 empty] | ЗСР МАТ=1,012 к расх.
|  | ТР МАТ=1,03 к расх. | [22 empty] | ТР МАТ=1,03 к расх.
|  | Всего по позиции |  |  | 10: 1852.48; 12: 10466.51 | [15 empty] | Всего по позиции
11 | ФЕРм11-03-001-01 | Приборы, устанавливаемые на металлоконструкциях, щитах и пультах, масса: до 5 кг | [21 empty] | Приборы, устанавливаемые на металлоконструкциях, щитах и пультах, масса: до 5 кг | bar: 4 to 7
| Приказ от 04.08.2020 № 421/пр п.58б | При применении сметных норм, включенных в сборники ГЭСН (ФЕР, ТЕР), аналогичных технологическим процессам в новом строительстве, в том числе по возведению новых конструктивных элементов ОЗП=1,15; ЭМ=1,25 к расх.; ЗПМ=1,25; ТЗ=1,15; ТЗМ=1,25 | [22 empty] | При применении сметных норм, включенных в сборники ГЭСН (ФЕР, ТЕР), аналогичных технологическим процессам в новом строительстве, в том числе по возведению новых конструктивных элементов ОЗП=1,15; ЭМ=1,25 к расх.; ЗПМ=1,25; ТЗ=1,15; ТЗМ=1,25
| Приказ от 07.07.2022 № 557/пр прил.8 табл.2 п.1.1 | Производство работ осуществляется в помещениях эксплуатируемого объекта капитального строительства без остановки рабочего процесса, при этом: в зоне производства работ отсутствуют загромождающие помещение предметы ОЗП=1,2; ЭМ=1,2 к расх.; ЗПМ=1,2; ТЗ=1,2; ТЗМ=1,2 | [22 empty] | Производство работ осуществляется в помещениях эксплуатируемого объекта капитального строительства без остановки рабочего процесса, при этом: в зоне производства работ отсутствуют загромождающие помещение предметы ОЗП=1,2; ЭМ=1,2 к расх.; ЗПМ=1,2; ТЗ=1,2; ТЗМ=1,2
| 1 | ОТ |  |  | 8: 5.16; 9: 1.38; 10: 7.12; 11: 44.77; 12: 318.76 | [12 empty] | ОТ
| 4 | М |  |  | 8: 1.09; 10: 1.09; 11: 8.16; 12: 8.89 | [12 empty] | М
|  | ЗТ |  |  | 4: чел.-ч; 5: 0.52; 6: 1.38; 7: 0.7176 | [13 empty] | ЗТ
|  | Итого по расценке |  |  | 8: 6.25; 10: 8.21; 12: 327.65 | [14 empty] | Итого по расценке
|  | ФОТ |  |  | 10: 7.12; 12: 318.76 | [13 empty] | ФОТ
| Пр/812-053.0-1 | НР Приборы, средства автоматизации и вычислительной техники |  |  | 4: %; 5: 90; 7: 90; 10: 6.41; 12: 286.88 | [13 empty] | НР Приборы, средства автоматизации и вычислительной техники
| Пр/774-053.0 | СП Приборы, средства автоматизации и вычислительной техники |  |  | 4: %; 5: 46; 7: 46; 10: 3.28; 12: 146.63 | [13 empty] | СП Приборы, средства автоматизации и вычислительной техники
|  | Всего по позиции |  |  | 10: 17.9; 12: 761.16 | [15 empty] | Всего по позиции
12 | ООО "АВ АВТОМАТИКА" КП №АВА03663 от 04.04.2024 г. п.1 | Настенный датчик температуры наружного воздуха -26C -+20°C NТС 10К |  |  | шт | 1 | 1 | 1 | 201.77 | 1.0424 | 210.32 | 5.65 | 1188.31 | [10 empty] | Настенный датчик температуры наружного воздуха -26C -+20°C NТС 10К
|  | Цена=1368/1,2/5,65 | [27 empty] | Цена=1368/1,2/5,65
|  | ЗСР МАТ=1,012 к расх. | [22 empty] | ЗСР МАТ=1,012 к расх.
|  | ТР МАТ=1,03 к расх. | [22 empty] | ТР МАТ=1,03 к расх.
|  | Всего по позиции |  |  | 10: 210.32; 12: 1188.31 | [15 empty] | Всего по позиции
13 | ФЕРм11-03-001-01 | Приборы, устанавливаемые на металлоконструкциях, щитах и пультах, масса: до 5 кг | [21 empty] | Приборы, устанавливаемые на металлоконструкциях, щитах и пультах, масса: до 5 кг | bar: 4 to 7
| Приказ от 04.08.2020 № 421/пр п.58б | При применении сметных норм, включенных в сборники ГЭСН (ФЕР, ТЕР), аналогичных технологическим процессам в новом строительстве, в том числе по возведению новых конструктивных элементов ОЗП=1,15; ЭМ=1,25 к расх.; ЗПМ=1,25; ТЗ=1,15; ТЗМ=1,25 | [22 empty] | При применении сметных норм, включенных в сборники ГЭСН (ФЕР, ТЕР), аналогичных технологическим процессам в новом строительстве, в том числе по возведению новых конструктивных элементов ОЗП=1,15; ЭМ=1,25 к расх.; ЗПМ=1,25; ТЗ=1,15; ТЗМ=1,25
| Приказ от 07.07.2022 № 557/пр прил.8 табл.2 п.1.1 | Производство работ осуществляется в помещениях эксплуатируемого объекта капитального строительства без остановки рабочего процесса, при этом: в зоне производства работ отсутствуют загромождающие помещение предметы ОЗП=1,2; ЭМ=1,2 к расх.; ЗПМ=1,2; ТЗ=1,2; ТЗМ=1,2 | [22 empty] | Производство работ осуществляется в помещениях эксплуатируемого объекта капитального строительства без остановки рабочего процесса, при этом: в зоне производства работ отсутствуют загромождающие помещение предметы ОЗП=1,2; ЭМ=1,2 к расх.; ЗПМ=1,2; ТЗ=1,2; ТЗМ=1,2
| 1 | ОТ |  |  | 8: 5.16; 9: 1.38; 10: 7.12; 11: 44.77; 12: 318.76 | [12 empty] | ОТ
| 4 | М |  |  | 8: 1.09; 10: 1.09; 11: 8.16; 12: 8.89 | [12 empty] | М
|  | ЗТ |  |  | 4: чел.-ч; 5: 0.52; 6: 1.38; 7: 0.7176 | [13 empty] | ЗТ
|  | Итого по расценке |  |  | 8: 6.25; 10: 8.21; 12: 327.65 | [14 empty] | Итого по расценке
|  | ФОТ |  |  | 10: 7.12; 12: 318.76 | [13 empty] | ФОТ
| Пр/812-053.0-1 | НР Приборы, средства автоматизации и вычислительной техники |  |  | 4: %; 5: 90; 7: 90; 10: 6.41; 12: 286.88 | [13 empty] | НР Приборы, средства автоматизации и вычислительной техники
| Пр/774-053.0 | СП Приборы, средства автоматизации и вычислительной техники |  |  | 4: %; 5: 46; 7: 46; 10: 3.28; 12: 146.63 | [13 empty] | СП Приборы, средства автоматизации и вычислительной техники
|  | Всего по позиции |  |  | 10: 17.9; 12: 761.16 | [15 empty] | Всего по позиции
14 | АО "ЧИП и ДИП" Счет договор №13101365 от 04.04.24 г п.5 | Температурное реле ТР-30 АС230В УХЛ2 |  |  | шт | 1 | 1 | 1 | 530.97 | 1.0424 | 553.46 | 5.65 | 3127.05 | [10 empty] | Температурное реле ТР-30 АС230В УХЛ2
|  | Цена=3600/1,2/5,65 | [27 empty] | Цена=3600/1,2/5,65
|  | ЗСР МАТ=1,012 к расх. | [22 empty] | ЗСР МАТ=1,012 к расх.
|  | ТР МАТ=1,03 к расх. | [22 empty] | ТР МАТ=1,03 к расх.
|  | Всего по позиции |  |  | 10: 553.46; 12: 3127.05 | [15 empty] | Всего по позиции
15 | ФЕРм11-03-001-01 | Приборы, устанавливаемые на металлоконструкциях, щитах и пультах, масса: до 5 кг | [21 empty] | Приборы, устанавливаемые на металлоконструкциях, щитах и пультах, масса: до 5 кг | bar: 4 to 7
| Приказ от 04.08.2020 № 421/пр п.58б | При применении сметных норм, включенных в сборники ГЭСН (ФЕР, ТЕР), аналогичных технологическим процессам в новом строительстве, в том числе по возведению новых конструктивных элементов ОЗП=1,15; ЭМ=1,25 к расх.; ЗПМ=1,25; ТЗ=1,15; ТЗМ=1,25 | [22 empty] | При применении сметных норм, включенных в сборники ГЭСН (ФЕР, ТЕР), аналогичных технологическим процессам в новом строительстве, в том числе по возведению новых конструктивных элементов ОЗП=1,15; ЭМ=1,25 к расх.; ЗПМ=1,25; ТЗ=1,15; ТЗМ=1,25
| Приказ от 07.07.2022 № 557/пр прил.8 табл.2 п.1.1 | Производство работ осуществляется в помещениях эксплуатируемого объекта капитального строительства без остановки рабочего процесса, при этом: в зоне производства работ отсутствуют загромождающие помещение предметы ОЗП=1,2; ЭМ=1,2 к расх.; ЗПМ=1,2; ТЗ=1,2; ТЗМ=1,2 | [22 empty] | Производство работ осуществляется в помещениях эксплуатируемого объекта капитального строительства без остановки рабочего процесса, при этом: в зоне производства работ отсутствуют загромождающие помещение предметы ОЗП=1,2; ЭМ=1,2 к расх.; ЗПМ=1,2; ТЗ=1,2; ТЗМ=1,2
| 1 | ОТ |  |  | 8: 5.16; 9: 1.38; 10: 7.12; 11: 44.77; 12: 318.76 | [12 empty] | ОТ
| 4 | М |  |  | 8: 1.09; 10: 1.09; 11: 8.16; 12: 8.89 | [12 empty] | М
|  | ЗТ |  |  | 4: чел.-ч; 5: 0.52; 6: 1.38; 7: 0.7176 | [13 empty] | ЗТ
|  | Итого по расценке |  |  | 8: 6.25; 10: 8.21; 12: 327.65 | [14 empty] | Итого по расценке
|  | ФОТ |  |  | 10: 7.12; 12: 318.76 | [13 empty] | ФОТ
| Пр/812-053.0-1 | НР Приборы, средства автоматизации и вычислительной техники |  |  | 4: %; 5: 90; 7: 90; 10: 6.41; 12: 286.88 | [13 empty] | НР Приборы, средства автоматизации и вычислительной техники
| Пр/774-053.0 | СП Приборы, средства автоматизации и вычислительной техники |  |  | 4: %; 5: 46; 7: 46; 10: 3.28; 12: 146.63 | [13 empty] | СП Приборы, средства автоматизации и вычислительной техники
|  | Всего по позиции |  |  | 10: 17.9; 12: 761.16 | [15 empty] | Всего по позиции
16 | ООО "АВ АВТОМАТИКА" КП №АВА03663 от 04.04.2024 г. п.2 | Датчик температуры обратного теплоносителя NТС 10К. Размер монтажной коробки:64х68х35 мм, поставл. в комплекте с монт. фланцем |  |  | шт | 1 | 1 | 1 | 397.56 | 1.0424 | 414.4 | 5.65 | 2341.36 | [10 empty] | Датчик температуры обратного теплоносителя NТС 10К. Размер монтажной коробки:64х68х35 мм, поставл. в комплекте с монт. фланцем
|  | Цена=2695,47/1,2/5,65 | [27 empty] | Цена=2695,47/1,2/5,65
|  | ЗСР МАТ=1,012 к расх. | [22 empty] | ЗСР МАТ=1,012 к расх.
|  | ТР МАТ=1,03 к расх. | [22 empty] | ТР МАТ=1,03 к расх.
|  | Всего по позиции |  |  | 10: 414.4; 12: 2341.36 | [15 empty] | Всего по позиции
17 | ФЕРм11-03-001-01 | Приборы, устанавливаемые на металлоконструкциях, щитах и пультах, масса: до 5 кг | [21 empty] | Приборы, устанавливаемые на металлоконструкциях, щитах и пультах, масса: до 5 кг | bar: 4 to 7
| Приказ от 04.08.2020 № 421/пр п.58б | При применении сметных норм, включенных в сборники ГЭСН (ФЕР, ТЕР), аналогичных технологическим процессам в новом строительстве, в том числе по возведению новых конструктивных элементов ОЗП=1,15; ЭМ=1,25 к расх.; ЗПМ=1,25; ТЗ=1,15; ТЗМ=1,25 | [22 empty] | При применении сметных норм, включенных в сборники ГЭСН (ФЕР, ТЕР), аналогичных технологическим процессам в новом строительстве, в том числе по возведению новых конструктивных элементов ОЗП=1,15; ЭМ=1,25 к расх.; ЗПМ=1,25; ТЗ=1,15; ТЗМ=1,25
| Приказ от 07.07.2022 № 557/пр прил.8 табл.2 п.1.1 | Производство работ осуществляется в помещениях эксплуатируемого объекта капитального строительства без остановки рабочего процесса, при этом: в зоне производства работ отсутствуют загромождающие помещение предметы ОЗП=1,2; ЭМ=1,2 к расх.; ЗПМ=1,2; ТЗ=1,2; ТЗМ=1,2 | [22 empty] | Производство работ осуществляется в помещениях эксплуатируемого объекта капитального строительства без остановки рабочего процесса, при этом: в зоне производства работ отсутствуют загромождающие помещение предметы ОЗП=1,2; ЭМ=1,2 к расх.; ЗПМ=1,2; ТЗ=1,2; ТЗМ=1,2
| 1 | ОТ |  |  | 8: 5.16; 9: 1.38; 10: 7.12; 11: 44.77; 12: 318.76 | [12 empty] | ОТ
| 4 | М |  |  | 8: 1.09; 10: 1.09; 11: 8.16; 12: 8.89 | [12 empty] | М
|  | ЗТ |  |  | 4: чел.-ч; 5: 0.52; 6: 1.38; 7: 0.7176 | [13 empty] | ЗТ
|  | Итого по расценке |  |  | 8: 6.25; 10: 8.21; 12: 327.65 | [14 empty] | Итого по расценке
|  | ФОТ |  |  | 10: 7.12; 12: 318.76 | [13 empty] | ФОТ
| Пр/812-053.0-1 | НР Приборы, средства автоматизации и вычислительной техники |  |  | 4: %; 5: 90; 7: 90; 10: 6.41; 12: 286.88 | [13 empty] | НР Приборы, средства автоматизации и вычислительной техники
| Пр/774-053.0 | СП Приборы, средства автоматизации и вычислительной техники |  |  | 4: %; 5: 46; 7: 46; 10: 3.28; 12: 146.63 | [13 empty] | СП Приборы, средства автоматизации и вычислительной техники
|  | Всего по позиции |  |  | 10: 17.9; 12: 761.16 | [15 empty] | Всего по позиции
18 | ООО "АВ АВТОМАТИКА" КП №АВА03663 от 04.04.2024 г. п.6 | Канальный датчик температуры приточного воздуха (NTC 10K)Тпр=+14°C Размер монт. коробки:64х68х35 мм, пост. в комплекте с монт. фланцем |  |  | шт | 1 | 1 | 1 | 150.34 | 1.0424 | 156.71 | 5.65 | 885.41 | [10 empty] | Канальный датчик температуры приточного воздуха (NTC 10K)Тпр=+14°C Размер монт. коробки:64х68х35 мм, пост. в комплекте с монт. фланцем
|  | Цена=1019,30/1,2/5,65 | [27 empty] | Цена=1019,30/1,2/5,65
|  | ЗСР МАТ=1,012 к расх. | [22 empty] | ЗСР МАТ=1,012 к расх.
|  | ТР МАТ=1,03 к расх. | [22 empty] | ТР МАТ=1,03 к расх.
|  | Всего по позиции |  |  | 10: 156.71; 12: 885.41 | [15 empty] | Всего по позиции
19 | ФЕРм11-02-001-01 | Прибор, устанавливаемый на резьбовых соединениях, масса: до 1,5 кг | [21 empty] | Прибор, устанавливаемый на резьбовых соединениях, масса: до 1,5 кг | bar: 4 to 7
| Приказ от 04.08.2020 № 421/пр п.58б | При применении сметных норм, включенных в сборники ГЭСН (ФЕР, ТЕР), аналогичных технологическим процессам в новом строительстве, в том числе по возведению новых конструктивных элементов ОЗП=1,15; ЭМ=1,25 к расх.; ЗПМ=1,25; ТЗ=1,15; ТЗМ=1,25 | [22 empty] | При применении сметных норм, включенных в сборники ГЭСН (ФЕР, ТЕР), аналогичных технологическим процессам в новом строительстве, в том числе по возведению новых конструктивных элементов ОЗП=1,15; ЭМ=1,25 к расх.; ЗПМ=1,25; ТЗ=1,15; ТЗМ=1,25
| Приказ от 07.07.2022 № 557/пр прил.8 табл.2 п.1.1 | Производство работ осуществляется в помещениях эксплуатируемого объекта капитального строительства без остановки рабочего процесса, при этом: в зоне производства работ отсутствуют загромождающие помещение предметы ОЗП=1,2; ЭМ=1,2 к расх.; ЗПМ=1,2; ТЗ=1,2; ТЗМ=1,2 | [22 empty] | Производство работ осуществляется в помещениях эксплуатируемого объекта капитального строительства без остановки рабочего процесса, при этом: в зоне производства работ отсутствуют загромождающие помещение предметы ОЗП=1,2; ЭМ=1,2 к расх.; ЗПМ=1,2; ТЗ=1,2; ТЗМ=1,2
| 1 | ОТ |  |  | 8: 10.22; 9: 1.38; 10: 14.1; 11: 44.77; 12: 631.26 | [12 empty] | ОТ
| 4 | М |  |  | 8: 1.31; 10: 1.31; 11: 8.16; 12: 10.69 | [12 empty] | М
|  | ЗТ |  |  | 4: чел.-ч; 5: 1.03; 6: 1.38; 7: 1.4214 | [13 empty] | ЗТ
|  | Итого по расценке |  |  | 8: 11.53; 10: 15.41; 12: 641.95 | [14 empty] | Итого по расценке
|  | ФОТ |  |  | 10: 14.1; 12: 631.26 | [13 empty] | ФОТ
| Пр/812-053.0-1 | НР Приборы, средства автоматизации и вычислительной техники |  |  | 4: %; 5: 90; 7: 90; 10: 12.69; 12: 568.13 | [13 empty] | НР Приборы, средства автоматизации и вычислительной техники
| Пр/774-053.0 | СП Приборы, средства автоматизации и вычислительной техники |  |  | 4: %; 5: 46; 7: 46; 10: 6.49; 12: 290.38 | [13 empty] | СП Приборы, средства автоматизации и вычислительной техники
|  | Всего по позиции |  |  | 10: 34.59; 12: 1500.46 | [15 empty] | Всего по позиции
20 | ООО "АВ АВТОМАТИКА" КП №АВА03663 от 04.04.2024 г. п.3 | Датчик-реле перепада давления на приточном фильтре 30-300 Ра |  |  | шт | 1 | 1 | 1 | 280.24 | 1.0424 | 292.11 | 5.65 | 1650.42 | [10 empty] | Датчик-реле перепада давления на приточном фильтре 30-300 Ра
|  | Цена=1900/1,2/5,65 | [27 empty] | Цена=1900/1,2/5,65
|  | ЗСР МАТ=1,012 к расх. | [22 empty] | ЗСР МАТ=1,012 к расх.
|  | ТР МАТ=1,03 к расх. | [22 empty] | ТР МАТ=1,03 к расх.
|  | Всего по позиции |  |  | 10: 292.11; 12: 1650.42 | [15 empty] | Всего по позиции
21 | ФЕРм11-02-001-01 | Прибор, устанавливаемый на резьбовых соединениях, масса: до 1,5 кг | [21 empty] | Прибор, устанавливаемый на резьбовых соединениях, масса: до 1,5 кг | bar: 4 to 7
| Приказ от 04.08.2020 № 421/пр п.58б | При применении сметных норм, включенных в сборники ГЭСН (ФЕР, ТЕР), аналогичных технологическим процессам в новом строительстве, в том числе по возведению новых конструктивных элементов ОЗП=1,15; ЭМ=1,25 к расх.; ЗПМ=1,25; ТЗ=1,15; ТЗМ=1,25 | [22 empty] | При применении сметных норм, включенных в сборники ГЭСН (ФЕР, ТЕР), аналогичных технологическим процессам в новом строительстве, в том числе по возведению новых конструктивных элементов ОЗП=1,15; ЭМ=1,25 к расх.; ЗПМ=1,25; ТЗ=1,15; ТЗМ=1,25
| Приказ от 07.07.2022 № 557/пр прил.8 табл.2 п.1.1 | Производство работ осуществляется в помещениях эксплуатируемого объекта капитального строительства без остановки рабочего процесса, при этом: в зоне производства работ отсутствуют загромождающие помещение предметы ОЗП=1,2; ЭМ=1,2 к расх.; ЗПМ=1,2; ТЗ=1,2; ТЗМ=1,2 | [22 empty] | Производство работ осуществляется в помещениях эксплуатируемого объекта капитального строительства без остановки рабочего процесса, при этом: в зоне производства работ отсутствуют загромождающие помещение предметы ОЗП=1,2; ЭМ=1,2 к расх.; ЗПМ=1,2; ТЗ=1,2; ТЗМ=1,2
| 1 | ОТ |  |  | 8: 10.22; 9: 1.38; 10: 14.1; 11: 44.77; 12: 631.26 | [12 empty] | ОТ
| 4 | М |  |  | 8: 1.31; 10: 1.31; 11: 8.16; 12: 10.69 | [12 empty] | М
|  | ЗТ |  |  | 4: чел.-ч; 5: 1.03; 6: 1.38; 7: 1.4214 | [13 empty] | ЗТ
|  | Итого по расценке |  |  | 8: 11.53; 10: 15.41; 12: 641.95 | [14 empty] | Итого по расценке
|  | ФОТ |  |  | 10: 14.1; 12: 631.26 | [13 empty] | ФОТ
| Пр/812-053.0-1 | НР Приборы, средства автоматизации и вычислительной техники |  |  | 4: %; 5: 90; 7: 90; 10: 12.69; 12: 568.13 | [13 empty] | НР Приборы, средства автоматизации и вычислительной техники
| Пр/774-053.0 | СП Приборы, средства автоматизации и вычислительной техники |  |  | 4: %; 5: 46; 7: 46; 10: 6.49; 12: 290.38 | [13 empty] | СП Приборы, средства автоматизации и вычислительной техники
|  | Всего по позиции |  |  | 10: 34.59; 12: 1500.46 | [15 empty] | Всего по позиции
22 | ООО "АВ АВТОМАТИКА" КП №АВА03663 от 04.04.2024 г. п.4 | Датчик-реле перепада давления на приточном вентиляторе 50-500 Ра |  |  | шт | 1 | 1 | 1 | 324.33 | 1.0424 | 338.07 | 5.65 | 1910.1 | [10 empty] | Датчик-реле перепада давления на приточном вентиляторе 50-500 Ра
|  | Цена=2198,94/1,2/5,65 | [27 empty] | Цена=2198,94/1,2/5,65
|  | ЗСР МАТ=1,012 к расх. | [22 empty] | ЗСР МАТ=1,012 к расх.
|  | ТР МАТ=1,03 к расх. | [22 empty] | ТР МАТ=1,03 к расх.
|  | Всего по позиции |  |  | 10: 338.07; 12: 1910.1 | [15 empty] | Всего по позиции
23 | ФЕРм08-03-571-04 | Щит заводского изготовления однорядный или двухрядный: шкафного исполнения, глубина до 600 мм | [21 empty] | Щит заводского изготовления однорядный или двухрядный: шкафного исполнения, глубина до 600 мм | bar: 4 to 7
| Приказ от 04.08.2020 № 421/пр п.58б | При применении сметных норм, включенных в сборники ГЭСН (ФЕР, ТЕР), аналогичных технологическим процессам в новом строительстве, в том числе по возведению новых конструктивных элементов ОЗП=1,15; ЭМ=1,25 к расх.; ЗПМ=1,25; ТЗ=1,15; ТЗМ=1,25 | [22 empty] | При применении сметных норм, включенных в сборники ГЭСН (ФЕР, ТЕР), аналогичных технологическим процессам в новом строительстве, в том числе по возведению новых конструктивных элементов ОЗП=1,15; ЭМ=1,25 к расх.; ЗПМ=1,25; ТЗ=1,15; ТЗМ=1,25
| Приказ от 07.07.2022 № 557/пр прил.8 табл.2 п.1.1 | Производство работ осуществляется в помещениях эксплуатируемого объекта капитального строительства без остановки рабочего процесса, при этом: в зоне производства работ отсутствуют загромождающие помещение предметы ОЗП=1,2; ЭМ=1,2 к расх.; ЗПМ=1,2; ТЗ=1,2; ТЗМ=1,2 | [22 empty] | Производство работ осуществляется в помещениях эксплуатируемого объекта капитального строительства без остановки рабочего процесса, при этом: в зоне производства работ отсутствуют загромождающие помещение предметы ОЗП=1,2; ЭМ=1,2 к расх.; ЗПМ=1,2; ТЗ=1,2; ТЗМ=1,2
| 1 | ОТ |  |  | 8: 51.09; 9: 1.38; 10: 70.5; 11: 44.77; 12: 3156.29 | [12 empty] | ОТ
| 2 | ЭМ |  |  | 8: 154.85; 9: 1.5; 10: 232.28; 11: 13.24; 12: 3075.39 | [12 empty] | ЭМ
| 3 | в т.ч. ОТм |  |  | 8: 19.33; 9: 1.5; 10: 29; 11: 44.77; 12: 1298.33 | [12 empty] | в т.ч. ОТм
| 4 | М |  |  | 8: 17.41; 10: 17.41; 11: 8.16; 12: 142.07 | [12 empty] | М
|  | ЗТ |  |  | 4: чел.-ч; 5: 5.15; 6: 1.38; 7: 7.107 | [13 empty] | ЗТ
|  | ЗТм |  |  | 4: чел.-ч; 5: 1.54; 6: 1.5; 7: 2.31 | [13 empty] | ЗТм
|  | Итого по расценке |  |  | 8: 223.35; 10: 320.19; 12: 6373.75 | [14 empty] | Итого по расценке
|  | ФОТ |  |  | 10: 99.5; 12: 4454.62 | [13 empty] | ФОТ
| Приказ № 812/пр от 21.12.2020 Прил. п.49.3 | НР Электротехнические установки на других объектах |  |  | 4: %; 5: 97; 7: 97; 10: 96.52; 12: 4320.98 | [13 empty] | НР Электротехнические установки на других объектах
| Приказ № 774/пр от 11.12.2020 Прил. п.49.3 | СП Электротехнические установки на других объектах |  |  | 4: %; 5: 51; 7: 51; 10: 50.75; 12: 2271.86 | [13 empty] | СП Электротехнические установки на других объектах
|  | Всего по позиции |  |  | 10: 467.46; 12: 12966.59 | [15 empty] | Всего по позиции
24 | ООО "ВЕЗА" КП №00000925369 от 29.07.2023 г. п.7 | Шкаф управления (300х560х153) Канал-САУ-WP-3-ТО 06 |  |  | шт | 1 | 1 | 1 | 25180.53 | 1.0424 | 26247.18 | 5.65 | 148296.57 | [10 empty] | Шкаф управления (300х560х153) Канал-САУ-WP-3-ТО 06
|  | Цена=170724/1,2/5,65 | [27 empty] | Цена=170724/1,2/5,65
|  | ЗСР МАТ=1,012 к расх. | [22 empty] | ЗСР МАТ=1,012 к расх.
|  | ТР МАТ=1,03 к расх. | [22 empty] | ТР МАТ=1,03 к расх.
|  | Всего по позиции |  |  | 10: 26247.18; 12: 148296.57 | [15 empty] | Всего по позиции
25 | ФЕРм08-03-571-04 | Щит заводского изготовления однорядный или двухрядный: шкафного исполнения, глубина до 600 мм |  |  | 4: м; 5: 2; 6: 1; 7: 2 | [10 empty] | Щит заводского изготовления однорядный или двухрядный: шкафного исполнения, глубина до 600 мм
| Приказ от 04.08.2020 № 421/пр п.58б | При применении сметных норм, включенных в сборники ГЭСН (ФЕР, ТЕР), аналогичных технологическим процессам в новом строительстве, в том числе по возведению новых конструктивных элементов ОЗП=1,15; ЭМ=1,25 к расх.; ЗПМ=1,25; ТЗ=1,15; ТЗМ=1,25 | [22 empty] | При применении сметных норм, включенных в сборники ГЭСН (ФЕР, ТЕР), аналогичных технологическим процессам в новом строительстве, в том числе по возведению новых конструктивных элементов ОЗП=1,15; ЭМ=1,25 к расх.; ЗПМ=1,25; ТЗ=1,15; ТЗМ=1,25
| Приказ от 07.07.2022 № 557/пр прил.8 табл.2 п.1.1 | Производство работ осуществляется в помещениях эксплуатируемого объекта капитального строительства без остановки рабочего процесса, при этом: в зоне производства работ отсутствуют загромождающие помещение предметы ОЗП=1,2; ЭМ=1,2 к расх.; ЗПМ=1,2; ТЗ=1,2; ТЗМ=1,2 | [22 empty] | Производство работ осуществляется в помещениях эксплуатируемого объекта капитального строительства без остановки рабочего процесса, при этом: в зоне производства работ отсутствуют загромождающие помещение предметы ОЗП=1,2; ЭМ=1,2 к расх.; ЗПМ=1,2; ТЗ=1,2; ТЗМ=1,2
| 1 | ОТ |  |  | 8: 51.09; 9: 1.38; 10: 141.01; 11: 44.77; 12: 6313.02 | [12 empty] | ОТ
| 2 | ЭМ |  |  | 8: 154.85; 9: 1.5; 10: 464.55; 11: 13.24; 12: 6150.64 | [12 empty] | ЭМ
| 3 | в т.ч. ОТм |  |  | 8: 19.33; 9: 1.5; 10: 57.99; 11: 44.77; 12: 2596.21 | [12 empty] | в т.ч. ОТм
| 4 | М |  |  | 8: 17.41; 10: 34.82; 11: 8.16; 12: 284.13 | [12 empty] | М
|  | ЗТ |  |  | 4: чел.-ч; 5: 5.15; 6: 1.38; 7: 14.214 | [13 empty] | ЗТ
|  | ЗТм |  |  | 4: чел.-ч; 5: 1.54; 6: 1.5; 7: 4.62 | [13 empty] | ЗТм
|  | Итого по расценке |  |  | 8: 223.35; 10: 640.38; 12: 12747.79 | [14 empty] | Итого по расценке
|  | ФОТ |  |  | 10: 199; 12: 8909.23 | [13 empty] | ФОТ
| Приказ № 812/пр от 21.12.2020 Прил. п.49.3 | НР Электротехнические установки на других объектах |  |  | 4: %; 5: 97; 7: 97; 10: 193.03; 12: 8641.95 | [13 empty] | НР Электротехнические установки на других объектах
| Приказ № 774/пр от 11.12.2020 Прил. п.49.3 | СП Электротехнические установки на других объектах |  |  | 4: %; 5: 51; 7: 51; 10: 101.49; 12: 4543.71 | [13 empty] | СП Электротехнические установки на других объектах
|  | Всего по позиции |  |  | 10: 934.9; 12: 25933.45 | [15 empty] | Всего по позиции
26 | ООО "ВЕЗА" КП №00000925369 от 29.07.2023 г. п.8 | Шкаф управления (300х560х153) Канал-САУ-F3-6-ТО 06 |  |  | шт | 2 | 1 | 2 | 23651.62 | 1.0424 | 49307.01 | 5.65 | 278584.61 | [10 empty] | Шкаф управления (300х560х153) Канал-САУ-F3-6-ТО 06
|  | Цена=160358/1,2/5,65 | [27 empty] | Цена=160358/1,2/5,65
|  | ЗСР МАТ=1,012 к расх. | [22 empty] | ЗСР МАТ=1,012 к расх.
|  | ТР МАТ=1,03 к расх. | [22 empty] | ТР МАТ=1,03 к расх.
|  | Всего по позиции |  |  | 10: 49307.01; 12: 278584.61 | [15 empty] | Всего по позиции
|  | Итого по разделу 1 Монтаж оборудования |  |  | 10: 84717.06; 12: 559834.51 | [18 empty] | Итого по разделу 1 Монтаж оборудования
Раздел 2. Кабельные линии | [22 empty] | Раздел 2. Кабельные линии
Монтаж кабельных конструкций | [32 empty] | Монтаж кабельных конструкций
27 | ФЕРм08-02-409-09 | Труба гофрированная ПВХ для защиты проводов и кабелей по установленным конструкциям, по стенам, колоннам, потолкам, основанию пола |  |  | 4: 100 м; 5: 40; 6: 1; 7: 40 | [10 empty] | Труба гофрированная ПВХ для защиты проводов и кабелей по установленным конструкциям, по стенам, колоннам, потолкам, основанию пола
|  | Объем=4000 / 100 | [28 empty] | Объем=4000 / 100
| Приказ от 04.08.2020 № 421/пр п.58б | При применении сметных норм, включенных в сборники ГЭСН (ФЕР, ТЕР), аналогичных технологическим процессам в новом строительстве, в том числе по возведению новых конструктивных элементов ОЗП=1,15; ЭМ=1,25 к расх.; ЗПМ=1,25; ТЗ=1,15; ТЗМ=1,25 | [22 empty] | При применении сметных норм, включенных в сборники ГЭСН (ФЕР, ТЕР), аналогичных технологическим процессам в новом строительстве, в том числе по возведению новых конструктивных элементов ОЗП=1,15; ЭМ=1,25 к расх.; ЗПМ=1,25; ТЗ=1,15; ТЗМ=1,25
| Приказ от 07.07.2022 № 557/пр прил.8 табл.2 п.1.1 | Производство работ осуществляется в помещениях эксплуатируемого объекта капитального строительства без остановки рабочего процесса, при этом: в зоне производства работ отсутствуют загромождающие помещение предметы ОЗП=1,2; ЭМ=1,2 к расх.; ЗПМ=1,2; ТЗ=1,2; ТЗМ=1,2 | [22 empty] | Производство работ осуществляется в помещениях эксплуатируемого объекта капитального строительства без остановки рабочего процесса, при этом: в зоне производства работ отсутствуют загромождающие помещение предметы ОЗП=1,2; ЭМ=1,2 к расх.; ЗПМ=1,2; ТЗ=1,2; ТЗМ=1,2
| 1 | ОТ |  |  | 8: 139.54; 9: 1.38; 10: 7702.61; 11: 44.77; 12: 344845.85 | [12 empty] | ОТ
| 4 | М |  |  | 8: 16.79; 10: 671.6; 11: 8.16; 12: 5480.26 | [12 empty] | М
|  | ЗТ |  |  | 4: чел.-ч; 5: 15.2; 6: 1.38; 7: 839.04 | [13 empty] | ЗТ
|  | Итого по расценке |  |  | 8: 156.33; 10: 8374.21; 12: 350326.11 | [14 empty] | Итого по расценке
|  | ФОТ |  |  | 10: 7702.61; 12: 344845.85 | [13 empty] | ФОТ
| Приказ № 812/пр от 21.12.2020 Прил. п.49.3 | НР Электротехнические установки на других объектах |  |  | 4: %; 5: 97; 7: 97; 10: 7471.53; 12: 334500.47 | [13 empty] | НР Электротехнические установки на других объектах
| Приказ № 774/пр от 11.12.2020 Прил. п.49.3 | СП Электротехнические установки на других объектах |  |  | 4: %; 5: 51; 7: 51; 10: 3928.33; 12: 175871.38 | [13 empty] | СП Электротехнические установки на других объектах
|  | Всего по позиции |  |  | 10: 19774.07; 12: 860697.96 | [15 empty] | Всего по позиции
28 | ФССЦ-24.3.01.02-0001 | Трубы гибкие гофрированные из самозатухающего ПВХ легкие с протяжкой, диаметр 20 мм |  |  | м | 4080 | 1 | 4080 | 3.24 |  | 13219.2 | 8.16 | 107868.67 | [10 empty] | Трубы гибкие гофрированные из самозатухающего ПВХ легкие с протяжкой, диаметр 20 мм
|  | Объем=4000*1,02 | [28 empty] | Объем=4000*1,02
|  | Всего по позиции |  |  | 10: 13219.2; 12: 107868.67 | [15 empty] | Всего по позиции
29 | ФЕРм08-02-409-09 | Труба гофрированная ПВХ для защиты проводов и кабелей по установленным конструкциям, по стенам, колоннам, потолкам, основанию пола |  |  | 4: 100 м; 5: 35; 6: 1; 7: 35 | [10 empty] | Труба гофрированная ПВХ для защиты проводов и кабелей по установленным конструкциям, по стенам, колоннам, потолкам, основанию пола
|  | Объем=3500 / 100 | [28 empty] | Объем=3500 / 100
| Приказ от 04.08.2020 № 421/пр п.58б | При применении сметных норм, включенных в сборники ГЭСН (ФЕР, ТЕР), аналогичных технологическим процессам в новом строительстве, в том числе по возведению новых конструктивных элементов ОЗП=1,15; ЭМ=1,25 к расх.; ЗПМ=1,25; ТЗ=1,15; ТЗМ=1,25 | [22 empty] | При применении сметных норм, включенных в сборники ГЭСН (ФЕР, ТЕР), аналогичных технологическим процессам в новом строительстве, в том числе по возведению новых конструктивных элементов ОЗП=1,15; ЭМ=1,25 к расх.; ЗПМ=1,25; ТЗ=1,15; ТЗМ=1,25
| Приказ от 07.07.2022 № 557/пр прил.8 табл.2 п.1.1 | Производство работ осуществляется в помещениях эксплуатируемого объекта капитального строительства без остановки рабочего процесса, при этом: в зоне производства работ отсутствуют загромождающие помещение предметы ОЗП=1,2; ЭМ=1,2 к расх.; ЗПМ=1,2; ТЗ=1,2; ТЗМ=1,2 | [22 empty] | Производство работ осуществляется в помещениях эксплуатируемого объекта капитального строительства без остановки рабочего процесса, при этом: в зоне производства работ отсутствуют загромождающие помещение предметы ОЗП=1,2; ЭМ=1,2 к расх.; ЗПМ=1,2; ТЗ=1,2; ТЗМ=1,2
| 1 | ОТ |  |  | 8: 139.54; 9: 1.38; 10: 6739.78; 11: 44.77; 12: 301739.95 | [12 empty] | ОТ
| 4 | М |  |  | 8: 16.79; 10: 587.65; 11: 8.16; 12: 4795.22 | [12 empty] | М
|  | ЗТ |  |  | 4: чел.-ч; 5: 15.2; 6: 1.38; 7: 734.16 | [13 empty] | ЗТ
|  | Итого по расценке |  |  | 8: 156.33; 10: 7327.43; 12: 306535.17 | [14 empty] | Итого по расценке
|  | ФОТ |  |  | 10: 6739.78; 12: 301739.95 | [13 empty] | ФОТ
| Приказ № 812/пр от 21.12.2020 Прил. п.49.3 | НР Электротехнические установки на других объектах |  |  | 4: %; 5: 97; 7: 97; 10: 6537.59; 12: 292687.75 | [13 empty] | НР Электротехнические установки на других объектах
| Приказ № 774/пр от 11.12.2020 Прил. п.49.3 | СП Электротехнические установки на других объектах |  |  | 4: %; 5: 51; 7: 51; 10: 3437.29; 12: 153887.37 | [13 empty] | СП Электротехнические установки на других объектах
|  | Всего по позиции |  |  | 10: 17302.31; 12: 753110.29 | [15 empty] | Всего по позиции
30 | ФССЦ-24.3.01.02-0002 | Трубы гибкие гофрированные из самозатухающего ПВХ легкие с протяжкой, диаметр 25 мм |  |  | м | 3570 | 1 | 3570 | 3.43 |  | 12245.1 | 8.16 | 99920.02 | [10 empty] | Трубы гибкие гофрированные из самозатухающего ПВХ легкие с протяжкой, диаметр 25 мм
|  | Объем=3500*1,02 | [28 empty] | Объем=3500*1,02
|  | Всего по позиции |  |  | 10: 12245.1; 12: 99920.02 | [15 empty] | Всего по позиции
31 | ФССЦ-23.8.03.02-0002 | Клипса для крепежа гофротрубы, номинальный диаметр 20 мм |  |  | 10 шт | 1500 | 1 | 1500 | 2.9 |  | 4350 | 8.16 | 35496 | [10 empty] | Клипса для крепежа гофротрубы, номинальный диаметр 20 мм
|  | Объем=(8000+7000) / 10 | [28 empty] | Объем=(8000+7000) / 10
|  | Всего по позиции |  |  | 10: 4350; 12: 35496 | [15 empty] | Всего по позиции
Прокладка кабеля | [32 empty] | Прокладка кабеля
32 | ФЕРм08-02-412-03 | Затягивание провода в проложенные трубы и металлические рукава первого одножильного или многожильного в общей оплетке, суммарное сечение: до 16 мм2 |  |  | 4: 100 м; 5: 0.2; 6: 1; 7: 0.2 | [10 empty] | Затягивание провода в проложенные трубы и металлические рукава первого одножильного или многожильного в общей оплетке, суммарное сечение: до 16 мм2
|  | Объем=20 / 100 | [28 empty] | Объем=20 / 100
| Приказ от 04.08.2020 № 421/пр п.58б | При применении сметных норм, включенных в сборники ГЭСН (ФЕР, ТЕР), аналогичных технологическим процессам в новом строительстве, в том числе по возведению новых конструктивных элементов ОЗП=1,15; ЭМ=1,25 к расх.; ЗПМ=1,25; ТЗ=1,15; ТЗМ=1,25 | [22 empty] | При применении сметных норм, включенных в сборники ГЭСН (ФЕР, ТЕР), аналогичных технологическим процессам в новом строительстве, в том числе по возведению новых конструктивных элементов ОЗП=1,15; ЭМ=1,25 к расх.; ЗПМ=1,25; ТЗ=1,15; ТЗМ=1,25
| Приказ от 07.07.2022 № 557/пр прил.8 табл.2 п.1.1 | Производство работ осуществляется в помещениях эксплуатируемого объекта капитального строительства без остановки рабочего процесса, при этом: в зоне производства работ отсутствуют загромождающие помещение предметы ОЗП=1,2; ЭМ=1,2 к расх.; ЗПМ=1,2; ТЗ=1,2; ТЗМ=1,2 | [22 empty] | Производство работ осуществляется в помещениях эксплуатируемого объекта капитального строительства без остановки рабочего процесса, при этом: в зоне производства работ отсутствуют загромождающие помещение предметы ОЗП=1,2; ЭМ=1,2 к расх.; ЗПМ=1,2; ТЗ=1,2; ТЗМ=1,2
| 1 | ОТ |  |  | 8: 59.13; 9: 1.38; 10: 16.32; 11: 44.77; 12: 730.65 | [12 empty] | ОТ
| 2 | ЭМ |  |  | 8: 5.43; 9: 1.5; 10: 1.63; 11: 13.24; 12: 21.58 | [12 empty] | ЭМ
| 3 | в т.ч. ОТм |  |  | 8: 0.76; 9: 1.5; 10: 0.23; 11: 44.77; 12: 10.3 | [12 empty] | в т.ч. ОТм
| 4 | М |  |  | 8: 22.69; 10: 4.54; 11: 8.16; 12: 37.05 | [12 empty] | М
|  | ЗТ |  |  | 4: чел.-ч; 5: 6.29; 6: 1.38; 7: 1.736 | [13 empty] | ЗТ
|  | ЗТм |  |  | 4: чел.-ч; 5: 0.06; 6: 1.5; 7: 0.018 | [13 empty] | ЗТм
|  | Итого по расценке |  |  | 8: 87.25; 10: 22.49; 12: 789.28 | [14 empty] | Итого по расценке
|  | ФОТ |  |  | 10: 16.55; 12: 740.95 | [13 empty] | ФОТ
| Приказ № 812/пр от 21.12.2020 Прил. п.49.3 | НР Электротехнические установки на других объектах |  |  | 4: %; 5: 97; 7: 97; 10: 16.05; 12: 718.72 | [13 empty] | НР Электротехнические установки на других объектах
| Приказ № 774/пр от 11.12.2020 Прил. п.49.3 | СП Электротехнические установки на других объектах |  |  | 4: %; 5: 51; 7: 51; 10: 8.44; 12: 377.88 | [13 empty] | СП Электротехнические установки на других объектах
|  | Всего по позиции |  |  | 10: 46.98; 12: 1885.88 | [15 empty] | Всего по позиции
33 | ФССЦ-21.1.08.03-0513 | Кабель контрольный КВВГнг(A)-LS 4х2,5 |  |  | 1000 м | 0.0204 | 1 | 0.0204 | 9808.93 |  | 200.1 | 8.16 | 1632.82 | [10 empty] | Кабель контрольный КВВГнг(A)-LS 4х2,5
|  | Объем=(20*1,02) / 1000 | [28 empty] | Объем=(20*1,02) / 1000
|  | Всего по позиции |  |  | 10: 200.1; 12: 1632.82 | [15 empty] | Всего по позиции
34 | ФЕРм08-02-412-02 | Затягивание провода в проложенные трубы и металлические рукава первого одножильного или многожильного в общей оплетке, суммарное сечение: до 6 мм2 |  |  | 4: 100 м; 5: 23.1; 6: 1; 7: 23.1 | [10 empty] | Затягивание провода в проложенные трубы и металлические рукава первого одножильного или многожильного в общей оплетке, суммарное сечение: до 6 мм2
|  | Объем=2310 / 100 | [28 empty] | Объем=2310 / 100
| Приказ от 04.08.2020 № 421/пр п.58б | При применении сметных норм, включенных в сборники ГЭСН (ФЕР, ТЕР), аналогичных технологическим процессам в новом строительстве, в том числе по возведению новых конструктивных элементов ОЗП=1,15; ЭМ=1,25 к расх.; ЗПМ=1,25; ТЗ=1,15; ТЗМ=1,25 | [22 empty] | При применении сметных норм, включенных в сборники ГЭСН (ФЕР, ТЕР), аналогичных технологическим процессам в новом строительстве, в том числе по возведению новых конструктивных элементов ОЗП=1,15; ЭМ=1,25 к расх.; ЗПМ=1,25; ТЗ=1,15; ТЗМ=1,25
| Приказ от 07.07.2022 № 557/пр прил.8 табл.2 п.1.1 | Производство работ осуществляется в помещениях эксплуатируемого объекта капитального строительства без остановки рабочего процесса, при этом: в зоне производства работ отсутствуют загромождающие помещение предметы ОЗП=1,2; ЭМ=1,2 к расх.; ЗПМ=1,2; ТЗ=1,2; ТЗМ=1,2 | [22 empty] | Производство работ осуществляется в помещениях эксплуатируемого объекта капитального строительства без остановки рабочего процесса, при этом: в зоне производства работ отсутствуют загромождающие помещение предметы ОЗП=1,2; ЭМ=1,2 к расх.; ЗПМ=1,2; ТЗ=1,2; ТЗМ=1,2
| 1 | ОТ |  |  | 8: 50.67; 9: 1.38; 10: 1615.26; 11: 44.77; 12: 72315.19 | [12 empty] | ОТ
| 2 | ЭМ |  |  | 8: 3.62; 9: 1.5; 10: 125.43; 11: 13.24; 12: 1660.69 | [12 empty] | ЭМ
| 3 | в т.ч. ОТм |  |  | 8: 0.5; 9: 1.5; 10: 17.33; 11: 44.77; 12: 775.86 | [12 empty] | в т.ч. ОТм
| 4 | М |  |  | 8: 14.48; 10: 334.49; 11: 8.16; 12: 2729.44 | [12 empty] | М
|  | ЗТ |  |  | 4: чел.-ч; 5: 5.39; 6: 1.38; 7: 171.8224 | [13 empty] | ЗТ
|  | ЗТм |  |  | 4: чел.-ч; 5: 0.04; 6: 1.5; 7: 1.386 | [13 empty] | ЗТм
|  | Итого по расценке |  |  | 8: 68.77; 10: 2075.18; 12: 76705.32 | [14 empty] | Итого по расценке
|  | ФОТ |  |  | 10: 1632.59; 12: 73091.05 | [13 empty] | ФОТ
| Приказ № 812/пр от 21.12.2020 Прил. п.49.3 | НР Электротехнические установки на других объектах |  |  | 4: %; 5: 97; 7: 97; 10: 1583.61; 12: 70898.32 | [13 empty] | НР Электротехнические установки на других объектах
| Приказ № 774/пр от 11.12.2020 Прил. п.49.3 | СП Электротехнические установки на других объектах |  |  | 4: %; 5: 51; 7: 51; 10: 832.62; 12: 37276.44 | [13 empty] | СП Электротехнические установки на других объектах
|  | Всего по позиции |  |  | 10: 4491.41; 12: 184880.08 | [15 empty] | Всего по позиции
35 | ФССЦ-21.1.08.03-0512 | Кабель контрольный КВВГнг(A)-LS 4х1,5 |  |  | 1000 м | 2.3562 | 1 | 2.3562 | 6713.83 |  | 15819.13 | 8.16 | 129084.1 | [10 empty] | Кабель контрольный КВВГнг(A)-LS 4х1,5
|  | Объем=(2310*1,02) / 1000 | [28 empty] | Объем=(2310*1,02) / 1000
|  | Всего по позиции |  |  | 10: 15819.13; 12: 129084.1 | [15 empty] | Всего по позиции
36 | ФЕРм08-02-412-02 | Затягивание провода в проложенные трубы и металлические рукава первого одножильного или многожильного в общей оплетке, суммарное сечение: до 6 мм2 |  |  | 4: 100 м; 5: 1.35; 6: 1; 7: 1.35 | [10 empty] | Затягивание провода в проложенные трубы и металлические рукава первого одножильного или многожильного в общей оплетке, суммарное сечение: до 6 мм2
|  | Объем=135 / 100 | [28 empty] | Объем=135 / 100
| Приказ от 04.08.2020 № 421/пр п.58б | При применении сметных норм, включенных в сборники ГЭСН (ФЕР, ТЕР), аналогичных технологическим процессам в новом строительстве, в том числе по возведению новых конструктивных элементов ОЗП=1,15; ЭМ=1,25 к расх.; ЗПМ=1,25; ТЗ=1,15; ТЗМ=1,25 | [22 empty] | При применении сметных норм, включенных в сборники ГЭСН (ФЕР, ТЕР), аналогичных технологическим процессам в новом строительстве, в том числе по возведению новых конструктивных элементов ОЗП=1,15; ЭМ=1,25 к расх.; ЗПМ=1,25; ТЗ=1,15; ТЗМ=1,25
| Приказ от 07.07.2022 № 557/пр прил.8 табл.2 п.1.1 | Производство работ осуществляется в помещениях эксплуатируемого объекта капитального строительства без остановки рабочего процесса, при этом: в зоне производства работ отсутствуют загромождающие помещение предметы ОЗП=1,2; ЭМ=1,2 к расх.; ЗПМ=1,2; ТЗ=1,2; ТЗМ=1,2 | [22 empty] | Производство работ осуществляется в помещениях эксплуатируемого объекта капитального строительства без остановки рабочего процесса, при этом: в зоне производства работ отсутствуют загромождающие помещение предметы ОЗП=1,2; ЭМ=1,2 к расх.; ЗПМ=1,2; ТЗ=1,2; ТЗМ=1,2
| 1 | ОТ |  |  | 8: 50.67; 9: 1.38; 10: 94.4; 11: 44.77; 12: 4226.29 | [12 empty] | ОТ
| 2 | ЭМ |  |  | 8: 3.62; 9: 1.5; 10: 7.33; 11: 13.24; 12: 97.05 | [12 empty] | ЭМ
| 3 | в т.ч. ОТм |  |  | 8: 0.5; 9: 1.5; 10: 1.01; 11: 44.77; 12: 45.22 | [12 empty] | в т.ч. ОТм
| 4 | М |  |  | 8: 14.48; 10: 19.55; 11: 8.16; 12: 159.53 | [12 empty] | М
|  | ЗТ |  |  | 4: чел.-ч; 5: 5.39; 6: 1.38; 7: 10.0416 | [13 empty] | ЗТ
|  | ЗТм |  |  | 4: чел.-ч; 5: 0.04; 6: 1.5; 7: 0.081 | [13 empty] | ЗТм
|  | Итого по расценке |  |  | 8: 68.77; 10: 121.28; 12: 4482.87 | [14 empty] | Итого по расценке
|  | ФОТ |  |  | 10: 95.41; 12: 4271.51 | [13 empty] | ФОТ
| Приказ № 812/пр от 21.12.2020 Прил. п.49.3 | НР Электротехнические установки на других объектах |  |  | 4: %; 5: 97; 7: 97; 10: 92.55; 12: 4143.36 | [13 empty] | НР Электротехнические установки на других объектах
| Приказ № 774/пр от 11.12.2020 Прил. п.49.3 | СП Электротехнические установки на других объектах |  |  | 4: %; 5: 51; 7: 51; 10: 48.66; 12: 2178.47 | [13 empty] | СП Электротехнические установки на других объектах
|  | Всего по позиции |  |  | 10: 262.49; 12: 10804.7 | [15 empty] | Всего по позиции
37 | ФССЦ-21.1.08.03-0041 | Кабель контрольный КВВГнг(A)-FRLS 4х1,5 |  |  | 1000 м | 0.1377 | 1 | 0.1377 | 17243.55 |  | 2374.44 | 8.16 | 19375.43 | [10 empty] | Кабель контрольный КВВГнг(A)-FRLS 4х1,5
|  | Объем=(135*1,02) / 1000 | [28 empty] | Объем=(135*1,02) / 1000
|  | Всего по позиции |  |  | 10: 2374.44; 12: 19375.43 | [15 empty] | Всего по позиции
38 | ФЕРм08-02-412-03 | Затягивание провода в проложенные трубы и металлические рукава первого одножильного или многожильного в общей оплетке, суммарное сечение: до 16 мм2 |  |  | 4: 100 м; 5: 49.2; 6: 1; 7: 49.2 | [10 empty] | Затягивание провода в проложенные трубы и металлические рукава первого одножильного или многожильного в общей оплетке, суммарное сечение: до 16 мм2
|  | Объем=4920 / 100 | [28 empty] | Объем=4920 / 100
| Приказ от 04.08.2020 № 421/пр п.58б | При применении сметных норм, включенных в сборники ГЭСН (ФЕР, ТЕР), аналогичных технологическим процессам в новом строительстве, в том числе по возведению новых конструктивных элементов ОЗП=1,15; ЭМ=1,25 к расх.; ЗПМ=1,25; ТЗ=1,15; ТЗМ=1,25 | [22 empty] | При применении сметных норм, включенных в сборники ГЭСН (ФЕР, ТЕР), аналогичных технологическим процессам в новом строительстве, в том числе по возведению новых конструктивных элементов ОЗП=1,15; ЭМ=1,25 к расх.; ЗПМ=1,25; ТЗ=1,15; ТЗМ=1,25
| Приказ от 07.07.2022 № 557/пр прил.8 табл.2 п.1.1 | Производство работ осуществляется в помещениях эксплуатируемого объекта капитального строительства без остановки рабочего процесса, при этом: в зоне производства работ отсутствуют загромождающие помещение предметы ОЗП=1,2; ЭМ=1,2 к расх.; ЗПМ=1,2; ТЗ=1,2; ТЗМ=1,2 | [22 empty] | Производство работ осуществляется в помещениях эксплуатируемого объекта капитального строительства без остановки рабочего процесса, при этом: в зоне производства работ отсутствуют загромождающие помещение предметы ОЗП=1,2; ЭМ=1,2 к расх.; ЗПМ=1,2; ТЗ=1,2; ТЗМ=1,2
| 1 | ОТ |  |  | 8: 59.13; 9: 1.38; 10: 4014.69; 11: 44.77; 12: 179737.67 | [12 empty] | ОТ
| 2 | ЭМ |  |  | 8: 5.43; 9: 1.5; 10: 400.73; 11: 13.24; 12: 5305.67 | [12 empty] | ЭМ
| 3 | в т.ч. ОТм |  |  | 8: 0.76; 9: 1.5; 10: 56.09; 11: 44.77; 12: 2511.15 | [12 empty] | в т.ч. ОТм
| 4 | М |  |  | 8: 22.69; 10: 1116.35; 11: 8.16; 12: 9109.42 | [12 empty] | М
|  | ЗТ |  |  | 4: чел.-ч; 5: 6.29; 6: 1.38; 7: 427.0658 | [13 empty] | ЗТ
|  | ЗТм |  |  | 4: чел.-ч; 5: 0.06; 6: 1.5; 7: 4.428 | [13 empty] | ЗТм
|  | Итого по расценке |  |  | 8: 87.25; 10: 5531.77; 12: 194152.76 | [14 empty] | Итого по расценке
|  | ФОТ |  |  | 10: 4070.78; 12: 182248.82 | [13 empty] | ФОТ
| Приказ № 812/пр от 21.12.2020 Прил. п.49.3 | НР Электротехнические установки на других объектах |  |  | 4: %; 5: 97; 7: 97; 10: 3948.66; 12: 176781.36 | [13 empty] | НР Электротехнические установки на других объектах
| Приказ № 774/пр от 11.12.2020 Прил. п.49.3 | СП Электротехнические установки на других объектах |  |  | 4: %; 5: 51; 7: 51; 10: 2076.1; 12: 92946.9 | [13 empty] | СП Электротехнические установки на других объектах
|  | Всего по позиции |  |  | 10: 11556.53; 12: 463881.02 | [15 empty] | Всего по позиции
39 | ФССЦ-21.1.08.03-0050 | Кабель контрольный КВВГнг(A)-FRLS 7х2,5 |  |  | 1000 м | 5.0184 | 1 | 5.0184 | 43670.67 |  | 219156.89 | 8.16 | 1788320.22 | [10 empty] | Кабель контрольный КВВГнг(A)-FRLS 7х2,5
|  | Объем=(4920*1,02) / 1000 | [28 empty] | Объем=(4920*1,02) / 1000
|  | Всего по позиции |  |  | 10: 219156.89; 12: 1788320.22 | [15 empty] | Всего по позиции
40 | ФЕРм08-02-412-03 | Затягивание провода в проложенные трубы и металлические рукава первого одножильного или многожильного в общей оплетке, суммарное сечение: до 16 мм2 |  |  | 4: 100 м; 5: 15; 6: 1; 7: 15 | [10 empty] | Затягивание провода в проложенные трубы и металлические рукава первого одножильного или многожильного в общей оплетке, суммарное сечение: до 16 мм2
|  | Объем=1500 / 100 | [28 empty] | Объем=1500 / 100
| Приказ от 04.08.2020 № 421/пр п.58б | При применении сметных норм, включенных в сборники ГЭСН (ФЕР, ТЕР), аналогичных технологическим процессам в новом строительстве, в том числе по возведению новых конструктивных элементов ОЗП=1,15; ЭМ=1,25 к расх.; ЗПМ=1,25; ТЗ=1,15; ТЗМ=1,25 | [22 empty] | При применении сметных норм, включенных в сборники ГЭСН (ФЕР, ТЕР), аналогичных технологическим процессам в новом строительстве, в том числе по возведению новых конструктивных элементов ОЗП=1,15; ЭМ=1,25 к расх.; ЗПМ=1,25; ТЗ=1,15; ТЗМ=1,25
| Приказ от 07.07.2022 № 557/пр прил.8 табл.2 п.1.1 | Производство работ осуществляется в помещениях эксплуатируемого объекта капитального строительства без остановки рабочего процесса, при этом: в зоне производства работ отсутствуют загромождающие помещение предметы ОЗП=1,2; ЭМ=1,2 к расх.; ЗПМ=1,2; ТЗ=1,2; ТЗМ=1,2 | [22 empty] | Производство работ осуществляется в помещениях эксплуатируемого объекта капитального строительства без остановки рабочего процесса, при этом: в зоне производства работ отсутствуют загромождающие помещение предметы ОЗП=1,2; ЭМ=1,2 к расх.; ЗПМ=1,2; ТЗ=1,2; ТЗМ=1,2
| 1 | ОТ |  |  | 8: 59.13; 9: 1.38; 10: 1223.99; 11: 44.77; 12: 54798.03 | [12 empty] | ОТ
| 2 | ЭМ |  |  | 8: 5.43; 9: 1.5; 10: 122.18; 11: 13.24; 12: 1617.66 | [12 empty] | ЭМ
| 3 | в т.ч. ОТм |  |  | 8: 0.76; 9: 1.5; 10: 17.1; 11: 44.77; 12: 765.57 | [12 empty] | в т.ч. ОТм
| 4 | М |  |  | 8: 22.69; 10: 340.35; 11: 8.16; 12: 2777.26 | [12 empty] | М
|  | ЗТ |  |  | 4: чел.-ч; 5: 6.29; 6: 1.38; 7: 130.203 | [13 empty] | ЗТ
|  | ЗТм |  |  | 4: чел.-ч; 5: 0.06; 6: 1.5; 7: 1.35 | [13 empty] | ЗТм
|  | Итого по расценке |  |  | 8: 87.25; 10: 1686.52; 12: 59192.95 | [14 empty] | Итого по расценке
|  | ФОТ |  |  | 10: 1241.09; 12: 55563.6 | [13 empty] | ФОТ
| Приказ № 812/пр от 21.12.2020 Прил. п.49.3 | НР Электротехнические установки на других объектах |  |  | 4: %; 5: 97; 7: 97; 10: 1203.86; 12: 53896.69 | [13 empty] | НР Электротехнические установки на других объектах
| Приказ № 774/пр от 11.12.2020 Прил. п.49.3 | СП Электротехнические установки на других объектах |  |  | 4: %; 5: 51; 7: 51; 10: 632.96; 12: 28337.44 | [13 empty] | СП Электротехнические установки на других объектах
|  | Всего по позиции |  |  | 10: 3523.34; 12: 141427.08 | [15 empty] | Всего по позиции
41 | ФССЦ-21.1.06.10-0392 | Кабель силовой с медными жилами ВВГнг(A)-LS 4х2,5ок(N)-1000 |  |  | 1000 м | 1.53 | 1 | 1.53 | 17706.44 |  | 27090.85 | 8.16 | 221061.34 | [10 empty] | Кабель силовой с медными жилами ВВГнг(A)-LS 4х2,5ок(N)-1000
|  | Объем=(1500*1,02) / 1000 | [28 empty] | Объем=(1500*1,02) / 1000
|  | Всего по позиции |  |  | 10: 27090.85; 12: 221061.34 | [15 empty] | Всего по позиции
Устройство заземления | [32 empty] | Устройство заземления
42 | ФЕРм08-02-472-10 | Проводник заземляющий из медного изолированного провода сечением 25 мм2 открыто по строительным основаниям |  |  | 4: 100 м; 5: 2; 6: 1; 7: 2 | [10 empty] | Проводник заземляющий из медного изолированного провода сечением 25 мм2 открыто по строительным основаниям
|  | Объем=200 / 100 | [28 empty] | Объем=200 / 100
| Приказ от 04.08.2020 № 421/пр п.58б | При применении сметных норм, включенных в сборники ГЭСН (ФЕР, ТЕР), аналогичных технологическим процессам в новом строительстве, в том числе по возведению новых конструктивных элементов ОЗП=1,15; ЭМ=1,25 к расх.; ЗПМ=1,25; ТЗ=1,15; ТЗМ=1,25 | [22 empty] | При применении сметных норм, включенных в сборники ГЭСН (ФЕР, ТЕР), аналогичных технологическим процессам в новом строительстве, в том числе по возведению новых конструктивных элементов ОЗП=1,15; ЭМ=1,25 к расх.; ЗПМ=1,25; ТЗ=1,15; ТЗМ=1,25
| Приказ от 07.07.2022 № 557/пр прил.8 табл.2 п.1.1 | Производство работ осуществляется в помещениях эксплуатируемого объекта капитального строительства без остановки рабочего процесса, при этом: в зоне производства работ отсутствуют загромождающие помещение предметы ОЗП=1,2; ЭМ=1,2 к расх.; ЗПМ=1,2; ТЗ=1,2; ТЗМ=1,2 | [22 empty] | Производство работ осуществляется в помещениях эксплуатируемого объекта капитального строительства без остановки рабочего процесса, при этом: в зоне производства работ отсутствуют загромождающие помещение предметы ОЗП=1,2; ЭМ=1,2 к расх.; ЗПМ=1,2; ТЗ=1,2; ТЗМ=1,2
| 1 | ОТ |  |  | 8: 302.3; 9: 1.38; 10: 834.35; 11: 44.77; 12: 37353.85 | [12 empty] | ОТ
| 2 | ЭМ |  |  | 8: 5.43; 9: 1.5; 10: 16.29; 11: 13.24; 12: 215.68 | [12 empty] | ЭМ
| 3 | в т.ч. ОТм |  |  | 8: 0.76; 9: 1.5; 10: 2.28; 11: 44.77; 12: 102.08 | [12 empty] | в т.ч. ОТм
| 4 | М |  |  | 8: 185.57; 10: 371.14; 11: 8.16; 12: 3028.5 | [12 empty] | М
|  | ЗТ |  |  | 4: чел.-ч; 5: 32.16; 6: 1.38; 7: 88.7616 | [13 empty] | ЗТ
|  | ЗТм |  |  | 4: чел.-ч; 5: 0.06; 6: 1.5; 7: 0.18 | [13 empty] | ЗТм
|  | Итого по расценке |  |  | 8: 493.3; 10: 1221.78; 12: 40598.03 | [14 empty] | Итого по расценке
|  | ФОТ |  |  | 10: 836.63; 12: 37455.93 | [13 empty] | ФОТ
| Приказ № 812/пр от 21.12.2020 Прил. п.49.3 | НР Электротехнические установки на других объектах |  |  | 4: %; 5: 97; 7: 97; 10: 811.53; 12: 36332.25 | [13 empty] | НР Электротехнические установки на других объектах
| Приказ № 774/пр от 11.12.2020 Прил. п.49.3 | СП Электротехнические установки на других объектах |  |  | 4: %; 5: 51; 7: 51; 10: 426.68; 12: 19102.52 | [13 empty] | СП Электротехнические установки на других объектах
|  | Всего по позиции |  |  | 10: 2459.99; 12: 96032.8 | [15 empty] | Всего по позиции
43 | ФССЦ-21.2.03.05-0063 | Провод силовой установочный с медными жилами ПВ3 1,2-450/примент. |  |  | 1000 м | 0.204 | 1 | 0.204 | 1134.71 |  | 231.48 | 8.16 | 1888.88 | [10 empty] | Провод силовой установочный с медными жилами ПВ3 1,2-450/примент.
|  | Объем=(200*1,02) / 1000 | [28 empty] | Объем=(200*1,02) / 1000
|  | Всего по позиции |  |  | 10: 231.48; 12: 1888.88 | [15 empty] | Всего по позиции
44 | ФЕРм08-02-472-10 | Проводник заземляющий из медного изолированного провода сечением 25 мм2 открыто по строительным основаниям |  |  | 4: 100 м; 5: 2; 6: 1; 7: 2 | [10 empty] | Проводник заземляющий из медного изолированного провода сечением 25 мм2 открыто по строительным основаниям
|  | Объем=200 / 100 | [28 empty] | Объем=200 / 100
| Приказ от 04.08.2020 № 421/пр п.58б | При применении сметных норм, включенных в сборники ГЭСН (ФЕР, ТЕР), аналогичных технологическим процессам в новом строительстве, в том числе по возведению новых конструктивных элементов ОЗП=1,15; ЭМ=1,25 к расх.; ЗПМ=1,25; ТЗ=1,15; ТЗМ=1,25 | [22 empty] | При применении сметных норм, включенных в сборники ГЭСН (ФЕР, ТЕР), аналогичных технологическим процессам в новом строительстве, в том числе по возведению новых конструктивных элементов ОЗП=1,15; ЭМ=1,25 к расх.; ЗПМ=1,25; ТЗ=1,15; ТЗМ=1,25
| Приказ от 07.07.2022 № 557/пр прил.8 табл.2 п.1.1 | Производство работ осуществляется в помещениях эксплуатируемого объекта капитального строительства без остановки рабочего процесса, при этом: в зоне производства работ отсутствуют загромождающие помещение предметы ОЗП=1,2; ЭМ=1,2 к расх.; ЗПМ=1,2; ТЗ=1,2; ТЗМ=1,2 | [22 empty] | Производство работ осуществляется в помещениях эксплуатируемого объекта капитального строительства без остановки рабочего процесса, при этом: в зоне производства работ отсутствуют загромождающие помещение предметы ОЗП=1,2; ЭМ=1,2 к расх.; ЗПМ=1,2; ТЗ=1,2; ТЗМ=1,2
| 1 | ОТ |  |  | 8: 302.3; 9: 1.38; 10: 834.35; 11: 44.77; 12: 37353.85 | [12 empty] | ОТ
| 2 | ЭМ |  |  | 8: 5.43; 9: 1.5; 10: 16.29; 11: 13.24; 12: 215.68 | [12 empty] | ЭМ
| 3 | в т.ч. ОТм |  |  | 8: 0.76; 9: 1.5; 10: 2.28; 11: 44.77; 12: 102.08 | [12 empty] | в т.ч. ОТм
| 4 | М |  |  | 8: 185.57; 10: 371.14; 11: 8.16; 12: 3028.5 | [12 empty] | М
|  | ЗТ |  |  | 4: чел.-ч; 5: 32.16; 6: 1.38; 7: 88.7616 | [13 empty] | ЗТ
|  | ЗТм |  |  | 4: чел.-ч; 5: 0.06; 6: 1.5; 7: 0.18 | [13 empty] | ЗТм
|  | Итого по расценке |  |  | 8: 493.3; 10: 1221.78; 12: 40598.03 | [14 empty] | Итого по расценке
|  | ФОТ |  |  | 10: 836.63; 12: 37455.93 | [13 empty] | ФОТ
| Приказ № 812/пр от 21.12.2020 Прил. п.49.3 | НР Электротехнические установки на других объектах |  |  | 4: %; 5: 97; 7: 97; 10: 811.53; 12: 36332.25 | [13 empty] | НР Электротехнические установки на других объектах
| Приказ № 774/пр от 11.12.2020 Прил. п.49.3 | СП Электротехнические установки на других объектах |  |  | 4: %; 5: 51; 7: 51; 10: 426.68; 12: 19102.52 | [13 empty] | СП Электротехнические установки на других объектах
|  | Всего по позиции |  |  | 10: 2459.99; 12: 96032.8 | [15 empty] | Всего по позиции
45 | ФССЦ-21.2.03.05-0045 | Провод силовой установочный с медными жилами ПВ1 1,5-450 |  |  | 1000 м | 0.204 | 1 | 0.204 | 1335.52 |  | 272.45 | 8.16 | 2223.19 | [10 empty] | Провод силовой установочный с медными жилами ПВ1 1,5-450
|  | Объем=(200*1,02) / 1000 | [28 empty] | Объем=(200*1,02) / 1000
|  | Всего по позиции |  |  | 10: 272.45; 12: 2223.19 | [15 empty] | Всего по позиции
|  | Итого по разделу 2 Кабельные линии |  |  | 10: 356836.75; 12: 5015623.28 | [18 empty] | Итого по разделу 2 Кабельные линии
|  | Итоги по смете: | [31 empty] | Итоги по смете:
|  | Итого прямые затраты (справочно) |  |  | 10: 405857.98; 12: 3985691.08 | [21 empty] | Итого прямые затраты (справочно)
|  | в том числе: | [32 empty] | в том числе:
|  | Оплата труда рабочих |  |  | 10: 23795.67; 12: 1065332.16 | [21 empty] | Оплата труда рабочих
|  | Эксплуатация машин |  |  | 10: 1422.86; 12: 18838.66 | [21 empty] | Эксплуатация машин
|  | в том числе оплата труда машинистов (Отм) |  |  | 10: 189.77; 12: 8496.01 | [21 empty] | в том числе оплата труда машинистов (Отм)
|  | Материалы |  |  | 10: 380639.45; 12: 2901520.26 | [21 empty] | Материалы
|  | Монтажные работы |  |  | 10: 441340.79; 12: 5574254.23 | [21 empty] | Монтажные работы
|  | в том числе: | [32 empty] | в том числе:
|  | оплата труда |  |  | 10: 23795.67; 12: 1065332.16 | [21 empty] | оплата труда
|  | эксплуатация машин и механизмов |  |  | 10: 1422.86; 12: 18838.66 | [21 empty] | эксплуатация машин и механизмов
|  | в том числе оплата труда машинистов (ОТм) |  |  | 10: 189.77; 12: 8496.01 | [21 empty] | в том числе оплата труда машинистов (ОТм)
|  | материалы |  |  | 10: 380639.45; 12: 2901520.26 | [21 empty] | материалы
|  | накладные расходы |  |  | 10: 23256.48; 12: 1041192.27 | [21 empty] | накладные расходы
|  | сметная прибыль |  |  | 10: 12226.33; 12: 547370.88 | [21 empty] | сметная прибыль
|  | Оборудование |  |  | 10: 213.02; 12: 1203.56 | [21 empty] | Оборудование
|  | Инженерное оборудование |  |  | 10: 213.02; 12: 1203.56 | [21 empty] | Инженерное оборудование
|  | Итого ФОТ (справочно) |  |  | 10: 23985.44; 12: 1073828.17 | [21 empty] | Итого ФОТ (справочно)
|  | Итого накладные расходы (справочно) |  |  | 10: 23256.48; 12: 1041192.27 | [21 empty] | Итого накладные расходы (справочно)
|  | Итого сметная прибыль (справочно) |  |  | 10: 12226.33; 12: 547370.88 | [21 empty] | Итого сметная прибыль (справочно)
|  | ВСЕГО по смете |  |  | 10: 441553.81; 12: 5575457.79 | [22 empty] | ВСЕГО по смете
Составил:
[должность, подпись (инициалы, фамилия)]
Проверил:
[должность, подпись (инициалы, фамилия)]
¹ Зарегистрирован Министерством юстиции Российской Федерации 10 сентября 2019 г., регистрационный № 55869), с изменениями, внесенными приказом Министерства строительства и жилищно-коммунального хозяйства Российской Федерации от 20 февраля 2021 г. № 79/пр (зарегистрирован Министерством юстиции Российской Федерации 9 августа 2021 г., регистрационный № 64577)
² Под прочими затратами понимаются затраты, учитываемые в соответствии с пунктом 184 Методики.
³ Под прочими работами понимаются затраты, учитываемые в соответствии с пунктами 122-128 Методики.

## 02-01-07 УА2 (v2)_изм.
Приложение № 2
Утверждено приказом № 421 от 4 августа 2020 г. Минстроя РФ в редакции приказа № 557 от 7 июля 2022 г.
Наименование программного продукта | [5 empty] | ГРАНД-Смета, версия 2023.3
Наименование редакции сметных нормативов | [5 empty] | Изменения в сметные нормы, федеральные единичные расценки и отдельные составляющие к ним, включенные в федеральный реестр сметных нормативов приказами Минстроя России от 26 декабря 2019 г. № 871/пр, 872/пр, 873/пр, 874/пр, 875/пр, 876/пр (в ред. приказов от 30.03.2020 № 171/пр, 172/пр, от 01.06.2020 № 294/пр, 295/пр, от 30.06.2020 № 352/пр, 353/пр, от 20.10.2020 № 635/пр, 636/пр, от 09.02.2021 № 50/пр, 51/пр, от 24.05.2021 № 320/пр, 321/пр, от 24.06.2021 № 407/пр, 408/пр, от 14.10.2021 № 745/пр, 746/пр), от 20.12.2021 № 961/пр, 962/пр) | [9 empty] | Изменения в сметные нормы, федеральные единичные расценки и отдельные составляющие к ним, включенные в федеральный реестр сметных нормативов приказами Минстроя России от 26 декабря 2019 г. № 871/пр, 872/пр, 873/пр, 874/пр, 875/пр, 876/пр (в ред. приказов от 30.03.2020 № 171/пр, 172/пр, от 01.06.2020 № 294/пр, 295/пр, от 30.06.2020 № 352/пр, 353/пр, от 20.10.2020 № 635/пр, 636/пр, от 09.02.2021 № 50/пр, 51/пр, от 24.05.2021 № 320/пр, 321/пр, от 24.06.2021 № 407/пр, 408/пр, от 14.10.2021 № 745/пр, 746/пр), от 20.12.2021 № 961/пр, 962/пр)
Реквизиты приказа Минстроя России об утверждении дополнений и изменений к сметным нормативам | [5 empty] | Приказы Минстроя России от 26.12.2019 г. № 871/пр, 872/пр, 873/пр, 874/пр, 875/пр, 876/пр, от 30.03.2020 № 171/пр, 172/пр, от 01.06.2020 № 294/пр, 295/пр, от 30.06.2020 № 352/пр, 353/пр, от 20.10.2020 № 635/пр, 636/пр, от 09.02.2021 № 50/пр, 51/пр, от 24.05.2021 № 320/пр, 321/пр, от 24.06.2021 № 407/пр, 408/пр, от 14.10.2021 № 745/пр, 746/пр), от 20.12.2021 № 961/пр, 962/пр | [7 empty] | Реквизиты приказа Минстроя России об утверждении дополнений и изменений к сметным нормативам | Приказы Минстроя России от 26.12.2019 г. № 871/пр, 872/пр, 873/пр, 874/пр, 875/пр, 876/пр, от 30.03.2020 № 171/пр, 172/пр, от 01.06.2020 № 294/пр, 295/пр, от 30.06.2020 № 352/пр, 353/пр, от 20.10.2020 № 635/пр, 636/пр, от 09.02.2021 № 50/пр, 51/пр, от 24.05.2021 № 320/пр, 321/пр, от 24.06.2021 № 407/пр, 408/пр, от 14.10.2021 № 745/пр, 746/пр), от 20.12.2021 № 961/пр, 962/пр |  | Приказы Минстроя России от 26.12.2019 г. № 871/пр, 872/пр, 873/пр, 874/пр, 875/пр, 876/пр, от 30.03.2020 № 171/пр, 172/пр, от 01.06.2020 № 294/пр, 295/пр, от 30.06.2020 № 352/пр, 353/пр, от 20.10.2020 № 635/пр, 636/пр, от 09.02.2021 № 50/пр, 51/пр, от 24.05.2021 № 320/пр, 321/пр, от 24.06.2021 № 407/пр, 408/пр, от 14.10.2021 № 745/пр, 746/пр), от 20.12.2021 № 961/пр, 962/пр
Реквизиты письма Минстроя России об индексах изменения сметной стоимости строительства, включаемые в федеральный реестр сметных нормативов и размещаемые в федеральной государственной информационной системе ценообразования в строительстве, подготовленного в соответствии пунктом 85 Методики расчета индексов изменения сметной стоимости строительства, утвержденной приказом Министерства строительства и жилищно-коммунального хозяйства Российской Федерации от 5 июня 2019 г. № 326/пр¹ | [13 empty] | Реквизиты письма Минстроя России об индексах изменения сметной стоимости строительства, включаемые в федеральный реестр сметных нормативов и размещаемые в федеральной государственной информационной системе ценообразования в строительстве, подготовленного в соответствии пунктом 85 Методики расчета индексов изменения сметной стоимости строительства, утвержденной приказом Министерства строительства и жилищно-коммунального хозяйства Российской Федерации от 5 июня 2019 г. № 326/пр¹
Реквизиты нормативного правового акта об утверждении оплаты труда, утверждаемый в соответствии с пунктом 22(1) Правилами мониторинга цен, утвержденными постановлением Правительства Российской Федерации от 23 декабря 2016 г. № 1452 | [13 empty] | Реквизиты нормативного правового акта об утверждении оплаты труда, утверждаемый в соответствии с пунктом 22(1) Правилами мониторинга цен, утвержденными постановлением Правительства Российской Федерации от 23 декабря 2016 г. № 1452
Наименование субъекта Российской Федерации | [5 empty] | 50. Московская область | [11 empty] | 50. Московская область
Наименование зоны субъекта Российской Федерации
Цех №8, расположенный по адресу: Московская область, г.о. Мытищи, ул. Колонцова, 4. Капитальный ремонт | [18 empty] | Цех №8, расположенный по адресу: Московская область, г.о. Мытищи, ул. Колонцова, 4. Капитальный ремонт
(наименование стройки)
Цех №8, расположенный по адресу: Московская область, г.о. Мытищи, ул. Колонцова, 4. Капитальный ремонт | [19 empty] | Цех №8, расположенный по адресу: Московская область, г.о. Мытищи, ул. Колонцова, 4. Капитальный ремонт
(наименование объекта капитального строительства)
ЛОКАЛЬНЫЙ СМЕТНЫЙ РАСЧЕТ (СМЕТА) № 02-01-07 изм.2
Цех №8. Устройства автоматики.УА2 | [20 empty] | Цех №8. Устройства автоматики.УА2
(наименование работ и затрат)
Составлен | базисно-индексным | методом
Основание | Проект ООО "КиКГЕОСТРОЙ" 130-23-УА2.ВР
(проектная и (или) иная техническая документация)
Составлен(а) в текущем (базисном) уровне цен |  |  | II квартал 2023 года (01.01.2000) | [18 empty] | II квартал 2023 года (01.01.2000)
Сметная стоимость |  | 11322.38 | (890,76) | тыс.руб.
в том числе:
| строительных работ | 0 | (0) | тыс.руб. |  | Средства на оплату труда рабочих |  |  |  |  | 2347.35 | (52,43) | тыс.руб.
| монтажных работ | 11321.18 | (890,54) | тыс.руб. |  | Нормативные затраты труда рабочих |  |  |  |  | 5666.62 |  | чел.час.
| оборудования | 1.2 | (0,21) | тыс.руб. |  | Нормативные затраты труда машинистов |  |  |  |  | 24.42 |  | чел.час.
| прочих затрат | 0 | (0) | тыс.руб.
№ п/п | Обоснование | Наименование работ и затрат |  |  | Единица измерения | Количество |  |  | Сметная стоимость в базисном уровне цен (в текущем уровне цен (гр. 8) для ресурсов, отсутствующих в ФРСН), руб. |  |  | Индексы | Сметная стоимость в текущем уровне цен, руб.
[6 empty] | на единицу | коэффициенты | всего с учетом коэффициентов | на единицу | коэффициенты | всего
1 | 2 | 3 |  |  | 4 | 5 | 6 | 7 | 8 | 9 | 10 | 11 | 12
Раздел 1. Монтаж оборудования | [22 empty] | Раздел 1. Монтаж оборудования
1 | ФЕРм08-03-532-04 | Пост управления кнопочный общего назначения, устанавливаемый на конструкции: на стене или колонне, количество элементов поста до 3 | [21 empty] | Пост управления кнопочный общего назначения, устанавливаемый на конструкции: на стене или колонне, количество элементов поста до 3 | bar: 4 to 7
| Приказ от 04.08.2020 № 421/пр п.58б | При применении сметных норм, включенных в сборники ГЭСН (ФЕР, ТЕР), аналогичных технологическим процессам в новом строительстве, в том числе по возведению новых конструктивных элементов ОЗП=1,15; ЭМ=1,25 к расх.; ЗПМ=1,25; ТЗ=1,15; ТЗМ=1,25 | [22 empty] | При применении сметных норм, включенных в сборники ГЭСН (ФЕР, ТЕР), аналогичных технологическим процессам в новом строительстве, в том числе по возведению новых конструктивных элементов ОЗП=1,15; ЭМ=1,25 к расх.; ЗПМ=1,25; ТЗ=1,15; ТЗМ=1,25
| Приказ от 07.07.2022 № 557/пр прил.8 табл.2 п.1.1 | Производство работ осуществляется в помещениях эксплуатируемого объекта капитального строительства без остановки рабочего процесса, при этом: в зоне производства работ отсутствуют загромождающие помещение предметы ОЗП=1,2; ЭМ=1,2 к расх.; ЗПМ=1,2; ТЗ=1,2; ТЗМ=1,2 | [22 empty] | Производство работ осуществляется в помещениях эксплуатируемого объекта капитального строительства без остановки рабочего процесса, при этом: в зоне производства работ отсутствуют загромождающие помещение предметы ОЗП=1,2; ЭМ=1,2 к расх.; ЗПМ=1,2; ТЗ=1,2; ТЗМ=1,2
| 1 | ОТ |  |  | 8: 17.12; 9: 1.38; 10: 23.63; 11: 44.77; 12: 1057.92 | [12 empty] | ОТ
| 2 | ЭМ |  |  | 8: 1.05; 9: 1.5; 10: 1.58; 11: 13.24; 12: 20.92 | [12 empty] | ЭМ
| 4 | М |  |  | 8: 35.34; 10: 35.34; 11: 8.16; 12: 288.37 | [12 empty] | М
|  | ЗТ |  |  | 4: чел.-ч; 5: 1.8; 6: 1.38; 7: 2.484 | [13 empty] | ЗТ
|  | Итого по расценке |  |  | 8: 53.51; 10: 60.55; 12: 1367.21 | [14 empty] | Итого по расценке
|  | ФОТ |  |  | 10: 23.63; 12: 1057.92 | [13 empty] | ФОТ
| Приказ № 812/пр от 21.12.2020 Прил. п.49.3 | НР Электротехнические установки на других объектах |  |  | 4: %; 5: 97; 7: 97; 10: 22.92; 12: 1026.18 | [13 empty] | НР Электротехнические установки на других объектах
| Приказ № 774/пр от 11.12.2020 Прил. п.49.3 | СП Электротехнические установки на других объектах |  |  | 4: %; 5: 51; 7: 51; 10: 12.05; 12: 539.54 | [13 empty] | СП Электротехнические установки на других объектах
|  | Всего по позиции |  |  | 10: 95.52; 12: 2932.93 | [15 empty] | Всего по позиции
2 О | ФССЦ-62.2.01.02-0021 | Панели с кожухом к постам управления : ПКУ15-21.121-54 У2 (Прим. А5043. Пост кнопочный ПКУ 15-21.121-54 2 поста 10А IP54 1ВК черная 1ВК красная (Электротехник Москва)) |  |  | шт | 1 | 1 | 1 | 213.02 |  | 213.02 | 5.65 | 1203.56 | [10 empty] | Панели с кожухом к постам управления : ПКУ15-21.121-54 У2 (Прим. А5043. Пост кнопочный ПКУ 15-21.121-54 2 поста 10А IP54 1ВК черная 1ВК красная (Электротехник Москва))
|  | Всего по позиции |  |  | 10: 213.02; 12: 1203.56 | [15 empty] | Всего по позиции
3 | ФЕРм11-03-001-01 | Приборы, устанавливаемые на металлоконструкциях, щитах и пультах, масса: до 5 кг |  |  | 4: шт; 5: 7; 6: 1; 7: 7 | [10 empty] | Приборы, устанавливаемые на металлоконструкциях, щитах и пультах, масса: до 5 кг
| Приказ от 04.08.2020 № 421/пр п.58б | При применении сметных норм, включенных в сборники ГЭСН (ФЕР, ТЕР), аналогичных технологическим процессам в новом строительстве, в том числе по возведению новых конструктивных элементов ОЗП=1,15; ЭМ=1,25 к расх.; ЗПМ=1,25; ТЗ=1,15; ТЗМ=1,25 | [22 empty] | При применении сметных норм, включенных в сборники ГЭСН (ФЕР, ТЕР), аналогичных технологическим процессам в новом строительстве, в том числе по возведению новых конструктивных элементов ОЗП=1,15; ЭМ=1,25 к расх.; ЗПМ=1,25; ТЗ=1,15; ТЗМ=1,25
| Приказ от 07.07.2022 № 557/пр прил.8 табл.2 п.1.1 | Производство работ осуществляется в помещениях эксплуатируемого объекта капитального строительства без остановки рабочего процесса, при этом: в зоне производства работ отсутствуют загромождающие помещение предметы ОЗП=1,2; ЭМ=1,2 к расх.; ЗПМ=1,2; ТЗ=1,2; ТЗМ=1,2 | [22 empty] | Производство работ осуществляется в помещениях эксплуатируемого объекта капитального строительства без остановки рабочего процесса, при этом: в зоне производства работ отсутствуют загромождающие помещение предметы ОЗП=1,2; ЭМ=1,2 к расх.; ЗПМ=1,2; ТЗ=1,2; ТЗМ=1,2
| 1 | ОТ |  |  | 8: 5.16; 9: 1.38; 10: 49.85; 11: 44.77; 12: 2231.78 | [12 empty] | ОТ
| 4 | М |  |  | 8: 1.09; 10: 7.63; 11: 8.16; 12: 62.26 | [12 empty] | М
|  | ЗТ |  |  | 4: чел.-ч; 5: 0.52; 6: 1.38; 7: 5.0232 | [13 empty] | ЗТ
|  | Итого по расценке |  |  | 8: 6.25; 10: 57.48; 12: 2294.04 | [14 empty] | Итого по расценке
|  | ФОТ |  |  | 10: 49.85; 12: 2231.78 | [13 empty] | ФОТ
| Пр/812-053.0-1 | НР Приборы, средства автоматизации и вычислительной техники |  |  | 4: %; 5: 90; 7: 90; 10: 44.87; 12: 2008.6 | [13 empty] | НР Приборы, средства автоматизации и вычислительной техники
| Пр/774-053.0 | СП Приборы, средства автоматизации и вычислительной техники |  |  | 4: %; 5: 46; 7: 46; 10: 22.93; 12: 1026.62 | [13 empty] | СП Приборы, средства автоматизации и вычислительной техники
|  | Всего по позиции |  |  | 10: 125.28; 12: 5329.26 | [15 empty] | Всего по позиции
4 | ООО "АВ АВТОМАТИКА" КП №АВА03663 от 04.04.2024 г. п.1 | Настенный датчик температуры наружного воздуха -26C -+20°C ДТС125Л-РТ1000 |  |  | шт | 7 | 1 | 7 | 201.77 | 1.0424 | 1472.22 | 5.65 | 8318.04 | [10 empty] | Настенный датчик температуры наружного воздуха -26C -+20°C ДТС125Л-РТ1000
|  | Цена=1368/1,2/5,65 | [27 empty] | Цена=1368/1,2/5,65
|  | ЗСР МАТ=1,012 к расх. | [22 empty] | ЗСР МАТ=1,012 к расх.
|  | ТР МАТ=1,03 к расх. | [22 empty] | ТР МАТ=1,03 к расх.
|  | Всего по позиции |  |  | 10: 1472.22; 12: 8318.04 | [15 empty] | Всего по позиции
5 | ООО "ВЕЗА" Коммерческое предложение № 00000925370 от 1 ноября 2023 г. п.33 | Пульт ДУ RC-1 (77841WES) |  |  | шт | 7 | 1 | 7 | 517.2 | 1.0424 | 3773.76 | 5.65 | 21321.74 | [10 empty] | Пульт ДУ RC-1 (77841WES)
|  | Цена=3506,62/1,2/5,65 | [27 empty] | Цена=3506,62/1,2/5,65
|  | ЗСР МАТ=1,012 к расх. | [22 empty] | ЗСР МАТ=1,012 к расх.
|  | ТР МАТ=1,03 к расх. | [22 empty] | ТР МАТ=1,03 к расх.
|  | Всего по позиции |  |  | 10: 3773.76; 12: 21321.74 | [15 empty] | Всего по позиции
6 | ФЕРм11-04-008-01 | Съемные и выдвижные блоки (модули, ячейки, ТЭЗ), масса: до 5 кг |  |  | 4: шт; 5: 16; 6: 1; 7: 16 | [10 empty] | Съемные и выдвижные блоки (модули, ячейки, ТЭЗ), масса: до 5 кг
| Приказ от 04.08.2020 № 421/пр п.58б | При применении сметных норм, включенных в сборники ГЭСН (ФЕР, ТЕР), аналогичных технологическим процессам в новом строительстве, в том числе по возведению новых конструктивных элементов ОЗП=1,15; ЭМ=1,25 к расх.; ЗПМ=1,25; ТЗ=1,15; ТЗМ=1,25 | [22 empty] | При применении сметных норм, включенных в сборники ГЭСН (ФЕР, ТЕР), аналогичных технологическим процессам в новом строительстве, в том числе по возведению новых конструктивных элементов ОЗП=1,15; ЭМ=1,25 к расх.; ЗПМ=1,25; ТЗ=1,15; ТЗМ=1,25
| Приказ от 07.07.2022 № 557/пр прил.8 табл.2 п.1.1 | Производство работ осуществляется в помещениях эксплуатируемого объекта капитального строительства без остановки рабочего процесса, при этом: в зоне производства работ отсутствуют загромождающие помещение предметы ОЗП=1,2; ЭМ=1,2 к расх.; ЗПМ=1,2; ТЗ=1,2; ТЗМ=1,2 | [22 empty] | Производство работ осуществляется в помещениях эксплуатируемого объекта капитального строительства без остановки рабочего процесса, при этом: в зоне производства работ отсутствуют загромождающие помещение предметы ОЗП=1,2; ЭМ=1,2 к расх.; ЗПМ=1,2; ТЗ=1,2; ТЗМ=1,2
| 1 | ОТ |  |  | 8: 8.9; 9: 1.38; 10: 196.51; 11: 44.77; 12: 8797.75 | [12 empty] | ОТ
| 2 | ЭМ |  |  | 8: 0.66; 9: 1.5; 10: 15.84; 11: 13.24; 12: 209.72 | [12 empty] | ЭМ
| 3 | в т.ч. ОТм |  |  | 8: 0.12; 9: 1.5; 10: 2.88; 11: 44.77; 12: 128.94 | [12 empty] | в т.ч. ОТм
| 4 | М |  |  | 8: 0.18; 10: 2.88; 11: 8.16; 12: 23.5 | [12 empty] | М
|  | ЗТ |  |  | 4: чел.-ч; 5: 1.03; 6: 1.38; 7: 22.7424 | [13 empty] | ЗТ
|  | ЗТм |  |  | 4: чел.-ч; 5: 0.01; 6: 1.5; 7: 0.24 | [13 empty] | ЗТм
|  | Итого по расценке |  |  | 8: 9.74; 10: 215.23; 12: 9030.97 | [14 empty] | Итого по расценке
|  | ФОТ |  |  | 10: 199.39; 12: 8926.69 | [13 empty] | ФОТ
| Пр/812-053.0-1 | НР Приборы, средства автоматизации и вычислительной техники |  |  | 4: %; 5: 90; 7: 90; 10: 179.45; 12: 8034.02 | [13 empty] | НР Приборы, средства автоматизации и вычислительной техники
| Пр/774-053.0 | СП Приборы, средства автоматизации и вычислительной техники |  |  | 4: %; 5: 46; 7: 46; 10: 91.72; 12: 4106.28 | [13 empty] | СП Приборы, средства автоматизации и вычислительной техники
|  | Всего по позиции |  |  | 10: 486.4; 12: 21171.27 | [15 empty] | Всего по позиции
7 | ООО "ВЕЗА" Коммерческое предложение № 00000925370 от 1 ноября 2023 г. п.32 | Модуль коммутационный MS |  |  | шт | 16 | 1 | 16 | 2193.61 | 1.0424 | 36584.5 | 5.65 | 206702.43 | [10 empty] | Модуль коммутационный MS
|  | Цена=14872,67/1,2/5,65 | [27 empty] | Цена=14872,67/1,2/5,65
|  | ЗСР МАТ=1,012 к расх. | [22 empty] | ЗСР МАТ=1,012 к расх.
|  | ТР МАТ=1,03 к расх. | [22 empty] | ТР МАТ=1,03 к расх.
|  | Всего по позиции |  |  | 10: 36584.5; 12: 206702.43 | [15 empty] | Всего по позиции
8 | ФЕРм11-02-001-03 | Прибор, устанавливаемый на резьбовых соединениях, масса: до 10 кг |  |  | 4: шт; 5: 7; 6: 1; 7: 7 | [10 empty] | Прибор, устанавливаемый на резьбовых соединениях, масса: до 10 кг
| Приказ от 04.08.2020 № 421/пр п.58б | При применении сметных норм, включенных в сборники ГЭСН (ФЕР, ТЕР), аналогичных технологическим процессам в новом строительстве, в том числе по возведению новых конструктивных элементов ОЗП=1,15; ЭМ=1,25 к расх.; ЗПМ=1,25; ТЗ=1,15; ТЗМ=1,25 | [22 empty] | При применении сметных норм, включенных в сборники ГЭСН (ФЕР, ТЕР), аналогичных технологическим процессам в новом строительстве, в том числе по возведению новых конструктивных элементов ОЗП=1,15; ЭМ=1,25 к расх.; ЗПМ=1,25; ТЗ=1,15; ТЗМ=1,25
| Приказ от 07.07.2022 № 557/пр прил.8 табл.2 п.1.1 | Производство работ осуществляется в помещениях эксплуатируемого объекта капитального строительства без остановки рабочего процесса, при этом: в зоне производства работ отсутствуют загромождающие помещение предметы ОЗП=1,2; ЭМ=1,2 к расх.; ЗПМ=1,2; ТЗ=1,2; ТЗМ=1,2 | [22 empty] | Производство работ осуществляется в помещениях эксплуатируемого объекта капитального строительства без остановки рабочего процесса, при этом: в зоне производства работ отсутствуют загромождающие помещение предметы ОЗП=1,2; ЭМ=1,2 к расх.; ЗПМ=1,2; ТЗ=1,2; ТЗМ=1,2
| 1 | ОТ |  |  | 8: 20.44; 9: 1.38; 10: 197.45; 11: 44.77; 12: 8839.84 | [12 empty] | ОТ
| 4 | М |  |  | 8: 1.52; 10: 10.64; 11: 8.16; 12: 86.82 | [12 empty] | М
|  | ЗТ |  |  | 4: чел.-ч; 5: 2.06; 6: 1.38; 7: 19.8996 | [13 empty] | ЗТ
|  | Итого по расценке |  |  | 8: 21.96; 10: 208.09; 12: 8926.66 | [14 empty] | Итого по расценке
|  | ФОТ |  |  | 10: 197.45; 12: 8839.84 | [13 empty] | ФОТ
| Пр/812-053.0-1 | НР Приборы, средства автоматизации и вычислительной техники |  |  | 4: %; 5: 90; 7: 90; 10: 177.71; 12: 7955.86 | [13 empty] | НР Приборы, средства автоматизации и вычислительной техники
| Пр/774-053.0 | СП Приборы, средства автоматизации и вычислительной техники |  |  | 4: %; 5: 46; 7: 46; 10: 90.83; 12: 4066.33 | [13 empty] | СП Приборы, средства автоматизации и вычислительной техники
|  | Всего по позиции |  |  | 10: 476.63; 12: 20948.85 | [15 empty] | Всего по позиции
9 | ООО "ВЕЗА" Коммерческое предложение № 00000909827 от 9 июня 2023 г. п.7 | Узел регулирующий ВЕКТОР-6-Ш-7-П-С+ |  |  | шт | 7 | 1 | 7 | 9456.67 | 1.0424 | 69000.78 | 5.65 | 389854.41 | [10 empty] | Узел регулирующий ВЕКТОР-6-Ш-7-П-С+
|  | Цена=64116,25/1,2/5,65 | [27 empty] | Цена=64116,25/1,2/5,65
|  | ЗСР МАТ=1,012 к расх. | [22 empty] | ЗСР МАТ=1,012 к расх.
|  | ТР МАТ=1,03 к расх. | [22 empty] | ТР МАТ=1,03 к расх.
|  | Всего по позиции |  |  | 10: 69000.78; 12: 389854.41 | [15 empty] | Всего по позиции
10 | ФЕРм08-03-572-03 | Блок управления шкафного исполнения или распределительный пункт (шкаф), устанавливаемый: на стене, высота и ширина до 600х600 мм |  |  | 4: шт; 5: 2; 6: 1; 7: 2 | [10 empty] | Блок управления шкафного исполнения или распределительный пункт (шкаф), устанавливаемый: на стене, высота и ширина до 600х600 мм
| Приказ от 04.08.2020 № 421/пр п.58б | При применении сметных норм, включенных в сборники ГЭСН (ФЕР, ТЕР), аналогичных технологическим процессам в новом строительстве, в том числе по возведению новых конструктивных элементов ОЗП=1,15; ЭМ=1,25 к расх.; ЗПМ=1,25; ТЗ=1,15; ТЗМ=1,25 | [22 empty] | При применении сметных норм, включенных в сборники ГЭСН (ФЕР, ТЕР), аналогичных технологическим процессам в новом строительстве, в том числе по возведению новых конструктивных элементов ОЗП=1,15; ЭМ=1,25 к расх.; ЗПМ=1,25; ТЗ=1,15; ТЗМ=1,25
| Приказ от 07.07.2022 № 557/пр прил.8 табл.2 п.1.1 | Производство работ осуществляется в помещениях эксплуатируемого объекта капитального строительства без остановки рабочего процесса, при этом: в зоне производства работ отсутствуют загромождающие помещение предметы ОЗП=1,2; ЭМ=1,2 к расх.; ЗПМ=1,2; ТЗ=1,2; ТЗМ=1,2 | [22 empty] | Производство работ осуществляется в помещениях эксплуатируемого объекта капитального строительства без остановки рабочего процесса, при этом: в зоне производства работ отсутствуют загромождающие помещение предметы ОЗП=1,2; ЭМ=1,2 к расх.; ЗПМ=1,2; ТЗ=1,2; ТЗМ=1,2
| 1 | ОТ |  |  | 8: 20.44; 9: 1.38; 10: 56.41; 11: 44.77; 12: 2525.48 | [12 empty] | ОТ
| 2 | ЭМ |  |  | 8: 21.65; 9: 1.5; 10: 64.95; 11: 13.24; 12: 859.94 | [12 empty] | ЭМ
| 3 | в т.ч. ОТм |  |  | 8: 2.26; 9: 1.5; 10: 6.78; 11: 44.77; 12: 303.54 | [12 empty] | в т.ч. ОТм
| 4 | М |  |  | 8: 176.9; 10: 353.8; 11: 8.16; 12: 2887.01 | [12 empty] | М
|  | ЗТ |  |  | 4: чел.-ч; 5: 2.06; 6: 1.38; 7: 5.6856 | [13 empty] | ЗТ
|  | ЗТм |  |  | 4: чел.-ч; 5: 0.18; 6: 1.5; 7: 0.54 | [13 empty] | ЗТм
|  | Итого по расценке |  |  | 8: 218.99; 10: 475.16; 12: 6272.43 | [14 empty] | Итого по расценке
|  | ФОТ |  |  | 10: 63.19; 12: 2829.02 | [13 empty] | ФОТ
| Приказ № 812/пр от 21.12.2020 Прил. п.49.3 | НР Электротехнические установки на других объектах |  |  | 4: %; 5: 97; 7: 97; 10: 61.29; 12: 2744.15 | [13 empty] | НР Электротехнические установки на других объектах
| Приказ № 774/пр от 11.12.2020 Прил. п.49.3 | СП Электротехнические установки на других объектах |  |  | 4: %; 5: 51; 7: 51; 10: 32.23; 12: 1442.8 | [13 empty] | СП Электротехнические установки на других объектах
|  | Всего по позиции |  |  | 10: 568.68; 12: 10459.38 | [15 empty] | Всего по позиции
11 | ООО "Воротные системы" КП п.1 | Блок управления с платой PCB-SL DoorHan в составе : Пост кнопочный ПКЕ 222/1 (черная кнопка) - 1 шт.; Лампа сигнальная 12В- 1 шт.; Лампа сигнальная 220В- 1 шт.; концевой выключатель - 2 шт. |  |  | шт | 2 | 1 | 2 | 1460.18 | 1.0424 | 3044.07 | 5.65 | 17199 | [10 empty] | Блок управления с платой PCB-SL DoorHan в составе : Пост кнопочный ПКЕ 222/1 (черная кнопка) - 1 шт.; Лампа сигнальная 12В- 1 шт.; Лампа сигнальная 220В- 1 шт.; концевой выключатель - 2 шт.
|  | Цена=9900/1,2/5,65 | [27 empty] | Цена=9900/1,2/5,65
|  | ЗСР МАТ=1,012 к расх. | [22 empty] | ЗСР МАТ=1,012 к расх.
|  | ТР МАТ=1,03 к расх. | [22 empty] | ТР МАТ=1,03 к расх.
|  | Всего по позиции |  |  | 10: 3044.07; 12: 17199 | [15 empty] | Всего по позиции
12 | ФЕРм08-03-572-03 | Блок управления шкафного исполнения или распределительный пункт (шкаф), устанавливаемый: на стене, высота и ширина до 600х600 мм |  |  | 4: шт; 5: 8; 6: 1; 7: 8 | [10 empty] | Блок управления шкафного исполнения или распределительный пункт (шкаф), устанавливаемый: на стене, высота и ширина до 600х600 мм
| Приказ от 04.08.2020 № 421/пр п.58б | При применении сметных норм, включенных в сборники ГЭСН (ФЕР, ТЕР), аналогичных технологическим процессам в новом строительстве, в том числе по возведению новых конструктивных элементов ОЗП=1,15; ЭМ=1,25 к расх.; ЗПМ=1,25; ТЗ=1,15; ТЗМ=1,25 | [22 empty] | При применении сметных норм, включенных в сборники ГЭСН (ФЕР, ТЕР), аналогичных технологическим процессам в новом строительстве, в том числе по возведению новых конструктивных элементов ОЗП=1,15; ЭМ=1,25 к расх.; ЗПМ=1,25; ТЗ=1,15; ТЗМ=1,25
| Приказ от 07.07.2022 № 557/пр прил.8 табл.2 п.1.1 | Производство работ осуществляется в помещениях эксплуатируемого объекта капитального строительства без остановки рабочего процесса, при этом: в зоне производства работ отсутствуют загромождающие помещение предметы ОЗП=1,2; ЭМ=1,2 к расх.; ЗПМ=1,2; ТЗ=1,2; ТЗМ=1,2 | [22 empty] | Производство работ осуществляется в помещениях эксплуатируемого объекта капитального строительства без остановки рабочего процесса, при этом: в зоне производства работ отсутствуют загромождающие помещение предметы ОЗП=1,2; ЭМ=1,2 к расх.; ЗПМ=1,2; ТЗ=1,2; ТЗМ=1,2
| 1 | ОТ |  |  | 8: 20.44; 9: 1.38; 10: 225.66; 11: 44.77; 12: 10102.8 | [12 empty] | ОТ
| 2 | ЭМ |  |  | 8: 21.65; 9: 1.5; 10: 259.8; 11: 13.24; 12: 3439.75 | [12 empty] | ЭМ
| 3 | в т.ч. ОТм |  |  | 8: 2.26; 9: 1.5; 10: 27.12; 11: 44.77; 12: 1214.16 | [12 empty] | в т.ч. ОТм
| 4 | М |  |  | 8: 176.9; 10: 1415.2; 11: 8.16; 12: 11548.03 | [12 empty] | М
|  | ЗТ |  |  | 4: чел.-ч; 5: 2.06; 6: 1.38; 7: 22.7424 | [13 empty] | ЗТ
|  | ЗТм |  |  | 4: чел.-ч; 5: 0.18; 6: 1.5; 7: 2.16 | [13 empty] | ЗТм
|  | Итого по расценке |  |  | 8: 218.99; 10: 1900.66; 12: 25090.58 | [14 empty] | Итого по расценке
|  | ФОТ |  |  | 10: 252.78; 12: 11316.96 | [13 empty] | ФОТ
| Приказ № 812/пр от 21.12.2020 Прил. п.49.3 | НР Электротехнические установки на других объектах |  |  | 4: %; 5: 97; 7: 97; 10: 245.2; 12: 10977.45 | [13 empty] | НР Электротехнические установки на других объектах
| Приказ № 774/пр от 11.12.2020 Прил. п.49.3 | СП Электротехнические установки на других объектах |  |  | 4: %; 5: 51; 7: 51; 10: 128.92; 12: 5771.65 | [13 empty] | СП Электротехнические установки на других объектах
|  | Всего по позиции |  |  | 10: 2274.78; 12: 41839.68 | [15 empty] | Всего по позиции
13 | ООО "ПРОМСИГНАЛ" Счет№УТ-929 от 22.04.24 г. п.1 | БУСС-АУДП-Т8-220В/24В-блок электропитания и управления с датчиком положения для двухсекционного светодиодного светофораТ8 секционных ворот |  |  | шт | 8 | 1 | 8 | 374.63 | 1.0424 | 3123.99 | 5.65 | 17650.54 | [10 empty] | БУСС-АУДП-Т8-220В/24В-блок электропитания и управления с датчиком положения для двухсекционного светодиодного светофораТ8 секционных ворот
|  | Цена=2540/1,2/5,65 | [27 empty] | Цена=2540/1,2/5,65
|  | ЗСР МАТ=1,012 к расх. | [22 empty] | ЗСР МАТ=1,012 к расх.
|  | ТР МАТ=1,03 к расх. | [22 empty] | ТР МАТ=1,03 к расх.
|  | Всего по позиции |  |  | 10: 3123.99; 12: 17650.54 | [15 empty] | Всего по позиции
14 | ФЕРм08-03-543-09 | Дорожный знак с внутренним освещением (объемный световой) |  |  | 4: шт; 5: 8; 6: 1; 7: 8 | [10 empty] | Дорожный знак с внутренним освещением (объемный световой)
| Приказ от 04.08.2020 № 421/пр п.58б | При применении сметных норм, включенных в сборники ГЭСН (ФЕР, ТЕР), аналогичных технологическим процессам в новом строительстве, в том числе по возведению новых конструктивных элементов ОЗП=1,15; ЭМ=1,25 к расх.; ЗПМ=1,25; ТЗ=1,15; ТЗМ=1,25 | [22 empty] | При применении сметных норм, включенных в сборники ГЭСН (ФЕР, ТЕР), аналогичных технологическим процессам в новом строительстве, в том числе по возведению новых конструктивных элементов ОЗП=1,15; ЭМ=1,25 к расх.; ЗПМ=1,25; ТЗ=1,15; ТЗМ=1,25
| Приказ от 07.07.2022 № 557/пр прил.8 табл.2 п.1.1 | Производство работ осуществляется в помещениях эксплуатируемого объекта капитального строительства без остановки рабочего процесса, при этом: в зоне производства работ отсутствуют загромождающие помещение предметы ОЗП=1,2; ЭМ=1,2 к расх.; ЗПМ=1,2; ТЗ=1,2; ТЗМ=1,2 | [22 empty] | Производство работ осуществляется в помещениях эксплуатируемого объекта капитального строительства без остановки рабочего процесса, при этом: в зоне производства работ отсутствуют загромождающие помещение предметы ОЗП=1,2; ЭМ=1,2 к расх.; ЗПМ=1,2; ТЗ=1,2; ТЗМ=1,2
| 1 | ОТ |  |  | 8: 8.3; 9: 1.38; 10: 91.63; 11: 44.77; 12: 4102.28 | [12 empty] | ОТ
| 2 | ЭМ |  |  | 8: 24.33; 9: 1.5; 10: 291.96; 11: 13.24; 12: 3865.55 | [12 empty] | ЭМ
| 3 | в т.ч. ОТм |  |  | 8: 3.05; 9: 1.5; 10: 36.6; 11: 44.77; 12: 1638.58 | [12 empty] | в т.ч. ОТм
| 4 | М |  |  | 8: 12.63; 10: 101.04; 11: 8.16; 12: 824.49 | [12 empty] | М
|  | ЗТ |  |  | 4: чел.-ч; 5: 0.95; 6: 1.38; 7: 10.488 | [13 empty] | ЗТ
|  | ЗТм |  |  | 4: чел.-ч; 5: 0.3; 6: 1.5; 7: 3.6 | [13 empty] | ЗТм
|  | Итого по расценке |  |  | 8: 45.26; 10: 484.63; 12: 8792.32 | [14 empty] | Итого по расценке
|  | ФОТ |  |  | 10: 128.23; 12: 5740.86 | [13 empty] | ФОТ
| Приказ № 812/пр от 21.12.2020 Прил. п.49.3 | НР Электротехнические установки на других объектах |  |  | 4: %; 5: 97; 7: 97; 10: 124.38; 12: 5568.63 | [13 empty] | НР Электротехнические установки на других объектах
| Приказ № 774/пр от 11.12.2020 Прил. п.49.3 | СП Электротехнические установки на других объектах |  |  | 4: %; 5: 51; 7: 51; 10: 65.4; 12: 2927.84 | [13 empty] | СП Электротехнические установки на других объектах
|  | Всего по позиции |  |  | 10: 674.41; 12: 17288.79 | [15 empty] | Всего по позиции
15 | ООО "РЕНЕССАНС-21" Счет №2654 от 19.04.24 г. п.1 | Т.8 24В. Светофор светодиодный двухсекционный, рабочее напряжение =24В, потребление 12Вт на сигнал, с креплением, (диаметр линзы 100мм). светофора Т8 секционных ворот |  |  | шт | 8 | 1 | 8 | 833.33 | 1.0424 | 6949.04 | 5.65 | 39262.08 | [10 empty] | Т.8 24В. Светофор светодиодный двухсекционный, рабочее напряжение =24В, потребление 12Вт на сигнал, с креплением, (диаметр линзы 100мм). светофора Т8 секционных ворот
|  | Цена=5650/1,2/5,65 | [27 empty] | Цена=5650/1,2/5,65
|  | ЗСР МАТ=1,012 к расх. | [22 empty] | ЗСР МАТ=1,012 к расх.
|  | ТР МАТ=1,03 к расх. | [22 empty] | ТР МАТ=1,03 к расх.
|  | Всего по позиции |  |  | 10: 6949.04; 12: 39262.08 | [15 empty] | Всего по позиции
16 | ФЕРм11-03-001-01 | Приборы, устанавливаемые на металлоконструкциях, щитах и пультах, масса: до 5 кг |  |  | 4: шт; 5: 8; 6: 1; 7: 8 | [10 empty] | Приборы, устанавливаемые на металлоконструкциях, щитах и пультах, масса: до 5 кг
| Приказ от 04.08.2020 № 421/пр п.58б | При применении сметных норм, включенных в сборники ГЭСН (ФЕР, ТЕР), аналогичных технологическим процессам в новом строительстве, в том числе по возведению новых конструктивных элементов ОЗП=1,15; ЭМ=1,25 к расх.; ЗПМ=1,25; ТЗ=1,15; ТЗМ=1,25 | [22 empty] | При применении сметных норм, включенных в сборники ГЭСН (ФЕР, ТЕР), аналогичных технологическим процессам в новом строительстве, в том числе по возведению новых конструктивных элементов ОЗП=1,15; ЭМ=1,25 к расх.; ЗПМ=1,25; ТЗ=1,15; ТЗМ=1,25
| Приказ от 07.07.2022 № 557/пр прил.8 табл.2 п.1.1 | Производство работ осуществляется в помещениях эксплуатируемого объекта капитального строительства без остановки рабочего процесса, при этом: в зоне производства работ отсутствуют загромождающие помещение предметы ОЗП=1,2; ЭМ=1,2 к расх.; ЗПМ=1,2; ТЗ=1,2; ТЗМ=1,2 | [22 empty] | Производство работ осуществляется в помещениях эксплуатируемого объекта капитального строительства без остановки рабочего процесса, при этом: в зоне производства работ отсутствуют загромождающие помещение предметы ОЗП=1,2; ЭМ=1,2 к расх.; ЗПМ=1,2; ТЗ=1,2; ТЗМ=1,2
| 1 | ОТ |  |  | 8: 5.16; 9: 1.38; 10: 56.97; 11: 44.77; 12: 2550.55 | [12 empty] | ОТ
| 4 | М |  |  | 8: 1.09; 10: 8.72; 11: 8.16; 12: 71.16 | [12 empty] | М
|  | ЗТ |  |  | 4: чел.-ч; 5: 0.52; 6: 1.38; 7: 5.7408 | [13 empty] | ЗТ
|  | Итого по расценке |  |  | 8: 6.25; 10: 65.69; 12: 2621.71 | [14 empty] | Итого по расценке
|  | ФОТ |  |  | 10: 56.97; 12: 2550.55 | [13 empty] | ФОТ
| Пр/812-053.0-1 | НР Приборы, средства автоматизации и вычислительной техники |  |  | 4: %; 5: 90; 7: 90; 10: 51.27; 12: 2295.5 | [13 empty] | НР Приборы, средства автоматизации и вычислительной техники
| Пр/774-053.0 | СП Приборы, средства автоматизации и вычислительной техники |  |  | 4: %; 5: 46; 7: 46; 10: 26.21; 12: 1173.25 | [13 empty] | СП Приборы, средства автоматизации и вычислительной техники
|  | Всего по позиции |  |  | 10: 143.17; 12: 6090.46 | [15 empty] | Всего по позиции
17 | АО "ЧИП и ДИП" Счет-договор №13170146 от 19.04.2024 г. п.1 | ДПМГ-2-100. Датчик положения магнитоуправляемый герконовый перем. 230В (степень защиты IP67). Тип контактов: нормально разомкнутые контакты, при совмещении с ответной частью срабатывает на замыкание |  |  | шт | 8 | 1 | 8 | 2299.66 | 1.0424 | 19176.59 | 5.65 | 108347.73 | [10 empty] | ДПМГ-2-100. Датчик положения магнитоуправляемый герконовый перем. 230В (степень защиты IP67). Тип контактов: нормально разомкнутые контакты, при совмещении с ответной частью срабатывает на замыкание
|  | Цена=15591,67/1,2/5,65 | [27 empty] | Цена=15591,67/1,2/5,65
|  | ЗСР МАТ=1,012 к расх. | [22 empty] | ЗСР МАТ=1,012 к расх.
|  | ТР МАТ=1,03 к расх. | [22 empty] | ТР МАТ=1,03 к расх.
|  | Всего по позиции |  |  | 10: 19176.59; 12: 108347.73 | [15 empty] | Всего по позиции
18 | ФЕРм11-03-001-01 | Приборы, устанавливаемые на металлоконструкциях, щитах и пультах, масса: до 5 кг |  |  | 4: шт; 5: 16; 6: 1; 7: 16 | [10 empty] | Приборы, устанавливаемые на металлоконструкциях, щитах и пультах, масса: до 5 кг
| Приказ от 04.08.2020 № 421/пр п.58б | При применении сметных норм, включенных в сборники ГЭСН (ФЕР, ТЕР), аналогичных технологическим процессам в новом строительстве, в том числе по возведению новых конструктивных элементов ОЗП=1,15; ЭМ=1,25 к расх.; ЗПМ=1,25; ТЗ=1,15; ТЗМ=1,25 | [22 empty] | При применении сметных норм, включенных в сборники ГЭСН (ФЕР, ТЕР), аналогичных технологическим процессам в новом строительстве, в том числе по возведению новых конструктивных элементов ОЗП=1,15; ЭМ=1,25 к расх.; ЗПМ=1,25; ТЗ=1,15; ТЗМ=1,25
| Приказ от 07.07.2022 № 557/пр прил.8 табл.2 п.1.1 | Производство работ осуществляется в помещениях эксплуатируемого объекта капитального строительства без остановки рабочего процесса, при этом: в зоне производства работ отсутствуют загромождающие помещение предметы ОЗП=1,2; ЭМ=1,2 к расх.; ЗПМ=1,2; ТЗ=1,2; ТЗМ=1,2 | [22 empty] | Производство работ осуществляется в помещениях эксплуатируемого объекта капитального строительства без остановки рабочего процесса, при этом: в зоне производства работ отсутствуют загромождающие помещение предметы ОЗП=1,2; ЭМ=1,2 к расх.; ЗПМ=1,2; ТЗ=1,2; ТЗМ=1,2
| 1 | ОТ |  |  | 8: 5.16; 9: 1.38; 10: 113.93; 11: 44.77; 12: 5100.65 | [12 empty] | ОТ
| 4 | М |  |  | 8: 1.09; 10: 17.44; 11: 8.16; 12: 142.31 | [12 empty] | М
|  | ЗТ |  |  | 4: чел.-ч; 5: 0.52; 6: 1.38; 7: 11.4816 | [13 empty] | ЗТ
|  | Итого по расценке |  |  | 8: 6.25; 10: 131.37; 12: 5242.96 | [14 empty] | Итого по расценке
|  | ФОТ |  |  | 10: 113.93; 12: 5100.65 | [13 empty] | ФОТ
| Пр/812-053.0-1 | НР Приборы, средства автоматизации и вычислительной техники |  |  | 4: %; 5: 90; 7: 90; 10: 102.54; 12: 4590.59 | [13 empty] | НР Приборы, средства автоматизации и вычислительной техники
| Пр/774-053.0 | СП Приборы, средства автоматизации и вычислительной техники |  |  | 4: %; 5: 46; 7: 46; 10: 52.41; 12: 2346.3 | [13 empty] | СП Приборы, средства автоматизации и вычислительной техники
|  | Всего по позиции |  |  | 10: 286.32; 12: 12179.85 | [15 empty] | Всего по позиции
19 | ООО "Воротные системы" КП п.2 | Фотоэлемент беспроводной Photocell-PRO DoorHan |  |  | шт | 16 | 1 | 16 | 657.23 | 1.0424 | 10961.12 | 5.65 | 61930.33 | [10 empty] | Фотоэлемент беспроводной Photocell-PRO DoorHan
|  | Цена=4456/1,2/5,65 | [27 empty] | Цена=4456/1,2/5,65
|  | ЗСР МАТ=1,012 к расх. | [22 empty] | ЗСР МАТ=1,012 к расх.
|  | ТР МАТ=1,03 к расх. | [22 empty] | ТР МАТ=1,03 к расх.
|  | Всего по позиции |  |  | 10: 10961.12; 12: 61930.33 | [15 empty] | Всего по позиции
20 | ФЕРм11-03-001-01 | Приборы, устанавливаемые на металлоконструкциях, щитах и пультах, масса: до 5 кг |  |  | 4: шт; 5: 5; 6: 1; 7: 5 | [10 empty] | Приборы, устанавливаемые на металлоконструкциях, щитах и пультах, масса: до 5 кг
| Приказ от 04.08.2020 № 421/пр п.58б | При применении сметных норм, включенных в сборники ГЭСН (ФЕР, ТЕР), аналогичных технологическим процессам в новом строительстве, в том числе по возведению новых конструктивных элементов ОЗП=1,15; ЭМ=1,25 к расх.; ЗПМ=1,25; ТЗ=1,15; ТЗМ=1,25 | [22 empty] | При применении сметных норм, включенных в сборники ГЭСН (ФЕР, ТЕР), аналогичных технологическим процессам в новом строительстве, в том числе по возведению новых конструктивных элементов ОЗП=1,15; ЭМ=1,25 к расх.; ЗПМ=1,25; ТЗ=1,15; ТЗМ=1,25
| Приказ от 07.07.2022 № 557/пр прил.8 табл.2 п.1.1 | Производство работ осуществляется в помещениях эксплуатируемого объекта капитального строительства без остановки рабочего процесса, при этом: в зоне производства работ отсутствуют загромождающие помещение предметы ОЗП=1,2; ЭМ=1,2 к расх.; ЗПМ=1,2; ТЗ=1,2; ТЗМ=1,2 | [22 empty] | Производство работ осуществляется в помещениях эксплуатируемого объекта капитального строительства без остановки рабочего процесса, при этом: в зоне производства работ отсутствуют загромождающие помещение предметы ОЗП=1,2; ЭМ=1,2 к расх.; ЗПМ=1,2; ТЗ=1,2; ТЗМ=1,2
| 1 | ОТ |  |  | 8: 5.16; 9: 1.38; 10: 35.6; 11: 44.77; 12: 1593.81 | [12 empty] | ОТ
| 4 | М |  |  | 8: 1.09; 10: 5.45; 11: 8.16; 12: 44.47 | [12 empty] | М
|  | ЗТ |  |  | 4: чел.-ч; 5: 0.52; 6: 1.38; 7: 3.588 | [13 empty] | ЗТ
|  | Итого по расценке |  |  | 8: 6.25; 10: 41.05; 12: 1638.28 | [14 empty] | Итого по расценке
|  | ФОТ |  |  | 10: 35.6; 12: 1593.81 | [13 empty] | ФОТ
| Пр/812-053.0-1 | НР Приборы, средства автоматизации и вычислительной техники |  |  | 4: %; 5: 90; 7: 90; 10: 32.04; 12: 1434.43 | [13 empty] | НР Приборы, средства автоматизации и вычислительной техники
| Пр/774-053.0 | СП Приборы, средства автоматизации и вычислительной техники |  |  | 4: %; 5: 46; 7: 46; 10: 16.38; 12: 733.15 | [13 empty] | СП Приборы, средства автоматизации и вычислительной техники
|  | Всего по позиции |  |  | 10: 89.47; 12: 3805.86 | [15 empty] | Всего по позиции
21 | ООО "ВсеИнструменты.ру" Счет №2404-278386-34386 от 19.04.24 г. п.8 | Реле промежуточное Finder 55.34.8.230.2000 230В, перем.то |  |  | шт | 5 | 1 | 5 | 292.18 | 1.0424 | 1522.78 | 5.65 | 8603.71 | [10 empty] | Реле промежуточное Finder 55.34.8.230.2000 230В, перем.то
|  | Цена=1981/1,2/5,65 | [27 empty] | Цена=1981/1,2/5,65
|  | ЗСР МАТ=1,012 к расх. | [22 empty] | ЗСР МАТ=1,012 к расх.
|  | ТР МАТ=1,03 к расх. | [22 empty] | ТР МАТ=1,03 к расх.
|  | Всего по позиции |  |  | 10: 1522.78; 12: 8603.71 | [15 empty] | Всего по позиции
22 | ФЕРм10-08-019-01 | Коробка ответвительная на стене |  |  | 4: шт; 5: 5; 6: 1; 7: 5 | [10 empty] | Коробка ответвительная на стене
| Приказ от 04.08.2020 № 421/пр п.58б | При применении сметных норм, включенных в сборники ГЭСН (ФЕР, ТЕР), аналогичных технологическим процессам в новом строительстве, в том числе по возведению новых конструктивных элементов ОЗП=1,15; ЭМ=1,25 к расх.; ЗПМ=1,25; ТЗ=1,15; ТЗМ=1,25 | [22 empty] | При применении сметных норм, включенных в сборники ГЭСН (ФЕР, ТЕР), аналогичных технологическим процессам в новом строительстве, в том числе по возведению новых конструктивных элементов ОЗП=1,15; ЭМ=1,25 к расх.; ЗПМ=1,25; ТЗ=1,15; ТЗМ=1,25
| Приказ от 07.07.2022 № 557/пр прил.8 табл.2 п.1.1 | Производство работ осуществляется в помещениях эксплуатируемого объекта капитального строительства без остановки рабочего процесса, при этом: в зоне производства работ отсутствуют загромождающие помещение предметы ОЗП=1,2; ЭМ=1,2 к расх.; ЗПМ=1,2; ТЗ=1,2; ТЗМ=1,2 | [22 empty] | Производство работ осуществляется в помещениях эксплуатируемого объекта капитального строительства без остановки рабочего процесса, при этом: в зоне производства работ отсутствуют загромождающие помещение предметы ОЗП=1,2; ЭМ=1,2 к расх.; ЗПМ=1,2; ТЗ=1,2; ТЗМ=1,2
| 1 | ОТ |  |  | 8: 4.88; 9: 1.38; 10: 33.67; 11: 44.77; 12: 1507.41 | [12 empty] | ОТ
| 4 | М |  |  | 8: 0.41; 10: 2.05; 11: 8.16; 12: 16.73 | [12 empty] | М
|  | ЗТ |  |  | 4: чел.-ч; 5: 0.5; 6: 1.38; 7: 3.45 | [13 empty] | ЗТ
|  | Итого по расценке |  |  | 8: 5.29; 10: 35.72; 12: 1524.14 | [14 empty] | Итого по расценке
|  | ФОТ |  |  | 10: 33.67; 12: 1507.41 | [13 empty] | ФОТ
| Пр/812-051.1-1 | НР Прокладка и монтаж сетей связи |  |  | 4: %; 5: 90; 7: 90; 10: 30.3; 12: 1356.67 | [13 empty] | НР Прокладка и монтаж сетей связи
| Пр/774-051.1 | СП Прокладка и монтаж сетей связи |  |  | 4: %; 5: 46; 7: 46; 10: 15.49; 12: 693.41 | [13 empty] | СП Прокладка и монтаж сетей связи
|  | Всего по позиции |  |  | 10: 81.51; 12: 3574.22 | [15 empty] | Всего по позиции
23 | ООО "ВсеИнструменты.ру" Счет №2404-278386-34386 от 19.04.24 г. п.6 | Розетка с винтовым зажимом для реле Finder 55.34 94.04 |  |  | шт | 5 | 1 | 5 | 265.63 | 1.0424 | 1384.41 | 5.65 | 7821.92 | [10 empty] | Розетка с винтовым зажимом для реле Finder 55.34 94.04
|  | Цена=1801/1,2/5,65 | [27 empty] | Цена=1801/1,2/5,65
|  | ЗСР МАТ=1,012 к расх. | [22 empty] | ЗСР МАТ=1,012 к расх.
|  | ТР МАТ=1,03 к расх. | [22 empty] | ТР МАТ=1,03 к расх.
|  | Всего по позиции |  |  | 10: 1384.41; 12: 7821.92 | [15 empty] | Всего по позиции
24 | ООО "ВсеИнструменты.ру" Счет №2404-278386-34386 от 19.04.24 г. п.7 | Металлический удерживающий зажим для реле Finder 55.34 094.71 |  |  | шт | 5 | 1 | 5 | 12.77 | 1.0424 | 66.55 | 8.16 | 543.05 | [10 empty] | Металлический удерживающий зажим для реле Finder 55.34 094.71
|  | Цена=125/1,2/8,16 | [27 empty] | Цена=125/1,2/8,16
|  | ЗСР МАТ=1,012 к расх. | [22 empty] | ЗСР МАТ=1,012 к расх.
|  | ТР МАТ=1,03 к расх. | [22 empty] | ТР МАТ=1,03 к расх.
|  | Всего по позиции |  |  | 10: 66.55; 12: 543.05 | [15 empty] | Всего по позиции
25 | ООО "ВсеИнструменты.ру" Счет №2404-278386-34386 от 19.04.24 г. п.9 | Держатель маркировки для реле Finder 55.34 09700 |  |  | шт | 5 | 1 | 5 | 53.62 | 1.0424 | 279.46 | 8.16 | 2280.39 | [10 empty] | Держатель маркировки для реле Finder 55.34 09700
|  | Цена=525/1,2/8,16 | [27 empty] | Цена=525/1,2/8,16
|  | ЗСР МАТ=1,012 к расх. | [22 empty] | ЗСР МАТ=1,012 к расх.
|  | ТР МАТ=1,03 к расх. | [22 empty] | ТР МАТ=1,03 к расх.
|  | Всего по позиции |  |  | 10: 279.46; 12: 2280.39 | [15 empty] | Всего по позиции
26 | ФЕРм08-03-572-03 | Блок управления шкафного исполнения или распределительный пункт (шкаф), устанавливаемый: на стене, высота и ширина до 600х600 мм |  |  | 4: шт; 5: 2; 6: 1; 7: 2 | [10 empty] | Блок управления шкафного исполнения или распределительный пункт (шкаф), устанавливаемый: на стене, высота и ширина до 600х600 мм
| Приказ от 04.08.2020 № 421/пр п.58б | При применении сметных норм, включенных в сборники ГЭСН (ФЕР, ТЕР), аналогичных технологическим процессам в новом строительстве, в том числе по возведению новых конструктивных элементов ОЗП=1,15; ЭМ=1,25 к расх.; ЗПМ=1,25; ТЗ=1,15; ТЗМ=1,25 | [22 empty] | При применении сметных норм, включенных в сборники ГЭСН (ФЕР, ТЕР), аналогичных технологическим процессам в новом строительстве, в том числе по возведению новых конструктивных элементов ОЗП=1,15; ЭМ=1,25 к расх.; ЗПМ=1,25; ТЗ=1,15; ТЗМ=1,25
| Приказ от 07.07.2022 № 557/пр прил.8 табл.2 п.1.1 | Производство работ осуществляется в помещениях эксплуатируемого объекта капитального строительства без остановки рабочего процесса, при этом: в зоне производства работ отсутствуют загромождающие помещение предметы ОЗП=1,2; ЭМ=1,2 к расх.; ЗПМ=1,2; ТЗ=1,2; ТЗМ=1,2 | [22 empty] | Производство работ осуществляется в помещениях эксплуатируемого объекта капитального строительства без остановки рабочего процесса, при этом: в зоне производства работ отсутствуют загромождающие помещение предметы ОЗП=1,2; ЭМ=1,2 к расх.; ЗПМ=1,2; ТЗ=1,2; ТЗМ=1,2
| 1 | ОТ |  |  | 8: 20.44; 9: 1.38; 10: 56.41; 11: 44.77; 12: 2525.48 | [12 empty] | ОТ
| 2 | ЭМ |  |  | 8: 21.65; 9: 1.5; 10: 64.95; 11: 13.24; 12: 859.94 | [12 empty] | ЭМ
| 3 | в т.ч. ОТм |  |  | 8: 2.26; 9: 1.5; 10: 6.78; 11: 44.77; 12: 303.54 | [12 empty] | в т.ч. ОТм
| 4 | М |  |  | 8: 176.9; 10: 353.8; 11: 8.16; 12: 2887.01 | [12 empty] | М
|  | ЗТ |  |  | 4: чел.-ч; 5: 2.06; 6: 1.38; 7: 5.6856 | [13 empty] | ЗТ
|  | ЗТм |  |  | 4: чел.-ч; 5: 0.18; 6: 1.5; 7: 0.54 | [13 empty] | ЗТм
|  | Итого по расценке |  |  | 8: 218.99; 10: 475.16; 12: 6272.43 | [14 empty] | Итого по расценке
|  | ФОТ |  |  | 10: 63.19; 12: 2829.02 | [13 empty] | ФОТ
| Приказ № 812/пр от 21.12.2020 Прил. п.49.3 | НР Электротехнические установки на других объектах |  |  | 4: %; 5: 97; 7: 97; 10: 61.29; 12: 2744.15 | [13 empty] | НР Электротехнические установки на других объектах
| Приказ № 774/пр от 11.12.2020 Прил. п.49.3 | СП Электротехнические установки на других объектах |  |  | 4: %; 5: 51; 7: 51; 10: 32.23; 12: 1442.8 | [13 empty] | СП Электротехнические установки на других объектах
|  | Всего по позиции |  |  | 10: 568.68; 12: 10459.38 | [15 empty] | Всего по позиции
27 | ООО "Конденсатор" Счет №238 от 24.04.24 г. п.1 | Шкаф зажимов ШЗВ-30 с монтажной панелью ВхШхГ (700х500х350) (шкаф управления гаражными секционными воротами) ШУ1(ШУ2) |  |  | шт | 2 | 1 | 2 | 3458.41 | 1.0424 | 7209.82 | 5.65 | 40735.48 | [10 empty] | Шкаф зажимов ШЗВ-30 с монтажной панелью ВхШхГ (700х500х350) (шкаф управления гаражными секционными воротами) ШУ1(ШУ2)
|  | Цена=23448/1,2/5,65 | [27 empty] | Цена=23448/1,2/5,65
|  | ЗСР МАТ=1,012 к расх. | [22 empty] | ЗСР МАТ=1,012 к расх.
|  | ТР МАТ=1,03 к расх. | [22 empty] | ТР МАТ=1,03 к расх.
|  | Всего по позиции |  |  | 10: 7209.82; 12: 40735.48 | [15 empty] | Всего по позиции
28 | ФЕРм11-06-001-01 | Щиты и пульты, масса: до 50 кг |  |  | 4: шт; 5: 7; 6: 1; 7: 7 | [10 empty] | Щиты и пульты, масса: до 50 кг
| Приказ от 04.08.2020 № 421/пр п.58б | При применении сметных норм, включенных в сборники ГЭСН (ФЕР, ТЕР), аналогичных технологическим процессам в новом строительстве, в том числе по возведению новых конструктивных элементов ОЗП=1,15; ЭМ=1,25 к расх.; ЗПМ=1,25; ТЗ=1,15; ТЗМ=1,25 | [22 empty] | При применении сметных норм, включенных в сборники ГЭСН (ФЕР, ТЕР), аналогичных технологическим процессам в новом строительстве, в том числе по возведению новых конструктивных элементов ОЗП=1,15; ЭМ=1,25 к расх.; ЗПМ=1,25; ТЗ=1,15; ТЗМ=1,25
| Приказ от 07.07.2022 № 557/пр прил.8 табл.2 п.1.1 | Производство работ осуществляется в помещениях эксплуатируемого объекта капитального строительства без остановки рабочего процесса, при этом: в зоне производства работ отсутствуют загромождающие помещение предметы ОЗП=1,2; ЭМ=1,2 к расх.; ЗПМ=1,2; ТЗ=1,2; ТЗМ=1,2 | [22 empty] | Производство работ осуществляется в помещениях эксплуатируемого объекта капитального строительства без остановки рабочего процесса, при этом: в зоне производства работ отсутствуют загромождающие помещение предметы ОЗП=1,2; ЭМ=1,2 к расх.; ЗПМ=1,2; ТЗ=1,2; ТЗМ=1,2
| 1 | ОТ |  |  | 8: 45.63; 9: 1.38; 10: 440.79; 11: 44.77; 12: 19734.17 | [12 empty] | ОТ
| 2 | ЭМ |  |  | 8: 9.3; 9: 1.5; 10: 97.65; 11: 13.24; 12: 1292.89 | [12 empty] | ЭМ
| 3 | в т.ч. ОТм |  |  | 8: 0.89; 9: 1.5; 10: 9.35; 11: 44.77; 12: 418.6 | [12 empty] | в т.ч. ОТм
| 4 | М |  |  | 8: 97.51; 10: 682.57; 11: 8.16; 12: 5569.77 | [12 empty] | М
|  | ЗТ |  |  | 4: чел.-ч; 5: 5.15; 6: 1.38; 7: 49.749 | [13 empty] | ЗТ
|  | ЗТм |  |  | 4: чел.-ч; 5: 0.07; 6: 1.5; 7: 0.735 | [13 empty] | ЗТм
|  | Итого по расценке |  |  | 8: 152.44; 10: 1221.01; 12: 26596.83 | [14 empty] | Итого по расценке
|  | ФОТ |  |  | 10: 450.14; 12: 20152.77 | [13 empty] | ФОТ
| Пр/812-053.0-1 | НР Приборы, средства автоматизации и вычислительной техники |  |  | 4: %; 5: 90; 7: 90; 10: 405.13; 12: 18137.49 | [13 empty] | НР Приборы, средства автоматизации и вычислительной техники
| Пр/774-053.0 | СП Приборы, средства автоматизации и вычислительной техники |  |  | 4: %; 5: 46; 7: 46; 10: 207.06; 12: 9270.27 | [13 empty] | СП Приборы, средства автоматизации и вычислительной техники
|  | Всего по позиции |  |  | 10: 1833.2; 12: 54004.59 | [15 empty] | Всего по позиции
29 | ООО "ВЕЗА" Коммерческое предложение № 00000925369 от 29 июля 2023 г. п.6 | Шкаф автоматики ШСАУ-Aeroblast-2-2.2-2R-0-X-0-0 |  |  | шт | 7 | 1 | 7 | 16330.97 | 1.0424 | 119159.25 | 5.65 | 673249.76 | [10 empty] | Шкаф автоматики ШСАУ-Aeroblast-2-2.2-2R-0-X-0-0
|  | Цена=110724/1,2/5,65 | [27 empty] | Цена=110724/1,2/5,65
|  | ЗСР МАТ=1,012 к расх. | [22 empty] | ЗСР МАТ=1,012 к расх.
|  | ТР МАТ=1,03 к расх. | [22 empty] | ТР МАТ=1,03 к расх.
|  | Всего по позиции |  |  | 10: 119159.25; 12: 673249.76 | [15 empty] | Всего по позиции
30 | ФЕРм10-08-019-01 | Коробка ответвительная на стене |  |  | 4: шт; 5: 36; 6: 1; 7: 36 | [10 empty] | Коробка ответвительная на стене
| Приказ от 04.08.2020 № 421/пр п.58б | При применении сметных норм, включенных в сборники ГЭСН (ФЕР, ТЕР), аналогичных технологическим процессам в новом строительстве, в том числе по возведению новых конструктивных элементов ОЗП=1,15; ЭМ=1,25 к расх.; ЗПМ=1,25; ТЗ=1,15; ТЗМ=1,25 | [22 empty] | При применении сметных норм, включенных в сборники ГЭСН (ФЕР, ТЕР), аналогичных технологическим процессам в новом строительстве, в том числе по возведению новых конструктивных элементов ОЗП=1,15; ЭМ=1,25 к расх.; ЗПМ=1,25; ТЗ=1,15; ТЗМ=1,25
| Приказ от 07.07.2022 № 557/пр прил.8 табл.2 п.1.1 | Производство работ осуществляется в помещениях эксплуатируемого объекта капитального строительства без остановки рабочего процесса, при этом: в зоне производства работ отсутствуют загромождающие помещение предметы ОЗП=1,2; ЭМ=1,2 к расх.; ЗПМ=1,2; ТЗ=1,2; ТЗМ=1,2 | [22 empty] | Производство работ осуществляется в помещениях эксплуатируемого объекта капитального строительства без остановки рабочего процесса, при этом: в зоне производства работ отсутствуют загромождающие помещение предметы ОЗП=1,2; ЭМ=1,2 к расх.; ЗПМ=1,2; ТЗ=1,2; ТЗМ=1,2
| 1 | ОТ |  |  | 8: 4.88; 9: 1.38; 10: 242.44; 11: 44.77; 12: 10854.04 | [12 empty] | ОТ
| 4 | М |  |  | 8: 0.41; 10: 14.76; 11: 8.16; 12: 120.44 | [12 empty] | М
|  | ЗТ |  |  | 4: чел.-ч; 5: 0.5; 6: 1.38; 7: 24.84 | [13 empty] | ЗТ
|  | Итого по расценке |  |  | 8: 5.29; 10: 257.2; 12: 10974.48 | [14 empty] | Итого по расценке
|  | ФОТ |  |  | 10: 242.44; 12: 10854.04 | [13 empty] | ФОТ
| Пр/812-051.1-1 | НР Прокладка и монтаж сетей связи |  |  | 4: %; 5: 90; 7: 90; 10: 218.2; 12: 9768.64 | [13 empty] | НР Прокладка и монтаж сетей связи
| Пр/774-051.1 | СП Прокладка и монтаж сетей связи |  |  | 4: %; 5: 46; 7: 46; 10: 111.52; 12: 4992.86 | [13 empty] | СП Прокладка и монтаж сетей связи
|  | Всего по позиции |  |  | 10: 586.92; 12: 25735.98 | [15 empty] | Всего по позиции
31 | ФССЦ-20.5.02.02-0005 | Коробка клеммная КЗНА-32, металлическая, 2 DIN-рейки с 2 клеммными колодками на 32 пары зажимов (Прим. D 9125 Коробка клеммная 5-полюсная 1.5-4 кв.мм 88х88х53 IP55/IP65 серая) |  |  | шт | 36 | 1 | 36 | 141.16 |  | 5081.76 | 5.65 | 28711.94 | [10 empty] | Коробка клеммная КЗНА-32, металлическая, 2 DIN-рейки с 2 клеммными колодками на 32 пары зажимов (Прим. D 9125 Коробка клеммная 5-полюсная 1.5-4 кв.мм 88х88х53 IP55/IP65 серая)
|  | Всего по позиции |  |  | 10: 5081.76; 12: 28711.94 | [15 empty] | Всего по позиции
32 | ФЕРм08-02-397-01 | Профиль перфорированный монтажный длиной 2 м |  |  | 4: 100 м; 5: 0.2; 6: 1; 7: 0.2 | [10 empty] | Профиль перфорированный монтажный длиной 2 м
|  | Объем=(5*1*4) / 100 | [28 empty] | Объем=(5*1*4) / 100
| Приказ от 04.08.2020 № 421/пр п.58б | При применении сметных норм, включенных в сборники ГЭСН (ФЕР, ТЕР), аналогичных технологическим процессам в новом строительстве, в том числе по возведению новых конструктивных элементов ОЗП=1,15; ЭМ=1,25 к расх.; ЗПМ=1,25; ТЗ=1,15; ТЗМ=1,25 | [22 empty] | При применении сметных норм, включенных в сборники ГЭСН (ФЕР, ТЕР), аналогичных технологическим процессам в новом строительстве, в том числе по возведению новых конструктивных элементов ОЗП=1,15; ЭМ=1,25 к расх.; ЗПМ=1,25; ТЗ=1,15; ТЗМ=1,25
| Приказ от 07.07.2022 № 557/пр прил.8 табл.2 п.1.1 | Производство работ осуществляется в помещениях эксплуатируемого объекта капитального строительства без остановки рабочего процесса, при этом: в зоне производства работ отсутствуют загромождающие помещение предметы ОЗП=1,2; ЭМ=1,2 к расх.; ЗПМ=1,2; ТЗ=1,2; ТЗМ=1,2 | [22 empty] | Производство работ осуществляется в помещениях эксплуатируемого объекта капитального строительства без остановки рабочего процесса, при этом: в зоне производства работ отсутствуют загромождающие помещение предметы ОЗП=1,2; ЭМ=1,2 к расх.; ЗПМ=1,2; ТЗ=1,2; ТЗМ=1,2
| 1 | ОТ |  |  | 8: 80.46; 9: 1.38; 10: 22.21; 11: 44.77; 12: 994.34 | [12 empty] | ОТ
| 2 | ЭМ |  |  | 8: 95.01; 9: 1.5; 10: 28.5; 11: 13.24; 12: 377.34 | [12 empty] | ЭМ
| 3 | в т.ч. ОТм |  |  | 8: 23.33; 9: 1.5; 10: 7; 11: 44.77; 12: 313.39 | [12 empty] | в т.ч. ОТм
| 4 | М |  |  | 8: 407.53; 10: 81.51; 11: 8.16; 12: 665.12 | [12 empty] | М
|  | ЗТ |  |  | 4: чел.-ч; 5: 8.56; 6: 1.38; 7: 2.3626 | [13 empty] | ЗТ
|  | ЗТм |  |  | 4: чел.-ч; 5: 2.27; 6: 1.5; 7: 0.681 | [13 empty] | ЗТм
|  | Итого по расценке |  |  | 8: 583; 10: 132.22; 12: 2036.8 | [14 empty] | Итого по расценке
|  | ФОТ |  |  | 10: 29.21; 12: 1307.73 | [13 empty] | ФОТ
| Приказ № 812/пр от 21.12.2020 Прил. п.49.3 | НР Электротехнические установки на других объектах |  |  | 4: %; 5: 97; 7: 97; 10: 28.33; 12: 1268.5 | [13 empty] | НР Электротехнические установки на других объектах
| Приказ № 774/пр от 11.12.2020 Прил. п.49.3 | СП Электротехнические установки на других объектах |  |  | 4: %; 5: 51; 7: 51; 10: 14.9; 12: 666.94 | [13 empty] | СП Электротехнические установки на других объектах
|  | Всего по позиции |  |  | 10: 175.45; 12: 3972.24 | [15 empty] | Всего по позиции
33 | ФССЦ-20.2.08.01-0003 | DIN-рейка металлическая ТН 35/7,5 длина 1000 мм |  |  | 100 шт | 0.2 | 1 | 0.2 | 985 |  | 197 | 5.65 | 1113.05 | [10 empty] | DIN-рейка металлическая ТН 35/7,5 длина 1000 мм
|  | Объем=(5*4) / 100 | [28 empty] | Объем=(5*4) / 100
|  | Всего по позиции |  |  | 10: 197; 12: 1113.05 | [15 empty] | Всего по позиции
34 | ФЕРм08-01-082-01 | Зажим наборный без кожуха |  |  | 4: 100 шт; 5: 0.4; 6: 1; 7: 0.4 | [10 empty] | Зажим наборный без кожуха
|  | Объем=40 / 100 | [28 empty] | Объем=40 / 100
| Приказ от 04.08.2020 № 421/пр п.58б | При применении сметных норм, включенных в сборники ГЭСН (ФЕР, ТЕР), аналогичных технологическим процессам в новом строительстве, в том числе по возведению новых конструктивных элементов ОЗП=1,15; ЭМ=1,25 к расх.; ЗПМ=1,25; ТЗ=1,15; ТЗМ=1,25 | [22 empty] | При применении сметных норм, включенных в сборники ГЭСН (ФЕР, ТЕР), аналогичных технологическим процессам в новом строительстве, в том числе по возведению новых конструктивных элементов ОЗП=1,15; ЭМ=1,25 к расх.; ЗПМ=1,25; ТЗ=1,15; ТЗМ=1,25
| Приказ от 07.07.2022 № 557/пр прил.8 табл.2 п.1.1 | Производство работ осуществляется в помещениях эксплуатируемого объекта капитального строительства без остановки рабочего процесса, при этом: в зоне производства работ отсутствуют загромождающие помещение предметы ОЗП=1,2; ЭМ=1,2 к расх.; ЗПМ=1,2; ТЗ=1,2; ТЗМ=1,2 | [22 empty] | Производство работ осуществляется в помещениях эксплуатируемого объекта капитального строительства без остановки рабочего процесса, при этом: в зоне производства работ отсутствуют загромождающие помещение предметы ОЗП=1,2; ЭМ=1,2 к расх.; ЗПМ=1,2; ТЗ=1,2; ТЗМ=1,2
| 1 | ОТ |  |  | 8: 396.34; 9: 1.38; 10: 218.78; 11: 44.77; 12: 9794.78 | [12 empty] | ОТ
| 2 | ЭМ |  |  | 8: 19.41; 9: 1.5; 10: 11.65; 11: 13.24; 12: 154.25 | [12 empty] | ЭМ
| 3 | в т.ч. ОТм |  |  | 8: 2.51; 9: 1.5; 10: 1.51; 11: 44.77; 12: 67.6 | [12 empty] | в т.ч. ОТм
| 4 | М |  |  | 8: 402.81; 10: 161.12; 11: 8.16; 12: 1314.74 | [12 empty] | М
|  | ЗТ |  |  | 4: чел.-ч; 5: 41.2; 6: 1.38; 7: 22.7424 | [13 empty] | ЗТ
|  | ЗТм |  |  | 4: чел.-ч; 5: 0.2; 6: 1.5; 7: 0.12 | [13 empty] | ЗТм
|  | Итого по расценке |  |  | 8: 818.56; 10: 391.55; 12: 11263.77 | [14 empty] | Итого по расценке
|  | ФОТ |  |  | 10: 220.29; 12: 9862.38 | [13 empty] | ФОТ
| Приказ № 812/пр от 21.12.2020 Прил. п.49.3 | НР Электротехнические установки на других объектах |  |  | 4: %; 5: 97; 7: 97; 10: 213.68; 12: 9566.51 | [13 empty] | НР Электротехнические установки на других объектах
| Приказ № 774/пр от 11.12.2020 Прил. п.49.3 | СП Электротехнические установки на других объектах |  |  | 4: %; 5: 51; 7: 51; 10: 112.35; 12: 5029.81 | [13 empty] | СП Электротехнические установки на других объектах
|  | Всего по позиции |  |  | 10: 717.58; 12: 25860.09 | [15 empty] | Всего по позиции
35 | АО "ЧИП и ДИП" Счет договор №13101365 от 04.04.24 г п.2 | Клемма проходная UT 2.5-TWIN Phoenix Contact 3044513 |  |  | шт | 40 | 1 | 40 | 29.62 | 1.0424 | 1234.99 | 5.65 | 6977.69 | [10 empty] | Клемма проходная UT 2.5-TWIN Phoenix Contact 3044513
|  | Цена=200,83/1,2/5,65 | [27 empty] | Цена=200,83/1,2/5,65
|  | ЗСР МАТ=1,012 к расх. | [22 empty] | ЗСР МАТ=1,012 к расх.
|  | ТР МАТ=1,03 к расх. | [22 empty] | ТР МАТ=1,03 к расх.
|  | Всего по позиции |  |  | 10: 1234.99; 12: 6977.69 | [15 empty] | Всего по позиции
|  | Итого по разделу 1 Монтаж оборудования |  |  | 10: 299619.11; 12: 1907479.68 | [18 empty] | Итого по разделу 1 Монтаж оборудования
Раздел 2. Кабельные линии | [22 empty] | Раздел 2. Кабельные линии
Монтаж кабельных конструкций | [32 empty] | Монтаж кабельных конструкций
36 | ФЕРм08-02-409-09 | Труба гофрированная ПВХ для защиты проводов и кабелей по установленным конструкциям, по стенам, колоннам, потолкам, основанию пола |  |  | 4: 100 м; 5: 182.6; 6: 1; 7: 182.6 | [10 empty] | Труба гофрированная ПВХ для защиты проводов и кабелей по установленным конструкциям, по стенам, колоннам, потолкам, основанию пола
|  | Объем=(8860+4400+5000) / 100 | [28 empty] | Объем=(8860+4400+5000) / 100
| Приказ от 04.08.2020 № 421/пр п.58б | При применении сметных норм, включенных в сборники ГЭСН (ФЕР, ТЕР), аналогичных технологическим процессам в новом строительстве, в том числе по возведению новых конструктивных элементов ОЗП=1,15; ЭМ=1,25 к расх.; ЗПМ=1,25; ТЗ=1,15; ТЗМ=1,25 | [22 empty] | При применении сметных норм, включенных в сборники ГЭСН (ФЕР, ТЕР), аналогичных технологическим процессам в новом строительстве, в том числе по возведению новых конструктивных элементов ОЗП=1,15; ЭМ=1,25 к расх.; ЗПМ=1,25; ТЗ=1,15; ТЗМ=1,25
| Приказ от 07.07.2022 № 557/пр прил.8 табл.2 п.1.1 | Производство работ осуществляется в помещениях эксплуатируемого объекта капитального строительства без остановки рабочего процесса, при этом: в зоне производства работ отсутствуют загромождающие помещение предметы ОЗП=1,2; ЭМ=1,2 к расх.; ЗПМ=1,2; ТЗ=1,2; ТЗМ=1,2 | [22 empty] | Производство работ осуществляется в помещениях эксплуатируемого объекта капитального строительства без остановки рабочего процесса, при этом: в зоне производства работ отсутствуют загромождающие помещение предметы ОЗП=1,2; ЭМ=1,2 к расх.; ЗПМ=1,2; ТЗ=1,2; ТЗМ=1,2
| 1 | ОТ |  |  | 8: 139.54; 9: 1.38; 10: 35162.41; 11: 44.77; 12: 1574221.1 | [12 empty] | ОТ
| 4 | М |  |  | 8: 16.79; 10: 3065.85; 11: 8.16; 12: 25017.34 | [12 empty] | М
|  | ЗТ |  |  | 4: чел.-ч; 5: 15.2; 6: 1.38; 7: 3830.2176 | [13 empty] | ЗТ
|  | Итого по расценке |  |  | 8: 156.33; 10: 38228.26; 12: 1599238.44 | [14 empty] | Итого по расценке
|  | ФОТ |  |  | 10: 35162.41; 12: 1574221.1 | [13 empty] | ФОТ
| Приказ № 812/пр от 21.12.2020 Прил. п.49.3 | НР Электротехнические установки на других объектах |  |  | 4: %; 5: 97; 7: 97; 10: 34107.54; 12: 1526994.47 | [13 empty] | НР Электротехнические установки на других объектах
| Приказ № 774/пр от 11.12.2020 Прил. п.49.3 | СП Электротехнические установки на других объектах |  |  | 4: %; 5: 51; 7: 51; 10: 17932.83; 12: 802852.76 | [13 empty] | СП Электротехнические установки на других объектах
|  | Всего по позиции |  |  | 10: 90268.63; 12: 3929085.67 | [15 empty] | Всего по позиции
37 | ФССЦ-24.3.01.02-0021 | Трубы из самозатухающего ПВХ гибкие гофрированные, легкие, с зондом, номинальный внутренний диаметр 16 мм |  |  | м | 9037.2 | 1 | 9037.2 | 1.61 |  | 14549.89 | 8.16 | 118727.1 | [10 empty] | Трубы из самозатухающего ПВХ гибкие гофрированные, легкие, с зондом, номинальный внутренний диаметр 16 мм
|  | Объем=8860*1,02 | [28 empty] | Объем=8860*1,02
|  | Всего по позиции |  |  | 10: 14549.89; 12: 118727.1 | [15 empty] | Всего по позиции
38 | ФССЦ-23.8.03.02-0001 | Клипса для крепежа гофротрубы, номинальный диаметр 16 мм |  |  | 10 шт | 1772 | 1 | 1772 | 1.8 |  | 3189.6 | 8.16 | 26027.14 | [10 empty] | Клипса для крепежа гофротрубы, номинальный диаметр 16 мм
|  | Объем=17720 / 10 | [28 empty] | Объем=17720 / 10
|  | Всего по позиции |  |  | 10: 3189.6; 12: 26027.14 | [15 empty] | Всего по позиции
39 | ФССЦ-24.3.01.02-0001 | Трубы гибкие гофрированные из самозатухающего ПВХ легкие с протяжкой, диаметр 20 мм |  |  | м | 4488 | 1 | 4488 | 3.24 |  | 14541.12 | 8.16 | 118655.54 | [10 empty] | Трубы гибкие гофрированные из самозатухающего ПВХ легкие с протяжкой, диаметр 20 мм
|  | Объем=4400*1,02 | [28 empty] | Объем=4400*1,02
|  | Всего по позиции |  |  | 10: 14541.12; 12: 118655.54 | [15 empty] | Всего по позиции
40 | ФССЦ-23.8.03.02-0002 | Клипса для крепежа гофротрубы, номинальный диаметр 20 мм |  |  | 10 шт | 880 | 1 | 880 | 2.9 |  | 2552 | 8.16 | 20824.32 | [10 empty] | Клипса для крепежа гофротрубы, номинальный диаметр 20 мм
|  | Объем=8800 / 10 | [28 empty] | Объем=8800 / 10
|  | Всего по позиции |  |  | 10: 2552; 12: 20824.32 | [15 empty] | Всего по позиции
41 | ФССЦ-24.3.01.02-0002 | Трубы гибкие гофрированные из самозатухающего ПВХ легкие с протяжкой, диаметр 25 мм |  |  | м | 5100 | 1 | 5100 | 3.43 |  | 17493 | 8.16 | 142742.88 | [10 empty] | Трубы гибкие гофрированные из самозатухающего ПВХ легкие с протяжкой, диаметр 25 мм
|  | Объем=5000*1,02 | [28 empty] | Объем=5000*1,02
|  | Всего по позиции |  |  | 10: 17493; 12: 142742.88 | [15 empty] | Всего по позиции
42 | ФССЦ-23.8.03.02-0002 | Клипса для крепежа гофротрубы, номинальный диаметр 20 мм (Прим. Держатель с защелкой и дюбелем, д.25мм) |  |  | 10 шт | 1000 | 1 | 1000 | 2.9 |  | 2900 | 8.16 | 23664 | [10 empty] | Клипса для крепежа гофротрубы, номинальный диаметр 20 мм (Прим. Держатель с защелкой и дюбелем, д.25мм)
|  | Объем=10000 / 10 | [28 empty] | Объем=10000 / 10
|  | Всего по позиции |  |  | 10: 2900; 12: 23664 | [15 empty] | Всего по позиции
Прокладка кабеля в гофре | [32 empty] | Прокладка кабеля в гофре
43 | ФЕРм08-02-412-03 | Затягивание провода в проложенные трубы и металлические рукава первого одножильного или многожильного в общей оплетке, суммарное сечение: до 16 мм2 |  |  | 4: 100 м; 5: 0.95; 6: 1; 7: 0.95 | [10 empty] | Затягивание провода в проложенные трубы и металлические рукава первого одножильного или многожильного в общей оплетке, суммарное сечение: до 16 мм2
|  | Объем=95 / 100 | [28 empty] | Объем=95 / 100
| Приказ от 04.08.2020 № 421/пр п.58б | При применении сметных норм, включенных в сборники ГЭСН (ФЕР, ТЕР), аналогичных технологическим процессам в новом строительстве, в том числе по возведению новых конструктивных элементов ОЗП=1,15; ЭМ=1,25 к расх.; ЗПМ=1,25; ТЗ=1,15; ТЗМ=1,25 | [22 empty] | При применении сметных норм, включенных в сборники ГЭСН (ФЕР, ТЕР), аналогичных технологическим процессам в новом строительстве, в том числе по возведению новых конструктивных элементов ОЗП=1,15; ЭМ=1,25 к расх.; ЗПМ=1,25; ТЗ=1,15; ТЗМ=1,25
| Приказ от 07.07.2022 № 557/пр прил.8 табл.2 п.1.1 | Производство работ осуществляется в помещениях эксплуатируемого объекта капитального строительства без остановки рабочего процесса, при этом: в зоне производства работ отсутствуют загромождающие помещение предметы ОЗП=1,2; ЭМ=1,2 к расх.; ЗПМ=1,2; ТЗ=1,2; ТЗМ=1,2 | [22 empty] | Производство работ осуществляется в помещениях эксплуатируемого объекта капитального строительства без остановки рабочего процесса, при этом: в зоне производства работ отсутствуют загромождающие помещение предметы ОЗП=1,2; ЭМ=1,2 к расх.; ЗПМ=1,2; ТЗ=1,2; ТЗМ=1,2
| 1 | ОТ |  |  | 8: 59.13; 9: 1.38; 10: 77.52; 11: 44.77; 12: 3470.57 | [12 empty] | ОТ
| 2 | ЭМ |  |  | 8: 5.43; 9: 1.5; 10: 7.74; 11: 13.24; 12: 102.48 | [12 empty] | ЭМ
| 3 | в т.ч. ОТм |  |  | 8: 0.76; 9: 1.5; 10: 1.08; 11: 44.77; 12: 48.35 | [12 empty] | в т.ч. ОТм
| 4 | М |  |  | 8: 22.69; 10: 21.56; 11: 8.16; 12: 175.93 | [12 empty] | М
|  | ЗТ |  |  | 4: чел.-ч; 5: 6.29; 6: 1.38; 7: 8.2462 | [13 empty] | ЗТ
|  | ЗТм |  |  | 4: чел.-ч; 5: 0.06; 6: 1.5; 7: 0.0855 | [13 empty] | ЗТм
|  | Итого по расценке |  |  | 8: 87.25; 10: 106.82; 12: 3748.98 | [14 empty] | Итого по расценке
|  | ФОТ |  |  | 10: 78.6; 12: 3518.92 | [13 empty] | ФОТ
| Приказ № 812/пр от 21.12.2020 Прил. п.49.3 | НР Электротехнические установки на других объектах |  |  | 4: %; 5: 97; 7: 97; 10: 76.24; 12: 3413.35 | [13 empty] | НР Электротехнические установки на других объектах
| Приказ № 774/пр от 11.12.2020 Прил. п.49.3 | СП Электротехнические установки на других объектах |  |  | 4: %; 5: 51; 7: 51; 10: 40.09; 12: 1794.65 | [13 empty] | СП Электротехнические установки на других объектах
|  | Всего по позиции |  |  | 10: 223.15; 12: 8956.98 | [15 empty] | Всего по позиции
44 | ФССЦ-21.1.08.03-0513 | Кабель контрольный КВВГнг(A)-LS 4х2,5 |  |  | 1000 м | 0.097 | 1 | 0.097 | 9808.93 |  | 951.47 | 8.16 | 7764 | [10 empty] | Кабель контрольный КВВГнг(A)-LS 4х2,5
|  | Объем=(95*1,02) / 1000 | [28 empty] | Объем=(95*1,02) / 1000
|  | Всего по позиции |  |  | 10: 951.47; 12: 7764 | [15 empty] | Всего по позиции
45 | ФЕРм08-02-412-03 | Затягивание провода в проложенные трубы и металлические рукава первого одножильного или многожильного в общей оплетке, суммарное сечение: до 16 мм2 |  |  | 4: 100 м; 5: 0.2; 6: 1; 7: 0.2 | [10 empty] | Затягивание провода в проложенные трубы и металлические рукава первого одножильного или многожильного в общей оплетке, суммарное сечение: до 16 мм2
|  | Объем=20 / 100 | [28 empty] | Объем=20 / 100
| Приказ от 04.08.2020 № 421/пр п.58б | При применении сметных норм, включенных в сборники ГЭСН (ФЕР, ТЕР), аналогичных технологическим процессам в новом строительстве, в том числе по возведению новых конструктивных элементов ОЗП=1,15; ЭМ=1,25 к расх.; ЗПМ=1,25; ТЗ=1,15; ТЗМ=1,25 | [22 empty] | При применении сметных норм, включенных в сборники ГЭСН (ФЕР, ТЕР), аналогичных технологическим процессам в новом строительстве, в том числе по возведению новых конструктивных элементов ОЗП=1,15; ЭМ=1,25 к расх.; ЗПМ=1,25; ТЗ=1,15; ТЗМ=1,25
| Приказ от 07.07.2022 № 557/пр прил.8 табл.2 п.1.1 | Производство работ осуществляется в помещениях эксплуатируемого объекта капитального строительства без остановки рабочего процесса, при этом: в зоне производства работ отсутствуют загромождающие помещение предметы ОЗП=1,2; ЭМ=1,2 к расх.; ЗПМ=1,2; ТЗ=1,2; ТЗМ=1,2 | [22 empty] | Производство работ осуществляется в помещениях эксплуатируемого объекта капитального строительства без остановки рабочего процесса, при этом: в зоне производства работ отсутствуют загромождающие помещение предметы ОЗП=1,2; ЭМ=1,2 к расх.; ЗПМ=1,2; ТЗ=1,2; ТЗМ=1,2
| 1 | ОТ |  |  | 8: 59.13; 9: 1.38; 10: 16.32; 11: 44.77; 12: 730.65 | [12 empty] | ОТ
| 2 | ЭМ |  |  | 8: 5.43; 9: 1.5; 10: 1.63; 11: 13.24; 12: 21.58 | [12 empty] | ЭМ
| 3 | в т.ч. ОТм |  |  | 8: 0.76; 9: 1.5; 10: 0.23; 11: 44.77; 12: 10.3 | [12 empty] | в т.ч. ОТм
| 4 | М |  |  | 8: 22.69; 10: 4.54; 11: 8.16; 12: 37.05 | [12 empty] | М
|  | ЗТ |  |  | 4: чел.-ч; 5: 6.29; 6: 1.38; 7: 1.736 | [13 empty] | ЗТ
|  | ЗТм |  |  | 4: чел.-ч; 5: 0.06; 6: 1.5; 7: 0.018 | [13 empty] | ЗТм
|  | Итого по расценке |  |  | 8: 87.25; 10: 22.49; 12: 789.28 | [14 empty] | Итого по расценке
|  | ФОТ |  |  | 10: 16.55; 12: 740.95 | [13 empty] | ФОТ
| Приказ № 812/пр от 21.12.2020 Прил. п.49.3 | НР Электротехнические установки на других объектах |  |  | 4: %; 5: 97; 7: 97; 10: 16.05; 12: 718.72 | [13 empty] | НР Электротехнические установки на других объектах
| Приказ № 774/пр от 11.12.2020 Прил. п.49.3 | СП Электротехнические установки на других объектах |  |  | 4: %; 5: 51; 7: 51; 10: 8.44; 12: 377.88 | [13 empty] | СП Электротехнические установки на других объектах
|  | Всего по позиции |  |  | 10: 46.98; 12: 1885.88 | [15 empty] | Всего по позиции
46 | ФССЦ-21.1.08.03-0520 | Кабель контрольный КВВГнг(A)-LS 7х1,5 |  |  | 1000 м | 0.02 | 1 | 0.02 | 11943.3 |  | 238.87 | 8.16 | 1949.18 | [10 empty] | Кабель контрольный КВВГнг(A)-LS 7х1,5
|  | Объем=(20*1,02) / 1000 | [28 empty] | Объем=(20*1,02) / 1000
|  | Всего по позиции |  |  | 10: 238.87; 12: 1949.18 | [15 empty] | Всего по позиции
47 | ФЕРм08-02-412-02 | Затягивание провода в проложенные трубы и металлические рукава первого одножильного или многожильного в общей оплетке, суммарное сечение: до 6 мм2 |  |  | 4: 100 м; 5: 20.1; 6: 1; 7: 20.1 | [10 empty] | Затягивание провода в проложенные трубы и металлические рукава первого одножильного или многожильного в общей оплетке, суммарное сечение: до 6 мм2
|  | Объем=2010 / 100 | [28 empty] | Объем=2010 / 100
| Приказ от 04.08.2020 № 421/пр п.58б | При применении сметных норм, включенных в сборники ГЭСН (ФЕР, ТЕР), аналогичных технологическим процессам в новом строительстве, в том числе по возведению новых конструктивных элементов ОЗП=1,15; ЭМ=1,25 к расх.; ЗПМ=1,25; ТЗ=1,15; ТЗМ=1,25 | [22 empty] | При применении сметных норм, включенных в сборники ГЭСН (ФЕР, ТЕР), аналогичных технологическим процессам в новом строительстве, в том числе по возведению новых конструктивных элементов ОЗП=1,15; ЭМ=1,25 к расх.; ЗПМ=1,25; ТЗ=1,15; ТЗМ=1,25
| Приказ от 07.07.2022 № 557/пр прил.8 табл.2 п.1.1 | Производство работ осуществляется в помещениях эксплуатируемого объекта капитального строительства без остановки рабочего процесса, при этом: в зоне производства работ отсутствуют загромождающие помещение предметы ОЗП=1,2; ЭМ=1,2 к расх.; ЗПМ=1,2; ТЗ=1,2; ТЗМ=1,2 | [22 empty] | Производство работ осуществляется в помещениях эксплуатируемого объекта капитального строительства без остановки рабочего процесса, при этом: в зоне производства работ отсутствуют загромождающие помещение предметы ОЗП=1,2; ЭМ=1,2 к расх.; ЗПМ=1,2; ТЗ=1,2; ТЗМ=1,2
| 1 | ОТ |  |  | 8: 50.67; 9: 1.38; 10: 1405.48; 11: 44.77; 12: 62923.34 | [12 empty] | ОТ
| 2 | ЭМ |  |  | 8: 3.62; 9: 1.5; 10: 109.14; 11: 13.24; 12: 1445.01 | [12 empty] | ЭМ
| 3 | в т.ч. ОТм |  |  | 8: 0.5; 9: 1.5; 10: 15.08; 11: 44.77; 12: 675.13 | [12 empty] | в т.ч. ОТм
| 4 | М |  |  | 8: 14.48; 10: 291.05; 11: 8.16; 12: 2374.97 | [12 empty] | М
|  | ЗТ |  |  | 4: чел.-ч; 5: 5.39; 6: 1.38; 7: 149.5078 | [13 empty] | ЗТ
|  | ЗТм |  |  | 4: чел.-ч; 5: 0.04; 6: 1.5; 7: 1.206 | [13 empty] | ЗТм
|  | Итого по расценке |  |  | 8: 68.77; 10: 1805.67; 12: 66743.32 | [14 empty] | Итого по расценке
|  | ФОТ |  |  | 10: 1420.56; 12: 63598.47 | [13 empty] | ФОТ
| Приказ № 812/пр от 21.12.2020 Прил. п.49.3 | НР Электротехнические установки на других объектах |  |  | 4: %; 5: 97; 7: 97; 10: 1377.94; 12: 61690.52 | [13 empty] | НР Электротехнические установки на других объектах
| Приказ № 774/пр от 11.12.2020 Прил. п.49.3 | СП Электротехнические установки на других объектах |  |  | 4: %; 5: 51; 7: 51; 10: 724.49; 12: 32435.22 | [13 empty] | СП Электротехнические установки на других объектах
|  | Всего по позиции |  |  | 10: 3908.1; 12: 160869.06 | [15 empty] | Всего по позиции
48 | ФССЦ-21.1.08.03-0512 | Кабель контрольный КВВГнг(A)-LS 4х1,5 |  |  | 1000 м | 2.05 | 1 | 2.05 | 6713.83 |  | 13763.35 | 8.16 | 112308.94 | [10 empty] | Кабель контрольный КВВГнг(A)-LS 4х1,5
|  | Объем=(2010*1,02) / 1000 | [28 empty] | Объем=(2010*1,02) / 1000
|  | Всего по позиции |  |  | 10: 13763.35; 12: 112308.94 | [15 empty] | Всего по позиции
49 | ФЕРм08-02-412-04 | Затягивание провода в проложенные трубы и металлические рукава первого одножильного или многожильного в общей оплетке, суммарное сечение: до 35 мм2 |  |  | 4: 100 м; 5: 2; 6: 1; 7: 2 | [10 empty] | Затягивание провода в проложенные трубы и металлические рукава первого одножильного или многожильного в общей оплетке, суммарное сечение: до 35 мм2
|  | Объем=200 / 100 | [28 empty] | Объем=200 / 100
| Приказ от 04.08.2020 № 421/пр п.58б | При применении сметных норм, включенных в сборники ГЭСН (ФЕР, ТЕР), аналогичных технологическим процессам в новом строительстве, в том числе по возведению новых конструктивных элементов ОЗП=1,15; ЭМ=1,25 к расх.; ЗПМ=1,25; ТЗ=1,15; ТЗМ=1,25 | [22 empty] | При применении сметных норм, включенных в сборники ГЭСН (ФЕР, ТЕР), аналогичных технологическим процессам в новом строительстве, в том числе по возведению новых конструктивных элементов ОЗП=1,15; ЭМ=1,25 к расх.; ЗПМ=1,25; ТЗ=1,15; ТЗМ=1,25
| Приказ от 07.07.2022 № 557/пр прил.8 табл.2 п.1.1 | Производство работ осуществляется в помещениях эксплуатируемого объекта капитального строительства без остановки рабочего процесса, при этом: в зоне производства работ отсутствуют загромождающие помещение предметы ОЗП=1,2; ЭМ=1,2 к расх.; ЗПМ=1,2; ТЗ=1,2; ТЗМ=1,2 | [22 empty] | Производство работ осуществляется в помещениях эксплуатируемого объекта капитального строительства без остановки рабочего процесса, при этом: в зоне производства работ отсутствуют загромождающие помещение предметы ОЗП=1,2; ЭМ=1,2 к расх.; ЗПМ=1,2; ТЗ=1,2; ТЗМ=1,2
| 1 | ОТ |  |  | 8: 84.22; 9: 1.38; 10: 232.45; 11: 44.77; 12: 10406.79 | [12 empty] | ОТ
| 2 | ЭМ |  |  | 8: 10.86; 9: 1.5; 10: 32.58; 11: 13.24; 12: 431.36 | [12 empty] | ЭМ
| 3 | в т.ч. ОТм |  |  | 8: 1.51; 9: 1.5; 10: 4.53; 11: 44.77; 12: 202.81 | [12 empty] | в т.ч. ОТм
| 4 | М |  |  | 8: 36.43; 10: 72.86; 11: 8.16; 12: 594.54 | [12 empty] | М
|  | ЗТ |  |  | 4: чел.-ч; 5: 8.96; 6: 1.38; 7: 24.7296 | [13 empty] | ЗТ
|  | ЗТм |  |  | 4: чел.-ч; 5: 0.12; 6: 1.5; 7: 0.36 | [13 empty] | ЗТм
|  | Итого по расценке |  |  | 8: 131.51; 10: 337.89; 12: 11432.69 | [14 empty] | Итого по расценке
|  | ФОТ |  |  | 10: 236.98; 12: 10609.6 | [13 empty] | ФОТ
| Приказ № 812/пр от 21.12.2020 Прил. п.49.3 | НР Электротехнические установки на других объектах |  |  | 4: %; 5: 97; 7: 97; 10: 229.87; 12: 10291.31 | [13 empty] | НР Электротехнические установки на других объектах
| Приказ № 774/пр от 11.12.2020 Прил. п.49.3 | СП Электротехнические установки на других объектах |  |  | 4: %; 5: 51; 7: 51; 10: 120.86; 12: 5410.9 | [13 empty] | СП Электротехнические установки на других объектах
|  | Всего по позиции |  |  | 10: 688.62; 12: 27134.9 | [15 empty] | Всего по позиции
50 | ФССЦ-21.1.08.03-0582 | Кабель контрольный КВВГЭнг(A)-LS 7х2,5 |  |  | 1000 м | 0.204 | 1 | 0.204 | 51252.1 |  | 10455.43 | 8.16 | 85316.31 | [10 empty] | Кабель контрольный КВВГЭнг(A)-LS 7х2,5
|  | Объем=(200*1,02) / 1000 | [28 empty] | Объем=(200*1,02) / 1000
|  | Всего по позиции |  |  | 10: 10455.43; 12: 85316.31 | [15 empty] | Всего по позиции
51 | ФЕРм08-02-412-03 | Затягивание провода в проложенные трубы и металлические рукава первого одножильного или многожильного в общей оплетке, суммарное сечение: до 16 мм2 |  |  | 4: 100 м; 5: 15.7; 6: 1; 7: 15.7 | [10 empty] | Затягивание провода в проложенные трубы и металлические рукава первого одножильного или многожильного в общей оплетке, суммарное сечение: до 16 мм2
|  | Объем=1570 / 100 | [28 empty] | Объем=1570 / 100
| Приказ от 04.08.2020 № 421/пр п.58б | При применении сметных норм, включенных в сборники ГЭСН (ФЕР, ТЕР), аналогичных технологическим процессам в новом строительстве, в том числе по возведению новых конструктивных элементов ОЗП=1,15; ЭМ=1,25 к расх.; ЗПМ=1,25; ТЗ=1,15; ТЗМ=1,25 | [22 empty] | При применении сметных норм, включенных в сборники ГЭСН (ФЕР, ТЕР), аналогичных технологическим процессам в новом строительстве, в том числе по возведению новых конструктивных элементов ОЗП=1,15; ЭМ=1,25 к расх.; ЗПМ=1,25; ТЗ=1,15; ТЗМ=1,25
| Приказ от 07.07.2022 № 557/пр прил.8 табл.2 п.1.1 | Производство работ осуществляется в помещениях эксплуатируемого объекта капитального строительства без остановки рабочего процесса, при этом: в зоне производства работ отсутствуют загромождающие помещение предметы ОЗП=1,2; ЭМ=1,2 к расх.; ЗПМ=1,2; ТЗ=1,2; ТЗМ=1,2 | [22 empty] | Производство работ осуществляется в помещениях эксплуатируемого объекта капитального строительства без остановки рабочего процесса, при этом: в зоне производства работ отсутствуют загромождающие помещение предметы ОЗП=1,2; ЭМ=1,2 к расх.; ЗПМ=1,2; ТЗ=1,2; ТЗМ=1,2
| 1 | ОТ |  |  | 8: 59.13; 9: 1.38; 10: 1281.11; 11: 44.77; 12: 57355.29 | [12 empty] | ОТ
| 2 | ЭМ |  |  | 8: 5.43; 9: 1.5; 10: 127.88; 11: 13.24; 12: 1693.13 | [12 empty] | ЭМ
| 3 | в т.ч. ОТм |  |  | 8: 0.76; 9: 1.5; 10: 17.9; 11: 44.77; 12: 801.38 | [12 empty] | в т.ч. ОТм
| 4 | М |  |  | 8: 22.69; 10: 356.23; 11: 8.16; 12: 2906.84 | [12 empty] | М
|  | ЗТ |  |  | 4: чел.-ч; 5: 6.29; 6: 1.38; 7: 136.2791 | [13 empty] | ЗТ
|  | ЗТм |  |  | 4: чел.-ч; 5: 0.06; 6: 1.5; 7: 1.413 | [13 empty] | ЗТм
|  | Итого по расценке |  |  | 8: 87.25; 10: 1765.22; 12: 61955.26 | [14 empty] | Итого по расценке
|  | ФОТ |  |  | 10: 1299.01; 12: 58156.67 | [13 empty] | ФОТ
| Приказ № 812/пр от 21.12.2020 Прил. п.49.3 | НР Электротехнические установки на других объектах |  |  | 4: %; 5: 97; 7: 97; 10: 1260.04; 12: 56411.97 | [13 empty] | НР Электротехнические установки на других объектах
| Приказ № 774/пр от 11.12.2020 Прил. п.49.3 | СП Электротехнические установки на других объектах |  |  | 4: %; 5: 51; 7: 51; 10: 662.5; 12: 29659.9 | [13 empty] | СП Электротехнические установки на других объектах
|  | Всего по позиции |  |  | 10: 3687.76; 12: 148027.13 | [15 empty] | Всего по позиции
52 | ФССЦ-21.1.08.03-0574 | Кабель контрольный КВВГЭнг(A)-LS 4х2,5 |  |  | 1000 м | 1.601 | 1 | 1.601 | 32828.83 |  | 52558.96 | 8.16 | 428881.11 | [10 empty] | Кабель контрольный КВВГЭнг(A)-LS 4х2,5
|  | Объем=(1570*1,02) / 1000 | [28 empty] | Объем=(1570*1,02) / 1000
|  | Всего по позиции |  |  | 10: 52558.96; 12: 428881.11 | [15 empty] | Всего по позиции
53 | ФЕРм08-02-412-03 | Затягивание провода в проложенные трубы и металлические рукава первого одножильного или многожильного в общей оплетке, суммарное сечение: до 16 мм2 |  |  | 4: 100 м; 5: 2.8; 6: 1; 7: 2.8 | [10 empty] | Затягивание провода в проложенные трубы и металлические рукава первого одножильного или многожильного в общей оплетке, суммарное сечение: до 16 мм2
|  | Объем=280 / 100 | [28 empty] | Объем=280 / 100
| Приказ от 04.08.2020 № 421/пр п.58б | При применении сметных норм, включенных в сборники ГЭСН (ФЕР, ТЕР), аналогичных технологическим процессам в новом строительстве, в том числе по возведению новых конструктивных элементов ОЗП=1,15; ЭМ=1,25 к расх.; ЗПМ=1,25; ТЗ=1,15; ТЗМ=1,25 | [22 empty] | При применении сметных норм, включенных в сборники ГЭСН (ФЕР, ТЕР), аналогичных технологическим процессам в новом строительстве, в том числе по возведению новых конструктивных элементов ОЗП=1,15; ЭМ=1,25 к расх.; ЗПМ=1,25; ТЗ=1,15; ТЗМ=1,25
| Приказ от 07.07.2022 № 557/пр прил.8 табл.2 п.1.1 | Производство работ осуществляется в помещениях эксплуатируемого объекта капитального строительства без остановки рабочего процесса, при этом: в зоне производства работ отсутствуют загромождающие помещение предметы ОЗП=1,2; ЭМ=1,2 к расх.; ЗПМ=1,2; ТЗ=1,2; ТЗМ=1,2 | [22 empty] | Производство работ осуществляется в помещениях эксплуатируемого объекта капитального строительства без остановки рабочего процесса, при этом: в зоне производства работ отсутствуют загромождающие помещение предметы ОЗП=1,2; ЭМ=1,2 к расх.; ЗПМ=1,2; ТЗ=1,2; ТЗМ=1,2
| 1 | ОТ |  |  | 8: 59.13; 9: 1.38; 10: 228.48; 11: 44.77; 12: 10229.05 | [12 empty] | ОТ
| 2 | ЭМ |  |  | 8: 5.43; 9: 1.5; 10: 22.81; 11: 13.24; 12: 302 | [12 empty] | ЭМ
| 3 | в т.ч. ОТм |  |  | 8: 0.76; 9: 1.5; 10: 3.19; 11: 44.77; 12: 142.82 | [12 empty] | в т.ч. ОТм
| 4 | М |  |  | 8: 22.69; 10: 63.53; 11: 8.16; 12: 518.4 | [12 empty] | М
|  | ЗТ |  |  | 4: чел.-ч; 5: 6.29; 6: 1.38; 7: 24.3046 | [13 empty] | ЗТ
|  | ЗТм |  |  | 4: чел.-ч; 5: 0.06; 6: 1.5; 7: 0.252 | [13 empty] | ЗТм
|  | Итого по расценке |  |  | 8: 87.25; 10: 314.82; 12: 11049.45 | [14 empty] | Итого по расценке
|  | ФОТ |  |  | 10: 231.67; 12: 10371.87 | [13 empty] | ФОТ
| Приказ № 812/пр от 21.12.2020 Прил. п.49.3 | НР Электротехнические установки на других объектах |  |  | 4: %; 5: 97; 7: 97; 10: 224.72; 12: 10060.71 | [13 empty] | НР Электротехнические установки на других объектах
| Приказ № 774/пр от 11.12.2020 Прил. п.49.3 | СП Электротехнические установки на других объектах |  |  | 4: %; 5: 51; 7: 51; 10: 118.15; 12: 5289.65 | [13 empty] | СП Электротехнические установки на других объектах
|  | Всего по позиции |  |  | 10: 657.69; 12: 26399.81 | [15 empty] | Всего по позиции
54 | ФССЦ-21.1.08.03-0581 | Кабель контрольный КВВГЭнг(A)-LS 7х1,5 |  |  | 1000 м | 0.286 | 1 | 0.286 | 37014.5 |  | 10586.15 | 8.16 | 86382.98 | [10 empty] | Кабель контрольный КВВГЭнг(A)-LS 7х1,5
|  | Объем=(280*1,02) / 1000 | [28 empty] | Объем=(280*1,02) / 1000
|  | Всего по позиции |  |  | 10: 10586.15; 12: 86382.98 | [15 empty] | Всего по позиции
55 | ФЕРм08-02-412-02 | Затягивание провода в проложенные трубы и металлические рукава первого одножильного или многожильного в общей оплетке, суммарное сечение: до 6 мм2 |  |  | 4: 100 м; 5: 56.9; 6: 1; 7: 56.9 | [10 empty] | Затягивание провода в проложенные трубы и металлические рукава первого одножильного или многожильного в общей оплетке, суммарное сечение: до 6 мм2
|  | Объем=5690 / 100 | [28 empty] | Объем=5690 / 100
| Приказ от 04.08.2020 № 421/пр п.58б | При применении сметных норм, включенных в сборники ГЭСН (ФЕР, ТЕР), аналогичных технологическим процессам в новом строительстве, в том числе по возведению новых конструктивных элементов ОЗП=1,15; ЭМ=1,25 к расх.; ЗПМ=1,25; ТЗ=1,15; ТЗМ=1,25 | [22 empty] | При применении сметных норм, включенных в сборники ГЭСН (ФЕР, ТЕР), аналогичных технологическим процессам в новом строительстве, в том числе по возведению новых конструктивных элементов ОЗП=1,15; ЭМ=1,25 к расх.; ЗПМ=1,25; ТЗ=1,15; ТЗМ=1,25
| Приказ от 07.07.2022 № 557/пр прил.8 табл.2 п.1.1 | Производство работ осуществляется в помещениях эксплуатируемого объекта капитального строительства без остановки рабочего процесса, при этом: в зоне производства работ отсутствуют загромождающие помещение предметы ОЗП=1,2; ЭМ=1,2 к расх.; ЗПМ=1,2; ТЗ=1,2; ТЗМ=1,2 | [22 empty] | Производство работ осуществляется в помещениях эксплуатируемого объекта капитального строительства без остановки рабочего процесса, при этом: в зоне производства работ отсутствуют загромождающие помещение предметы ОЗП=1,2; ЭМ=1,2 к расх.; ЗПМ=1,2; ТЗ=1,2; ТЗМ=1,2
| 1 | ОТ |  |  | 8: 50.67; 9: 1.38; 10: 3978.71; 11: 44.77; 12: 178126.85 | [12 empty] | ОТ
| 2 | ЭМ |  |  | 8: 3.62; 9: 1.5; 10: 308.97; 11: 13.24; 12: 4090.76 | [12 empty] | ЭМ
| 3 | в т.ч. ОТм |  |  | 8: 0.5; 9: 1.5; 10: 42.68; 11: 44.77; 12: 1910.78 | [12 empty] | в т.ч. ОТм
| 4 | М |  |  | 8: 14.48; 10: 823.91; 11: 8.16; 12: 6723.11 | [12 empty] | М
|  | ЗТ |  |  | 4: чел.-ч; 5: 5.39; 6: 1.38; 7: 423.2336 | [13 empty] | ЗТ
|  | ЗТм |  |  | 4: чел.-ч; 5: 0.04; 6: 1.5; 7: 3.414 | [13 empty] | ЗТм
|  | Итого по расценке |  |  | 8: 68.77; 10: 5111.59; 12: 188940.72 | [14 empty] | Итого по расценке
|  | ФОТ |  |  | 10: 4021.39; 12: 180037.63 | [13 empty] | ФОТ
| Приказ № 812/пр от 21.12.2020 Прил. п.49.3 | НР Электротехнические установки на других объектах |  |  | 4: %; 5: 97; 7: 97; 10: 3900.75; 12: 174636.5 | [13 empty] | НР Электротехнические установки на других объектах
| Приказ № 774/пр от 11.12.2020 Прил. п.49.3 | СП Электротехнические установки на других объектах |  |  | 4: %; 5: 51; 7: 51; 10: 2050.91; 12: 91819.19 | [13 empty] | СП Электротехнические установки на других объектах
|  | Всего по позиции |  |  | 10: 11063.25; 12: 455396.41 | [15 empty] | Всего по позиции
56 | ФССЦ-21.1.08.03-0573 | Кабель контрольный КВВГЭнг(A)-LS 4х1,5 |  |  | 1000 м | 5.804 | 1 | 5.804 | 25034.13 |  | 145298.09 | 8.16 | 1185632.41 | [10 empty] | Кабель контрольный КВВГЭнг(A)-LS 4х1,5
|  | Объем=(5690*1,02) / 1000 | [28 empty] | Объем=(5690*1,02) / 1000
|  | Всего по позиции |  |  | 10: 145298.09; 12: 1185632.41 | [15 empty] | Всего по позиции
57 | ФЕРм08-02-412-04 | Затягивание провода в проложенные трубы и металлические рукава первого одножильного или многожильного в общей оплетке, суммарное сечение: до 35 мм2 |  |  | 4: 100 м; 5: 25.4; 6: 1; 7: 25.4 | [10 empty] | Затягивание провода в проложенные трубы и металлические рукава первого одножильного или многожильного в общей оплетке, суммарное сечение: до 35 мм2
|  | Объем=2540 / 100 | [28 empty] | Объем=2540 / 100
| Приказ от 04.08.2020 № 421/пр п.58б | При применении сметных норм, включенных в сборники ГЭСН (ФЕР, ТЕР), аналогичных технологическим процессам в новом строительстве, в том числе по возведению новых конструктивных элементов ОЗП=1,15; ЭМ=1,25 к расх.; ЗПМ=1,25; ТЗ=1,15; ТЗМ=1,25 | [22 empty] | При применении сметных норм, включенных в сборники ГЭСН (ФЕР, ТЕР), аналогичных технологическим процессам в новом строительстве, в том числе по возведению новых конструктивных элементов ОЗП=1,15; ЭМ=1,25 к расх.; ЗПМ=1,25; ТЗ=1,15; ТЗМ=1,25
| Приказ от 07.07.2022 № 557/пр прил.8 табл.2 п.1.1 | Производство работ осуществляется в помещениях эксплуатируемого объекта капитального строительства без остановки рабочего процесса, при этом: в зоне производства работ отсутствуют загромождающие помещение предметы ОЗП=1,2; ЭМ=1,2 к расх.; ЗПМ=1,2; ТЗ=1,2; ТЗМ=1,2 | [22 empty] | Производство работ осуществляется в помещениях эксплуатируемого объекта капитального строительства без остановки рабочего процесса, при этом: в зоне производства работ отсутствуют загромождающие помещение предметы ОЗП=1,2; ЭМ=1,2 к расх.; ЗПМ=1,2; ТЗ=1,2; ТЗМ=1,2
| 1 | ОТ |  |  | 8: 84.22; 9: 1.38; 10: 2952.08; 11: 44.77; 12: 132164.62 | [12 empty] | ОТ
| 2 | ЭМ |  |  | 8: 10.86; 9: 1.5; 10: 413.77; 11: 13.24; 12: 5478.31 | [12 empty] | ЭМ
| 3 | в т.ч. ОТм |  |  | 8: 1.51; 9: 1.5; 10: 57.53; 11: 44.77; 12: 2575.62 | [12 empty] | в т.ч. ОТм
| 4 | М |  |  | 8: 36.43; 10: 925.32; 11: 8.16; 12: 7550.61 | [12 empty] | М
|  | ЗТ |  |  | 4: чел.-ч; 5: 8.96; 6: 1.38; 7: 314.0659 | [13 empty] | ЗТ
|  | ЗТм |  |  | 4: чел.-ч; 5: 0.12; 6: 1.5; 7: 4.572 | [13 empty] | ЗТм
|  | Итого по расценке |  |  | 8: 131.51; 10: 4291.17; 12: 145193.54 | [14 empty] | Итого по расценке
|  | ФОТ |  |  | 10: 3009.61; 12: 134740.24 | [13 empty] | ФОТ
| Приказ № 812/пр от 21.12.2020 Прил. п.49.3 | НР Электротехнические установки на других объектах |  |  | 4: %; 5: 97; 7: 97; 10: 2919.32; 12: 130698.03 | [13 empty] | НР Электротехнические установки на других объектах
| Приказ № 774/пр от 11.12.2020 Прил. п.49.3 | СП Электротехнические установки на других объектах |  |  | 4: %; 5: 51; 7: 51; 10: 1534.9; 12: 68717.52 | [13 empty] | СП Электротехнические установки на других объектах
|  | Всего по позиции |  |  | 10: 8745.39; 12: 344609.09 | [15 empty] | Всего по позиции
58 | ФССЦ-21.1.06.09-0177 | Кабель силовой с медными жилами ВВГнг(A)-LS 5х4-660 |  |  | 1000 м | 2.5908 | 1 | 2.5908 | 18047.85 |  | 46758.37 | 8.16 | 381548.3 | [10 empty] | Кабель силовой с медными жилами ВВГнг(A)-LS 5х4-660
|  | Объем=(2540*1,02) / 1000 | [28 empty] | Объем=(2540*1,02) / 1000
|  | Всего по позиции |  |  | 10: 46758.37; 12: 381548.3 | [15 empty] | Всего по позиции
59 | ФЕРм08-02-412-03 | Затягивание провода в проложенные трубы и металлические рукава первого одножильного или многожильного в общей оплетке, суммарное сечение: до 16 мм2 |  |  | 4: 100 м; 5: 24.05; 6: 1; 7: 24.05 | [10 empty] | Затягивание провода в проложенные трубы и металлические рукава первого одножильного или многожильного в общей оплетке, суммарное сечение: до 16 мм2
|  | Объем=2405 / 100 | [28 empty] | Объем=2405 / 100
| Приказ от 04.08.2020 № 421/пр п.58б | При применении сметных норм, включенных в сборники ГЭСН (ФЕР, ТЕР), аналогичных технологическим процессам в новом строительстве, в том числе по возведению новых конструктивных элементов ОЗП=1,15; ЭМ=1,25 к расх.; ЗПМ=1,25; ТЗ=1,15; ТЗМ=1,25 | [22 empty] | При применении сметных норм, включенных в сборники ГЭСН (ФЕР, ТЕР), аналогичных технологическим процессам в новом строительстве, в том числе по возведению новых конструктивных элементов ОЗП=1,15; ЭМ=1,25 к расх.; ЗПМ=1,25; ТЗ=1,15; ТЗМ=1,25
| Приказ от 07.07.2022 № 557/пр прил.8 табл.2 п.1.1 | Производство работ осуществляется в помещениях эксплуатируемого объекта капитального строительства без остановки рабочего процесса, при этом: в зоне производства работ отсутствуют загромождающие помещение предметы ОЗП=1,2; ЭМ=1,2 к расх.; ЗПМ=1,2; ТЗ=1,2; ТЗМ=1,2 | [22 empty] | Производство работ осуществляется в помещениях эксплуатируемого объекта капитального строительства без остановки рабочего процесса, при этом: в зоне производства работ отсутствуют загромождающие помещение предметы ОЗП=1,2; ЭМ=1,2 к расх.; ЗПМ=1,2; ТЗ=1,2; ТЗМ=1,2
| 1 | ОТ |  |  | 8: 59.13; 9: 1.38; 10: 1962.47; 11: 44.77; 12: 87859.78 | [12 empty] | ОТ
| 2 | ЭМ |  |  | 8: 5.43; 9: 1.5; 10: 195.89; 11: 13.24; 12: 2593.58 | [12 empty] | ЭМ
| 3 | в т.ч. ОТм |  |  | 8: 0.76; 9: 1.5; 10: 27.42; 11: 44.77; 12: 1227.59 | [12 empty] | в т.ч. ОТм
| 4 | М |  |  | 8: 22.69; 10: 545.69; 11: 8.16; 12: 4452.83 | [12 empty] | М
|  | ЗТ |  |  | 4: чел.-ч; 5: 6.29; 6: 1.38; 7: 208.7588 | [13 empty] | ЗТ
|  | ЗТм |  |  | 4: чел.-ч; 5: 0.06; 6: 1.5; 7: 2.1645 | [13 empty] | ЗТм
|  | Итого по расценке |  |  | 8: 87.25; 10: 2704.05; 12: 94906.19 | [14 empty] | Итого по расценке
|  | ФОТ |  |  | 10: 1989.89; 12: 89087.37 | [13 empty] | ФОТ
| Приказ № 812/пр от 21.12.2020 Прил. п.49.3 | НР Электротехнические установки на других объектах |  |  | 4: %; 5: 97; 7: 97; 10: 1930.19; 12: 86414.75 | [13 empty] | НР Электротехнические установки на других объектах
| Приказ № 774/пр от 11.12.2020 Прил. п.49.3 | СП Электротехнические установки на других объектах |  |  | 4: %; 5: 51; 7: 51; 10: 1014.84; 12: 45434.56 | [13 empty] | СП Электротехнические установки на других объектах
|  | Всего по позиции |  |  | 10: 5649.08; 12: 226755.5 | [15 empty] | Всего по позиции
60 | ФССЦ-21.1.06.09-0162 | Кабель силовой с медными жилами ВВГнг(A)-LS 4х4-660 |  |  | 1000 м | 2.4531 | 1 | 2.4531 | 14484.63 |  | 35532.25 | 8.16 | 289943.16 | [10 empty] | Кабель силовой с медными жилами ВВГнг(A)-LS 4х4-660
|  | Объем=(2405*1,02) / 1000 | [28 empty] | Объем=(2405*1,02) / 1000
|  | Всего по позиции |  |  | 10: 35532.25; 12: 289943.16 | [15 empty] | Всего по позиции
61 | ФЕРм08-02-412-02 | Затягивание провода в проложенные трубы и металлические рукава первого одножильного или многожильного в общей оплетке, суммарное сечение: до 6 мм2 |  |  | 4: 100 м; 5: 19.1; 6: 1; 7: 19.1 | [10 empty] | Затягивание провода в проложенные трубы и металлические рукава первого одножильного или многожильного в общей оплетке, суммарное сечение: до 6 мм2
|  | Объем=1910 / 100 | [28 empty] | Объем=1910 / 100
| Приказ от 04.08.2020 № 421/пр п.58б | При применении сметных норм, включенных в сборники ГЭСН (ФЕР, ТЕР), аналогичных технологическим процессам в новом строительстве, в том числе по возведению новых конструктивных элементов ОЗП=1,15; ЭМ=1,25 к расх.; ЗПМ=1,25; ТЗ=1,15; ТЗМ=1,25 | [22 empty] | При применении сметных норм, включенных в сборники ГЭСН (ФЕР, ТЕР), аналогичных технологическим процессам в новом строительстве, в том числе по возведению новых конструктивных элементов ОЗП=1,15; ЭМ=1,25 к расх.; ЗПМ=1,25; ТЗ=1,15; ТЗМ=1,25
| Приказ от 07.07.2022 № 557/пр прил.8 табл.2 п.1.1 | Производство работ осуществляется в помещениях эксплуатируемого объекта капитального строительства без остановки рабочего процесса, при этом: в зоне производства работ отсутствуют загромождающие помещение предметы ОЗП=1,2; ЭМ=1,2 к расх.; ЗПМ=1,2; ТЗ=1,2; ТЗМ=1,2 | [22 empty] | Производство работ осуществляется в помещениях эксплуатируемого объекта капитального строительства без остановки рабочего процесса, при этом: в зоне производства работ отсутствуют загромождающие помещение предметы ОЗП=1,2; ЭМ=1,2 к расх.; ЗПМ=1,2; ТЗ=1,2; ТЗМ=1,2
| 1 | ОТ |  |  | 8: 50.67; 9: 1.38; 10: 1335.56; 11: 44.77; 12: 59793.02 | [12 empty] | ОТ
| 2 | ЭМ |  |  | 8: 3.62; 9: 1.5; 10: 103.71; 11: 13.24; 12: 1373.12 | [12 empty] | ЭМ
| 3 | в т.ч. ОТм |  |  | 8: 0.5; 9: 1.5; 10: 14.33; 11: 44.77; 12: 641.55 | [12 empty] | в т.ч. ОТм
| 4 | М |  |  | 8: 14.48; 10: 276.57; 11: 8.16; 12: 2256.81 | [12 empty] | М
|  | ЗТ |  |  | 4: чел.-ч; 5: 5.39; 6: 1.38; 7: 142.0696 | [13 empty] | ЗТ
|  | ЗТм |  |  | 4: чел.-ч; 5: 0.04; 6: 1.5; 7: 1.146 | [13 empty] | ЗТм
|  | Итого по расценке |  |  | 8: 68.77; 10: 1715.84; 12: 63422.95 | [14 empty] | Итого по расценке
|  | ФОТ |  |  | 10: 1349.89; 12: 60434.57 | [13 empty] | ФОТ
| Приказ № 812/пр от 21.12.2020 Прил. п.49.3 | НР Электротехнические установки на других объектах |  |  | 4: %; 5: 97; 7: 97; 10: 1309.39; 12: 58621.53 | [13 empty] | НР Электротехнические установки на других объектах
| Приказ № 774/пр от 11.12.2020 Прил. п.49.3 | СП Электротехнические установки на других объектах |  |  | 4: %; 5: 51; 7: 51; 10: 688.44; 12: 30821.63 | [13 empty] | СП Электротехнические установки на других объектах
|  | Всего по позиции |  |  | 10: 3713.67; 12: 152866.11 | [15 empty] | Всего по позиции
62 | ФССЦ-21.1.08.03-0573 | Кабель контрольный КВВГЭнг(A)-LS 4х1,5 (Прим. Кабель контрольный с медными жилами КВВГЭнг(А)-FRLS сеч. 4х2,5 мм2) |  |  | 1000 м | 1.9482 | 1 | 1.9482 | 25034.13 |  | 48771.49 | 8.16 | 397975.36 | [10 empty] | Кабель контрольный КВВГЭнг(A)-LS 4х1,5 (Прим. Кабель контрольный с медными жилами КВВГЭнг(А)-FRLS сеч. 4х2,5 мм2)
|  | Объем=(1910*1,02) / 1000 | [28 empty] | Объем=(1910*1,02) / 1000
|  | Всего по позиции |  |  | 10: 48771.49; 12: 397975.36 | [15 empty] | Всего по позиции
63 | ФЕРм08-02-412-03 | Затягивание провода в проложенные трубы и металлические рукава первого одножильного или многожильного в общей оплетке, суммарное сечение: до 16 мм2 |  |  | 4: 100 м; 5: 11.06; 6: 1; 7: 11.06 | [10 empty] | Затягивание провода в проложенные трубы и металлические рукава первого одножильного или многожильного в общей оплетке, суммарное сечение: до 16 мм2
|  | Объем=1106 / 100 | [28 empty] | Объем=1106 / 100
| Приказ от 04.08.2020 № 421/пр п.58б | При применении сметных норм, включенных в сборники ГЭСН (ФЕР, ТЕР), аналогичных технологическим процессам в новом строительстве, в том числе по возведению новых конструктивных элементов ОЗП=1,15; ЭМ=1,25 к расх.; ЗПМ=1,25; ТЗ=1,15; ТЗМ=1,25 | [22 empty] | При применении сметных норм, включенных в сборники ГЭСН (ФЕР, ТЕР), аналогичных технологическим процессам в новом строительстве, в том числе по возведению новых конструктивных элементов ОЗП=1,15; ЭМ=1,25 к расх.; ЗПМ=1,25; ТЗ=1,15; ТЗМ=1,25
| Приказ от 07.07.2022 № 557/пр прил.8 табл.2 п.1.1 | Производство работ осуществляется в помещениях эксплуатируемого объекта капитального строительства без остановки рабочего процесса, при этом: в зоне производства работ отсутствуют загромождающие помещение предметы ОЗП=1,2; ЭМ=1,2 к расх.; ЗПМ=1,2; ТЗ=1,2; ТЗМ=1,2 | [22 empty] | Производство работ осуществляется в помещениях эксплуатируемого объекта капитального строительства без остановки рабочего процесса, при этом: в зоне производства работ отсутствуют загромождающие помещение предметы ОЗП=1,2; ЭМ=1,2 к расх.; ЗПМ=1,2; ТЗ=1,2; ТЗМ=1,2
| 1 | ОТ |  |  | 8: 59.13; 9: 1.38; 10: 902.49; 11: 44.77; 12: 40404.48 | [12 empty] | ОТ
| 2 | ЭМ |  |  | 8: 5.43; 9: 1.5; 10: 90.08; 11: 13.24; 12: 1192.66 | [12 empty] | ЭМ
| 3 | в т.ч. ОТм |  |  | 8: 0.76; 9: 1.5; 10: 12.61; 11: 44.77; 12: 564.55 | [12 empty] | в т.ч. ОТм
| 4 | М |  |  | 8: 22.69; 10: 250.95; 11: 8.16; 12: 2047.75 | [12 empty] | М
|  | ЗТ |  |  | 4: чел.-ч; 5: 6.29; 6: 1.38; 7: 96.003 | [13 empty] | ЗТ
|  | ЗТм |  |  | 4: чел.-ч; 5: 0.06; 6: 1.5; 7: 0.9954 | [13 empty] | ЗТм
|  | Итого по расценке |  |  | 8: 87.25; 10: 1243.52; 12: 43644.89 | [14 empty] | Итого по расценке
|  | ФОТ |  |  | 10: 915.1; 12: 40969.03 | [13 empty] | ФОТ
| Приказ № 812/пр от 21.12.2020 Прил. п.49.3 | НР Электротехнические установки на других объектах |  |  | 4: %; 5: 97; 7: 97; 10: 887.65; 12: 39739.96 | [13 empty] | НР Электротехнические установки на других объектах
| Приказ № 774/пр от 11.12.2020 Прил. п.49.3 | СП Электротехнические установки на других объектах |  |  | 4: %; 5: 51; 7: 51; 10: 466.7; 12: 20894.21 | [13 empty] | СП Электротехнические установки на других объектах
|  | Всего по позиции |  |  | 10: 2597.87; 12: 104279.06 | [15 empty] | Всего по позиции
64 | ФССЦ-21.1.08.03-0574 | Кабель контрольный КВВГЭнг(A)-LS 4х2,5 (Прим. Кабель контрольный с медными жилами КВВГЭнг(А)-FRLS сеч. 4х1,5 мм2) |  |  | 1000 м | 1.1281 | 1 | 1.1281 | 32828.83 |  | 37034.86 | 8.16 | 302204.46 | [10 empty] | Кабель контрольный КВВГЭнг(A)-LS 4х2,5 (Прим. Кабель контрольный с медными жилами КВВГЭнг(А)-FRLS сеч. 4х1,5 мм2)
|  | Объем=(1106*1,02) / 1000 | [28 empty] | Объем=(1106*1,02) / 1000
|  | Всего по позиции |  |  | 10: 37034.86; 12: 302204.46 | [15 empty] | Всего по позиции
Устройство заземления | [32 empty] | Устройство заземления
65 | ФЕРм08-02-472-10 | Проводник заземляющий из медного изолированного провода сечением 25 мм2 открыто по строительным основаниям |  |  | 4: 100 м; 5: 1; 6: 1; 7: 1 | [10 empty] | Проводник заземляющий из медного изолированного провода сечением 25 мм2 открыто по строительным основаниям
|  | Объем=100 / 100 | [28 empty] | Объем=100 / 100
| Приказ от 04.08.2020 № 421/пр п.58б | При применении сметных норм, включенных в сборники ГЭСН (ФЕР, ТЕР), аналогичных технологическим процессам в новом строительстве, в том числе по возведению новых конструктивных элементов ОЗП=1,15; ЭМ=1,25 к расх.; ЗПМ=1,25; ТЗ=1,15; ТЗМ=1,25 | [22 empty] | При применении сметных норм, включенных в сборники ГЭСН (ФЕР, ТЕР), аналогичных технологическим процессам в новом строительстве, в том числе по возведению новых конструктивных элементов ОЗП=1,15; ЭМ=1,25 к расх.; ЗПМ=1,25; ТЗ=1,15; ТЗМ=1,25
| Приказ от 07.07.2022 № 557/пр прил.8 табл.2 п.1.1 | Производство работ осуществляется в помещениях эксплуатируемого объекта капитального строительства без остановки рабочего процесса, при этом: в зоне производства работ отсутствуют загромождающие помещение предметы ОЗП=1,2; ЭМ=1,2 к расх.; ЗПМ=1,2; ТЗ=1,2; ТЗМ=1,2 | [22 empty] | Производство работ осуществляется в помещениях эксплуатируемого объекта капитального строительства без остановки рабочего процесса, при этом: в зоне производства работ отсутствуют загромождающие помещение предметы ОЗП=1,2; ЭМ=1,2 к расх.; ЗПМ=1,2; ТЗ=1,2; ТЗМ=1,2
| 1 | ОТ |  |  | 8: 302.3; 9: 1.38; 10: 417.17; 11: 44.77; 12: 18676.7 | [12 empty] | ОТ
| 2 | ЭМ |  |  | 8: 5.43; 9: 1.5; 10: 8.15; 11: 13.24; 12: 107.91 | [12 empty] | ЭМ
| 3 | в т.ч. ОТм |  |  | 8: 0.76; 9: 1.5; 10: 1.14; 11: 44.77; 12: 51.04 | [12 empty] | в т.ч. ОТм
| 4 | М |  |  | 8: 185.57; 10: 185.57; 11: 8.16; 12: 1514.25 | [12 empty] | М
|  | ЗТ |  |  | 4: чел.-ч; 5: 32.16; 6: 1.38; 7: 44.3808 | [13 empty] | ЗТ
|  | ЗТм |  |  | 4: чел.-ч; 5: 0.06; 6: 1.5; 7: 0.09 | [13 empty] | ЗТм
|  | Итого по расценке |  |  | 8: 493.3; 10: 610.89; 12: 20298.86 | [14 empty] | Итого по расценке
|  | ФОТ |  |  | 10: 418.31; 12: 18727.74 | [13 empty] | ФОТ
| Приказ № 812/пр от 21.12.2020 Прил. п.49.3 | НР Электротехнические установки на других объектах |  |  | 4: %; 5: 97; 7: 97; 10: 405.76; 12: 18165.91 | [13 empty] | НР Электротехнические установки на других объектах
| Приказ № 774/пр от 11.12.2020 Прил. п.49.3 | СП Электротехнические установки на других объектах |  |  | 4: %; 5: 51; 7: 51; 10: 213.34; 12: 9551.15 | [13 empty] | СП Электротехнические установки на других объектах
|  | Всего по позиции |  |  | 10: 1229.99; 12: 48015.92 | [15 empty] | Всего по позиции
66 | ФССЦ-21.2.03.05-0063 | Провод силовой установочный с медными жилами ПВ3 1,2-450 (Прим. Провод монтажный ПВЗ-1,5, сечением 1х1,5 мм2) |  |  | 1000 м | 0.102 | 1 | 0.102 | 1134.71 |  | 115.74 | 8.16 | 944.44 | [10 empty] | Провод силовой установочный с медными жилами ПВ3 1,2-450 (Прим. Провод монтажный ПВЗ-1,5, сечением 1х1,5 мм2)
|  | Объем=(100*1,02) / 1000 | [28 empty] | Объем=(100*1,02) / 1000
|  | Всего по позиции |  |  | 10: 115.74; 12: 944.44 | [15 empty] | Всего по позиции
67 | ФЕРм08-02-472-10 | Проводник заземляющий из медного изолированного провода сечением 25 мм2 открыто по строительным основаниям |  |  | 4: 100 м; 5: 1; 6: 1; 7: 1 | [10 empty] | Проводник заземляющий из медного изолированного провода сечением 25 мм2 открыто по строительным основаниям
|  | Объем=100 / 100 | [28 empty] | Объем=100 / 100
| Приказ от 04.08.2020 № 421/пр п.58б | При применении сметных норм, включенных в сборники ГЭСН (ФЕР, ТЕР), аналогичных технологическим процессам в новом строительстве, в том числе по возведению новых конструктивных элементов ОЗП=1,15; ЭМ=1,25 к расх.; ЗПМ=1,25; ТЗ=1,15; ТЗМ=1,25 | [22 empty] | При применении сметных норм, включенных в сборники ГЭСН (ФЕР, ТЕР), аналогичных технологическим процессам в новом строительстве, в том числе по возведению новых конструктивных элементов ОЗП=1,15; ЭМ=1,25 к расх.; ЗПМ=1,25; ТЗ=1,15; ТЗМ=1,25
| Приказ от 07.07.2022 № 557/пр прил.8 табл.2 п.1.1 | Производство работ осуществляется в помещениях эксплуатируемого объекта капитального строительства без остановки рабочего процесса, при этом: в зоне производства работ отсутствуют загромождающие помещение предметы ОЗП=1,2; ЭМ=1,2 к расх.; ЗПМ=1,2; ТЗ=1,2; ТЗМ=1,2 | [22 empty] | Производство работ осуществляется в помещениях эксплуатируемого объекта капитального строительства без остановки рабочего процесса, при этом: в зоне производства работ отсутствуют загромождающие помещение предметы ОЗП=1,2; ЭМ=1,2 к расх.; ЗПМ=1,2; ТЗ=1,2; ТЗМ=1,2
| 1 | ОТ |  |  | 8: 302.3; 9: 1.38; 10: 417.17; 11: 44.77; 12: 18676.7 | [12 empty] | ОТ
| 2 | ЭМ |  |  | 8: 5.43; 9: 1.5; 10: 8.15; 11: 13.24; 12: 107.91 | [12 empty] | ЭМ
| 3 | в т.ч. ОТм |  |  | 8: 0.76; 9: 1.5; 10: 1.14; 11: 44.77; 12: 51.04 | [12 empty] | в т.ч. ОТм
| 4 | М |  |  | 8: 185.57; 10: 185.57; 11: 8.16; 12: 1514.25 | [12 empty] | М
|  | ЗТ |  |  | 4: чел.-ч; 5: 32.16; 6: 1.38; 7: 44.3808 | [13 empty] | ЗТ
|  | ЗТм |  |  | 4: чел.-ч; 5: 0.06; 6: 1.5; 7: 0.09 | [13 empty] | ЗТм
|  | Итого по расценке |  |  | 8: 493.3; 10: 610.89; 12: 20298.86 | [14 empty] | Итого по расценке
|  | ФОТ |  |  | 10: 418.31; 12: 18727.74 | [13 empty] | ФОТ
| Приказ № 812/пр от 21.12.2020 Прил. п.49.3 | НР Электротехнические установки на других объектах |  |  | 4: %; 5: 97; 7: 97; 10: 405.76; 12: 18165.91 | [13 empty] | НР Электротехнические установки на других объектах
| Приказ № 774/пр от 11.12.2020 Прил. п.49.3 | СП Электротехнические установки на других объектах |  |  | 4: %; 5: 51; 7: 51; 10: 213.34; 12: 9551.15 | [13 empty] | СП Электротехнические установки на других объектах
|  | Всего по позиции |  |  | 10: 1229.99; 12: 48015.92 | [15 empty] | Всего по позиции
68 | ФССЦ-21.2.03.05-0045 | Провод силовой установочный с медными жилами ПВ1 1,5-450 (Прим. Провод монтажный ПуВнг(А)-LS,) |  |  | 1000 м | 0.102 | 1 | 0.102 | 1335.52 |  | 136.22 | 8.16 | 1111.56 | [10 empty] | Провод силовой установочный с медными жилами ПВ1 1,5-450 (Прим. Провод монтажный ПуВнг(А)-LS,)
|  | Объем=(100*1,02) / 1000 | [28 empty] | Объем=(100*1,02) / 1000
|  | Всего по позиции |  |  | 10: 136.22; 12: 1111.56 | [15 empty] | Всего по позиции
|  | Итого по разделу 2 Кабельные линии |  |  | 10: 591137.03; 12: 9414900.63 | [18 empty] | Итого по разделу 2 Кабельные линии
|  | Итоги по смете: | [31 empty] | Итоги по смете:
|  | Итого прямые затраты (справочно) |  |  | 10: 812670.84; 12: 7834835.52 | [21 empty] | Итого прямые затраты (справочно)
|  | в том числе: | [32 empty] | в том числе:
|  | Оплата труда рабочих |  |  | 10: 52431.36; 12: 2347352.02 | [21 empty] | Оплата труда рабочих
|  | Эксплуатация машин |  |  | 10: 2267.38; 12: 30020.11 | [21 empty] | Эксплуатация машин
|  | в том числе оплата труда машинистов (Отм) |  |  | 10: 296.88; 12: 13291.31 | [21 empty] | в том числе оплата труда машинистов (Отм)
|  | Материалы |  |  | 10: 757972.1; 12: 5457463.39 | [21 empty] | Материалы
|  | Монтажные работы |  |  | 10: 890543.12; 12: 11321176.75 | [21 empty] | Монтажные работы
|  | в том числе: | [32 empty] | в том числе:
|  | оплата труда |  |  | 10: 52431.36; 12: 2347352.02 | [21 empty] | оплата труда
|  | эксплуатация машин и механизмов |  |  | 10: 2267.38; 12: 30020.11 | [21 empty] | эксплуатация машин и механизмов
|  | в том числе оплата труда машинистов (ОТм) |  |  | 10: 296.88; 12: 13291.31 | [21 empty] | в том числе оплата труда машинистов (ОТм)
|  | материалы |  |  | 10: 757972.1; 12: 5457463.39 | [21 empty] | материалы
|  | накладные расходы |  |  | 10: 51049.82; 12: 2285501.01 | [21 empty] | накладные расходы
|  | сметная прибыль |  |  | 10: 26822.46; 12: 1200840.22 | [21 empty] | сметная прибыль
|  | Оборудование |  |  | 10: 213.02; 12: 1203.56 | [21 empty] | Оборудование
|  | Инженерное оборудование |  |  | 10: 213.02; 12: 1203.56 | [21 empty] | Инженерное оборудование
|  | Итого ФОТ (справочно) |  |  | 10: 52728.24; 12: 2360643.33 | [21 empty] | Итого ФОТ (справочно)
|  | Итого накладные расходы (справочно) |  |  | 10: 51049.82; 12: 2285501.01 | [21 empty] | Итого накладные расходы (справочно)
|  | Итого сметная прибыль (справочно) |  |  | 10: 26822.46; 12: 1200840.22 | [21 empty] | Итого сметная прибыль (справочно)
|  | ВСЕГО по смете |  |  | 10: 890756.14; 12: 11322380.31 | [22 empty] | ВСЕГО по смете
Составил:
[должность, подпись (инициалы, фамилия)]
Проверил:
[должность, подпись (инициалы, фамилия)]
¹ Зарегистрирован Министерством юстиции Российской Федерации 10 сентября 2019 г., регистрационный № 55869), с изменениями, внесенными приказом Министерства строительства и жилищно-коммунального хозяйства Российской Федерации от 20 февраля 2021 г. № 79/пр (зарегистрирован Министерством юстиции Российской Федерации 9 августа 2021 г., регистрационный № 64577)
² Под прочими затратами понимаются затраты, учитываемые в соответствии с пунктом 184 Методики.
³ Под прочими работами понимаются затраты, учитываемые в соответствии с пунктами 122-128 Методики.

## 02-01-06 УА1 (v2)
Приложение № 2
Утверждено приказом № 421 от 4 августа 2020 г. Минстроя РФ в редакции приказа № 557 от 7 июля 2022 г.
Наименование программного продукта | [5 empty] | ГРАНД-Смета, версия 2023.3
Наименование редакции сметных нормативов | [5 empty] | Изменения в сметные нормы, федеральные единичные расценки и отдельные составляющие к ним, включенные в федеральный реестр сметных нормативов приказами Минстроя России от 26 декабря 2019 г. № 871/пр, 872/пр, 873/пр, 874/пр, 875/пр, 876/пр (в ред. приказов от 30.03.2020 № 171/пр, 172/пр, от 01.06.2020 № 294/пр, 295/пр, от 30.06.2020 № 352/пр, 353/пр, от 20.10.2020 № 635/пр, 636/пр, от 09.02.2021 № 50/пр, 51/пр, от 24.05.2021 № 320/пр, 321/пр, от 24.06.2021 № 407/пр, 408/пр, от 14.10.2021 № 745/пр, 746/пр), от 20.12.2021 № 961/пр, 962/пр) | [9 empty] | Изменения в сметные нормы, федеральные единичные расценки и отдельные составляющие к ним, включенные в федеральный реестр сметных нормативов приказами Минстроя России от 26 декабря 2019 г. № 871/пр, 872/пр, 873/пр, 874/пр, 875/пр, 876/пр (в ред. приказов от 30.03.2020 № 171/пр, 172/пр, от 01.06.2020 № 294/пр, 295/пр, от 30.06.2020 № 352/пр, 353/пр, от 20.10.2020 № 635/пр, 636/пр, от 09.02.2021 № 50/пр, 51/пр, от 24.05.2021 № 320/пр, 321/пр, от 24.06.2021 № 407/пр, 408/пр, от 14.10.2021 № 745/пр, 746/пр), от 20.12.2021 № 961/пр, 962/пр)
Реквизиты приказа Минстроя России об утверждении дополнений и изменений к сметным нормативам | [5 empty] | Приказы Минстроя России от 26.12.2019 г. № 871/пр, 872/пр, 873/пр, 874/пр, 875/пр, 876/пр, от 30.03.2020 № 171/пр, 172/пр, от 01.06.2020 № 294/пр, 295/пр, от 30.06.2020 № 352/пр, 353/пр, от 20.10.2020 № 635/пр, 636/пр, от 09.02.2021 № 50/пр, 51/пр, от 24.05.2021 № 320/пр, 321/пр, от 24.06.2021 № 407/пр, 408/пр, от 14.10.2021 № 745/пр, 746/пр), от 20.12.2021 № 961/пр, 962/пр | [7 empty] | Реквизиты приказа Минстроя России об утверждении дополнений и изменений к сметным нормативам | Приказы Минстроя России от 26.12.2019 г. № 871/пр, 872/пр, 873/пр, 874/пр, 875/пр, 876/пр, от 30.03.2020 № 171/пр, 172/пр, от 01.06.2020 № 294/пр, 295/пр, от 30.06.2020 № 352/пр, 353/пр, от 20.10.2020 № 635/пр, 636/пр, от 09.02.2021 № 50/пр, 51/пр, от 24.05.2021 № 320/пр, 321/пр, от 24.06.2021 № 407/пр, 408/пр, от 14.10.2021 № 745/пр, 746/пр), от 20.12.2021 № 961/пр, 962/пр |  | Приказы Минстроя России от 26.12.2019 г. № 871/пр, 872/пр, 873/пр, 874/пр, 875/пр, 876/пр, от 30.03.2020 № 171/пр, 172/пр, от 01.06.2020 № 294/пр, 295/пр, от 30.06.2020 № 352/пр, 353/пр, от 20.10.2020 № 635/пр, 636/пр, от 09.02.2021 № 50/пр, 51/пр, от 24.05.2021 № 320/пр, 321/пр, от 24.06.2021 № 407/пр, 408/пр, от 14.10.2021 № 745/пр, 746/пр), от 20.12.2021 № 961/пр, 962/пр
Реквизиты письма Минстроя России об индексах изменения сметной стоимости строительства, включаемые в федеральный реестр сметных нормативов и размещаемые в федеральной государственной информационной системе ценообразования в строительстве, подготовленного в соответствии пунктом 85 Методики расчета индексов изменения сметной стоимости строительства, утвержденной приказом Министерства строительства и жилищно-коммунального хозяйства Российской Федерации от 5 июня 2019 г. № 326/пр¹ | [13 empty] | Реквизиты письма Минстроя России об индексах изменения сметной стоимости строительства, включаемые в федеральный реестр сметных нормативов и размещаемые в федеральной государственной информационной системе ценообразования в строительстве, подготовленного в соответствии пунктом 85 Методики расчета индексов изменения сметной стоимости строительства, утвержденной приказом Министерства строительства и жилищно-коммунального хозяйства Российской Федерации от 5 июня 2019 г. № 326/пр¹
Реквизиты нормативного правового акта об утверждении оплаты труда, утверждаемый в соответствии с пунктом 22(1) Правилами мониторинга цен, утвержденными постановлением Правительства Российской Федерации от 23 декабря 2016 г. № 1452 | [13 empty] | Реквизиты нормативного правового акта об утверждении оплаты труда, утверждаемый в соответствии с пунктом 22(1) Правилами мониторинга цен, утвержденными постановлением Правительства Российской Федерации от 23 декабря 2016 г. № 1452
Наименование субъекта Российской Федерации | [5 empty] | 50. Московская область | [11 empty] | 50. Московская область
Наименование зоны субъекта Российской Федерации
Цех №8, расположенный по адресу: Московская область, г.о. Мытищи, ул. Колонцова, 4. Капитальный ремонт | [18 empty] | Цех №8, расположенный по адресу: Московская область, г.о. Мытищи, ул. Колонцова, 4. Капитальный ремонт
(наименование стройки)
Цех №8, расположенный по адресу: Московская область, г.о. Мытищи, ул. Колонцова, 4. Капитальный ремонт | [19 empty] | Цех №8, расположенный по адресу: Московская область, г.о. Мытищи, ул. Колонцова, 4. Капитальный ремонт
(наименование объекта капитального строительства)
ЛОКАЛЬНЫЙ СМЕТНЫЙ РАСЧЕТ (СМЕТА) № 02-01-06
АБК. Устройства автоматики. УА1 | [20 empty] | АБК. Устройства автоматики. УА1
(наименование работ и затрат)
Составлен | базисно-индексным | методом
Основание | Проект ООО "КиКГЕОСТРОЙ" 130-23-УА1.ВР
(проектная и (или) иная техническая документация)
Составлен(а) в текущем (базисном) уровне цен |  |  | II квартал 2023 года (01.01.2000) | [18 empty] | II квартал 2023 года (01.01.2000)
Сметная стоимость |  | 6355.21 | (575,59) | тыс.руб.
в том числе:
| строительных работ | 0 | (0) | тыс.руб. |  | Средства на оплату труда рабочих |  |  |  |  | 1066.99 | (23,83) | тыс.руб.
| монтажных работ | 6347.99 | (574,31) | тыс.руб. |  | Нормативные затраты труда рабочих |  |  |  |  | 2533.34 |  | чел.час.
| оборудования | 7.22 | (1,28) | тыс.руб. |  | Нормативные затраты труда машинистов |  |  |  |  | 85.83 |  | чел.час.
| прочих затрат | 0 | (0) | тыс.руб.
№ п/п | Обоснование | Наименование работ и затрат |  |  | Единица измерения | Количество |  |  | Сметная стоимость в базисном уровне цен (в текущем уровне цен (гр. 8) для ресурсов, отсутствующих в ФРСН), руб. |  |  | Индексы | Сметная стоимость в текущем уровне цен, руб.
[6 empty] | на единицу | коэффициенты | всего с учетом коэффициентов | на единицу | коэффициенты | всего
1 | 2 | 3 |  |  | 4 | 5 | 6 | 7 | 8 | 9 | 10 | 11 | 12
Раздел 1. Монтаж оборудования | [22 empty] | Раздел 1. Монтаж оборудования
1 | ФЕРм08-03-532-04 | Пост управления кнопочный общего назначения, устанавливаемый на конструкции: на стене или колонне, количество элементов поста до 3 |  |  | 4: шт; 5: 6; 6: 1; 7: 6 | [10 empty] | Пост управления кнопочный общего назначения, устанавливаемый на конструкции: на стене или колонне, количество элементов поста до 3
| Приказ от 04.08.2020 № 421/пр п.58б | При применении сметных норм, включенных в сборники ГЭСН (ФЕР, ТЕР), аналогичных технологическим процессам в новом строительстве, в том числе по возведению новых конструктивных элементов ОЗП=1,15; ЭМ=1,25 к расх.; ЗПМ=1,25; ТЗ=1,15; ТЗМ=1,25 | [22 empty] | При применении сметных норм, включенных в сборники ГЭСН (ФЕР, ТЕР), аналогичных технологическим процессам в новом строительстве, в том числе по возведению новых конструктивных элементов ОЗП=1,15; ЭМ=1,25 к расх.; ЗПМ=1,25; ТЗ=1,15; ТЗМ=1,25
| Приказ от 07.07.2022 № 557/пр прил.8 табл.2 п.1.1 | Производство работ осуществляется в помещениях эксплуатируемого объекта капитального строительства без остановки рабочего процесса, при этом: в зоне производства работ отсутствуют загромождающие помещение предметы ОЗП=1,2; ЭМ=1,2 к расх.; ЗПМ=1,2; ТЗ=1,2; ТЗМ=1,2 | [22 empty] | Производство работ осуществляется в помещениях эксплуатируемого объекта капитального строительства без остановки рабочего процесса, при этом: в зоне производства работ отсутствуют загромождающие помещение предметы ОЗП=1,2; ЭМ=1,2 к расх.; ЗПМ=1,2; ТЗ=1,2; ТЗМ=1,2
| 1 | ОТ |  |  | 8: 17.12; 9: 1.38; 10: 141.75; 11: 44.77; 12: 6346.15 | [12 empty] | ОТ
| 2 | ЭМ |  |  | 8: 1.05; 9: 1.5; 10: 9.45; 11: 13.24; 12: 125.12 | [12 empty] | ЭМ
| 4 | М |  |  | 8: 35.34; 10: 212.04; 11: 8.16; 12: 1730.25 | [12 empty] | М
|  | ЗТ |  |  | 4: чел.-ч; 5: 1.8; 6: 1.38; 7: 14.904 | [13 empty] | ЗТ
|  | Итого по расценке |  |  | 8: 53.51; 10: 363.24; 12: 8201.52 | [14 empty] | Итого по расценке
|  | ФОТ |  |  | 10: 141.75; 12: 6346.15 | [13 empty] | ФОТ
| Приказ № 812/пр от 21.12.2020 Прил. п.49.3 | НР Электротехнические установки на других объектах |  |  | 4: %; 5: 97; 7: 97; 10: 137.5; 12: 6155.77 | [13 empty] | НР Электротехнические установки на других объектах
| Приказ № 774/пр от 11.12.2020 Прил. п.49.3 | СП Электротехнические установки на других объектах |  |  | 4: %; 5: 51; 7: 51; 10: 72.29; 12: 3236.54 | [13 empty] | СП Электротехнические установки на других объектах
|  | Всего по позиции |  |  | 10: 573.03; 12: 17593.83 | [15 empty] | Всего по позиции
2 О | ФССЦ-62.2.01.02-0021 | Панели с кожухом к постам управления : ПКУ15-21.121-54 У2 (Прим. А5043. Пост кнопочный ПКУ 15-21.121-54 2 поста 10А IP54 1ВК черная 1ВК красная (Электротехник Москва)) |  |  | шт | 6 | 1 | 6 | 213.02 |  | 1278.12 | 5.65 | 7221.38 | [10 empty] | Панели с кожухом к постам управления : ПКУ15-21.121-54 У2 (Прим. А5043. Пост кнопочный ПКУ 15-21.121-54 2 поста 10А IP54 1ВК черная 1ВК красная (Электротехник Москва))
|  | Всего по позиции |  |  | 10: 1278.12; 12: 7221.38 | [15 empty] | Всего по позиции
3 | ФЕРм08-03-571-04 | Щит заводского изготовления однорядный или двухрядный: шкафного исполнения, глубина до 600 мм |  |  | 4: м; 5: 7; 6: 1; 7: 7 | [10 empty] | Щит заводского изготовления однорядный или двухрядный: шкафного исполнения, глубина до 600 мм
|  | Объем=1+5+1 | [27 empty] | Объем=1+5+1
| Приказ от 04.08.2020 № 421/пр п.58б | При применении сметных норм, включенных в сборники ГЭСН (ФЕР, ТЕР), аналогичных технологическим процессам в новом строительстве, в том числе по возведению новых конструктивных элементов ОЗП=1,15; ЭМ=1,25 к расх.; ЗПМ=1,25; ТЗ=1,15; ТЗМ=1,25 | [22 empty] | При применении сметных норм, включенных в сборники ГЭСН (ФЕР, ТЕР), аналогичных технологическим процессам в новом строительстве, в том числе по возведению новых конструктивных элементов ОЗП=1,15; ЭМ=1,25 к расх.; ЗПМ=1,25; ТЗ=1,15; ТЗМ=1,25
| Приказ от 07.07.2022 № 557/пр прил.8 табл.2 п.1.1 | Производство работ осуществляется в помещениях эксплуатируемого объекта капитального строительства без остановки рабочего процесса, при этом: в зоне производства работ отсутствуют загромождающие помещение предметы ОЗП=1,2; ЭМ=1,2 к расх.; ЗПМ=1,2; ТЗ=1,2; ТЗМ=1,2 | [22 empty] | Производство работ осуществляется в помещениях эксплуатируемого объекта капитального строительства без остановки рабочего процесса, при этом: в зоне производства работ отсутствуют загромождающие помещение предметы ОЗП=1,2; ЭМ=1,2 к расх.; ЗПМ=1,2; ТЗ=1,2; ТЗМ=1,2
| 1 | ОТ |  |  | 8: 51.09; 9: 1.38; 10: 493.53; 11: 44.77; 12: 22095.34 | [12 empty] | ОТ
| 2 | ЭМ |  |  | 8: 154.85; 9: 1.5; 10: 1625.93; 11: 13.24; 12: 21527.31 | [12 empty] | ЭМ
| 3 | в т.ч. ОТм |  |  | 8: 19.33; 9: 1.5; 10: 202.97; 11: 44.77; 12: 9086.97 | [12 empty] | в т.ч. ОТм
| 4 | М |  |  | 8: 17.41; 10: 121.87; 11: 8.16; 12: 994.46 | [12 empty] | М
|  | ЗТ |  |  | 4: чел.-ч; 5: 5.15; 6: 1.38; 7: 49.749 | [13 empty] | ЗТ
|  | ЗТм |  |  | 4: чел.-ч; 5: 1.54; 6: 1.5; 7: 16.17 | [13 empty] | ЗТм
|  | Итого по расценке |  |  | 8: 223.35; 10: 2241.33; 12: 44617.11 | [14 empty] | Итого по расценке
|  | ФОТ |  |  | 10: 696.5; 12: 31182.31 | [13 empty] | ФОТ
| Приказ № 812/пр от 21.12.2020 Прил. п.49.3 | НР Электротехнические установки на других объектах |  |  | 4: %; 5: 97; 7: 97; 10: 675.61; 12: 30246.84 | [13 empty] | НР Электротехнические установки на других объектах
| Приказ № 774/пр от 11.12.2020 Прил. п.49.3 | СП Электротехнические установки на других объектах |  |  | 4: %; 5: 51; 7: 51; 10: 355.22; 12: 15902.98 | [13 empty] | СП Электротехнические установки на других объектах
|  | Всего по позиции |  |  | 10: 3272.16; 12: 90766.93 | [15 empty] | Всего по позиции
4 | ООО "ВЕЗА" КП №00000925369 от 29.07.23 г. п.3 | Шкаф управления Канал-САУ-WP-3-TO 06 ООО ВЕЗА |  |  | шт | 1 | 1 | 1 | 25180.53 | 1.0424 | 26247.18 | 5.65 | 148296.57 | [10 empty] | Шкаф управления Канал-САУ-WP-3-TO 06 ООО ВЕЗА
|  | Цена=170724/1,2/5,65 | [28 empty] | Цена=170724/1,2/5,65
|  | ТР МАТ=1,03 к расх. | [22 empty] | ТР МАТ=1,03 к расх.
|  | ЗСР МАТ=1,012 к расх. | [22 empty] | ЗСР МАТ=1,012 к расх.
|  | Всего по позиции |  |  | 10: 26247.18; 12: 148296.57 | [15 empty] | Всего по позиции
5 | ООО "ВЕЗА" КП №00000925369 от 29.07.23 г. п.4 | Шкаф управления Канал-САУ-F3/5-3-TO 06 ООО ВЕЗА |  |  | шт | 1 | 1 | 1 | 22968.14 | 1.0424 | 23941.07 | 5.65 | 135267.05 | [10 empty] | Шкаф управления Канал-САУ-F3/5-3-TO 06 ООО ВЕЗА
|  | Цена=155724/1,2/5,65 | [28 empty] | Цена=155724/1,2/5,65
|  | ТР МАТ=1,03 к расх. | [22 empty] | ТР МАТ=1,03 к расх.
|  | ЗСР МАТ=1,012 к расх. | [22 empty] | ЗСР МАТ=1,012 к расх.
|  | Всего по позиции |  |  | 10: 23941.07; 12: 135267.05 | [15 empty] | Всего по позиции
6 | ООО "ВЕЗА" КП №00000925369 от 29.07.23 г. п.5 | Шкаф управления Канал-САУ-F3/4-3-TO 06 ООО ВЕЗА |  |  | шт | 5 | 1 | 5 | 23452.21 | 1.0424 | 122228.23 | 5.65 | 690589.5 | [10 empty] | Шкаф управления Канал-САУ-F3/4-3-TO 06 ООО ВЕЗА
|  | Цена=159006/1,2/5,65 | [28 empty] | Цена=159006/1,2/5,65
|  | ТР МАТ=1,03 к расх. | [22 empty] | ТР МАТ=1,03 к расх.
|  | ЗСР МАТ=1,012 к расх. | [22 empty] | ЗСР МАТ=1,012 к расх.
|  | Всего по позиции |  |  | 10: 122228.23; 12: 690589.5 | [15 empty] | Всего по позиции
7 | ФЕРм08-03-573-04 | Шкаф (пульт) управления навесной, высота, ширина и глубина: до 600х600х350 мм |  |  | 4: шт; 5: 2; 6: 1; 7: 2 | [10 empty] | Шкаф (пульт) управления навесной, высота, ширина и глубина: до 600х600х350 мм
|  | Объем=1+1 | [27 empty] | Объем=1+1
| Приказ от 04.08.2020 № 421/пр п.58б | При применении сметных норм, включенных в сборники ГЭСН (ФЕР, ТЕР), аналогичных технологическим процессам в новом строительстве, в том числе по возведению новых конструктивных элементов ОЗП=1,15; ЭМ=1,25 к расх.; ЗПМ=1,25; ТЗ=1,15; ТЗМ=1,25 | [22 empty] | При применении сметных норм, включенных в сборники ГЭСН (ФЕР, ТЕР), аналогичных технологическим процессам в новом строительстве, в том числе по возведению новых конструктивных элементов ОЗП=1,15; ЭМ=1,25 к расх.; ЗПМ=1,25; ТЗ=1,15; ТЗМ=1,25
| Приказ от 07.07.2022 № 557/пр прил.8 табл.2 п.1.1 | Производство работ осуществляется в помещениях эксплуатируемого объекта капитального строительства без остановки рабочего процесса, при этом: в зоне производства работ отсутствуют загромождающие помещение предметы ОЗП=1,2; ЭМ=1,2 к расх.; ЗПМ=1,2; ТЗ=1,2; ТЗМ=1,2 | [22 empty] | Производство работ осуществляется в помещениях эксплуатируемого объекта капитального строительства без остановки рабочего процесса, при этом: в зоне производства работ отсутствуют загромождающие помещение предметы ОЗП=1,2; ЭМ=1,2 к расх.; ЗПМ=1,2; ТЗ=1,2; ТЗМ=1,2
| 1 | ОТ |  |  | 8: 20.44; 9: 1.38; 10: 56.41; 11: 44.77; 12: 2525.48 | [12 empty] | ОТ
| 2 | ЭМ |  |  | 8: 33.47; 9: 1.5; 10: 100.41; 11: 13.24; 12: 1329.43 | [12 empty] | ЭМ
| 3 | в т.ч. ОТм |  |  | 8: 3.42; 9: 1.5; 10: 10.26; 11: 44.77; 12: 459.34 | [12 empty] | в т.ч. ОТм
| 4 | М |  |  | 8: 2.94; 10: 5.88; 11: 8.16; 12: 47.98 | [12 empty] | М
|  | ЗТ |  |  | 4: чел.-ч; 5: 2.06; 6: 1.38; 7: 5.6856 | [13 empty] | ЗТ
|  | ЗТм |  |  | 4: чел.-ч; 5: 0.31; 6: 1.5; 7: 0.93 | [13 empty] | ЗТм
|  | Итого по расценке |  |  | 8: 56.85; 10: 162.7; 12: 3902.89 | [14 empty] | Итого по расценке
|  | ФОТ |  |  | 10: 66.67; 12: 2984.82 | [13 empty] | ФОТ
| Приказ № 812/пр от 21.12.2020 Прил. п.49.3 | НР Электротехнические установки на других объектах |  |  | 4: %; 5: 97; 7: 97; 10: 64.67; 12: 2895.28 | [13 empty] | НР Электротехнические установки на других объектах
| Приказ № 774/пр от 11.12.2020 Прил. п.49.3 | СП Электротехнические установки на других объектах |  |  | 4: %; 5: 51; 7: 51; 10: 34; 12: 1522.26 | [13 empty] | СП Электротехнические установки на других объектах
|  | Всего по позиции |  |  | 10: 261.37; 12: 8320.43 | [15 empty] | Всего по позиции
8 | ООО "ВЕЗА" КП №00000925369 от 29.07.23 г. п.1 | Шкаф автоматизации противодымной вентиляции ДУ1 ШКВАЛ-Д-Ф-А(ВД00550П-КЗ1-Р-Х)-I(КЗ1-Р-Х)-II(КЗ1-Р-Х) |  |  | шт | 1 | 1 | 1 | 35823.6 | 1.0424 | 37341.09 | 5.65 | 210977.16 | [10 empty] | Шкаф автоматизации противодымной вентиляции ДУ1 ШКВАЛ-Д-Ф-А(ВД00550П-КЗ1-Р-Х)-I(КЗ1-Р-Х)-II(КЗ1-Р-Х)
|  | Цена=242884/1,2/5,65 | [28 empty] | Цена=242884/1,2/5,65
|  | ТР МАТ=1,03 к расх. | [22 empty] | ТР МАТ=1,03 к расх.
|  | ЗСР МАТ=1,012 к расх. | [22 empty] | ЗСР МАТ=1,012 к расх.
|  | Всего по позиции |  |  | 10: 37341.09; 12: 210977.16 | [15 empty] | Всего по позиции
9 | ООО "ВЕЗА" КП №00000925369 от 29.07.23 г. п.2 | Шкаф автоматизации противодымной вентиляции ПДУ1 ШКВАЛ-Д-Ф-А(ВПД00550П-КЗ1-Р-Х)-I(КЗ1-Р-Х)-II(КЗ1-Р-Х). |  |  | шт | 1 | 1 | 1 | 26402.06 | 1.0424 | 27520.45 | 5.65 | 155490.54 | [10 empty] | Шкаф автоматизации противодымной вентиляции ПДУ1 ШКВАЛ-Д-Ф-А(ВПД00550П-КЗ1-Р-Х)-I(КЗ1-Р-Х)-II(КЗ1-Р-Х).
|  | Цена=179006/1,2/5,65 | [28 empty] | Цена=179006/1,2/5,65
|  | ТР МАТ=1,03 к расх. | [22 empty] | ТР МАТ=1,03 к расх.
|  | ЗСР МАТ=1,012 к расх. | [22 empty] | ЗСР МАТ=1,012 к расх.
|  | Всего по позиции |  |  | 10: 27520.45; 12: 155490.54 | [15 empty] | Всего по позиции
10 | ФЕРм08-02-397-01 | Профиль перфорированный монтажный длиной 2 м |  |  | 4: 100 м; 5: 0.12; 6: 1; 7: 0.12 | [10 empty] | Профиль перфорированный монтажный длиной 2 м
|  | Объем=(3*1*4) / 100 | [27 empty] | Объем=(3*1*4) / 100
| Приказ от 04.08.2020 № 421/пр п.58б | При применении сметных норм, включенных в сборники ГЭСН (ФЕР, ТЕР), аналогичных технологическим процессам в новом строительстве, в том числе по возведению новых конструктивных элементов ОЗП=1,15; ЭМ=1,25 к расх.; ЗПМ=1,25; ТЗ=1,15; ТЗМ=1,25 | [22 empty] | При применении сметных норм, включенных в сборники ГЭСН (ФЕР, ТЕР), аналогичных технологическим процессам в новом строительстве, в том числе по возведению новых конструктивных элементов ОЗП=1,15; ЭМ=1,25 к расх.; ЗПМ=1,25; ТЗ=1,15; ТЗМ=1,25
| Приказ от 07.07.2022 № 557/пр прил.8 табл.2 п.1.1 | Производство работ осуществляется в помещениях эксплуатируемого объекта капитального строительства без остановки рабочего процесса, при этом: в зоне производства работ отсутствуют загромождающие помещение предметы ОЗП=1,2; ЭМ=1,2 к расх.; ЗПМ=1,2; ТЗ=1,2; ТЗМ=1,2 | [22 empty] | Производство работ осуществляется в помещениях эксплуатируемого объекта капитального строительства без остановки рабочего процесса, при этом: в зоне производства работ отсутствуют загромождающие помещение предметы ОЗП=1,2; ЭМ=1,2 к расх.; ЗПМ=1,2; ТЗ=1,2; ТЗМ=1,2
| 1 | ОТ |  |  | 8: 80.46; 9: 1.38; 10: 13.32; 11: 44.77; 12: 596.34 | [12 empty] | ОТ
| 2 | ЭМ |  |  | 8: 95.01; 9: 1.5; 10: 17.1; 11: 13.24; 12: 226.4 | [12 empty] | ЭМ
| 3 | в т.ч. ОТм |  |  | 8: 23.33; 9: 1.5; 10: 4.2; 11: 44.77; 12: 188.03 | [12 empty] | в т.ч. ОТм
| 4 | М |  |  | 8: 407.53; 10: 48.9; 11: 8.16; 12: 399.02 | [12 empty] | М
|  | ЗТ |  |  | 4: чел.-ч; 5: 8.56; 6: 1.38; 7: 1.4175 | [13 empty] | ЗТ
|  | ЗТм |  |  | 4: чел.-ч; 5: 2.27; 6: 1.5; 7: 0.4086 | [13 empty] | ЗТм
|  | Итого по расценке |  |  | 8: 583; 10: 79.32; 12: 1221.76 | [14 empty] | Итого по расценке
|  | ФОТ |  |  | 10: 17.52; 12: 784.37 | [13 empty] | ФОТ
| Приказ № 812/пр от 21.12.2020 Прил. п.49.3 | НР Электротехнические установки на других объектах |  |  | 4: %; 5: 97; 7: 97; 10: 16.99; 12: 760.84 | [13 empty] | НР Электротехнические установки на других объектах
| Приказ № 774/пр от 11.12.2020 Прил. п.49.3 | СП Электротехнические установки на других объектах |  |  | 4: %; 5: 51; 7: 51; 10: 8.94; 12: 400.03 | [13 empty] | СП Электротехнические установки на других объектах
|  | Всего по позиции |  |  | 10: 105.25; 12: 2382.63 | [15 empty] | Всего по позиции
11 | ФССЦ-20.2.08.01-0003 | DIN-рейка металлическая ТН 35/7,5 длина 1000 мм |  |  | 100 шт | 0.12 | 1 | 0.12 | 985 |  | 118.2 | 8.16 | 964.51 | [10 empty] | DIN-рейка металлическая ТН 35/7,5 длина 1000 мм
|  | Объем=(3*4) / 100 | [27 empty] | Объем=(3*4) / 100
|  | Всего по позиции |  |  | 10: 118.2; 12: 964.51 | [15 empty] | Всего по позиции
12 | ФЕРм08-01-082-01 | Зажим наборный без кожуха |  |  | 4: 100 шт; 5: 0.4; 6: 1; 7: 0.4 | [10 empty] | Зажим наборный без кожуха
|  | Объем=40 / 100 | [27 empty] | Объем=40 / 100
| Приказ от 04.08.2020 № 421/пр п.58б | При применении сметных норм, включенных в сборники ГЭСН (ФЕР, ТЕР), аналогичных технологическим процессам в новом строительстве, в том числе по возведению новых конструктивных элементов ОЗП=1,15; ЭМ=1,25 к расх.; ЗПМ=1,25; ТЗ=1,15; ТЗМ=1,25 | [22 empty] | При применении сметных норм, включенных в сборники ГЭСН (ФЕР, ТЕР), аналогичных технологическим процессам в новом строительстве, в том числе по возведению новых конструктивных элементов ОЗП=1,15; ЭМ=1,25 к расх.; ЗПМ=1,25; ТЗ=1,15; ТЗМ=1,25
| Приказ от 07.07.2022 № 557/пр прил.8 табл.2 п.1.1 | Производство работ осуществляется в помещениях эксплуатируемого объекта капитального строительства без остановки рабочего процесса, при этом: в зоне производства работ отсутствуют загромождающие помещение предметы ОЗП=1,2; ЭМ=1,2 к расх.; ЗПМ=1,2; ТЗ=1,2; ТЗМ=1,2 | [22 empty] | Производство работ осуществляется в помещениях эксплуатируемого объекта капитального строительства без остановки рабочего процесса, при этом: в зоне производства работ отсутствуют загромождающие помещение предметы ОЗП=1,2; ЭМ=1,2 к расх.; ЗПМ=1,2; ТЗ=1,2; ТЗМ=1,2
| 1 | ОТ |  |  | 8: 396.34; 9: 1.38; 10: 218.78; 11: 44.77; 12: 9794.78 | [12 empty] | ОТ
| 2 | ЭМ |  |  | 8: 19.41; 9: 1.5; 10: 11.65; 11: 13.24; 12: 154.25 | [12 empty] | ЭМ
| 3 | в т.ч. ОТм |  |  | 8: 2.51; 9: 1.5; 10: 1.51; 11: 44.77; 12: 67.6 | [12 empty] | в т.ч. ОТм
| 4 | М |  |  | 8: 402.81; 10: 161.12; 11: 8.16; 12: 1314.74 | [12 empty] | М
|  | ЗТ |  |  | 4: чел.-ч; 5: 41.2; 6: 1.38; 7: 22.7424 | [13 empty] | ЗТ
|  | ЗТм |  |  | 4: чел.-ч; 5: 0.2; 6: 1.5; 7: 0.12 | [13 empty] | ЗТм
|  | Итого по расценке |  |  | 8: 818.56; 10: 391.55; 12: 11263.77 | [14 empty] | Итого по расценке
|  | ФОТ |  |  | 10: 220.29; 12: 9862.38 | [13 empty] | ФОТ
| Приказ № 812/пр от 21.12.2020 Прил. п.49.3 | НР Электротехнические установки на других объектах |  |  | 4: %; 5: 97; 7: 97; 10: 213.68; 12: 9566.51 | [13 empty] | НР Электротехнические установки на других объектах
| Приказ № 774/пр от 11.12.2020 Прил. п.49.3 | СП Электротехнические установки на других объектах |  |  | 4: %; 5: 51; 7: 51; 10: 112.35; 12: 5029.81 | [13 empty] | СП Электротехнические установки на других объектах
|  | Всего по позиции |  |  | 10: 717.58; 12: 25860.09 | [15 empty] | Всего по позиции
13 | АО "ЧИП и ДИП" Счет договор №13101365 от 04.04.24 г п.2 | Клемма проходная UT 2.5-TWIN Phoenix Contact 3044513 |  |  | шт | 40 | 1 | 40 | 29.62 | 1.0424 | 1234.99 | 5.65 | 6977.69 | [10 empty] | Клемма проходная UT 2.5-TWIN Phoenix Contact 3044513
|  | Цена=200,83/1,2/5,65 | [28 empty] | Цена=200,83/1,2/5,65
|  | ТР МАТ=1,03 к расх. | [22 empty] | ТР МАТ=1,03 к расх.
|  | ЗСР МАТ=1,012 к расх. | [22 empty] | ЗСР МАТ=1,012 к расх.
|  | Всего по позиции |  |  | 10: 1234.99; 12: 6977.69 | [15 empty] | Всего по позиции
14 | ФЕРм10-08-019-01 | Коробка ответвительная на стене |  |  | 4: шт; 5: 19; 6: 1; 7: 19 | [10 empty] | Коробка ответвительная на стене
| Приказ от 04.08.2020 № 421/пр п.58б | При применении сметных норм, включенных в сборники ГЭСН (ФЕР, ТЕР), аналогичных технологическим процессам в новом строительстве, в том числе по возведению новых конструктивных элементов ОЗП=1,15; ЭМ=1,25 к расх.; ЗПМ=1,25; ТЗ=1,15; ТЗМ=1,25 | [22 empty] | При применении сметных норм, включенных в сборники ГЭСН (ФЕР, ТЕР), аналогичных технологическим процессам в новом строительстве, в том числе по возведению новых конструктивных элементов ОЗП=1,15; ЭМ=1,25 к расх.; ЗПМ=1,25; ТЗ=1,15; ТЗМ=1,25
| Приказ от 07.07.2022 № 557/пр прил.8 табл.2 п.1.1 | Производство работ осуществляется в помещениях эксплуатируемого объекта капитального строительства без остановки рабочего процесса, при этом: в зоне производства работ отсутствуют загромождающие помещение предметы ОЗП=1,2; ЭМ=1,2 к расх.; ЗПМ=1,2; ТЗ=1,2; ТЗМ=1,2 | [22 empty] | Производство работ осуществляется в помещениях эксплуатируемого объекта капитального строительства без остановки рабочего процесса, при этом: в зоне производства работ отсутствуют загромождающие помещение предметы ОЗП=1,2; ЭМ=1,2 к расх.; ЗПМ=1,2; ТЗ=1,2; ТЗМ=1,2
| 1 | ОТ |  |  | 8: 4.88; 9: 1.38; 10: 127.95; 11: 44.77; 12: 5728.32 | [12 empty] | ОТ
| 4 | М |  |  | 8: 0.41; 10: 7.79; 11: 8.16; 12: 63.57 | [12 empty] | М
|  | ЗТ |  |  | 4: чел.-ч; 5: 0.5; 6: 1.38; 7: 13.11 | [13 empty] | ЗТ
|  | Итого по расценке |  |  | 8: 5.29; 10: 135.74; 12: 5791.89 | [14 empty] | Итого по расценке
|  | ФОТ |  |  | 10: 127.95; 12: 5728.32 | [13 empty] | ФОТ
| Пр/812-051.1-1 | НР Прокладка и монтаж сетей связи |  |  | 4: %; 5: 90; 7: 90; 10: 115.16; 12: 5155.49 | [13 empty] | НР Прокладка и монтаж сетей связи
| Пр/774-051.1 | СП Прокладка и монтаж сетей связи |  |  | 4: %; 5: 46; 7: 46; 10: 58.86; 12: 2635.03 | [13 empty] | СП Прокладка и монтаж сетей связи
|  | Всего по позиции |  |  | 10: 309.76; 12: 13582.41 | [15 empty] | Всего по позиции
15 | ФССЦ-20.5.02.02-0005 | Коробка клеммная КЗНА-32, металлическая, 2 DIN-рейки с 2 клеммными колодками на 32 пары зажимов (Прим. D 9125 Коробка клеммная 5-полюсная 1.5-4 кв.мм 88х88х53 IP55/IP65 серая) |  |  | шт | 19 | 1 | 19 | 141.16 |  | 2682.04 | 5.65 | 15153.53 | [10 empty] | Коробка клеммная КЗНА-32, металлическая, 2 DIN-рейки с 2 клеммными колодками на 32 пары зажимов (Прим. D 9125 Коробка клеммная 5-полюсная 1.5-4 кв.мм 88х88х53 IP55/IP65 серая)
|  | Всего по позиции |  |  | 10: 2682.04; 12: 15153.53 | [15 empty] | Всего по позиции
16 | ФЕРм10-04-030-02 | Дополнительная установка на пультах и панелях: реле |  |  | 4: шт; 5: 3; 6: 1; 7: 3 | [10 empty] | Дополнительная установка на пультах и панелях: реле
| Приказ от 04.08.2020 № 421/пр п.58б | При применении сметных норм, включенных в сборники ГЭСН (ФЕР, ТЕР), аналогичных технологическим процессам в новом строительстве, в том числе по возведению новых конструктивных элементов ОЗП=1,15; ЭМ=1,25 к расх.; ЗПМ=1,25; ТЗ=1,15; ТЗМ=1,25 | [22 empty] | При применении сметных норм, включенных в сборники ГЭСН (ФЕР, ТЕР), аналогичных технологическим процессам в новом строительстве, в том числе по возведению новых конструктивных элементов ОЗП=1,15; ЭМ=1,25 к расх.; ЗПМ=1,25; ТЗ=1,15; ТЗМ=1,25
| Приказ от 07.07.2022 № 557/пр прил.8 табл.2 п.1.1 | Производство работ осуществляется в помещениях эксплуатируемого объекта капитального строительства без остановки рабочего процесса, при этом: в зоне производства работ отсутствуют загромождающие помещение предметы ОЗП=1,2; ЭМ=1,2 к расх.; ЗПМ=1,2; ТЗ=1,2; ТЗМ=1,2 | [22 empty] | Производство работ осуществляется в помещениях эксплуатируемого объекта капитального строительства без остановки рабочего процесса, при этом: в зоне производства работ отсутствуют загромождающие помещение предметы ОЗП=1,2; ЭМ=1,2 к расх.; ЗПМ=1,2; ТЗ=1,2; ТЗМ=1,2
| 1 | ОТ |  |  | 8: 4.54; 9: 1.38; 10: 18.8; 11: 44.77; 12: 841.68 | [12 empty] | ОТ
| 4 | М |  |  | 8: 0.09; 10: 0.27; 11: 8.16; 12: 2.2 | [12 empty] | М
|  | ЗТ |  |  | 4: чел.-ч; 5: 0.5; 6: 1.38; 7: 2.07 | [13 empty] | ЗТ
|  | Итого по расценке |  |  | 8: 4.63; 10: 19.07; 12: 843.88 | [14 empty] | Итого по расценке
|  | ФОТ |  |  | 10: 18.8; 12: 841.68 | [13 empty] | ФОТ
| Пр/812-051.2-1 | НР Монтаж радиотелевизионного и электронного оборудования |  |  | 4: %; 5: 95; 7: 95; 10: 17.86; 12: 799.6 | [13 empty] | НР Монтаж радиотелевизионного и электронного оборудования
| Пр/774-051.2 | СП Монтаж радиотелевизионного и электронного оборудования |  |  | 4: %; 5: 53; 7: 53; 10: 9.96; 12: 446.09 | [13 empty] | СП Монтаж радиотелевизионного и электронного оборудования
|  | Всего по позиции |  |  | 10: 46.89; 12: 2089.57 | [15 empty] | Всего по позиции
17 | АО "ЧИП и ДИП" Счет договор №13101365 от 04.04.24 г п.1 | А4626. Реле PT570730 промежуточное 230B 6А 4 перекл. контакта 9-1419111-1 (Schrack) |  |  | шт | 3 | 1 | 3 | 206.49 | 1.0424 | 645.71 | 5.65 | 3648.26 | [10 empty] | А4626. Реле PT570730 промежуточное 230B 6А 4 перекл. контакта 9-1419111-1 (Schrack)
|  | Цена=1400/1,2/5,65 | [28 empty] | Цена=1400/1,2/5,65
|  | ТР МАТ=1,03 к расх. | [22 empty] | ТР МАТ=1,03 к расх.
|  | ЗСР МАТ=1,012 к расх. | [22 empty] | ЗСР МАТ=1,012 к расх.
|  | Всего по позиции |  |  | 10: 645.71; 12: 3648.26 | [15 empty] | Всего по позиции
18 | ФЕРм11-03-001-01 | Приборы, устанавливаемые на металлоконструкциях, щитах и пультах, масса: до 5 кг | [21 empty] | Приборы, устанавливаемые на металлоконструкциях, щитах и пультах, масса: до 5 кг | bar: 4 to 7
| Приказ от 04.08.2020 № 421/пр п.58б | При применении сметных норм, включенных в сборники ГЭСН (ФЕР, ТЕР), аналогичных технологическим процессам в новом строительстве, в том числе по возведению новых конструктивных элементов ОЗП=1,15; ЭМ=1,25 к расх.; ЗПМ=1,25; ТЗ=1,15; ТЗМ=1,25 | [22 empty] | При применении сметных норм, включенных в сборники ГЭСН (ФЕР, ТЕР), аналогичных технологическим процессам в новом строительстве, в том числе по возведению новых конструктивных элементов ОЗП=1,15; ЭМ=1,25 к расх.; ЗПМ=1,25; ТЗ=1,15; ТЗМ=1,25
| Приказ от 07.07.2022 № 557/пр прил.8 табл.2 п.1.1 | Производство работ осуществляется в помещениях эксплуатируемого объекта капитального строительства без остановки рабочего процесса, при этом: в зоне производства работ отсутствуют загромождающие помещение предметы ОЗП=1,2; ЭМ=1,2 к расх.; ЗПМ=1,2; ТЗ=1,2; ТЗМ=1,2 | [22 empty] | Производство работ осуществляется в помещениях эксплуатируемого объекта капитального строительства без остановки рабочего процесса, при этом: в зоне производства работ отсутствуют загромождающие помещение предметы ОЗП=1,2; ЭМ=1,2 к расх.; ЗПМ=1,2; ТЗ=1,2; ТЗМ=1,2
| 1 | ОТ |  |  | 8: 5.16; 9: 1.38; 10: 7.12; 11: 44.77; 12: 318.76 | [12 empty] | ОТ
| 4 | М |  |  | 8: 1.09; 10: 1.09; 11: 8.16; 12: 8.89 | [12 empty] | М
|  | ЗТ |  |  | 4: чел.-ч; 5: 0.52; 6: 1.38; 7: 0.7176 | [13 empty] | ЗТ
|  | Итого по расценке |  |  | 8: 6.25; 10: 8.21; 12: 327.65 | [14 empty] | Итого по расценке
|  | ФОТ |  |  | 10: 7.12; 12: 318.76 | [13 empty] | ФОТ
| Пр/812-053.0-1 | НР Приборы, средства автоматизации и вычислительной техники |  |  | 4: %; 5: 90; 7: 90; 10: 6.41; 12: 286.88 | [13 empty] | НР Приборы, средства автоматизации и вычислительной техники
| Пр/774-053.0 | СП Приборы, средства автоматизации и вычислительной техники |  |  | 4: %; 5: 46; 7: 46; 10: 3.28; 12: 146.63 | [13 empty] | СП Приборы, средства автоматизации и вычислительной техники
|  | Всего по позиции |  |  | 10: 17.9; 12: 761.16 | [15 empty] | Всего по позиции
19 | ООО "АВ АВТОМАТИКА" КП №АВА03663 от 04.04.2024 г. п.1 | Настенный датчик температуры наружного воздуха -26C -+20°C NТС 10К |  |  | шт | 1 | 1 | 1 | 201.77 | 1.0424 | 210.32 | 5.65 | 1188.31 | [10 empty] | Настенный датчик температуры наружного воздуха -26C -+20°C NТС 10К
|  | Цена=1368/1,2/5,65 | [28 empty] | Цена=1368/1,2/5,65
|  | ТР МАТ=1,03 к расх. | [22 empty] | ТР МАТ=1,03 к расх.
|  | ЗСР МАТ=1,012 к расх. | [22 empty] | ЗСР МАТ=1,012 к расх.
|  | Всего по позиции |  |  | 10: 210.32; 12: 1188.31 | [15 empty] | Всего по позиции
20 | ФЕРм11-03-001-01 | Приборы, устанавливаемые на металлоконструкциях, щитах и пультах, масса: до 5 кг | [21 empty] | Приборы, устанавливаемые на металлоконструкциях, щитах и пультах, масса: до 5 кг | bar: 4 to 7
| Приказ от 04.08.2020 № 421/пр п.58б | При применении сметных норм, включенных в сборники ГЭСН (ФЕР, ТЕР), аналогичных технологическим процессам в новом строительстве, в том числе по возведению новых конструктивных элементов ОЗП=1,15; ЭМ=1,25 к расх.; ЗПМ=1,25; ТЗ=1,15; ТЗМ=1,25 | [22 empty] | При применении сметных норм, включенных в сборники ГЭСН (ФЕР, ТЕР), аналогичных технологическим процессам в новом строительстве, в том числе по возведению новых конструктивных элементов ОЗП=1,15; ЭМ=1,25 к расх.; ЗПМ=1,25; ТЗ=1,15; ТЗМ=1,25
| Приказ от 07.07.2022 № 557/пр прил.8 табл.2 п.1.1 | Производство работ осуществляется в помещениях эксплуатируемого объекта капитального строительства без остановки рабочего процесса, при этом: в зоне производства работ отсутствуют загромождающие помещение предметы ОЗП=1,2; ЭМ=1,2 к расх.; ЗПМ=1,2; ТЗ=1,2; ТЗМ=1,2 | [22 empty] | Производство работ осуществляется в помещениях эксплуатируемого объекта капитального строительства без остановки рабочего процесса, при этом: в зоне производства работ отсутствуют загромождающие помещение предметы ОЗП=1,2; ЭМ=1,2 к расх.; ЗПМ=1,2; ТЗ=1,2; ТЗМ=1,2
| 1 | ОТ |  |  | 8: 5.16; 9: 1.38; 10: 7.12; 11: 44.77; 12: 318.76 | [12 empty] | ОТ
| 4 | М |  |  | 8: 1.09; 10: 1.09; 11: 8.16; 12: 8.89 | [12 empty] | М
|  | ЗТ |  |  | 4: чел.-ч; 5: 0.52; 6: 1.38; 7: 0.7176 | [13 empty] | ЗТ
|  | Итого по расценке |  |  | 8: 6.25; 10: 8.21; 12: 327.65 | [14 empty] | Итого по расценке
|  | ФОТ |  |  | 10: 7.12; 12: 318.76 | [13 empty] | ФОТ
| Пр/812-053.0-1 | НР Приборы, средства автоматизации и вычислительной техники |  |  | 4: %; 5: 90; 7: 90; 10: 6.41; 12: 286.88 | [13 empty] | НР Приборы, средства автоматизации и вычислительной техники
| Пр/774-053.0 | СП Приборы, средства автоматизации и вычислительной техники |  |  | 4: %; 5: 46; 7: 46; 10: 3.28; 12: 146.63 | [13 empty] | СП Приборы, средства автоматизации и вычислительной техники
|  | Всего по позиции |  |  | 10: 17.9; 12: 761.16 | [15 empty] | Всего по позиции
21 | АО "ЧИП и ДИП" Счет договор №13101365 от 04.04.24 г п.5 | Температурное реле ТР-30 АС230В УХЛ2 |  |  | шт | 1 | 1 | 1 | 530.97 | 1.0424 | 553.46 | 5.65 | 3127.05 | [10 empty] | Температурное реле ТР-30 АС230В УХЛ2
|  | Цена=3600/1,2/5,65 | [28 empty] | Цена=3600/1,2/5,65
|  | ТР МАТ=1,03 к расх. | [22 empty] | ТР МАТ=1,03 к расх.
|  | ЗСР МАТ=1,012 к расх. | [22 empty] | ЗСР МАТ=1,012 к расх.
|  | Всего по позиции |  |  | 10: 553.46; 12: 3127.05 | [15 empty] | Всего по позиции
22 | ФЕРм11-03-001-01 | Приборы, устанавливаемые на металлоконструкциях, щитах и пультах, масса: до 5 кг | [21 empty] | Приборы, устанавливаемые на металлоконструкциях, щитах и пультах, масса: до 5 кг | bar: 4 to 7
| Приказ от 04.08.2020 № 421/пр п.58б | При применении сметных норм, включенных в сборники ГЭСН (ФЕР, ТЕР), аналогичных технологическим процессам в новом строительстве, в том числе по возведению новых конструктивных элементов ОЗП=1,15; ЭМ=1,25 к расх.; ЗПМ=1,25; ТЗ=1,15; ТЗМ=1,25 | [22 empty] | При применении сметных норм, включенных в сборники ГЭСН (ФЕР, ТЕР), аналогичных технологическим процессам в новом строительстве, в том числе по возведению новых конструктивных элементов ОЗП=1,15; ЭМ=1,25 к расх.; ЗПМ=1,25; ТЗ=1,15; ТЗМ=1,25
| Приказ от 07.07.2022 № 557/пр прил.8 табл.2 п.1.1 | Производство работ осуществляется в помещениях эксплуатируемого объекта капитального строительства без остановки рабочего процесса, при этом: в зоне производства работ отсутствуют загромождающие помещение предметы ОЗП=1,2; ЭМ=1,2 к расх.; ЗПМ=1,2; ТЗ=1,2; ТЗМ=1,2 | [22 empty] | Производство работ осуществляется в помещениях эксплуатируемого объекта капитального строительства без остановки рабочего процесса, при этом: в зоне производства работ отсутствуют загромождающие помещение предметы ОЗП=1,2; ЭМ=1,2 к расх.; ЗПМ=1,2; ТЗ=1,2; ТЗМ=1,2
| 1 | ОТ |  |  | 8: 5.16; 9: 1.38; 10: 7.12; 11: 44.77; 12: 318.76 | [12 empty] | ОТ
| 4 | М |  |  | 8: 1.09; 10: 1.09; 11: 8.16; 12: 8.89 | [12 empty] | М
|  | ЗТ |  |  | 4: чел.-ч; 5: 0.52; 6: 1.38; 7: 0.7176 | [13 empty] | ЗТ
|  | Итого по расценке |  |  | 8: 6.25; 10: 8.21; 12: 327.65 | [14 empty] | Итого по расценке
|  | ФОТ |  |  | 10: 7.12; 12: 318.76 | [13 empty] | ФОТ
| Пр/812-053.0-1 | НР Приборы, средства автоматизации и вычислительной техники |  |  | 4: %; 5: 90; 7: 90; 10: 6.41; 12: 286.88 | [13 empty] | НР Приборы, средства автоматизации и вычислительной техники
| Пр/774-053.0 | СП Приборы, средства автоматизации и вычислительной техники |  |  | 4: %; 5: 46; 7: 46; 10: 3.28; 12: 146.63 | [13 empty] | СП Приборы, средства автоматизации и вычислительной техники
|  | Всего по позиции |  |  | 10: 17.9; 12: 761.16 | [15 empty] | Всего по позиции
23 | ООО "АВ АВТОМАТИКА" КП №АВА03663 от 04.04.2024 г. п.2 | Датчик температуры обратного теплоносителя NТС 10К. Размер монтажной коробки:64х68х35 мм, поставл. в комплекте с монт. фланцем |  |  | шт | 1 | 1 | 1 | 397.56 | 1.0424 | 414.4 | 5.65 | 2341.36 | [10 empty] | Датчик температуры обратного теплоносителя NТС 10К. Размер монтажной коробки:64х68х35 мм, поставл. в комплекте с монт. фланцем
|  | Цена=2695,47/1,2/5,65 | [28 empty] | Цена=2695,47/1,2/5,65
|  | ТР МАТ=1,03 к расх. | [22 empty] | ТР МАТ=1,03 к расх.
|  | ЗСР МАТ=1,012 к расх. | [22 empty] | ЗСР МАТ=1,012 к расх.
|  | Всего по позиции |  |  | 10: 414.4; 12: 2341.36 | [15 empty] | Всего по позиции
24 | ФЕРм11-03-001-01 | Приборы, устанавливаемые на металлоконструкциях, щитах и пультах, масса: до 5 кг | [21 empty] | Приборы, устанавливаемые на металлоконструкциях, щитах и пультах, масса: до 5 кг | bar: 4 to 7
| Приказ от 04.08.2020 № 421/пр п.58б | При применении сметных норм, включенных в сборники ГЭСН (ФЕР, ТЕР), аналогичных технологическим процессам в новом строительстве, в том числе по возведению новых конструктивных элементов ОЗП=1,15; ЭМ=1,25 к расх.; ЗПМ=1,25; ТЗ=1,15; ТЗМ=1,25 | [22 empty] | При применении сметных норм, включенных в сборники ГЭСН (ФЕР, ТЕР), аналогичных технологическим процессам в новом строительстве, в том числе по возведению новых конструктивных элементов ОЗП=1,15; ЭМ=1,25 к расх.; ЗПМ=1,25; ТЗ=1,15; ТЗМ=1,25
| Приказ от 07.07.2022 № 557/пр прил.8 табл.2 п.1.1 | Производство работ осуществляется в помещениях эксплуатируемого объекта капитального строительства без остановки рабочего процесса, при этом: в зоне производства работ отсутствуют загромождающие помещение предметы ОЗП=1,2; ЭМ=1,2 к расх.; ЗПМ=1,2; ТЗ=1,2; ТЗМ=1,2 | [22 empty] | Производство работ осуществляется в помещениях эксплуатируемого объекта капитального строительства без остановки рабочего процесса, при этом: в зоне производства работ отсутствуют загромождающие помещение предметы ОЗП=1,2; ЭМ=1,2 к расх.; ЗПМ=1,2; ТЗ=1,2; ТЗМ=1,2
| 1 | ОТ |  |  | 8: 5.16; 9: 1.38; 10: 7.12; 11: 44.77; 12: 318.76 | [12 empty] | ОТ
| 4 | М |  |  | 8: 1.09; 10: 1.09; 11: 8.16; 12: 8.89 | [12 empty] | М
|  | ЗТ |  |  | 4: чел.-ч; 5: 0.52; 6: 1.38; 7: 0.7176 | [13 empty] | ЗТ
|  | Итого по расценке |  |  | 8: 6.25; 10: 8.21; 12: 327.65 | [14 empty] | Итого по расценке
|  | ФОТ |  |  | 10: 7.12; 12: 318.76 | [13 empty] | ФОТ
| Пр/812-053.0-1 | НР Приборы, средства автоматизации и вычислительной техники |  |  | 4: %; 5: 90; 7: 90; 10: 6.41; 12: 286.88 | [13 empty] | НР Приборы, средства автоматизации и вычислительной техники
| Пр/774-053.0 | СП Приборы, средства автоматизации и вычислительной техники |  |  | 4: %; 5: 46; 7: 46; 10: 3.28; 12: 146.63 | [13 empty] | СП Приборы, средства автоматизации и вычислительной техники
|  | Всего по позиции |  |  | 10: 17.9; 12: 761.16 | [15 empty] | Всего по позиции
25 | ООО "АВ АВТОМАТИКА" КП №АВА03663 от 04.04.2024 г. п.6 | Канальный датчик температуры приточного воздуха (NTC 10K)Тпр=+14°C Размер монт. коробки:64х68х35 мм, пост. в комплекте с монт. фланцем |  |  | шт | 1 | 1 | 1 | 150.34 | 1.0424 | 156.71 | 5.65 | 885.41 | [10 empty] | Канальный датчик температуры приточного воздуха (NTC 10K)Тпр=+14°C Размер монт. коробки:64х68х35 мм, пост. в комплекте с монт. фланцем
|  | Цена=1019,30/1,2/5,65 | [28 empty] | Цена=1019,30/1,2/5,65
|  | ТР МАТ=1,03 к расх. | [22 empty] | ТР МАТ=1,03 к расх.
|  | ЗСР МАТ=1,012 к расх. | [22 empty] | ЗСР МАТ=1,012 к расх.
|  | Всего по позиции |  |  | 10: 156.71; 12: 885.41 | [15 empty] | Всего по позиции
26 | ФЕРм11-02-001-01 | Прибор, устанавливаемый на резьбовых соединениях, масса: до 1,5 кг | [21 empty] | Прибор, устанавливаемый на резьбовых соединениях, масса: до 1,5 кг | bar: 4 to 7
| Приказ от 04.08.2020 № 421/пр п.58б | При применении сметных норм, включенных в сборники ГЭСН (ФЕР, ТЕР), аналогичных технологическим процессам в новом строительстве, в том числе по возведению новых конструктивных элементов ОЗП=1,15; ЭМ=1,25 к расх.; ЗПМ=1,25; ТЗ=1,15; ТЗМ=1,25 | [22 empty] | При применении сметных норм, включенных в сборники ГЭСН (ФЕР, ТЕР), аналогичных технологическим процессам в новом строительстве, в том числе по возведению новых конструктивных элементов ОЗП=1,15; ЭМ=1,25 к расх.; ЗПМ=1,25; ТЗ=1,15; ТЗМ=1,25
| Приказ от 07.07.2022 № 557/пр прил.8 табл.2 п.1.1 | Производство работ осуществляется в помещениях эксплуатируемого объекта капитального строительства без остановки рабочего процесса, при этом: в зоне производства работ отсутствуют загромождающие помещение предметы ОЗП=1,2; ЭМ=1,2 к расх.; ЗПМ=1,2; ТЗ=1,2; ТЗМ=1,2 | [22 empty] | Производство работ осуществляется в помещениях эксплуатируемого объекта капитального строительства без остановки рабочего процесса, при этом: в зоне производства работ отсутствуют загромождающие помещение предметы ОЗП=1,2; ЭМ=1,2 к расх.; ЗПМ=1,2; ТЗ=1,2; ТЗМ=1,2
| 1 | ОТ |  |  | 8: 10.22; 9: 1.38; 10: 14.1; 11: 44.77; 12: 631.26 | [12 empty] | ОТ
| 4 | М |  |  | 8: 1.31; 10: 1.31; 11: 8.16; 12: 10.69 | [12 empty] | М
|  | ЗТ |  |  | 4: чел.-ч; 5: 1.03; 6: 1.38; 7: 1.4214 | [13 empty] | ЗТ
|  | Итого по расценке |  |  | 8: 11.53; 10: 15.41; 12: 641.95 | [14 empty] | Итого по расценке
|  | ФОТ |  |  | 10: 14.1; 12: 631.26 | [13 empty] | ФОТ
| Пр/812-053.0-1 | НР Приборы, средства автоматизации и вычислительной техники |  |  | 4: %; 5: 90; 7: 90; 10: 12.69; 12: 568.13 | [13 empty] | НР Приборы, средства автоматизации и вычислительной техники
| Пр/774-053.0 | СП Приборы, средства автоматизации и вычислительной техники |  |  | 4: %; 5: 46; 7: 46; 10: 6.49; 12: 290.38 | [13 empty] | СП Приборы, средства автоматизации и вычислительной техники
|  | Всего по позиции |  |  | 10: 34.59; 12: 1500.46 | [15 empty] | Всего по позиции
27 | ООО "АВ АВТОМАТИКА" КП №АВА03663 от 04.04.2024 г. п.3 | Реле перепада давления Shuft DPS 30-300 Па |  |  | шт | 1 | 1 | 1 | 280.24 | 1.0424 | 292.11 | 5.65 | 1650.42 | [10 empty] | Реле перепада давления Shuft DPS 30-300 Па
|  | Цена=1900/1,2/5,65 | [28 empty] | Цена=1900/1,2/5,65
|  | ТР МАТ=1,03 к расх. | [22 empty] | ТР МАТ=1,03 к расх.
|  | ЗСР МАТ=1,012 к расх. | [22 empty] | ЗСР МАТ=1,012 к расх.
|  | Всего по позиции |  |  | 10: 292.11; 12: 1650.42 | [15 empty] | Всего по позиции
28 | ФЕРм11-02-001-01 | Прибор, устанавливаемый на резьбовых соединениях, масса: до 1,5 кг | [21 empty] | Прибор, устанавливаемый на резьбовых соединениях, масса: до 1,5 кг | bar: 4 to 7
| Приказ от 04.08.2020 № 421/пр п.58б | При применении сметных норм, включенных в сборники ГЭСН (ФЕР, ТЕР), аналогичных технологическим процессам в новом строительстве, в том числе по возведению новых конструктивных элементов ОЗП=1,15; ЭМ=1,25 к расх.; ЗПМ=1,25; ТЗ=1,15; ТЗМ=1,25 | [22 empty] | При применении сметных норм, включенных в сборники ГЭСН (ФЕР, ТЕР), аналогичных технологическим процессам в новом строительстве, в том числе по возведению новых конструктивных элементов ОЗП=1,15; ЭМ=1,25 к расх.; ЗПМ=1,25; ТЗ=1,15; ТЗМ=1,25
| Приказ от 07.07.2022 № 557/пр прил.8 табл.2 п.1.1 | Производство работ осуществляется в помещениях эксплуатируемого объекта капитального строительства без остановки рабочего процесса, при этом: в зоне производства работ отсутствуют загромождающие помещение предметы ОЗП=1,2; ЭМ=1,2 к расх.; ЗПМ=1,2; ТЗ=1,2; ТЗМ=1,2 | [22 empty] | Производство работ осуществляется в помещениях эксплуатируемого объекта капитального строительства без остановки рабочего процесса, при этом: в зоне производства работ отсутствуют загромождающие помещение предметы ОЗП=1,2; ЭМ=1,2 к расх.; ЗПМ=1,2; ТЗ=1,2; ТЗМ=1,2
| 1 | ОТ |  |  | 8: 10.22; 9: 1.38; 10: 14.1; 11: 44.77; 12: 631.26 | [12 empty] | ОТ
| 4 | М |  |  | 8: 1.31; 10: 1.31; 11: 8.16; 12: 10.69 | [12 empty] | М
|  | ЗТ |  |  | 4: чел.-ч; 5: 1.03; 6: 1.38; 7: 1.4214 | [13 empty] | ЗТ
|  | Итого по расценке |  |  | 8: 11.53; 10: 15.41; 12: 641.95 | [14 empty] | Итого по расценке
|  | ФОТ |  |  | 10: 14.1; 12: 631.26 | [13 empty] | ФОТ
| Пр/812-053.0-1 | НР Приборы, средства автоматизации и вычислительной техники |  |  | 4: %; 5: 90; 7: 90; 10: 12.69; 12: 568.13 | [13 empty] | НР Приборы, средства автоматизации и вычислительной техники
| Пр/774-053.0 | СП Приборы, средства автоматизации и вычислительной техники |  |  | 4: %; 5: 46; 7: 46; 10: 6.49; 12: 290.38 | [13 empty] | СП Приборы, средства автоматизации и вычислительной техники
|  | Всего по позиции |  |  | 10: 34.59; 12: 1500.46 | [15 empty] | Всего по позиции
29 | ООО "АВ АВТОМАТИКА" КП №АВА03663 от 04.04.2024 г. п.4 | Реле перепада давления воздуха 50-500Па |  |  | шт | 1 | 1 | 1 | 324.33 | 1.0424 | 338.07 | 5.65 | 1910.1 | [10 empty] | Реле перепада давления воздуха 50-500Па
|  | Цена=2198,94/1,2/5,65 | [28 empty] | Цена=2198,94/1,2/5,65
|  | ТР МАТ=1,03 к расх. | [22 empty] | ТР МАТ=1,03 к расх.
|  | ЗСР МАТ=1,012 к расх. | [22 empty] | ЗСР МАТ=1,012 к расх.
|  | Всего по позиции |  |  | 10: 338.07; 12: 1910.1 | [15 empty] | Всего по позиции
|  | Итого по разделу 1 Монтаж оборудования |  |  | 10: 250628.97; 12: 1552330.29 | [18 empty] | Итого по разделу 1 Монтаж оборудования
Раздел 2. Кабельные линии | [22 empty] | Раздел 2. Кабельные линии
Монтаж кабельных конструкций | [32 empty] | Монтаж кабельных конструкций
30 | ФЕРм08-02-409-09 | Труба гофрированная ПВХ для защиты проводов и кабелей по установленным конструкциям, по стенам, колоннам, потолкам, основанию пола |  |  | 4: 100 м; 5: 5; 6: 1; 7: 5 | [10 empty] | Труба гофрированная ПВХ для защиты проводов и кабелей по установленным конструкциям, по стенам, колоннам, потолкам, основанию пола
|  | Объем=(200+300) / 100 | [27 empty] | Объем=(200+300) / 100
| Приказ от 04.08.2020 № 421/пр п.58б | При применении сметных норм, включенных в сборники ГЭСН (ФЕР, ТЕР), аналогичных технологическим процессам в новом строительстве, в том числе по возведению новых конструктивных элементов ОЗП=1,15; ЭМ=1,25 к расх.; ЗПМ=1,25; ТЗ=1,15; ТЗМ=1,25 | [22 empty] | При применении сметных норм, включенных в сборники ГЭСН (ФЕР, ТЕР), аналогичных технологическим процессам в новом строительстве, в том числе по возведению новых конструктивных элементов ОЗП=1,15; ЭМ=1,25 к расх.; ЗПМ=1,25; ТЗ=1,15; ТЗМ=1,25
| Приказ от 07.07.2022 № 557/пр прил.8 табл.2 п.1.1 | Производство работ осуществляется в помещениях эксплуатируемого объекта капитального строительства без остановки рабочего процесса, при этом: в зоне производства работ отсутствуют загромождающие помещение предметы ОЗП=1,2; ЭМ=1,2 к расх.; ЗПМ=1,2; ТЗ=1,2; ТЗМ=1,2 | [22 empty] | Производство работ осуществляется в помещениях эксплуатируемого объекта капитального строительства без остановки рабочего процесса, при этом: в зоне производства работ отсутствуют загромождающие помещение предметы ОЗП=1,2; ЭМ=1,2 к расх.; ЗПМ=1,2; ТЗ=1,2; ТЗМ=1,2
| 1 | ОТ |  |  | 8: 139.54; 9: 1.38; 10: 962.83; 11: 44.77; 12: 43105.9 | [12 empty] | ОТ
| 4 | М |  |  | 8: 16.79; 10: 83.95; 11: 8.16; 12: 685.03 | [12 empty] | М
|  | ЗТ |  |  | 4: чел.-ч; 5: 15.2; 6: 1.38; 7: 104.88 | [13 empty] | ЗТ
|  | Итого по расценке |  |  | 8: 156.33; 10: 1046.78; 12: 43790.93 | [14 empty] | Итого по расценке
|  | ФОТ |  |  | 10: 962.83; 12: 43105.9 | [13 empty] | ФОТ
| Приказ № 812/пр от 21.12.2020 Прил. п.49.3 | НР Электротехнические установки на других объектах |  |  | 4: %; 5: 97; 7: 97; 10: 933.95; 12: 41812.72 | [13 empty] | НР Электротехнические установки на других объектах
| Приказ № 774/пр от 11.12.2020 Прил. п.49.3 | СП Электротехнические установки на других объектах |  |  | 4: %; 5: 51; 7: 51; 10: 491.04; 12: 21984.01 | [13 empty] | СП Электротехнические установки на других объектах
|  | Всего по позиции |  |  | 10: 2471.77; 12: 107587.66 | [15 empty] | Всего по позиции
31 | ФССЦ-24.3.01.02-0001 | Трубы гибкие гофрированные из самозатухающего ПВХ легкие с протяжкой, диаметр 20 мм |  |  | м | 204 | 1 | 204 | 3.24 |  | 660.96 | 8.16 | 5393.43 | [10 empty] | Трубы гибкие гофрированные из самозатухающего ПВХ легкие с протяжкой, диаметр 20 мм
|  | Объем=200*1,02 | [27 empty] | Объем=200*1,02
|  | Всего по позиции |  |  | 10: 660.96; 12: 5393.43 | [15 empty] | Всего по позиции
32 | ФССЦ-24.3.01.02-0002 | Трубы гибкие гофрированные из самозатухающего ПВХ легкие с протяжкой, диаметр 25 мм |  |  | м | 306 | 1 | 306 | 3.43 |  | 1049.58 | 8.16 | 8564.57 | [10 empty] | Трубы гибкие гофрированные из самозатухающего ПВХ легкие с протяжкой, диаметр 25 мм
|  | Объем=300*1,02 | [27 empty] | Объем=300*1,02
|  | Всего по позиции |  |  | 10: 1049.58; 12: 8564.57 | [15 empty] | Всего по позиции
33 | ФССЦ-23.8.03.02-0002 | Клипса для крепежа гофротрубы, номинальный диаметр 20 мм |  |  | 10 шт | 100 | 1 | 100 | 2.9 |  | 290 | 8.16 | 2366.4 | [10 empty] | Клипса для крепежа гофротрубы, номинальный диаметр 20 мм
|  | Объем=(400+600) / 10 | [27 empty] | Объем=(400+600) / 10
|  | Всего по позиции |  |  | 10: 290; 12: 2366.4 | [15 empty] | Всего по позиции
Прокладка кабеля | [32 empty] | Прокладка кабеля
34 | ФЕРм08-02-147-10 | Кабель до 35 кВ по установленным конструкциям и лоткам с креплением по всей длине, масса 1 м кабеля: до 1 кг |  |  | 4: 100 м; 5: 15.75; 6: 1; 7: 15.75 | [10 empty] | Кабель до 35 кВ по установленным конструкциям и лоткам с креплением по всей длине, масса 1 м кабеля: до 1 кг
|  | Объем=1575 / 100 | [27 empty] | Объем=1575 / 100
| Приказ от 04.08.2020 № 421/пр п.58б | При применении сметных норм, включенных в сборники ГЭСН (ФЕР, ТЕР), аналогичных технологическим процессам в новом строительстве, в том числе по возведению новых конструктивных элементов ОЗП=1,15; ЭМ=1,25 к расх.; ЗПМ=1,25; ТЗ=1,15; ТЗМ=1,25 | [22 empty] | При применении сметных норм, включенных в сборники ГЭСН (ФЕР, ТЕР), аналогичных технологическим процессам в новом строительстве, в том числе по возведению новых конструктивных элементов ОЗП=1,15; ЭМ=1,25 к расх.; ЗПМ=1,25; ТЗ=1,15; ТЗМ=1,25
| Приказ от 07.07.2022 № 557/пр прил.8 табл.2 п.1.1 | Производство работ осуществляется в помещениях эксплуатируемого объекта капитального строительства без остановки рабочего процесса, при этом: в зоне производства работ отсутствуют загромождающие помещение предметы ОЗП=1,2; ЭМ=1,2 к расх.; ЗПМ=1,2; ТЗ=1,2; ТЗМ=1,2 | [22 empty] | Производство работ осуществляется в помещениях эксплуатируемого объекта капитального строительства без остановки рабочего процесса, при этом: в зоне производства работ отсутствуют загромождающие помещение предметы ОЗП=1,2; ЭМ=1,2 к расх.; ЗПМ=1,2; ТЗ=1,2; ТЗМ=1,2
| 1 | ОТ |  |  | 8: 132.35; 9: 1.38; 10: 2876.63; 11: 44.77; 12: 128786.73 | [12 empty] | ОТ
| 2 | ЭМ |  |  | 8: 50.19; 9: 1.5; 10: 1185.74; 11: 13.24; 12: 15699.2 | [12 empty] | ЭМ
| 3 | в т.ч. ОТм |  |  | 8: 5.02; 9: 1.5; 10: 118.6; 11: 44.77; 12: 5309.72 | [12 empty] | в т.ч. ОТм
| 4 | М |  |  | 8: 34.7; 10: 546.53; 11: 8.16; 12: 4459.68 | [12 empty] | М
|  | ЗТ |  |  | 4: чел.-ч; 5: 14.08; 6: 1.38; 7: 306.0288 | [13 empty] | ЗТ
|  | ЗТм |  |  | 4: чел.-ч; 5: 0.4; 6: 1.5; 7: 9.45 | [13 empty] | ЗТм
|  | Итого по расценке |  |  | 8: 217.24; 10: 4608.9; 12: 148945.61 | [14 empty] | Итого по расценке
|  | ФОТ |  |  | 10: 2995.23; 12: 134096.45 | [13 empty] | ФОТ
| Приказ № 812/пр от 21.12.2020 Прил. п.49.3 | НР Электротехнические установки на других объектах |  |  | 4: %; 5: 97; 7: 97; 10: 2905.37; 12: 130073.56 | [13 empty] | НР Электротехнические установки на других объектах
| Приказ № 774/пр от 11.12.2020 Прил. п.49.3 | СП Электротехнические установки на других объектах |  |  | 4: %; 5: 51; 7: 51; 10: 1527.57; 12: 68389.19 | [13 empty] | СП Электротехнические установки на других объектах
|  | Всего по позиции |  |  | 10: 9041.84; 12: 347408.36 | [15 empty] | Всего по позиции
35 | ФССЦ-21.1.08.03-0041 | Кабель контрольный КВВГнг(A)-FRLS 4х1,5 |  |  | 1000 м | 1.607 | 1 | 1.607 | 17243.55 |  | 27710.38 | 8.16 | 226116.7 | [10 empty] | Кабель контрольный КВВГнг(A)-FRLS 4х1,5
|  | Объем=(1575*1,02) / 1000 | [27 empty] | Объем=(1575*1,02) / 1000
|  | Всего по позиции |  |  | 10: 27710.38; 12: 226116.7 | [15 empty] | Всего по позиции
36 | ФЕРм08-02-147-10 | Кабель до 35 кВ по установленным конструкциям и лоткам с креплением по всей длине, масса 1 м кабеля: до 1 кг |  |  | 4: 100 м; 5: 85.2; 6: 1; 7: 85.2 | [10 empty] | Кабель до 35 кВ по установленным конструкциям и лоткам с креплением по всей длине, масса 1 м кабеля: до 1 кг
|  | Объем=8520 / 100 | [27 empty] | Объем=8520 / 100
| Приказ от 04.08.2020 № 421/пр п.58б | При применении сметных норм, включенных в сборники ГЭСН (ФЕР, ТЕР), аналогичных технологическим процессам в новом строительстве, в том числе по возведению новых конструктивных элементов ОЗП=1,15; ЭМ=1,25 к расх.; ЗПМ=1,25; ТЗ=1,15; ТЗМ=1,25 | [22 empty] | При применении сметных норм, включенных в сборники ГЭСН (ФЕР, ТЕР), аналогичных технологическим процессам в новом строительстве, в том числе по возведению новых конструктивных элементов ОЗП=1,15; ЭМ=1,25 к расх.; ЗПМ=1,25; ТЗ=1,15; ТЗМ=1,25
| Приказ от 07.07.2022 № 557/пр прил.8 табл.2 п.1.1 | Производство работ осуществляется в помещениях эксплуатируемого объекта капитального строительства без остановки рабочего процесса, при этом: в зоне производства работ отсутствуют загромождающие помещение предметы ОЗП=1,2; ЭМ=1,2 к расх.; ЗПМ=1,2; ТЗ=1,2; ТЗМ=1,2 | [22 empty] | Производство работ осуществляется в помещениях эксплуатируемого объекта капитального строительства без остановки рабочего процесса, при этом: в зоне производства работ отсутствуют загромождающие помещение предметы ОЗП=1,2; ЭМ=1,2 к расх.; ЗПМ=1,2; ТЗ=1,2; ТЗМ=1,2
| 1 | ОТ |  |  | 8: 132.35; 9: 1.38; 10: 15561.18; 11: 44.77; 12: 696674.03 | [12 empty] | ОТ
| 2 | ЭМ |  |  | 8: 50.19; 9: 1.5; 10: 6414.28; 11: 13.24; 12: 84925.07 | [12 empty] | ЭМ
| 3 | в т.ч. ОТм |  |  | 8: 5.02; 9: 1.5; 10: 641.56; 11: 44.77; 12: 28722.64 | [12 empty] | в т.ч. ОТм
| 4 | М |  |  | 8: 34.7; 10: 2956.44; 11: 8.16; 12: 24124.55 | [12 empty] | М
|  | ЗТ |  |  | 4: чел.-ч; 5: 14.08; 6: 1.38; 7: 1655.4701 | [13 empty] | ЗТ
|  | ЗТм |  |  | 4: чел.-ч; 5: 0.4; 6: 1.5; 7: 51.12 | [13 empty] | ЗТм
|  | Итого по расценке |  |  | 8: 217.24; 10: 24931.9; 12: 805723.65 | [14 empty] | Итого по расценке
|  | ФОТ |  |  | 10: 16202.74; 12: 725396.67 | [13 empty] | ФОТ
| Приказ № 812/пр от 21.12.2020 Прил. п.49.3 | НР Электротехнические установки на других объектах |  |  | 4: %; 5: 97; 7: 97; 10: 15716.66; 12: 703634.77 | [13 empty] | НР Электротехнические установки на других объектах
| Приказ № 774/пр от 11.12.2020 Прил. п.49.3 | СП Электротехнические установки на других объектах |  |  | 4: %; 5: 51; 7: 51; 10: 8263.4; 12: 369952.3 | [13 empty] | СП Электротехнические установки на других объектах
|  | Всего по позиции |  |  | 10: 48911.96; 12: 1879310.72 | [15 empty] | Всего по позиции
37 | ФССЦ-21.1.08.03-0043 | Кабель контрольный КВВГнг(A)-FRLS 4х2,5 |  |  | 1000 м | 8.69 | 1 | 8.69 | 23114.44 |  | 200864.48 | 8.16 | 1639054.16 | [10 empty] | Кабель контрольный КВВГнг(A)-FRLS 4х2,5
|  | Объем=(8520*1,02) / 1000 | [27 empty] | Объем=(8520*1,02) / 1000
|  | Всего по позиции |  |  | 10: 200864.48; 12: 1639054.16 | [15 empty] | Всего по позиции
38 | ФЕРм08-02-147-10 | Кабель до 35 кВ по установленным конструкциям и лоткам с креплением по всей длине, масса 1 м кабеля: до 1 кг |  |  | 4: 100 м; 5: 4; 6: 1; 7: 4 | [10 empty] | Кабель до 35 кВ по установленным конструкциям и лоткам с креплением по всей длине, масса 1 м кабеля: до 1 кг
|  | Объем=400 / 100 | [27 empty] | Объем=400 / 100
| Приказ от 04.08.2020 № 421/пр п.58б | При применении сметных норм, включенных в сборники ГЭСН (ФЕР, ТЕР), аналогичных технологическим процессам в новом строительстве, в том числе по возведению новых конструктивных элементов ОЗП=1,15; ЭМ=1,25 к расх.; ЗПМ=1,25; ТЗ=1,15; ТЗМ=1,25 | [22 empty] | При применении сметных норм, включенных в сборники ГЭСН (ФЕР, ТЕР), аналогичных технологическим процессам в новом строительстве, в том числе по возведению новых конструктивных элементов ОЗП=1,15; ЭМ=1,25 к расх.; ЗПМ=1,25; ТЗ=1,15; ТЗМ=1,25
| Приказ от 07.07.2022 № 557/пр прил.8 табл.2 п.1.1 | Производство работ осуществляется в помещениях эксплуатируемого объекта капитального строительства без остановки рабочего процесса, при этом: в зоне производства работ отсутствуют загромождающие помещение предметы ОЗП=1,2; ЭМ=1,2 к расх.; ЗПМ=1,2; ТЗ=1,2; ТЗМ=1,2 | [22 empty] | Производство работ осуществляется в помещениях эксплуатируемого объекта капитального строительства без остановки рабочего процесса, при этом: в зоне производства работ отсутствуют загромождающие помещение предметы ОЗП=1,2; ЭМ=1,2 к расх.; ЗПМ=1,2; ТЗ=1,2; ТЗМ=1,2
| 1 | ОТ |  |  | 8: 132.35; 9: 1.38; 10: 730.57; 11: 44.77; 12: 32707.62 | [12 empty] | ОТ
| 2 | ЭМ |  |  | 8: 50.19; 9: 1.5; 10: 301.14; 11: 13.24; 12: 3987.09 | [12 empty] | ЭМ
| 3 | в т.ч. ОТм |  |  | 8: 5.02; 9: 1.5; 10: 30.12; 11: 44.77; 12: 1348.47 | [12 empty] | в т.ч. ОТм
| 4 | М |  |  | 8: 34.7; 10: 138.8; 11: 8.16; 12: 1132.61 | [12 empty] | М
|  | ЗТ |  |  | 4: чел.-ч; 5: 14.08; 6: 1.38; 7: 77.7216 | [13 empty] | ЗТ
|  | ЗТм |  |  | 4: чел.-ч; 5: 0.4; 6: 1.5; 7: 2.4 | [13 empty] | ЗТм
|  | Итого по расценке |  |  | 8: 217.24; 10: 1170.51; 12: 37827.32 | [14 empty] | Итого по расценке
|  | ФОТ |  |  | 10: 760.69; 12: 34056.09 | [13 empty] | ФОТ
| Приказ № 812/пр от 21.12.2020 Прил. п.49.3 | НР Электротехнические установки на других объектах |  |  | 4: %; 5: 97; 7: 97; 10: 737.87; 12: 33034.41 | [13 empty] | НР Электротехнические установки на других объектах
| Приказ № 774/пр от 11.12.2020 Прил. п.49.3 | СП Электротехнические установки на других объектах |  |  | 4: %; 5: 51; 7: 51; 10: 387.95; 12: 17368.61 | [13 empty] | СП Электротехнические установки на других объектах
|  | Всего по позиции |  |  | 10: 2296.33; 12: 88230.34 | [15 empty] | Всего по позиции
39 | ФССЦ-21.1.08.03-0512 | Кабель контрольный КВВГнг(A)-LS 4х1,5 |  |  | 1000 м | 0.408 | 1 | 0.408 | 6713.83 |  | 2739.24 | 8.16 | 22352.2 | [10 empty] | Кабель контрольный КВВГнг(A)-LS 4х1,5
|  | Объем=(400*1,02) / 1000 | [27 empty] | Объем=(400*1,02) / 1000
|  | Всего по позиции |  |  | 10: 2739.24; 12: 22352.2 | [15 empty] | Всего по позиции
40 | ФЕРм08-02-147-10 | Кабель до 35 кВ по установленным конструкциям и лоткам с креплением по всей длине, масса 1 м кабеля: до 1 кг |  |  | 4: 100 м; 5: 7.8; 6: 1; 7: 7.8 | [10 empty] | Кабель до 35 кВ по установленным конструкциям и лоткам с креплением по всей длине, масса 1 м кабеля: до 1 кг
|  | Объем=780 / 100 | [27 empty] | Объем=780 / 100
| Приказ от 04.08.2020 № 421/пр п.58б | При применении сметных норм, включенных в сборники ГЭСН (ФЕР, ТЕР), аналогичных технологическим процессам в новом строительстве, в том числе по возведению новых конструктивных элементов ОЗП=1,15; ЭМ=1,25 к расх.; ЗПМ=1,25; ТЗ=1,15; ТЗМ=1,25 | [22 empty] | При применении сметных норм, включенных в сборники ГЭСН (ФЕР, ТЕР), аналогичных технологическим процессам в новом строительстве, в том числе по возведению новых конструктивных элементов ОЗП=1,15; ЭМ=1,25 к расх.; ЗПМ=1,25; ТЗ=1,15; ТЗМ=1,25
| Приказ от 07.07.2022 № 557/пр прил.8 табл.2 п.1.1 | Производство работ осуществляется в помещениях эксплуатируемого объекта капитального строительства без остановки рабочего процесса, при этом: в зоне производства работ отсутствуют загромождающие помещение предметы ОЗП=1,2; ЭМ=1,2 к расх.; ЗПМ=1,2; ТЗ=1,2; ТЗМ=1,2 | [22 empty] | Производство работ осуществляется в помещениях эксплуатируемого объекта капитального строительства без остановки рабочего процесса, при этом: в зоне производства работ отсутствуют загромождающие помещение предметы ОЗП=1,2; ЭМ=1,2 к расх.; ЗПМ=1,2; ТЗ=1,2; ТЗМ=1,2
| 1 | ОТ |  |  | 8: 132.35; 9: 1.38; 10: 1424.62; 11: 44.77; 12: 63780.24 | [12 empty] | ОТ
| 2 | ЭМ |  |  | 8: 50.19; 9: 1.5; 10: 587.22; 11: 13.24; 12: 7774.79 | [12 empty] | ЭМ
| 3 | в т.ч. ОТм |  |  | 8: 5.02; 9: 1.5; 10: 58.73; 11: 44.77; 12: 2629.34 | [12 empty] | в т.ч. ОТм
| 4 | М |  |  | 8: 34.7; 10: 270.66; 11: 8.16; 12: 2208.59 | [12 empty] | М
|  | ЗТ |  |  | 4: чел.-ч; 5: 14.08; 6: 1.38; 7: 151.5571 | [13 empty] | ЗТ
|  | ЗТм |  |  | 4: чел.-ч; 5: 0.4; 6: 1.5; 7: 4.68 | [13 empty] | ЗТм
|  | Итого по расценке |  |  | 8: 217.24; 10: 2282.5; 12: 73763.62 | [14 empty] | Итого по расценке
|  | ФОТ |  |  | 10: 1483.35; 12: 66409.58 | [13 empty] | ФОТ
| Приказ № 812/пр от 21.12.2020 Прил. п.49.3 | НР Электротехнические установки на других объектах |  |  | 4: %; 5: 97; 7: 97; 10: 1438.85; 12: 64417.29 | [13 empty] | НР Электротехнические установки на других объектах
| Приказ № 774/пр от 11.12.2020 Прил. п.49.3 | СП Электротехнические установки на других объектах |  |  | 4: %; 5: 51; 7: 51; 10: 756.51; 12: 33868.89 | [13 empty] | СП Электротехнические установки на других объектах
|  | Всего по позиции |  |  | 10: 4477.86; 12: 172049.8 | [15 empty] | Всего по позиции
41 | ФССЦ-21.1.06.10-0392 | Кабель силовой с медными жилами ВВГнг(A)-LS 4х2,5ок(N)-1000 (Прим. ВВГнг(А)- FRLS сеч. 4х2,5 мм2) |  |  | 1000 м | 0.7956 | 1 | 0.7956 | 17706.44 |  | 14087.24 | 8.16 | 114951.88 | [10 empty] | Кабель силовой с медными жилами ВВГнг(A)-LS 4х2,5ок(N)-1000 (Прим. ВВГнг(А)- FRLS сеч. 4х2,5 мм2)
|  | Объем=(780*1,02) / 1000 | [27 empty] | Объем=(780*1,02) / 1000
|  | Всего по позиции |  |  | 10: 14087.24; 12: 114951.88 | [15 empty] | Всего по позиции
42 | ФЕРм08-02-412-02 | Затягивание провода в проложенные трубы и металлические рукава первого одножильного или многожильного в общей оплетке, суммарное сечение: до 6 мм2 |  |  | 4: 100 м; 5: 2; 6: 1; 7: 2 | [10 empty] | Затягивание провода в проложенные трубы и металлические рукава первого одножильного или многожильного в общей оплетке, суммарное сечение: до 6 мм2
|  | Объем=200 / 100 | [27 empty] | Объем=200 / 100
| ОП п.1.8.3 | При производстве работ на высоте св. 8 до 15 м ОЗП=1,1; ТЗ=1,1 | [22 empty] | При производстве работ на высоте св. 8 до 15 м ОЗП=1,1; ТЗ=1,1
| Приказ от 04.08.2020 № 421/пр п.58б | При применении сметных норм, включенных в сборники ГЭСН (ФЕР, ТЕР), аналогичных технологическим процессам в новом строительстве, в том числе по возведению новых конструктивных элементов ОЗП=1,15; ЭМ=1,25 к расх.; ЗПМ=1,25; ТЗ=1,15; ТЗМ=1,25 | [22 empty] | При применении сметных норм, включенных в сборники ГЭСН (ФЕР, ТЕР), аналогичных технологическим процессам в новом строительстве, в том числе по возведению новых конструктивных элементов ОЗП=1,15; ЭМ=1,25 к расх.; ЗПМ=1,25; ТЗ=1,15; ТЗМ=1,25
| Приказ от 07.07.2022 № 557/пр прил.8 табл.2 п.1.1 | Производство работ осуществляется в помещениях эксплуатируемого объекта капитального строительства без остановки рабочего процесса, при этом: в зоне производства работ отсутствуют загромождающие помещение предметы ОЗП=1,2; ЭМ=1,2 к расх.; ЗПМ=1,2; ТЗ=1,2; ТЗМ=1,2 | [22 empty] | Производство работ осуществляется в помещениях эксплуатируемого объекта капитального строительства без остановки рабочего процесса, при этом: в зоне производства работ отсутствуют загромождающие помещение предметы ОЗП=1,2; ЭМ=1,2 к расх.; ЗПМ=1,2; ТЗ=1,2; ТЗМ=1,2
| 1 | ОТ |  |  | 8: 50.67; 9: 1.518; 10: 153.83; 11: 44.77; 12: 6886.97 | [12 empty] | ОТ
| 2 | ЭМ |  |  | 8: 3.62; 9: 1.5; 10: 10.86; 11: 13.24; 12: 143.79 | [12 empty] | ЭМ
| 3 | в т.ч. ОТм |  |  | 8: 0.5; 9: 1.5; 10: 1.5; 11: 44.77; 12: 67.16 | [12 empty] | в т.ч. ОТм
| 4 | М |  |  | 8: 14.48; 10: 28.96; 11: 8.16; 12: 236.31 | [12 empty] | М
|  | ЗТ |  |  | 4: чел.-ч; 5: 5.39; 6: 1.518; 7: 16.364 | [13 empty] | ЗТ
|  | ЗТм |  |  | 4: чел.-ч; 5: 0.04; 6: 1.5; 7: 0.12 | [13 empty] | ЗТм
|  | Итого по расценке |  |  | 8: 68.77; 10: 193.65; 12: 7267.07 | [14 empty] | Итого по расценке
|  | ФОТ |  |  | 10: 155.33; 12: 6954.13 | [13 empty] | ФОТ
| Приказ № 812/пр от 21.12.2020 Прил. п.49.3 | НР Электротехнические установки на других объектах |  |  | 4: %; 5: 97; 7: 97; 10: 150.67; 12: 6745.51 | [13 empty] | НР Электротехнические установки на других объектах
| Приказ № 774/пр от 11.12.2020 Прил. п.49.3 | СП Электротехнические установки на других объектах |  |  | 4: %; 5: 51; 7: 51; 10: 79.22; 12: 3546.61 | [13 empty] | СП Электротехнические установки на других объектах
|  | Всего по позиции |  |  | 10: 423.54; 12: 17559.19 | [15 empty] | Всего по позиции
43 | ФССЦ-21.1.08.03-0512 | Кабель контрольный КВВГнг(A)-LS 4х1,5 |  |  | 1000 м | 0.204 | 1 | 0.204 | 6713.83 |  | 1369.62 | 8.16 | 11176.1 | [10 empty] | Кабель контрольный КВВГнг(A)-LS 4х1,5
|  | Объем=(200*1,02) / 1000 | [27 empty] | Объем=(200*1,02) / 1000
|  | Всего по позиции |  |  | 10: 1369.62; 12: 11176.1 | [15 empty] | Всего по позиции
44 | ФЕРм08-02-412-03 | Затягивание провода в проложенные трубы и металлические рукава первого одножильного или многожильного в общей оплетке, суммарное сечение: до 16 мм2 |  |  | 4: 100 м; 5: 3; 6: 1; 7: 3 | [10 empty] | Затягивание провода в проложенные трубы и металлические рукава первого одножильного или многожильного в общей оплетке, суммарное сечение: до 16 мм2
|  | Объем=300 / 100 | [27 empty] | Объем=300 / 100
| Приказ от 04.08.2020 № 421/пр п.58б | При применении сметных норм, включенных в сборники ГЭСН (ФЕР, ТЕР), аналогичных технологическим процессам в новом строительстве, в том числе по возведению новых конструктивных элементов ОЗП=1,15; ЭМ=1,25 к расх.; ЗПМ=1,25; ТЗ=1,15; ТЗМ=1,25 | [22 empty] | При применении сметных норм, включенных в сборники ГЭСН (ФЕР, ТЕР), аналогичных технологическим процессам в новом строительстве, в том числе по возведению новых конструктивных элементов ОЗП=1,15; ЭМ=1,25 к расх.; ЗПМ=1,25; ТЗ=1,15; ТЗМ=1,25
| Приказ от 07.07.2022 № 557/пр прил.8 табл.2 п.1.1 | Производство работ осуществляется в помещениях эксплуатируемого объекта капитального строительства без остановки рабочего процесса, при этом: в зоне производства работ отсутствуют загромождающие помещение предметы ОЗП=1,2; ЭМ=1,2 к расх.; ЗПМ=1,2; ТЗ=1,2; ТЗМ=1,2 | [22 empty] | Производство работ осуществляется в помещениях эксплуатируемого объекта капитального строительства без остановки рабочего процесса, при этом: в зоне производства работ отсутствуют загромождающие помещение предметы ОЗП=1,2; ЭМ=1,2 к расх.; ЗПМ=1,2; ТЗ=1,2; ТЗМ=1,2
| 1 | ОТ |  |  | 8: 59.13; 9: 1.38; 10: 244.8; 11: 44.77; 12: 10959.7 | [12 empty] | ОТ
| 2 | ЭМ |  |  | 8: 5.43; 9: 1.5; 10: 24.44; 11: 13.24; 12: 323.59 | [12 empty] | ЭМ
| 3 | в т.ч. ОТм |  |  | 8: 0.76; 9: 1.5; 10: 3.42; 11: 44.77; 12: 153.11 | [12 empty] | в т.ч. ОТм
| 4 | М |  |  | 8: 22.69; 10: 68.07; 11: 8.16; 12: 555.45 | [12 empty] | М
|  | ЗТ |  |  | 4: чел.-ч; 5: 6.29; 6: 1.38; 7: 26.0406 | [13 empty] | ЗТ
|  | ЗТм |  |  | 4: чел.-ч; 5: 0.06; 6: 1.5; 7: 0.27 | [13 empty] | ЗТм
|  | Итого по расценке |  |  | 8: 87.25; 10: 337.31; 12: 11838.74 | [14 empty] | Итого по расценке
|  | ФОТ |  |  | 10: 248.22; 12: 11112.81 | [13 empty] | ФОТ
| Приказ № 812/пр от 21.12.2020 Прил. п.49.3 | НР Электротехнические установки на других объектах |  |  | 4: %; 5: 97; 7: 97; 10: 240.77; 12: 10779.43 | [13 empty] | НР Электротехнические установки на других объектах
| Приказ № 774/пр от 11.12.2020 Прил. п.49.3 | СП Электротехнические установки на других объектах |  |  | 4: %; 5: 51; 7: 51; 10: 126.59; 12: 5667.53 | [13 empty] | СП Электротехнические установки на других объектах
|  | Всего по позиции |  |  | 10: 704.67; 12: 28285.7 | [15 empty] | Всего по позиции
45 | ФССЦ-21.1.06.10-0392 | Кабель силовой с медными жилами ВВГнг(A)-LS 4х2,5ок(N)-1000 (Прим. ВВГнг(А)- FRLS сеч. 4х2,5 мм2) |  |  | 1000 м | 0.306 | 1 | 0.306 | 17706.44 |  | 5418.17 | 8.16 | 44212.27 | [10 empty] | Кабель силовой с медными жилами ВВГнг(A)-LS 4х2,5ок(N)-1000 (Прим. ВВГнг(А)- FRLS сеч. 4х2,5 мм2)
|  | Объем=(300*1,02) / 1000 | [27 empty] | Объем=(300*1,02) / 1000
|  | Всего по позиции |  |  | 10: 5418.17; 12: 44212.27 | [15 empty] | Всего по позиции
Устройство заземления | [32 empty] | Устройство заземления
46 | ФЕРм08-02-472-10 | Проводник заземляющий из медного изолированного провода сечением 25 мм2 открыто по строительным основаниям |  |  | 4: 100 м; 5: 1; 6: 1; 7: 1 | [10 empty] | Проводник заземляющий из медного изолированного провода сечением 25 мм2 открыто по строительным основаниям
|  | Объем=100 / 100 | [27 empty] | Объем=100 / 100
| Приказ от 04.08.2020 № 421/пр п.58б | При применении сметных норм, включенных в сборники ГЭСН (ФЕР, ТЕР), аналогичных технологическим процессам в новом строительстве, в том числе по возведению новых конструктивных элементов ОЗП=1,15; ЭМ=1,25 к расх.; ЗПМ=1,25; ТЗ=1,15; ТЗМ=1,25 | [22 empty] | При применении сметных норм, включенных в сборники ГЭСН (ФЕР, ТЕР), аналогичных технологическим процессам в новом строительстве, в том числе по возведению новых конструктивных элементов ОЗП=1,15; ЭМ=1,25 к расх.; ЗПМ=1,25; ТЗ=1,15; ТЗМ=1,25
| Приказ от 07.07.2022 № 557/пр прил.8 табл.2 п.1.1 | Производство работ осуществляется в помещениях эксплуатируемого объекта капитального строительства без остановки рабочего процесса, при этом: в зоне производства работ отсутствуют загромождающие помещение предметы ОЗП=1,2; ЭМ=1,2 к расх.; ЗПМ=1,2; ТЗ=1,2; ТЗМ=1,2 | [22 empty] | Производство работ осуществляется в помещениях эксплуатируемого объекта капитального строительства без остановки рабочего процесса, при этом: в зоне производства работ отсутствуют загромождающие помещение предметы ОЗП=1,2; ЭМ=1,2 к расх.; ЗПМ=1,2; ТЗ=1,2; ТЗМ=1,2
| 1 | ОТ |  |  | 8: 302.3; 9: 1.38; 10: 417.17; 11: 44.77; 12: 18676.7 | [12 empty] | ОТ
| 2 | ЭМ |  |  | 8: 5.43; 9: 1.5; 10: 8.15; 11: 13.24; 12: 107.91 | [12 empty] | ЭМ
| 3 | в т.ч. ОТм |  |  | 8: 0.76; 9: 1.5; 10: 1.14; 11: 44.77; 12: 51.04 | [12 empty] | в т.ч. ОТм
| 4 | М |  |  | 8: 185.57; 10: 185.57; 11: 8.16; 12: 1514.25 | [12 empty] | М
|  | ЗТ |  |  | 4: чел.-ч; 5: 32.16; 6: 1.38; 7: 44.3808 | [13 empty] | ЗТ
|  | ЗТм |  |  | 4: чел.-ч; 5: 0.06; 6: 1.5; 7: 0.09 | [13 empty] | ЗТм
|  | Итого по расценке |  |  | 8: 493.3; 10: 610.89; 12: 20298.86 | [14 empty] | Итого по расценке
|  | ФОТ |  |  | 10: 418.31; 12: 18727.74 | [13 empty] | ФОТ
| Приказ № 812/пр от 21.12.2020 Прил. п.49.3 | НР Электротехнические установки на других объектах |  |  | 4: %; 5: 97; 7: 97; 10: 405.76; 12: 18165.91 | [13 empty] | НР Электротехнические установки на других объектах
| Приказ № 774/пр от 11.12.2020 Прил. п.49.3 | СП Электротехнические установки на других объектах |  |  | 4: %; 5: 51; 7: 51; 10: 213.34; 12: 9551.15 | [13 empty] | СП Электротехнические установки на других объектах
|  | Всего по позиции |  |  | 10: 1229.99; 12: 48015.92 | [15 empty] | Всего по позиции
47 | ФССЦ-21.2.03.05-0063 | Провод силовой установочный с медными жилами ПВ3 1,2-450/примент. |  |  | 1000 м | 0.102 | 1 | 0.102 | 1134.71 |  | 115.74 | 8.16 | 944.44 | [10 empty] | Провод силовой установочный с медными жилами ПВ3 1,2-450/примент.
|  | Объем=(100*1,02) / 1000 | [27 empty] | Объем=(100*1,02) / 1000
|  | Всего по позиции |  |  | 10: 115.74; 12: 944.44 | [15 empty] | Всего по позиции
48 | ФЕРм08-02-472-10 | Проводник заземляющий из медного изолированного провода сечением 25 мм2 открыто по строительным основаниям |  |  | 4: 100 м; 5: 0.8; 6: 1; 7: 0.8 | [10 empty] | Проводник заземляющий из медного изолированного провода сечением 25 мм2 открыто по строительным основаниям
|  | Объем=80 / 100 | [27 empty] | Объем=80 / 100
| Приказ от 04.08.2020 № 421/пр п.58б | При применении сметных норм, включенных в сборники ГЭСН (ФЕР, ТЕР), аналогичных технологическим процессам в новом строительстве, в том числе по возведению новых конструктивных элементов ОЗП=1,15; ЭМ=1,25 к расх.; ЗПМ=1,25; ТЗ=1,15; ТЗМ=1,25 | [22 empty] | При применении сметных норм, включенных в сборники ГЭСН (ФЕР, ТЕР), аналогичных технологическим процессам в новом строительстве, в том числе по возведению новых конструктивных элементов ОЗП=1,15; ЭМ=1,25 к расх.; ЗПМ=1,25; ТЗ=1,15; ТЗМ=1,25
| Приказ от 07.07.2022 № 557/пр прил.8 табл.2 п.1.1 | Производство работ осуществляется в помещениях эксплуатируемого объекта капитального строительства без остановки рабочего процесса, при этом: в зоне производства работ отсутствуют загромождающие помещение предметы ОЗП=1,2; ЭМ=1,2 к расх.; ЗПМ=1,2; ТЗ=1,2; ТЗМ=1,2 | [22 empty] | Производство работ осуществляется в помещениях эксплуатируемого объекта капитального строительства без остановки рабочего процесса, при этом: в зоне производства работ отсутствуют загромождающие помещение предметы ОЗП=1,2; ЭМ=1,2 к расх.; ЗПМ=1,2; ТЗ=1,2; ТЗМ=1,2
| 1 | ОТ |  |  | 8: 302.3; 9: 1.38; 10: 333.74; 11: 44.77; 12: 14941.54 | [12 empty] | ОТ
| 2 | ЭМ |  |  | 8: 5.43; 9: 1.5; 10: 6.52; 11: 13.24; 12: 86.32 | [12 empty] | ЭМ
| 3 | в т.ч. ОТм |  |  | 8: 0.76; 9: 1.5; 10: 0.91; 11: 44.77; 12: 40.74 | [12 empty] | в т.ч. ОТм
| 4 | М |  |  | 8: 185.57; 10: 148.46; 11: 8.16; 12: 1211.43 | [12 empty] | М
|  | ЗТ |  |  | 4: чел.-ч; 5: 32.16; 6: 1.38; 7: 35.5046 | [13 empty] | ЗТ
|  | ЗТм |  |  | 4: чел.-ч; 5: 0.06; 6: 1.5; 7: 0.072 | [13 empty] | ЗТм
|  | Итого по расценке |  |  | 8: 493.3; 10: 488.72; 12: 16239.29 | [14 empty] | Итого по расценке
|  | ФОТ |  |  | 10: 334.65; 12: 14982.28 | [13 empty] | ФОТ
| Приказ № 812/пр от 21.12.2020 Прил. п.49.3 | НР Электротехнические установки на других объектах |  |  | 4: %; 5: 97; 7: 97; 10: 324.61; 12: 14532.81 | [13 empty] | НР Электротехнические установки на других объектах
| Приказ № 774/пр от 11.12.2020 Прил. п.49.3 | СП Электротехнические установки на других объектах |  |  | 4: %; 5: 51; 7: 51; 10: 170.67; 12: 7640.96 | [13 empty] | СП Электротехнические установки на других объектах
|  | Всего по позиции |  |  | 10: 984; 12: 38413.06 | [15 empty] | Всего по позиции
49 | ФССЦ-21.2.03.05-0045 | Провод силовой установочный с медными жилами ПВ1 1,5-450 (Прим. А)-LS, сечением 1х1,5 мм2) |  |  | 1000 м | 0.0816 | 1 | 0.0816 | 1335.52 |  | 108.98 | 8.16 | 889.28 | [10 empty] | Провод силовой установочный с медными жилами ПВ1 1,5-450 (Прим. А)-LS, сечением 1х1,5 мм2)
|  | Объем=(80*1,02) / 1000 | [27 empty] | Объем=(80*1,02) / 1000
|  | Всего по позиции |  |  | 10: 108.98; 12: 889.28 | [15 empty] | Всего по позиции
|  | Итого по разделу 2 Кабельные линии |  |  | 10: 324956.35; 12: 4802882.18 | [18 empty] | Итого по разделу 2 Кабельные линии
|  | Итоги по смете: | [31 empty] | Итоги по смете:
|  | Итого прямые затраты (справочно) |  |  | 10: 537466.19; 12: 4698621.3 | [21 empty] | Итого прямые затраты (справочно)
|  | в том числе: | [32 empty] | в том числе:
|  | Оплата труда рабочих |  |  | 10: 23832.59; 12: 1066985.08 | [21 empty] | Оплата труда рабочих
|  | Эксплуатация машин |  |  | 10: 10302.89; 12: 136410.27 | [21 empty] | Эксплуатация машин
|  | в том числе оплата труда машинистов (Отм) |  |  | 10: 1074.92; 12: 48124.16 | [21 empty] | в том числе оплата труда машинистов (Отм)
|  | Материалы |  |  | 10: 503330.71; 12: 3495225.95 | [21 empty] | Материалы
|  | Монтажные работы |  |  | 10: 574307.2; 12: 6347991.09 | [21 empty] | Монтажные работы
|  | в том числе: | [32 empty] | в том числе:
|  | оплата труда |  |  | 10: 23832.59; 12: 1066985.08 | [21 empty] | оплата труда
|  | эксплуатация машин и механизмов |  |  | 10: 10302.89; 12: 136410.27 | [21 empty] | эксплуатация машин и механизмов
|  | в том числе оплата труда машинистов (ОТм) |  |  | 10: 1074.92; 12: 48124.16 | [21 empty] | в том числе оплата труда машинистов (ОТм)
|  | материалы |  |  | 10: 503330.71; 12: 3495225.95 | [21 empty] | материалы
|  | накладные расходы |  |  | 10: 24147; 12: 1081060.52 | [21 empty] | накладные расходы
|  | сметная прибыль |  |  | 10: 12694.01; 12: 568309.27 | [21 empty] | сметная прибыль
|  | Оборудование |  |  | 10: 1278.12; 12: 7221.38 | [21 empty] | Оборудование
|  | Инженерное оборудование |  |  | 10: 1278.12; 12: 7221.38 | [21 empty] | Инженерное оборудование
|  | Итого ФОТ (справочно) |  |  | 10: 24907.51; 12: 1115109.24 | [21 empty] | Итого ФОТ (справочно)
|  | Итого накладные расходы (справочно) |  |  | 10: 24147; 12: 1081060.52 | [21 empty] | Итого накладные расходы (справочно)
|  | Итого сметная прибыль (справочно) |  |  | 10: 12694.01; 12: 568309.27 | [21 empty] | Итого сметная прибыль (справочно)
|  | ВСЕГО по смете |  |  | 10: 575585.32; 12: 6355212.47 | [22 empty] | ВСЕГО по смете
Составил:
[должность, подпись (инициалы, фамилия)]
Проверил:
[должность, подпись (инициалы, фамилия)]
¹ Зарегистрирован Министерством юстиции Российской Федерации 10 сентября 2019 г., регистрационный № 55869), с изменениями, внесенными приказом Министерства строительства и жилищно-коммунального хозяйства Российской Федерации от 20 февраля 2021 г. № 79/пр (зарегистрирован Министерством юстиции Российской Федерации 9 августа 2021 г., регистрационный № 64577)
² Под прочими затратами понимаются затраты, учитываемые в соответствии с пунктом 184 Методики.
³ Под прочими работами понимаются затраты, учитываемые в соответствии с пунктами 122-128 Методики.

## 02-01-05 ВК (v2)
Приложение № 2
Утверждено приказом № 421 от 4 августа 2020 г. Минстроя РФ в редакции приказа № 557 от 7 июля 2022 г.
Наименование программного продукта | [5 empty] | ГРАНД-Смета, версия 2023.3
Наименование редакции сметных нормативов | [5 empty] | Изменения в сметные нормы, федеральные единичные расценки и отдельные составляющие к ним, включенные в федеральный реестр сметных нормативов приказами Минстроя России от 26 декабря 2019 г. № 871/пр, 872/пр, 873/пр, 874/пр, 875/пр, 876/пр (в ред. приказов от 30.03.2020 № 171/пр, 172/пр, от 01.06.2020 № 294/пр, 295/пр, от 30.06.2020 № 352/пр, 353/пр, от 20.10.2020 № 635/пр, 636/пр, от 09.02.2021 № 50/пр, 51/пр, от 24.05.2021 № 320/пр, 321/пр, от 24.06.2021 № 407/пр, 408/пр, от 14.10.2021 № 745/пр, 746/пр), от 20.12.2021 № 961/пр, 962/пр) | [9 empty] | Изменения в сметные нормы, федеральные единичные расценки и отдельные составляющие к ним, включенные в федеральный реестр сметных нормативов приказами Минстроя России от 26 декабря 2019 г. № 871/пр, 872/пр, 873/пр, 874/пр, 875/пр, 876/пр (в ред. приказов от 30.03.2020 № 171/пр, 172/пр, от 01.06.2020 № 294/пр, 295/пр, от 30.06.2020 № 352/пр, 353/пр, от 20.10.2020 № 635/пр, 636/пр, от 09.02.2021 № 50/пр, 51/пр, от 24.05.2021 № 320/пр, 321/пр, от 24.06.2021 № 407/пр, 408/пр, от 14.10.2021 № 745/пр, 746/пр), от 20.12.2021 № 961/пр, 962/пр)
Реквизиты приказа Минстроя России об утверждении дополнений и изменений к сметным нормативам | [5 empty] | Приказы Минстроя России от 26.12.2019 г. № 871/пр, 872/пр, 873/пр, 874/пр, 875/пр, 876/пр, от 30.03.2020 № 171/пр, 172/пр, от 01.06.2020 № 294/пр, 295/пр, от 30.06.2020 № 352/пр, 353/пр, от 20.10.2020 № 635/пр, 636/пр, от 09.02.2021 № 50/пр, 51/пр, от 24.05.2021 № 320/пр, 321/пр, от 24.06.2021 № 407/пр, 408/пр, от 14.10.2021 № 745/пр, 746/пр), от 20.12.2021 № 961/пр, 962/пр | [7 empty] | Реквизиты приказа Минстроя России об утверждении дополнений и изменений к сметным нормативам | Приказы Минстроя России от 26.12.2019 г. № 871/пр, 872/пр, 873/пр, 874/пр, 875/пр, 876/пр, от 30.03.2020 № 171/пр, 172/пр, от 01.06.2020 № 294/пр, 295/пр, от 30.06.2020 № 352/пр, 353/пр, от 20.10.2020 № 635/пр, 636/пр, от 09.02.2021 № 50/пр, 51/пр, от 24.05.2021 № 320/пр, 321/пр, от 24.06.2021 № 407/пр, 408/пр, от 14.10.2021 № 745/пр, 746/пр), от 20.12.2021 № 961/пр, 962/пр |  | Приказы Минстроя России от 26.12.2019 г. № 871/пр, 872/пр, 873/пр, 874/пр, 875/пр, 876/пр, от 30.03.2020 № 171/пр, 172/пр, от 01.06.2020 № 294/пр, 295/пр, от 30.06.2020 № 352/пр, 353/пр, от 20.10.2020 № 635/пр, 636/пр, от 09.02.2021 № 50/пр, 51/пр, от 24.05.2021 № 320/пр, 321/пр, от 24.06.2021 № 407/пр, 408/пр, от 14.10.2021 № 745/пр, 746/пр), от 20.12.2021 № 961/пр, 962/пр
Реквизиты письма Минстроя России об индексах изменения сметной стоимости строительства, включаемые в федеральный реестр сметных нормативов и размещаемые в федеральной государственной информационной системе ценообразования в строительстве, подготовленного в соответствии пунктом 85 Методики расчета индексов изменения сметной стоимости строительства, утвержденной приказом Министерства строительства и жилищно-коммунального хозяйства Российской Федерации от 5 июня 2019 г. № 326/пр¹ | [13 empty] | Реквизиты письма Минстроя России об индексах изменения сметной стоимости строительства, включаемые в федеральный реестр сметных нормативов и размещаемые в федеральной государственной информационной системе ценообразования в строительстве, подготовленного в соответствии пунктом 85 Методики расчета индексов изменения сметной стоимости строительства, утвержденной приказом Министерства строительства и жилищно-коммунального хозяйства Российской Федерации от 5 июня 2019 г. № 326/пр¹
Реквизиты нормативного правового акта об утверждении оплаты труда, утверждаемый в соответствии с пунктом 22(1) Правилами мониторинга цен, утвержденными постановлением Правительства Российской Федерации от 23 декабря 2016 г. № 1452 | [13 empty] | Реквизиты нормативного правового акта об утверждении оплаты труда, утверждаемый в соответствии с пунктом 22(1) Правилами мониторинга цен, утвержденными постановлением Правительства Российской Федерации от 23 декабря 2016 г. № 1452
Наименование субъекта Российской Федерации | [5 empty] | 50. Московская область | [11 empty] | 50. Московская область
Наименование зоны субъекта Российской Федерации
Цех №8, расположенный по адресу: Московская область, г.о. Мытищи, ул. Колонцова, 4. Капитальный ремонт | [18 empty] | Цех №8, расположенный по адресу: Московская область, г.о. Мытищи, ул. Колонцова, 4. Капитальный ремонт
(наименование стройки)
Цех №8, расположенный по адресу: Московская область, г.о. Мытищи, ул. Колонцова, 4. Капитальный ремонт | [19 empty] | Цех №8, расположенный по адресу: Московская область, г.о. Мытищи, ул. Колонцова, 4. Капитальный ремонт
(наименование объекта капитального строительства)
ЛОКАЛЬНЫЙ СМЕТНЫЙ РАСЧЕТ (СМЕТА) № 02-01-05
Внутренние системы водоснабжения и канализации. ВК | [20 empty] | Внутренние системы водоснабжения и канализации. ВК
(наименование работ и затрат)
Составлен | базисно-индексным | методом
Основание | Проект ООО "КиКГЕОСТРОЙ" 130-23-ВК.ВР1, 130-23-ВК.ВР2
(проектная и (или) иная техническая документация)
Составлен(а) в текущем (базисном) уровне цен |  |  | II квартал 2023 года (01.01.2000) | [18 empty] | II квартал 2023 года (01.01.2000)
Сметная стоимость |  | 4216.5 | (333,27) | тыс.руб.
в том числе:
| строительных работ | 4216.5 | (333,27) | тыс.руб. |  | Средства на оплату труда рабочих |  |  |  |  | 642.67 | (14,35) | тыс.руб.
| монтажных работ | 0 | (0) | тыс.руб. |  | Нормативные затраты труда рабочих |  |  |  |  | 1501.19 |  | чел.час.
| оборудования | 0 | (0) | тыс.руб. |  | Нормативные затраты труда машинистов |  |  |  |  | 44.4 |  | чел.час.
| прочих затрат | 0 | (0) | тыс.руб.
№ п/п | Обоснование | Наименование работ и затрат |  |  | Единица измерения | Количество |  |  | Сметная стоимость в базисном уровне цен (в текущем уровне цен (гр. 8) для ресурсов, отсутствующих в ФРСН), руб. |  |  | Индексы | Сметная стоимость в текущем уровне цен, руб.
[6 empty] | на единицу | коэффициенты | всего с учетом коэффициентов | на единицу | коэффициенты | всего
1 | 2 | 3 |  |  | 4 | 5 | 6 | 7 | 8 | 9 | 10 | 11 | 12
Раздел 1. Хозяйственно-питьевой водопровод В1 | [22 empty] | Раздел 1. Хозяйственно-питьевой водопровод В1
Прокладка труб и установка арматуры | [23 empty] | Прокладка труб и установка арматуры
1 | ФЕР16-02-002-07 | Прокладка трубопроводов водоснабжения из стальных водогазопроводных оцинкованных труб диаметром: 65 мм |  |  | 4: 100 м; 5: 1.65; 6: 1; 7: 1.65 | [11 empty] | Прокладка трубопроводов водоснабжения из стальных водогазопроводных оцинкованных труб диаметром: 65 мм
|  | Объем=165 / 100 | [23 empty] | Объем=165 / 100
| Прил.16.1 п.3.1 | Прокладка трубопроводов и установка арматуры с передвижных подмостей и лестниц на высоте от пола или сплошного настила св. 3 до 5 м ОЗП=1,08; ТЗ=1,08 | [24 empty] | Прокладка трубопроводов и установка арматуры с передвижных подмостей и лестниц на высоте от пола или сплошного настила св. 3 до 5 м ОЗП=1,08; ТЗ=1,08
| 1 | ОТ |  |  | 8: 509.49; 9: 1.08; 10: 907.91; 11: 44.77; 12: 40647.13 | [14 empty] | ОТ
| 2 | ЭМ |  |  | 8: 98.48; 10: 162.49; 11: 13.24; 12: 2151.37 | [14 empty] | ЭМ
| 3 | в т.ч. ОТм |  |  | 8: 15.71; 10: 25.92; 11: 44.77; 12: 1160.44 | [14 empty] | в т.ч. ОТм
| 4 | М |  |  | 8: 91.49; 10: 150.96; 11: 8.16; 12: 1231.83 | [14 empty] | М
|  | ЗТ |  |  | 4: чел.-ч; 5: 55.5; 6: 1.08; 7: 98.901 | [15 empty] | ЗТ
|  | ЗТм |  |  | 4: чел.-ч; 5: 1.31; 7: 2.1615 | [15 empty] | ЗТм
|  | Итого по расценке |  |  | 8: 699.46; 10: 1221.36; 12: 44030.33 | [16 empty] | Итого по расценке
|  | ФОТ |  |  | 10: 933.83; 12: 41807.57 | [15 empty] | ФОТ
| Пр/812-016.0-1 | НР Сантехнические работы - внутренние (трубопроводы, водопровод, канализация, отопление, газоснабжение, вентиляция и кондиционирование воздуха) |  |  | 4: %; 5: 121; 7: 121; 10: 1129.93; 12: 50587.16 | [15 empty] | НР Сантехнические работы - внутренние (трубопроводы, водопровод, канализация, отопление, газоснабжение, вентиляция и кондиционирование воздуха)
| Пр/774-016.0, Приказ № 774/пр от 11.12.2020 п.16 | СП Сантехнические работы - внутренние (трубопроводы, водопровод, канализация, отопление, газоснабжение, вентиляция и кондиционирование воздуха) |  |  | % | 72 | 0.85 | 61.2 |  |  | 571.5 |  | 25586.23 | [15 empty] | СП Сантехнические работы - внутренние (трубопроводы, водопровод, канализация, отопление, газоснабжение, вентиляция и кондиционирование воздуха)
|  | Всего по позиции |  |  | 10: 2922.79; 12: 120203.72 | [17 empty] | Всего по позиции
2 | ФССЦ-18.2.07.01-0010 | Узлы трубопроводов укрупненные монтажные из стальных водогазопроводных оцинкованных труб диаметром 65 мм |  |  | м | 165 | 1 | 165 | 72.4 |  | 11946 | 8.16 | 97479.36 | [11 empty] | Узлы трубопроводов укрупненные монтажные из стальных водогазопроводных оцинкованных труб диаметром 65 мм
|  | Всего по позиции |  |  | 10: 11946; 12: 97479.36 | [17 empty] | Всего по позиции
3 | ФССЦ-24.1.02.01-0019 | Хомуты двухболтовые с быстродействующим замком для крепления труб размером 59-63 мм |  |  | шт | 47 | 1 | 47 | 25.03 |  | 1176.41 | 8.16 | 9599.51 | [11 empty] | Хомуты двухболтовые с быстродействующим замком для крепления труб размером 59-63 мм
|  | Всего по позиции |  |  | 10: 1176.41; 12: 9599.51 | [17 empty] | Всего по позиции
4 | ФЕР16-07-005-02 | Гидравлическое испытание трубопроводов систем отопления, водопровода и горячего водоснабжения диаметром: до 100 мм |  |  | 4: 100 м; 5: 1.65; 6: 1; 7: 1.65 | [11 empty] | Гидравлическое испытание трубопроводов систем отопления, водопровода и горячего водоснабжения диаметром: до 100 мм
|  | Объем=165 / 100 | [23 empty] | Объем=165 / 100
| 1 | ОТ |  |  | 8: 58.32; 10: 96.23; 11: 44.77; 12: 4308.22 | [14 empty] | ОТ
| 2 | ЭМ |  |  | 8: 44.51; 10: 73.44; 11: 13.24; 12: 972.35 | [14 empty] | ЭМ
| 4 | М |  |  | 8: 11.12; 10: 18.35; 11: 8.16; 12: 149.74 | [14 empty] | М
|  | ЗТ |  |  | 4: чел.-ч; 5: 5.01; 7: 8.2665 | [15 empty] | ЗТ
|  | Итого по расценке |  |  | 8: 113.95; 10: 188.02; 12: 5430.31 | [16 empty] | Итого по расценке
|  | ФОТ |  |  | 10: 96.23; 12: 4308.22 | [15 empty] | ФОТ
| Пр/812-016.0-1 | НР Сантехнические работы - внутренние (трубопроводы, водопровод, канализация, отопление, газоснабжение, вентиляция и кондиционирование воздуха) |  |  | 4: %; 5: 121; 7: 121; 10: 116.44; 12: 5212.95 | [15 empty] | НР Сантехнические работы - внутренние (трубопроводы, водопровод, канализация, отопление, газоснабжение, вентиляция и кондиционирование воздуха)
| Пр/774-016.0, Приказ № 774/пр от 11.12.2020 п.16 | СП Сантехнические работы - внутренние (трубопроводы, водопровод, канализация, отопление, газоснабжение, вентиляция и кондиционирование воздуха) |  |  | % | 72 | 0.85 | 61.2 |  |  | 58.89 |  | 2636.63 | [15 empty] | СП Сантехнические работы - внутренние (трубопроводы, водопровод, канализация, отопление, газоснабжение, вентиляция и кондиционирование воздуха)
|  | Всего по позиции |  |  | 10: 363.35; 12: 13279.89 | [17 empty] | Всего по позиции
5 | ФЕР16-02-002-06 | Прокладка трубопроводов водоснабжения из стальных водогазопроводных оцинкованных труб диаметром: 50 мм |  |  | 4: 100 м; 5: 0.17; 6: 1; 7: 0.17 | [11 empty] | Прокладка трубопроводов водоснабжения из стальных водогазопроводных оцинкованных труб диаметром: 50 мм
|  | Объем=17 / 100 | [23 empty] | Объем=17 / 100
| 1 | ОТ |  |  | 8: 416.55; 10: 70.81; 11: 44.77; 12: 3170.16 | [14 empty] | ОТ
| 2 | ЭМ |  |  | 8: 72.96; 10: 12.4; 11: 13.24; 12: 164.18 | [14 empty] | ЭМ
| 3 | в т.ч. ОТм |  |  | 8: 11.86; 10: 2.02; 11: 44.77; 12: 90.44 | [14 empty] | в т.ч. ОТм
| 4 | М |  |  | 8: 47.2; 10: 8.02; 11: 8.16; 12: 65.44 | [14 empty] | М
|  | ЗТ |  |  | 4: чел.-ч; 5: 43.3; 7: 7.361 | [15 empty] | ЗТ
|  | ЗТм |  |  | 4: чел.-ч; 5: 0.99; 7: 0.1683 | [15 empty] | ЗТм
|  | Итого по расценке |  |  | 8: 536.71; 10: 91.23; 12: 3399.78 | [16 empty] | Итого по расценке
|  | ФОТ |  |  | 10: 72.83; 12: 3260.6 | [15 empty] | ФОТ
| Пр/812-016.0-1 | НР Сантехнические работы - внутренние (трубопроводы, водопровод, канализация, отопление, газоснабжение, вентиляция и кондиционирование воздуха) |  |  | 4: %; 5: 121; 7: 121; 10: 88.12; 12: 3945.33 | [15 empty] | НР Сантехнические работы - внутренние (трубопроводы, водопровод, канализация, отопление, газоснабжение, вентиляция и кондиционирование воздуха)
| Пр/774-016.0, Приказ № 774/пр от 11.12.2020 п.16 | СП Сантехнические работы - внутренние (трубопроводы, водопровод, канализация, отопление, газоснабжение, вентиляция и кондиционирование воздуха) |  |  | % | 72 | 0.85 | 61.2 |  |  | 44.57 |  | 1995.49 | [15 empty] | СП Сантехнические работы - внутренние (трубопроводы, водопровод, канализация, отопление, газоснабжение, вентиляция и кондиционирование воздуха)
|  | Всего по позиции |  |  | 10: 223.92; 12: 9340.6 | [17 empty] | Всего по позиции
6 | ФССЦ-18.2.07.01-0009 | Узлы трубопроводов укрупненные монтажные из стальных водогазопроводных оцинкованных труб диаметром 50 мм |  |  | м | 17 | 1 | 17 | 60.37 |  | 1026.29 | 8.16 | 8374.53 | [11 empty] | Узлы трубопроводов укрупненные монтажные из стальных водогазопроводных оцинкованных труб диаметром 50 мм
|  | Всего по позиции |  |  | 10: 1026.29; 12: 8374.53 | [17 empty] | Всего по позиции
7 | ФССЦ-24.1.02.01-0017 | Хомуты двухболтовые с быстродействующим замком для крепления труб размером 48-53 мм |  |  | шт | 5 | 1 | 5 | 16.73 |  | 83.65 | 8.16 | 682.58 | [11 empty] | Хомуты двухболтовые с быстродействующим замком для крепления труб размером 48-53 мм
|  | Всего по позиции |  |  | 10: 83.65; 12: 682.58 | [17 empty] | Всего по позиции
8 | ФЕР16-02-002-05 | Прокладка трубопроводов водоснабжения из стальных водогазопроводных оцинкованных труб диаметром: 40 мм |  |  | 4: 100 м; 5: 0.09; 6: 1; 7: 0.09 | [11 empty] | Прокладка трубопроводов водоснабжения из стальных водогазопроводных оцинкованных труб диаметром: 40 мм
|  | Объем=9 / 100 | [23 empty] | Объем=9 / 100
| 1 | ОТ |  |  | 8: 324.19; 10: 29.18; 11: 44.77; 12: 1306.39 | [14 empty] | ОТ
| 2 | ЭМ |  |  | 8: 41.54; 10: 3.74; 11: 13.24; 12: 49.52 | [14 empty] | ЭМ
| 3 | в т.ч. ОТм |  |  | 8: 6.53; 10: 0.59; 11: 44.77; 12: 26.41 | [14 empty] | в т.ч. ОТм
| 4 | М |  |  | 8: 35.14; 10: 3.16; 11: 8.16; 12: 25.79 | [14 empty] | М
|  | ЗТ |  |  | 4: чел.-ч; 5: 33.7; 7: 3.033 | [15 empty] | ЗТ
|  | ЗТм |  |  | 4: чел.-ч; 5: 0.54; 7: 0.0486 | [15 empty] | ЗТм
|  | Итого по расценке |  |  | 8: 400.87; 10: 36.08; 12: 1381.7 | [16 empty] | Итого по расценке
|  | ФОТ |  |  | 10: 29.77; 12: 1332.8 | [15 empty] | ФОТ
| Пр/812-016.0-1 | НР Сантехнические работы - внутренние (трубопроводы, водопровод, канализация, отопление, газоснабжение, вентиляция и кондиционирование воздуха) |  |  | 4: %; 5: 121; 7: 121; 10: 36.02; 12: 1612.69 | [15 empty] | НР Сантехнические работы - внутренние (трубопроводы, водопровод, канализация, отопление, газоснабжение, вентиляция и кондиционирование воздуха)
| Пр/774-016.0, Приказ № 774/пр от 11.12.2020 п.16 | СП Сантехнические работы - внутренние (трубопроводы, водопровод, канализация, отопление, газоснабжение, вентиляция и кондиционирование воздуха) |  |  | % | 72 | 0.85 | 61.2 |  |  | 18.22 |  | 815.67 | [15 empty] | СП Сантехнические работы - внутренние (трубопроводы, водопровод, канализация, отопление, газоснабжение, вентиляция и кондиционирование воздуха)
|  | Всего по позиции |  |  | 10: 90.32; 12: 3810.06 | [17 empty] | Всего по позиции
9 | ФССЦ-18.2.07.01-0008 | Узлы трубопроводов укрупненные монтажные из стальных водогазопроводных оцинкованных труб диаметром 40 мм |  |  | м | 9 | 1 | 9 | 49.66 |  | 446.94 | 8.16 | 3647.03 | [11 empty] | Узлы трубопроводов укрупненные монтажные из стальных водогазопроводных оцинкованных труб диаметром 40 мм
|  | Всего по позиции |  |  | 10: 446.94; 12: 3647.03 | [17 empty] | Всего по позиции
10 | ФССЦ-24.1.02.01-0016 | Хомуты двухболтовые с быстродействующим замком для крепления труб размером 40-45 мм |  |  | шт | 4 | 1 | 4 | 14.89 |  | 59.56 | 8.16 | 486.01 | [11 empty] | Хомуты двухболтовые с быстродействующим замком для крепления труб размером 40-45 мм
|  | Всего по позиции |  |  | 10: 59.56; 12: 486.01 | [17 empty] | Всего по позиции
11 | ФЕР16-02-002-04 | Прокладка трубопроводов водоснабжения из стальных водогазопроводных оцинкованных труб диаметром: 32 мм |  |  | 4: 100 м; 5: 0.11; 6: 1; 7: 0.11 | [11 empty] | Прокладка трубопроводов водоснабжения из стальных водогазопроводных оцинкованных труб диаметром: 32 мм
|  | Объем=11 / 100 | [23 empty] | Объем=11 / 100
| 1 | ОТ |  |  | 8: 324.19; 10: 35.66; 11: 44.77; 12: 1596.5 | [14 empty] | ОТ
| 2 | ЭМ |  |  | 8: 41.54; 10: 4.57; 11: 13.24; 12: 60.51 | [14 empty] | ЭМ
| 3 | в т.ч. ОТм |  |  | 8: 6.53; 10: 0.72; 11: 44.77; 12: 32.23 | [14 empty] | в т.ч. ОТм
| 4 | М |  |  | 8: 33.61; 10: 3.7; 11: 8.16; 12: 30.19 | [14 empty] | М
|  | ЗТ |  |  | 4: чел.-ч; 5: 33.7; 7: 3.707 | [15 empty] | ЗТ
|  | ЗТм |  |  | 4: чел.-ч; 5: 0.54; 7: 0.0594 | [15 empty] | ЗТм
|  | Итого по расценке |  |  | 8: 399.34; 10: 43.93; 12: 1687.2 | [16 empty] | Итого по расценке
|  | ФОТ |  |  | 10: 36.38; 12: 1628.73 | [15 empty] | ФОТ
| Пр/812-016.0-1 | НР Сантехнические работы - внутренние (трубопроводы, водопровод, канализация, отопление, газоснабжение, вентиляция и кондиционирование воздуха) |  |  | 4: %; 5: 121; 7: 121; 10: 44.02; 12: 1970.76 | [15 empty] | НР Сантехнические работы - внутренние (трубопроводы, водопровод, канализация, отопление, газоснабжение, вентиляция и кондиционирование воздуха)
| Пр/774-016.0, Приказ № 774/пр от 11.12.2020 п.16 | СП Сантехнические работы - внутренние (трубопроводы, водопровод, канализация, отопление, газоснабжение, вентиляция и кондиционирование воздуха) |  |  | % | 72 | 0.85 | 61.2 |  |  | 22.26 |  | 996.78 | [15 empty] | СП Сантехнические работы - внутренние (трубопроводы, водопровод, канализация, отопление, газоснабжение, вентиляция и кондиционирование воздуха)
|  | Всего по позиции |  |  | 10: 110.21; 12: 4654.74 | [17 empty] | Всего по позиции
12 | ФССЦ-18.2.07.01-0007 | Узлы трубопроводов укрупненные монтажные из стальных водогазопроводных оцинкованных труб диаметром 32 мм |  |  | м | 11 | 1 | 11 | 42.85 |  | 471.35 | 8.16 | 3846.22 | [11 empty] | Узлы трубопроводов укрупненные монтажные из стальных водогазопроводных оцинкованных труб диаметром 32 мм
|  | Всего по позиции |  |  | 10: 471.35; 12: 3846.22 | [17 empty] | Всего по позиции
13 | ФССЦ-24.1.02.01-0015 | Хомуты двухболтовые с быстродействующим замком для крепления труб размером 32-37 мм |  |  | шт | 4 | 1 | 4 | 13.86 |  | 55.44 | 8.16 | 452.39 | [11 empty] | Хомуты двухболтовые с быстродействующим замком для крепления труб размером 32-37 мм
|  | Всего по позиции |  |  | 10: 55.44; 12: 452.39 | [17 empty] | Всего по позиции
14 | ФССЦ-01.7.15.12-0013 | Шпильки резьбовые М8-2000 |  |  | шт | 6 | 1 | 6 | 11.48 |  | 68.88 | 8.16 | 562.06 | [11 empty] | Шпильки резьбовые М8-2000
|  | Объем=12/2 | [23 empty] | Объем=12/2
|  | Всего по позиции |  |  | 10: 68.88; 12: 562.06 | [17 empty] | Всего по позиции
15 | ФЕР16-02-002-03 | Прокладка трубопроводов водоснабжения из стальных водогазопроводных оцинкованных труб диаметром: 25 мм |  |  | 4: 100 м; 5: 0.2; 6: 1; 7: 0.2 | [11 empty] | Прокладка трубопроводов водоснабжения из стальных водогазопроводных оцинкованных труб диаметром: 25 мм
|  | Объем=20 / 100 | [23 empty] | Объем=20 / 100
| 1 | ОТ |  |  | 8: 324.19; 10: 64.84; 11: 44.77; 12: 2902.89 | [14 empty] | ОТ
| 2 | ЭМ |  |  | 8: 41.54; 10: 8.31; 11: 13.24; 12: 110.02 | [14 empty] | ЭМ
| 3 | в т.ч. ОТм |  |  | 8: 6.53; 10: 1.31; 11: 44.77; 12: 58.65 | [14 empty] | в т.ч. ОТм
| 4 | М |  |  | 8: 32.53; 10: 6.51; 11: 8.16; 12: 53.12 | [14 empty] | М
|  | ЗТ |  |  | 4: чел.-ч; 5: 33.7; 7: 6.74 | [15 empty] | ЗТ
|  | ЗТм |  |  | 4: чел.-ч; 5: 0.54; 7: 0.108 | [15 empty] | ЗТм
|  | Итого по расценке |  |  | 8: 398.26; 10: 79.66; 12: 3066.03 | [16 empty] | Итого по расценке
|  | ФОТ |  |  | 10: 66.15; 12: 2961.54 | [15 empty] | ФОТ
| Пр/812-016.0-1 | НР Сантехнические работы - внутренние (трубопроводы, водопровод, канализация, отопление, газоснабжение, вентиляция и кондиционирование воздуха) |  |  | 4: %; 5: 121; 7: 121; 10: 80.04; 12: 3583.46 | [15 empty] | НР Сантехнические работы - внутренние (трубопроводы, водопровод, канализация, отопление, газоснабжение, вентиляция и кондиционирование воздуха)
| Пр/774-016.0, Приказ № 774/пр от 11.12.2020 п.16 | СП Сантехнические работы - внутренние (трубопроводы, водопровод, канализация, отопление, газоснабжение, вентиляция и кондиционирование воздуха) |  |  | % | 72 | 0.85 | 61.2 |  |  | 40.48 |  | 1812.46 | [15 empty] | СП Сантехнические работы - внутренние (трубопроводы, водопровод, канализация, отопление, газоснабжение, вентиляция и кондиционирование воздуха)
|  | Всего по позиции |  |  | 10: 200.18; 12: 8461.95 | [17 empty] | Всего по позиции
16 | ФССЦ-18.2.07.01-0006 | Узлы трубопроводов укрупненные монтажные из стальных водогазопроводных оцинкованных труб диаметром 25 мм |  |  | м | 20 | 1 | 20 | 35.71 |  | 714.2 | 8.16 | 5827.87 | [11 empty] | Узлы трубопроводов укрупненные монтажные из стальных водогазопроводных оцинкованных труб диаметром 25 мм
|  | Всего по позиции |  |  | 10: 714.2; 12: 5827.87 | [17 empty] | Всего по позиции
17 | ФССЦ-24.1.02.01-0014 | Хомуты двухболтовые с быстродействующим замком для крепления труб размером 25-30 мм |  |  | шт | 22 | 1 | 22 | 13.79 |  | 303.38 | 8.16 | 2475.58 | [11 empty] | Хомуты двухболтовые с быстродействующим замком для крепления труб размером 25-30 мм
|  | Всего по позиции |  |  | 10: 303.38; 12: 2475.58 | [17 empty] | Всего по позиции
18 | ФССЦ-01.7.15.12-0014 | Шпильки резьбовая М10-2000 |  |  | шт | 8 | 1 | 8 | 14.45 |  | 115.6 | 8.16 | 943.3 | [11 empty] | Шпильки резьбовая М10-2000
|  | Объем=16/2 | [23 empty] | Объем=16/2
|  | Всего по позиции |  |  | 10: 115.6; 12: 943.3 | [17 empty] | Всего по позиции
19 | ФЕР16-02-002-02 | Прокладка трубопроводов водоснабжения из стальных водогазопроводных оцинкованных труб диаметром: 20 мм |  |  | 4: 100 м; 5: 0.1; 6: 1; 7: 0.1 | [11 empty] | Прокладка трубопроводов водоснабжения из стальных водогазопроводных оцинкованных труб диаметром: 20 мм
|  | Объем=10 / 100 | [23 empty] | Объем=10 / 100
| 1 | ОТ |  |  | 8: 324.19; 10: 32.42; 11: 44.77; 12: 1451.44 | [14 empty] | ОТ
| 2 | ЭМ |  |  | 8: 41.54; 10: 4.15; 11: 13.24; 12: 54.95 | [14 empty] | ЭМ
| 3 | в т.ч. ОТм |  |  | 8: 6.53; 10: 0.65; 11: 44.77; 12: 29.1 | [14 empty] | в т.ч. ОТм
| 4 | М |  |  | 8: 31.91; 10: 3.19; 11: 8.16; 12: 26.03 | [14 empty] | М
|  | ЗТ |  |  | 4: чел.-ч; 5: 33.7; 7: 3.37 | [15 empty] | ЗТ
|  | ЗТм |  |  | 4: чел.-ч; 5: 0.54; 7: 0.054 | [15 empty] | ЗТм
|  | Итого по расценке |  |  | 8: 397.64; 10: 39.76; 12: 1532.42 | [16 empty] | Итого по расценке
|  | ФОТ |  |  | 10: 33.07; 12: 1480.54 | [15 empty] | ФОТ
| Пр/812-016.0-1 | НР Сантехнические работы - внутренние (трубопроводы, водопровод, канализация, отопление, газоснабжение, вентиляция и кондиционирование воздуха) |  |  | 4: %; 5: 121; 7: 121; 10: 40.01; 12: 1791.45 | [15 empty] | НР Сантехнические работы - внутренние (трубопроводы, водопровод, канализация, отопление, газоснабжение, вентиляция и кондиционирование воздуха)
| Пр/774-016.0, Приказ № 774/пр от 11.12.2020 п.16 | СП Сантехнические работы - внутренние (трубопроводы, водопровод, канализация, отопление, газоснабжение, вентиляция и кондиционирование воздуха) |  |  | % | 72 | 0.85 | 61.2 |  |  | 20.24 |  | 906.09 | [15 empty] | СП Сантехнические работы - внутренние (трубопроводы, водопровод, канализация, отопление, газоснабжение, вентиляция и кондиционирование воздуха)
|  | Всего по позиции |  |  | 10: 100.01; 12: 4229.96 | [17 empty] | Всего по позиции
20 | ФССЦ-18.2.07.01-0005 | Узлы трубопроводов укрупненные монтажные из стальных водогазопроводных оцинкованных труб диаметром 20 мм |  |  | м | 10 | 1 | 10 | 32.75 |  | 327.5 | 8.16 | 2672.4 | [11 empty] | Узлы трубопроводов укрупненные монтажные из стальных водогазопроводных оцинкованных труб диаметром 20 мм
|  | Всего по позиции |  |  | 10: 327.5; 12: 2672.4 | [17 empty] | Всего по позиции
21 | ФЕР16-02-002-01 | Прокладка трубопроводов водоснабжения из стальных водогазопроводных оцинкованных труб диаметром: 15 мм |  |  | 4: 100 м; 5: 0.08; 6: 1; 7: 0.08 | [11 empty] | Прокладка трубопроводов водоснабжения из стальных водогазопроводных оцинкованных труб диаметром: 15 мм
|  | Объем=8 / 100 | [23 empty] | Объем=8 / 100
| 1 | ОТ |  |  | 8: 324.19; 10: 25.94; 11: 44.77; 12: 1161.33 | [14 empty] | ОТ
| 2 | ЭМ |  |  | 8: 41.54; 10: 3.32; 11: 13.24; 12: 43.96 | [14 empty] | ЭМ
| 3 | в т.ч. ОТм |  |  | 8: 6.53; 10: 0.52; 11: 44.77; 12: 23.28 | [14 empty] | в т.ч. ОТм
| 4 | М |  |  | 8: 31.45; 10: 2.52; 11: 8.16; 12: 20.56 | [14 empty] | М
|  | ЗТ |  |  | 4: чел.-ч; 5: 33.7; 7: 2.696 | [15 empty] | ЗТ
|  | ЗТм |  |  | 4: чел.-ч; 5: 0.54; 7: 0.0432 | [15 empty] | ЗТм
|  | Итого по расценке |  |  | 8: 397.18; 10: 31.78; 12: 1225.85 | [16 empty] | Итого по расценке
|  | ФОТ |  |  | 10: 26.46; 12: 1184.61 | [15 empty] | ФОТ
| Пр/812-016.0-1 | НР Сантехнические работы - внутренние (трубопроводы, водопровод, канализация, отопление, газоснабжение, вентиляция и кондиционирование воздуха) |  |  | 4: %; 5: 121; 7: 121; 10: 32.02; 12: 1433.38 | [15 empty] | НР Сантехнические работы - внутренние (трубопроводы, водопровод, канализация, отопление, газоснабжение, вентиляция и кондиционирование воздуха)
| Пр/774-016.0, Приказ № 774/пр от 11.12.2020 п.16 | СП Сантехнические работы - внутренние (трубопроводы, водопровод, канализация, отопление, газоснабжение, вентиляция и кондиционирование воздуха) |  |  | % | 72 | 0.85 | 61.2 |  |  | 16.19 |  | 724.98 | [15 empty] | СП Сантехнические работы - внутренние (трубопроводы, водопровод, канализация, отопление, газоснабжение, вентиляция и кондиционирование воздуха)
|  | Всего по позиции |  |  | 10: 79.99; 12: 3384.21 | [17 empty] | Всего по позиции
22 | ФССЦ-18.2.07.01-0004 | Узлы трубопроводов укрупненные монтажные из стальных водогазопроводных оцинкованных труб диаметром 15 мм |  |  | м | 8 | 1 | 8 | 28.25 |  | 226 | 8.16 | 1844.16 | [11 empty] | Узлы трубопроводов укрупненные монтажные из стальных водогазопроводных оцинкованных труб диаметром 15 мм
|  | Всего по позиции |  |  | 10: 226; 12: 1844.16 | [17 empty] | Всего по позиции
23 | ФССЦ-18.1.09.08-0002 | Кран шаровой латунный, номинальный диаметр 15 мм (1/2"), присоединение муфтовое ВР-ВР |  |  | шт | 14 | 1 | 14 | 53.81 |  | 753.34 | 8.16 | 6147.25 | [11 empty] | Кран шаровой латунный, номинальный диаметр 15 мм (1/2"), присоединение муфтовое ВР-ВР
|  | Всего по позиции |  |  | 10: 753.34; 12: 6147.25 | [17 empty] | Всего по позиции
24 | ФССЦ-18.1.09.06-1016 | Кран шаровой муфтовый для воды, номинальный диаметр 15 мм, с угловым сгоном |  |  | шт | 22 | 1 | 22 | 52.48 |  | 1154.56 | 8.16 | 9421.21 | [11 empty] | Кран шаровой муфтовый для воды, номинальный диаметр 15 мм, с угловым сгоном
|  | Всего по позиции |  |  | 10: 1154.56; 12: 9421.21 | [17 empty] | Всего по позиции
25 | ФЕР16-07-005-01 | Гидравлическое испытание трубопроводов систем отопления, водопровода и горячего водоснабжения диаметром: до 50 мм |  |  | 4: 100 м; 5: 0.75; 6: 1; 7: 0.75 | [11 empty] | Гидравлическое испытание трубопроводов систем отопления, водопровода и горячего водоснабжения диаметром: до 50 мм
|  | Объем=(17+9+11+20+10+8) / 100 | [23 empty] | Объем=(17+9+11+20+10+8) / 100
| 1 | ОТ |  |  | 8: 58.32; 10: 43.74; 11: 44.77; 12: 1958.24 | [14 empty] | ОТ
| 2 | ЭМ |  |  | 8: 44.51; 10: 33.38; 11: 13.24; 12: 441.95 | [14 empty] | ЭМ
| 4 | М |  |  | 8: 4.29; 10: 3.22; 11: 8.16; 12: 26.28 | [14 empty] | М
|  | ЗТ |  |  | 4: чел.-ч; 5: 5.01; 7: 3.7575 | [15 empty] | ЗТ
|  | Итого по расценке |  |  | 8: 107.12; 10: 80.34; 12: 2426.47 | [16 empty] | Итого по расценке
|  | ФОТ |  |  | 10: 43.74; 12: 1958.24 | [15 empty] | ФОТ
| Пр/812-016.0-1 | НР Сантехнические работы - внутренние (трубопроводы, водопровод, канализация, отопление, газоснабжение, вентиляция и кондиционирование воздуха) |  |  | 4: %; 5: 121; 7: 121; 10: 52.93; 12: 2369.47 | [15 empty] | НР Сантехнические работы - внутренние (трубопроводы, водопровод, канализация, отопление, газоснабжение, вентиляция и кондиционирование воздуха)
| Пр/774-016.0, Приказ № 774/пр от 11.12.2020 п.16 | СП Сантехнические работы - внутренние (трубопроводы, водопровод, канализация, отопление, газоснабжение, вентиляция и кондиционирование воздуха) |  |  | % | 72 | 0.85 | 61.2 |  |  | 26.77 |  | 1198.44 | [15 empty] | СП Сантехнические работы - внутренние (трубопроводы, водопровод, канализация, отопление, газоснабжение, вентиляция и кондиционирование воздуха)
|  | Всего по позиции |  |  | 10: 160.04; 12: 5994.38 | [17 empty] | Всего по позиции
26 | ФЕР16-04-005-03 | Прокладка внутренних трубопроводов водоснабжения и отопления из многослойных полипропиленовых труб, из заранее собранных узлов, наружным диаметром: 32 мм |  |  | 4: 100 м; 5: 0.17; 6: 1; 7: 0.17 | [11 empty] | Прокладка внутренних трубопроводов водоснабжения и отопления из многослойных полипропиленовых труб, из заранее собранных узлов, наружным диаметром: 32 мм
|  | Объем=17 / 100 | [23 empty] | Объем=17 / 100
| 1 | ОТ |  |  | 8: 120.32; 10: 20.45; 11: 44.77; 12: 915.55 | [14 empty] | ОТ
| 2 | ЭМ |  |  | 8: 41.17; 10: 7; 11: 13.24; 12: 92.68 | [14 empty] | ЭМ
| 3 | в т.ч. ОТм |  |  | 8: 0.6; 10: 0.1; 11: 44.77; 12: 4.48 | [14 empty] | в т.ч. ОТм
| 4 | М |  |  | 8: 68.93; 10: 11.72; 11: 8.16; 12: 95.64 | [14 empty] | М
|  | ЗТ |  |  | 4: чел.-ч; 5: 12.8; 7: 2.176 | [15 empty] | ЗТ
|  | ЗТм |  |  | 4: чел.-ч; 5: 0.05; 7: 0.0085 | [15 empty] | ЗТм
|  | Итого по расценке |  |  | 8: 230.42; 10: 39.17; 12: 1103.87 | [16 empty] | Итого по расценке
|  | ФОТ |  |  | 10: 20.55; 12: 920.03 | [15 empty] | ФОТ
| Пр/812-016.0-1 | НР Сантехнические работы - внутренние (трубопроводы, водопровод, канализация, отопление, газоснабжение, вентиляция и кондиционирование воздуха) |  |  | 4: %; 5: 121; 7: 121; 10: 24.87; 12: 1113.24 | [15 empty] | НР Сантехнические работы - внутренние (трубопроводы, водопровод, канализация, отопление, газоснабжение, вентиляция и кондиционирование воздуха)
| Пр/774-016.0, Приказ № 774/пр от 11.12.2020 п.16 | СП Сантехнические работы - внутренние (трубопроводы, водопровод, канализация, отопление, газоснабжение, вентиляция и кондиционирование воздуха) |  |  | % | 72 | 0.85 | 61.2 |  |  | 12.58 |  | 563.06 | [15 empty] | СП Сантехнические работы - внутренние (трубопроводы, водопровод, канализация, отопление, газоснабжение, вентиляция и кондиционирование воздуха)
|  | Всего по позиции |  |  | 10: 76.62; 12: 2780.17 | [17 empty] | Всего по позиции
27 | ФССЦ-24.3.02.01-0014 | Блок трубопровода полипропиленовый напорный с гильзами и креплениями для холодного и горячего водоснабжения, PPRS, SDR6, номинальное давление 2,0 МПа, размер 32х5,4 мм |  |  | м | 17.43 | 1 | 17.43 | 22.38 |  | 390.08 | 8.16 | 3183.05 | [11 empty] | Блок трубопровода полипропиленовый напорный с гильзами и креплениями для холодного и горячего водоснабжения, PPRS, SDR6, номинальное давление 2,0 МПа, размер 32х5,4 мм
|  | Всего по позиции |  |  | 10: 390.08; 12: 3183.05 | [17 empty] | Всего по позиции
28 | ФССЦ-18.1.09.08-1046 | Кран шаровой латунный, номинальный диаметр 32 мм, резьбовое присоединение |  |  | шт | 2 | 1 | 2 | 98.51 |  | 197.02 | 8.16 | 1607.68 | [11 empty] | Кран шаровой латунный, номинальный диаметр 32 мм, резьбовое присоединение
|  | Всего по позиции |  |  | 10: 197.02; 12: 1607.68 | [17 empty] | Всего по позиции
29 | ФЕР16-04-005-02 | Прокладка внутренних трубопроводов водоснабжения и отопления из многослойных полипропиленовых труб, из заранее собранных узлов, наружным диаметром: 25 мм |  |  | 4: 100 м; 5: 0.15; 6: 1; 7: 0.15 | [11 empty] | Прокладка внутренних трубопроводов водоснабжения и отопления из многослойных полипропиленовых труб, из заранее собранных узлов, наружным диаметром: 25 мм
|  | Объем=15 / 100 | [23 empty] | Объем=15 / 100
| 1 | ОТ |  |  | 8: 123.89; 10: 18.58; 11: 44.77; 12: 831.83 | [14 empty] | ОТ
| 2 | ЭМ |  |  | 8: 40.51; 10: 6.08; 11: 13.24; 12: 80.5 | [14 empty] | ЭМ
| 3 | в т.ч. ОТм |  |  | 8: 0.49; 10: 0.07; 11: 44.77; 12: 3.13 | [14 empty] | в т.ч. ОТм
| 4 | М |  |  | 8: 77.51; 10: 11.63; 11: 8.16; 12: 94.9 | [14 empty] | М
|  | ЗТ |  |  | 4: чел.-ч; 5: 13.18; 7: 1.977 | [15 empty] | ЗТ
|  | ЗТм |  |  | 4: чел.-ч; 5: 0.04; 7: 0.006 | [15 empty] | ЗТм
|  | Итого по расценке |  |  | 8: 241.91; 10: 36.29; 12: 1007.23 | [16 empty] | Итого по расценке
|  | ФОТ |  |  | 10: 18.65; 12: 834.96 | [15 empty] | ФОТ
| Пр/812-016.0-1 | НР Сантехнические работы - внутренние (трубопроводы, водопровод, канализация, отопление, газоснабжение, вентиляция и кондиционирование воздуха) |  |  | 4: %; 5: 121; 7: 121; 10: 22.57; 12: 1010.3 | [15 empty] | НР Сантехнические работы - внутренние (трубопроводы, водопровод, канализация, отопление, газоснабжение, вентиляция и кондиционирование воздуха)
| Пр/774-016.0, Приказ № 774/пр от 11.12.2020 п.16 | СП Сантехнические работы - внутренние (трубопроводы, водопровод, канализация, отопление, газоснабжение, вентиляция и кондиционирование воздуха) |  |  | % | 72 | 0.85 | 61.2 |  |  | 11.41 |  | 511 | [15 empty] | СП Сантехнические работы - внутренние (трубопроводы, водопровод, канализация, отопление, газоснабжение, вентиляция и кондиционирование воздуха)
|  | Всего по позиции |  |  | 10: 70.27; 12: 2528.53 | [17 empty] | Всего по позиции
30 | ФССЦ-24.3.02.01-0013 | Блок трубопровода полипропиленовый напорный с гильзами и креплениями для холодного и горячего водоснабжения, PPRS, SDR6, номинальное давление 2,0 МПа, размер 25х4,2 мм |  |  | м | 15.38 | 1 | 15.38 | 13.99 |  | 215.17 | 8.16 | 1755.79 | [11 empty] | Блок трубопровода полипропиленовый напорный с гильзами и креплениями для холодного и горячего водоснабжения, PPRS, SDR6, номинальное давление 2,0 МПа, размер 25х4,2 мм
|  | Всего по позиции |  |  | 10: 215.17; 12: 1755.79 | [17 empty] | Всего по позиции
31 | ФССЦ-18.1.09.08-1044 | Кран шаровой латунный, номинальный диаметр 25 мм, резьбовое присоединение |  |  | шт | 8 | 1 | 8 | 63.17 |  | 505.36 | 8.16 | 4123.74 | [11 empty] | Кран шаровой латунный, номинальный диаметр 25 мм, резьбовое присоединение
|  | Всего по позиции |  |  | 10: 505.36; 12: 4123.74 | [17 empty] | Всего по позиции
32 | ФЕР16-04-005-01 | Прокладка внутренних трубопроводов водоснабжения и отопления из многослойных полипропиленовых труб, из заранее собранных узлов, наружным диаметром: 20 мм |  |  | 4: 100 м; 5: 0.9; 6: 1; 7: 0.9 | [11 empty] | Прокладка внутренних трубопроводов водоснабжения и отопления из многослойных полипропиленовых труб, из заранее собранных узлов, наружным диаметром: 20 мм
|  | Объем=90 / 100 | [23 empty] | Объем=90 / 100
| 1 | ОТ |  |  | 8: 128.87; 10: 115.98; 11: 44.77; 12: 5192.42 | [14 empty] | ОТ
| 2 | ЭМ |  |  | 8: 38.99; 10: 35.09; 11: 13.24; 12: 464.59 | [14 empty] | ЭМ
| 3 | в т.ч. ОТм |  |  | 8: 0.23; 10: 0.21; 11: 44.77; 12: 9.4 | [14 empty] | в т.ч. ОТм
| 4 | М |  |  | 8: 89.83; 10: 80.85; 11: 8.16; 12: 659.74 | [14 empty] | М
|  | ЗТ |  |  | 4: чел.-ч; 5: 13.71; 7: 12.339 | [15 empty] | ЗТ
|  | ЗТм |  |  | 4: чел.-ч; 5: 0.02; 7: 0.018 | [15 empty] | ЗТм
|  | Итого по расценке |  |  | 8: 257.69; 10: 231.92; 12: 6316.75 | [16 empty] | Итого по расценке
|  | ФОТ |  |  | 10: 116.19; 12: 5201.82 | [15 empty] | ФОТ
| Пр/812-016.0-1 | НР Сантехнические работы - внутренние (трубопроводы, водопровод, канализация, отопление, газоснабжение, вентиляция и кондиционирование воздуха) |  |  | 4: %; 5: 121; 7: 121; 10: 140.59; 12: 6294.2 | [15 empty] | НР Сантехнические работы - внутренние (трубопроводы, водопровод, канализация, отопление, газоснабжение, вентиляция и кондиционирование воздуха)
| Пр/774-016.0, Приказ № 774/пр от 11.12.2020 п.16 | СП Сантехнические работы - внутренние (трубопроводы, водопровод, канализация, отопление, газоснабжение, вентиляция и кондиционирование воздуха) |  |  | % | 72 | 0.85 | 61.2 |  |  | 71.11 |  | 3183.51 | [15 empty] | СП Сантехнические работы - внутренние (трубопроводы, водопровод, канализация, отопление, газоснабжение, вентиляция и кондиционирование воздуха)
|  | Всего по позиции |  |  | 10: 443.62; 12: 15794.46 | [17 empty] | Всего по позиции
33 | ФССЦ-24.3.02.01-0012 | Блок трубопровода полипропиленовый напорный с гильзами и креплениями для холодного и горячего водоснабжения, PPRS, SDR6, номинальное давление 2,0 МПа, размер 20х3,4 мм |  |  | м | 92.25 | 1 | 92.25 | 9.79 |  | 903.13 | 8.16 | 7369.54 | [11 empty] | Блок трубопровода полипропиленовый напорный с гильзами и креплениями для холодного и горячего водоснабжения, PPRS, SDR6, номинальное давление 2,0 МПа, размер 20х3,4 мм
|  | Всего по позиции |  |  | 10: 903.13; 12: 7369.54 | [17 empty] | Всего по позиции
34 | ФССЦ-18.1.09.08-1042 | Кран шаровой латунный, номинальный диаметр 20 мм, резьбовое присоединение |  |  | шт | 2 | 1 | 2 | 41.33 |  | 82.66 | 8.16 | 674.51 | [11 empty] | Кран шаровой латунный, номинальный диаметр 20 мм, резьбовое присоединение
|  | Всего по позиции |  |  | 10: 82.66; 12: 674.51 | [17 empty] | Всего по позиции
35 | ФЕР16-05-001-03 | Установка вентилей, задвижек, затворов, клапанов обратных, кранов проходных на трубопроводах из стальных труб диаметром: до 100 мм |  |  | 4: шт; 5: 2; 6: 1; 7: 2 | [11 empty] | Установка вентилей, задвижек, затворов, клапанов обратных, кранов проходных на трубопроводах из стальных труб диаметром: до 100 мм
| 1 | ОТ |  |  | 8: 23.58; 10: 47.16; 11: 44.77; 12: 2111.35 | [14 empty] | ОТ
| 2 | ЭМ |  |  | 8: 8.42; 10: 16.84; 11: 13.24; 12: 222.96 | [14 empty] | ЭМ
| 3 | в т.ч. ОТм |  |  | 8: 0.51; 10: 1.02; 11: 44.77; 12: 45.67 | [14 empty] | в т.ч. ОТм
| 4 | М |  |  | 8: 45.42; 10: 90.84; 11: 8.16; 12: 741.25 | [14 empty] | М
|  | ЗТ |  |  | 4: чел.-ч; 5: 2.6; 7: 5.2 | [15 empty] | ЗТ
|  | ЗТм |  |  | 4: чел.-ч; 5: 0.04; 7: 0.08 | [15 empty] | ЗТм
|  | Итого по расценке |  |  | 8: 77.42; 10: 154.84; 12: 3075.56 | [16 empty] | Итого по расценке
|  | ФОТ |  |  | 10: 48.18; 12: 2157.02 | [15 empty] | ФОТ
| Пр/812-016.0-1 | НР Сантехнические работы - внутренние (трубопроводы, водопровод, канализация, отопление, газоснабжение, вентиляция и кондиционирование воздуха) |  |  | 4: %; 5: 121; 7: 121; 10: 58.3; 12: 2609.99 | [15 empty] | НР Сантехнические работы - внутренние (трубопроводы, водопровод, канализация, отопление, газоснабжение, вентиляция и кондиционирование воздуха)
| Пр/774-016.0, Приказ № 774/пр от 11.12.2020 п.16 | СП Сантехнические работы - внутренние (трубопроводы, водопровод, канализация, отопление, газоснабжение, вентиляция и кондиционирование воздуха) |  |  | % | 72 | 0.85 | 61.2 |  |  | 29.49 |  | 1320.1 | [15 empty] | СП Сантехнические работы - внутренние (трубопроводы, водопровод, канализация, отопление, газоснабжение, вентиляция и кондиционирование воздуха)
|  | Всего по позиции |  |  | 10: 242.63; 12: 7005.65 | [17 empty] | Всего по позиции
36 | ФССЦ-18.1.02.02-0062 | Задвижки фланцевые короткие с обрезиненным клином для жидкостей и сжатого воздуха давлением: 1,0-1,6 МПа (10-16 кгс/см2) марки BV-05-47 (F4), диаметром 65 мм/применит. |  |  | шт | 2 | 1 | 2 | 1687.8 |  | 3375.6 | 8.16 | 27544.9 | [11 empty] | Задвижки фланцевые короткие с обрезиненным клином для жидкостей и сжатого воздуха давлением: 1,0-1,6 МПа (10-16 кгс/см2) марки BV-05-47 (F4), диаметром 65 мм/применит.
|  | Всего по позиции |  |  | 10: 3375.6; 12: 27544.9 | [17 empty] | Всего по позиции
37 | ФССЦ-23.8.03.11-0695 | Фланцы стальные плоские приварные из стали ВСт3сп2, ВСт3сп3, номинальное давление 2,5 МПа, номинальный диаметр 65 мм |  |  | компл | 2 | 1 | 2 | 79.8 |  | 159.6 | 8.16 | 1302.34 | [11 empty] | Фланцы стальные плоские приварные из стали ВСт3сп2, ВСт3сп3, номинальное давление 2,5 МПа, номинальный диаметр 65 мм
|  | Всего по позиции |  |  | 10: 159.6; 12: 1302.34 | [17 empty] | Всего по позиции
38 | ФЕР06-03-004-08 | Установка стальных конструкций, остающихся в теле бетона |  |  | 4: т; 5: 0.15012; 6: 1; 7: 0.15012 | [11 empty] | Установка стальных конструкций, остающихся в теле бетона
|  | Объем=150,12/1000 | [23 empty] | Объем=150,12/1000
| 1 | ОТ |  |  | 8: 408.85; 10: 61.38; 11: 44.77; 12: 2747.98 | [14 empty] | ОТ
| 2 | ЭМ |  |  | 8: 425.84; 10: 63.93; 11: 13.24; 12: 846.43 | [14 empty] | ЭМ
| 3 | в т.ч. ОТм |  |  | 8: 51.59; 10: 7.74; 11: 44.77; 12: 346.52 | [14 empty] | в т.ч. ОТм
| 4 | М |  |  | 8: 72.21; 10: 10.84; 11: 8.16; 12: 88.45 | [14 empty] | М
|  | ЗТ |  |  | 4: чел.-ч; 5: 42.5; 7: 6.3801 | [15 empty] | ЗТ
|  | ЗТм |  |  | 4: чел.-ч; 5: 4.16; 7: 0.6245 | [15 empty] | ЗТм
|  | Итого по расценке |  |  | 8: 906.9; 10: 136.15; 12: 3682.86 | [16 empty] | Итого по расценке
|  | ФОТ |  |  | 10: 69.12; 12: 3094.5 | [15 empty] | ФОТ
| Приказ № 812/пр от 21.12.2020 Прил. п.6 | НР Бетонные и железобетонные монолитные конструкции и работы в строительстве |  |  | 4: %; 5: 102; 7: 102; 10: 70.5; 12: 3156.39 | [15 empty] | НР Бетонные и железобетонные монолитные конструкции и работы в строительстве
| Приказ № 774/пр от 11.12.2020 Прил. п.6, Приказ № 774/пр от 11.12.2020 п.16 | СП Бетонные и железобетонные монолитные конструкции и работы в строительстве |  |  | % | 58 | 0.85 | 49.3 |  |  | 34.08 |  | 1525.59 | [15 empty] | СП Бетонные и железобетонные монолитные конструкции и работы в строительстве
|  | Всего по позиции |  |  | 10: 240.73; 12: 8364.84 | [17 empty] | Всего по позиции
39 | ФССЦ-23.7.01.02-0002 | Трубопроводы из стальных бесшовных горячедеформированных труб для отопления и газоснабжения, наружный диаметр 89 мм, толщина стенки 3,5 мм |  |  | м | 9 | 1 | 9 | 110.42 |  | 993.78 | 8.16 | 8109.24 | [11 empty] | Трубопроводы из стальных бесшовных горячедеформированных труб для отопления и газоснабжения, наружный диаметр 89 мм, толщина стенки 3,5 мм
|  | Объем=18*0,5 | [23 empty] | Объем=18*0,5
|  | Всего по позиции |  |  | 10: 993.78; 12: 8109.24 | [17 empty] | Всего по позиции
Установка смесителей | [23 empty] | Установка смесителей
40 | ФЕР17-01-002-03 | Установка смесителей |  |  | 4: 10 шт; 5: 3.4; 6: 1; 7: 3.4 | [11 empty] | Установка смесителей
|  | Объем=(1+11+22) / 10 | [23 empty] | Объем=(1+11+22) / 10
| 1 | ОТ |  |  | 8: 67.34; 10: 228.96; 11: 44.77; 12: 10250.54 | [14 empty] | ОТ
| 4 | М |  |  | 8: 15.42; 10: 52.43; 11: 8.16; 12: 427.83 | [14 empty] | М
|  | ЗТ |  |  | 4: чел.-ч; 5: 7; 7: 23.8 | [15 empty] | ЗТ
|  | Итого по расценке |  |  | 8: 82.76; 10: 281.39; 12: 10678.37 | [16 empty] | Итого по расценке
|  | ФОТ |  |  | 10: 228.96; 12: 10250.54 | [15 empty] | ФОТ
| Пр/812-016.0-1 | НР Сантехнические работы - внутренние (трубопроводы, водопровод, канализация, отопление, газоснабжение, вентиляция и кондиционирование воздуха) |  |  | 4: %; 5: 121; 7: 121; 10: 277.04; 12: 12403.15 | [15 empty] | НР Сантехнические работы - внутренние (трубопроводы, водопровод, канализация, отопление, газоснабжение, вентиляция и кондиционирование воздуха)
| Пр/774-016.0, Приказ № 774/пр от 11.12.2020 п.16 | СП Сантехнические работы - внутренние (трубопроводы, водопровод, канализация, отопление, газоснабжение, вентиляция и кондиционирование воздуха) |  |  | % | 72 | 0.85 | 61.2 |  |  | 140.12 |  | 6273.33 | [15 empty] | СП Сантехнические работы - внутренние (трубопроводы, водопровод, канализация, отопление, газоснабжение, вентиляция и кондиционирование воздуха)
|  | Всего по позиции |  |  | 10: 698.55; 12: 29354.85 | [17 empty] | Всего по позиции
41 | ФССЦ-18.1.10.10-0014 | Смесители для ванн СМ-В-ШТ с душевой сеткой на гибком шланге, с кнопочным переключателем, с латунными маховичками, штангой |  |  | компл | 1 | 1 | 1 | 252.5 |  | 252.5 | 8.16 | 2060.4 | [11 empty] | Смесители для ванн СМ-В-ШТ с душевой сеткой на гибком шланге, с кнопочным переключателем, с латунными маховичками, штангой
|  | Всего по позиции |  |  | 10: 252.5; 12: 2060.4 | [17 empty] | Всего по позиции
42 | ФССЦ-18.1.10.10-0033 | Смесители для душевых установок СМ-Д-ШЛФ с душевой сеткой на гибком шланге с фарфоровым корпусом |  |  | компл | 11 | 1 | 11 | 144.71 |  | 1591.81 | 8.16 | 12989.17 | [11 empty] | Смесители для душевых установок СМ-Д-ШЛФ с душевой сеткой на гибком шланге с фарфоровым корпусом
|  | Всего по позиции |  |  | 10: 1591.81; 12: 12989.17 | [17 empty] | Всего по позиции
43 | ФССЦ-18.1.10.10-0042 | Смесители для умывальников СМ-УМ-НКСА настольные, с нижней камерой смешения с аэратором |  |  | компл | 22 | 1 | 22 | 106.93 |  | 2352.46 | 8.16 | 19196.07 | [11 empty] | Смесители для умывальников СМ-УМ-НКСА настольные, с нижней камерой смешения с аэратором
|  | Всего по позиции |  |  | 10: 2352.46; 12: 19196.07 | [17 empty] | Всего по позиции
44 | ФССЦ-18.2.06.08-0011 | Подводка гибкая армированная резиновая, диаметр 15 мм, длина 300 мм/применит.Гибкая подводка BР-BР в металлической оплетке для воды 1/2" L=0,5 м |  |  | 10 шт | 1.2 | 1 | 1.2 | 96.3 |  | 115.56 | 8.16 | 942.97 | [11 empty] | Подводка гибкая армированная резиновая, диаметр 15 мм, длина 300 мм/применит.Гибкая подводка BР-BР в металлической оплетке для воды 1/2" L=0,5 м
|  | Объем=12 / 10 | [23 empty] | Объем=12 / 10
|  | Всего по позиции |  |  | 10: 115.56; 12: 942.97 | [17 empty] | Всего по позиции
45 | ФССЦ-18.2.06.08-0011 | Подводка гибкая армированная резиновая, диаметр 15 мм, длина 300 мм/применит. Гибкая подводка BР-BР в металлической оплетке для воды 1/2" L=0,8 м |  |  | 10 шт | 2.2 | 1 | 2.2 | 96.3 |  | 211.86 | 8.16 | 1728.78 | [11 empty] | Подводка гибкая армированная резиновая, диаметр 15 мм, длина 300 мм/применит. Гибкая подводка BР-BР в металлической оплетке для воды 1/2" L=0,8 м
|  | Объем=22 / 10 | [23 empty] | Объем=22 / 10
|  | Всего по позиции |  |  | 10: 211.86; 12: 1728.78 | [17 empty] | Всего по позиции
Изоляция труб | [23 empty] | Изоляция труб
46 | ФЕР26-01-017-01 | Изоляция изделиями из вспененного каучука, вспененного полиэтилена трубопроводов наружным диметром: до 160 мм трубками |  |  | 4: 10 м; 5: 23; 6: 1; 7: 23 | [11 empty] | Изоляция изделиями из вспененного каучука, вспененного полиэтилена трубопроводов наружным диметром: до 160 мм трубками
|  | Объем=(166+16+8+10+20+10) / 10 | [23 empty] | Объем=(166+16+8+10+20+10) / 10
| 1 | ОТ |  |  | 8: 21.82; 10: 501.86; 11: 44.77; 12: 22468.27 | [14 empty] | ОТ
| 2 | ЭМ |  |  | 8: 17.27; 10: 397.21; 11: 13.24; 12: 5259.06 | [14 empty] | ЭМ
| 3 | в т.ч. ОТм |  |  | 8: 2.9; 10: 66.7; 11: 44.77; 12: 2986.16 | [14 empty] | в т.ч. ОТм
| 4 | М |  |  | 8: 89.78; 10: 2064.94; 11: 8.16; 12: 16849.91 | [14 empty] | М
|  | ЗТ |  |  | 4: чел.-ч; 5: 2.2; 7: 50.6 | [15 empty] | ЗТ
|  | ЗТм |  |  | 4: чел.-ч; 5: 0.25; 7: 5.75 | [15 empty] | ЗТм
|  | Итого по расценке |  |  | 8: 128.87; 10: 2964.01; 12: 44577.24 | [16 empty] | Итого по расценке
|  | ФОТ |  |  | 10: 568.56; 12: 25454.43 | [15 empty] | ФОТ
| Приказ № 812/пр от 21.12.2020 Прил. п.20 | НР Теплоизоляционные работы |  |  | 4: %; 5: 97; 7: 97; 10: 551.5; 12: 24690.8 | [15 empty] | НР Теплоизоляционные работы
| Приказ № 774/пр от 11.12.2020 Прил. п.20, Приказ № 774/пр от 11.12.2020 п.16 | СП Теплоизоляционные работы |  |  | % | 55 | 0.85 | 46.75 |  |  | 265.8 |  | 11899.95 | [15 empty] | СП Теплоизоляционные работы
|  | Всего по позиции |  |  | 10: 3781.31; 12: 81167.99 | [17 empty] | Всего по позиции
47 | ФССЦ-12.2.07.05-0118 | Трубки теплоизоляционные из вспененного полиэтилена типа THERMAFLEX FRZ толщиной: 9 мм, диаметром 76 мм. Прим. |  |  | 10 м | 18.26 | 1 | 18.26 | 294.4 |  | 5375.74 | 8.16 | 43866.04 | [11 empty] | Трубки теплоизоляционные из вспененного полиэтилена типа THERMAFLEX FRZ толщиной: 9 мм, диаметром 76 мм. Прим.
|  | Объем=(166*1,1) / 10 | [23 empty] | Объем=(166*1,1) / 10
|  | Всего по позиции |  |  | 10: 5375.74; 12: 43866.04 | [17 empty] | Всего по позиции
48 | ФССЦ-12.2.07.05-0116 | Трубки теплоизоляционные из вспененного полиэтилена типа THERMAFLEX FRZ толщиной: 9 мм, диаметром 60 мм Прим. |  |  | 10 м | 1.76 | 1 | 1.76 | 247.1 |  | 434.9 | 8.16 | 3548.78 | [11 empty] | Трубки теплоизоляционные из вспененного полиэтилена типа THERMAFLEX FRZ толщиной: 9 мм, диаметром 60 мм Прим.
|  | Объем=(16*1,1) / 10 | [23 empty] | Объем=(16*1,1) / 10
|  | Всего по позиции |  |  | 10: 434.9; 12: 3548.78 | [17 empty] | Всего по позиции
49 | ФССЦ-12.2.07.05-0114 | Трубки теплоизоляционные из вспененного полиэтилена типа THERMAFLEX FRZ толщиной: 9 мм, диаметром 48 мм Прим. |  |  | 10 м | 0.88 | 1 | 0.88 | 204.7 |  | 180.14 | 8.16 | 1469.94 | [11 empty] | Трубки теплоизоляционные из вспененного полиэтилена типа THERMAFLEX FRZ толщиной: 9 мм, диаметром 48 мм Прим.
|  | Объем=(8*1,1) / 10 | [23 empty] | Объем=(8*1,1) / 10
|  | Всего по позиции |  |  | 10: 180.14; 12: 1469.94 | [17 empty] | Всего по позиции
50 | ФССЦ-12.2.07.05-0113 | Трубки теплоизоляционные из вспененного полиэтилена типа THERMAFLEX FRZ толщиной: 9 мм, диаметром 42 мм Прим. |  |  | 10 м | 1.1 | 1 | 1.1 | 178.8 |  | 196.68 | 8.16 | 1604.91 | [11 empty] | Трубки теплоизоляционные из вспененного полиэтилена типа THERMAFLEX FRZ толщиной: 9 мм, диаметром 42 мм Прим.
|  | Объем=(10*1,1) / 10 | [23 empty] | Объем=(10*1,1) / 10
|  | Всего по позиции |  |  | 10: 196.68; 12: 1604.91 | [17 empty] | Всего по позиции
51 | ФССЦ-12.2.07.05-0112 | Трубки теплоизоляционные из вспененного полиэтилена типа THERMAFLEX FRZ толщиной: 9 мм, диаметром 35 мм Прим. |  |  | 10 м | 2.2 | 1 | 2.2 | 154.9 |  | 340.78 | 8.16 | 2780.76 | [11 empty] | Трубки теплоизоляционные из вспененного полиэтилена типа THERMAFLEX FRZ толщиной: 9 мм, диаметром 35 мм Прим.
|  | Объем=(20*1,1) / 10 | [23 empty] | Объем=(20*1,1) / 10
|  | Всего по позиции |  |  | 10: 340.78; 12: 2780.76 | [17 empty] | Всего по позиции
52 | ФССЦ-12.2.07.05-0111 | Трубки теплоизоляционные из вспененного полиэтилена типа THERMAFLEX FRZ толщиной: 9 мм, диаметром 28 мм Прим. |  |  | 10 м | 1.1 | 1 | 1.1 | 133.3 |  | 146.63 | 8.16 | 1196.5 | [11 empty] | Трубки теплоизоляционные из вспененного полиэтилена типа THERMAFLEX FRZ толщиной: 9 мм, диаметром 28 мм Прим.
|  | Объем=(10*1,1) / 10 | [23 empty] | Объем=(10*1,1) / 10
|  | Всего по позиции |  |  | 10: 146.63; 12: 1196.5 | [17 empty] | Всего по позиции
53 | ФЕР18-06-003-10 | Установка воздухоотводчиков | [22 empty] | Установка воздухоотводчиков | bar: 4 to 7
| 1 | ОТ |  |  | 8: 15.12; 10: 15.12; 11: 44.77; 12: 676.92 | [14 empty] | ОТ
| 2 | ЭМ |  |  | 8: 6.25; 10: 6.25; 11: 13.24; 12: 82.75 | [14 empty] | ЭМ
| 3 | в т.ч. ОТм |  |  | 8: 0.97; 10: 0.97; 11: 44.77; 12: 43.43 | [14 empty] | в т.ч. ОТм
| 4 | М |  |  | 8: 8.88; 10: 8.88; 11: 8.16; 12: 72.46 | [14 empty] | М
|  | ЗТ |  |  | 4: чел.-ч; 5: 1.59; 7: 1.59 | [15 empty] | ЗТ
|  | ЗТм |  |  | 4: чел.-ч; 5: 0.08; 7: 0.08 | [15 empty] | ЗТм
|  | Итого по расценке |  |  | 8: 30.25; 10: 30.25; 12: 832.13 | [16 empty] | Итого по расценке
|  | ФОТ |  |  | 10: 16.09; 12: 720.35 | [15 empty] | ФОТ
| Пр/812-016.0-1 | НР Сантехнические работы - внутренние (трубопроводы, водопровод, канализация, отопление, газоснабжение, вентиляция и кондиционирование воздуха) |  |  | 4: %; 5: 121; 7: 121; 10: 19.47; 12: 871.62 | [15 empty] | НР Сантехнические работы - внутренние (трубопроводы, водопровод, канализация, отопление, газоснабжение, вентиляция и кондиционирование воздуха)
| Пр/774-016.0, Приказ № 774/пр от 11.12.2020 п.16 | СП Сантехнические работы - внутренние (трубопроводы, водопровод, канализация, отопление, газоснабжение, вентиляция и кондиционирование воздуха) |  |  | % | 72 | 0.85 | 61.2 |  |  | 9.85 |  | 440.85 | [15 empty] | СП Сантехнические работы - внутренние (трубопроводы, водопровод, канализация, отопление, газоснабжение, вентиляция и кондиционирование воздуха)
|  | Всего по позиции |  |  | 10: 59.57; 12: 2144.6 | [17 empty] | Всего по позиции
54 | ФССЦ-19.1.02.01-0011 | Воздухоотводчик автоматический с наружным резьбовым, присоединением Рр=1,0 МПа, T max=120 град C, D=15 мм |  |  | шт | 1 | 1 | 1 | 60.7 |  | 60.7 | 8.16 | 495.31 | [11 empty] | Воздухоотводчик автоматический с наружным резьбовым, присоединением Рр=1,0 МПа, T max=120 град C, D=15 мм
|  | Всего по позиции |  |  | 10: 60.7; 12: 495.31 | [17 empty] | Всего по позиции
Устройство проходов через межэтажные перекрытия | [23 empty] | Устройство проходов через межэтажные перекрытия
|  | Итого по разделу 1 Хозяйственно-питьевой водопровод В1 |  |  | 10: 46875.37; 12: 624512.48 | [18 empty] | Итого по разделу 1 Хозяйственно-питьевой водопровод В1
Раздел 2. Системы горячего водоснабжения (Т3,Т4) | [22 empty] | Раздел 2. Системы горячего водоснабжения (Т3,Т4)
Прокладка труб и установка арматуры | [23 empty] | Прокладка труб и установка арматуры
55 | ФЕР16-02-002-06 | Прокладка трубопроводов водоснабжения из стальных водогазопроводных оцинкованных труб диаметром: 50 мм |  |  | 4: 100 м; 5: 1.85; 6: 1; 7: 1.85 | [11 empty] | Прокладка трубопроводов водоснабжения из стальных водогазопроводных оцинкованных труб диаметром: 50 мм
|  | Объем=185 / 100 | [23 empty] | Объем=185 / 100
| 1 | ОТ |  |  | 8: 416.55; 10: 770.62; 11: 44.77; 12: 34500.66 | [14 empty] | ОТ
| 2 | ЭМ |  |  | 8: 72.96; 10: 134.98; 11: 13.24; 12: 1787.14 | [14 empty] | ЭМ
| 3 | в т.ч. ОТм |  |  | 8: 11.86; 10: 21.94; 11: 44.77; 12: 982.25 | [14 empty] | в т.ч. ОТм
| 4 | М |  |  | 8: 47.2; 10: 87.32; 11: 8.16; 12: 712.53 | [14 empty] | М
|  | ЗТ |  |  | 4: чел.-ч; 5: 43.3; 7: 80.105 | [15 empty] | ЗТ
|  | ЗТм |  |  | 4: чел.-ч; 5: 0.99; 7: 1.8315 | [15 empty] | ЗТм
|  | Итого по расценке |  |  | 8: 536.71; 10: 992.92; 12: 37000.33 | [16 empty] | Итого по расценке
|  | ФОТ |  |  | 10: 792.56; 12: 35482.91 | [15 empty] | ФОТ
| Пр/812-016.0-1 | НР Сантехнические работы - внутренние (трубопроводы, водопровод, канализация, отопление, газоснабжение, вентиляция и кондиционирование воздуха) |  |  | 4: %; 5: 121; 7: 121; 10: 959; 12: 42934.32 | [15 empty] | НР Сантехнические работы - внутренние (трубопроводы, водопровод, канализация, отопление, газоснабжение, вентиляция и кондиционирование воздуха)
| Пр/774-016.0, Приказ № 774/пр от 11.12.2020 п.16 | СП Сантехнические работы - внутренние (трубопроводы, водопровод, канализация, отопление, газоснабжение, вентиляция и кондиционирование воздуха) |  |  | % | 72 | 0.85 | 61.2 |  |  | 485.05 |  | 21715.54 | [15 empty] | СП Сантехнические работы - внутренние (трубопроводы, водопровод, канализация, отопление, газоснабжение, вентиляция и кондиционирование воздуха)
|  | Всего по позиции |  |  | 10: 2436.97; 12: 101650.19 | [17 empty] | Всего по позиции
56 | ФССЦ-18.2.07.01-0009 | Узлы трубопроводов укрупненные монтажные из стальных водогазопроводных оцинкованных труб диаметром 50 мм |  |  | м | 185 | 1 | 185 | 60.37 |  | 11168.45 | 8.16 | 91134.55 | [11 empty] | Узлы трубопроводов укрупненные монтажные из стальных водогазопроводных оцинкованных труб диаметром 50 мм
|  | Всего по позиции |  |  | 10: 11168.45; 12: 91134.55 | [17 empty] | Всего по позиции
57 | ФССЦ-24.1.02.01-0017 | Хомуты двухболтовые с быстродействующим замком для крепления труб размером 48-53 мм |  |  | шт | 52 | 1 | 52 | 16.73 |  | 869.96 | 8.16 | 7098.87 | [11 empty] | Хомуты двухболтовые с быстродействующим замком для крепления труб размером 48-53 мм
|  | Всего по позиции |  |  | 10: 869.96; 12: 7098.87 | [17 empty] | Всего по позиции
59 | ООО "Сантехкомплект" Счет 16787621/SZ от 05.03.2024 г. п.1 | Осевой сильфонный компенсатор «Энергия- Аква» Ду50 мм с многослойным сильфоном и декоративно-защитным кожухом (присоединение - резьба) 16.050.32/10.2 |  |  | компл | 8 | 1 | 8 | 2830.11 | 1.0424 | 23599.95 | 8.16 | 192575.59 | [11 empty] | Осевой сильфонный компенсатор «Энергия- Аква» Ду50 мм с многослойным сильфоном и декоративно-защитным кожухом (присоединение - резьба) 16.050.32/10.2
|  | Цена=27712,44/1,2/8,16 | [30 empty] | Цена=27712,44/1,2/8,16
|  | ЗСР МАТ=1,012 к расх. | [24 empty] | ЗСР МАТ=1,012 к расх.
|  | ТР МАТ=1,03 к расх. | [24 empty] | ТР МАТ=1,03 к расх.
|  | Всего по позиции |  |  | 10: 23599.95; 12: 192575.59 | [17 empty] | Всего по позиции
60 | ФЕР16-02-002-05 | Прокладка трубопроводов водоснабжения из стальных водогазопроводных оцинкованных труб диаметром: 40 мм |  |  | 4: 100 м; 5: 0.3; 6: 1; 7: 0.3 | [11 empty] | Прокладка трубопроводов водоснабжения из стальных водогазопроводных оцинкованных труб диаметром: 40 мм
|  | Объем=30 / 100 | [23 empty] | Объем=30 / 100
| 1 | ОТ |  |  | 8: 324.19; 10: 97.26; 11: 44.77; 12: 4354.33 | [14 empty] | ОТ
| 2 | ЭМ |  |  | 8: 41.54; 10: 12.46; 11: 13.24; 12: 164.97 | [14 empty] | ЭМ
| 3 | в т.ч. ОТм |  |  | 8: 6.53; 10: 1.96; 11: 44.77; 12: 87.75 | [14 empty] | в т.ч. ОТм
| 4 | М |  |  | 8: 35.14; 10: 10.54; 11: 8.16; 12: 86.01 | [14 empty] | М
|  | ЗТ |  |  | 4: чел.-ч; 5: 33.7; 7: 10.11 | [15 empty] | ЗТ
|  | ЗТм |  |  | 4: чел.-ч; 5: 0.54; 7: 0.162 | [15 empty] | ЗТм
|  | Итого по расценке |  |  | 8: 400.87; 10: 120.26; 12: 4605.31 | [16 empty] | Итого по расценке
|  | ФОТ |  |  | 10: 99.22; 12: 4442.08 | [15 empty] | ФОТ
| Пр/812-016.0-1 | НР Сантехнические работы - внутренние (трубопроводы, водопровод, канализация, отопление, газоснабжение, вентиляция и кондиционирование воздуха) |  |  | 4: %; 5: 121; 7: 121; 10: 120.06; 12: 5374.92 | [15 empty] | НР Сантехнические работы - внутренние (трубопроводы, водопровод, канализация, отопление, газоснабжение, вентиляция и кондиционирование воздуха)
| Пр/774-016.0, Приказ № 774/пр от 11.12.2020 п.16 | СП Сантехнические работы - внутренние (трубопроводы, водопровод, канализация, отопление, газоснабжение, вентиляция и кондиционирование воздуха) |  |  | % | 72 | 0.85 | 61.2 |  |  | 60.72 |  | 2718.55 | [15 empty] | СП Сантехнические работы - внутренние (трубопроводы, водопровод, канализация, отопление, газоснабжение, вентиляция и кондиционирование воздуха)
|  | Всего по позиции |  |  | 10: 301.04; 12: 12698.78 | [17 empty] | Всего по позиции
61 | ФССЦ-18.2.07.01-0008 | Узлы трубопроводов укрупненные монтажные из стальных водогазопроводных оцинкованных труб диаметром 40 мм |  |  | м | 30 | 1 | 30 | 49.66 |  | 1489.8 | 8.16 | 12156.77 | [11 empty] | Узлы трубопроводов укрупненные монтажные из стальных водогазопроводных оцинкованных труб диаметром 40 мм
|  | Всего по позиции |  |  | 10: 1489.8; 12: 12156.77 | [17 empty] | Всего по позиции
62 | ФССЦ-24.1.02.01-0016 | Хомуты двухболтовые с быстродействующим замком для крепления труб размером 40-45 мм |  |  | шт | 12 | 1 | 12 | 14.89 |  | 178.68 | 8.16 | 1458.03 | [11 empty] | Хомуты двухболтовые с быстродействующим замком для крепления труб размером 40-45 мм
|  | Всего по позиции |  |  | 10: 178.68; 12: 1458.03 | [17 empty] | Всего по позиции
63 | ФССЦ-18.1.09.08-1048 | Кран шаровой латунный, номинальный диаметр 40 мм, резьбовое присоединение |  |  | шт | 1 | 1 | 1 | 150.52 |  | 150.52 | 8.16 | 1228.24 | [11 empty] | Кран шаровой латунный, номинальный диаметр 40 мм, резьбовое присоединение
|  | Всего по позиции |  |  | 10: 150.52; 12: 1228.24 | [17 empty] | Всего по позиции
64 | ФЕР16-02-002-04 | Прокладка трубопроводов водоснабжения из стальных водогазопроводных оцинкованных труб диаметром: 32 мм |  |  | 4: 100 м; 5: 1.75; 6: 1; 7: 1.75 | [11 empty] | Прокладка трубопроводов водоснабжения из стальных водогазопроводных оцинкованных труб диаметром: 32 мм
|  | Объем=175 / 100 | [23 empty] | Объем=175 / 100
| 1 | ОТ |  |  | 8: 324.19; 10: 567.33; 11: 44.77; 12: 25399.36 | [14 empty] | ОТ
| 2 | ЭМ |  |  | 8: 41.54; 10: 72.7; 11: 13.24; 12: 962.55 | [14 empty] | ЭМ
| 3 | в т.ч. ОТм |  |  | 8: 6.53; 10: 11.43; 11: 44.77; 12: 511.72 | [14 empty] | в т.ч. ОТм
| 4 | М |  |  | 8: 33.61; 10: 58.82; 11: 8.16; 12: 479.97 | [14 empty] | М
|  | ЗТ |  |  | 4: чел.-ч; 5: 33.7; 7: 58.975 | [15 empty] | ЗТ
|  | ЗТм |  |  | 4: чел.-ч; 5: 0.54; 7: 0.945 | [15 empty] | ЗТм
|  | Итого по расценке |  |  | 8: 399.34; 10: 698.85; 12: 26841.88 | [16 empty] | Итого по расценке
|  | ФОТ |  |  | 10: 578.76; 12: 25911.08 | [15 empty] | ФОТ
| Пр/812-016.0-1 | НР Сантехнические работы - внутренние (трубопроводы, водопровод, канализация, отопление, газоснабжение, вентиляция и кондиционирование воздуха) |  |  | 4: %; 5: 121; 7: 121; 10: 700.3; 12: 31352.41 | [15 empty] | НР Сантехнические работы - внутренние (трубопроводы, водопровод, канализация, отопление, газоснабжение, вентиляция и кондиционирование воздуха)
| Пр/774-016.0, Приказ № 774/пр от 11.12.2020 п.16 | СП Сантехнические работы - внутренние (трубопроводы, водопровод, канализация, отопление, газоснабжение, вентиляция и кондиционирование воздуха) |  |  | % | 72 | 0.85 | 61.2 |  |  | 354.2 |  | 15857.58 | [15 empty] | СП Сантехнические работы - внутренние (трубопроводы, водопровод, канализация, отопление, газоснабжение, вентиляция и кондиционирование воздуха)
|  | Всего по позиции |  |  | 10: 1753.35; 12: 74051.87 | [17 empty] | Всего по позиции
65 | ФССЦ-18.2.07.01-0007 | Узлы трубопроводов укрупненные монтажные из стальных водогазопроводных оцинкованных труб диаметром 32 мм |  |  | м | 175 | 1 | 175 | 42.85 |  | 7498.75 | 8.16 | 61189.8 | [11 empty] | Узлы трубопроводов укрупненные монтажные из стальных водогазопроводных оцинкованных труб диаметром 32 мм
|  | Всего по позиции |  |  | 10: 7498.75; 12: 61189.8 | [17 empty] | Всего по позиции
66 | ФССЦ-24.1.02.01-0015 | Хомуты двухболтовые с быстродействующим замком для крепления труб размером 32-37 мм |  |  | шт | 50 | 1 | 50 | 13.86 |  | 693 | 8.16 | 5654.88 | [11 empty] | Хомуты двухболтовые с быстродействующим замком для крепления труб размером 32-37 мм
|  | Всего по позиции |  |  | 10: 693; 12: 5654.88 | [17 empty] | Всего по позиции
67 | ООО "Сантехкомплект" Счет 16787621/SZ от 05.03.2024 г. п.2 | Осевой сильфонный компенсатор «Энергия- Аква» Ду32 мм с многослойным сильфоном |  |  | компл | 7 | 1 | 7 | 1336.69 | 1.0424 | 9753.19 | 8.16 | 79586.03 | [11 empty] | Осевой сильфонный компенсатор «Энергия- Аква» Ду32 мм с многослойным сильфоном
|  | Цена=13088,88/1,2/8,16 | [30 empty] | Цена=13088,88/1,2/8,16
|  | ЗСР МАТ=1,012 к расх. | [24 empty] | ЗСР МАТ=1,012 к расх.
|  | ТР МАТ=1,03 к расх. | [24 empty] | ТР МАТ=1,03 к расх.
|  | Всего по позиции |  |  | 10: 9753.19; 12: 79586.03 | [17 empty] | Всего по позиции
68 | ФЕР16-02-002-03 | Прокладка трубопроводов водоснабжения из стальных водогазопроводных оцинкованных труб диаметром: 25 мм |  |  | 4: 100 м; 5: 0.03; 6: 1; 7: 0.03 | [11 empty] | Прокладка трубопроводов водоснабжения из стальных водогазопроводных оцинкованных труб диаметром: 25 мм
|  | Объем=3 / 100 | [23 empty] | Объем=3 / 100
| 1 | ОТ |  |  | 8: 324.19; 10: 9.73; 11: 44.77; 12: 435.61 | [14 empty] | ОТ
| 2 | ЭМ |  |  | 8: 41.54; 10: 1.25; 11: 13.24; 12: 16.55 | [14 empty] | ЭМ
| 3 | в т.ч. ОТм |  |  | 8: 6.53; 10: 0.2; 11: 44.77; 12: 8.95 | [14 empty] | в т.ч. ОТм
| 4 | М |  |  | 8: 32.53; 10: 0.98; 11: 8.16; 12: 8 | [14 empty] | М
|  | ЗТ |  |  | 4: чел.-ч; 5: 33.7; 7: 1.011 | [15 empty] | ЗТ
|  | ЗТм |  |  | 4: чел.-ч; 5: 0.54; 7: 0.0162 | [15 empty] | ЗТм
|  | Итого по расценке |  |  | 8: 398.26; 10: 11.96; 12: 460.16 | [16 empty] | Итого по расценке
|  | ФОТ |  |  | 10: 9.93; 12: 444.56 | [15 empty] | ФОТ
| Пр/812-016.0-1 | НР Сантехнические работы - внутренние (трубопроводы, водопровод, канализация, отопление, газоснабжение, вентиляция и кондиционирование воздуха) |  |  | 4: %; 5: 121; 7: 121; 10: 12.02; 12: 537.92 | [15 empty] | НР Сантехнические работы - внутренние (трубопроводы, водопровод, канализация, отопление, газоснабжение, вентиляция и кондиционирование воздуха)
| Пр/774-016.0, Приказ № 774/пр от 11.12.2020 п.16 | СП Сантехнические работы - внутренние (трубопроводы, водопровод, канализация, отопление, газоснабжение, вентиляция и кондиционирование воздуха) |  |  | % | 72 | 0.85 | 61.2 |  |  | 6.08 |  | 272.07 | [15 empty] | СП Сантехнические работы - внутренние (трубопроводы, водопровод, канализация, отопление, газоснабжение, вентиляция и кондиционирование воздуха)
|  | Всего по позиции |  |  | 10: 30.06; 12: 1270.15 | [17 empty] | Всего по позиции
69 | ФССЦ-18.2.07.01-0006 | Узлы трубопроводов укрупненные монтажные из стальных водогазопроводных оцинкованных труб диаметром 25 мм |  |  | м | 3 | 1 | 3 | 35.71 |  | 107.13 | 8.16 | 874.18 | [11 empty] | Узлы трубопроводов укрупненные монтажные из стальных водогазопроводных оцинкованных труб диаметром 25 мм
|  | Всего по позиции |  |  | 10: 107.13; 12: 874.18 | [17 empty] | Всего по позиции
70 | ФССЦ-24.1.02.01-0014 | Хомуты двухболтовые с быстродействующим замком для крепления труб размером 25-30 мм |  |  | шт | 8 | 1 | 8 | 13.79 |  | 110.32 | 8.16 | 900.21 | [11 empty] | Хомуты двухболтовые с быстродействующим замком для крепления труб размером 25-30 мм
|  | Всего по позиции |  |  | 10: 110.32; 12: 900.21 | [17 empty] | Всего по позиции
71 | ФССЦ-01.7.15.12-0013 | Шпильки резьбовые М8-2000 |  |  | шт | 22.5 | 1 | 22.5 | 11.48 |  | 258.3 | 8.16 | 2107.73 | [11 empty] | Шпильки резьбовые М8-2000
|  | Объем=45/2 | [23 empty] | Объем=45/2
|  | Всего по позиции |  |  | 10: 258.3; 12: 2107.73 | [17 empty] | Всего по позиции
72 | ФЕР16-02-002-02 | Прокладка трубопроводов водоснабжения из стальных водогазопроводных оцинкованных труб диаметром: 20 мм |  |  | 4: 100 м; 5: 0.07; 6: 1; 7: 0.07 | [11 empty] | Прокладка трубопроводов водоснабжения из стальных водогазопроводных оцинкованных труб диаметром: 20 мм
|  | Объем=7 / 100 | [23 empty] | Объем=7 / 100
| 1 | ОТ |  |  | 8: 324.19; 10: 22.69; 11: 44.77; 12: 1015.83 | [14 empty] | ОТ
| 2 | ЭМ |  |  | 8: 41.54; 10: 2.91; 11: 13.24; 12: 38.53 | [14 empty] | ЭМ
| 3 | в т.ч. ОТм |  |  | 8: 6.53; 10: 0.46; 11: 44.77; 12: 20.59 | [14 empty] | в т.ч. ОТм
| 4 | М |  |  | 8: 31.91; 10: 2.23; 11: 8.16; 12: 18.2 | [14 empty] | М
|  | ЗТ |  |  | 4: чел.-ч; 5: 33.7; 7: 2.359 | [15 empty] | ЗТ
|  | ЗТм |  |  | 4: чел.-ч; 5: 0.54; 7: 0.0378 | [15 empty] | ЗТм
|  | Итого по расценке |  |  | 8: 397.64; 10: 27.83; 12: 1072.56 | [16 empty] | Итого по расценке
|  | ФОТ |  |  | 10: 23.15; 12: 1036.42 | [15 empty] | ФОТ
| Пр/812-016.0-1 | НР Сантехнические работы - внутренние (трубопроводы, водопровод, канализация, отопление, газоснабжение, вентиляция и кондиционирование воздуха) |  |  | 4: %; 5: 121; 7: 121; 10: 28.01; 12: 1254.07 | [15 empty] | НР Сантехнические работы - внутренние (трубопроводы, водопровод, канализация, отопление, газоснабжение, вентиляция и кондиционирование воздуха)
| Пр/774-016.0, Приказ № 774/пр от 11.12.2020 п.16 | СП Сантехнические работы - внутренние (трубопроводы, водопровод, канализация, отопление, газоснабжение, вентиляция и кондиционирование воздуха) |  |  | % | 72 | 0.85 | 61.2 |  |  | 14.17 |  | 634.29 | [15 empty] | СП Сантехнические работы - внутренние (трубопроводы, водопровод, канализация, отопление, газоснабжение, вентиляция и кондиционирование воздуха)
|  | Всего по позиции |  |  | 10: 70.01; 12: 2960.92 | [17 empty] | Всего по позиции
73 | ФССЦ-18.2.07.01-0005 | Узлы трубопроводов укрупненные монтажные из стальных водогазопроводных оцинкованных труб диаметром 20 мм |  |  | м | 7 | 1 | 7 | 32.75 |  | 229.25 | 8.16 | 1870.68 | [11 empty] | Узлы трубопроводов укрупненные монтажные из стальных водогазопроводных оцинкованных труб диаметром 20 мм
|  | Всего по позиции |  |  | 10: 229.25; 12: 1870.68 | [17 empty] | Всего по позиции
74 | ФЕР16-02-002-01 | Прокладка трубопроводов водоснабжения из стальных водогазопроводных оцинкованных труб диаметром: 15 мм |  |  | 4: 100 м; 5: 0.08; 6: 1; 7: 0.08 | [11 empty] | Прокладка трубопроводов водоснабжения из стальных водогазопроводных оцинкованных труб диаметром: 15 мм
|  | Объем=8 / 100 | [23 empty] | Объем=8 / 100
| 1 | ОТ |  |  | 8: 324.19; 10: 25.94; 11: 44.77; 12: 1161.33 | [14 empty] | ОТ
| 2 | ЭМ |  |  | 8: 41.54; 10: 3.32; 11: 13.24; 12: 43.96 | [14 empty] | ЭМ
| 3 | в т.ч. ОТм |  |  | 8: 6.53; 10: 0.52; 11: 44.77; 12: 23.28 | [14 empty] | в т.ч. ОТм
| 4 | М |  |  | 8: 31.45; 10: 2.52; 11: 8.16; 12: 20.56 | [14 empty] | М
|  | ЗТ |  |  | 4: чел.-ч; 5: 33.7; 7: 2.696 | [15 empty] | ЗТ
|  | ЗТм |  |  | 4: чел.-ч; 5: 0.54; 7: 0.0432 | [15 empty] | ЗТм
|  | Итого по расценке |  |  | 8: 397.18; 10: 31.78; 12: 1225.85 | [16 empty] | Итого по расценке
|  | ФОТ |  |  | 10: 26.46; 12: 1184.61 | [15 empty] | ФОТ
| Пр/812-016.0-1 | НР Сантехнические работы - внутренние (трубопроводы, водопровод, канализация, отопление, газоснабжение, вентиляция и кондиционирование воздуха) |  |  | 4: %; 5: 121; 7: 121; 10: 32.02; 12: 1433.38 | [15 empty] | НР Сантехнические работы - внутренние (трубопроводы, водопровод, канализация, отопление, газоснабжение, вентиляция и кондиционирование воздуха)
| Пр/774-016.0, Приказ № 774/пр от 11.12.2020 п.16 | СП Сантехнические работы - внутренние (трубопроводы, водопровод, канализация, отопление, газоснабжение, вентиляция и кондиционирование воздуха) |  |  | % | 72 | 0.85 | 61.2 |  |  | 16.19 |  | 724.98 | [15 empty] | СП Сантехнические работы - внутренние (трубопроводы, водопровод, канализация, отопление, газоснабжение, вентиляция и кондиционирование воздуха)
|  | Всего по позиции |  |  | 10: 79.99; 12: 3384.21 | [17 empty] | Всего по позиции
75 | ФССЦ-18.2.07.01-0004 | Узлы трубопроводов укрупненные монтажные из стальных водогазопроводных оцинкованных труб диаметром 15 мм |  |  | м | 8 | 1 | 8 | 28.25 |  | 226 | 8.16 | 1844.16 | [11 empty] | Узлы трубопроводов укрупненные монтажные из стальных водогазопроводных оцинкованных труб диаметром 15 мм
|  | Всего по позиции |  |  | 10: 226; 12: 1844.16 | [17 empty] | Всего по позиции
76 | ФССЦ-18.1.09.08-0002 | Кран шаровой латунный, номинальный диаметр 15 мм (1/2"), присоединение муфтовое ВР-ВР |  |  | шт | 14 | 1 | 14 | 53.81 |  | 753.34 | 8.16 | 6147.25 | [11 empty] | Кран шаровой латунный, номинальный диаметр 15 мм (1/2"), присоединение муфтовое ВР-ВР
|  | Всего по позиции |  |  | 10: 753.34; 12: 6147.25 | [17 empty] | Всего по позиции
77 | ФССЦ-18.1.09.06-1016 | Кран шаровой муфтовый для воды, номинальный диаметр 15 мм, с угловым сгоном |  |  | шт | 22 | 1 | 22 | 52.48 |  | 1154.56 | 8.16 | 9421.21 | [11 empty] | Кран шаровой муфтовый для воды, номинальный диаметр 15 мм, с угловым сгоном
|  | Всего по позиции |  |  | 10: 1154.56; 12: 9421.21 | [17 empty] | Всего по позиции
78 | ФЕР16-07-005-01 | Гидравлическое испытание трубопроводов систем отопления, водопровода и горячего водоснабжения диаметром: до 50 мм |  |  | 4: 100 м; 5: 4.08; 6: 1; 7: 4.08 | [11 empty] | Гидравлическое испытание трубопроводов систем отопления, водопровода и горячего водоснабжения диаметром: до 50 мм
|  | Объем=(185+30+175+3+7+8) / 100 | [23 empty] | Объем=(185+30+175+3+7+8) / 100
| 1 | ОТ |  |  | 8: 58.32; 10: 237.95; 11: 44.77; 12: 10653.02 | [14 empty] | ОТ
| 2 | ЭМ |  |  | 8: 44.51; 10: 181.6; 11: 13.24; 12: 2404.38 | [14 empty] | ЭМ
| 4 | М |  |  | 8: 4.29; 10: 17.5; 11: 8.16; 12: 142.8 | [14 empty] | М
|  | ЗТ |  |  | 4: чел.-ч; 5: 5.01; 7: 20.4408 | [15 empty] | ЗТ
|  | Итого по расценке |  |  | 8: 107.12; 10: 437.05; 12: 13200.2 | [16 empty] | Итого по расценке
|  | ФОТ |  |  | 10: 237.95; 12: 10653.02 | [15 empty] | ФОТ
| Пр/812-016.0-1 | НР Сантехнические работы - внутренние (трубопроводы, водопровод, канализация, отопление, газоснабжение, вентиляция и кондиционирование воздуха) |  |  | 4: %; 5: 121; 7: 121; 10: 287.92; 12: 12890.15 | [15 empty] | НР Сантехнические работы - внутренние (трубопроводы, водопровод, канализация, отопление, газоснабжение, вентиляция и кондиционирование воздуха)
| Пр/774-016.0, Приказ № 774/пр от 11.12.2020 п.16 | СП Сантехнические работы - внутренние (трубопроводы, водопровод, канализация, отопление, газоснабжение, вентиляция и кондиционирование воздуха) |  |  | % | 72 | 0.85 | 61.2 |  |  | 145.63 |  | 6519.65 | [15 empty] | СП Сантехнические работы - внутренние (трубопроводы, водопровод, канализация, отопление, газоснабжение, вентиляция и кондиционирование воздуха)
|  | Всего по позиции |  |  | 10: 870.6; 12: 32610 | [17 empty] | Всего по позиции
79 | ФЕР16-04-005-03 | Прокладка внутренних трубопроводов водоснабжения и отопления из многослойных полипропиленовых труб, из заранее собранных узлов, наружным диаметром: 32 мм |  |  | 4: 100 м; 5: 0.11; 6: 1; 7: 0.11 | [11 empty] | Прокладка внутренних трубопроводов водоснабжения и отопления из многослойных полипропиленовых труб, из заранее собранных узлов, наружным диаметром: 32 мм
|  | Объем=11 / 100 | [23 empty] | Объем=11 / 100
| 1 | ОТ |  |  | 8: 120.32; 10: 13.24; 11: 44.77; 12: 592.75 | [14 empty] | ОТ
| 2 | ЭМ |  |  | 8: 41.17; 10: 4.53; 11: 13.24; 12: 59.98 | [14 empty] | ЭМ
| 3 | в т.ч. ОТм |  |  | 8: 0.6; 10: 0.07; 11: 44.77; 12: 3.13 | [14 empty] | в т.ч. ОТм
| 4 | М |  |  | 8: 68.93; 10: 7.58; 11: 8.16; 12: 61.85 | [14 empty] | М
|  | ЗТ |  |  | 4: чел.-ч; 5: 12.8; 7: 1.408 | [15 empty] | ЗТ
|  | ЗТм |  |  | 4: чел.-ч; 5: 0.05; 7: 0.0055 | [15 empty] | ЗТм
|  | Итого по расценке |  |  | 8: 230.42; 10: 25.35; 12: 714.58 | [16 empty] | Итого по расценке
|  | ФОТ |  |  | 10: 13.31; 12: 595.88 | [15 empty] | ФОТ
| Пр/812-016.0-1 | НР Сантехнические работы - внутренние (трубопроводы, водопровод, канализация, отопление, газоснабжение, вентиляция и кондиционирование воздуха) |  |  | 4: %; 5: 121; 7: 121; 10: 16.11; 12: 721.01 | [15 empty] | НР Сантехнические работы - внутренние (трубопроводы, водопровод, канализация, отопление, газоснабжение, вентиляция и кондиционирование воздуха)
| Пр/774-016.0, Приказ № 774/пр от 11.12.2020 п.16 | СП Сантехнические работы - внутренние (трубопроводы, водопровод, канализация, отопление, газоснабжение, вентиляция и кондиционирование воздуха) |  |  | % | 72 | 0.85 | 61.2 |  |  | 8.15 |  | 364.68 | [15 empty] | СП Сантехнические работы - внутренние (трубопроводы, водопровод, канализация, отопление, газоснабжение, вентиляция и кондиционирование воздуха)
|  | Всего по позиции |  |  | 10: 49.61; 12: 1800.27 | [17 empty] | Всего по позиции
80 | ФССЦ-24.3.02.01-0014 | Блок трубопровода полипропиленовый напорный с гильзами и креплениями для холодного и горячего водоснабжения, PPRS, SDR6, номинальное давление 2,0 МПа, размер 32х5,4 мм |  |  | м | 11.28 | 1 | 11.28 | 22.38 |  | 252.45 | 8.16 | 2059.99 | [11 empty] | Блок трубопровода полипропиленовый напорный с гильзами и креплениями для холодного и горячего водоснабжения, PPRS, SDR6, номинальное давление 2,0 МПа, размер 32х5,4 мм
|  | Всего по позиции |  |  | 10: 252.45; 12: 2059.99 | [17 empty] | Всего по позиции
81 | ФССЦ-18.1.09.08-1046 | Кран шаровой латунный, номинальный диаметр 32 мм, резьбовое присоединение |  |  | шт | 2 | 1 | 2 | 98.51 |  | 197.02 | 8.16 | 1607.68 | [11 empty] | Кран шаровой латунный, номинальный диаметр 32 мм, резьбовое присоединение
|  | Всего по позиции |  |  | 10: 197.02; 12: 1607.68 | [17 empty] | Всего по позиции
82 | ФЕР16-04-005-02 | Прокладка внутренних трубопроводов водоснабжения и отопления из многослойных полипропиленовых труб, из заранее собранных узлов, наружным диаметром: 25 мм |  |  | 4: 100 м; 5: 0.07; 6: 1; 7: 0.07 | [11 empty] | Прокладка внутренних трубопроводов водоснабжения и отопления из многослойных полипропиленовых труб, из заранее собранных узлов, наружным диаметром: 25 мм
|  | Объем=7 / 100 | [23 empty] | Объем=7 / 100
| 1 | ОТ |  |  | 8: 123.89; 10: 8.67; 11: 44.77; 12: 388.16 | [14 empty] | ОТ
| 2 | ЭМ |  |  | 8: 40.51; 10: 2.84; 11: 13.24; 12: 37.6 | [14 empty] | ЭМ
| 3 | в т.ч. ОТм |  |  | 8: 0.49; 10: 0.03; 11: 44.77; 12: 1.34 | [14 empty] | в т.ч. ОТм
| 4 | М |  |  | 8: 77.51; 10: 5.43; 11: 8.16; 12: 44.31 | [14 empty] | М
|  | ЗТ |  |  | 4: чел.-ч; 5: 13.18; 7: 0.9226 | [15 empty] | ЗТ
|  | ЗТм |  |  | 4: чел.-ч; 5: 0.04; 7: 0.0028 | [15 empty] | ЗТм
|  | Итого по расценке |  |  | 8: 241.91; 10: 16.94; 12: 470.07 | [16 empty] | Итого по расценке
|  | ФОТ |  |  | 10: 8.7; 12: 389.5 | [15 empty] | ФОТ
| Пр/812-016.0-1 | НР Сантехнические работы - внутренние (трубопроводы, водопровод, канализация, отопление, газоснабжение, вентиляция и кондиционирование воздуха) |  |  | 4: %; 5: 121; 7: 121; 10: 10.53; 12: 471.3 | [15 empty] | НР Сантехнические работы - внутренние (трубопроводы, водопровод, канализация, отопление, газоснабжение, вентиляция и кондиционирование воздуха)
| Пр/774-016.0, Приказ № 774/пр от 11.12.2020 п.16 | СП Сантехнические работы - внутренние (трубопроводы, водопровод, канализация, отопление, газоснабжение, вентиляция и кондиционирование воздуха) |  |  | % | 72 | 0.85 | 61.2 |  |  | 5.32 |  | 238.37 | [15 empty] | СП Сантехнические работы - внутренние (трубопроводы, водопровод, канализация, отопление, газоснабжение, вентиляция и кондиционирование воздуха)
|  | Всего по позиции |  |  | 10: 32.79; 12: 1179.74 | [17 empty] | Всего по позиции
83 | ФССЦ-24.3.02.01-0013 | Блок трубопровода полипропиленовый напорный с гильзами и креплениями для холодного и горячего водоснабжения, PPRS, SDR6, номинальное давление 2,0 МПа, размер 25х4,2 мм |  |  | м | 7.18 | 1 | 7.18 | 13.99 |  | 100.45 | 8.16 | 819.67 | [11 empty] | Блок трубопровода полипропиленовый напорный с гильзами и креплениями для холодного и горячего водоснабжения, PPRS, SDR6, номинальное давление 2,0 МПа, размер 25х4,2 мм
|  | Всего по позиции |  |  | 10: 100.45; 12: 819.67 | [17 empty] | Всего по позиции
84 | ФССЦ-18.1.09.08-1044 | Кран шаровой латунный, номинальный диаметр 25 мм, резьбовое присоединение |  |  | шт | 5 | 1 | 5 | 63.17 |  | 315.85 | 8.16 | 2577.34 | [11 empty] | Кран шаровой латунный, номинальный диаметр 25 мм, резьбовое присоединение
|  | Всего по позиции |  |  | 10: 315.85; 12: 2577.34 | [17 empty] | Всего по позиции
85 | ФЕР16-04-005-01 | Прокладка внутренних трубопроводов водоснабжения и отопления из многослойных полипропиленовых труб, из заранее собранных узлов, наружным диаметром: 20 мм |  |  | 4: 100 м; 5: 0.8; 6: 1; 7: 0.8 | [11 empty] | Прокладка внутренних трубопроводов водоснабжения и отопления из многослойных полипропиленовых труб, из заранее собранных узлов, наружным диаметром: 20 мм
|  | Объем=80 / 100 | [23 empty] | Объем=80 / 100
| 1 | ОТ |  |  | 8: 128.87; 10: 103.1; 11: 44.77; 12: 4615.79 | [14 empty] | ОТ
| 2 | ЭМ |  |  | 8: 38.99; 10: 31.19; 11: 13.24; 12: 412.96 | [14 empty] | ЭМ
| 3 | в т.ч. ОТм |  |  | 8: 0.23; 10: 0.18; 11: 44.77; 12: 8.06 | [14 empty] | в т.ч. ОТм
| 4 | М |  |  | 8: 89.83; 10: 71.86; 11: 8.16; 12: 586.38 | [14 empty] | М
|  | ЗТ |  |  | 4: чел.-ч; 5: 13.71; 7: 10.968 | [15 empty] | ЗТ
|  | ЗТм |  |  | 4: чел.-ч; 5: 0.02; 7: 0.016 | [15 empty] | ЗТм
|  | Итого по расценке |  |  | 8: 257.69; 10: 206.15; 12: 5615.13 | [16 empty] | Итого по расценке
|  | ФОТ |  |  | 10: 103.28; 12: 4623.85 | [15 empty] | ФОТ
| Пр/812-016.0-1 | НР Сантехнические работы - внутренние (трубопроводы, водопровод, канализация, отопление, газоснабжение, вентиляция и кондиционирование воздуха) |  |  | 4: %; 5: 121; 7: 121; 10: 124.97; 12: 5594.86 | [15 empty] | НР Сантехнические работы - внутренние (трубопроводы, водопровод, канализация, отопление, газоснабжение, вентиляция и кондиционирование воздуха)
| Пр/774-016.0, Приказ № 774/пр от 11.12.2020 п.16 | СП Сантехнические работы - внутренние (трубопроводы, водопровод, канализация, отопление, газоснабжение, вентиляция и кондиционирование воздуха) |  |  | % | 72 | 0.85 | 61.2 |  |  | 63.21 |  | 2829.8 | [15 empty] | СП Сантехнические работы - внутренние (трубопроводы, водопровод, канализация, отопление, газоснабжение, вентиляция и кондиционирование воздуха)
|  | Всего по позиции |  |  | 10: 394.33; 12: 14039.79 | [17 empty] | Всего по позиции
86 | ФССЦ-24.3.02.01-0012 | Блок трубопровода полипропиленовый напорный с гильзами и креплениями для холодного и горячего водоснабжения, PPRS, SDR6, номинальное давление 2,0 МПа, размер 20х3,4 мм |  |  | м | 82 | 1 | 82 | 9.79 |  | 802.78 | 8.16 | 6550.68 | [11 empty] | Блок трубопровода полипропиленовый напорный с гильзами и креплениями для холодного и горячего водоснабжения, PPRS, SDR6, номинальное давление 2,0 МПа, размер 20х3,4 мм
|  | Всего по позиции |  |  | 10: 802.78; 12: 6550.68 | [17 empty] | Всего по позиции
87 | ФССЦ-18.1.09.08-1042 | Кран шаровой латунный, номинальный диаметр 20 мм, резьбовое присоединение |  |  | шт | 2 | 1 | 2 | 41.33 |  | 82.66 | 8.16 | 674.51 | [11 empty] | Кран шаровой латунный, номинальный диаметр 20 мм, резьбовое присоединение
|  | Всего по позиции |  |  | 10: 82.66; 12: 674.51 | [17 empty] | Всего по позиции
88 | ФЕР16-05-001-02 | Установка вентилей, задвижек, затворов, клапанов обратных, кранов проходных на трубопроводах из стальных труб диаметром: до 50 мм |  |  | 4: шт; 5: 2; 6: 1; 7: 2 | [11 empty] | Установка вентилей, задвижек, затворов, клапанов обратных, кранов проходных на трубопроводах из стальных труб диаметром: до 50 мм
| 1 | ОТ |  |  | 8: 13.33; 10: 26.66; 11: 44.77; 12: 1193.57 | [14 empty] | ОТ
| 2 | ЭМ |  |  | 8: 4.15; 10: 8.3; 11: 13.24; 12: 109.89 | [14 empty] | ЭМ
| 3 | в т.ч. ОТм |  |  | 8: 0.23; 10: 0.46; 11: 44.77; 12: 20.59 | [14 empty] | в т.ч. ОТм
| 4 | М |  |  | 8: 24.66; 10: 49.32; 11: 8.16; 12: 402.45 | [14 empty] | М
|  | ЗТ |  |  | 4: чел.-ч; 5: 1.47; 7: 2.94 | [15 empty] | ЗТ
|  | ЗТм |  |  | 4: чел.-ч; 5: 0.02; 7: 0.04 | [15 empty] | ЗТм
|  | Итого по расценке |  |  | 8: 42.14; 10: 84.28; 12: 1705.91 | [16 empty] | Итого по расценке
|  | ФОТ |  |  | 10: 27.12; 12: 1214.16 | [15 empty] | ФОТ
| Пр/812-016.0-1 | НР Сантехнические работы - внутренние (трубопроводы, водопровод, канализация, отопление, газоснабжение, вентиляция и кондиционирование воздуха) |  |  | 4: %; 5: 121; 7: 121; 10: 32.82; 12: 1469.13 | [15 empty] | НР Сантехнические работы - внутренние (трубопроводы, водопровод, канализация, отопление, газоснабжение, вентиляция и кондиционирование воздуха)
| Пр/774-016.0, Приказ № 774/пр от 11.12.2020 п.16 | СП Сантехнические работы - внутренние (трубопроводы, водопровод, канализация, отопление, газоснабжение, вентиляция и кондиционирование воздуха) |  |  | % | 72 | 0.85 | 61.2 |  |  | 16.6 |  | 743.07 | [15 empty] | СП Сантехнические работы - внутренние (трубопроводы, водопровод, канализация, отопление, газоснабжение, вентиляция и кондиционирование воздуха)
|  | Всего по позиции |  |  | 10: 133.7; 12: 3918.11 | [17 empty] | Всего по позиции
89 | ООО "Лунда" Счет на оплату № 4801054 от 04 марта 2024 г. п.2 | Задвижка с обрезиненным клином серии КR11, Ду 65 мм, Ру 16 кгс/см2. |  |  | компл | 2 | 1 | 2 | 1582.72 | 1.0424 | 3299.53 | 8.16 | 26924.16 | [11 empty] | Задвижка с обрезиненным клином серии КR11, Ду 65 мм, Ру 16 кгс/см2.
|  | Цена=15498/1,2/8,16 | [30 empty] | Цена=15498/1,2/8,16
|  | ЗСР МАТ=1,012 к расх. | [24 empty] | ЗСР МАТ=1,012 к расх.
|  | ТР МАТ=1,03 к расх. | [24 empty] | ТР МАТ=1,03 к расх.
|  | Всего по позиции |  |  | 10: 3299.53; 12: 26924.16 | [17 empty] | Всего по позиции
90 | ФССЦ-23.8.03.09-0394 | Фланцы стальные плоские приварные из стали 12Х18Н9Т, давлением: 0,6 МПа (6 кгс/см2), диаметром 50 мм |  |  | шт | 4 | 1 | 4 | 202.7 |  | 810.8 | 8.16 | 6616.13 | [11 empty] | Фланцы стальные плоские приварные из стали 12Х18Н9Т, давлением: 0,6 МПа (6 кгс/см2), диаметром 50 мм
|  | Объем=2*2 | [23 empty] | Объем=2*2
|  | Всего по позиции |  |  | 10: 810.8; 12: 6616.13 | [17 empty] | Всего по позиции
91 | ФЕР24-01-033-02 | Установка вентилей и клапанов обратных муфтовых диаметром: 32 мм | [22 empty] | Установка вентилей и клапанов обратных муфтовых диаметром: 32 мм | bar: 4 to 7
| 1 | ОТ |  |  | 8: 9.7; 10: 9.7; 11: 44.77; 12: 434.27 | [14 empty] | ОТ
| 4 | М |  |  | 8: 1.3; 10: 1.3; 11: 8.16; 12: 10.61 | [14 empty] | М
|  | ЗТ |  |  | 4: чел.-ч; 5: 1.07; 7: 1.07 | [15 empty] | ЗТ
|  | Итого по расценке |  |  | 8: 11; 10: 11; 12: 444.88 | [16 empty] | Итого по расценке
|  | ФОТ |  |  | 10: 9.7; 12: 434.27 | [15 empty] | ФОТ
| Приказ № 812/пр от 21.12.2020 Прил. п.18 | НР Наружные сети водопровода, канализации, теплоснабжения, газопровода |  |  | 4: %; 5: 117; 7: 117; 10: 11.35; 12: 508.1 | [15 empty] | НР Наружные сети водопровода, канализации, теплоснабжения, газопровода
| Приказ № 774/пр от 11.12.2020 Прил. п.18, Приказ № 774/пр от 11.12.2020 п.16 | СП Наружные сети водопровода, канализации, теплоснабжения, газопровода |  |  | % | 74 | 0.85 | 62.9 |  |  | 6.1 |  | 273.16 | [15 empty] | СП Наружные сети водопровода, канализации, теплоснабжения, газопровода
|  | Всего по позиции |  |  | 10: 28.45; 12: 1226.14 | [17 empty] | Всего по позиции
92 | ООО "Хит Комплект" Счет на оплату № УТ-2685 от 4 марта 2024 г. п.1 | Балансировочный клапан DN 32 мм PN 16 кгс/см2 для горячего водоснабжения марки Alwa-Kombi-4 в комплекте с терморегулирующим приводом VA2400B002 для диапазона температур 2...130°C V1810Y0032 |  |  | компл | 1 | 1 | 1 | 1348.86 | 1.0424 | 1406 | 8.16 | 11472.96 | [11 empty] | Балансировочный клапан DN 32 мм PN 16 кгс/см2 для горячего водоснабжения марки Alwa-Kombi-4 в комплекте с терморегулирующим приводом VA2400B002 для диапазона температур 2...130°C V1810Y0032
|  | Цена=(3900+9308)/1,2/8,16 | [30 empty] | Цена=(3900+9308)/1,2/8,16
|  | ЗСР МАТ=1,012 к расх. | [24 empty] | ЗСР МАТ=1,012 к расх.
|  | ТР МАТ=1,03 к расх. | [24 empty] | ТР МАТ=1,03 к расх.
|  | Всего по позиции |  |  | 10: 1406; 12: 11472.96 | [17 empty] | Всего по позиции
93 | ФЕР24-01-033-02 | Установка вентилей и клапанов обратных муфтовых диаметром: 32 мм | [22 empty] | Установка вентилей и клапанов обратных муфтовых диаметром: 32 мм | bar: 4 to 7
| 1 | ОТ |  |  | 8: 9.7; 10: 9.7; 11: 44.77; 12: 434.27 | [14 empty] | ОТ
| 4 | М |  |  | 8: 1.3; 10: 1.3; 11: 8.16; 12: 10.61 | [14 empty] | М
|  | ЗТ |  |  | 4: чел.-ч; 5: 1.07; 7: 1.07 | [15 empty] | ЗТ
|  | Итого по расценке |  |  | 8: 11; 10: 11; 12: 444.88 | [16 empty] | Итого по расценке
|  | ФОТ |  |  | 10: 9.7; 12: 434.27 | [15 empty] | ФОТ
| Приказ № 812/пр от 21.12.2020 Прил. п.18 | НР Наружные сети водопровода, канализации, теплоснабжения, газопровода |  |  | 4: %; 5: 117; 7: 117; 10: 11.35; 12: 508.1 | [15 empty] | НР Наружные сети водопровода, канализации, теплоснабжения, газопровода
| Приказ № 774/пр от 11.12.2020 Прил. п.18, Приказ № 774/пр от 11.12.2020 п.16 | СП Наружные сети водопровода, канализации, теплоснабжения, газопровода |  |  | % | 74 | 0.85 | 62.9 |  |  | 6.1 |  | 273.16 | [15 empty] | СП Наружные сети водопровода, канализации, теплоснабжения, газопровода
|  | Всего по позиции |  |  | 10: 28.45; 12: 1226.14 | [17 empty] | Всего по позиции
94 | ФССЦ-18.2.08.05-0003 | Фильтры для очистки воды, ФММ-32, муфтовые |  |  | шт | 1 | 1 | 1 | 451.7 |  | 451.7 | 8.16 | 3685.87 | [11 empty] | Фильтры для очистки воды, ФММ-32, муфтовые
|  | Всего по позиции |  |  | 10: 451.7; 12: 3685.87 | [17 empty] | Всего по позиции
95 | ФЕРр65-6-10 | Смена: гибких подводок/применит. |  |  | 4: 100 шт; 5: 0.22; 6: 1; 7: 0.22 | [11 empty] | Смена: гибких подводок/применит.
|  | Объем=22 / 100 | [23 empty] | Объем=22 / 100
| 1 | ОТ |  |  | 8: 428.1; 10: 94.18; 11: 44.77; 12: 4216.44 | [14 empty] | ОТ
| 2 | ЭМ |  |  | 8: 4.85; 10: 1.07; 11: 13.24; 12: 14.17 | [14 empty] | ЭМ
| 3 | в т.ч. ОТм |  |  | 8: 1.26; 10: 0.28; 11: 44.77; 12: 12.54 | [14 empty] | в т.ч. ОТм
|  | ЗТ |  |  | 4: чел.-ч; 5: 47.2; 7: 10.384 | [15 empty] | ЗТ
|  | ЗТм |  |  | 4: чел.-ч; 5: 0.1; 7: 0.022 | [15 empty] | ЗТм
|  | Итого по расценке |  |  | 8: 432.95; 10: 95.25; 12: 4230.61 | [16 empty] | Итого по расценке
|  | ФОТ |  |  | 10: 94.46; 12: 4228.98 | [15 empty] | ФОТ
| Пр/812-099.2-1 | НР Внутренние санитарно-технические работы: смена труб, санприборов, запорной арматуры и другое (ремонтно-строительные) |  |  | 4: %; 5: 103; 7: 103; 10: 97.29; 12: 4355.85 | [15 empty] | НР Внутренние санитарно-технические работы: смена труб, санприборов, запорной арматуры и другое (ремонтно-строительные)
| Пр/774-099.2 | СП Внутренние санитарно-технические работы: смена труб, санприборов, запорной арматуры и другое (ремонтно-строительные) |  |  | 4: %; 5: 52; 7: 52; 10: 49.12; 12: 2199.07 | [15 empty] | СП Внутренние санитарно-технические работы: смена труб, санприборов, запорной арматуры и другое (ремонтно-строительные)
|  | Всего по позиции |  |  | 10: 241.66; 12: 10785.53 | [17 empty] | Всего по позиции
96 | ФССЦ-18.2.06.08-0015 | Подводка гибкая армированная резиновая, диаметр 15 мм, длина 800 мм |  |  | 10 шт | 2.2 | 1 | 2.2 | 141.8 |  | 311.96 | 8.16 | 2545.59 | [11 empty] | Подводка гибкая армированная резиновая, диаметр 15 мм, длина 800 мм
|  | Объем=22 / 10 | [23 empty] | Объем=22 / 10
|  | Всего по позиции |  |  | 10: 311.96; 12: 2545.59 | [17 empty] | Всего по позиции
97 | ФЕР06-03-004-08 | Установка стальных конструкций, остающихся в теле бетона |  |  | 4: т; 5: 0.11853; 6: 1; 7: 0.11853 | [11 empty] | Установка стальных конструкций, остающихся в теле бетона
|  | Объем=(26,88+91,65)/1000 | [23 empty] | Объем=(26,88+91,65)/1000
| 1 | ОТ |  |  | 8: 408.85; 10: 48.46; 11: 44.77; 12: 2169.55 | [14 empty] | ОТ
| 2 | ЭМ |  |  | 8: 425.84; 10: 50.47; 11: 13.24; 12: 668.22 | [14 empty] | ЭМ
| 3 | в т.ч. ОТм |  |  | 8: 51.59; 10: 6.11; 11: 44.77; 12: 273.54 | [14 empty] | в т.ч. ОТм
| 4 | М |  |  | 8: 72.21; 10: 8.56; 11: 8.16; 12: 69.85 | [14 empty] | М
|  | ЗТ |  |  | 4: чел.-ч; 5: 42.5; 7: 5.0375 | [15 empty] | ЗТ
|  | ЗТм |  |  | 4: чел.-ч; 5: 4.16; 7: 0.49308 | [15 empty] | ЗТм
|  | Итого по расценке |  |  | 8: 906.9; 10: 107.49; 12: 2907.62 | [16 empty] | Итого по расценке
|  | ФОТ |  |  | 10: 54.57; 12: 2443.09 | [15 empty] | ФОТ
| Приказ № 812/пр от 21.12.2020 Прил. п.6 | НР Бетонные и железобетонные монолитные конструкции и работы в строительстве |  |  | 4: %; 5: 102; 7: 102; 10: 55.66; 12: 2491.95 | [15 empty] | НР Бетонные и железобетонные монолитные конструкции и работы в строительстве
| Приказ № 774/пр от 11.12.2020 Прил. п.6, Приказ № 774/пр от 11.12.2020 п.16 | СП Бетонные и железобетонные монолитные конструкции и работы в строительстве |  |  | % | 58 | 0.85 | 49.3 |  |  | 26.9 |  | 1204.44 | [15 empty] | СП Бетонные и железобетонные монолитные конструкции и работы в строительстве
|  | Всего по позиции |  |  | 10: 190.05; 12: 6604.01 | [17 empty] | Всего по позиции
98 | ФССЦ-23.5.02.02-0029 | Трубы стальные электросварные прямошовные со снятой фаской из стали марок БСт2кп-БСт4кп и БСт2пс-БСт4пс, наружный диаметр 40 мм, толщина стенки 3 мм |  |  | м | 3.5 | 1 | 3.5 | 18.74 |  | 65.59 | 8.16 | 535.21 | [11 empty] | Трубы стальные электросварные прямошовные со снятой фаской из стали марок БСт2кп-БСт4кп и БСт2пс-БСт4пс, наружный диаметр 40 мм, толщина стенки 3 мм
|  | Объем=7*0,5 | [23 empty] | Объем=7*0,5
|  | Всего по позиции |  |  | 10: 65.59; 12: 535.21 | [17 empty] | Всего по позиции
99 | ФССЦ-23.7.01.02-0001 | Трубопроводы из стальных бесшовных горячедеформированных труб для отопления и газоснабжения, наружный диаметр 57 мм, толщина стенки 3,5 мм |  |  | м | 6.5 | 1 | 6.5 | 76.3 |  | 495.95 | 8.16 | 4046.95 | [11 empty] | Трубопроводы из стальных бесшовных горячедеформированных труб для отопления и газоснабжения, наружный диаметр 57 мм, толщина стенки 3,5 мм
|  | Объем=13*0,5 | [23 empty] | Объем=13*0,5
|  | Всего по позиции |  |  | 10: 495.95; 12: 4046.95 | [17 empty] | Всего по позиции
Изоляция труб | [23 empty] | Изоляция труб
100 | ФЕР26-01-017-01 | Изоляция изделиями из вспененного каучука, вспененного полиэтилена трубопроводов наружным диметром: до 160 мм трубками |  |  | 4: 10 м; 5: 40.8; 6: 1; 7: 40.8 | [11 empty] | Изоляция изделиями из вспененного каучука, вспененного полиэтилена трубопроводов наружным диметром: до 160 мм трубками
|  | Объем=(185+30+175+3+7+8) / 10 | [23 empty] | Объем=(185+30+175+3+7+8) / 10
| 1 | ОТ |  |  | 8: 21.82; 10: 890.26; 11: 44.77; 12: 39856.94 | [14 empty] | ОТ
| 2 | ЭМ |  |  | 8: 17.27; 10: 704.62; 11: 13.24; 12: 9329.17 | [14 empty] | ЭМ
| 3 | в т.ч. ОТм |  |  | 8: 2.9; 10: 118.32; 11: 44.77; 12: 5297.19 | [14 empty] | в т.ч. ОТм
| 4 | М |  |  | 8: 89.78; 10: 3663.02; 11: 8.16; 12: 29890.24 | [14 empty] | М
|  | ЗТ |  |  | 4: чел.-ч; 5: 2.2; 7: 89.76 | [15 empty] | ЗТ
|  | ЗТм |  |  | 4: чел.-ч; 5: 0.25; 7: 10.2 | [15 empty] | ЗТм
|  | Итого по расценке |  |  | 8: 128.87; 10: 5257.9; 12: 79076.35 | [16 empty] | Итого по расценке
|  | ФОТ |  |  | 10: 1008.58; 12: 45154.13 | [15 empty] | ФОТ
| Приказ № 812/пр от 21.12.2020 Прил. п.20 | НР Теплоизоляционные работы |  |  | 4: %; 5: 97; 7: 97; 10: 978.32; 12: 43799.51 | [15 empty] | НР Теплоизоляционные работы
| Приказ № 774/пр от 11.12.2020 Прил. п.20, Приказ № 774/пр от 11.12.2020 п.16 | СП Теплоизоляционные работы |  |  | % | 55 | 0.85 | 46.75 |  |  | 471.51 |  | 21109.56 | [15 empty] | СП Теплоизоляционные работы
|  | Всего по позиции |  |  | 10: 6707.73; 12: 143985.42 | [17 empty] | Всего по позиции
101 | ФССЦ-12.2.07.05-0129 | Трубки теплоизоляционные из вспененного полиэтилена типа THERMAFLEX FRZ толщиной: 13 мм, диаметром 60 мм |  |  | 10 м | 20.35 | 1 | 20.35 | 344 |  | 7000.4 | 8.16 | 57123.26 | [11 empty] | Трубки теплоизоляционные из вспененного полиэтилена типа THERMAFLEX FRZ толщиной: 13 мм, диаметром 60 мм
|  | Объем=(185*1,1) / 10 | [23 empty] | Объем=(185*1,1) / 10
|  | Всего по позиции |  |  | 10: 7000.4; 12: 57123.26 | [17 empty] | Всего по позиции
102 | ФССЦ-12.2.07.05-0126 | Трубки теплоизоляционные из вспененного полиэтилена типа THERMAFLEX FRZ толщиной: 13 мм, диаметром 48 мм |  |  | 10 м | 3.3 | 1 | 3.3 | 292.3 |  | 964.59 | 8.16 | 7871.05 | [11 empty] | Трубки теплоизоляционные из вспененного полиэтилена типа THERMAFLEX FRZ толщиной: 13 мм, диаметром 48 мм
|  | Объем=(30*1,1) / 10 | [23 empty] | Объем=(30*1,1) / 10
|  | Всего по позиции |  |  | 10: 964.59; 12: 7871.05 | [17 empty] | Всего по позиции
103 | ФССЦ-12.2.07.05-0125 | Трубки теплоизоляционные из вспененного полиэтилена типа THERMAFLEX FRZ толщиной: 13 мм, диаметром 42 мм |  |  | 10 м | 19.25 | 1 | 19.25 | 256.1 |  | 4929.93 | 8.16 | 40228.23 | [11 empty] | Трубки теплоизоляционные из вспененного полиэтилена типа THERMAFLEX FRZ толщиной: 13 мм, диаметром 42 мм
|  | Объем=(175*1,1) / 10 | [23 empty] | Объем=(175*1,1) / 10
|  | Всего по позиции |  |  | 10: 4929.93; 12: 40228.23 | [17 empty] | Всего по позиции
104 | ФССЦ-12.2.07.05-0124 | Трубки теплоизоляционные из вспененного полиэтилена типа THERMAFLEX FRZ толщиной: 13 мм, диаметром 35 мм |  |  | 10 м | 0.33 | 1 | 0.33 | 227.5 |  | 75.08 | 8.16 | 612.65 | [11 empty] | Трубки теплоизоляционные из вспененного полиэтилена типа THERMAFLEX FRZ толщиной: 13 мм, диаметром 35 мм
|  | Объем=(3*1,1) / 10 | [23 empty] | Объем=(3*1,1) / 10
|  | Всего по позиции |  |  | 10: 75.08; 12: 612.65 | [17 empty] | Всего по позиции
105 | ФССЦ-12.2.07.05-0123 | Трубки теплоизоляционные из вспененного полиэтилена типа THERMAFLEX FRZ толщиной: 13 мм, диаметром 28 мм |  |  | 10 м | 0.88 | 1 | 0.88 | 196.1 |  | 172.57 | 8.16 | 1408.17 | [11 empty] | Трубки теплоизоляционные из вспененного полиэтилена типа THERMAFLEX FRZ толщиной: 13 мм, диаметром 28 мм
|  | Объем=(8*1,1) / 10 | [23 empty] | Объем=(8*1,1) / 10
|  | Всего по позиции |  |  | 10: 172.57; 12: 1408.17 | [17 empty] | Всего по позиции
106 | ФЕР18-06-003-10 | Установка воздухоотводчиков | [22 empty] | Установка воздухоотводчиков | bar: 4 to 7
| 1 | ОТ |  |  | 8: 15.12; 10: 15.12; 11: 44.77; 12: 676.92 | [14 empty] | ОТ
| 2 | ЭМ |  |  | 8: 6.25; 10: 6.25; 11: 13.24; 12: 82.75 | [14 empty] | ЭМ
| 3 | в т.ч. ОТм |  |  | 8: 0.97; 10: 0.97; 11: 44.77; 12: 43.43 | [14 empty] | в т.ч. ОТм
| 4 | М |  |  | 8: 8.88; 10: 8.88; 11: 8.16; 12: 72.46 | [14 empty] | М
|  | ЗТ |  |  | 4: чел.-ч; 5: 1.59; 7: 1.59 | [15 empty] | ЗТ
|  | ЗТм |  |  | 4: чел.-ч; 5: 0.08; 7: 0.08 | [15 empty] | ЗТм
|  | Итого по расценке |  |  | 8: 30.25; 10: 30.25; 12: 832.13 | [16 empty] | Итого по расценке
|  | ФОТ |  |  | 10: 16.09; 12: 720.35 | [15 empty] | ФОТ
| Пр/812-016.0-1 | НР Сантехнические работы - внутренние (трубопроводы, водопровод, канализация, отопление, газоснабжение, вентиляция и кондиционирование воздуха) |  |  | 4: %; 5: 121; 7: 121; 10: 19.47; 12: 871.62 | [15 empty] | НР Сантехнические работы - внутренние (трубопроводы, водопровод, канализация, отопление, газоснабжение, вентиляция и кондиционирование воздуха)
| Пр/774-016.0, Приказ № 774/пр от 11.12.2020 п.16 | СП Сантехнические работы - внутренние (трубопроводы, водопровод, канализация, отопление, газоснабжение, вентиляция и кондиционирование воздуха) |  |  | % | 72 | 0.85 | 61.2 |  |  | 9.85 |  | 440.85 | [15 empty] | СП Сантехнические работы - внутренние (трубопроводы, водопровод, канализация, отопление, газоснабжение, вентиляция и кондиционирование воздуха)
|  | Всего по позиции |  |  | 10: 59.57; 12: 2144.6 | [17 empty] | Всего по позиции
107 | ФССЦ-19.1.02.01-0011 | Воздухоотводчик автоматический с наружным резьбовым, присоединением Рр=1,0 МПа, T max=120 град C, D=15 мм |  |  | шт | 1 | 1 | 1 | 60.7 |  | 60.7 | 8.16 | 495.31 | [11 empty] | Воздухоотводчик автоматический с наружным резьбовым, присоединением Рр=1,0 МПа, T max=120 град C, D=15 мм
|  | Всего по позиции |  |  | 10: 60.7; 12: 495.31 | [17 empty] | Всего по позиции
|  | Итого по разделу 2 Системы горячего водоснабжения (Т3,Т4) |  |  | 10: 93445.57; 12: 1068639.46 | [18 empty] | Итого по разделу 2 Системы горячего водоснабжения (Т3,Т4)
Раздел 3. Противопожарный водопровод В2 | [22 empty] | Раздел 3. Противопожарный водопровод В2
108 | ФЕР16-02-005-05 | Прокладка трубопроводов отопления и водоснабжения из стальных электросварных труб диаметром: 100 мм |  |  | 4: 100 м; 5: 4.1; 6: 1; 7: 4.1 | [11 empty] | Прокладка трубопроводов отопления и водоснабжения из стальных электросварных труб диаметром: 100 мм
|  | Объем=410 / 100 | [23 empty] | Объем=410 / 100
| Прил.16.1 п.3.1 | Прокладка трубопроводов и установка арматуры с передвижных подмостей и лестниц на высоте от пола или сплошного настила св. 5 до 8 м ОЗП=1,2; ТЗ=1,2 | [24 empty] | Прокладка трубопроводов и установка арматуры с передвижных подмостей и лестниц на высоте от пола или сплошного настила св. 5 до 8 м ОЗП=1,2; ТЗ=1,2
| 1 | ОТ |  |  | 8: 707.6; 9: 1.2; 10: 3481.39; 11: 44.77; 12: 155861.83 | [14 empty] | ОТ
| 2 | ЭМ |  |  | 8: 168.76; 10: 691.92; 11: 13.24; 12: 9161.02 | [14 empty] | ЭМ
| 3 | в т.ч. ОТм |  |  | 8: 21.24; 10: 87.08; 11: 44.77; 12: 3898.57 | [14 empty] | в т.ч. ОТм
| 4 | М |  |  | 8: 73.94; 10: 303.15; 11: 8.16; 12: 2473.7 | [14 empty] | М
|  | ЗТ |  |  | 4: чел.-ч; 5: 72.5; 6: 1.2; 7: 356.7 | [15 empty] | ЗТ
|  | ЗТм |  |  | 4: чел.-ч; 5: 1.77; 7: 7.257 | [15 empty] | ЗТм
|  | Итого по расценке |  |  | 8: 950.3; 10: 4476.46; 12: 167496.55 | [16 empty] | Итого по расценке
|  | ФОТ |  |  | 10: 3568.47; 12: 159760.4 | [15 empty] | ФОТ
| Пр/812-016.0-1 | НР Сантехнические работы - внутренние (трубопроводы, водопровод, канализация, отопление, газоснабжение, вентиляция и кондиционирование воздуха) |  |  | 4: %; 5: 121; 7: 121; 10: 4317.85; 12: 193310.08 | [15 empty] | НР Сантехнические работы - внутренние (трубопроводы, водопровод, канализация, отопление, газоснабжение, вентиляция и кондиционирование воздуха)
| Пр/774-016.0, Приказ № 774/пр от 11.12.2020 п.16 | СП Сантехнические работы - внутренние (трубопроводы, водопровод, канализация, отопление, газоснабжение, вентиляция и кондиционирование воздуха) |  |  | % | 72 | 0.85 | 61.2 |  |  | 2183.9 |  | 97773.36 | [15 empty] | СП Сантехнические работы - внутренние (трубопроводы, водопровод, канализация, отопление, газоснабжение, вентиляция и кондиционирование воздуха)
|  | Всего по позиции |  |  | 10: 10978.21; 12: 458579.99 | [17 empty] | Всего по позиции
109 | ФССЦ-23.7.01.04-0005 | Трубопроводы из стальных электросварных труб с гильзами для отопления и водоснабжения, наружный диаметр 108 мм, толщина стенки 4 мм |  |  | м | 410 | 1 | 410 | 79.36 |  | 32537.6 | 8.16 | 265506.82 | [11 empty] | Трубопроводы из стальных электросварных труб с гильзами для отопления и водоснабжения, наружный диаметр 108 мм, толщина стенки 4 мм
|  | Всего по позиции |  |  | 10: 32537.6; 12: 265506.82 | [17 empty] | Всего по позиции
110 | ФССЦ-24.1.02.01-0024 | Хомуты двухболтовые с быстродействующим замком для крепления труб размером 108-116 мм |  |  | шт | 69 | 1 | 69 | 36.71 |  | 2532.99 | 8.16 | 20669.2 | [11 empty] | Хомуты двухболтовые с быстродействующим замком для крепления труб размером 108-116 мм
|  | Всего по позиции |  |  | 10: 2532.99; 12: 20669.2 | [17 empty] | Всего по позиции
111 | ФЕР16-02-005-05 | Прокладка трубопроводов отопления и водоснабжения из стальных электросварных труб диаметром: 100 мм |  |  | 4: 100 м; 5: 0.65; 6: 1; 7: 0.65 | [11 empty] | Прокладка трубопроводов отопления и водоснабжения из стальных электросварных труб диаметром: 100 мм
|  | Объем=(475-410) / 100 | [23 empty] | Объем=(475-410) / 100
| Прил.16.1 п.3.1 | Прокладка трубопроводов и установка арматуры с передвижных подмостей и лестниц на высоте от пола или сплошного настила св. 3 до 5 м ОЗП=1,08; ТЗ=1,08 | [24 empty] | Прокладка трубопроводов и установка арматуры с передвижных подмостей и лестниц на высоте от пола или сплошного настила св. 3 до 5 м ОЗП=1,08; ТЗ=1,08
| 1 | ОТ |  |  | 8: 707.6; 9: 1.08; 10: 496.74; 11: 44.77; 12: 22239.05 | [14 empty] | ОТ
| 2 | ЭМ |  |  | 8: 168.76; 10: 109.69; 11: 13.24; 12: 1452.3 | [14 empty] | ЭМ
| 3 | в т.ч. ОТм |  |  | 8: 21.24; 10: 13.81; 11: 44.77; 12: 618.27 | [14 empty] | в т.ч. ОТм
| 4 | М |  |  | 8: 73.94; 10: 48.06; 11: 8.16; 12: 392.17 | [14 empty] | М
|  | ЗТ |  |  | 4: чел.-ч; 5: 72.5; 6: 1.08; 7: 50.895 | [15 empty] | ЗТ
|  | ЗТм |  |  | 4: чел.-ч; 5: 1.77; 7: 1.1505 | [15 empty] | ЗТм
|  | Итого по расценке |  |  | 8: 950.3; 10: 654.49; 12: 24083.52 | [16 empty] | Итого по расценке
|  | ФОТ |  |  | 10: 510.55; 12: 22857.32 | [15 empty] | ФОТ
| Пр/812-016.0-1 | НР Сантехнические работы - внутренние (трубопроводы, водопровод, канализация, отопление, газоснабжение, вентиляция и кондиционирование воздуха) |  |  | 4: %; 5: 121; 7: 121; 10: 617.77; 12: 27657.36 | [15 empty] | НР Сантехнические работы - внутренние (трубопроводы, водопровод, канализация, отопление, газоснабжение, вентиляция и кондиционирование воздуха)
| Пр/774-016.0, Приказ № 774/пр от 11.12.2020 п.16 | СП Сантехнические работы - внутренние (трубопроводы, водопровод, канализация, отопление, газоснабжение, вентиляция и кондиционирование воздуха) |  |  | % | 72 | 0.85 | 61.2 |  |  | 312.46 |  | 13988.68 | [15 empty] | СП Сантехнические работы - внутренние (трубопроводы, водопровод, канализация, отопление, газоснабжение, вентиляция и кондиционирование воздуха)
|  | Всего по позиции |  |  | 10: 1584.72; 12: 65729.56 | [17 empty] | Всего по позиции
112 | ФССЦ-23.7.01.04-0005 | Трубопроводы из стальных электросварных труб с гильзами для отопления и водоснабжения, наружный диаметр 108 мм, толщина стенки 4 мм |  |  | м | 65 | 1 | 65 | 79.36 |  | 5158.4 | 8.16 | 42092.54 | [11 empty] | Трубопроводы из стальных электросварных труб с гильзами для отопления и водоснабжения, наружный диаметр 108 мм, толщина стенки 4 мм
|  | Всего по позиции |  |  | 10: 5158.4; 12: 42092.54 | [17 empty] | Всего по позиции
113 | ФССЦ-24.1.02.01-0024 | Хомуты двухболтовые с быстродействующим замком для крепления труб размером 108-116 мм |  |  | шт | 11 | 1 | 11 | 36.71 |  | 403.81 | 8.16 | 3295.09 | [11 empty] | Хомуты двухболтовые с быстродействующим замком для крепления труб размером 108-116 мм
|  | Объем=80-69 | [23 empty] | Объем=80-69
|  | Всего по позиции |  |  | 10: 403.81; 12: 3295.09 | [17 empty] | Всего по позиции
114 | ФЕР16-07-005-02 | Гидравлическое испытание трубопроводов систем отопления, водопровода и горячего водоснабжения диаметром: до 100 мм |  |  | 4: 100 м; 5: 4.75; 6: 1; 7: 4.75 | [11 empty] | Гидравлическое испытание трубопроводов систем отопления, водопровода и горячего водоснабжения диаметром: до 100 мм
|  | Объем=(410+65) / 100 | [23 empty] | Объем=(410+65) / 100
| 1 | ОТ |  |  | 8: 58.32; 10: 277.02; 11: 44.77; 12: 12402.19 | [14 empty] | ОТ
| 2 | ЭМ |  |  | 8: 44.51; 10: 211.42; 11: 13.24; 12: 2799.2 | [14 empty] | ЭМ
| 4 | М |  |  | 8: 11.12; 10: 52.82; 11: 8.16; 12: 431.01 | [14 empty] | М
|  | ЗТ |  |  | 4: чел.-ч; 5: 5.01; 7: 23.7975 | [15 empty] | ЗТ
|  | Итого по расценке |  |  | 8: 113.95; 10: 541.26; 12: 15632.4 | [16 empty] | Итого по расценке
|  | ФОТ |  |  | 10: 277.02; 12: 12402.19 | [15 empty] | ФОТ
| Пр/812-016.0-1 | НР Сантехнические работы - внутренние (трубопроводы, водопровод, канализация, отопление, газоснабжение, вентиляция и кондиционирование воздуха) |  |  | 4: %; 5: 121; 7: 121; 10: 335.19; 12: 15006.65 | [15 empty] | НР Сантехнические работы - внутренние (трубопроводы, водопровод, канализация, отопление, газоснабжение, вентиляция и кондиционирование воздуха)
| Пр/774-016.0, Приказ № 774/пр от 11.12.2020 п.16 | СП Сантехнические работы - внутренние (трубопроводы, водопровод, канализация, отопление, газоснабжение, вентиляция и кондиционирование воздуха) |  |  | % | 72 | 0.85 | 61.2 |  |  | 169.54 |  | 7590.14 | [15 empty] | СП Сантехнические работы - внутренние (трубопроводы, водопровод, канализация, отопление, газоснабжение, вентиляция и кондиционирование воздуха)
|  | Всего по позиции |  |  | 10: 1045.99; 12: 38229.19 | [17 empty] | Всего по позиции
115 | ФЕР16-02-005-02 | Прокладка трубопроводов отопления и водоснабжения из стальных электросварных труб диаметром: 50 мм |  |  | 4: 100 м; 5: 1.25; 6: 1; 7: 1.25 | [11 empty] | Прокладка трубопроводов отопления и водоснабжения из стальных электросварных труб диаметром: 50 мм
|  | Объем=125 / 100 | [23 empty] | Объем=125 / 100
| 1 | ОТ |  |  | 8: 539.73; 10: 674.66; 11: 44.77; 12: 30204.53 | [14 empty] | ОТ
| 2 | ЭМ |  |  | 8: 97.75; 10: 122.19; 11: 13.24; 12: 1617.8 | [14 empty] | ЭМ
| 3 | в т.ч. ОТм |  |  | 8: 12.66; 10: 15.83; 11: 44.77; 12: 708.71 | [14 empty] | в т.ч. ОТм
| 4 | М |  |  | 8: 28.74; 10: 35.93; 11: 8.16; 12: 293.19 | [14 empty] | М
|  | ЗТ |  |  | 4: чел.-ч; 5: 55.3; 7: 69.125 | [15 empty] | ЗТ
|  | ЗТм |  |  | 4: чел.-ч; 5: 1.06; 7: 1.325 | [15 empty] | ЗТм
|  | Итого по расценке |  |  | 8: 666.22; 10: 832.78; 12: 32115.52 | [16 empty] | Итого по расценке
|  | ФОТ |  |  | 10: 690.49; 12: 30913.24 | [15 empty] | ФОТ
| Пр/812-016.0-1 | НР Сантехнические работы - внутренние (трубопроводы, водопровод, канализация, отопление, газоснабжение, вентиляция и кондиционирование воздуха) |  |  | 4: %; 5: 121; 7: 121; 10: 835.49; 12: 37405.02 | [15 empty] | НР Сантехнические работы - внутренние (трубопроводы, водопровод, канализация, отопление, газоснабжение, вентиляция и кондиционирование воздуха)
| Пр/774-016.0, Приказ № 774/пр от 11.12.2020 п.16 | СП Сантехнические работы - внутренние (трубопроводы, водопровод, канализация, отопление, газоснабжение, вентиляция и кондиционирование воздуха) |  |  | % | 72 | 0.85 | 61.2 |  |  | 422.58 |  | 18918.9 | [15 empty] | СП Сантехнические работы - внутренние (трубопроводы, водопровод, канализация, отопление, газоснабжение, вентиляция и кондиционирование воздуха)
|  | Всего по позиции |  |  | 10: 2090.85; 12: 88439.44 | [17 empty] | Всего по позиции
116 | ФССЦ-23.7.01.04-0002 | Трубопроводы из стальных электросварных труб с гильзами для отопления и водоснабжения, наружный диаметр 57 мм, толщина стенки 3,5 мм |  |  | м | 125 | 1 | 125 | 41.28 |  | 5160 | 8.16 | 42105.6 | [11 empty] | Трубопроводы из стальных электросварных труб с гильзами для отопления и водоснабжения, наружный диаметр 57 мм, толщина стенки 3,5 мм
|  | Всего по позиции |  |  | 10: 5160; 12: 42105.6 | [17 empty] | Всего по позиции
117 | ФССЦ-24.1.02.01-0018 | Хомуты двухболтовые с быстродействующим замком для крепления труб размером 54-58 мм |  |  | шт | 40 | 1 | 40 | 18.64 |  | 745.6 | 8.16 | 6084.1 | [11 empty] | Хомуты двухболтовые с быстродействующим замком для крепления труб размером 54-58 мм
|  | Всего по позиции |  |  | 10: 745.6; 12: 6084.1 | [17 empty] | Всего по позиции
118 | ФССЦ-01.7.15.12-0014 | Шпильки резьбовая М10-2000 |  |  | шт | 20 | 1 | 20 | 14.45 |  | 289 | 8.16 | 2358.24 | [11 empty] | Шпильки резьбовая М10-2000
|  | Объем=40/2 | [23 empty] | Объем=40/2
|  | Всего по позиции |  |  | 10: 289; 12: 2358.24 | [17 empty] | Всего по позиции
119 | ФЕР16-07-005-01 | Гидравлическое испытание трубопроводов систем отопления, водопровода и горячего водоснабжения диаметром: до 50 мм |  |  | 4: 100 м; 5: 1.25; 6: 1; 7: 1.25 | [11 empty] | Гидравлическое испытание трубопроводов систем отопления, водопровода и горячего водоснабжения диаметром: до 50 мм
|  | Объем=125 / 100 | [23 empty] | Объем=125 / 100
| 1 | ОТ |  |  | 8: 58.32; 10: 72.9; 11: 44.77; 12: 3263.73 | [14 empty] | ОТ
| 2 | ЭМ |  |  | 8: 44.51; 10: 55.64; 11: 13.24; 12: 736.67 | [14 empty] | ЭМ
| 4 | М |  |  | 8: 4.29; 10: 5.36; 11: 8.16; 12: 43.74 | [14 empty] | М
|  | ЗТ |  |  | 4: чел.-ч; 5: 5.01; 7: 6.2625 | [15 empty] | ЗТ
|  | Итого по расценке |  |  | 8: 107.12; 10: 133.9; 12: 4044.14 | [16 empty] | Итого по расценке
|  | ФОТ |  |  | 10: 72.9; 12: 3263.73 | [15 empty] | ФОТ
| Пр/812-016.0-1 | НР Сантехнические работы - внутренние (трубопроводы, водопровод, канализация, отопление, газоснабжение, вентиляция и кондиционирование воздуха) |  |  | 4: %; 5: 121; 7: 121; 10: 88.21; 12: 3949.11 | [15 empty] | НР Сантехнические работы - внутренние (трубопроводы, водопровод, канализация, отопление, газоснабжение, вентиляция и кондиционирование воздуха)
| Пр/774-016.0, Приказ № 774/пр от 11.12.2020 п.16 | СП Сантехнические работы - внутренние (трубопроводы, водопровод, канализация, отопление, газоснабжение, вентиляция и кондиционирование воздуха) |  |  | % | 72 | 0.85 | 61.2 |  |  | 44.61 |  | 1997.4 | [15 empty] | СП Сантехнические работы - внутренние (трубопроводы, водопровод, канализация, отопление, газоснабжение, вентиляция и кондиционирование воздуха)
|  | Всего по позиции |  |  | 10: 266.72; 12: 9990.65 | [17 empty] | Всего по позиции
120 | ФЕР09-03-039-01 | Монтаж опорных конструкций: для крепления трубопроводов внутри зданий и сооружений массой до 0,1 т |  |  | 4: т; 5: 0.153; 6: 1; 7: 0.153 | [11 empty] | Монтаж опорных конструкций: для крепления трубопроводов внутри зданий и сооружений массой до 0,1 т
|  | Объем=3,05/1000*50 | [23 empty] | Объем=3,05/1000*50
| 1 | ОТ |  |  | 8: 667.55; 10: 102.14; 11: 44.77; 12: 4572.81 | [14 empty] | ОТ
| 2 | ЭМ |  |  | 8: 252.16; 10: 38.58; 11: 13.24; 12: 510.8 | [14 empty] | ЭМ
| 3 | в т.ч. ОТм |  |  | 8: 3.35; 10: 0.51; 11: 44.77; 12: 22.83 | [14 empty] | в т.ч. ОТм
| 4 | М |  |  | 8: 238.18; 10: 36.44; 11: 8.16; 12: 297.35 | [14 empty] | М
|  | ЗТ |  |  | 4: чел.-ч; 5: 73.6; 7: 11.2608 | [15 empty] | ЗТ
|  | ЗТм |  |  | 4: чел.-ч; 5: 0.27; 7: 0.04131 | [15 empty] | ЗТм
|  | Итого по расценке |  |  | 8: 1157.89; 10: 177.16; 12: 5380.96 | [16 empty] | Итого по расценке
|  | ФОТ |  |  | 10: 102.65; 12: 4595.64 | [15 empty] | ФОТ
| Приказ № 812/пр от 21.12.2020 Прил. п.9 | НР Строительные металлические конструкции |  |  | 4: %; 5: 93; 7: 93; 10: 95.46; 12: 4273.95 | [15 empty] | НР Строительные металлические конструкции
| Приказ № 774/пр от 11.12.2020 Прил. п.9, Приказ № 774/пр от 11.12.2020 п.16 | СП Строительные металлические конструкции |  |  | % | 62 | 0.85 | 52.7 |  |  | 54.1 |  | 2421.9 | [15 empty] | СП Строительные металлические конструкции
|  | Всего по позиции |  |  | 10: 326.72; 12: 12076.81 | [17 empty] | Всего по позиции
121 | ФССЦ-23.1.02.07-0002 | Крепления для трубопроводов (кронштейны, планки, хомуты) |  |  | кг | 152.5 | 1 | 152.5 | 11.99 |  | 1828.48 | 8.16 | 14920.4 | [11 empty] | Крепления для трубопроводов (кронштейны, планки, хомуты)
|  | Объем=3,05*50 | [23 empty] | Объем=3,05*50
|  | Всего по позиции |  |  | 10: 1828.48; 12: 14920.4 | [17 empty] | Всего по позиции
122 | ФЕР15-04-030-03 | Масляная окраска металлических поверхностей: стальных балок, труб диаметром более 50 мм и т.п., количество окрасок 2 |  |  | 4: 100 м2; 5: 3.671; 6: 1; 7: 3.671 | [11 empty] | Масляная окраска металлических поверхностей: стальных балок, труб диаметром более 50 мм и т.п., количество окрасок 2
|  | Объем=(322,32+44,77) / 100 | [23 empty] | Объем=(322,32+44,77) / 100
| 1 | ОТ |  |  | 8: 326.93; 10: 1200.16; 11: 44.77; 12: 53731.16 | [14 empty] | ОТ
| 2 | ЭМ |  |  | 8: 2.28; 10: 8.37; 11: 13.24; 12: 110.82 | [14 empty] | ЭМ
| 3 | в т.ч. ОТм |  |  | 8: 0.49; 10: 1.8; 11: 44.77; 12: 80.59 | [14 empty] | в т.ч. ОТм
| 4 | М |  |  | 8: 88.57; 10: 325.14; 11: 8.16; 12: 2653.14 | [14 empty] | М
|  | ЗТ |  |  | 4: чел.-ч; 5: 36.9; 7: 135.4599 | [15 empty] | ЗТ
|  | ЗТм |  |  | 4: чел.-ч; 5: 0.04; 7: 0.14684 | [15 empty] | ЗТм
|  | Итого по расценке |  |  | 8: 417.78; 10: 1533.67; 12: 56495.12 | [16 empty] | Итого по расценке
|  | ФОТ |  |  | 10: 1201.96; 12: 53811.75 | [15 empty] | ФОТ
| Приказ № 812/пр от 21.12.2020 Прил. п.15 | НР Отделочные работы |  |  | 4: %; 5: 100; 7: 100; 10: 1201.96; 12: 53811.75 | [15 empty] | НР Отделочные работы
| Приказ № 774/пр от 11.12.2020 Прил. п.15, Приказ № 774/пр от 11.12.2020 п.16 | СП Отделочные работы |  |  | % | 49 | 0.85 | 41.65 |  |  | 500.62 |  | 22412.59 | [15 empty] | СП Отделочные работы
|  | Всего по позиции |  |  | 10: 3236.25; 12: 132719.46 | [17 empty] | Всего по позиции
123 | ФССЦ-14.4.02.04-0236 | Краска масляная, цветная, жидкотертая, готовая к применению для наружных и внутренних работ МА-22, красная |  |  | т | 0.09 | 1 | 0.09 | 22303.04 |  | 2007.27 | 8.16 | 16379.32 | [11 empty] | Краска масляная, цветная, жидкотертая, готовая к применению для наружных и внутренних работ МА-22, красная
|  | Всего по позиции |  |  | 10: 2007.27; 12: 16379.32 | [17 empty] | Всего по позиции
124 | ФЕР16-05-001-03 | Установка вентилей, задвижек, затворов, клапанов обратных, кранов проходных на трубопроводах из стальных труб диаметром: до 100 мм |  |  | 4: шт; 5: 11; 6: 1; 7: 11 | [11 empty] | Установка вентилей, задвижек, затворов, клапанов обратных, кранов проходных на трубопроводах из стальных труб диаметром: до 100 мм
| 1 | ОТ |  |  | 8: 23.58; 10: 259.38; 11: 44.77; 12: 11612.44 | [14 empty] | ОТ
| 2 | ЭМ |  |  | 8: 8.42; 10: 92.62; 11: 13.24; 12: 1226.29 | [14 empty] | ЭМ
| 3 | в т.ч. ОТм |  |  | 8: 0.51; 10: 5.61; 11: 44.77; 12: 251.16 | [14 empty] | в т.ч. ОТм
| 4 | М |  |  | 8: 45.42; 10: 499.62; 11: 8.16; 12: 4076.9 | [14 empty] | М
|  | ЗТ |  |  | 4: чел.-ч; 5: 2.6; 7: 28.6 | [15 empty] | ЗТ
|  | ЗТм |  |  | 4: чел.-ч; 5: 0.04; 7: 0.44 | [15 empty] | ЗТм
|  | Итого по расценке |  |  | 8: 77.42; 10: 851.62; 12: 16915.63 | [16 empty] | Итого по расценке
|  | ФОТ |  |  | 10: 264.99; 12: 11863.6 | [15 empty] | ФОТ
| Пр/812-016.0-1 | НР Сантехнические работы - внутренние (трубопроводы, водопровод, канализация, отопление, газоснабжение, вентиляция и кондиционирование воздуха) |  |  | 4: %; 5: 121; 7: 121; 10: 320.64; 12: 14354.96 | [15 empty] | НР Сантехнические работы - внутренние (трубопроводы, водопровод, канализация, отопление, газоснабжение, вентиляция и кондиционирование воздуха)
| Пр/774-016.0, Приказ № 774/пр от 11.12.2020 п.16 | СП Сантехнические работы - внутренние (трубопроводы, водопровод, канализация, отопление, газоснабжение, вентиляция и кондиционирование воздуха) |  |  | % | 72 | 0.85 | 61.2 |  |  | 162.17 |  | 7260.52 | [15 empty] | СП Сантехнические работы - внутренние (трубопроводы, водопровод, канализация, отопление, газоснабжение, вентиляция и кондиционирование воздуха)
|  | Всего по позиции |  |  | 10: 1334.43; 12: 38531.11 | [17 empty] | Всего по позиции
125 | ООО "Лунда" Счет на оплату № 4801054 от 04 марта 2024 г. п.1 | Задвижка с обрезиненным клином серии КR, Ду 100мм, Ру 16 кгс/см2 |  |  | компл | 11 | 1 | 11 | 2127.84 | 1.0424 | 24397.73 | 8.16 | 199085.48 | [11 empty] | Задвижка с обрезиненным клином серии КR, Ду 100мм, Ру 16 кгс/см2
|  | Цена=20835,8/1,2/8,16 | [30 empty] | Цена=20835,8/1,2/8,16
|  | ЗСР МАТ=1,012 к расх. | [24 empty] | ЗСР МАТ=1,012 к расх.
|  | ТР МАТ=1,03 к расх. | [24 empty] | ТР МАТ=1,03 к расх.
|  | Всего по позиции |  |  | 10: 24397.73; 12: 199085.48 | [17 empty] | Всего по позиции
126 | ФЕР16-08-001-02 | Установка шкафов металлических для санитарно-технических систем: на стене или в нише массой свыше 10 до 20 кг |  |  | 4: 100 шт; 5: 0.33; 6: 1; 7: 0.33 | [11 empty] | Установка шкафов металлических для санитарно-технических систем: на стене или в нише массой свыше 10 до 20 кг
|  | Объем=33 / 100 | [23 empty] | Объем=33 / 100
| 1 | ОТ |  |  | 8: 1504.23; 10: 496.4; 11: 44.77; 12: 22223.83 | [14 empty] | ОТ
| 2 | ЭМ |  |  | 8: 90.56; 10: 29.88; 11: 13.24; 12: 395.61 | [14 empty] | ЭМ
| 3 | в т.ч. ОТм |  |  | 8: 12.55; 10: 4.14; 11: 44.77; 12: 185.35 | [14 empty] | в т.ч. ОТм
| 4 | М |  |  | 8: 130; 10: 42.9; 11: 8.16; 12: 350.06 | [14 empty] | М
|  | ЗТ |  |  | 4: чел.-ч; 5: 187.56; 7: 61.8948 | [15 empty] | ЗТ
|  | ЗТм |  |  | 4: чел.-ч; 5: 1; 7: 0.33 | [15 empty] | ЗТм
|  | Итого по расценке |  |  | 8: 1724.79; 10: 569.18; 12: 22969.5 | [16 empty] | Итого по расценке
|  | ФОТ |  |  | 10: 500.54; 12: 22409.18 | [15 empty] | ФОТ
| Пр/812-016.0-1 | НР Сантехнические работы - внутренние (трубопроводы, водопровод, канализация, отопление, газоснабжение, вентиляция и кондиционирование воздуха) |  |  | 4: %; 5: 121; 7: 121; 10: 605.65; 12: 27115.11 | [15 empty] | НР Сантехнические работы - внутренние (трубопроводы, водопровод, канализация, отопление, газоснабжение, вентиляция и кондиционирование воздуха)
| Пр/774-016.0, Приказ № 774/пр от 11.12.2020 п.16 | СП Сантехнические работы - внутренние (трубопроводы, водопровод, канализация, отопление, газоснабжение, вентиляция и кондиционирование воздуха) |  |  | % | 72 | 0.85 | 61.2 |  |  | 306.33 |  | 13714.42 | [15 empty] | СП Сантехнические работы - внутренние (трубопроводы, водопровод, канализация, отопление, газоснабжение, вентиляция и кондиционирование воздуха)
|  | Всего по позиции |  |  | 10: 1481.16; 12: 63799.03 | [17 empty] | Всего по позиции
127 | ФССЦ-18.3.02.02-0011 | Шкаф пожарный, навесной закрытый, ШПК-320 |  |  | шт | 33 | 1 | 33 | 330.65 |  | 10911.45 | 8.16 | 89037.43 | [11 empty] | Шкаф пожарный, навесной закрытый, ШПК-320
|  | Всего по позиции |  |  | 10: 10911.45; 12: 89037.43 | [17 empty] | Всего по позиции
128 | ФССЦ-18.3.01.02-0031 | Рукав пожарный льняной сухого прядения нормальный, диаметр 51 мм |  |  | м | 330 | 1 | 330 | 36.2 |  | 11946 | 8.16 | 97479.36 | [11 empty] | Рукав пожарный льняной сухого прядения нормальный, диаметр 51 мм
|  | Объем=33*10 | [23 empty] | Объем=33*10
|  | Всего по позиции |  |  | 10: 11946; 12: 97479.36 | [17 empty] | Всего по позиции
129 | ООО "Специализированный пожарный сервис" Счет на оплату № Т-848 от 4 марта 2024 г. п.1 | Огнетушитель углекислотный, переносной ОУ-2 |  |  | шт | 66 | 1 | 66 | 125.61 | 1.0424 | 8641.44 | 8.16 | 70514.15 | [11 empty] | Огнетушитель углекислотный, переносной ОУ-2
|  | Цена=1230/1,2/8,16 | [30 empty] | Цена=1230/1,2/8,16
|  | ЗСР МАТ=1,012 к расх. | [24 empty] | ЗСР МАТ=1,012 к расх.
|  | ТР МАТ=1,03 к расх. | [24 empty] | ТР МАТ=1,03 к расх.
|  | Всего по позиции |  |  | 10: 8641.44; 12: 70514.15 | [17 empty] | Всего по позиции
130 | ФЕР16-07-001-01 | Установка кранов пожарных диаметром 50 мм |  |  | 4: шт; 5: 33; 6: 1; 7: 33 | [11 empty] | Установка кранов пожарных диаметром 50 мм
| 1 | ОТ |  |  | 8: 8.66; 10: 285.78; 11: 44.77; 12: 12794.37 | [14 empty] | ОТ
| 2 | ЭМ |  |  | 8: 2.17; 10: 71.61; 11: 13.24; 12: 948.12 | [14 empty] | ЭМ
| 3 | в т.ч. ОТм |  |  | 8: 0.37; 10: 12.21; 11: 44.77; 12: 546.64 | [14 empty] | в т.ч. ОТм
| 4 | М |  |  | 8: 729.38; 10: 24069.54; 11: 8.16; 12: 196407.45 | [14 empty] | М
|  | ЗТ |  |  | 4: чел.-ч; 5: 0.9; 7: 29.7 | [15 empty] | ЗТ
|  | ЗТм |  |  | 4: чел.-ч; 5: 0.03; 7: 0.99 | [15 empty] | ЗТм
|  | Итого по расценке |  |  | 8: 740.21; 10: 24426.93; 12: 210149.94 | [16 empty] | Итого по расценке
|  | ФОТ |  |  | 10: 297.99; 12: 13341.01 | [15 empty] | ФОТ
| Пр/812-016.0-1 | НР Сантехнические работы - внутренние (трубопроводы, водопровод, канализация, отопление, газоснабжение, вентиляция и кондиционирование воздуха) |  |  | 4: %; 5: 121; 7: 121; 10: 360.57; 12: 16142.62 | [15 empty] | НР Сантехнические работы - внутренние (трубопроводы, водопровод, канализация, отопление, газоснабжение, вентиляция и кондиционирование воздуха)
| Пр/774-016.0, Приказ № 774/пр от 11.12.2020 п.16 | СП Сантехнические работы - внутренние (трубопроводы, водопровод, канализация, отопление, газоснабжение, вентиляция и кондиционирование воздуха) |  |  | % | 72 | 0.85 | 61.2 |  |  | 182.37 |  | 8164.7 | [15 empty] | СП Сантехнические работы - внутренние (трубопроводы, водопровод, канализация, отопление, газоснабжение, вентиляция и кондиционирование воздуха)
|  | Всего по позиции |  |  | 10: 24969.87; 12: 234457.26 | [17 empty] | Всего по позиции
131 | ФЕР24-01-033-01 | Установка вентилей и клапанов обратных муфтовых диаметром: 20 мм. Прим. |  |  | 4: шт; 5: 6; 6: 1; 7: 6 | [11 empty] | Установка вентилей и клапанов обратных муфтовых диаметром: 20 мм. Прим.
| 1 | ОТ |  |  | 8: 7.62; 10: 45.72; 11: 44.77; 12: 2046.88 | [14 empty] | ОТ
| 4 | М |  |  | 8: 0.79; 10: 4.74; 11: 8.16; 12: 38.68 | [14 empty] | М
|  | ЗТ |  |  | 4: чел.-ч; 5: 0.84; 7: 5.04 | [15 empty] | ЗТ
|  | Итого по расценке |  |  | 8: 8.41; 10: 50.46; 12: 2085.56 | [16 empty] | Итого по расценке
|  | ФОТ |  |  | 10: 45.72; 12: 2046.88 | [15 empty] | ФОТ
| Приказ № 812/пр от 21.12.2020 Прил. п.18 | НР Наружные сети водопровода, канализации, теплоснабжения, газопровода |  |  | 4: %; 5: 117; 7: 117; 10: 53.49; 12: 2394.85 | [15 empty] | НР Наружные сети водопровода, канализации, теплоснабжения, газопровода
| Приказ № 774/пр от 11.12.2020 Прил. п.18, Приказ № 774/пр от 11.12.2020 п.16 | СП Наружные сети водопровода, канализации, теплоснабжения, газопровода |  |  | % | 74 | 0.85 | 62.9 |  |  | 28.76 |  | 1287.49 | [15 empty] | СП Наружные сети водопровода, канализации, теплоснабжения, газопровода
|  | Всего по позиции |  |  | 10: 132.71; 12: 5767.9 | [17 empty] | Всего по позиции
132 | ФССЦ-18.1.09.08-1040 | Кран шаровой латунный, номинальный диаметр 15 мм, резьбовое присоединение |  |  | шт | 6 | 1 | 6 | 28.58 |  | 171.48 | 8.16 | 1399.28 | [11 empty] | Кран шаровой латунный, номинальный диаметр 15 мм, резьбовое присоединение
|  | Всего по позиции |  |  | 10: 171.48; 12: 1399.28 | [17 empty] | Всего по позиции
|  | Итого по разделу 3 Противопожарный водопровод В2 |  |  | 10: 154178.88; 12: 2019247.41 | [18 empty] | Итого по разделу 3 Противопожарный водопровод В2
Раздел 4. Хозяйственно-бытовая канализация (К1) | [22 empty] | Раздел 4. Хозяйственно-бытовая канализация (К1)
133 | ФЕР16-04-004-02 | Прокладка внутренних трубопроводов канализации из полипропиленовых труб диаметром: 110 мм |  |  | 4: 100 м; 5: 0.95; 6: 1; 7: 0.95 | [11 empty] | Прокладка внутренних трубопроводов канализации из полипропиленовых труб диаметром: 110 мм
|  | Объем=95 / 100 | [23 empty] | Объем=95 / 100
| 1 | ОТ |  |  | 8: 524.8; 10: 498.56; 11: 44.77; 12: 22320.53 | [14 empty] | ОТ
| 2 | ЭМ |  |  | 8: 41.24; 10: 39.18; 11: 13.24; 12: 518.74 | [14 empty] | ЭМ
| 3 | в т.ч. ОТм |  |  | 8: 5.87; 10: 5.58; 11: 44.77; 12: 249.82 | [14 empty] | в т.ч. ОТм
| 4 | М |  |  | 8: 58.29; 10: 55.38; 11: 8.16; 12: 451.9 | [14 empty] | М
|  | ЗТ |  |  | 4: чел.-ч; 5: 55.83; 7: 53.0385 | [15 empty] | ЗТ
|  | ЗТм |  |  | 4: чел.-ч; 5: 0.46; 7: 0.437 | [15 empty] | ЗТм
|  | Итого по расценке |  |  | 8: 624.33; 10: 593.12; 12: 23291.17 | [16 empty] | Итого по расценке
|  | ФОТ |  |  | 10: 504.14; 12: 22570.35 | [15 empty] | ФОТ
| Пр/812-016.0-1 | НР Сантехнические работы - внутренние (трубопроводы, водопровод, канализация, отопление, газоснабжение, вентиляция и кондиционирование воздуха) |  |  | 4: %; 5: 121; 7: 121; 10: 610.01; 12: 27310.12 | [15 empty] | НР Сантехнические работы - внутренние (трубопроводы, водопровод, канализация, отопление, газоснабжение, вентиляция и кондиционирование воздуха)
| Пр/774-016.0, Приказ № 774/пр от 11.12.2020 п.16 | СП Сантехнические работы - внутренние (трубопроводы, водопровод, канализация, отопление, газоснабжение, вентиляция и кондиционирование воздуха) |  |  | % | 72 | 0.85 | 61.2 |  |  | 308.53 |  | 13813.05 | [15 empty] | СП Сантехнические работы - внутренние (трубопроводы, водопровод, канализация, отопление, газоснабжение, вентиляция и кондиционирование воздуха)
|  | Всего по позиции |  |  | 10: 1511.66; 12: 64414.34 | [17 empty] | Всего по позиции
134 | ФССЦ-24.3.02.02-0004 | Трубы полипропиленовые для систем водоотведения, диаметр 110 мм |  |  | м | 94.81 | 1 | 94.81 | 43.52 |  | 4126.13 | 8.16 | 33669.22 | [11 empty] | Трубы полипропиленовые для систем водоотведения, диаметр 110 мм
|  | Всего по позиции |  |  | 10: 4126.13; 12: 33669.22 | [17 empty] | Всего по позиции
135 | ФССЦ-24.3.05.15-0199 | Тройник полипропиленовый, диаметр 110 мм/применит. |  |  | шт | 22 | 1 | 22 | 52.96 |  | 1165.12 | 8.16 | 9507.38 | [11 empty] | Тройник полипропиленовый, диаметр 110 мм/применит.
|  | Объем=13+9 | [23 empty] | Объем=13+9
|  | Всего по позиции |  |  | 10: 1165.12; 12: 9507.38 | [17 empty] | Всего по позиции
136 | ФССЦ-24.3.05.15-0172 | Тройник полипропиленовый переходный, номинальный наружный диаметр 110х63х110 мм/применит. 50мм |  |  | шт | 5 | 1 | 5 | 104.49 |  | 522.45 | 8.16 | 4263.19 | [11 empty] | Тройник полипропиленовый переходный, номинальный наружный диаметр 110х63х110 мм/применит. 50мм
|  | Объем=1+4 | [23 empty] | Объем=1+4
|  | Всего по позиции |  |  | 10: 522.45; 12: 4263.19 | [17 empty] | Всего по позиции
137 | ФССЦ-24.3.05.08-0202 | Отвод полипропиленовый 45°, для систем водоотведения, диаметр 110 мм |  |  | шт | 19 | 1 | 19 | 7.1 |  | 134.9 | 8.16 | 1100.78 | [11 empty] | Отвод полипропиленовый 45°, для систем водоотведения, диаметр 110 мм
|  | Всего по позиции |  |  | 10: 134.9; 12: 1100.78 | [17 empty] | Всего по позиции
138 | ФССЦ-24.3.05.08-0204 | Отвод полипропиленовый 87,5°, для систем водоотведения, диаметр 110 мм |  |  | шт | 4 | 1 | 4 | 7.81 |  | 31.24 | 8.16 | 254.92 | [11 empty] | Отвод полипропиленовый 87,5°, для систем водоотведения, диаметр 110 мм
|  | Всего по позиции |  |  | 10: 31.24; 12: 254.92 | [17 empty] | Всего по позиции
139 | ФССЦ-24.3.05.05-0001 | Крестовина полиэтиленовая для систем водоотведения, номинальный внутренний диаметр 110х110х50 мм |  |  | шт | 2 | 1 | 2 | 13.45 |  | 26.9 | 8.16 | 219.5 | [11 empty] | Крестовина полиэтиленовая для систем водоотведения, номинальный внутренний диаметр 110х110х50 мм
|  | Всего по позиции |  |  | 10: 26.9; 12: 219.5 | [17 empty] | Всего по позиции
140 | ФССЦ-24.3.05.12-0001 | Ревизия полипропиленовая с крышкой, номинальный внутренний диаметр 100 мм |  |  | шт | 3 | 1 | 3 | 15.18 |  | 45.54 | 8.16 | 371.61 | [11 empty] | Ревизия полипропиленовая с крышкой, номинальный внутренний диаметр 100 мм
|  | Всего по позиции |  |  | 10: 45.54; 12: 371.61 | [17 empty] | Всего по позиции
141 | ФЕР16-04-004-01 | Прокладка внутренних трубопроводов канализации из полипропиленовых труб диаметром: 50 мм |  |  | 4: 100 м; 5: 0.3; 6: 1; 7: 0.3 | [11 empty] | Прокладка внутренних трубопроводов канализации из полипропиленовых труб диаметром: 50 мм
|  | Объем=30 / 100 | [23 empty] | Объем=30 / 100
| 1 | ОТ |  |  | 8: 563.25; 10: 168.98; 11: 44.77; 12: 7565.23 | [14 empty] | ОТ
| 2 | ЭМ |  |  | 8: 8.98; 10: 2.69; 11: 13.24; 12: 35.62 | [14 empty] | ЭМ
| 3 | в т.ч. ОТм |  |  | 8: 1.27; 10: 0.38; 11: 44.77; 12: 17.01 | [14 empty] | в т.ч. ОТм
| 4 | М |  |  | 8: 27.16; 10: 8.15; 11: 8.16; 12: 66.5 | [14 empty] | М
|  | ЗТ |  |  | 4: чел.-ч; 5: 59.92; 7: 17.976 | [15 empty] | ЗТ
|  | ЗТм |  |  | 4: чел.-ч; 5: 0.1; 7: 0.03 | [15 empty] | ЗТм
|  | Итого по расценке |  |  | 8: 599.39; 10: 179.82; 12: 7667.35 | [16 empty] | Итого по расценке
|  | ФОТ |  |  | 10: 169.36; 12: 7582.24 | [15 empty] | ФОТ
| Пр/812-016.0-1 | НР Сантехнические работы - внутренние (трубопроводы, водопровод, канализация, отопление, газоснабжение, вентиляция и кондиционирование воздуха) |  |  | 4: %; 5: 121; 7: 121; 10: 204.93; 12: 9174.51 | [15 empty] | НР Сантехнические работы - внутренние (трубопроводы, водопровод, канализация, отопление, газоснабжение, вентиляция и кондиционирование воздуха)
| Пр/774-016.0, Приказ № 774/пр от 11.12.2020 п.16 | СП Сантехнические работы - внутренние (трубопроводы, водопровод, канализация, отопление, газоснабжение, вентиляция и кондиционирование воздуха) |  |  | % | 72 | 0.85 | 61.2 |  |  | 103.65 |  | 4640.33 | [15 empty] | СП Сантехнические работы - внутренние (трубопроводы, водопровод, канализация, отопление, газоснабжение, вентиляция и кондиционирование воздуха)
|  | Всего по позиции |  |  | 10: 488.4; 12: 21482.19 | [17 empty] | Всего по позиции
142 | ФССЦ-24.3.02.02-0003 | Трубы полипропиленовые для систем водоотведения, диаметр 50 мм |  |  | м | 29.94 | 1 | 29.94 | 10.38 |  | 310.78 | 8.16 | 2535.96 | [11 empty] | Трубы полипропиленовые для систем водоотведения, диаметр 50 мм
|  | Всего по позиции |  |  | 10: 310.78; 12: 2535.96 | [17 empty] | Всего по позиции
143 | ФССЦ-24.3.05.08-0203 | Отвод полипропиленовый 87,5°, для систем водоотведения, диаметр 50 мм |  |  | шт | 21 | 1 | 21 | 3.16 |  | 66.36 | 8.16 | 541.5 | [11 empty] | Отвод полипропиленовый 87,5°, для систем водоотведения, диаметр 50 мм
|  | Всего по позиции |  |  | 10: 66.36; 12: 541.5 | [17 empty] | Всего по позиции
144 | ФССЦ-24.3.05.08-0201 | Отвод полипропиленовый 45°, для систем водоотведения, 50 мм |  |  | шт | 14 | 1 | 14 | 2.87 |  | 40.18 | 8.16 | 327.87 | [11 empty] | Отвод полипропиленовый 45°, для систем водоотведения, 50 мм
|  | Всего по позиции |  |  | 10: 40.18; 12: 327.87 | [17 empty] | Всего по позиции
145 | ФССЦ-24.3.05.15-0101 | Тройник полипропиленовый для систем водоотведения, диаметр 50 мм |  |  | шт | 26 | 1 | 26 | 7.95 |  | 206.7 | 8.16 | 1686.67 | [11 empty] | Тройник полипропиленовый для систем водоотведения, диаметр 50 мм
|  | Всего по позиции |  |  | 10: 206.7; 12: 1686.67 | [17 empty] | Всего по позиции
Установка сантехнических приборов | [23 empty] | Установка сантехнических приборов
146 | ФЕР17-01-001-14 | Установка умывальников одиночных: с подводкой холодной и горячей воды |  |  | 4: 10 компл; 5: 2.2; 6: 1; 7: 2.2 | [11 empty] | Установка умывальников одиночных: с подводкой холодной и горячей воды
|  | Объем=22 / 10 | [23 empty] | Объем=22 / 10
| 1 | ОТ |  |  | 8: 187.59; 10: 412.7; 11: 44.77; 12: 18476.58 | [14 empty] | ОТ
| 2 | ЭМ |  |  | 8: 17.2; 10: 37.84; 11: 13.24; 12: 501 | [14 empty] | ЭМ
| 3 | в т.ч. ОТм |  |  | 8: 4.08; 10: 8.98; 11: 44.77; 12: 402.03 | [14 empty] | в т.ч. ОТм
| 4 | М |  |  | 8: 99.56; 10: 219.03; 11: 8.16; 12: 1787.28 | [14 empty] | М
|  | ЗТ |  |  | 4: чел.-ч; 5: 19.5; 7: 42.9 | [15 empty] | ЗТ
|  | ЗТм |  |  | 4: чел.-ч; 5: 0.33; 7: 0.726 | [15 empty] | ЗТм
|  | Итого по расценке |  |  | 8: 304.35; 10: 669.57; 12: 20764.86 | [16 empty] | Итого по расценке
|  | ФОТ |  |  | 10: 421.68; 12: 18878.61 | [15 empty] | ФОТ
| Пр/812-016.0-1 | НР Сантехнические работы - внутренние (трубопроводы, водопровод, канализация, отопление, газоснабжение, вентиляция и кондиционирование воздуха) |  |  | 4: %; 5: 121; 7: 121; 10: 510.23; 12: 22843.12 | [15 empty] | НР Сантехнические работы - внутренние (трубопроводы, водопровод, канализация, отопление, газоснабжение, вентиляция и кондиционирование воздуха)
| Пр/774-016.0, Приказ № 774/пр от 11.12.2020 п.16 | СП Сантехнические работы - внутренние (трубопроводы, водопровод, канализация, отопление, газоснабжение, вентиляция и кондиционирование воздуха) |  |  | % | 72 | 0.85 | 61.2 |  |  | 258.07 |  | 11553.71 | [15 empty] | СП Сантехнические работы - внутренние (трубопроводы, водопровод, канализация, отопление, газоснабжение, вентиляция и кондиционирование воздуха)
|  | Всего по позиции |  |  | 10: 1437.87; 12: 55161.69 | [17 empty] | Всего по позиции
147 | ФССЦ-18.2.01.05-0184 | Умывальники полуфарфоровые и фарфоровые с смесителем с нижней камерой смешивания, кронштейнами, сифоном бутылочным латунным и выпуском, трапециевидные со встроенными установочными поверхностями без спинки, размер 600х500-450х150 мм |  |  | компл | 22 | 1 | 22 | 359.31 |  | 7904.82 | 8.16 | 64503.33 | [11 empty] | Умывальники полуфарфоровые и фарфоровые с смесителем с нижней камерой смешивания, кронштейнами, сифоном бутылочным латунным и выпуском, трапециевидные со встроенными установочными поверхностями без спинки, размер 600х500-450х150 мм
|  | Всего по позиции |  |  | 10: 7904.82; 12: 64503.33 | [17 empty] | Всего по позиции
148 | ФССЦ-18.2.06.08-0014 | Подводка гибкая армированная резиновая, диаметр 15 мм, длина 600 мм |  |  | 10 шт | 2.2 | 1 | 2.2 | 123.8 |  | 272.36 | 8.16 | 2222.46 | [11 empty] | Подводка гибкая армированная резиновая, диаметр 15 мм, длина 600 мм
|  | Объем=22 / 10 | [23 empty] | Объем=22 / 10
|  | Всего по позиции |  |  | 10: 272.36; 12: 2222.46 | [17 empty] | Всего по позиции
149 | ФЕР17-01-003-01 | Установка унитазов: с бачком непосредственно присоединенным |  |  | 4: 10 компл; 5: 1.2; 6: 1; 7: 1.2 | [11 empty] | Установка унитазов: с бачком непосредственно присоединенным
|  | Объем=12 / 10 | [23 empty] | Объем=12 / 10
| 1 | ОТ |  |  | 8: 211.12; 10: 253.34; 11: 44.77; 12: 11342.03 | [14 empty] | ОТ
| 2 | ЭМ |  |  | 8: 35.63; 10: 42.76; 11: 13.24; 12: 566.14 | [14 empty] | ЭМ
| 3 | в т.ч. ОТм |  |  | 8: 8.84; 10: 10.61; 11: 44.77; 12: 475.01 | [14 empty] | в т.ч. ОТм
| 4 | М |  |  | 8: 283.53; 10: 340.24; 11: 8.16; 12: 2776.36 | [14 empty] | М
|  | ЗТ |  |  | 4: чел.-ч; 5: 22.2; 7: 26.64 | [15 empty] | ЗТ
|  | ЗТм |  |  | 4: чел.-ч; 5: 0.71; 7: 0.852 | [15 empty] | ЗТм
|  | Итого по расценке |  |  | 8: 530.28; 10: 636.34; 12: 14684.53 | [16 empty] | Итого по расценке
|  | ФОТ |  |  | 10: 263.95; 12: 11817.04 | [15 empty] | ФОТ
| Пр/812-016.0-1 | НР Сантехнические работы - внутренние (трубопроводы, водопровод, канализация, отопление, газоснабжение, вентиляция и кондиционирование воздуха) |  |  | 4: %; 5: 121; 7: 121; 10: 319.38; 12: 14298.62 | [15 empty] | НР Сантехнические работы - внутренние (трубопроводы, водопровод, канализация, отопление, газоснабжение, вентиляция и кондиционирование воздуха)
| Пр/774-016.0, Приказ № 774/пр от 11.12.2020 п.16 | СП Сантехнические работы - внутренние (трубопроводы, водопровод, канализация, отопление, газоснабжение, вентиляция и кондиционирование воздуха) |  |  | % | 72 | 0.85 | 61.2 |  |  | 161.54 |  | 7232.03 | [15 empty] | СП Сантехнические работы - внутренние (трубопроводы, водопровод, канализация, отопление, газоснабжение, вентиляция и кондиционирование воздуха)
|  | Всего по позиции |  |  | 10: 1117.26; 12: 36215.18 | [17 empty] | Всего по позиции
150 | ФССЦ-18.2.01.06-0001 | Унитаз-компакт «Комфорт» |  |  | компл | 12 | 1 | 12 | 318 |  | 3816 | 8.16 | 31138.56 | [11 empty] | Унитаз-компакт «Комфорт»
|  | Всего по позиции |  |  | 10: 3816; 12: 31138.56 | [17 empty] | Всего по позиции
151 | ФССЦ-18.2.06.08-0001 | Гофра для унитаза WC-F20P гладкая, без лепестков, длиной от 200 мм до 410 |  |  | шт | 12 | 1 | 12 | 17.32 |  | 207.84 | 8.16 | 1695.97 | [11 empty] | Гофра для унитаза WC-F20P гладкая, без лепестков, длиной от 200 мм до 410
|  | Всего по позиции |  |  | 10: 207.84; 12: 1695.97 | [17 empty] | Всего по позиции
152 | ФЕР17-01-001-18 | Установка поддонов душевых: чугунных и стальных мелких |  |  | 4: 10 компл; 5: 0.1; 6: 1; 7: 0.1 | [11 empty] | Установка поддонов душевых: чугунных и стальных мелких
|  | Объем=1 / 10 | [23 empty] | Объем=1 / 10
| 1 | ОТ |  |  | 8: 95.24; 10: 9.52; 11: 44.77; 12: 426.21 | [14 empty] | ОТ
| 2 | ЭМ |  |  | 8: 46.62; 10: 4.66; 11: 13.24; 12: 61.7 | [14 empty] | ЭМ
| 3 | в т.ч. ОТм |  |  | 8: 10.07; 10: 1.01; 11: 44.77; 12: 45.22 | [14 empty] | в т.ч. ОТм
| 4 | М |  |  | 8: 486.13; 10: 48.61; 11: 8.16; 12: 396.66 | [14 empty] | М
|  | ЗТ |  |  | 4: чел.-ч; 5: 9.9; 7: 0.99 | [15 empty] | ЗТ
|  | ЗТм |  |  | 4: чел.-ч; 5: 0.83; 7: 0.083 | [15 empty] | ЗТм
|  | Итого по расценке |  |  | 8: 627.99; 10: 62.79; 12: 884.57 | [16 empty] | Итого по расценке
|  | ФОТ |  |  | 10: 10.53; 12: 471.43 | [15 empty] | ФОТ
| Пр/812-016.0-1 | НР Сантехнические работы - внутренние (трубопроводы, водопровод, канализация, отопление, газоснабжение, вентиляция и кондиционирование воздуха) |  |  | 4: %; 5: 121; 7: 121; 10: 12.74; 12: 570.43 | [15 empty] | НР Сантехнические работы - внутренние (трубопроводы, водопровод, канализация, отопление, газоснабжение, вентиляция и кондиционирование воздуха)
| Пр/774-016.0, Приказ № 774/пр от 11.12.2020 п.16 | СП Сантехнические работы - внутренние (трубопроводы, водопровод, канализация, отопление, газоснабжение, вентиляция и кондиционирование воздуха) |  |  | % | 72 | 0.85 | 61.2 |  |  | 6.44 |  | 288.52 | [15 empty] | СП Сантехнические работы - внутренние (трубопроводы, водопровод, канализация, отопление, газоснабжение, вентиляция и кондиционирование воздуха)
|  | Всего по позиции |  |  | 10: 81.97; 12: 1743.52 | [17 empty] | Всего по позиции
153 | ФССЦ-18.2.02.07-0011 | Поддоны душевые эмалированные, стальные мелкие ПМС-2 с пластмассовым унифицированным сифоном |  |  | компл | 1 | 1 | 1 | 555.37 |  | 555.37 | 8.16 | 4531.82 | [11 empty] | Поддоны душевые эмалированные, стальные мелкие ПМС-2 с пластмассовым унифицированным сифоном
|  | Всего по позиции |  |  | 10: 555.37; 12: 4531.82 | [17 empty] | Всего по позиции
154 | ФЕР17-01-010-01 | Установка люков сантехнических (ревизионных): с креплением саморезами |  |  | 4: 100 шт; 5: 0.03; 6: 1; 7: 0.03 | [11 empty] | Установка люков сантехнических (ревизионных): с креплением саморезами
|  | Объем=3 / 100 | [23 empty] | Объем=3 / 100
| 1 | ОТ |  |  | 8: 184.5; 10: 5.54; 11: 44.77; 12: 248.03 | [14 empty] | ОТ
| 2 | ЭМ |  |  | 8: 9.83; 10: 0.29; 11: 13.24; 12: 3.84 | [14 empty] | ЭМ
| 3 | в т.ч. ОТм |  |  | 8: 1.89; 10: 0.06; 11: 44.77; 12: 2.69 | [14 empty] | в т.ч. ОТм
| 4 | М |  |  | 8: 980.87; 10: 29.43; 11: 8.16; 12: 240.15 | [14 empty] | М
|  | ЗТ |  |  | 4: чел.-ч; 5: 21.63; 7: 0.6489 | [15 empty] | ЗТ
|  | ЗТм |  |  | 4: чел.-ч; 5: 0.16; 7: 0.0048 | [15 empty] | ЗТм
|  | Итого по расценке |  |  | 8: 1175.2; 10: 35.26; 12: 492.02 | [16 empty] | Итого по расценке
|  | ФОТ |  |  | 10: 5.6; 12: 250.72 | [15 empty] | ФОТ
| Пр/812-016.0-1 | НР Сантехнические работы - внутренние (трубопроводы, водопровод, канализация, отопление, газоснабжение, вентиляция и кондиционирование воздуха) |  |  | 4: %; 5: 121; 7: 121; 10: 6.78; 12: 303.37 | [15 empty] | НР Сантехнические работы - внутренние (трубопроводы, водопровод, канализация, отопление, газоснабжение, вентиляция и кондиционирование воздуха)
| Пр/774-016.0, Приказ № 774/пр от 11.12.2020 п.16 | СП Сантехнические работы - внутренние (трубопроводы, водопровод, канализация, отопление, газоснабжение, вентиляция и кондиционирование воздуха) |  |  | % | 72 | 0.85 | 61.2 |  |  | 3.43 |  | 153.44 | [15 empty] | СП Сантехнические работы - внутренние (трубопроводы, водопровод, канализация, отопление, газоснабжение, вентиляция и кондиционирование воздуха)
|  | Всего по позиции |  |  | 10: 45.47; 12: 948.83 | [17 empty] | Всего по позиции
156 | ООО "Сантехкомплект" Счет 16783170/SA от 04.03.2024 г. п.3 | Ревизия Р 110К-РР_В ТУ 4926-002-88742502-00 |  |  | шт | 3 | 1 | 3 | 14.85 | 1.0424 | 46.44 | 8.16 | 378.95 | [11 empty] | Ревизия Р 110К-РР_В ТУ 4926-002-88742502-00
|  | Цена=145,44/1,2/8,16 | [30 empty] | Цена=145,44/1,2/8,16
|  | ЗСР МАТ=1,012 к расх. | [24 empty] | ЗСР МАТ=1,012 к расх.
|  | ТР МАТ=1,03 к расх. | [24 empty] | ТР МАТ=1,03 к расх.
|  | Всего по позиции |  |  | 10: 46.44; 12: 378.95 | [17 empty] | Всего по позиции
157 | ФЕР16-07-008-03 | Установка муфт противопожарных на трубопроводы пластиковые в междуэтажных перекрытиях с креплением дюбель-гвоздями к перекрытиям, диаметром: до 160 мм |  |  | 4: 100 шт; 5: 0.05; 6: 1; 7: 0.05 | [11 empty] | Установка муфт противопожарных на трубопроводы пластиковые в междуэтажных перекрытиях с креплением дюбель-гвоздями к перекрытиям, диаметром: до 160 мм
|  | Объем=5 / 100 | [23 empty] | Объем=5 / 100
| 1 | ОТ |  |  | 8: 63.8; 10: 3.19; 11: 44.77; 12: 142.82 | [14 empty] | ОТ
| 2 | ЭМ |  |  | 8: 3.94; 10: 0.2; 11: 13.24; 12: 2.65 | [14 empty] | ЭМ
| 3 | в т.ч. ОТм |  |  | 8: 0.7; 10: 0.04; 11: 44.77; 12: 1.79 | [14 empty] | в т.ч. ОТм
| 4 | М |  |  | 8: 83.63; 10: 4.18; 11: 8.16; 12: 34.11 | [14 empty] | М
|  | ЗТ |  |  | 4: чел.-ч; 5: 7.48; 7: 0.374 | [15 empty] | ЗТ
|  | ЗТм |  |  | 4: чел.-ч; 5: 0.06; 7: 0.003 | [15 empty] | ЗТм
|  | Итого по расценке |  |  | 8: 151.37; 10: 7.57; 12: 179.58 | [16 empty] | Итого по расценке
|  | ФОТ |  |  | 10: 3.23; 12: 144.61 | [15 empty] | ФОТ
| Пр/812-016.0-1 | НР Сантехнические работы - внутренние (трубопроводы, водопровод, канализация, отопление, газоснабжение, вентиляция и кондиционирование воздуха) |  |  | 4: %; 5: 121; 7: 121; 10: 3.91; 12: 174.98 | [15 empty] | НР Сантехнические работы - внутренние (трубопроводы, водопровод, канализация, отопление, газоснабжение, вентиляция и кондиционирование воздуха)
| Пр/774-016.0, Приказ № 774/пр от 11.12.2020 п.16 | СП Сантехнические работы - внутренние (трубопроводы, водопровод, канализация, отопление, газоснабжение, вентиляция и кондиционирование воздуха) |  |  | % | 72 | 0.85 | 61.2 |  |  | 1.98 |  | 88.5 | [15 empty] | СП Сантехнические работы - внутренние (трубопроводы, водопровод, канализация, отопление, газоснабжение, вентиляция и кондиционирование воздуха)
|  | Всего по позиции |  |  | 10: 13.46; 12: 443.06 | [17 empty] | Всего по позиции
158 | ФССЦ-23.8.03.04-1116 | Муфта противопожарная из нержавеющей стали, предел огнестойкости EI 180, с вкладышем из терморасширяющейся резины, для трубы диаметром 110 мм |  |  | шт | 5 | 1 | 5 | 46.01 |  | 230.05 | 8.16 | 1877.21 | [11 empty] | Муфта противопожарная из нержавеющей стали, предел огнестойкости EI 180, с вкладышем из терморасширяющейся резины, для трубы диаметром 110 мм
|  | Всего по позиции |  |  | 10: 230.05; 12: 1877.21 | [17 empty] | Всего по позиции
159 | ФЕР16-07-008-02 | Установка муфт противопожарных на трубопроводы пластиковые в междуэтажных перекрытиях с креплением дюбель-гвоздями к перекрытиям, диаметром: до 90 мм |  |  | 4: 100 шт; 5: 1; 6: 1; 7: 1 | [11 empty] | Установка муфт противопожарных на трубопроводы пластиковые в междуэтажных перекрытиях с креплением дюбель-гвоздями к перекрытиям, диаметром: до 90 мм
| 1 | ОТ |  |  | 8: 52.03; 10: 52.03; 11: 44.77; 12: 2329.38 | [14 empty] | ОТ
| 2 | ЭМ |  |  | 8: 1.31; 10: 1.31; 11: 13.24; 12: 17.34 | [14 empty] | ЭМ
| 3 | в т.ч. ОТм |  |  | 8: 0.23; 10: 0.23; 11: 44.77; 12: 10.3 | [14 empty] | в т.ч. ОТм
| 4 | М |  |  | 8: 62.72; 10: 62.72; 11: 8.16; 12: 511.8 | [14 empty] | М
|  | ЗТ |  |  | 4: чел.-ч; 5: 6.1; 7: 6.1 | [15 empty] | ЗТ
|  | ЗТм |  |  | 4: чел.-ч; 5: 0.02; 7: 0.02 | [15 empty] | ЗТм
|  | Итого по расценке |  |  | 8: 116.06; 10: 116.06; 12: 2858.52 | [16 empty] | Итого по расценке
|  | ФОТ |  |  | 10: 52.26; 12: 2339.68 | [15 empty] | ФОТ
| Пр/812-016.0-1 | НР Сантехнические работы - внутренние (трубопроводы, водопровод, канализация, отопление, газоснабжение, вентиляция и кондиционирование воздуха) |  |  | 4: %; 5: 121; 7: 121; 10: 63.23; 12: 2831.01 | [15 empty] | НР Сантехнические работы - внутренние (трубопроводы, водопровод, канализация, отопление, газоснабжение, вентиляция и кондиционирование воздуха)
| Пр/774-016.0, Приказ № 774/пр от 11.12.2020 п.16 | СП Сантехнические работы - внутренние (трубопроводы, водопровод, канализация, отопление, газоснабжение, вентиляция и кондиционирование воздуха) |  |  | % | 72 | 0.85 | 61.2 |  |  | 31.98 |  | 1431.88 | [15 empty] | СП Сантехнические работы - внутренние (трубопроводы, водопровод, канализация, отопление, газоснабжение, вентиляция и кондиционирование воздуха)
|  | Всего по позиции |  |  | 10: 211.27; 12: 7121.41 | [17 empty] | Всего по позиции
160 | ФССЦ-23.8.03.04-1110 | Муфта противопожарная из нержавеющей стали, предел огнестойкости EI 180, с вкладышем из терморасширяющейся резины, для трубы диаметром 50 мм |  |  | шт | 1 | 1 | 1 | 25.95 |  | 25.95 | 8.16 | 211.75 | [11 empty] | Муфта противопожарная из нержавеющей стали, предел огнестойкости EI 180, с вкладышем из терморасширяющейся резины, для трубы диаметром 50 мм
|  | Всего по позиции |  |  | 10: 25.95; 12: 211.75 | [17 empty] | Всего по позиции
161 | ФЕР17-01-001-23 | Установка трапов диаметром: 100 мм |  |  | 4: 10 компл; 5: 0.3; 6: 1; 7: 0.3 | [11 empty] | Установка трапов диаметром: 100 мм
|  | Объем=3 / 10 | [23 empty] | Объем=3 / 10
| 1 | ОТ |  |  | 8: 76; 10: 22.8; 11: 44.77; 12: 1020.76 | [14 empty] | ОТ
| 2 | ЭМ |  |  | 8: 15.61; 10: 4.68; 11: 13.24; 12: 61.96 | [14 empty] | ЭМ
| 3 | в т.ч. ОТм |  |  | 8: 3.55; 10: 1.07; 11: 44.77; 12: 47.9 | [14 empty] | в т.ч. ОТм
| 4 | М |  |  | 8: 39.74; 10: 11.92; 11: 8.16; 12: 97.27 | [14 empty] | М
|  | ЗТ |  |  | 4: чел.-ч; 5: 7.9; 7: 2.37 | [15 empty] | ЗТ
|  | ЗТм |  |  | 4: чел.-ч; 5: 0.29; 7: 0.087 | [15 empty] | ЗТм
|  | Итого по расценке |  |  | 8: 131.35; 10: 39.4; 12: 1179.99 | [16 empty] | Итого по расценке
|  | ФОТ |  |  | 10: 23.87; 12: 1068.66 | [15 empty] | ФОТ
| Пр/812-016.0-1 | НР Сантехнические работы - внутренние (трубопроводы, водопровод, канализация, отопление, газоснабжение, вентиляция и кондиционирование воздуха) |  |  | 4: %; 5: 121; 7: 121; 10: 28.88; 12: 1293.08 | [15 empty] | НР Сантехнические работы - внутренние (трубопроводы, водопровод, канализация, отопление, газоснабжение, вентиляция и кондиционирование воздуха)
| Пр/774-016.0, Приказ № 774/пр от 11.12.2020 п.16 | СП Сантехнические работы - внутренние (трубопроводы, водопровод, канализация, отопление, газоснабжение, вентиляция и кондиционирование воздуха) |  |  | % | 72 | 0.85 | 61.2 |  |  | 14.61 |  | 654.02 | [15 empty] | СП Сантехнические работы - внутренние (трубопроводы, водопровод, канализация, отопление, газоснабжение, вентиляция и кондиционирование воздуха)
|  | Всего по позиции |  |  | 10: 82.89; 12: 3127.09 | [17 empty] | Всего по позиции
162 | ООО "МТК Групп" Счет на оплату № ТУ-9211 от 4 марта 2024 г. п.1 | Трап Ду50/100 мм с вертикальным отводом и сухим сифоном HL310NPr |  |  | компл | 3 | 1 | 3 | 586.29 | 1.0424 | 1833.38 | 8.16 | 14960.38 | [11 empty] | Трап Ду50/100 мм с вертикальным отводом и сухим сифоном HL310NPr
|  | Цена=5741/1,2/8,16 | [30 empty] | Цена=5741/1,2/8,16
|  | ЗСР МАТ=1,012 к расх. | [24 empty] | ЗСР МАТ=1,012 к расх.
|  | ТР МАТ=1,03 к расх. | [24 empty] | ТР МАТ=1,03 к расх.
|  | Всего по позиции |  |  | 10: 1833.38; 12: 14960.38 | [17 empty] | Всего по позиции
163 | ФЕР17-01-001-22 | Установка трапов диаметром: 50 мм |  |  | 4: 10 компл; 5: 0.1; 6: 1; 7: 0.1 | [11 empty] | Установка трапов диаметром: 50 мм
|  | Объем=1 / 10 | [23 empty] | Объем=1 / 10
| 1 | ОТ |  |  | 8: 44.25; 10: 4.43; 11: 44.77; 12: 198.33 | [14 empty] | ОТ
| 2 | ЭМ |  |  | 8: 7.51; 10: 0.75; 11: 13.24; 12: 9.93 | [14 empty] | ЭМ
| 3 | в т.ч. ОТм |  |  | 8: 1.57; 10: 0.16; 11: 44.77; 12: 7.16 | [14 empty] | в т.ч. ОТм
| 4 | М |  |  | 8: 23.22; 10: 2.32; 11: 8.16; 12: 18.93 | [14 empty] | М
|  | ЗТ |  |  | 4: чел.-ч; 5: 4.6; 7: 0.46 | [15 empty] | ЗТ
|  | ЗТм |  |  | 4: чел.-ч; 5: 0.13; 7: 0.013 | [15 empty] | ЗТм
|  | Итого по расценке |  |  | 8: 74.98; 10: 7.5; 12: 227.19 | [16 empty] | Итого по расценке
|  | ФОТ |  |  | 10: 4.59; 12: 205.49 | [15 empty] | ФОТ
| Пр/812-016.0-1 | НР Сантехнические работы - внутренние (трубопроводы, водопровод, канализация, отопление, газоснабжение, вентиляция и кондиционирование воздуха) |  |  | 4: %; 5: 121; 7: 121; 10: 5.55; 12: 248.64 | [15 empty] | НР Сантехнические работы - внутренние (трубопроводы, водопровод, канализация, отопление, газоснабжение, вентиляция и кондиционирование воздуха)
| Пр/774-016.0, Приказ № 774/пр от 11.12.2020 п.16 | СП Сантехнические работы - внутренние (трубопроводы, водопровод, канализация, отопление, газоснабжение, вентиляция и кондиционирование воздуха) |  |  | % | 72 | 0.85 | 61.2 |  |  | 2.81 |  | 125.76 | [15 empty] | СП Сантехнические работы - внутренние (трубопроводы, водопровод, канализация, отопление, газоснабжение, вентиляция и кондиционирование воздуха)
|  | Всего по позиции |  |  | 10: 15.86; 12: 601.59 | [17 empty] | Всего по позиции
164 | ООО "МТК Групп" Счет на оплату № ТУ-9211 от 4 марта 2024 г. п.2 | Трап Ду50 мм (без перехода) с горизонтальным отводом и сухим сифоном |  |  | компл | 1 | 1 | 1 | 441.79 | 1.0424 | 460.5 | 8.16 | 3757.68 | [11 empty] | Трап Ду50 мм (без перехода) с горизонтальным отводом и сухим сифоном
|  | Цена=4326/1,2/8,16 | [30 empty] | Цена=4326/1,2/8,16
|  | ЗСР МАТ=1,012 к расх. | [24 empty] | ЗСР МАТ=1,012 к расх.
|  | ТР МАТ=1,03 к расх. | [24 empty] | ТР МАТ=1,03 к расх.
|  | Всего по позиции |  |  | 10: 460.5; 12: 3757.68 | [17 empty] | Всего по позиции
165 | ФЕР17-01-001-23 | Установка трапов диаметром: 100 мм/применит. лотков с трапоприемниками. |  |  | 4: 10 компл; 5: 2; 6: 1; 7: 2 | [11 empty] | Установка трапов диаметром: 100 мм/применит. лотков с трапоприемниками.
| 1 | ОТ |  |  | 8: 76; 10: 152; 11: 44.77; 12: 6805.04 | [14 empty] | ОТ
| 2 | ЭМ |  |  | 8: 15.61; 10: 31.22; 11: 13.24; 12: 413.35 | [14 empty] | ЭМ
| 3 | в т.ч. ОТм |  |  | 8: 3.55; 10: 7.1; 11: 44.77; 12: 317.87 | [14 empty] | в т.ч. ОТм
| 4 | М |  |  | 8: 39.74; 10: 79.48; 11: 8.16; 12: 648.56 | [14 empty] | М
|  | ЗТ |  |  | 4: чел.-ч; 5: 7.9; 7: 15.8 | [15 empty] | ЗТ
|  | ЗТм |  |  | 4: чел.-ч; 5: 0.29; 7: 0.58 | [15 empty] | ЗТм
|  | Итого по расценке |  |  | 8: 131.35; 10: 262.7; 12: 7866.95 | [16 empty] | Итого по расценке
|  | ФОТ |  |  | 10: 159.1; 12: 7122.91 | [15 empty] | ФОТ
| Пр/812-016.0-1 | НР Сантехнические работы - внутренние (трубопроводы, водопровод, канализация, отопление, газоснабжение, вентиляция и кондиционирование воздуха) |  |  | 4: %; 5: 121; 7: 121; 10: 192.51; 12: 8618.72 | [15 empty] | НР Сантехнические работы - внутренние (трубопроводы, водопровод, канализация, отопление, газоснабжение, вентиляция и кондиционирование воздуха)
| Пр/774-016.0, Приказ № 774/пр от 11.12.2020 п.16 | СП Сантехнические работы - внутренние (трубопроводы, водопровод, канализация, отопление, газоснабжение, вентиляция и кондиционирование воздуха) |  |  | % | 72 | 0.85 | 61.2 |  |  | 97.37 |  | 4359.22 | [15 empty] | СП Сантехнические работы - внутренние (трубопроводы, водопровод, канализация, отопление, газоснабжение, вентиляция и кондиционирование воздуха)
|  | Всего по позиции |  |  | 10: 552.58; 12: 20844.89 | [17 empty] | Всего по позиции
166 | ООО "Группа Компаний "АЗИМУТ" Коммерческое предложение от 04.03.2024 г. п.1 | Прямоугольные водоотводные лотки из нержавеющей стали LT.110 - LT.450 с внутренним уклоном |  |  | компл | 2 | 1 | 2 | 3659.62 | 1.0424 | 7629.28 | 8.16 | 62254.92 | [11 empty] | Прямоугольные водоотводные лотки из нержавеющей стали LT.110 - LT.450 с внутренним уклоном
|  | Цена=35835/1,2/8,16 | [30 empty] | Цена=35835/1,2/8,16
|  | ТР МАТ=1,03 к расх. | [24 empty] | ТР МАТ=1,03 к расх.
|  | ЗСР МАТ=1,012 к расх. | [24 empty] | ЗСР МАТ=1,012 к расх.
|  | Всего по позиции |  |  | 10: 7629.28; 12: 62254.92 | [17 empty] | Всего по позиции
167 | ФЕР22-03-002-01 | Установка полиэтиленовых фасонных частей: отводов, колен, патрубков, переходов |  |  | 4: 10 шт; 5: 3; 6: 1; 7: 3 | [11 empty] | Установка полиэтиленовых фасонных частей: отводов, колен, патрубков, переходов
|  | Объем=2+1 | [23 empty] | Объем=2+1
| 1 | ОТ |  |  | 8: 37.55; 10: 112.65; 11: 44.77; 12: 5043.34 | [14 empty] | ОТ
| 2 | ЭМ |  |  | 8: 226.03; 10: 678.09; 11: 13.24; 12: 8977.91 | [14 empty] | ЭМ
| 3 | в т.ч. ОТм |  |  | 8: 30.5; 10: 91.5; 11: 44.77; 12: 4096.46 | [14 empty] | в т.ч. ОТм
|  | ЗТ |  |  | 4: чел.-ч; 5: 4.14; 7: 12.42 | [15 empty] | ЗТ
|  | ЗТм |  |  | 4: чел.-ч; 5: 2.26; 7: 6.78 | [15 empty] | ЗТм
|  | Итого по расценке |  |  | 8: 263.58; 10: 790.74; 12: 14021.25 | [16 empty] | Итого по расценке
|  | ФОТ |  |  | 10: 204.15; 12: 9139.8 | [15 empty] | ФОТ
| Приказ № 812/пр от 21.12.2020 Прил. п.18 | НР Наружные сети водопровода, канализации, теплоснабжения, газопровода |  |  | 4: %; 5: 117; 7: 117; 10: 238.86; 12: 10693.57 | [15 empty] | НР Наружные сети водопровода, канализации, теплоснабжения, газопровода
| Приказ № 774/пр от 11.12.2020 Прил. п.18, Приказ № 774/пр от 11.12.2020 п.16 | СП Наружные сети водопровода, канализации, теплоснабжения, газопровода |  |  | % | 74 | 0.85 | 62.9 |  |  | 128.41 |  | 5748.93 | [15 empty] | СП Наружные сети водопровода, канализации, теплоснабжения, газопровода
|  | Всего по позиции |  |  | 10: 1158.01; 12: 30463.75 | [17 empty] | Всего по позиции
168 | ФССЦ-19.3.01.06-0001 | Клапаны воздушные полипропиленовые для невентилируемых канализационных стояков с резиновой мембраной, двойной изолированной стенкой, уменьшителем, защитной сеткой, диаметр 50, 75, 110 мм |  |  | шт | 3 | 1 | 3 | 291.59 |  | 874.77 | 8.16 | 7138.12 | [11 empty] | Клапаны воздушные полипропиленовые для невентилируемых канализационных стояков с резиновой мембраной, двойной изолированной стенкой, уменьшителем, защитной сеткой, диаметр 50, 75, 110 мм
|  | Объем=2+1 | [23 empty] | Объем=2+1
|  | Всего по позиции |  |  | 10: 874.77; 12: 7138.12 | [17 empty] | Всего по позиции
169 | ООО "МТК Групп" Счет на оплату № ТУ-9211 от 4 марта 2024 г. п.3 | Bентиляционный клапан DN 110 мм для невентилируемых стояков HL 900N(ECO |  |  | компл | 2 | 1 | 2 | 443.01 | 1.0424 | 923.55 | 8.16 | 7536.17 | [11 empty] | Bентиляционный клапан DN 110 мм для невентилируемых стояков HL 900N(ECO
|  | Цена=4338/1,2/8,16 | [30 empty] | Цена=4338/1,2/8,16
|  | ТР МАТ=1,03 к расх. | [24 empty] | ТР МАТ=1,03 к расх.
|  | ЗСР МАТ=1,012 к расх. | [24 empty] | ЗСР МАТ=1,012 к расх.
|  | Всего по позиции |  |  | 10: 923.55; 12: 7536.17 | [17 empty] | Всего по позиции
170 | ООО "МТК Групп" Счет на оплату № ТУ-9211 от 4 марта 2024 г. п.4 | Bентиляционный клапан DN 50 мм для невентилируемых стояков HL 904 |  |  | компл | 2 | 1 | 2 | 285.03 | 1.0424 | 594.21 | 8.16 | 4848.75 | [11 empty] | Bентиляционный клапан DN 50 мм для невентилируемых стояков HL 904
|  | Цена=2791/1,2/8,16 | [30 empty] | Цена=2791/1,2/8,16
|  | ТР МАТ=1,03 к расх. | [24 empty] | ТР МАТ=1,03 к расх.
|  | ЗСР МАТ=1,012 к расх. | [24 empty] | ЗСР МАТ=1,012 к расх.
|  | Всего по позиции |  |  | 10: 594.21; 12: 4848.75 | [17 empty] | Всего по позиции
|  | Итого по разделу 4 Хозяйственно-бытовая канализация (К1) |  |  | 10: 38767.52; 12: 504102.21 | [18 empty] | Итого по разделу 4 Хозяйственно-бытовая канализация (К1)
|  | Итоги по смете: | [31 empty] | Итоги по смете:
|  | Итого прямые затраты (справочно) |  |  | 10: 307331.76; 12: 3055366.52 | [21 empty] | Итого прямые затраты (справочно)
|  | в том числе: | [32 empty] | в том числе:
|  | Оплата труда рабочих |  |  | 10: 14354.86; 12: 642667.06 | [21 empty] | Оплата труда рабочих
|  | Эксплуатация машин |  |  | 10: 4332.28; 12: 57359.41 | [21 empty] | Эксплуатация машин
|  | в том числе оплата труда машинистов (Отм) |  |  | 10: 539.18; 12: 24139.08 | [21 empty] | в том числе оплата труда машинистов (Отм)
|  | Материалы |  |  | 10: 288644.62; 12: 2355340.05 | [21 empty] | Материалы
|  | Строительные работы |  |  | 10: 333267.34; 12: 4216501.56 | [21 empty] | Строительные работы
|  | в том числе: | [32 empty] | в том числе:
|  | оплата труда |  |  | 10: 14354.86; 12: 642667.06 | [21 empty] | оплата труда
|  | эксплуатация машин и механизмов |  |  | 10: 4332.28; 12: 57359.41 | [21 empty] | эксплуатация машин и механизмов
|  | в том числе оплата труда машинистов (ОТм) |  |  | 10: 539.18; 12: 24139.08 | [21 empty] | в том числе оплата труда машинистов (ОТм)
|  | материалы |  |  | 10: 288644.62; 12: 2355340.05 | [21 empty] | материалы
|  | накладные расходы |  |  | 10: 17310.86; 12: 775006.57 | [21 empty] | накладные расходы
|  | сметная прибыль |  |  | 10: 8624.72; 12: 386128.47 | [21 empty] | сметная прибыль
|  | Итого ФОТ (справочно) |  |  | 10: 14894.04; 12: 666806.14 | [21 empty] | Итого ФОТ (справочно)
|  | Итого накладные расходы (справочно) |  |  | 10: 17310.86; 12: 775006.57 | [21 empty] | Итого накладные расходы (справочно)
|  | Итого сметная прибыль (справочно) |  |  | 10: 8624.72; 12: 386128.47 | [21 empty] | Итого сметная прибыль (справочно)
|  | ВСЕГО по смете |  |  | 10: 333267.34; 12: 4216501.56 | [22 empty] | ВСЕГО по смете
Составил:
[должность, подпись (инициалы, фамилия)]
Проверил:
[должность, подпись (инициалы, фамилия)]
¹ Зарегистрирован Министерством юстиции Российской Федерации 10 сентября 2019 г., регистрационный № 55869), с изменениями, внесенными приказом Министерства строительства и жилищно-коммунального хозяйства Российской Федерации от 20 февраля 2021 г. № 79/пр (зарегистрирован Министерством юстиции Российской Федерации 9 августа 2021 г., регистрационный № 64577)
² Под прочими затратами понимаются затраты, учитываемые в соответствии с пунктом 184 Методики.
³ Под прочими работами понимаются затраты, учитываемые в соответствии с пунктами 122-128 Методики.

## 02-01-04 АС4 (v2)
Приложение № 2
Утверждено приказом № 421 от 4 августа 2020 г. Минстроя РФ в редакции приказа № 557 от 7 июля 2022 г.
Наименование программного продукта | [5 empty] | ГРАНД-Смета, версия 2023.3
Наименование редакции сметных нормативов | [5 empty] | Изменения в сметные нормы, федеральные единичные расценки и отдельные составляющие к ним, включенные в федеральный реестр сметных нормативов приказами Минстроя России от 26 декабря 2019 г. № 871/пр, 872/пр, 873/пр, 874/пр, 875/пр, 876/пр (в ред. приказов от 30.03.2020 № 171/пр, 172/пр, от 01.06.2020 № 294/пр, 295/пр, от 30.06.2020 № 352/пр, 353/пр, от 20.10.2020 № 635/пр, 636/пр, от 09.02.2021 № 50/пр, 51/пр, от 24.05.2021 № 320/пр, 321/пр, от 24.06.2021 № 407/пр, 408/пр, от 14.10.2021 № 745/пр, 746/пр), от 20.12.2021 № 961/пр, 962/пр) | [9 empty] | Изменения в сметные нормы, федеральные единичные расценки и отдельные составляющие к ним, включенные в федеральный реестр сметных нормативов приказами Минстроя России от 26 декабря 2019 г. № 871/пр, 872/пр, 873/пр, 874/пр, 875/пр, 876/пр (в ред. приказов от 30.03.2020 № 171/пр, 172/пр, от 01.06.2020 № 294/пр, 295/пр, от 30.06.2020 № 352/пр, 353/пр, от 20.10.2020 № 635/пр, 636/пр, от 09.02.2021 № 50/пр, 51/пр, от 24.05.2021 № 320/пр, 321/пр, от 24.06.2021 № 407/пр, 408/пр, от 14.10.2021 № 745/пр, 746/пр), от 20.12.2021 № 961/пр, 962/пр)
Реквизиты приказа Минстроя России об утверждении дополнений и изменений к сметным нормативам | [5 empty] | Приказы Минстроя России от 26.12.2019 г. № 871/пр, 872/пр, 873/пр, 874/пр, 875/пр, 876/пр, от 30.03.2020 № 171/пр, 172/пр, от 01.06.2020 № 294/пр, 295/пр, от 30.06.2020 № 352/пр, 353/пр, от 20.10.2020 № 635/пр, 636/пр, от 09.02.2021 № 50/пр, 51/пр, от 24.05.2021 № 320/пр, 321/пр, от 24.06.2021 № 407/пр, 408/пр, от 14.10.2021 № 745/пр, 746/пр), от 20.12.2021 № 961/пр, 962/пр | [7 empty] | Реквизиты приказа Минстроя России об утверждении дополнений и изменений к сметным нормативам | Приказы Минстроя России от 26.12.2019 г. № 871/пр, 872/пр, 873/пр, 874/пр, 875/пр, 876/пр, от 30.03.2020 № 171/пр, 172/пр, от 01.06.2020 № 294/пр, 295/пр, от 30.06.2020 № 352/пр, 353/пр, от 20.10.2020 № 635/пр, 636/пр, от 09.02.2021 № 50/пр, 51/пр, от 24.05.2021 № 320/пр, 321/пр, от 24.06.2021 № 407/пр, 408/пр, от 14.10.2021 № 745/пр, 746/пр), от 20.12.2021 № 961/пр, 962/пр |  | Приказы Минстроя России от 26.12.2019 г. № 871/пр, 872/пр, 873/пр, 874/пр, 875/пр, 876/пр, от 30.03.2020 № 171/пр, 172/пр, от 01.06.2020 № 294/пр, 295/пр, от 30.06.2020 № 352/пр, 353/пр, от 20.10.2020 № 635/пр, 636/пр, от 09.02.2021 № 50/пр, 51/пр, от 24.05.2021 № 320/пр, 321/пр, от 24.06.2021 № 407/пр, 408/пр, от 14.10.2021 № 745/пр, 746/пр), от 20.12.2021 № 961/пр, 962/пр
Реквизиты письма Минстроя России об индексах изменения сметной стоимости строительства, включаемые в федеральный реестр сметных нормативов и размещаемые в федеральной государственной информационной системе ценообразования в строительстве, подготовленного в соответствии пунктом 85 Методики расчета индексов изменения сметной стоимости строительства, утвержденной приказом Министерства строительства и жилищно-коммунального хозяйства Российской Федерации от 5 июня 2019 г. № 326/пр¹ | [13 empty] | Реквизиты письма Минстроя России об индексах изменения сметной стоимости строительства, включаемые в федеральный реестр сметных нормативов и размещаемые в федеральной государственной информационной системе ценообразования в строительстве, подготовленного в соответствии пунктом 85 Методики расчета индексов изменения сметной стоимости строительства, утвержденной приказом Министерства строительства и жилищно-коммунального хозяйства Российской Федерации от 5 июня 2019 г. № 326/пр¹
Реквизиты нормативного правового акта об утверждении оплаты труда, утверждаемый в соответствии с пунктом 22(1) Правилами мониторинга цен, утвержденными постановлением Правительства Российской Федерации от 23 декабря 2016 г. № 1452 | [13 empty] | Реквизиты нормативного правового акта об утверждении оплаты труда, утверждаемый в соответствии с пунктом 22(1) Правилами мониторинга цен, утвержденными постановлением Правительства Российской Федерации от 23 декабря 2016 г. № 1452
Наименование субъекта Российской Федерации | [5 empty] | 50. Московская область | [11 empty] | 50. Московская область
Наименование зоны субъекта Российской Федерации
Цех №8, расположенный по адресу: Московская область, г.о. Мытищи, ул. Колонцова, 4. Капитальный ремонт | [18 empty] | Цех №8, расположенный по адресу: Московская область, г.о. Мытищи, ул. Колонцова, 4. Капитальный ремонт
(наименование стройки)
Цех №8, расположенный по адресу: Московская область, г.о. Мытищи, ул. Колонцова, 4. Капитальный ремонт | [19 empty] | Цех №8, расположенный по адресу: Московская область, г.о. Мытищи, ул. Колонцова, 4. Капитальный ремонт
(наименование объекта капитального строительства)
ЛОКАЛЬНЫЙ СМЕТНЫЙ РАСЧЕТ (СМЕТА) № 02-01-04
Помещение компрессорной. Архитектурно-строительные решения. АС 4. | [20 empty] | Помещение компрессорной. Архитектурно-строительные решения. АС 4.
(наименование работ и затрат)
Составлен | базисно-индексным | методом
Основание | Проект ООО "КиКГЕОСТРОЙ" 130-23-АС4.ВР
(проектная и (или) иная техническая документация)
Составлен(а) в текущем (базисном) уровне цен |  |  | II квартал 2023 года (01.01.2000) | [18 empty] | II квартал 2023 года (01.01.2000)
Сметная стоимость |  | 4009.71 | (294,85) | тыс.руб.
в том числе:
| строительных работ | 4009.71 | (294,85) | тыс.руб. |  | Средства на оплату труда рабочих |  |  |  |  | 691.34 | (15,44) | тыс.руб.
| монтажных работ | 0 | (0) | тыс.руб. |  | Нормативные затраты труда рабочих |  |  |  |  | 1689.74 |  | чел.час.
| оборудования | 0 | (0) | тыс.руб. |  | Нормативные затраты труда машинистов |  |  |  |  | 128.38 |  | чел.час.
| прочих затрат | 0 | (0) | тыс.руб.
№ п/п | Обоснование | Наименование работ и затрат |  |  | Единица измерения | Количество |  |  | Сметная стоимость в базисном уровне цен (в текущем уровне цен (гр. 8) для ресурсов, отсутствующих в ФРСН), руб. |  |  | Индексы | Сметная стоимость в текущем уровне цен, руб.
[6 empty] | на единицу | коэффициенты | всего с учетом коэффициентов | на единицу | коэффициенты | всего
1 | 2 | 3 |  |  | 4 | 5 | 6 | 7 | 8 | 9 | 10 | 11 | 12
Раздел 1. Устройство металлического каркаса | [22 empty] | Раздел 1. Устройство металлического каркаса
Монтаж м/к | [23 empty] | Монтаж м/к
1 | ФЕР09-01-001-01 | Монтаж каркасов одноэтажных производственных зданий одно- и многопролетных без фонарей пролетом: до 24 м, высотой до 15 м без кранов |  |  | 4: т; 5: 0.564; 6: 1; 7: 0.564 | [11 empty] | Монтаж каркасов одноэтажных производственных зданий одно- и многопролетных без фонарей пролетом: до 24 м, высотой до 15 м без кранов
|  | Объем=(0,483+0,031+0,05) | [23 empty] | Объем=(0,483+0,031+0,05)
| Прил.9.3 п.2 | Монтаж конструктивных элементов по железобетонным и каменным опорам ОЗП=1,1; ТЗ=1,1 | [24 empty] | Монтаж конструктивных элементов по железобетонным и каменным опорам ОЗП=1,1; ТЗ=1,1
| Прил.9.3 п.5 | Монтаж конструкций, окрашенных в заводских условиях или неокрашенных, поставляемых в пакетах ОЗП=1,03; ТЗ=1,03 | [24 empty] | Монтаж конструкций, окрашенных в заводских условиях или неокрашенных, поставляемых в пакетах ОЗП=1,03; ТЗ=1,03
| ТЧ к ФЕР-09, п.2.9.1. | Надбавка на массу сварных швов 1% ПЗ=1,01 (ОЗП=1,01; ЭМ=1,01 к расх.; ЗПМ=1,01; МАТ=1,01 к расх.; ТЗ=1,01; ТЗМ=1,01) | [24 empty] | Надбавка на массу сварных швов 1% ПЗ=1,01 (ОЗП=1,01; ЭМ=1,01 к расх.; ЗПМ=1,01; МАТ=1,01 к расх.; ТЗ=1,01; ТЗМ=1,01)
| ТЧ к ФЕР-09, п.2.9.1. | Надбавка 3% на уточнение массы при разработке чертежей КМД ПЗ=1,03 (ОЗП=1,03; ЭМ=1,03 к расх.; ЗПМ=1,03; МАТ=1,03 к расх.; ТЗ=1,03; ТЗМ=1,03) | [24 empty] | Надбавка 3% на уточнение массы при разработке чертежей КМД ПЗ=1,03 (ОЗП=1,03; ЭМ=1,03 к расх.; ЗПМ=1,03; МАТ=1,03 к расх.; ТЗ=1,03; ТЗМ=1,03)
| Приказ от 04.08.2020 № 421/пр п.58б | При применении сметных норм, включенных в сборники ГЭСН (ФЕР, ТЕР), аналогичных технологическим процессам в новом строительстве, в том числе по возведению новых конструктивных элементов ОЗП=1,15; ЭМ=1,25 к расх.; ЗПМ=1,25; ТЗ=1,15; ТЗМ=1,25 | [24 empty] | При применении сметных норм, включенных в сборники ГЭСН (ФЕР, ТЕР), аналогичных технологическим процессам в новом строительстве, в том числе по возведению новых конструктивных элементов ОЗП=1,15; ЭМ=1,25 к расх.; ЗПМ=1,25; ТЗ=1,15; ТЗМ=1,25
| Приказ от 07.07.2022 № 557/пр прил.8 табл.2 п.1.1 | Производство работ осуществляется в помещениях эксплуатируемого объекта капитального строительства без остановки рабочего процесса, при этом: в зоне производства работ отсутствуют загромождающие помещение предметы ОЗП=1,2; ЭМ=1,2 к расх.; ЗПМ=1,2; ТЗ=1,2; ТЗМ=1,2 | [24 empty] | Производство работ осуществляется в помещениях эксплуатируемого объекта капитального строительства без остановки рабочего процесса, при этом: в зоне производства работ отсутствуют загромождающие помещение предметы ОЗП=1,2; ЭМ=1,2 к расх.; ЗПМ=1,2; ТЗ=1,2; ТЗМ=1,2
| 1 | ОТ |  |  | 8: 192.4; 9: 1.6266; 10: 176.5; 11: 44.77; 12: 7901.91 | [14 empty] | ОТ
| 2 | ЭМ |  |  | 8: 422.53; 9: 1.5604; 10: 371.87; 11: 13.24; 12: 4923.56 | [14 empty] | ЭМ
| 3 | в т.ч. ОТм |  |  | 8: 41.29; 9: 1.5604; 10: 36.34; 11: 44.77; 12: 1626.94 | [14 empty] | в т.ч. ОТм
| 4 | М |  |  | 8: 213.49; 9: 1.0403; 10: 125.26; 11: 8.16; 12: 1022.12 | [14 empty] | М
|  | ЗТ |  |  | 4: чел.-ч; 5: 20; 6: 1.6266; 7: 18.3475 | [15 empty] | ЗТ
|  | ЗТм |  |  | 4: чел.-ч; 5: 3; 6: 1.5604; 7: 2.6403 | [15 empty] | ЗТм
|  | Итого по расценке |  |  | 8: 828.42; 10: 673.63; 12: 13847.59 | [16 empty] | Итого по расценке
|  | ФОТ |  |  | 10: 212.84; 12: 9528.85 | [15 empty] | ФОТ
| Приказ № 812/пр от 21.12.2020 Прил. п.9 | НР Строительные металлические конструкции |  |  | 4: %; 5: 93; 7: 93; 10: 197.94; 12: 8861.83 | [15 empty] | НР Строительные металлические конструкции
| Приказ № 774/пр от 11.12.2020 Прил. п.9, Приказ № 774/пр от 11.12.2020 п.16 | СП Строительные металлические конструкции |  |  | % | 62 | 0.85 | 52.7 |  |  | 112.17 |  | 5021.7 | [15 empty] | СП Строительные металлические конструкции
|  | Всего по позиции |  |  | 10: 983.74; 12: 27731.12 | [17 empty] | Всего по позиции
2 | ФССЦ-07.2.07.12-0031 | Прочие конструкции одноэтажных производственных зданий, масса сборочной единицы до 0,1 т (Прим.Труба квадратного сечения 120х4 из стали марки С245) |  |  | т | 0.483 | 1 | 0.483 | 12990.48 |  | 6274.4 | 8.16 | 51199.1 | [11 empty] | Прочие конструкции одноэтажных производственных зданий, масса сборочной единицы до 0,1 т (Прим.Труба квадратного сечения 120х4 из стали марки С245)
|  | Всего по позиции |  |  | 10: 6274.4; 12: 51199.1 | [17 empty] | Всего по позиции
3 | ФССЦ-07.2.07.12-0031 | Прочие конструкции одноэтажных производственных зданий, масса сборочной единицы до 0,1 т (Прим. Листовая сталь толщ. 8 мм марки С245) |  |  | т | 0.031 | 1 | 0.031 | 12990.48 |  | 402.7 | 8.16 | 3286.03 | [11 empty] | Прочие конструкции одноэтажных производственных зданий, масса сборочной единицы до 0,1 т (Прим. Листовая сталь толщ. 8 мм марки С245)
|  | Всего по позиции |  |  | 10: 402.7; 12: 3286.03 | [17 empty] | Всего по позиции
4 | ФССЦ-07.2.07.12-0031 | Прочие конструкции одноэтажных производственных зданий, масса сборочной единицы до 0,1 т (Прим.Листовая сталь толщ. 12 мм марки С245) |  |  | т | 0.05 | 1 | 0.05 | 12990.48 |  | 649.52 | 8.16 | 5300.08 | [11 empty] | Прочие конструкции одноэтажных производственных зданий, масса сборочной единицы до 0,1 т (Прим.Листовая сталь толщ. 12 мм марки С245)
|  | Всего по позиции |  |  | 10: 649.52; 12: 5300.08 | [17 empty] | Всего по позиции
5 | ФЕР09-01-001-01 | Монтаж каркасов одноэтажных производственных зданий одно- и многопролетных без фонарей пролетом: до 24 м, высотой до 15 м без кранов |  |  | 4: т; 5: 0.44; 6: 1; 7: 0.44 | [11 empty] | Монтаж каркасов одноэтажных производственных зданий одно- и многопролетных без фонарей пролетом: до 24 м, высотой до 15 м без кранов
|  | Объем=(0,4+0,04) | [23 empty] | Объем=(0,4+0,04)
| Прил.9.3 п.5 | Монтаж конструкций, окрашенных в заводских условиях или неокрашенных, поставляемых в пакетах ОЗП=1,03; ТЗ=1,03 | [24 empty] | Монтаж конструкций, окрашенных в заводских условиях или неокрашенных, поставляемых в пакетах ОЗП=1,03; ТЗ=1,03
| ТЧ к ФЕР-09, п.2.9.1. | Надбавка на массу сварных швов 1% ПЗ=1,01 (ОЗП=1,01; ЭМ=1,01 к расх.; ЗПМ=1,01; МАТ=1,01 к расх.; ТЗ=1,01; ТЗМ=1,01) | [24 empty] | Надбавка на массу сварных швов 1% ПЗ=1,01 (ОЗП=1,01; ЭМ=1,01 к расх.; ЗПМ=1,01; МАТ=1,01 к расх.; ТЗ=1,01; ТЗМ=1,01)
| ТЧ к ФЕР-09, п.2.9.1. | Надбавка 3% на уточнение массы при разработке чертежей КМД ПЗ=1,03 (ОЗП=1,03; ЭМ=1,03 к расх.; ЗПМ=1,03; МАТ=1,03 к расх.; ТЗ=1,03; ТЗМ=1,03) | [24 empty] | Надбавка 3% на уточнение массы при разработке чертежей КМД ПЗ=1,03 (ОЗП=1,03; ЭМ=1,03 к расх.; ЗПМ=1,03; МАТ=1,03 к расх.; ТЗ=1,03; ТЗМ=1,03)
| Приказ от 04.08.2020 № 421/пр п.58б | При применении сметных норм, включенных в сборники ГЭСН (ФЕР, ТЕР), аналогичных технологическим процессам в новом строительстве, в том числе по возведению новых конструктивных элементов ОЗП=1,15; ЭМ=1,25 к расх.; ЗПМ=1,25; ТЗ=1,15; ТЗМ=1,25 | [24 empty] | При применении сметных норм, включенных в сборники ГЭСН (ФЕР, ТЕР), аналогичных технологическим процессам в новом строительстве, в том числе по возведению новых конструктивных элементов ОЗП=1,15; ЭМ=1,25 к расх.; ЗПМ=1,25; ТЗ=1,15; ТЗМ=1,25
| Приказ от 07.07.2022 № 557/пр прил.8 табл.2 п.1.1 | Производство работ осуществляется в помещениях эксплуатируемого объекта капитального строительства без остановки рабочего процесса, при этом: в зоне производства работ отсутствуют загромождающие помещение предметы ОЗП=1,2; ЭМ=1,2 к расх.; ЗПМ=1,2; ТЗ=1,2; ТЗМ=1,2 | [24 empty] | Производство работ осуществляется в помещениях эксплуатируемого объекта капитального строительства без остановки рабочего процесса, при этом: в зоне производства работ отсутствуют загромождающие помещение предметы ОЗП=1,2; ЭМ=1,2 к расх.; ЗПМ=1,2; ТЗ=1,2; ТЗМ=1,2
| 1 | ОТ |  |  | 8: 192.4; 9: 1.4787; 10: 125.18; 11: 44.77; 12: 5604.31 | [14 empty] | ОТ
| 2 | ЭМ |  |  | 8: 422.53; 9: 1.5604; 10: 290.11; 11: 13.24; 12: 3841.06 | [14 empty] | ЭМ
| 3 | в т.ч. ОТм |  |  | 8: 41.29; 9: 1.5604; 10: 28.35; 11: 44.77; 12: 1269.23 | [14 empty] | в т.ч. ОТм
| 4 | М |  |  | 8: 213.49; 9: 1.0403; 10: 97.72; 11: 8.16; 12: 797.4 | [14 empty] | М
|  | ЗТ |  |  | 4: чел.-ч; 5: 20; 6: 1.4787; 7: 13.0124 | [15 empty] | ЗТ
|  | ЗТм |  |  | 4: чел.-ч; 5: 3; 6: 1.5604; 7: 2.0598 | [15 empty] | ЗТм
|  | Итого по расценке |  |  | 8: 828.42; 10: 513.01; 12: 10242.77 | [16 empty] | Итого по расценке
|  | ФОТ |  |  | 10: 153.53; 12: 6873.54 | [15 empty] | ФОТ
| Приказ № 812/пр от 21.12.2020 Прил. п.9 | НР Строительные металлические конструкции |  |  | 4: %; 5: 93; 7: 93; 10: 142.78; 12: 6392.39 | [15 empty] | НР Строительные металлические конструкции
| Приказ № 774/пр от 11.12.2020 Прил. п.9, Приказ № 774/пр от 11.12.2020 п.16 | СП Строительные металлические конструкции |  |  | % | 62 | 0.85 | 52.7 |  |  | 80.91 |  | 3622.36 | [15 empty] | СП Строительные металлические конструкции
|  | Всего по позиции |  |  | 10: 736.7; 12: 20257.52 | [17 empty] | Всего по позиции
6 | ФССЦ-07.2.07.12-0032 | Прочие конструкции одноэтажных производственных зданий, масса сборочной единицы от 0,1 до 0,5 т (Прим.Двутавр 20 Б1 из стали марки С245) |  |  | т | 0.4 | 1 | 0.4 | 11176.42 |  | 4470.57 | 8.16 | 36479.85 | [11 empty] | Прочие конструкции одноэтажных производственных зданий, масса сборочной единицы от 0,1 до 0,5 т (Прим.Двутавр 20 Б1 из стали марки С245)
|  | Всего по позиции |  |  | 10: 4470.57; 12: 36479.85 | [17 empty] | Всего по позиции
7 | ФССЦ-07.2.07.12-0032 | Прочие конструкции одноэтажных производственных зданий, масса сборочной единицы от 0,1 до 0,5 т (Прим. Листовая сталь толщ. 8 мм марки С245) |  |  | т | 0.04 | 1 | 0.04 | 11176.42 |  | 447.06 | 8.16 | 3648.01 | [11 empty] | Прочие конструкции одноэтажных производственных зданий, масса сборочной единицы от 0,1 до 0,5 т (Прим. Листовая сталь толщ. 8 мм марки С245)
|  | Всего по позиции |  |  | 10: 447.06; 12: 3648.01 | [17 empty] | Всего по позиции
8 | ФЕР09-01-001-01 | Монтаж каркасов одноэтажных производственных зданий одно- и многопролетных без фонарей пролетом: до 24 м, высотой до 15 м без кранов |  |  | 4: т; 5: 0.188; 6: 1; 7: 0.188 | [11 empty] | Монтаж каркасов одноэтажных производственных зданий одно- и многопролетных без фонарей пролетом: до 24 м, высотой до 15 м без кранов
| Прил.9.3 п.5 | Монтаж конструкций, окрашенных в заводских условиях или неокрашенных, поставляемых в пакетах ОЗП=1,03; ТЗ=1,03 | [24 empty] | Монтаж конструкций, окрашенных в заводских условиях или неокрашенных, поставляемых в пакетах ОЗП=1,03; ТЗ=1,03
| ТЧ к ФЕР-09, п.2.9.1. | Надбавка на массу сварных швов 1% ПЗ=1,01 (ОЗП=1,01; ЭМ=1,01 к расх.; ЗПМ=1,01; МАТ=1,01 к расх.; ТЗ=1,01; ТЗМ=1,01) | [24 empty] | Надбавка на массу сварных швов 1% ПЗ=1,01 (ОЗП=1,01; ЭМ=1,01 к расх.; ЗПМ=1,01; МАТ=1,01 к расх.; ТЗ=1,01; ТЗМ=1,01)
| ТЧ к ФЕР-09, п.2.9.1. | Надбавка 3% на уточнение массы при разработке чертежей КМД ПЗ=1,03 (ОЗП=1,03; ЭМ=1,03 к расх.; ЗПМ=1,03; МАТ=1,03 к расх.; ТЗ=1,03; ТЗМ=1,03) | [24 empty] | Надбавка 3% на уточнение массы при разработке чертежей КМД ПЗ=1,03 (ОЗП=1,03; ЭМ=1,03 к расх.; ЗПМ=1,03; МАТ=1,03 к расх.; ТЗ=1,03; ТЗМ=1,03)
| Приказ от 04.08.2020 № 421/пр п.58б | При применении сметных норм, включенных в сборники ГЭСН (ФЕР, ТЕР), аналогичных технологическим процессам в новом строительстве, в том числе по возведению новых конструктивных элементов ОЗП=1,15; ЭМ=1,25 к расх.; ЗПМ=1,25; ТЗ=1,15; ТЗМ=1,25 | [24 empty] | При применении сметных норм, включенных в сборники ГЭСН (ФЕР, ТЕР), аналогичных технологическим процессам в новом строительстве, в том числе по возведению новых конструктивных элементов ОЗП=1,15; ЭМ=1,25 к расх.; ЗПМ=1,25; ТЗ=1,15; ТЗМ=1,25
| Приказ от 07.07.2022 № 557/пр прил.8 табл.2 п.1.1 | Производство работ осуществляется в помещениях эксплуатируемого объекта капитального строительства без остановки рабочего процесса, при этом: в зоне производства работ отсутствуют загромождающие помещение предметы ОЗП=1,2; ЭМ=1,2 к расх.; ЗПМ=1,2; ТЗ=1,2; ТЗМ=1,2 | [24 empty] | Производство работ осуществляется в помещениях эксплуатируемого объекта капитального строительства без остановки рабочего процесса, при этом: в зоне производства работ отсутствуют загромождающие помещение предметы ОЗП=1,2; ЭМ=1,2 к расх.; ЗПМ=1,2; ТЗ=1,2; ТЗМ=1,2
| 1 | ОТ |  |  | 8: 192.4; 9: 1.4787; 10: 53.49; 11: 44.77; 12: 2394.75 | [14 empty] | ОТ
| 2 | ЭМ |  |  | 8: 422.53; 9: 1.5604; 10: 123.96; 11: 13.24; 12: 1641.23 | [14 empty] | ЭМ
| 3 | в т.ч. ОТм |  |  | 8: 41.29; 9: 1.5604; 10: 12.11; 11: 44.77; 12: 542.16 | [14 empty] | в т.ч. ОТм
| 4 | М |  |  | 8: 213.49; 9: 1.0403; 10: 41.75; 11: 8.16; 12: 340.68 | [14 empty] | М
|  | ЗТ |  |  | 4: чел.-ч; 5: 20; 6: 1.4787; 7: 5.5598 | [15 empty] | ЗТ
|  | ЗТм |  |  | 4: чел.-ч; 5: 3; 6: 1.5604; 7: 0.88009 | [15 empty] | ЗТм
|  | Итого по расценке |  |  | 8: 828.42; 10: 219.2; 12: 4376.66 | [16 empty] | Итого по расценке
|  | ФОТ |  |  | 10: 65.6; 12: 2936.91 | [15 empty] | ФОТ
| Приказ № 812/пр от 21.12.2020 Прил. п.9 | НР Строительные металлические конструкции |  |  | 4: %; 5: 93; 7: 93; 10: 61.01; 12: 2731.33 | [15 empty] | НР Строительные металлические конструкции
| Приказ № 774/пр от 11.12.2020 Прил. п.9, Приказ № 774/пр от 11.12.2020 п.16 | СП Строительные металлические конструкции |  |  | % | 62 | 0.85 | 52.7 |  |  | 34.57 |  | 1547.75 | [15 empty] | СП Строительные металлические конструкции
|  | Всего по позиции |  |  | 10: 314.78; 12: 8655.74 | [17 empty] | Всего по позиции
9 | ФССЦ-07.2.07.12-0032 | Прочие конструкции одноэтажных производственных зданий, масса сборочной единицы от 0,1 до 0,5 т (Прим. трубы квадратного 100х4 сечения С245) |  |  | т | 0.188 | 1 | 0.188 | 11176.42 |  | 2101.17 | 8.16 | 17145.55 | [11 empty] | Прочие конструкции одноэтажных производственных зданий, масса сборочной единицы от 0,1 до 0,5 т (Прим. трубы квадратного 100х4 сечения С245)
|  | Всего по позиции |  |  | 10: 2101.17; 12: 17145.55 | [17 empty] | Всего по позиции
10 | ФЕР09-01-001-01 | Монтаж каркасов одноэтажных производственных зданий одно- и многопролетных без фонарей пролетом: до 24 м, высотой до 15 м без кранов |  |  | 4: т; 5: 0.891; 6: 1; 7: 0.891 | [11 empty] | Монтаж каркасов одноэтажных производственных зданий одно- и многопролетных без фонарей пролетом: до 24 м, высотой до 15 м без кранов
|  | Объем=(0,89+0,001) | [23 empty] | Объем=(0,89+0,001)
| Прил.9.3 п.5 | Монтаж конструкций, окрашенных в заводских условиях или неокрашенных, поставляемых в пакетах ОЗП=1,03; ТЗ=1,03 | [24 empty] | Монтаж конструкций, окрашенных в заводских условиях или неокрашенных, поставляемых в пакетах ОЗП=1,03; ТЗ=1,03
| ТЧ к ФЕР-09, п.2.9.1. | Надбавка на массу сварных швов 1% ПЗ=1,01 (ОЗП=1,01; ЭМ=1,01 к расх.; ЗПМ=1,01; МАТ=1,01 к расх.; ТЗ=1,01; ТЗМ=1,01) | [24 empty] | Надбавка на массу сварных швов 1% ПЗ=1,01 (ОЗП=1,01; ЭМ=1,01 к расх.; ЗПМ=1,01; МАТ=1,01 к расх.; ТЗ=1,01; ТЗМ=1,01)
| ТЧ к ФЕР-09, п.2.9.1. | Надбавка 3% на уточнение массы при разработке чертежей КМД ПЗ=1,03 (ОЗП=1,03; ЭМ=1,03 к расх.; ЗПМ=1,03; МАТ=1,03 к расх.; ТЗ=1,03; ТЗМ=1,03) | [24 empty] | Надбавка 3% на уточнение массы при разработке чертежей КМД ПЗ=1,03 (ОЗП=1,03; ЭМ=1,03 к расх.; ЗПМ=1,03; МАТ=1,03 к расх.; ТЗ=1,03; ТЗМ=1,03)
| Приказ от 04.08.2020 № 421/пр п.58б | При применении сметных норм, включенных в сборники ГЭСН (ФЕР, ТЕР), аналогичных технологическим процессам в новом строительстве, в том числе по возведению новых конструктивных элементов ОЗП=1,15; ЭМ=1,25 к расх.; ЗПМ=1,25; ТЗ=1,15; ТЗМ=1,25 | [24 empty] | При применении сметных норм, включенных в сборники ГЭСН (ФЕР, ТЕР), аналогичных технологическим процессам в новом строительстве, в том числе по возведению новых конструктивных элементов ОЗП=1,15; ЭМ=1,25 к расх.; ЗПМ=1,25; ТЗ=1,15; ТЗМ=1,25
| Приказ от 07.07.2022 № 557/пр прил.8 табл.2 п.1.1 | Производство работ осуществляется в помещениях эксплуатируемого объекта капитального строительства без остановки рабочего процесса, при этом: в зоне производства работ отсутствуют загромождающие помещение предметы ОЗП=1,2; ЭМ=1,2 к расх.; ЗПМ=1,2; ТЗ=1,2; ТЗМ=1,2 | [24 empty] | Производство работ осуществляется в помещениях эксплуатируемого объекта капитального строительства без остановки рабочего процесса, при этом: в зоне производства работ отсутствуют загромождающие помещение предметы ОЗП=1,2; ЭМ=1,2 к расх.; ЗПМ=1,2; ТЗ=1,2; ТЗМ=1,2
| 1 | ОТ |  |  | 8: 192.4; 9: 1.4787; 10: 253.49; 11: 44.77; 12: 11348.75 | [14 empty] | ОТ
| 2 | ЭМ |  |  | 8: 422.53; 9: 1.5604; 10: 587.47; 11: 13.24; 12: 7778.1 | [14 empty] | ЭМ
| 3 | в т.ч. ОТм |  |  | 8: 41.29; 9: 1.5604; 10: 57.41; 11: 44.77; 12: 2570.25 | [14 empty] | в т.ч. ОТм
| 4 | М |  |  | 8: 213.49; 9: 1.0403; 10: 197.89; 11: 8.16; 12: 1614.78 | [14 empty] | М
|  | ЗТ |  |  | 4: чел.-ч; 5: 20; 6: 1.4787; 7: 26.3501 | [15 empty] | ЗТ
|  | ЗТм |  |  | 4: чел.-ч; 5: 3; 6: 1.5604; 7: 4.1711 | [15 empty] | ЗТм
|  | Итого по расценке |  |  | 8: 828.42; 10: 1038.85; 12: 20741.63 | [16 empty] | Итого по расценке
|  | ФОТ |  |  | 10: 310.9; 12: 13919 | [15 empty] | ФОТ
| Приказ № 812/пр от 21.12.2020 Прил. п.9 | НР Строительные металлические конструкции |  |  | 4: %; 5: 93; 7: 93; 10: 289.14; 12: 12944.67 | [15 empty] | НР Строительные металлические конструкции
| Приказ № 774/пр от 11.12.2020 Прил. п.9, Приказ № 774/пр от 11.12.2020 п.16 | СП Строительные металлические конструкции |  |  | % | 62 | 0.85 | 52.7 |  |  | 163.84 |  | 7335.31 | [15 empty] | СП Строительные металлические конструкции
|  | Всего по позиции |  |  | 10: 1491.83; 12: 41021.61 | [17 empty] | Всего по позиции
11 | ФССЦ-07.2.07.12-0033 | Прочие конструкции одноэтажных производственных зданий, масса сборочной единицы от 0,501 до 1,0 т (Прим. Профиль из гнутого швеллера 24 С245) |  |  | т | 0.89 | 1 | 0.89 | 9929.8 |  | 8837.52 | 8.16 | 72114.16 | [11 empty] | Прочие конструкции одноэтажных производственных зданий, масса сборочной единицы от 0,501 до 1,0 т (Прим. Профиль из гнутого швеллера 24 С245)
|  | Всего по позиции |  |  | 10: 8837.52; 12: 72114.16 | [17 empty] | Всего по позиции
12 | ФССЦ-07.2.07.12-0033 | Прочие конструкции одноэтажных производственных зданий, масса сборочной единицы от 0,501 до 1,0 т (Прим. Листовая сталь толщ. 4 мм марки С245) |  |  | т | 0.001 | 1 | 0.001 | 9929.8 |  | 9.93 | 8.16 | 81.03 | [11 empty] | Прочие конструкции одноэтажных производственных зданий, масса сборочной единицы от 0,501 до 1,0 т (Прим. Листовая сталь толщ. 4 мм марки С245)
|  | Всего по позиции |  |  | 10: 9.93; 12: 81.03 | [17 empty] | Всего по позиции
13 | ФССЦ-01.7.15.02-0043 | Болты анкерные с гайкой, диаметр 16 мм, длина 150 мм |  |  | 100 шт | 0.65 | 1 | 0.65 | 643 |  | 417.95 | 8.16 | 3410.47 | [11 empty] | Болты анкерные с гайкой, диаметр 16 мм, длина 150 мм
|  | Объем=65 / 100 | [23 empty] | Объем=65 / 100
|  | Всего по позиции |  |  | 10: 417.95; 12: 3410.47 | [17 empty] | Всего по позиции
14 | ФЕР09-01-001-01 | Монтаж каркасов одноэтажных производственных зданий одно- и многопролетных без фонарей пролетом: до 24 м, высотой до 15 м без кранов |  |  | 4: т; 5: 0.084; 6: 1; 7: 0.084 | [11 empty] | Монтаж каркасов одноэтажных производственных зданий одно- и многопролетных без фонарей пролетом: до 24 м, высотой до 15 м без кранов
|  | Объем=(0,082+0,002) | [23 empty] | Объем=(0,082+0,002)
| Прил.9.3 п.5 | Монтаж конструкций, окрашенных в заводских условиях или неокрашенных, поставляемых в пакетах ОЗП=1,03; ТЗ=1,03 | [24 empty] | Монтаж конструкций, окрашенных в заводских условиях или неокрашенных, поставляемых в пакетах ОЗП=1,03; ТЗ=1,03
| ТЧ к ФЕР-09, п.2.9.1. | Надбавка на массу сварных швов 1% ПЗ=1,01 (ОЗП=1,01; ЭМ=1,01 к расх.; ЗПМ=1,01; МАТ=1,01 к расх.; ТЗ=1,01; ТЗМ=1,01) | [24 empty] | Надбавка на массу сварных швов 1% ПЗ=1,01 (ОЗП=1,01; ЭМ=1,01 к расх.; ЗПМ=1,01; МАТ=1,01 к расх.; ТЗ=1,01; ТЗМ=1,01)
| ТЧ к ФЕР-09, п.2.9.1. | Надбавка 3% на уточнение массы при разработке чертежей КМД ПЗ=1,03 (ОЗП=1,03; ЭМ=1,03 к расх.; ЗПМ=1,03; МАТ=1,03 к расх.; ТЗ=1,03; ТЗМ=1,03) | [24 empty] | Надбавка 3% на уточнение массы при разработке чертежей КМД ПЗ=1,03 (ОЗП=1,03; ЭМ=1,03 к расх.; ЗПМ=1,03; МАТ=1,03 к расх.; ТЗ=1,03; ТЗМ=1,03)
| Приказ от 04.08.2020 № 421/пр п.58б | При применении сметных норм, включенных в сборники ГЭСН (ФЕР, ТЕР), аналогичных технологическим процессам в новом строительстве, в том числе по возведению новых конструктивных элементов ОЗП=1,15; ЭМ=1,25 к расх.; ЗПМ=1,25; ТЗ=1,15; ТЗМ=1,25 | [24 empty] | При применении сметных норм, включенных в сборники ГЭСН (ФЕР, ТЕР), аналогичных технологическим процессам в новом строительстве, в том числе по возведению новых конструктивных элементов ОЗП=1,15; ЭМ=1,25 к расх.; ЗПМ=1,25; ТЗ=1,15; ТЗМ=1,25
| Приказ от 07.07.2022 № 557/пр прил.8 табл.2 п.1.1 | Производство работ осуществляется в помещениях эксплуатируемого объекта капитального строительства без остановки рабочего процесса, при этом: в зоне производства работ отсутствуют загромождающие помещение предметы ОЗП=1,2; ЭМ=1,2 к расх.; ЗПМ=1,2; ТЗ=1,2; ТЗМ=1,2 | [24 empty] | Производство работ осуществляется в помещениях эксплуатируемого объекта капитального строительства без остановки рабочего процесса, при этом: в зоне производства работ отсутствуют загромождающие помещение предметы ОЗП=1,2; ЭМ=1,2 к расх.; ЗПМ=1,2; ТЗ=1,2; ТЗМ=1,2
| 1 | ОТ |  |  | 8: 192.4; 9: 1.4787; 10: 23.9; 11: 44.77; 12: 1070 | [14 empty] | ОТ
| 2 | ЭМ |  |  | 8: 422.53; 9: 1.5604; 10: 55.38; 11: 13.24; 12: 733.23 | [14 empty] | ЭМ
| 3 | в т.ч. ОТм |  |  | 8: 41.29; 9: 1.5604; 10: 5.41; 11: 44.77; 12: 242.21 | [14 empty] | в т.ч. ОТм
| 4 | М |  |  | 8: 213.49; 9: 1.0403; 10: 18.66; 11: 8.16; 12: 152.27 | [14 empty] | М
|  | ЗТ |  |  | 4: чел.-ч; 5: 20; 6: 1.4787; 7: 2.4842 | [15 empty] | ЗТ
|  | ЗТм |  |  | 4: чел.-ч; 5: 3; 6: 1.5604; 7: 0.39323 | [15 empty] | ЗТм
|  | Итого по расценке |  |  | 8: 828.42; 10: 97.94; 12: 1955.5 | [16 empty] | Итого по расценке
|  | ФОТ |  |  | 10: 29.31; 12: 1312.21 | [15 empty] | ФОТ
| Приказ № 812/пр от 21.12.2020 Прил. п.9 | НР Строительные металлические конструкции |  |  | 4: %; 5: 93; 7: 93; 10: 27.26; 12: 1220.36 | [15 empty] | НР Строительные металлические конструкции
| Приказ № 774/пр от 11.12.2020 Прил. п.9, Приказ № 774/пр от 11.12.2020 п.16 | СП Строительные металлические конструкции |  |  | % | 62 | 0.85 | 52.7 |  |  | 15.45 |  | 691.53 | [15 empty] | СП Строительные металлические конструкции
|  | Всего по позиции |  |  | 10: 140.65; 12: 3867.39 | [17 empty] | Всего по позиции
15 | ФССЦ-01.7.15.03-0042 | Болты с гайками и шайбами строительные |  |  | кг | 0.84 | 1 | 0.84 | 9.04 |  | 7.59 | 8.16 | 61.93 | [11 empty] | Болты с гайками и шайбами строительные
|  | Объем=10*0,084 | [23 empty] | Объем=10*0,084
|  | Всего по позиции |  |  | 10: 7.59; 12: 61.93 | [17 empty] | Всего по позиции
16 | ФССЦ-07.2.07.12-0031 | Прочие конструкции одноэтажных производственных зданий, масса сборочной единицы до 0,1 т (Прил. трубы квадратного 100х4 сечения С245) |  |  | т | 0.082 | 1 | 0.082 | 12990.48 |  | 1065.22 | 8.16 | 8692.2 | [11 empty] | Прочие конструкции одноэтажных производственных зданий, масса сборочной единицы до 0,1 т (Прил. трубы квадратного 100х4 сечения С245)
|  | Всего по позиции |  |  | 10: 1065.22; 12: 8692.2 | [17 empty] | Всего по позиции
17 | ФССЦ-07.2.07.12-0031 | Прочие конструкции одноэтажных производственных зданий, масса сборочной единицы до 0,1 т (Прим. листовая сталь толщ. 12 мм марки С245) |  |  | т | 0.002 | 1 | 0.002 | 12990.48 |  | 25.98 | 8.16 | 212 | [11 empty] | Прочие конструкции одноэтажных производственных зданий, масса сборочной единицы до 0,1 т (Прим. листовая сталь толщ. 12 мм марки С245)
|  | Всего по позиции |  |  | 10: 25.98; 12: 212 | [17 empty] | Всего по позиции
18 | ФЕР09-03-014-01 | Монтаж связей и распорок из одиночных и парных уголков, гнутосварных профилей для пролетов: до 24 м при высоте здания до 25 м |  |  | 4: т; 5: 0.041; 6: 1; 7: 0.041 | [11 empty] | Монтаж связей и распорок из одиночных и парных уголков, гнутосварных профилей для пролетов: до 24 м при высоте здания до 25 м
|  | Объем=(0,015+0,006+0,02) | [23 empty] | Объем=(0,015+0,006+0,02)
| Прил.9.3 п.5 | Монтаж конструкций, окрашенных в заводских условиях или неокрашенных, поставляемых в пакетах ОЗП=1,03; ТЗ=1,03 | [24 empty] | Монтаж конструкций, окрашенных в заводских условиях или неокрашенных, поставляемых в пакетах ОЗП=1,03; ТЗ=1,03
| ТЧ к ФЕР-09, п.2.9.1. | Надбавка на массу сварных швов 1% ПЗ=1,01 (ОЗП=1,01; ЭМ=1,01 к расх.; ЗПМ=1,01; МАТ=1,01 к расх.; ТЗ=1,01; ТЗМ=1,01) | [24 empty] | Надбавка на массу сварных швов 1% ПЗ=1,01 (ОЗП=1,01; ЭМ=1,01 к расх.; ЗПМ=1,01; МАТ=1,01 к расх.; ТЗ=1,01; ТЗМ=1,01)
| ТЧ к ФЕР-09, п.2.9.1. | Надбавка 3% на уточнение массы при разработке чертежей КМД ПЗ=1,03 (ОЗП=1,03; ЭМ=1,03 к расх.; ЗПМ=1,03; МАТ=1,03 к расх.; ТЗ=1,03; ТЗМ=1,03) | [24 empty] | Надбавка 3% на уточнение массы при разработке чертежей КМД ПЗ=1,03 (ОЗП=1,03; ЭМ=1,03 к расх.; ЗПМ=1,03; МАТ=1,03 к расх.; ТЗ=1,03; ТЗМ=1,03)
| Приказ от 04.08.2020 № 421/пр п.58б | При применении сметных норм, включенных в сборники ГЭСН (ФЕР, ТЕР), аналогичных технологическим процессам в новом строительстве, в том числе по возведению новых конструктивных элементов ОЗП=1,15; ЭМ=1,25 к расх.; ЗПМ=1,25; ТЗ=1,15; ТЗМ=1,25 | [24 empty] | При применении сметных норм, включенных в сборники ГЭСН (ФЕР, ТЕР), аналогичных технологическим процессам в новом строительстве, в том числе по возведению новых конструктивных элементов ОЗП=1,15; ЭМ=1,25 к расх.; ЗПМ=1,25; ТЗ=1,15; ТЗМ=1,25
| Приказ от 07.07.2022 № 557/пр прил.8 табл.2 п.1.1 | Производство работ осуществляется в помещениях эксплуатируемого объекта капитального строительства без остановки рабочего процесса, при этом: в зоне производства работ отсутствуют загромождающие помещение предметы ОЗП=1,2; ЭМ=1,2 к расх.; ЗПМ=1,2; ТЗ=1,2; ТЗМ=1,2 | [24 empty] | Производство работ осуществляется в помещениях эксплуатируемого объекта капитального строительства без остановки рабочего процесса, при этом: в зоне производства работ отсутствуют загромождающие помещение предметы ОЗП=1,2; ЭМ=1,2 к расх.; ЗПМ=1,2; ТЗ=1,2; ТЗМ=1,2
| 1 | ОТ |  |  | 8: 345.67; 9: 1.4787; 10: 20.96; 11: 44.77; 12: 938.38 | [14 empty] | ОТ
| 2 | ЭМ |  |  | 8: 473.47; 9: 1.5604; 10: 30.29; 11: 13.24; 12: 401.04 | [14 empty] | ЭМ
| 3 | в т.ч. ОТм |  |  | 8: 53.96; 9: 1.5604; 10: 3.45; 11: 44.77; 12: 154.46 | [14 empty] | в т.ч. ОТм
| 4 | М |  |  | 8: 232.33; 9: 1.0403; 10: 9.91; 11: 8.16; 12: 80.87 | [14 empty] | М
|  | ЗТ |  |  | 4: чел.-ч; 5: 39.55; 6: 1.4787; 7: 2.3978 | [15 empty] | ЗТ
|  | ЗТм |  |  | 4: чел.-ч; 5: 4.01; 6: 1.5604; 7: 0.25655 | [15 empty] | ЗТм
|  | Итого по расценке |  |  | 8: 1051.47; 10: 61.16; 12: 1420.29 | [16 empty] | Итого по расценке
|  | ФОТ |  |  | 10: 24.41; 12: 1092.84 | [15 empty] | ФОТ
| Приказ № 812/пр от 21.12.2020 Прил. п.9 | НР Строительные металлические конструкции |  |  | 4: %; 5: 93; 7: 93; 10: 22.7; 12: 1016.34 | [15 empty] | НР Строительные металлические конструкции
| Приказ № 774/пр от 11.12.2020 Прил. п.9, Приказ № 774/пр от 11.12.2020 п.16 | СП Строительные металлические конструкции |  |  | % | 62 | 0.85 | 52.7 |  |  | 12.86 |  | 575.93 | [15 empty] | СП Строительные металлические конструкции
|  | Всего по позиции |  |  | 10: 96.72; 12: 3012.56 | [17 empty] | Всего по позиции
19 | ФССЦ-07.2.07.12-0031 | Прочие конструкции одноэтажных производственных зданий, масса сборочной единицы до 0,1 т (Прим. уголки стальные равнополочные 100х10) |  |  | т | 0.015 | 1 | 0.015 | 12990.48 |  | 194.86 | 8.16 | 1590.06 | [11 empty] | Прочие конструкции одноэтажных производственных зданий, масса сборочной единицы до 0,1 т (Прим. уголки стальные равнополочные 100х10)
|  | Всего по позиции |  |  | 10: 194.86; 12: 1590.06 | [17 empty] | Всего по позиции
20 | ФССЦ-07.2.07.12-0031 | Прочие конструкции одноэтажных производственных зданий, масса сборочной единицы до 0,1 т (Прим. уголки стальные равнополочные 100х7) |  |  | т | 0.006 | 1 | 0.006 | 12990.48 |  | 77.94 | 8.16 | 635.99 | [11 empty] | Прочие конструкции одноэтажных производственных зданий, масса сборочной единицы до 0,1 т (Прим. уголки стальные равнополочные 100х7)
|  | Всего по позиции |  |  | 10: 77.94; 12: 635.99 | [17 empty] | Всего по позиции
21 | ФССЦ-07.2.07.12-0031 | Прочие конструкции одноэтажных производственных зданий, масса сборочной единицы до 0,1 т (Прим. уголки стальные равнополочные 75х6) |  |  | т | 0.02 | 1 | 0.02 | 12990.48 |  | 259.81 | 8.16 | 2120.05 | [11 empty] | Прочие конструкции одноэтажных производственных зданий, масса сборочной единицы до 0,1 т (Прим. уголки стальные равнополочные 75х6)
|  | Всего по позиции |  |  | 10: 259.81; 12: 2120.05 | [17 empty] | Всего по позиции
Антикоррозийное покрытие м/к | [23 empty] | Антикоррозийное покрытие м/к
22 | ФЕР13-03-002-04 | Огрунтовка металлических поверхностей за один раз: грунтовкой ГФ-021 |  |  | 4: 100 м2; 5: 0.598; 6: 1; 7: 0.598 | [11 empty] | Огрунтовка металлических поверхностей за один раз: грунтовкой ГФ-021
|  | Объем=(2,214*27) / 100 | [23 empty] | Объем=(2,214*27) / 100
| ОП п.1.13.7 | При нанесении лакокрасочных материалов ручным способом ОЗП=1,1; ТЗ=1,1 | [24 empty] | При нанесении лакокрасочных материалов ручным способом ОЗП=1,1; ТЗ=1,1
| Приказ от 04.08.2020 № 421/пр п.58б | При применении сметных норм, включенных в сборники ГЭСН (ФЕР, ТЕР), аналогичных технологическим процессам в новом строительстве, в том числе по возведению новых конструктивных элементов ОЗП=1,15; ЭМ=1,25 к расх.; ЗПМ=1,25; ТЗ=1,15; ТЗМ=1,25 | [24 empty] | При применении сметных норм, включенных в сборники ГЭСН (ФЕР, ТЕР), аналогичных технологическим процессам в новом строительстве, в том числе по возведению новых конструктивных элементов ОЗП=1,15; ЭМ=1,25 к расх.; ЗПМ=1,25; ТЗ=1,15; ТЗМ=1,25
| Приказ от 07.07.2022 № 557/пр прил.8 табл.2 п.1.1 | Производство работ осуществляется в помещениях эксплуатируемого объекта капитального строительства без остановки рабочего процесса, при этом: в зоне производства работ отсутствуют загромождающие помещение предметы ОЗП=1,2; ЭМ=1,2 к расх.; ЗПМ=1,2; ТЗ=1,2; ТЗМ=1,2 | [24 empty] | Производство работ осуществляется в помещениях эксплуатируемого объекта капитального строительства без остановки рабочего процесса, при этом: в зоне производства работ отсутствуют загромождающие помещение предметы ОЗП=1,2; ЭМ=1,2 к расх.; ЗПМ=1,2; ТЗ=1,2; ТЗМ=1,2
| 1 | ОТ |  |  | 8: 56.55; 9: 1.518; 10: 51.33; 11: 44.77; 12: 2298.04 | [14 empty] | ОТ
| 2 | ЭМ |  |  | 8: 9.22; 9: 1.5; 10: 8.27; 11: 13.24; 12: 109.49 | [14 empty] | ЭМ
| 3 | в т.ч. ОТм |  |  | 8: 0.22; 9: 1.5; 10: 0.2; 11: 44.77; 12: 8.95 | [14 empty] | в т.ч. ОТм
| 4 | М |  |  | 8: 152.04; 10: 90.92; 11: 8.16; 12: 741.91 | [14 empty] | М
|  | ЗТ |  |  | 4: чел.-ч; 5: 5.31; 6: 1.518; 7: 4.8202 | [15 empty] | ЗТ
|  | ЗТм |  |  | 4: чел.-ч; 5: 0.02; 6: 1.5; 7: 0.01794 | [15 empty] | ЗТм
|  | Итого по расценке |  |  | 8: 217.81; 10: 150.52; 12: 3149.44 | [16 empty] | Итого по расценке
|  | ФОТ |  |  | 10: 51.53; 12: 2306.99 | [15 empty] | ФОТ
| Приказ № 812/пр от 21.12.2020 Прил. п.13 | НР Защита строительных конструкций и оборудования от коррозии |  |  | 4: %; 5: 94; 7: 94; 10: 48.44; 12: 2168.57 | [15 empty] | НР Защита строительных конструкций и оборудования от коррозии
| Приказ № 774/пр от 11.12.2020 Прил. п.13, Приказ № 774/пр от 11.12.2020 п.16 | СП Защита строительных конструкций и оборудования от коррозии |  |  | % | 51 | 0.85 | 43.35 |  |  | 22.34 |  | 1000.08 | [15 empty] | СП Защита строительных конструкций и оборудования от коррозии
|  | Всего по позиции |  |  | 10: 221.3; 12: 6318.09 | [17 empty] | Всего по позиции
23 | ФЕР13-03-004-26 | Окраска металлических огрунтованных поверхностей: эмалью ПФ-115/ 2 слоя |  |  | 4: 100 м2; 5: 0.598; 6: 1; 7: 0.598 | [11 empty] | Окраска металлических огрунтованных поверхностей: эмалью ПФ-115/ 2 слоя
|  | ПЗ=2 (ОЗП=2; ЭМ=2 к расх.; ЗПМ=2; МАТ=2 к расх.; ТЗ=2; ТЗМ=2) | [24 empty] | ПЗ=2 (ОЗП=2; ЭМ=2 к расх.; ЗПМ=2; МАТ=2 к расх.; ТЗ=2; ТЗМ=2)
| ОП п.1.13.7 | При нанесении лакокрасочных материалов ручным способом ОЗП=1,1; ТЗ=1,1 | [24 empty] | При нанесении лакокрасочных материалов ручным способом ОЗП=1,1; ТЗ=1,1
| Приказ от 04.08.2020 № 421/пр п.58б | При применении сметных норм, включенных в сборники ГЭСН (ФЕР, ТЕР), аналогичных технологическим процессам в новом строительстве, в том числе по возведению новых конструктивных элементов ОЗП=1,15; ЭМ=1,25 к расх.; ЗПМ=1,25; ТЗ=1,15; ТЗМ=1,25 | [24 empty] | При применении сметных норм, включенных в сборники ГЭСН (ФЕР, ТЕР), аналогичных технологическим процессам в новом строительстве, в том числе по возведению новых конструктивных элементов ОЗП=1,15; ЭМ=1,25 к расх.; ЗПМ=1,25; ТЗ=1,15; ТЗМ=1,25
| Приказ от 07.07.2022 № 557/пр прил.8 табл.2 п.1.1 | Производство работ осуществляется в помещениях эксплуатируемого объекта капитального строительства без остановки рабочего процесса, при этом: в зоне производства работ отсутствуют загромождающие помещение предметы ОЗП=1,2; ЭМ=1,2 к расх.; ЗПМ=1,2; ТЗ=1,2; ТЗМ=1,2 | [24 empty] | Производство работ осуществляется в помещениях эксплуатируемого объекта капитального строительства без остановки рабочего процесса, при этом: в зоне производства работ отсутствуют загромождающие помещение предметы ОЗП=1,2; ЭМ=1,2 к расх.; ЗПМ=1,2; ТЗ=1,2; ТЗМ=1,2
| 1 | ОТ |  |  | 8: 19.32; 9: 3.036; 10: 35.08; 11: 44.77; 12: 1570.53 | [14 empty] | ОТ
| 2 | ЭМ |  |  | 8: 6.01; 9: 3; 10: 10.78; 11: 13.24; 12: 142.73 | [14 empty] | ЭМ
| 3 | в т.ч. ОТм |  |  | 8: 0.22; 9: 3; 10: 0.39; 11: 44.77; 12: 17.46 | [14 empty] | в т.ч. ОТм
| 4 | М |  |  | 8: 138.16; 9: 2; 10: 165.24; 11: 8.16; 12: 1348.36 | [14 empty] | М
|  | ЗТ |  |  | 4: чел.-ч; 5: 2.13; 6: 3.036; 7: 3.8671 | [15 empty] | ЗТ
|  | ЗТм |  |  | 4: чел.-ч; 5: 0.02; 6: 3; 7: 0.03588 | [15 empty] | ЗТм
|  | Итого по расценке |  |  | 8: 163.49; 10: 211.1; 12: 3061.62 | [16 empty] | Итого по расценке
|  | ФОТ |  |  | 10: 35.47; 12: 1587.99 | [15 empty] | ФОТ
| Приказ № 812/пр от 21.12.2020 Прил. п.13 | НР Защита строительных конструкций и оборудования от коррозии |  |  | 4: %; 5: 94; 7: 94; 10: 33.34; 12: 1492.71 | [15 empty] | НР Защита строительных конструкций и оборудования от коррозии
| Приказ № 774/пр от 11.12.2020 Прил. п.13, Приказ № 774/пр от 11.12.2020 п.16 | СП Защита строительных конструкций и оборудования от коррозии |  |  | % | 51 | 0.85 | 43.35 |  |  | 15.38 |  | 688.39 | [15 empty] | СП Защита строительных конструкций и оборудования от коррозии
|  | Всего по позиции |  |  | 10: 259.82; 12: 5242.72 | [17 empty] | Всего по позиции
Крепление м/к | [23 empty] | Крепление м/к
24 | ФЕР46-08-012-03 | Установка анкеров в отверстия глубиной 100 мм с применением составов на цементно-эпоксидной основе, диаметр анкера: 12 мм |  |  | 4: 100 шт; 5: 0.44; 6: 1; 7: 0.44 | [11 empty] | Установка анкеров в отверстия глубиной 100 мм с применением составов на цементно-эпоксидной основе, диаметр анкера: 12 мм
|  | Объем=44 / 100 | [23 empty] | Объем=44 / 100
| Приказ от 07.07.2022 № 557/пр прил.8 табл.2 п.1.1 | Производство работ осуществляется в помещениях эксплуатируемого объекта капитального строительства без остановки рабочего процесса, при этом: в зоне производства работ отсутствуют загромождающие помещение предметы ОЗП=1,2; ЭМ=1,2 к расх.; ЗПМ=1,2; ТЗ=1,2; ТЗМ=1,2 | [24 empty] | Производство работ осуществляется в помещениях эксплуатируемого объекта капитального строительства без остановки рабочего процесса, при этом: в зоне производства работ отсутствуют загромождающие помещение предметы ОЗП=1,2; ЭМ=1,2 к расх.; ЗПМ=1,2; ТЗ=1,2; ТЗМ=1,2
| 1 | ОТ |  |  | 8: 74.21; 9: 1.2; 10: 39.18; 11: 44.77; 12: 1754.09 | [14 empty] | ОТ
| 2 | ЭМ |  |  | 8: 10.08; 9: 1.2; 10: 5.32; 11: 13.24; 12: 70.44 | [14 empty] | ЭМ
|  | ЗТ |  |  | 4: чел.-ч; 5: 8.7; 6: 1.2; 7: 4.5936 | [15 empty] | ЗТ
|  | Итого по расценке |  |  | 8: 84.29; 10: 44.5; 12: 1824.53 | [16 empty] | Итого по расценке
|  | ФОТ |  |  | 10: 39.18; 12: 1754.09 | [15 empty] | ФОТ
| Приказ № 812/пр от 21.12.2020 Прил. п.40.1 | НР Работы по реконструкции зданий и сооружений: усиление и замена существующих конструкций, возведение отдельных конструктивных элементов |  |  | 4: %; 5: 103; 7: 103; 10: 40.36; 12: 1806.71 | [15 empty] | НР Работы по реконструкции зданий и сооружений: усиление и замена существующих конструкций, возведение отдельных конструктивных элементов
| Приказ № 774/пр от 11.12.2020 Прил. п.40.1 | СП Работы по реконструкции зданий и сооружений: усиление и замена существующих конструкций, возведение отдельных конструктивных элементов |  |  | 4: %; 5: 59; 7: 59; 10: 23.12; 12: 1034.91 | [15 empty] | СП Работы по реконструкции зданий и сооружений: усиление и замена существующих конструкций, возведение отдельных конструктивных элементов
|  | Всего по позиции |  |  | 10: 107.98; 12: 4666.15 | [17 empty] | Всего по позиции
25 | ФССЦ-01.7.15.01-0001 | Анкер-шпилька М12х115/20 |  |  | шт | 44 | 1 | 44 | 42.49 |  | 1869.56 | 8.16 | 15255.61 | [11 empty] | Анкер-шпилька М12х115/20
|  | Всего по позиции |  |  | 10: 1869.56; 12: 15255.61 | [17 empty] | Всего по позиции
|  | Итого по разделу 1 Устройство металлического каркаса |  |  | 10: 31465.3; 12: 342005.02 | [18 empty] | Итого по разделу 1 Устройство металлического каркаса
Раздел 2. Ограждающие конструкции | [22 empty] | Раздел 2. Ограждающие конструкции
26 | ФЕР09-04-006-04 | Монтаж ограждающих конструкций стен: из многослойных панелей заводской готовности при высоте здания до 50 м |  |  | 4: 100 м2; 5: 1; 6: 1; 7: 1 | [11 empty] | Монтаж ограждающих конструкций стен: из многослойных панелей заводской готовности при высоте здания до 50 м
|  | Объем=100 / 100 | [23 empty] | Объем=100 / 100
| Прил.9.3 п.5 | Монтаж конструкций, окрашенных в заводских условиях или неокрашенных, поставляемых в пакетах ОЗП=1,03; ТЗ=1,03 | [24 empty] | Монтаж конструкций, окрашенных в заводских условиях или неокрашенных, поставляемых в пакетах ОЗП=1,03; ТЗ=1,03
| Приказ от 04.08.2020 № 421/пр п.58б | При применении сметных норм, включенных в сборники ГЭСН (ФЕР, ТЕР), аналогичных технологическим процессам в новом строительстве, в том числе по возведению новых конструктивных элементов ОЗП=1,15; ЭМ=1,25 к расх.; ЗПМ=1,25; ТЗ=1,15; ТЗМ=1,25 | [24 empty] | При применении сметных норм, включенных в сборники ГЭСН (ФЕР, ТЕР), аналогичных технологическим процессам в новом строительстве, в том числе по возведению новых конструктивных элементов ОЗП=1,15; ЭМ=1,25 к расх.; ЗПМ=1,25; ТЗ=1,15; ТЗМ=1,25
| Приказ от 07.07.2022 № 557/пр прил.8 табл.2 п.1.1 | Производство работ осуществляется в помещениях эксплуатируемого объекта капитального строительства без остановки рабочего процесса, при этом: в зоне производства работ отсутствуют загромождающие помещение предметы ОЗП=1,2; ЭМ=1,2 к расх.; ЗПМ=1,2; ТЗ=1,2; ТЗМ=1,2 | [24 empty] | Производство работ осуществляется в помещениях эксплуатируемого объекта капитального строительства без остановки рабочего процесса, при этом: в зоне производства работ отсутствуют загромождающие помещение предметы ОЗП=1,2; ЭМ=1,2 к расх.; ЗПМ=1,2; ТЗ=1,2; ТЗМ=1,2
| 1 | ОТ |  |  | 8: 1428.8; 9: 1.4214; 10: 2030.9; 11: 44.77; 12: 90923.39 | [14 empty] | ОТ
| 2 | ЭМ |  |  | 8: 5157.63; 9: 1.5; 10: 7736.45; 11: 13.24; 12: 102430.6 | [14 empty] | ЭМ
| 3 | в т.ч. ОТм |  |  | 8: 453.43; 9: 1.5; 10: 680.15; 11: 44.77; 12: 30450.32 | [14 empty] | в т.ч. ОТм
| 4 | М |  |  | 8: 427.44; 10: 427.44; 11: 8.16; 12: 3487.91 | [14 empty] | М
|  | ЗТ |  |  | 4: чел.-ч; 5: 152; 6: 1.4214; 7: 216.0528 | [15 empty] | ЗТ
|  | ЗТм |  |  | 4: чел.-ч; 5: 36.14; 6: 1.5; 7: 54.21 | [15 empty] | ЗТм
|  | Итого по расценке |  |  | 8: 7013.87; 10: 10194.79; 12: 196841.9 | [16 empty] | Итого по расценке
|  | ФОТ |  |  | 10: 2711.05; 12: 121373.71 | [15 empty] | ФОТ
| Приказ № 812/пр от 21.12.2020 Прил. п.9 | НР Строительные металлические конструкции |  |  | 4: %; 5: 93; 7: 93; 10: 2521.28; 12: 112877.55 | [15 empty] | НР Строительные металлические конструкции
| Приказ № 774/пр от 11.12.2020 Прил. п.9, Приказ № 774/пр от 11.12.2020 п.16 | СП Строительные металлические конструкции |  |  | % | 62 | 0.85 | 52.7 |  |  | 1428.72 |  | 63963.95 | [15 empty] | СП Строительные металлические конструкции
|  | Всего по позиции |  |  | 10: 14144.79; 12: 373683.4 | [17 empty] | Всего по позиции
27 | ФССЦ-07.2.07.13-0061 | Конструкции стальные нащельников и деталей обрамления |  |  | т | 0.273 | 1 | 0.273 | 10898.65 |  | 2975.33 | 8.16 | 24278.69 | [11 empty] | Конструкции стальные нащельников и деталей обрамления
|  | Всего по позиции |  |  | 10: 2975.33; 12: 24278.69 | [17 empty] | Всего по позиции
28 | ООО «Руспан» Предложение №00000001745 п.1 | Стеновые панели KS1190 FR100 MLP PES/PES 50/50 R9003*/R9003* SR*/SR*Вентиляционная решетка фасадная РЖН45,2000х1500ШхВ, размер проема, RAL9003 Белый |  |  | м2 | 100 | 1 | 100 | 326.8 | 1.0424 | 34064.32 | 8.16 | 277964.85 | [11 empty] | Стеновые панели KS1190 FR100 MLP PES/PES 50/50 R9003*/R9003* SR*/SR*Вентиляционная решетка фасадная РЖН45,2000х1500ШхВ, размер проема, RAL9003 Белый
|  | Цена=3200/1,2/8,16 | [30 empty] | Цена=3200/1,2/8,16
|  | ЗСР МАТ=1,012 к расх. | [24 empty] | ЗСР МАТ=1,012 к расх.
|  | ТР МАТ=1,03 к расх. | [24 empty] | ТР МАТ=1,03 к расх.
|  | Всего по позиции |  |  | 10: 34064.32; 12: 277964.85 | [17 empty] | Всего по позиции
29 | ФССЦ-07.2.05.02-0001 | Изделия фасонные (толщина 0,5 мм) для трехслойных стеновых сэндвич-панелей c покрытием полиэстер |  |  | м2 | 6.8 | 1 | 6.8 | 138.67 |  | 942.96 | 8.16 | 7694.55 | [11 empty] | Изделия фасонные (толщина 0,5 мм) для трехслойных стеновых сэндвич-панелей c покрытием полиэстер
|  | Всего по позиции |  |  | 10: 942.96; 12: 7694.55 | [17 empty] | Всего по позиции
30 | ФЕР09-05-007-02 | Вырезка отверстий в металлоконструкциях при толщине стали: от 5 до 10 мм |  |  | 4: 100 м; 5: 0.024; 6: 1; 7: 0.024 | [11 empty] | Вырезка отверстий в металлоконструкциях при толщине стали: от 5 до 10 мм
|  | Объем=((0,15+0,15+0,15+0,15)*4) / 100 | [23 empty] | Объем=((0,15+0,15+0,15+0,15)*4) / 100
| Приказ от 04.08.2020 № 421/пр п.58б | При применении сметных норм, включенных в сборники ГЭСН (ФЕР, ТЕР), аналогичных технологическим процессам в новом строительстве, в том числе по возведению новых конструктивных элементов ОЗП=1,15; ЭМ=1,25 к расх.; ЗПМ=1,25; ТЗ=1,15; ТЗМ=1,25 | [24 empty] | При применении сметных норм, включенных в сборники ГЭСН (ФЕР, ТЕР), аналогичных технологическим процессам в новом строительстве, в том числе по возведению новых конструктивных элементов ОЗП=1,15; ЭМ=1,25 к расх.; ЗПМ=1,25; ТЗ=1,15; ТЗМ=1,25
| Приказ от 07.07.2022 № 557/пр прил.8 табл.2 п.1.1 | Производство работ осуществляется в помещениях эксплуатируемого объекта капитального строительства без остановки рабочего процесса, при этом: в зоне производства работ отсутствуют загромождающие помещение предметы ОЗП=1,2; ЭМ=1,2 к расх.; ЗПМ=1,2; ТЗ=1,2; ТЗМ=1,2 | [24 empty] | Производство работ осуществляется в помещениях эксплуатируемого объекта капитального строительства без остановки рабочего процесса, при этом: в зоне производства работ отсутствуют загромождающие помещение предметы ОЗП=1,2; ЭМ=1,2 к расх.; ЗПМ=1,2; ТЗ=1,2; ТЗМ=1,2
| 1 | ОТ |  |  | 8: 254.74; 9: 1.38; 10: 8.44; 11: 44.77; 12: 377.86 | [14 empty] | ОТ
| 2 | ЭМ |  |  | 8: 6.24; 9: 1.5; 10: 0.22; 11: 13.24; 12: 2.91 | [14 empty] | ЭМ
| 3 | в т.ч. ОТм |  |  | 8: 0.07; 9: 1.5; 10: 0; 11: 44.77 | [14 empty] | в т.ч. ОТм
| 4 | М |  |  | 8: 143.34; 10: 3.44; 11: 8.16; 12: 28.07 | [14 empty] | М
|  | ЗТ |  |  | 4: чел.-ч; 5: 26.48; 6: 1.38; 7: 0.87702 | [15 empty] | ЗТ
|  | ЗТм |  |  | 4: чел.-ч; 5: 0.01; 6: 1.5; 7: 0.00036 | [15 empty] | ЗТм
|  | Итого по расценке |  |  | 8: 404.32; 10: 12.1; 12: 408.84 | [16 empty] | Итого по расценке
|  | ФОТ |  |  | 10: 8.44; 12: 377.86 | [15 empty] | ФОТ
| Приказ № 812/пр от 21.12.2020 Прил. п.9 | НР Строительные металлические конструкции |  |  | 4: %; 5: 93; 7: 93; 10: 7.85; 12: 351.41 | [15 empty] | НР Строительные металлические конструкции
| Приказ № 774/пр от 11.12.2020 Прил. п.9, Приказ № 774/пр от 11.12.2020 п.16 | СП Строительные металлические конструкции |  |  | % | 62 | 0.85 | 52.7 |  |  | 4.45 |  | 199.13 | [15 empty] | СП Строительные металлические конструкции
|  | Всего по позиции |  |  | 10: 24.4; 12: 959.38 | [17 empty] | Всего по позиции
31 | ФЕР09-05-001-01 | Облицовка ворот стальным профилированным листом (Прим.Обрамление отверстий оцинкованной стали t=0,6 мм ) |  |  | 4: 100 м2; 5: 0.04; 6: 1; 7: 0.04 | [11 empty] | Облицовка ворот стальным профилированным листом (Прим.Обрамление отверстий оцинкованной стали t=0,6 мм )
|  | Объем=4 / 100 | [23 empty] | Объем=4 / 100
| Приказ от 04.08.2020 № 421/пр п.58б | При применении сметных норм, включенных в сборники ГЭСН (ФЕР, ТЕР), аналогичных технологическим процессам в новом строительстве, в том числе по возведению новых конструктивных элементов ОЗП=1,15; ЭМ=1,25 к расх.; ЗПМ=1,25; ТЗ=1,15; ТЗМ=1,25 | [24 empty] | При применении сметных норм, включенных в сборники ГЭСН (ФЕР, ТЕР), аналогичных технологическим процессам в новом строительстве, в том числе по возведению новых конструктивных элементов ОЗП=1,15; ЭМ=1,25 к расх.; ЗПМ=1,25; ТЗ=1,15; ТЗМ=1,25
| Приказ от 07.07.2022 № 557/пр прил.8 табл.2 п.1.1 | Производство работ осуществляется в помещениях эксплуатируемого объекта капитального строительства без остановки рабочего процесса, при этом: в зоне производства работ отсутствуют загромождающие помещение предметы ОЗП=1,2; ЭМ=1,2 к расх.; ЗПМ=1,2; ТЗ=1,2; ТЗМ=1,2 | [24 empty] | Производство работ осуществляется в помещениях эксплуатируемого объекта капитального строительства без остановки рабочего процесса, при этом: в зоне производства работ отсутствуют загромождающие помещение предметы ОЗП=1,2; ЭМ=1,2 к расх.; ЗПМ=1,2; ТЗ=1,2; ТЗМ=1,2
| 1 | ОТ |  |  | 8: 264.91; 9: 1.38; 10: 14.62; 11: 44.77; 12: 654.54 | [14 empty] | ОТ
| 2 | ЭМ |  |  | 8: 26.33; 9: 1.5; 10: 1.58; 11: 13.24; 12: 20.92 | [14 empty] | ЭМ
| 3 | в т.ч. ОТм |  |  | 8: 3.82; 9: 1.5; 10: 0.23; 11: 44.77; 12: 10.3 | [14 empty] | в т.ч. ОТм
| 4 | М |  |  | 8: 13.36; 10: 0.53; 11: 8.16; 12: 4.32 | [14 empty] | М
|  | ЗТ |  |  | 4: чел.-ч; 5: 29.9; 6: 1.38; 7: 1.6505 | [15 empty] | ЗТ
|  | ЗТм |  |  | 4: чел.-ч; 5: 0.31; 6: 1.5; 7: 0.0186 | [15 empty] | ЗТм
|  | Итого по расценке |  |  | 8: 304.6; 10: 16.73; 12: 679.78 | [16 empty] | Итого по расценке
|  | ФОТ |  |  | 10: 14.85; 12: 664.84 | [15 empty] | ФОТ
| Приказ № 812/пр от 21.12.2020 Прил. п.9 | НР Строительные металлические конструкции |  |  | 4: %; 5: 93; 7: 93; 10: 13.81; 12: 618.3 | [15 empty] | НР Строительные металлические конструкции
| Приказ № 774/пр от 11.12.2020 Прил. п.9, Приказ № 774/пр от 11.12.2020 п.16 | СП Строительные металлические конструкции |  |  | % | 62 | 0.85 | 52.7 |  |  | 7.83 |  | 350.37 | [15 empty] | СП Строительные металлические конструкции
|  | Всего по позиции |  |  | 10: 38.37; 12: 1648.45 | [17 empty] | Всего по позиции
32 | ФССЦ-08.3.05.05-0056 | Сталь листовая оцинкованная толщиной листа: 0,60 мм |  |  | т | 0.018 | 1 | 0.018 | 10196.65 |  | 183.54 | 8.16 | 1497.69 | [11 empty] | Сталь листовая оцинкованная толщиной листа: 0,60 мм
|  | Всего по позиции |  |  | 10: 183.54; 12: 1497.69 | [17 empty] | Всего по позиции
Устройство примыканий сэндвич-панелей | [23 empty] | Устройство примыканий сэндвич-панелей
33 | ФЕРр56-23-1 | Обрамление проемов угловой сталью/применит. |  |  | 4: т; 5: 0.032; 6: 1; 7: 0.032 | [11 empty] | Обрамление проемов угловой сталью/применит.
| Приказ от 07.07.2022 № 557/пр прил.8 табл.2 п.1.1 | Производство работ осуществляется в помещениях эксплуатируемого объекта капитального строительства без остановки рабочего процесса, при этом: в зоне производства работ отсутствуют загромождающие помещение предметы ОЗП=1,2; ЭМ=1,2 к расх.; ЗПМ=1,2; ТЗ=1,2; ТЗМ=1,2 | [24 empty] | Производство работ осуществляется в помещениях эксплуатируемого объекта капитального строительства без остановки рабочего процесса, при этом: в зоне производства работ отсутствуют загромождающие помещение предметы ОЗП=1,2; ЭМ=1,2 к расх.; ЗПМ=1,2; ТЗ=1,2; ТЗМ=1,2
| 1 | ОТ |  |  | 8: 394.68; 9: 1.2; 10: 15.16; 11: 44.77; 12: 678.71 | [14 empty] | ОТ
| 2 | ЭМ |  |  | 8: 21.93; 9: 1.2; 10: 0.84; 11: 13.24; 12: 11.12 | [14 empty] | ЭМ
| 3 | в т.ч. ОТм |  |  | 8: 6.29; 9: 1.2; 10: 0.24; 11: 44.77; 12: 10.74 | [14 empty] | в т.ч. ОТм
| 4 | М |  |  | 8: 6310.52; 10: 201.94; 11: 8.16; 12: 1647.83 | [14 empty] | М
|  | ЗТ |  |  | 4: чел.-ч; 5: 44; 6: 1.2; 7: 1.6896 | [15 empty] | ЗТ
|  | ЗТм |  |  | 4: чел.-ч; 5: 0.48; 6: 1.2; 7: 0.018432 | [15 empty] | ЗТм
|  | Итого по расценке |  |  | 8: 6727.13; 10: 217.94; 12: 2337.66 | [16 empty] | Итого по расценке
|  | ФОТ |  |  | 10: 15.4; 12: 689.45 | [15 empty] | ФОТ
| Пр/812-090.0-1 | НР Проемы (ремонтно-строительные) |  |  | 4: %; 5: 90; 7: 90; 10: 13.86; 12: 620.51 | [15 empty] | НР Проемы (ремонтно-строительные)
| Пр/774-090.0 | СП Проемы (ремонтно-строительные) |  |  | 4: %; 5: 47; 7: 47; 10: 7.24; 12: 324.04 | [15 empty] | СП Проемы (ремонтно-строительные)
|  | Всего по позиции |  |  | 10: 239.04; 12: 3282.21 | [17 empty] | Всего по позиции
34 | ФЕР46-08-022-04 | Гидроизоляция полиуретановым герметиком с уплотнением пенополиэтиленовым прокладочным шнуром: вертикальных швов |  |  | 4: 100 м; 5: 0.125; 6: 1; 7: 0.125 | [11 empty] | Гидроизоляция полиуретановым герметиком с уплотнением пенополиэтиленовым прокладочным шнуром: вертикальных швов
|  | Объем=12.5 / 100 | [23 empty] | Объем=12.5 / 100
| Приказ от 07.07.2022 № 557/пр прил.8 табл.2 п.1.1 | Производство работ осуществляется в помещениях эксплуатируемого объекта капитального строительства без остановки рабочего процесса, при этом: в зоне производства работ отсутствуют загромождающие помещение предметы ОЗП=1,2; ЭМ=1,2 к расх.; ЗПМ=1,2; ТЗ=1,2; ТЗМ=1,2 | [24 empty] | Производство работ осуществляется в помещениях эксплуатируемого объекта капитального строительства без остановки рабочего процесса, при этом: в зоне производства работ отсутствуют загромождающие помещение предметы ОЗП=1,2; ЭМ=1,2 к расх.; ЗПМ=1,2; ТЗ=1,2; ТЗМ=1,2
| 1 | ОТ |  |  | 8: 92.35; 9: 1.2; 10: 13.85; 11: 44.77; 12: 620.06 | [14 empty] | ОТ
| 2 | ЭМ |  |  | 8: 2.63; 9: 1.2; 10: 0.39; 11: 13.24; 12: 5.16 | [14 empty] | ЭМ
| 3 | в т.ч. ОТм |  |  | 8: 0.46; 9: 1.2; 10: 0.07; 11: 44.77; 12: 3.13 | [14 empty] | в т.ч. ОТм
|  | ЗТ |  |  | 4: чел.-ч; 5: 9.6; 6: 1.2; 7: 1.44 | [15 empty] | ЗТ
|  | ЗТм |  |  | 4: чел.-ч; 5: 0.04; 6: 1.2; 7: 0.006 | [15 empty] | ЗТм
|  | Итого по расценке |  |  | 8: 94.98; 10: 14.24; 12: 625.22 | [16 empty] | Итого по расценке
|  | ФОТ |  |  | 10: 13.92; 12: 623.19 | [15 empty] | ФОТ
| Приказ № 812/пр от 21.12.2020 Прил. п.40.1 | НР Работы по реконструкции зданий и сооружений: усиление и замена существующих конструкций, возведение отдельных конструктивных элементов |  |  | 4: %; 5: 103; 7: 103; 10: 14.34; 12: 641.89 | [15 empty] | НР Работы по реконструкции зданий и сооружений: усиление и замена существующих конструкций, возведение отдельных конструктивных элементов
| Приказ № 774/пр от 11.12.2020 Прил. п.40.1 | СП Работы по реконструкции зданий и сооружений: усиление и замена существующих конструкций, возведение отдельных конструктивных элементов |  |  | 4: %; 5: 59; 7: 59; 10: 8.21; 12: 367.68 | [15 empty] | СП Работы по реконструкции зданий и сооружений: усиление и замена существующих конструкций, возведение отдельных конструктивных элементов
|  | Всего по позиции |  |  | 10: 36.79; 12: 1634.79 | [17 empty] | Всего по позиции
35 | ФССЦ-12.2.03.02-0002 | Вата минеральная |  |  | м3 | 0.25 | 1 | 0.25 | 200 |  | 50 | 8.16 | 408 | [11 empty] | Вата минеральная
|  | Всего по позиции |  |  | 10: 50; 12: 408 | [17 empty] | Всего по позиции
36 | ФССЦ-14.5.01.07-0134 | Герметик силиконовый для наружных швов |  |  | л | 2.4 | 1 | 2.4 | 76.8 |  | 184.32 | 8.16 | 1504.05 | [11 empty] | Герметик силиконовый для наружных швов
|  | Объем=0,6*4 | [23 empty] | Объем=0,6*4
|  | Всего по позиции |  |  | 10: 184.32; 12: 1504.05 | [17 empty] | Всего по позиции
|  | Итого по разделу 2 Ограждающие конструкции |  |  | 10: 52883.86; 12: 694556.06 | [18 empty] | Итого по разделу 2 Ограждающие конструкции
Раздел 3. Заполнение проемов | [22 empty] | Раздел 3. Заполнение проемов
37 | ФЕР09-04-013-01 | Установка противопожарных дверей: однопольных глухих |  |  | 4: м2; 5: 2.4; 6: 1; 7: 2.4 | [11 empty] | Установка противопожарных дверей: однопольных глухих
| Приказ от 04.08.2020 № 421/пр п.58б | При применении сметных норм, включенных в сборники ГЭСН (ФЕР, ТЕР), аналогичных технологическим процессам в новом строительстве, в том числе по возведению новых конструктивных элементов ОЗП=1,15; ЭМ=1,25 к расх.; ЗПМ=1,25; ТЗ=1,15; ТЗМ=1,25 | [24 empty] | При применении сметных норм, включенных в сборники ГЭСН (ФЕР, ТЕР), аналогичных технологическим процессам в новом строительстве, в том числе по возведению новых конструктивных элементов ОЗП=1,15; ЭМ=1,25 к расх.; ЗПМ=1,25; ТЗ=1,15; ТЗМ=1,25
| Приказ от 07.07.2022 № 557/пр прил.8 табл.2 п.1.1 | Производство работ осуществляется в помещениях эксплуатируемого объекта капитального строительства без остановки рабочего процесса, при этом: в зоне производства работ отсутствуют загромождающие помещение предметы ОЗП=1,2; ЭМ=1,2 к расх.; ЗПМ=1,2; ТЗ=1,2; ТЗМ=1,2 | [24 empty] | Производство работ осуществляется в помещениях эксплуатируемого объекта капитального строительства без остановки рабочего процесса, при этом: в зоне производства работ отсутствуют загромождающие помещение предметы ОЗП=1,2; ЭМ=1,2 к расх.; ЗПМ=1,2; ТЗ=1,2; ТЗМ=1,2
| 1 | ОТ |  |  | 8: 21.13; 9: 1.38; 10: 69.98; 11: 44.77; 12: 3133 | [14 empty] | ОТ
| 2 | ЭМ |  |  | 8: 7.06; 9: 1.5; 10: 25.42; 11: 13.24; 12: 336.56 | [14 empty] | ЭМ
| 3 | в т.ч. ОТм |  |  | 8: 0.23; 9: 1.5; 10: 0.83; 11: 44.77; 12: 37.16 | [14 empty] | в т.ч. ОТм
| 4 | М |  |  | 8: 60.65; 10: 145.56; 11: 8.16; 12: 1187.77 | [14 empty] | М
|  | ЗТ |  |  | 4: чел.-ч; 5: 2.07; 6: 1.38; 7: 6.8558 | [15 empty] | ЗТ
|  | ЗТм |  |  | 4: чел.-ч; 5: 0.02; 6: 1.5; 7: 0.072 | [15 empty] | ЗТм
|  | Итого по расценке |  |  | 8: 88.84; 10: 240.96; 12: 4657.33 | [16 empty] | Итого по расценке
|  | ФОТ |  |  | 10: 70.81; 12: 3170.16 | [15 empty] | ФОТ
| Приказ № 812/пр от 21.12.2020 Прил. п.9 | НР Строительные металлические конструкции |  |  | 4: %; 5: 93; 7: 93; 10: 65.85; 12: 2948.25 | [15 empty] | НР Строительные металлические конструкции
| Приказ № 774/пр от 11.12.2020 Прил. п.9, Приказ № 774/пр от 11.12.2020 п.16 | СП Строительные металлические конструкции |  |  | % | 62 | 0.85 | 52.7 |  |  | 37.32 |  | 1670.67 | [15 empty] | СП Строительные металлические конструкции
|  | Всего по позиции |  |  | 10: 344.13; 12: 9276.25 | [17 empty] | Всего по позиции
38 | ФССЦ-07.1.01.01-0020 | Дверь противопожарная металлическая: однопольная ДПМ-01/60, размером 1000х2100 мм (прим. Внутренная металлическая противопожарная однопольная глухая дверь для проема 1000х2400(h)) |  |  | шт | 1 | 1 | 1 | 3104.96 |  | 3104.96 | 8.16 | 25336.47 | [11 empty] | Дверь противопожарная металлическая: однопольная ДПМ-01/60, размером 1000х2100 мм (прим. Внутренная металлическая противопожарная однопольная глухая дверь для проема 1000х2400(h))
|  | Всего по позиции |  |  | 10: 3104.96; 12: 25336.47 | [17 empty] | Всего по позиции
39 | ФЕР09-05-001-01 | Облицовка ворот стальным профилированным листом |  |  | 4: 100 м2; 5: 7e-05; 6: 1; 7: 7e-05 | [11 empty] | Облицовка ворот стальным профилированным листом
|  | Объем=0,007 / 100 | [23 empty] | Объем=0,007 / 100
| Приказ от 04.08.2020 № 421/пр п.58б | При применении сметных норм, включенных в сборники ГЭСН (ФЕР, ТЕР), аналогичных технологическим процессам в новом строительстве, в том числе по возведению новых конструктивных элементов ОЗП=1,15; ЭМ=1,25 к расх.; ЗПМ=1,25; ТЗ=1,15; ТЗМ=1,25 | [24 empty] | При применении сметных норм, включенных в сборники ГЭСН (ФЕР, ТЕР), аналогичных технологическим процессам в новом строительстве, в том числе по возведению новых конструктивных элементов ОЗП=1,15; ЭМ=1,25 к расх.; ЗПМ=1,25; ТЗ=1,15; ТЗМ=1,25
| Приказ от 07.07.2022 № 557/пр прил.8 табл.2 п.1.1 | Производство работ осуществляется в помещениях эксплуатируемого объекта капитального строительства без остановки рабочего процесса, при этом: в зоне производства работ отсутствуют загромождающие помещение предметы ОЗП=1,2; ЭМ=1,2 к расх.; ЗПМ=1,2; ТЗ=1,2; ТЗМ=1,2 | [24 empty] | Производство работ осуществляется в помещениях эксплуатируемого объекта капитального строительства без остановки рабочего процесса, при этом: в зоне производства работ отсутствуют загромождающие помещение предметы ОЗП=1,2; ЭМ=1,2 к расх.; ЗПМ=1,2; ТЗ=1,2; ТЗМ=1,2
| 1 | ОТ |  |  | 8: 264.91; 9: 1.38; 10: 0.03; 11: 44.77; 12: 1.34 | [14 empty] | ОТ
| 2 | ЭМ |  |  | 8: 26.33; 9: 1.5; 10: 0; 11: 13.24 | [14 empty] | ЭМ
| 3 | в т.ч. ОТм |  |  | 8: 3.82; 9: 1.5; 10: 0; 11: 44.77 | [14 empty] | в т.ч. ОТм
| 4 | М |  |  | 8: 13.36; 10: 0; 11: 8.16 | [14 empty] | М
|  | ЗТ |  |  | 4: чел.-ч; 5: 29.9; 6: 1.38; 7: 0.0028883 | [15 empty] | ЗТ
|  | ЗТм |  |  | 4: чел.-ч; 5: 0.31; 6: 1.5; 7: 3.26e-05 | [15 empty] | ЗТм
|  | Итого по расценке |  |  | 8: 304.6; 10: 0.03; 12: 1.34 | [16 empty] | Итого по расценке
|  | ФОТ |  |  | 10: 0.03; 12: 1.34 | [15 empty] | ФОТ
| Приказ № 812/пр от 21.12.2020 Прил. п.9 | НР Строительные металлические конструкции |  |  | 4: %; 5: 93; 7: 93; 10: 0.03; 12: 1.25 | [15 empty] | НР Строительные металлические конструкции
| Приказ № 774/пр от 11.12.2020 Прил. п.9, Приказ № 774/пр от 11.12.2020 п.16 | СП Строительные металлические конструкции |  |  | % | 62 | 0.85 | 52.7 |  |  | 0.02 |  | 0.71 | [15 empty] | СП Строительные металлические конструкции
|  | Всего по позиции |  |  | 10: 0.08; 12: 3.3 | [17 empty] | Всего по позиции
40 | ФССЦ-08.3.05.05-0056 | Сталь листовая оцинкованная толщиной листа: 0,60 мм |  |  | т | 0.007 | 1 | 0.007 | 10196.65 |  | 71.38 | 8.16 | 582.46 | [11 empty] | Сталь листовая оцинкованная толщиной листа: 0,60 мм
|  | Всего по позиции |  |  | 10: 71.38; 12: 582.46 | [17 empty] | Всего по позиции
41 | ФССЦ-01.7.15.04-0041 | Винты самонарезающие, размер 4,5х19 мм |  |  | т | 7e-05 | 1 | 7e-05 | 25100 |  | 1.76 | 8.16 | 14.36 | [11 empty] | Винты самонарезающие, размер 4,5х19 мм
|  | Объем=0,00184/1000*40 | [23 empty] | Объем=0,00184/1000*40
|  | Всего по позиции |  |  | 10: 1.76; 12: 14.36 | [17 empty] | Всего по позиции
42 | ФССЦ-01.7.15.14-0101 | Шурупы-саморезы с шести-восьмигранной головкой, с специальной уплотнительной прокладкой (шайбой) из ЭПДМ 4,5х25 (35) мм/применит. |  |  | 100 шт | 0.15 | 1 | 0.15 | 585.1 |  | 87.77 | 8.16 | 716.2 | [11 empty] | Шурупы-саморезы с шести-восьмигранной головкой, с специальной уплотнительной прокладкой (шайбой) из ЭПДМ 4,5х25 (35) мм/применит.
|  | Объем=15 / 100 | [23 empty] | Объем=15 / 100
|  | Всего по позиции |  |  | 10: 87.77; 12: 716.2 | [17 empty] | Всего по позиции
Устройство отверстия под жалюзийные решетки в осях 33/А1-А2 | [23 empty] | Устройство отверстия под жалюзийные решетки в осях 33/А1-А2
43 | ФЕР08-07-001-01 | Установка и разборка наружных инвентарных лесов высотой до 16 м: трубчатых для кладки облицовки |  |  | 4: 100 м2; 5: 0.16; 6: 1; 7: 0.16 | [11 empty] | Установка и разборка наружных инвентарных лесов высотой до 16 м: трубчатых для кладки облицовки
|  | Объем=16 / 100 | [23 empty] | Объем=16 / 100
| Приказ от 04.08.2020 № 421/пр п.58б | При применении сметных норм, включенных в сборники ГЭСН (ФЕР, ТЕР), аналогичных технологическим процессам в новом строительстве, в том числе по возведению новых конструктивных элементов ОЗП=1,15; ЭМ=1,25 к расх.; ЗПМ=1,25; ТЗ=1,15; ТЗМ=1,25 | [24 empty] | При применении сметных норм, включенных в сборники ГЭСН (ФЕР, ТЕР), аналогичных технологическим процессам в новом строительстве, в том числе по возведению новых конструктивных элементов ОЗП=1,15; ЭМ=1,25 к расх.; ЗПМ=1,25; ТЗ=1,15; ТЗМ=1,25
| Приказ от 07.07.2022 № 557/пр прил.8 табл.2 п.1.1 | Производство работ осуществляется в помещениях эксплуатируемого объекта капитального строительства без остановки рабочего процесса, при этом: в зоне производства работ отсутствуют загромождающие помещение предметы ОЗП=1,2; ЭМ=1,2 к расх.; ЗПМ=1,2; ТЗ=1,2; ТЗМ=1,2 | [24 empty] | Производство работ осуществляется в помещениях эксплуатируемого объекта капитального строительства без остановки рабочего процесса, при этом: в зоне производства работ отсутствуют загромождающие помещение предметы ОЗП=1,2; ЭМ=1,2 к расх.; ЗПМ=1,2; ТЗ=1,2; ТЗМ=1,2
| 1 | ОТ |  |  | 8: 374.98; 9: 1.38; 10: 82.8; 11: 44.77; 12: 3706.96 | [14 empty] | ОТ
| 2 | ЭМ |  |  | 8: 4.6; 9: 1.5; 10: 1.1; 11: 13.24; 12: 14.56 | [14 empty] | ЭМ
| 3 | в т.ч. ОТм |  |  | 8: 0.81; 9: 1.5; 10: 0.19; 11: 44.77; 12: 8.51 | [14 empty] | в т.ч. ОТм
| 4 | М |  |  | 8: 274.63; 10: 43.94; 11: 8.16; 12: 358.55 | [14 empty] | М
|  | ЗТ |  |  | 4: чел.-ч; 5: 43.4; 6: 1.38; 7: 9.5827 | [15 empty] | ЗТ
|  | ЗТм |  |  | 4: чел.-ч; 5: 0.07; 6: 1.5; 7: 0.0168 | [15 empty] | ЗТм
|  | Итого по расценке |  |  | 8: 654.21; 10: 127.84; 12: 4080.07 | [16 empty] | Итого по расценке
|  | ФОТ |  |  | 10: 82.99; 12: 3715.47 | [15 empty] | ФОТ
| Приказ № 812/пр от 21.12.2020 Прил. п.8 | НР Конструкции из кирпича и блоков |  |  | 4: %; 5: 110; 7: 110; 10: 91.29; 12: 4087.02 | [15 empty] | НР Конструкции из кирпича и блоков
| Приказ № 774/пр от 11.12.2020 Прил. п.8, Приказ № 774/пр от 11.12.2020 п.16 | СП Конструкции из кирпича и блоков |  |  | % | 69 | 0.85 | 58.65 |  |  | 48.67 |  | 2179.12 | [15 empty] | СП Конструкции из кирпича и блоков
|  | Всего по позиции |  |  | 10: 267.8; 12: 10346.21 | [17 empty] | Всего по позиции
44 | ФЕР46-03-007-03 | Пробивка проемов в конструкциях: из кирпича |  |  | 4: м3; 5: 9.1; 6: 1; 7: 9.1 | [11 empty] | Пробивка проемов в конструкциях: из кирпича
|  | Объем=3,12+5,98 | [23 empty] | Объем=3,12+5,98
| Приказ от 07.07.2022 № 557/пр прил.8 табл.2 п.1.1 | Производство работ осуществляется в помещениях эксплуатируемого объекта капитального строительства без остановки рабочего процесса, при этом: в зоне производства работ отсутствуют загромождающие помещение предметы ОЗП=1,2; ЭМ=1,2 к расх.; ЗПМ=1,2; ТЗ=1,2; ТЗМ=1,2 | [24 empty] | Производство работ осуществляется в помещениях эксплуатируемого объекта капитального строительства без остановки рабочего процесса, при этом: в зоне производства работ отсутствуют загромождающие помещение предметы ОЗП=1,2; ЭМ=1,2 к расх.; ЗПМ=1,2; ТЗ=1,2; ТЗМ=1,2
| 1 | ОТ |  |  | 8: 110.33; 9: 1.2; 10: 1204.8; 11: 44.77; 12: 53938.9 | [14 empty] | ОТ
| 2 | ЭМ |  |  | 8: 131.75; 9: 1.2; 10: 1438.71; 11: 13.24; 12: 19048.52 | [14 empty] | ЭМ
|  | ЗТ |  |  | 4: чел.-ч; 5: 12.3; 6: 1.2; 7: 134.316 | [15 empty] | ЗТ
|  | Итого по расценке |  |  | 8: 242.08; 10: 2643.51; 12: 72987.42 | [16 empty] | Итого по расценке
|  | ФОТ |  |  | 10: 1204.8; 12: 53938.9 | [15 empty] | ФОТ
| Приказ № 812/пр от 21.12.2020 Прил. п.40.1 | НР Работы по реконструкции зданий и сооружений: усиление и замена существующих конструкций, возведение отдельных конструктивных элементов |  |  | 4: %; 5: 103; 7: 103; 10: 1240.94; 12: 55557.07 | [15 empty] | НР Работы по реконструкции зданий и сооружений: усиление и замена существующих конструкций, возведение отдельных конструктивных элементов
| Приказ № 774/пр от 11.12.2020 Прил. п.40.1 | СП Работы по реконструкции зданий и сооружений: усиление и замена существующих конструкций, возведение отдельных конструктивных элементов |  |  | 4: %; 5: 59; 7: 59; 10: 710.83; 12: 31823.95 | [15 empty] | СП Работы по реконструкции зданий и сооружений: усиление и замена существующих конструкций, возведение отдельных конструктивных элементов
|  | Всего по позиции |  |  | 10: 4595.28; 12: 160368.44 | [17 empty] | Всего по позиции
45 | ФЕР46-03-015-03 | Устройство в кирпичных стенах борозд с использованием штробореза площадью сечения: свыше 50 см2 до 100 см2 |  |  | 4: 100 м; 5: 0.088; 6: 1; 7: 0.088 | [11 empty] | Устройство в кирпичных стенах борозд с использованием штробореза площадью сечения: свыше 50 см2 до 100 см2
|  | Объем=8,8 / 100 | [23 empty] | Объем=8,8 / 100
| Приказ от 07.07.2022 № 557/пр прил.8 табл.2 п.1.1 | Производство работ осуществляется в помещениях эксплуатируемого объекта капитального строительства без остановки рабочего процесса, при этом: в зоне производства работ отсутствуют загромождающие помещение предметы ОЗП=1,2; ЭМ=1,2 к расх.; ЗПМ=1,2; ТЗ=1,2; ТЗМ=1,2 | [24 empty] | Производство работ осуществляется в помещениях эксплуатируемого объекта капитального строительства без остановки рабочего процесса, при этом: в зоне производства работ отсутствуют загромождающие помещение предметы ОЗП=1,2; ЭМ=1,2 к расх.; ЗПМ=1,2; ТЗ=1,2; ТЗМ=1,2
| 1 | ОТ |  |  | 8: 134.01; 9: 1.2; 10: 14.15; 11: 44.77; 12: 633.5 | [14 empty] | ОТ
|  | ЗТ |  |  | 4: чел.-ч; 5: 15.71; 6: 1.2; 7: 1.659 | [15 empty] | ЗТ
|  | Итого по расценке |  |  | 8: 134.01; 10: 14.15; 12: 633.5 | [16 empty] | Итого по расценке
|  | ФОТ |  |  | 10: 14.15; 12: 633.5 | [15 empty] | ФОТ
| Приказ № 812/пр от 21.12.2020 Прил. п.40.1 | НР Работы по реконструкции зданий и сооружений: усиление и замена существующих конструкций, возведение отдельных конструктивных элементов |  |  | 4: %; 5: 103; 7: 103; 10: 14.57; 12: 652.51 | [15 empty] | НР Работы по реконструкции зданий и сооружений: усиление и замена существующих конструкций, возведение отдельных конструктивных элементов
| Приказ № 774/пр от 11.12.2020 Прил. п.40.1 | СП Работы по реконструкции зданий и сооружений: усиление и замена существующих конструкций, возведение отдельных конструктивных элементов |  |  | 4: %; 5: 59; 7: 59; 10: 8.35; 12: 373.77 | [15 empty] | СП Работы по реконструкции зданий и сооружений: усиление и замена существующих конструкций, возведение отдельных конструктивных элементов
|  | Всего по позиции |  |  | 10: 37.07; 12: 1659.78 | [17 empty] | Всего по позиции
46 | ФЕРр69-2-1 | Сверление отверстий: в кирпичных стенах электроперфоратором диаметром до 20 мм, толщина стен 0,5 кирпича |  |  | 4: 100 отверстий; 5: 0.17; 6: 1; 7: 0.17 | [11 empty] | Сверление отверстий: в кирпичных стенах электроперфоратором диаметром до 20 мм, толщина стен 0,5 кирпича
|  | Объем=17 / 100 | [23 empty] | Объем=17 / 100
| Приказ от 07.07.2022 № 557/пр прил.8 табл.2 п.1.1 | Производство работ осуществляется в помещениях эксплуатируемого объекта капитального строительства без остановки рабочего процесса, при этом: в зоне производства работ отсутствуют загромождающие помещение предметы ОЗП=1,2; ЭМ=1,2 к расх.; ЗПМ=1,2; ТЗ=1,2; ТЗМ=1,2 | [24 empty] | Производство работ осуществляется в помещениях эксплуатируемого объекта капитального строительства без остановки рабочего процесса, при этом: в зоне производства работ отсутствуют загромождающие помещение предметы ОЗП=1,2; ЭМ=1,2 к расх.; ЗПМ=1,2; ТЗ=1,2; ТЗМ=1,2
| 1 | ОТ |  |  | 8: 45.72; 9: 1.2; 10: 9.33; 11: 44.77; 12: 417.7 | [14 empty] | ОТ
|  | ЗТ |  |  | 4: чел.-ч; 5: 5.36; 6: 1.2; 7: 1.0934 | [15 empty] | ЗТ
|  | Итого по расценке |  |  | 8: 45.72; 10: 9.33; 12: 417.7 | [16 empty] | Итого по расценке
|  | ФОТ |  |  | 10: 9.33; 12: 417.7 | [15 empty] | ФОТ
| Приказ № 812/пр от 21.12.2020 Прил. п.103 | НР Прочие ремонтно-строительные работы |  |  | 4: %; 5: 92; 7: 92; 10: 8.58; 12: 384.28 | [15 empty] | НР Прочие ремонтно-строительные работы
| Приказ № 774/пр от 11.12.2020 Прил. п.103 | СП Прочие ремонтно-строительные работы |  |  | 4: %; 5: 44; 7: 44; 10: 4.11; 12: 183.79 | [15 empty] | СП Прочие ремонтно-строительные работы
|  | Всего по позиции |  |  | 10: 22.02; 12: 985.77 | [17 empty] | Всего по позиции
47 | ФЕРр69-2-2 | Сверление отверстий: на каждые 0,5 кирпича толщины стен добавлять к расценке 69-2-1 |  |  | 4: 100 отверстий; 5: 0.17; 6: 1; 7: 0.17 | [11 empty] | Сверление отверстий: на каждые 0,5 кирпича толщины стен добавлять к расценке 69-2-1
|  | Объем=17 / 100 | [23 empty] | Объем=17 / 100
|  | до толщ. 380 мм (1,5 кирпича) ПЗ=2 (ОЗП=2; ЭМ=2 к расх.; ЗПМ=2; МАТ=2 к расх.; ТЗ=2; ТЗМ=2) | [24 empty] | до толщ. 380 мм (1,5 кирпича) ПЗ=2 (ОЗП=2; ЭМ=2 к расх.; ЗПМ=2; МАТ=2 к расх.; ТЗ=2; ТЗМ=2)
| Приказ от 07.07.2022 № 557/пр прил.8 табл.2 п.1.1 | Производство работ осуществляется в помещениях эксплуатируемого объекта капитального строительства без остановки рабочего процесса, при этом: в зоне производства работ отсутствуют загромождающие помещение предметы ОЗП=1,2; ЭМ=1,2 к расх.; ЗПМ=1,2; ТЗ=1,2; ТЗМ=1,2 | [24 empty] | Производство работ осуществляется в помещениях эксплуатируемого объекта капитального строительства без остановки рабочего процесса, при этом: в зоне производства работ отсутствуют загромождающие помещение предметы ОЗП=1,2; ЭМ=1,2 к расх.; ЗПМ=1,2; ТЗ=1,2; ТЗМ=1,2
| 1 | ОТ |  |  | 8: 45.04; 9: 2.4; 10: 18.38; 11: 44.77; 12: 822.87 | [14 empty] | ОТ
|  | ЗТ |  |  | 4: чел.-ч; 5: 5.28; 6: 2.4; 7: 2.1542 | [15 empty] | ЗТ
|  | Итого по расценке |  |  | 8: 45.04; 10: 18.38; 12: 822.87 | [16 empty] | Итого по расценке
|  | ФОТ |  |  | 10: 18.38; 12: 822.87 | [15 empty] | ФОТ
| Приказ № 812/пр от 21.12.2020 Прил. п.103 | НР Прочие ремонтно-строительные работы |  |  | 4: %; 5: 92; 7: 92; 10: 16.91; 12: 757.04 | [15 empty] | НР Прочие ремонтно-строительные работы
| Приказ № 774/пр от 11.12.2020 Прил. п.103 | СП Прочие ремонтно-строительные работы |  |  | 4: %; 5: 44; 7: 44; 10: 8.09; 12: 362.06 | [15 empty] | СП Прочие ремонтно-строительные работы
|  | Всего по позиции |  |  | 10: 43.38; 12: 1941.97 | [17 empty] | Всего по позиции
48 | ФЕР09-03-014-01 | Монтаж связей и распорок из одиночных и парных уголков, гнутосварных профилей для пролетов: до 24 м при высоте здания до 25 м |  |  | 4: т; 5: 0.092; 6: 1; 7: 0.092 | [11 empty] | Монтаж связей и распорок из одиночных и парных уголков, гнутосварных профилей для пролетов: до 24 м при высоте здания до 25 м
|  | Объем=2*45,76/1000 | [23 empty] | Объем=2*45,76/1000
| Приказ от 04.08.2020 № 421/пр п.58б | При применении сметных норм, включенных в сборники ГЭСН (ФЕР, ТЕР), аналогичных технологическим процессам в новом строительстве, в том числе по возведению новых конструктивных элементов ОЗП=1,15; ЭМ=1,25 к расх.; ЗПМ=1,25; ТЗ=1,15; ТЗМ=1,25 | [24 empty] | При применении сметных норм, включенных в сборники ГЭСН (ФЕР, ТЕР), аналогичных технологическим процессам в новом строительстве, в том числе по возведению новых конструктивных элементов ОЗП=1,15; ЭМ=1,25 к расх.; ЗПМ=1,25; ТЗ=1,15; ТЗМ=1,25
| Приказ от 07.07.2022 № 557/пр прил.8 табл.2 п.1.1 | Производство работ осуществляется в помещениях эксплуатируемого объекта капитального строительства без остановки рабочего процесса, при этом: в зоне производства работ отсутствуют загромождающие помещение предметы ОЗП=1,2; ЭМ=1,2 к расх.; ЗПМ=1,2; ТЗ=1,2; ТЗМ=1,2 | [24 empty] | Производство работ осуществляется в помещениях эксплуатируемого объекта капитального строительства без остановки рабочего процесса, при этом: в зоне производства работ отсутствуют загромождающие помещение предметы ОЗП=1,2; ЭМ=1,2 к расх.; ЗПМ=1,2; ТЗ=1,2; ТЗМ=1,2
| 1 | ОТ |  |  | 8: 345.67; 9: 1.38; 10: 43.89; 11: 44.77; 12: 1964.96 | [14 empty] | ОТ
| 2 | ЭМ |  |  | 8: 473.47; 9: 1.5; 10: 65.34; 11: 13.24; 12: 865.1 | [14 empty] | ЭМ
| 3 | в т.ч. ОТм |  |  | 8: 53.96; 9: 1.5; 10: 7.45; 11: 44.77; 12: 333.54 | [14 empty] | в т.ч. ОТм
| 4 | М |  |  | 8: 232.33; 10: 21.37; 11: 8.16; 12: 174.38 | [14 empty] | М
|  | ЗТ |  |  | 4: чел.-ч; 5: 39.55; 6: 1.38; 7: 5.0213 | [15 empty] | ЗТ
|  | ЗТм |  |  | 4: чел.-ч; 5: 4.01; 6: 1.5; 7: 0.55338 | [15 empty] | ЗТм
|  | Итого по расценке |  |  | 8: 1051.47; 10: 130.6; 12: 3004.44 | [16 empty] | Итого по расценке
|  | ФОТ |  |  | 10: 51.34; 12: 2298.5 | [15 empty] | ФОТ
| Приказ № 812/пр от 21.12.2020 Прил. п.9 | НР Строительные металлические конструкции |  |  | 4: %; 5: 93; 7: 93; 10: 47.75; 12: 2137.61 | [15 empty] | НР Строительные металлические конструкции
| Приказ № 774/пр от 11.12.2020 Прил. п.9, Приказ № 774/пр от 11.12.2020 п.16 | СП Строительные металлические конструкции |  |  | % | 62 | 0.85 | 52.7 |  |  | 27.06 |  | 1211.31 | [15 empty] | СП Строительные металлические конструкции
|  | Всего по позиции |  |  | 10: 205.41; 12: 6353.36 | [17 empty] | Всего по позиции
49 | ФССЦ-08.3.11.01-0052 | Швеллеры № 12, марка стали Ст3пс |  |  | т | 0.092 | 1 | 0.092 | 4900 |  | 450.8 | 8.16 | 3678.53 | [11 empty] | Швеллеры № 12, марка стали Ст3пс
|  | Объем=2*45,76/1000 | [23 empty] | Объем=2*45,76/1000
|  | Всего по позиции |  |  | 10: 450.8; 12: 3678.53 | [17 empty] | Всего по позиции
50 | ФССЦ-01.7.15.12-0004 | Шпильки-саморез М10-120 |  |  | 100 шт | 0.17 | 1 | 0.17 | 134 |  | 22.78 | 8.16 | 185.88 | [11 empty] | Шпильки-саморез М10-120
|  | Объем=17 / 100 | [23 empty] | Объем=17 / 100
|  | Всего по позиции |  |  | 10: 22.78; 12: 185.88 | [17 empty] | Всего по позиции
51 | ФЕРр56-23-1 | Обрамление проемов угловой сталью |  |  | 4: т; 5: 0.236; 6: 1; 7: 0.236 | [11 empty] | Обрамление проемов угловой сталью
|  | Объем=141,3/1000+6*7,2/1000+2*19,24/1000+11*1,2/1000 | [23 empty] | Объем=141,3/1000+6*7,2/1000+2*19,24/1000+11*1,2/1000
| Приказ от 07.07.2022 № 557/пр прил.8 табл.2 п.1.1 | Производство работ осуществляется в помещениях эксплуатируемого объекта капитального строительства без остановки рабочего процесса, при этом: в зоне производства работ отсутствуют загромождающие помещение предметы ОЗП=1,2; ЭМ=1,2 к расх.; ЗПМ=1,2; ТЗ=1,2; ТЗМ=1,2 | [24 empty] | Производство работ осуществляется в помещениях эксплуатируемого объекта капитального строительства без остановки рабочего процесса, при этом: в зоне производства работ отсутствуют загромождающие помещение предметы ОЗП=1,2; ЭМ=1,2 к расх.; ЗПМ=1,2; ТЗ=1,2; ТЗМ=1,2
| 1 | ОТ |  |  | 8: 394.68; 9: 1.2; 10: 111.77; 11: 44.77; 12: 5003.94 | [14 empty] | ОТ
| 2 | ЭМ |  |  | 8: 21.93; 9: 1.2; 10: 6.21; 11: 13.24; 12: 82.22 | [14 empty] | ЭМ
| 3 | в т.ч. ОТм |  |  | 8: 6.29; 9: 1.2; 10: 1.78; 11: 44.77; 12: 79.69 | [14 empty] | в т.ч. ОТм
| 4 | М |  |  | 8: 6310.52; 10: 1489.28; 11: 8.16; 12: 12152.52 | [14 empty] | М
|  | ЗТ |  |  | 4: чел.-ч; 5: 44; 6: 1.2; 7: 12.4608 | [15 empty] | ЗТ
|  | ЗТм |  |  | 4: чел.-ч; 5: 0.48; 6: 1.2; 7: 0.13594 | [15 empty] | ЗТм
|  | Итого по расценке |  |  | 8: 6727.13; 10: 1607.26; 12: 17238.68 | [16 empty] | Итого по расценке
|  | ФОТ |  |  | 10: 113.55; 12: 5083.63 | [15 empty] | ФОТ
| Пр/812-090.0-1 | НР Проемы (ремонтно-строительные) |  |  | 4: %; 5: 90; 7: 90; 10: 102.2; 12: 4575.27 | [15 empty] | НР Проемы (ремонтно-строительные)
| Пр/774-090.0 | СП Проемы (ремонтно-строительные) |  |  | 4: %; 5: 47; 7: 47; 10: 53.37; 12: 2389.31 | [15 empty] | СП Проемы (ремонтно-строительные)
|  | Всего по позиции |  |  | 10: 1762.83; 12: 24203.26 | [17 empty] | Всего по позиции
52 | ФССЦ-08.3.07.01-0004 | Прокат полосовой, горячекатаный, марка стали Ст3сп, ширина 100-200 мм, толщина 10-75 мм |  |  | т | -0.0118 | 1 | -0.0118 | 5650 |  | -66.67 | 8.16 | -544.03 | [11 empty] | Прокат полосовой, горячекатаный, марка стали Ст3сп, ширина 100-200 мм, толщина 10-75 мм
|  | Всего по позиции |  |  | 10: -66.67; 12: -544.03 | [17 empty] | Всего по позиции
53 | ФССЦ-08.3.08.02-0011 | Уголок горячекатаный, марка стали Ст6сп, ширина полок 180-200 мм, толщина 11-30 мм |  |  | т | -0.23128 | 1 | -0.23128 | 6102 |  | -1411.27 | 8.16 | -11515.96 | [11 empty] | Уголок горячекатаный, марка стали Ст6сп, ширина полок 180-200 мм, толщина 11-30 мм
|  | Всего по позиции |  |  | 10: -1411.27; 12: -11515.96 | [17 empty] | Всего по позиции
54 | ФССЦ-08.3.05.02-0059 | Сталь листовая горячекатаная марки Ст3 толщиной: 6-9 мм |  |  | т | 0.141 | 1 | 0.141 | 6690.38 |  | 943.34 | 8.16 | 7697.65 | [11 empty] | Сталь листовая горячекатаная марки Ст3 толщиной: 6-9 мм
|  | Объем=141,3/1000 | [23 empty] | Объем=141,3/1000
|  | Всего по позиции |  |  | 10: 943.34; 12: 7697.65 | [17 empty] | Всего по позиции
55 | ФССЦ-08.3.08.02-0071 | Сталь угловая равнополочная, марка Ст3пс, ширина полок 63-63 мм |  |  | т | 0.082 | 1 | 0.082 | 4840.65 |  | 396.93 | 8.16 | 3238.95 | [11 empty] | Сталь угловая равнополочная, марка Ст3пс, ширина полок 63-63 мм
|  | Объем=6*7,2/1000+2*19,24/1000 | [23 empty] | Объем=6*7,2/1000+2*19,24/1000
|  | Всего по позиции |  |  | 10: 396.93; 12: 3238.95 | [17 empty] | Всего по позиции
56 | ФССЦ-08.3.07.01-0053 | Сталь полосовая: 50х6 мм, марка Ст3сп |  |  | т | 0.013 | 1 | 0.013 | 6726.18 |  | 87.44 | 8.16 | 713.51 | [11 empty] | Сталь полосовая: 50х6 мм, марка Ст3сп
|  | Объем=11*1,2/1000 | [23 empty] | Объем=11*1,2/1000
|  | Всего по позиции |  |  | 10: 87.44; 12: 713.51 | [17 empty] | Всего по позиции
57 | ФЕР46-03-017-05 | Заделка отверстий, гнезд и борозд: в стенах и перегородках бетонных площадью до 0,1 м2 |  |  | 4: м3; 5: 0.063; 6: 1; 7: 0.063 | [11 empty] | Заделка отверстий, гнезд и борозд: в стенах и перегородках бетонных площадью до 0,1 м2
| Приказ от 07.07.2022 № 557/пр прил.8 табл.2 п.1.1 | Производство работ осуществляется в помещениях эксплуатируемого объекта капитального строительства без остановки рабочего процесса, при этом: в зоне производства работ отсутствуют загромождающие помещение предметы ОЗП=1,2; ЭМ=1,2 к расх.; ЗПМ=1,2; ТЗ=1,2; ТЗМ=1,2 | [24 empty] | Производство работ осуществляется в помещениях эксплуатируемого объекта капитального строительства без остановки рабочего процесса, при этом: в зоне производства работ отсутствуют загромождающие помещение предметы ОЗП=1,2; ЭМ=1,2 к расх.; ЗПМ=1,2; ТЗ=1,2; ТЗМ=1,2
| 1 | ОТ |  |  | 8: 608.53; 9: 1.2; 10: 46; 11: 44.77; 12: 2059.42 | [14 empty] | ОТ
| 2 | ЭМ |  |  | 8: 26.64; 9: 1.2; 10: 2.01; 11: 13.24; 12: 26.61 | [14 empty] | ЭМ
| 3 | в т.ч. ОТм |  |  | 8: 4.64; 9: 1.2; 10: 0.35; 11: 44.77; 12: 15.67 | [14 empty] | в т.ч. ОТм
| 4 | М |  |  | 8: 592.22; 10: 37.31; 11: 8.16; 12: 304.45 | [14 empty] | М
|  | ЗТ |  |  | 4: чел.-ч; 5: 75.22; 6: 1.2; 7: 5.6866 | [15 empty] | ЗТ
|  | ЗТм |  |  | 4: чел.-ч; 5: 0.4; 6: 1.2; 7: 0.03024 | [15 empty] | ЗТм
|  | Итого по расценке |  |  | 8: 1227.39; 10: 85.32; 12: 2390.48 | [16 empty] | Итого по расценке
|  | ФОТ |  |  | 10: 46.35; 12: 2075.09 | [15 empty] | ФОТ
| Приказ № 812/пр от 21.12.2020 Прил. п.40.1 | НР Работы по реконструкции зданий и сооружений: усиление и замена существующих конструкций, возведение отдельных конструктивных элементов |  |  | 4: %; 5: 103; 7: 103; 10: 47.74; 12: 2137.34 | [15 empty] | НР Работы по реконструкции зданий и сооружений: усиление и замена существующих конструкций, возведение отдельных конструктивных элементов
| Приказ № 774/пр от 11.12.2020 Прил. п.40.1 | СП Работы по реконструкции зданий и сооружений: усиление и замена существующих конструкций, возведение отдельных конструктивных элементов |  |  | 4: %; 5: 59; 7: 59; 10: 27.35; 12: 1224.3 | [15 empty] | СП Работы по реконструкции зданий и сооружений: усиление и замена существующих конструкций, возведение отдельных конструктивных элементов
|  | Всего по позиции |  |  | 10: 160.41; 12: 5752.12 | [17 empty] | Всего по позиции
58 | ФССЦ-04.1.02.01-0006 | Смеси бетонные мелкозернистого бетона (БСМ), класс B15 (М200) |  |  | м3 | 0.06552 | 1 | 0.06552 | 490 |  | 32.1 | 8.16 | 261.94 | [11 empty] | Смеси бетонные мелкозернистого бетона (БСМ), класс B15 (М200)
|  | Всего по позиции |  |  | 10: 32.1; 12: 261.94 | [17 empty] | Всего по позиции
Антикоррозийная защита | [23 empty] | Антикоррозийная защита
59 | ФЕР13-06-003-01 | Очистка поверхности щетками |  |  | 4: м2; 5: 8.9; 6: 1; 7: 8.9 | [11 empty] | Очистка поверхности щетками
| Приказ от 04.08.2020 № 421/пр п.58б | При применении сметных норм, включенных в сборники ГЭСН (ФЕР, ТЕР), аналогичных технологическим процессам в новом строительстве, в том числе по возведению новых конструктивных элементов ОЗП=1,15; ЭМ=1,25 к расх.; ЗПМ=1,25; ТЗ=1,15; ТЗМ=1,25 | [24 empty] | При применении сметных норм, включенных в сборники ГЭСН (ФЕР, ТЕР), аналогичных технологическим процессам в новом строительстве, в том числе по возведению новых конструктивных элементов ОЗП=1,15; ЭМ=1,25 к расх.; ЗПМ=1,25; ТЗ=1,15; ТЗМ=1,25
| Приказ от 07.07.2022 № 557/пр прил.8 табл.2 п.1.1 | Производство работ осуществляется в помещениях эксплуатируемого объекта капитального строительства без остановки рабочего процесса, при этом: в зоне производства работ отсутствуют загромождающие помещение предметы ОЗП=1,2; ЭМ=1,2 к расх.; ЗПМ=1,2; ТЗ=1,2; ТЗМ=1,2 | [24 empty] | Производство работ осуществляется в помещениях эксплуатируемого объекта капитального строительства без остановки рабочего процесса, при этом: в зоне производства работ отсутствуют загромождающие помещение предметы ОЗП=1,2; ЭМ=1,2 к расх.; ЗПМ=1,2; ТЗ=1,2; ТЗМ=1,2
| 1 | ОТ |  |  | 8: 7.68; 9: 1.38; 10: 94.33; 11: 44.77; 12: 4223.15 | [14 empty] | ОТ
|  | ЗТ |  |  | 4: чел.-ч; 5: 0.9; 6: 1.38; 7: 11.0538 | [15 empty] | ЗТ
|  | Итого по расценке |  |  | 8: 7.68; 10: 94.33; 12: 4223.15 | [16 empty] | Итого по расценке
|  | ФОТ |  |  | 10: 94.33; 12: 4223.15 | [15 empty] | ФОТ
| Приказ № 812/пр от 21.12.2020 Прил. п.13 | НР Защита строительных конструкций и оборудования от коррозии |  |  | 4: %; 5: 94; 7: 94; 10: 88.67; 12: 3969.76 | [15 empty] | НР Защита строительных конструкций и оборудования от коррозии
| Приказ № 774/пр от 11.12.2020 Прил. п.13, Приказ № 774/пр от 11.12.2020 п.16 | СП Защита строительных конструкций и оборудования от коррозии |  |  | % | 51 | 0.85 | 43.35 |  |  | 40.89 |  | 1830.74 | [15 empty] | СП Защита строительных конструкций и оборудования от коррозии
|  | Всего по позиции |  |  | 10: 223.89; 12: 10023.65 | [17 empty] | Всего по позиции
60 | ФЕР13-06-004-01 | Обеспыливание поверхности |  |  | 4: м2; 5: 8.9; 6: 1; 7: 8.9 | [11 empty] | Обеспыливание поверхности
| Приказ от 04.08.2020 № 421/пр п.58б | При применении сметных норм, включенных в сборники ГЭСН (ФЕР, ТЕР), аналогичных технологическим процессам в новом строительстве, в том числе по возведению новых конструктивных элементов ОЗП=1,15; ЭМ=1,25 к расх.; ЗПМ=1,25; ТЗ=1,15; ТЗМ=1,25 | [24 empty] | При применении сметных норм, включенных в сборники ГЭСН (ФЕР, ТЕР), аналогичных технологическим процессам в новом строительстве, в том числе по возведению новых конструктивных элементов ОЗП=1,15; ЭМ=1,25 к расх.; ЗПМ=1,25; ТЗ=1,15; ТЗМ=1,25
| Приказ от 07.07.2022 № 557/пр прил.8 табл.2 п.1.1 | Производство работ осуществляется в помещениях эксплуатируемого объекта капитального строительства без остановки рабочего процесса, при этом: в зоне производства работ отсутствуют загромождающие помещение предметы ОЗП=1,2; ЭМ=1,2 к расх.; ЗПМ=1,2; ТЗ=1,2; ТЗМ=1,2 | [24 empty] | Производство работ осуществляется в помещениях эксплуатируемого объекта капитального строительства без остановки рабочего процесса, при этом: в зоне производства работ отсутствуют загромождающие помещение предметы ОЗП=1,2; ЭМ=1,2 к расх.; ЗПМ=1,2; ТЗ=1,2; ТЗМ=1,2
| 1 | ОТ |  |  | 8: 0.6; 9: 1.38; 10: 7.37; 11: 44.77; 12: 329.95 | [14 empty] | ОТ
| 2 | ЭМ |  |  | 8: 0.33; 9: 1.5; 10: 4.41; 11: 13.24; 12: 58.39 | [14 empty] | ЭМ
|  | ЗТ |  |  | 4: чел.-ч; 5: 0.07; 6: 1.38; 7: 0.85974 | [15 empty] | ЗТ
|  | Итого по расценке |  |  | 8: 0.93; 10: 11.78; 12: 388.34 | [16 empty] | Итого по расценке
|  | ФОТ |  |  | 10: 7.37; 12: 329.95 | [15 empty] | ФОТ
| Приказ № 812/пр от 21.12.2020 Прил. п.13 | НР Защита строительных конструкций и оборудования от коррозии |  |  | 4: %; 5: 94; 7: 94; 10: 6.93; 12: 310.15 | [15 empty] | НР Защита строительных конструкций и оборудования от коррозии
| Приказ № 774/пр от 11.12.2020 Прил. п.13, Приказ № 774/пр от 11.12.2020 п.16 | СП Защита строительных конструкций и оборудования от коррозии |  |  | % | 51 | 0.85 | 43.35 |  |  | 3.19 |  | 143.03 | [15 empty] | СП Защита строительных конструкций и оборудования от коррозии
|  | Всего по позиции |  |  | 10: 21.9; 12: 841.52 | [17 empty] | Всего по позиции
61 | ФЕР13-03-002-04 | Огрунтовка металлических поверхностей за один раз: грунтовкой ГФ-021/2 слоя |  |  | 4: 100 м2; 5: 8.9; 6: 1; 7: 8.9 | [11 empty] | Огрунтовка металлических поверхностей за один раз: грунтовкой ГФ-021/2 слоя
|  | 2 слоя ПЗ=2 (ОЗП=2; ЭМ=2 к расх.; ЗПМ=2; МАТ=2 к расх.; ТЗ=2; ТЗМ=2) | [24 empty] | 2 слоя ПЗ=2 (ОЗП=2; ЭМ=2 к расх.; ЗПМ=2; МАТ=2 к расх.; ТЗ=2; ТЗМ=2)
| ОП п.1.13.7 | При нанесении лакокрасочных материалов ручным способом ОЗП=1,1; ТЗ=1,1 | [24 empty] | При нанесении лакокрасочных материалов ручным способом ОЗП=1,1; ТЗ=1,1
| Приказ от 04.08.2020 № 421/пр п.58б | При применении сметных норм, включенных в сборники ГЭСН (ФЕР, ТЕР), аналогичных технологическим процессам в новом строительстве, в том числе по возведению новых конструктивных элементов ОЗП=1,15; ЭМ=1,25 к расх.; ЗПМ=1,25; ТЗ=1,15; ТЗМ=1,25 | [24 empty] | При применении сметных норм, включенных в сборники ГЭСН (ФЕР, ТЕР), аналогичных технологическим процессам в новом строительстве, в том числе по возведению новых конструктивных элементов ОЗП=1,15; ЭМ=1,25 к расх.; ЗПМ=1,25; ТЗ=1,15; ТЗМ=1,25
| Приказ от 07.07.2022 № 557/пр прил.8 табл.2 п.1.1 | Производство работ осуществляется в помещениях эксплуатируемого объекта капитального строительства без остановки рабочего процесса, при этом: в зоне производства работ отсутствуют загромождающие помещение предметы ОЗП=1,2; ЭМ=1,2 к расх.; ЗПМ=1,2; ТЗ=1,2; ТЗМ=1,2 | [24 empty] | Производство работ осуществляется в помещениях эксплуатируемого объекта капитального строительства без остановки рабочего процесса, при этом: в зоне производства работ отсутствуют загромождающие помещение предметы ОЗП=1,2; ЭМ=1,2 к расх.; ЗПМ=1,2; ТЗ=1,2; ТЗМ=1,2
| 1 | ОТ |  |  | 8: 56.55; 9: 3.036; 10: 1528; 11: 44.77; 12: 68408.56 | [14 empty] | ОТ
| 2 | ЭМ |  |  | 8: 9.22; 9: 3; 10: 246.17; 11: 13.24; 12: 3259.29 | [14 empty] | ЭМ
| 3 | в т.ч. ОТм |  |  | 8: 0.22; 9: 3; 10: 5.87; 11: 44.77; 12: 262.8 | [14 empty] | в т.ч. ОТм
| 4 | М |  |  | 8: 152.04; 9: 2; 10: 2706.31; 11: 8.16; 12: 22083.49 | [14 empty] | М
|  | ЗТ |  |  | 4: чел.-ч; 5: 5.31; 6: 3.036; 7: 143.4783 | [15 empty] | ЗТ
|  | ЗТм |  |  | 4: чел.-ч; 5: 0.02; 6: 3; 7: 0.534 | [15 empty] | ЗТм
|  | Итого по расценке |  |  | 8: 217.81; 10: 4480.48; 12: 93751.34 | [16 empty] | Итого по расценке
|  | ФОТ |  |  | 10: 1533.87; 12: 68671.36 | [15 empty] | ФОТ
| Приказ № 812/пр от 21.12.2020 Прил. п.13 | НР Защита строительных конструкций и оборудования от коррозии |  |  | 4: %; 5: 94; 7: 94; 10: 1441.84; 12: 64551.08 | [15 empty] | НР Защита строительных конструкций и оборудования от коррозии
| Приказ № 774/пр от 11.12.2020 Прил. п.13, Приказ № 774/пр от 11.12.2020 п.16 | СП Защита строительных конструкций и оборудования от коррозии |  |  | % | 51 | 0.85 | 43.35 |  |  | 664.93 |  | 29769.03 | [15 empty] | СП Защита строительных конструкций и оборудования от коррозии
|  | Всего по позиции |  |  | 10: 6587.25; 12: 188071.45 | [17 empty] | Всего по позиции
62 | ФЕР13-03-004-26 | Окраска металлических огрунтованных поверхностей: эмалью ПФ-115/ 2 слоя |  |  | 4: 100 м2; 5: 8.9; 6: 1; 7: 8.9 | [11 empty] | Окраска металлических огрунтованных поверхностей: эмалью ПФ-115/ 2 слоя
|  | ПЗ=2 (ОЗП=2; ЭМ=2 к расх.; ЗПМ=2; МАТ=2 к расх.; ТЗ=2; ТЗМ=2) | [24 empty] | ПЗ=2 (ОЗП=2; ЭМ=2 к расх.; ЗПМ=2; МАТ=2 к расх.; ТЗ=2; ТЗМ=2)
| ОП п.1.13.7 | При нанесении лакокрасочных материалов ручным способом ОЗП=1,1; ТЗ=1,1 | [24 empty] | При нанесении лакокрасочных материалов ручным способом ОЗП=1,1; ТЗ=1,1
| Приказ от 04.08.2020 № 421/пр п.58б | При применении сметных норм, включенных в сборники ГЭСН (ФЕР, ТЕР), аналогичных технологическим процессам в новом строительстве, в том числе по возведению новых конструктивных элементов ОЗП=1,15; ЭМ=1,25 к расх.; ЗПМ=1,25; ТЗ=1,15; ТЗМ=1,25 | [24 empty] | При применении сметных норм, включенных в сборники ГЭСН (ФЕР, ТЕР), аналогичных технологическим процессам в новом строительстве, в том числе по возведению новых конструктивных элементов ОЗП=1,15; ЭМ=1,25 к расх.; ЗПМ=1,25; ТЗ=1,15; ТЗМ=1,25
| Приказ от 07.07.2022 № 557/пр прил.8 табл.2 п.1.1 | Производство работ осуществляется в помещениях эксплуатируемого объекта капитального строительства без остановки рабочего процесса, при этом: в зоне производства работ отсутствуют загромождающие помещение предметы ОЗП=1,2; ЭМ=1,2 к расх.; ЗПМ=1,2; ТЗ=1,2; ТЗМ=1,2 | [24 empty] | Производство работ осуществляется в помещениях эксплуатируемого объекта капитального строительства без остановки рабочего процесса, при этом: в зоне производства работ отсутствуют загромождающие помещение предметы ОЗП=1,2; ЭМ=1,2 к расх.; ЗПМ=1,2; ТЗ=1,2; ТЗМ=1,2
| 1 | ОТ |  |  | 8: 19.32; 9: 3.036; 10: 522.03; 11: 44.77; 12: 23371.28 | [14 empty] | ОТ
| 2 | ЭМ |  |  | 8: 6.01; 9: 3; 10: 160.47; 11: 13.24; 12: 2124.62 | [14 empty] | ЭМ
| 3 | в т.ч. ОТм |  |  | 8: 0.22; 9: 3; 10: 5.87; 11: 44.77; 12: 262.8 | [14 empty] | в т.ч. ОТм
| 4 | М |  |  | 8: 138.16; 9: 2; 10: 2459.25; 11: 8.16; 12: 20067.48 | [14 empty] | М
|  | ЗТ |  |  | 4: чел.-ч; 5: 2.13; 6: 3.036; 7: 57.5535 | [15 empty] | ЗТ
|  | ЗТм |  |  | 4: чел.-ч; 5: 0.02; 6: 3; 7: 0.534 | [15 empty] | ЗТм
|  | Итого по расценке |  |  | 8: 163.49; 10: 3141.75; 12: 45563.38 | [16 empty] | Итого по расценке
|  | ФОТ |  |  | 10: 527.9; 12: 23634.08 | [15 empty] | ФОТ
| Приказ № 812/пр от 21.12.2020 Прил. п.13 | НР Защита строительных конструкций и оборудования от коррозии |  |  | 4: %; 5: 94; 7: 94; 10: 496.23; 12: 22216.04 | [15 empty] | НР Защита строительных конструкций и оборудования от коррозии
| Приказ № 774/пр от 11.12.2020 Прил. п.13, Приказ № 774/пр от 11.12.2020 п.16 | СП Защита строительных конструкций и оборудования от коррозии |  |  | % | 51 | 0.85 | 43.35 |  |  | 228.84 |  | 10245.37 | [15 empty] | СП Защита строительных конструкций и оборудования от коррозии
|  | Всего по позиции |  |  | 10: 3866.82; 12: 78024.79 | [17 empty] | Всего по позиции
Установка жалюзийной решетки | [23 empty] | Установка жалюзийной решетки
63 | ФЕР09-06-001-02 | Монтаж: лотков, решеток, затворов из полосовой и тонколистовой стали |  |  | 4: т; 5: 0.032; 6: 1; 7: 0.032 | [11 empty] | Монтаж: лотков, решеток, затворов из полосовой и тонколистовой стали
|  | Объем=2*16/1000 | [23 empty] | Объем=2*16/1000
| Прил.9.3 п.5 | Монтаж конструкций, окрашенных в заводских условиях или неокрашенных, поставляемых в пакетах ОЗП=1,03; ТЗ=1,03 | [24 empty] | Монтаж конструкций, окрашенных в заводских условиях или неокрашенных, поставляемых в пакетах ОЗП=1,03; ТЗ=1,03
| Приказ от 04.08.2020 № 421/пр п.58б | При применении сметных норм, включенных в сборники ГЭСН (ФЕР, ТЕР), аналогичных технологическим процессам в новом строительстве, в том числе по возведению новых конструктивных элементов ОЗП=1,15; ЭМ=1,25 к расх.; ЗПМ=1,25; ТЗ=1,15; ТЗМ=1,25 | [24 empty] | При применении сметных норм, включенных в сборники ГЭСН (ФЕР, ТЕР), аналогичных технологическим процессам в новом строительстве, в том числе по возведению новых конструктивных элементов ОЗП=1,15; ЭМ=1,25 к расх.; ЗПМ=1,25; ТЗ=1,15; ТЗМ=1,25
| Приказ от 07.07.2022 № 557/пр прил.8 табл.2 п.1.1 | Производство работ осуществляется в помещениях эксплуатируемого объекта капитального строительства без остановки рабочего процесса, при этом: в зоне производства работ отсутствуют загромождающие помещение предметы ОЗП=1,2; ЭМ=1,2 к расх.; ЗПМ=1,2; ТЗ=1,2; ТЗМ=1,2 | [24 empty] | Производство работ осуществляется в помещениях эксплуатируемого объекта капитального строительства без остановки рабочего процесса, при этом: в зоне производства работ отсутствуют загромождающие помещение предметы ОЗП=1,2; ЭМ=1,2 к расх.; ЗПМ=1,2; ТЗ=1,2; ТЗМ=1,2
| 1 | ОТ |  |  | 8: 397.5; 9: 1.4214; 10: 18.08; 11: 44.77; 12: 809.44 | [14 empty] | ОТ
| 2 | ЭМ |  |  | 8: 112.75; 9: 1.5; 10: 5.41; 11: 13.24; 12: 71.63 | [14 empty] | ЭМ
| 3 | в т.ч. ОТм |  |  | 8: 3.82; 9: 1.5; 10: 0.18; 11: 44.77; 12: 8.06 | [14 empty] | в т.ч. ОТм
| 4 | М |  |  | 8: 81.96; 10: 2.62; 11: 8.16; 12: 21.38 | [14 empty] | М
|  | ЗТ |  |  | 4: чел.-ч; 5: 46.6; 6: 1.4214; 7: 2.1196 | [15 empty] | ЗТ
|  | ЗТм |  |  | 4: чел.-ч; 5: 0.31; 6: 1.5; 7: 0.01488 | [15 empty] | ЗТм
|  | Итого по расценке |  |  | 8: 592.21; 10: 26.11; 12: 902.45 | [16 empty] | Итого по расценке
|  | ФОТ |  |  | 10: 18.26; 12: 817.5 | [15 empty] | ФОТ
| Приказ № 812/пр от 21.12.2020 Прил. п.9 | НР Строительные металлические конструкции |  |  | 4: %; 5: 93; 7: 93; 10: 16.98; 12: 760.28 | [15 empty] | НР Строительные металлические конструкции
| Приказ № 774/пр от 11.12.2020 Прил. п.9, Приказ № 774/пр от 11.12.2020 п.16 | СП Строительные металлические конструкции |  |  | % | 62 | 0.85 | 52.7 |  |  | 9.62 |  | 430.82 | [15 empty] | СП Строительные металлические конструкции
|  | Всего по позиции |  |  | 10: 52.71; 12: 2093.55 | [17 empty] | Всего по позиции
64 | ООО "Рэдвент Инжиниринг" Счет на оплату № 29870 от 20 ноября 2023 г. п.1 | Вентиляционная решетка фасадная РЖН45,2000х1500ШхВ, размер проема, RAL9003 Белый |  |  | шт | 2 | 1 | 2 | 4219.52 | 1.0424 | 8796.52 | 8.16 | 71779.6 | [11 empty] | Вентиляционная решетка фасадная РЖН45,2000х1500ШхВ, размер проема, RAL9003 Белый
|  | Цена=41317,50/1,2/8,16 | [30 empty] | Цена=41317,50/1,2/8,16
|  | ЗСР МАТ=1,012 к расх. | [24 empty] | ЗСР МАТ=1,012 к расх.
|  | ТР МАТ=1,03 к расх. | [24 empty] | ТР МАТ=1,03 к расх.
|  | Всего по позиции |  |  | 10: 8796.52; 12: 71779.6 | [17 empty] | Всего по позиции
|  | Итого по разделу 3 Заполнение проемов |  |  | 10: 30708.82; 12: 602090.98 | [18 empty] | Итого по разделу 3 Заполнение проемов
Раздел 4. Устройство покрытия | [22 empty] | Раздел 4. Устройство покрытия
65 | ФЕР09-04-002-03 | Монтаж кровельного покрытия: из многослойных панелей заводской готовности при высоте до 50 м |  |  | 4: 100 м2; 5: 0.7557; 6: 1; 7: 0.7557 | [11 empty] | Монтаж кровельного покрытия: из многослойных панелей заводской готовности при высоте до 50 м
|  | Объем=75,57 / 100 | [23 empty] | Объем=75,57 / 100
| Приказ от 04.08.2020 № 421/пр п.58б | При применении сметных норм, включенных в сборники ГЭСН (ФЕР, ТЕР), аналогичных технологическим процессам в новом строительстве, в том числе по возведению новых конструктивных элементов ОЗП=1,15; ЭМ=1,25 к расх.; ЗПМ=1,25; ТЗ=1,15; ТЗМ=1,25 | [24 empty] | При применении сметных норм, включенных в сборники ГЭСН (ФЕР, ТЕР), аналогичных технологическим процессам в новом строительстве, в том числе по возведению новых конструктивных элементов ОЗП=1,15; ЭМ=1,25 к расх.; ЗПМ=1,25; ТЗ=1,15; ТЗМ=1,25
| Приказ от 07.07.2022 № 557/пр прил.8 табл.2 п.1.1 | Производство работ осуществляется в помещениях эксплуатируемого объекта капитального строительства без остановки рабочего процесса, при этом: в зоне производства работ отсутствуют загромождающие помещение предметы ОЗП=1,2; ЭМ=1,2 к расх.; ЗПМ=1,2; ТЗ=1,2; ТЗМ=1,2 | [24 empty] | Производство работ осуществляется в помещениях эксплуатируемого объекта капитального строительства без остановки рабочего процесса, при этом: в зоне производства работ отсутствуют загромождающие помещение предметы ОЗП=1,2; ЭМ=1,2 к расх.; ЗПМ=1,2; ТЗ=1,2; ТЗМ=1,2
| 1 | ОТ |  |  | 8: 409.96; 9: 1.38; 10: 427.53; 11: 44.77; 12: 19140.52 | [14 empty] | ОТ
| 2 | ЭМ |  |  | 8: 1474.19; 9: 1.5; 10: 1671.07; 11: 13.24; 12: 22124.97 | [14 empty] | ЭМ
| 3 | в т.ч. ОТм |  |  | 8: 141.07; 9: 1.5; 10: 159.91; 11: 44.77; 12: 7159.17 | [14 empty] | в т.ч. ОТм
| 4 | М |  |  | 8: 153.22; 10: 115.79; 11: 8.16; 12: 944.85 | [14 empty] | М
|  | ЗТ |  |  | 4: чел.-ч; 5: 45.2; 6: 1.38; 7: 47.1375 | [15 empty] | ЗТ
|  | ЗТм |  |  | 4: чел.-ч; 5: 10.76; 6: 1.5; 7: 12.197 | [15 empty] | ЗТм
|  | Итого по расценке |  |  | 8: 2037.37; 10: 2214.39; 12: 42210.34 | [16 empty] | Итого по расценке
|  | ФОТ |  |  | 10: 587.44; 12: 26299.69 | [15 empty] | ФОТ
| Приказ № 812/пр от 21.12.2020 Прил. п.9 | НР Строительные металлические конструкции |  |  | 4: %; 5: 93; 7: 93; 10: 546.32; 12: 24458.71 | [15 empty] | НР Строительные металлические конструкции
| Приказ № 774/пр от 11.12.2020 Прил. п.9, Приказ № 774/пр от 11.12.2020 п.16 | СП Строительные металлические конструкции |  |  | % | 62 | 0.85 | 52.7 |  |  | 309.58 |  | 13859.94 | [15 empty] | СП Строительные металлические конструкции
|  | Всего по позиции |  |  | 10: 3070.29; 12: 80528.99 | [17 empty] | Всего по позиции
66 | ООО «Руспан» Предложение №00000001745 п.2 | Кровельные панели KS1000 FF100 MLP PES/PES 50/50 R9003*/R9003* Z/SR* |  |  | м2 | 75.57 | 1 | 75.57 | 353.66 | 1.0424 | 27858.2 | 8.16 | 227322.91 | [11 empty] | Кровельные панели KS1000 FF100 MLP PES/PES 50/50 R9003*/R9003* Z/SR*
|  | Цена=3463/1,2/8,16 | [30 empty] | Цена=3463/1,2/8,16
|  | ЗСР МАТ=1,012 к расх. | [24 empty] | ЗСР МАТ=1,012 к расх.
|  | ТР МАТ=1,03 к расх. | [24 empty] | ТР МАТ=1,03 к расх.
|  | Всего по позиции |  |  | 10: 27858.2; 12: 227322.91 | [17 empty] | Всего по позиции
67 | ФССЦ-08.3.05.05-0056 | Сталь листовая оцинкованная толщиной листа: 0,60 мм |  |  | т | 0.10875 | 1 | 0.10875 | 10196.65 |  | 1108.89 | 8.16 | 9048.54 | [11 empty] | Сталь листовая оцинкованная толщиной листа: 0,60 мм
|  | Всего по позиции |  |  | 10: 1108.89; 12: 9048.54 | [17 empty] | Всего по позиции
68 | ФССЦ-01.7.15.04-0041 | Винты самонарезающие, размер 4,5х19 мм |  |  | т | 0.0004 | 1 | 0.0004 | 25100 |  | 10.04 | 8.16 | 81.93 | [11 empty] | Винты самонарезающие, размер 4,5х19 мм
|  | Объем=0,00184/1000*200 | [23 empty] | Объем=0,00184/1000*200
|  | Всего по позиции |  |  | 10: 10.04; 12: 81.93 | [17 empty] | Всего по позиции
69 | ФЕР46-08-022-03 | Гидроизоляция полиуретановым герметиком с уплотнением пенополиэтиленовым прокладочным шнуром: горизонтальных швов |  |  | 4: 100 м; 5: 0.125; 6: 1; 7: 0.125 | [11 empty] | Гидроизоляция полиуретановым герметиком с уплотнением пенополиэтиленовым прокладочным шнуром: горизонтальных швов
|  | Объем=12.5 / 100 | [23 empty] | Объем=12.5 / 100
| Приказ от 07.07.2022 № 557/пр прил.8 табл.2 п.1.1 | Производство работ осуществляется в помещениях эксплуатируемого объекта капитального строительства без остановки рабочего процесса, при этом: в зоне производства работ отсутствуют загромождающие помещение предметы ОЗП=1,2; ЭМ=1,2 к расх.; ЗПМ=1,2; ТЗ=1,2; ТЗМ=1,2 | [24 empty] | Производство работ осуществляется в помещениях эксплуатируемого объекта капитального строительства без остановки рабочего процесса, при этом: в зоне производства работ отсутствуют загромождающие помещение предметы ОЗП=1,2; ЭМ=1,2 к расх.; ЗПМ=1,2; ТЗ=1,2; ТЗМ=1,2
| 1 | ОТ |  |  | 8: 89.85; 9: 1.2; 10: 13.48; 11: 44.77; 12: 603.5 | [14 empty] | ОТ
| 2 | ЭМ |  |  | 8: 2.63; 9: 1.2; 10: 0.39; 11: 13.24; 12: 5.16 | [14 empty] | ЭМ
| 3 | в т.ч. ОТм |  |  | 8: 0.46; 9: 1.2; 10: 0.07; 11: 44.77; 12: 3.13 | [14 empty] | в т.ч. ОТм
|  | ЗТ |  |  | 4: чел.-ч; 5: 9.34; 6: 1.2; 7: 1.401 | [15 empty] | ЗТ
|  | ЗТм |  |  | 4: чел.-ч; 5: 0.04; 6: 1.2; 7: 0.006 | [15 empty] | ЗТм
|  | Итого по расценке |  |  | 8: 92.48; 10: 13.87; 12: 608.66 | [16 empty] | Итого по расценке
|  | ФОТ |  |  | 10: 13.55; 12: 606.63 | [15 empty] | ФОТ
| Приказ № 812/пр от 21.12.2020 Прил. п.40.1 | НР Работы по реконструкции зданий и сооружений: усиление и замена существующих конструкций, возведение отдельных конструктивных элементов |  |  | 4: %; 5: 103; 7: 103; 10: 13.96; 12: 624.83 | [15 empty] | НР Работы по реконструкции зданий и сооружений: усиление и замена существующих конструкций, возведение отдельных конструктивных элементов
| Приказ № 774/пр от 11.12.2020 Прил. п.40.1 | СП Работы по реконструкции зданий и сооружений: усиление и замена существующих конструкций, возведение отдельных конструктивных элементов |  |  | 4: %; 5: 59; 7: 59; 10: 7.99; 12: 357.91 | [15 empty] | СП Работы по реконструкции зданий и сооружений: усиление и замена существующих конструкций, возведение отдельных конструктивных элементов
|  | Всего по позиции |  |  | 10: 35.82; 12: 1591.4 | [17 empty] | Всего по позиции
70 | ФССЦ-12.2.03.02-0002 | Вата минеральная |  |  | м3 | 0.25 | 1 | 0.25 | 200 |  | 50 | 8.16 | 408 | [11 empty] | Вата минеральная
|  | Всего по позиции |  |  | 10: 50; 12: 408 | [17 empty] | Всего по позиции
71 | ФССЦ-01.7.15.14-0101 | Шурупы-саморезы с шести-восьмигранной головкой, с специальной уплотнительной прокладкой (шайбой) из ЭПДМ 4,5х25 (35) мм/применит. |  |  | 100 шт | 1.3 | 1 | 1.3 | 585.1 |  | 760.63 | 8.16 | 6206.74 | [11 empty] | Шурупы-саморезы с шести-восьмигранной головкой, с специальной уплотнительной прокладкой (шайбой) из ЭПДМ 4,5х25 (35) мм/применит.
|  | Объем=130 / 100 | [23 empty] | Объем=130 / 100
|  | Всего по позиции |  |  | 10: 760.63; 12: 6206.74 | [17 empty] | Всего по позиции
72 | ФЕР46-08-022-03 | Гидроизоляция полиуретановым герметиком с уплотнением пенополиэтиленовым прокладочным шнуром: горизонтальных швов |  |  | 4: 100 м; 5: 0.7; 6: 1; 7: 0.7 | [11 empty] | Гидроизоляция полиуретановым герметиком с уплотнением пенополиэтиленовым прокладочным шнуром: горизонтальных швов
|  | Объем=70 / 100 | [23 empty] | Объем=70 / 100
| Приказ от 07.07.2022 № 557/пр прил.8 табл.2 п.1.1 | Производство работ осуществляется в помещениях эксплуатируемого объекта капитального строительства без остановки рабочего процесса, при этом: в зоне производства работ отсутствуют загромождающие помещение предметы ОЗП=1,2; ЭМ=1,2 к расх.; ЗПМ=1,2; ТЗ=1,2; ТЗМ=1,2 | [24 empty] | Производство работ осуществляется в помещениях эксплуатируемого объекта капитального строительства без остановки рабочего процесса, при этом: в зоне производства работ отсутствуют загромождающие помещение предметы ОЗП=1,2; ЭМ=1,2 к расх.; ЗПМ=1,2; ТЗ=1,2; ТЗМ=1,2
| 1 | ОТ |  |  | 8: 89.85; 9: 1.2; 10: 75.47; 11: 44.77; 12: 3378.79 | [14 empty] | ОТ
| 2 | ЭМ |  |  | 8: 2.63; 9: 1.2; 10: 2.21; 11: 13.24; 12: 29.26 | [14 empty] | ЭМ
| 3 | в т.ч. ОТм |  |  | 8: 0.46; 9: 1.2; 10: 0.39; 11: 44.77; 12: 17.46 | [14 empty] | в т.ч. ОТм
|  | ЗТ |  |  | 4: чел.-ч; 5: 9.34; 6: 1.2; 7: 7.8456 | [15 empty] | ЗТ
|  | ЗТм |  |  | 4: чел.-ч; 5: 0.04; 6: 1.2; 7: 0.0336 | [15 empty] | ЗТм
|  | Итого по расценке |  |  | 8: 92.48; 10: 77.68; 12: 3408.05 | [16 empty] | Итого по расценке
|  | ФОТ |  |  | 10: 75.86; 12: 3396.25 | [15 empty] | ФОТ
| Приказ № 812/пр от 21.12.2020 Прил. п.40.1 | НР Работы по реконструкции зданий и сооружений: усиление и замена существующих конструкций, возведение отдельных конструктивных элементов |  |  | 4: %; 5: 103; 7: 103; 10: 78.14; 12: 3498.14 | [15 empty] | НР Работы по реконструкции зданий и сооружений: усиление и замена существующих конструкций, возведение отдельных конструктивных элементов
| Приказ № 774/пр от 11.12.2020 Прил. п.40.1 | СП Работы по реконструкции зданий и сооружений: усиление и замена существующих конструкций, возведение отдельных конструктивных элементов |  |  | 4: %; 5: 59; 7: 59; 10: 44.76; 12: 2003.79 | [15 empty] | СП Работы по реконструкции зданий и сооружений: усиление и замена существующих конструкций, возведение отдельных конструктивных элементов
|  | Всего по позиции |  |  | 10: 200.58; 12: 8909.98 | [17 empty] | Всего по позиции
73 | ФССЦ-14.5.01.07-0134 | Герметик силиконовый для наружных швов |  |  | л | 2.3 | 1 | 2.3 | 76.8 |  | 176.64 | 8.16 | 1441.38 | [11 empty] | Герметик силиконовый для наружных швов
|  | Всего по позиции |  |  | 10: 176.64; 12: 1441.38 | [17 empty] | Всего по позиции
74 | ФЕР09-05-006-01 | Резка стального профилированного настила |  |  | 4: м реза; 5: 2.72; 6: 1; 7: 2.72 | [11 empty] | Резка стального профилированного настила
| Приказ от 04.08.2020 № 421/пр п.58б | При применении сметных норм, включенных в сборники ГЭСН (ФЕР, ТЕР), аналогичных технологическим процессам в новом строительстве, в том числе по возведению новых конструктивных элементов ОЗП=1,15; ЭМ=1,25 к расх.; ЗПМ=1,25; ТЗ=1,15; ТЗМ=1,25 | [24 empty] | При применении сметных норм, включенных в сборники ГЭСН (ФЕР, ТЕР), аналогичных технологическим процессам в новом строительстве, в том числе по возведению новых конструктивных элементов ОЗП=1,15; ЭМ=1,25 к расх.; ЗПМ=1,25; ТЗ=1,15; ТЗМ=1,25
| Приказ от 07.07.2022 № 557/пр прил.8 табл.2 п.1.1 | Производство работ осуществляется в помещениях эксплуатируемого объекта капитального строительства без остановки рабочего процесса, при этом: в зоне производства работ отсутствуют загромождающие помещение предметы ОЗП=1,2; ЭМ=1,2 к расх.; ЗПМ=1,2; ТЗ=1,2; ТЗМ=1,2 | [24 empty] | Производство работ осуществляется в помещениях эксплуатируемого объекта капитального строительства без остановки рабочего процесса, при этом: в зоне производства работ отсутствуют загромождающие помещение предметы ОЗП=1,2; ЭМ=1,2 к расх.; ЗПМ=1,2; ТЗ=1,2; ТЗМ=1,2
| 1 | ОТ |  |  | 8: 3.05; 9: 1.38; 10: 11.45; 11: 44.77; 12: 512.62 | [14 empty] | ОТ
|  | ЗТ |  |  | 4: чел.-ч; 5: 0.34; 6: 1.38; 7: 1.2762 | [15 empty] | ЗТ
|  | Итого по расценке |  |  | 8: 3.05; 10: 11.45; 12: 512.62 | [16 empty] | Итого по расценке
|  | ФОТ |  |  | 10: 11.45; 12: 512.62 | [15 empty] | ФОТ
| Приказ № 812/пр от 21.12.2020 Прил. п.9 | НР Строительные металлические конструкции |  |  | 4: %; 5: 93; 7: 93; 10: 10.65; 12: 476.74 | [15 empty] | НР Строительные металлические конструкции
| Приказ № 774/пр от 11.12.2020 Прил. п.9, Приказ № 774/пр от 11.12.2020 п.16 | СП Строительные металлические конструкции |  |  | % | 62 | 0.85 | 52.7 |  |  | 6.03 |  | 270.15 | [15 empty] | СП Строительные металлические конструкции
|  | Всего по позиции |  |  | 10: 28.13; 12: 1259.51 | [17 empty] | Всего по позиции
|  | Итого по разделу 4 Устройство покрытия |  |  | 10: 33299.22; 12: 336799.38 | [18 empty] | Итого по разделу 4 Устройство покрытия
Раздел 5. Оконный проем в осях А/32-33 | [22 empty] | Раздел 5. Оконный проем в осях А/32-33
на отм. +7,600 | [23 empty] | на отм. +7,600
Демонтажные работы | [23 empty] | Демонтажные работы
75 | ФЕР46-04-012-02 | Разборка деревянных заполнений проемов: оконных без подоконных досок |  |  | 4: 100 м2; 5: 0.144; 6: 1; 7: 0.144 | [11 empty] | Разборка деревянных заполнений проемов: оконных без подоконных досок
|  | Объем=14,4 / 100 | [23 empty] | Объем=14,4 / 100
| Приказ от 07.07.2022 № 557/пр прил.8 табл.2 п.1.1 | Производство работ осуществляется в помещениях эксплуатируемого объекта капитального строительства без остановки рабочего процесса, при этом: в зоне производства работ отсутствуют загромождающие помещение предметы ОЗП=1,2; ЭМ=1,2 к расх.; ЗПМ=1,2; ТЗ=1,2; ТЗМ=1,2 | [24 empty] | Производство работ осуществляется в помещениях эксплуатируемого объекта капитального строительства без остановки рабочего процесса, при этом: в зоне производства работ отсутствуют загромождающие помещение предметы ОЗП=1,2; ЭМ=1,2 к расх.; ЗПМ=1,2; ТЗ=1,2; ТЗМ=1,2
| 1 | ОТ |  |  | 8: 1225.96; 9: 1.2; 10: 211.85; 11: 44.77; 12: 9484.52 | [14 empty] | ОТ
| 2 | ЭМ |  |  | 8: 241.95; 9: 1.2; 10: 41.81; 11: 13.24; 12: 553.56 | [14 empty] | ЭМ
| 3 | в т.ч. ОТм |  |  | 8: 104.49; 9: 1.2; 10: 18.06; 11: 44.77; 12: 808.55 | [14 empty] | в т.ч. ОТм
|  | ЗТ |  |  | 4: чел.-ч; 5: 151.54; 6: 1.2; 7: 26.1861 | [15 empty] | ЗТ
|  | ЗТм |  |  | 4: чел.-ч; 5: 7.74; 6: 1.2; 7: 1.3375 | [15 empty] | ЗТм
|  | Итого по расценке |  |  | 8: 1467.91; 10: 253.66; 12: 10038.08 | [16 empty] | Итого по расценке
|  | ФОТ |  |  | 10: 229.91; 12: 10293.07 | [15 empty] | ФОТ
| Приказ № 812/пр от 21.12.2020 Прил. п.40.2 | НР Работы по реконструкции зданий и сооружений: разборка отдельных конструктивных элементов здания (сооружения), а также зданий (сооружений) в целом |  |  | 4: %; 5: 91; 7: 91; 10: 209.22; 12: 9366.69 | [15 empty] | НР Работы по реконструкции зданий и сооружений: разборка отдельных конструктивных элементов здания (сооружения), а также зданий (сооружений) в целом
| Приказ № 774/пр от 11.12.2020 Прил. п.40.2 | СП Работы по реконструкции зданий и сооружений: разборка отдельных конструктивных элементов здания (сооружения), а также зданий (сооружений) в целом |  |  | 4: %; 5: 52; 7: 52; 10: 119.55; 12: 5352.4 | [15 empty] | СП Работы по реконструкции зданий и сооружений: разборка отдельных конструктивных элементов здания (сооружения), а также зданий (сооружений) в целом
|  | Всего по позиции |  |  | 10: 582.43; 12: 24757.17 | [17 empty] | Всего по позиции
76 | ФССЦпг-01-01-01-041 | Погрузка при автомобильных перевозках мусора строительного с погрузкой вручную |  |  | 1 т груза | 0.432 | 1 | 0.432 | 42.98 |  | 18.57 | 13.24 | 245.87 | [11 empty] | Погрузка при автомобильных перевозках мусора строительного с погрузкой вручную
|  | Всего по позиции |  |  | 10: 18.57; 12: 245.87 | [17 empty] | Всего по позиции
77 | Цена поставщика ООО "Террус" | Перевозка и утилизация отходов 4-5 класса опасности |  |  | м3 | 0.72 | 1 | 0.72 | 162.38 |  | 116.91 | 8.16 | 953.99 | [11 empty] | Перевозка и утилизация отходов 4-5 класса опасности
|  | Цена=1590/1,2/8,16 | [30 empty] | Цена=1590/1,2/8,16
|  | Всего по позиции |  |  | 10: 116.91; 12: 953.99 | [17 empty] | Всего по позиции
Заделка оконного проема | [23 empty] | Заделка оконного проема
78 | ФЕР08-07-001-01 | Установка и разборка наружных инвентарных лесов высотой до 16 м: трубчатых для кладки облицовки |  |  | 4: 100 м2; 5: 0.6; 6: 1; 7: 0.6 | [11 empty] | Установка и разборка наружных инвентарных лесов высотой до 16 м: трубчатых для кладки облицовки
|  | Объем=60 / 100 | [23 empty] | Объем=60 / 100
| Приказ от 04.08.2020 № 421/пр п.58б | При применении сметных норм, включенных в сборники ГЭСН (ФЕР, ТЕР), аналогичных технологическим процессам в новом строительстве, в том числе по возведению новых конструктивных элементов ОЗП=1,15; ЭМ=1,25 к расх.; ЗПМ=1,25; ТЗ=1,15; ТЗМ=1,25 | [24 empty] | При применении сметных норм, включенных в сборники ГЭСН (ФЕР, ТЕР), аналогичных технологическим процессам в новом строительстве, в том числе по возведению новых конструктивных элементов ОЗП=1,15; ЭМ=1,25 к расх.; ЗПМ=1,25; ТЗ=1,15; ТЗМ=1,25
| Приказ от 07.07.2022 № 557/пр прил.8 табл.2 п.1.1 | Производство работ осуществляется в помещениях эксплуатируемого объекта капитального строительства без остановки рабочего процесса, при этом: в зоне производства работ отсутствуют загромождающие помещение предметы ОЗП=1,2; ЭМ=1,2 к расх.; ЗПМ=1,2; ТЗ=1,2; ТЗМ=1,2 | [24 empty] | Производство работ осуществляется в помещениях эксплуатируемого объекта капитального строительства без остановки рабочего процесса, при этом: в зоне производства работ отсутствуют загромождающие помещение предметы ОЗП=1,2; ЭМ=1,2 к расх.; ЗПМ=1,2; ТЗ=1,2; ТЗМ=1,2
| 1 | ОТ |  |  | 8: 374.98; 9: 1.38; 10: 310.48; 11: 44.77; 12: 13900.19 | [14 empty] | ОТ
| 2 | ЭМ |  |  | 8: 4.6; 9: 1.5; 10: 4.14; 11: 13.24; 12: 54.81 | [14 empty] | ЭМ
| 3 | в т.ч. ОТм |  |  | 8: 0.81; 9: 1.5; 10: 0.73; 11: 44.77; 12: 32.68 | [14 empty] | в т.ч. ОТм
| 4 | М |  |  | 8: 274.63; 10: 164.78; 11: 8.16; 12: 1344.6 | [14 empty] | М
|  | ЗТ |  |  | 4: чел.-ч; 5: 43.4; 6: 1.38; 7: 35.9352 | [15 empty] | ЗТ
|  | ЗТм |  |  | 4: чел.-ч; 5: 0.07; 6: 1.5; 7: 0.063 | [15 empty] | ЗТм
|  | Итого по расценке |  |  | 8: 654.21; 10: 479.4; 12: 15299.6 | [16 empty] | Итого по расценке
|  | ФОТ |  |  | 10: 311.21; 12: 13932.87 | [15 empty] | ФОТ
| Приказ № 812/пр от 21.12.2020 Прил. п.8 | НР Конструкции из кирпича и блоков |  |  | 4: %; 5: 110; 7: 110; 10: 342.33; 12: 15326.16 | [15 empty] | НР Конструкции из кирпича и блоков
| Приказ № 774/пр от 11.12.2020 Прил. п.8, Приказ № 774/пр от 11.12.2020 п.16 | СП Конструкции из кирпича и блоков |  |  | % | 69 | 0.85 | 58.65 |  |  | 182.52 |  | 8171.63 | [15 empty] | СП Конструкции из кирпича и блоков
|  | Всего по позиции |  |  | 10: 1004.25; 12: 38797.39 | [17 empty] | Всего по позиции
79 | ФЕР46-02-007-01 | Кладка отдельных участков кирпичных стен и заделка проемов в кирпичных стенах при объеме кладки в одном месте: до 5 м3 |  |  | 4: м3; 5: 3.6; 6: 1; 7: 3.6 | [11 empty] | Кладка отдельных участков кирпичных стен и заделка проемов в кирпичных стенах при объеме кладки в одном месте: до 5 м3
| Приказ от 07.07.2022 № 557/пр прил.8 табл.2 п.1.1 | Производство работ осуществляется в помещениях эксплуатируемого объекта капитального строительства без остановки рабочего процесса, при этом: в зоне производства работ отсутствуют загромождающие помещение предметы ОЗП=1,2; ЭМ=1,2 к расх.; ЗПМ=1,2; ТЗ=1,2; ТЗМ=1,2 | [24 empty] | Производство работ осуществляется в помещениях эксплуатируемого объекта капитального строительства без остановки рабочего процесса, при этом: в зоне производства работ отсутствуют загромождающие помещение предметы ОЗП=1,2; ЭМ=1,2 к расх.; ЗПМ=1,2; ТЗ=1,2; ТЗМ=1,2
| 1 | ОТ |  |  | 8: 119.53; 9: 1.2; 10: 516.37; 11: 44.77; 12: 23117.88 | [14 empty] | ОТ
| 2 | ЭМ |  |  | 8: 2.13; 9: 1.2; 10: 9.2; 11: 13.24; 12: 121.81 | [14 empty] | ЭМ
| 4 | М |  |  | 8: 124.75; 10: 449.1; 11: 8.16; 12: 3664.66 | [14 empty] | М
|  | ЗТ |  |  | 4: чел.-ч; 5: 14.63; 6: 1.2; 7: 63.2016 | [15 empty] | ЗТ
|  | Итого по расценке |  |  | 8: 246.41; 10: 974.67; 12: 26904.35 | [16 empty] | Итого по расценке
|  | ФОТ |  |  | 10: 516.37; 12: 23117.88 | [15 empty] | ФОТ
| Приказ № 812/пр от 21.12.2020 Прил. п.40.1 | НР Работы по реконструкции зданий и сооружений: усиление и замена существующих конструкций, возведение отдельных конструктивных элементов |  |  | 4: %; 5: 103; 7: 103; 10: 531.86; 12: 23811.42 | [15 empty] | НР Работы по реконструкции зданий и сооружений: усиление и замена существующих конструкций, возведение отдельных конструктивных элементов
| Приказ № 774/пр от 11.12.2020 Прил. п.40.1 | СП Работы по реконструкции зданий и сооружений: усиление и замена существующих конструкций, возведение отдельных конструктивных элементов |  |  | 4: %; 5: 59; 7: 59; 10: 304.66; 12: 13639.55 | [15 empty] | СП Работы по реконструкции зданий и сооружений: усиление и замена существующих конструкций, возведение отдельных конструктивных элементов
|  | Всего по позиции |  |  | 10: 1811.19; 12: 64355.32 | [17 empty] | Всего по позиции
80 | ФССЦ-04.3.01.12-0003 | Раствор кладочный, цементно-известковый, М50 |  |  | м3 | -0.864 | 1 | -0.864 | 519.8 |  | -449.11 | 8.16 | -3664.74 | [11 empty] | Раствор кладочный, цементно-известковый, М50
|  | Всего по позиции |  |  | 10: -449.11; 12: -3664.74 | [17 empty] | Всего по позиции
81 | ФССЦ-04.3.01.12-0004 | Раствор кладочный, цементно-известковый, М75 |  |  | м3 | 0.9 | 1 | 0.9 | 519.8 |  | 467.82 | 8.16 | 3817.41 | [11 empty] | Раствор кладочный, цементно-известковый, М75
|  | Всего по позиции |  |  | 10: 467.82; 12: 3817.41 | [17 empty] | Всего по позиции
82 | ФССЦ-06.1.01.05-0055 | Кирпич керамический полнотелый с технологическими пустотами одинарный, размер 250х120х65 мм, марка 100 |  |  | 1000 шт | 1.44 | 1 | 1.44 | 1027.66 |  | 1479.83 | 8.16 | 12075.41 | [11 empty] | Кирпич керамический полнотелый с технологическими пустотами одинарный, размер 250х120х65 мм, марка 100
|  | Всего по позиции |  |  | 10: 1479.83; 12: 12075.41 | [17 empty] | Всего по позиции
Устройство деталей креплений кладки (узел «Б/2», л.6) | [23 empty] | Устройство деталей креплений кладки (узел «Б/2», л.6)
83 | ФЕР46-01-004-02 | Усиление конструктивных элементов: стен кирпичных стальными обоймами |  |  | 4: т; 5: 0.26082; 6: 1; 7: 0.26082 | [11 empty] | Усиление конструктивных элементов: стен кирпичных стальными обоймами
|  | Объем=(1,66+259,16)/1000 | [23 empty] | Объем=(1,66+259,16)/1000
| Приказ от 07.07.2022 № 557/пр прил.8 табл.2 п.1.1 | Производство работ осуществляется в помещениях эксплуатируемого объекта капитального строительства без остановки рабочего процесса, при этом: в зоне производства работ отсутствуют загромождающие помещение предметы ОЗП=1,2; ЭМ=1,2 к расх.; ЗПМ=1,2; ТЗ=1,2; ТЗМ=1,2 | [24 empty] | Производство работ осуществляется в помещениях эксплуатируемого объекта капитального строительства без остановки рабочего процесса, при этом: в зоне производства работ отсутствуют загромождающие помещение предметы ОЗП=1,2; ЭМ=1,2 к расх.; ЗПМ=1,2; ТЗ=1,2; ТЗМ=1,2
| 1 | ОТ |  |  | 8: 1751.72; 9: 1.2; 10: 548.26; 11: 44.77; 12: 24545.6 | [14 empty] | ОТ
| 2 | ЭМ |  |  | 8: 757.31; 9: 1.2; 10: 237.03; 11: 13.24; 12: 3138.28 | [14 empty] | ЭМ
| 3 | в т.ч. ОТм |  |  | 8: 84.55; 9: 1.2; 10: 26.46; 11: 44.77; 12: 1184.61 | [14 empty] | в т.ч. ОТм
| 4 | М |  |  | 8: 6093.01; 10: 1589.18; 11: 8.16; 12: 12967.71 | [14 empty] | М
|  | ЗТ |  |  | 4: чел.-ч; 5: 179.48; 6: 1.2; 7: 56.1744 | [15 empty] | ЗТ
|  | ЗТм |  |  | 4: чел.-ч; 5: 6.45; 6: 1.2; 7: 2.0187 | [15 empty] | ЗТм
|  | Итого по расценке |  |  | 8: 8602.04; 10: 2374.47; 12: 40651.59 | [16 empty] | Итого по расценке
|  | ФОТ |  |  | 10: 574.72; 12: 25730.21 | [15 empty] | ФОТ
| Приказ № 812/пр от 21.12.2020 Прил. п.40.1 | НР Работы по реконструкции зданий и сооружений: усиление и замена существующих конструкций, возведение отдельных конструктивных элементов |  |  | 4: %; 5: 103; 7: 103; 10: 591.96; 12: 26502.12 | [15 empty] | НР Работы по реконструкции зданий и сооружений: усиление и замена существующих конструкций, возведение отдельных конструктивных элементов
| Приказ № 774/пр от 11.12.2020 Прил. п.40.1 | СП Работы по реконструкции зданий и сооружений: усиление и замена существующих конструкций, возведение отдельных конструктивных элементов |  |  | 4: %; 5: 59; 7: 59; 10: 339.08; 12: 15180.82 | [15 empty] | СП Работы по реконструкции зданий и сооружений: усиление и замена существующих конструкций, возведение отдельных конструктивных элементов
|  | Всего по позиции |  |  | 10: 3305.51; 12: 82334.53 | [17 empty] | Всего по позиции
84 | ФССЦ-08.4.03.03-0022 | Сталь арматурная, горячекатаная, периодического профиля, класс А-II, диаметр 12 мм |  |  | т | -0.010433 | 1 | -0.010433 | 5950 |  | -62.08 | 8.16 | -506.57 | [11 empty] | Сталь арматурная, горячекатаная, периодического профиля, класс А-II, диаметр 12 мм
|  | Всего по позиции |  |  | 10: -62.08; 12: -506.57 | [17 empty] | Всего по позиции
85 | ФССЦ-08.4.03.03-0030 | Сталь арматурная, горячекатаная, периодического профиля, класс А-III, диаметр 8 мм |  |  | т | 0.00166 | 1 | 0.00166 | 8102.64 |  | 13.45 | 8.16 | 109.75 | [11 empty] | Сталь арматурная, горячекатаная, периодического профиля, класс А-III, диаметр 8 мм
|  | Объем=1,66/1000 | [23 empty] | Объем=1,66/1000
|  | Всего по позиции |  |  | 10: 13.45; 12: 109.75 | [17 empty] | Всего по позиции
86 | ФССЦ-08.3.05.04-0044 | Сталь листовая нержавеющая, марка 12Х18Н10Т, толщина 8,0-22,0 мм |  |  | т | 0.25916 | 1 | 0.25916 | 27997.07 |  | 7255.72 | 8.16 | 59206.68 | [11 empty] | Сталь листовая нержавеющая, марка 12Х18Н10Т, толщина 8,0-22,0 мм
|  | Объем=259,16/1000 | [23 empty] | Объем=259,16/1000
|  | Всего по позиции |  |  | 10: 7255.72; 12: 59206.68 | [17 empty] | Всего по позиции
87 | ФЕР09-05-003-01 | Постановка болтов: строительных с гайками и шайбами/применит. |  |  | 4: 100 шт; 5: 0.3; 6: 1; 7: 0.3 | [11 empty] | Постановка болтов: строительных с гайками и шайбами/применит.
|  | Объем=30 / 100 | [23 empty] | Объем=30 / 100
| Приказ от 04.08.2020 № 421/пр п.58б | При применении сметных норм, включенных в сборники ГЭСН (ФЕР, ТЕР), аналогичных технологическим процессам в новом строительстве, в том числе по возведению новых конструктивных элементов ОЗП=1,15; ЭМ=1,25 к расх.; ЗПМ=1,25; ТЗ=1,15; ТЗМ=1,25 | [24 empty] | При применении сметных норм, включенных в сборники ГЭСН (ФЕР, ТЕР), аналогичных технологическим процессам в новом строительстве, в том числе по возведению новых конструктивных элементов ОЗП=1,15; ЭМ=1,25 к расх.; ЗПМ=1,25; ТЗ=1,15; ТЗМ=1,25
| Приказ от 07.07.2022 № 557/пр прил.8 табл.2 п.1.1 | Производство работ осуществляется в помещениях эксплуатируемого объекта капитального строительства без остановки рабочего процесса, при этом: в зоне производства работ отсутствуют загромождающие помещение предметы ОЗП=1,2; ЭМ=1,2 к расх.; ЗПМ=1,2; ТЗ=1,2; ТЗМ=1,2 | [24 empty] | Производство работ осуществляется в помещениях эксплуатируемого объекта капитального строительства без остановки рабочего процесса, при этом: в зоне производства работ отсутствуют загромождающие помещение предметы ОЗП=1,2; ЭМ=1,2 к расх.; ЗПМ=1,2; ТЗ=1,2; ТЗМ=1,2
| 1 | ОТ |  |  | 8: 107.93; 9: 1.38; 10: 44.68; 11: 44.77; 12: 2000.32 | [14 empty] | ОТ
| 2 | ЭМ |  |  | 8: 1.84; 9: 1.5; 10: 0.83; 11: 13.24; 12: 10.99 | [14 empty] | ЭМ
| 3 | в т.ч. ОТм |  |  | 8: 0.32; 9: 1.5; 10: 0.14; 11: 44.77; 12: 6.27 | [14 empty] | в т.ч. ОТм
|  | ЗТ |  |  | 4: чел.-ч; 5: 11.9; 6: 1.38; 7: 4.9266 | [15 empty] | ЗТ
|  | ЗТм |  |  | 4: чел.-ч; 5: 0.03; 6: 1.5; 7: 0.0135 | [15 empty] | ЗТм
|  | Итого по расценке |  |  | 8: 109.77; 10: 45.51; 12: 2011.31 | [16 empty] | Итого по расценке
|  | ФОТ |  |  | 10: 44.82; 12: 2006.59 | [15 empty] | ФОТ
| Приказ № 812/пр от 21.12.2020 Прил. п.9 | НР Строительные металлические конструкции |  |  | 4: %; 5: 93; 7: 93; 10: 41.68; 12: 1866.13 | [15 empty] | НР Строительные металлические конструкции
| Приказ № 774/пр от 11.12.2020 Прил. п.9, Приказ № 774/пр от 11.12.2020 п.16 | СП Строительные металлические конструкции |  |  | % | 62 | 0.85 | 52.7 |  |  | 23.62 |  | 1057.47 | [15 empty] | СП Строительные металлические конструкции
|  | Всего по позиции |  |  | 10: 110.81; 12: 4934.91 | [17 empty] | Всего по позиции
88 | ФССЦ-01.7.15.02-0042 | Болты анкерные с гайкой, диаметр 16 мм, длина 110 мм/применит. |  |  | 100 шт | 0.3 | 1 | 0.3 | 503 |  | 150.9 | 8.16 | 1231.34 | [11 empty] | Болты анкерные с гайкой, диаметр 16 мм, длина 110 мм/применит.
|  | Объем=30 / 100 | [23 empty] | Объем=30 / 100
|  | Всего по позиции |  |  | 10: 150.9; 12: 1231.34 | [17 empty] | Всего по позиции
89 | ФССЦ-01.7.15.01-0004 | Анкер-шпилька Hilti HST М16х140/25 для использования в бетоне |  |  | т | 0.001 | 1 | 0.001 | 364437.94 |  | 364.44 | 8.16 | 2973.83 | [11 empty] | Анкер-шпилька Hilti HST М16х140/25 для использования в бетоне
|  | Объем=0,23/1000*6 | [23 empty] | Объем=0,23/1000*6
|  | Всего по позиции |  |  | 10: 364.44; 12: 2973.83 | [17 empty] | Всего по позиции
на отм. +2,85 | [23 empty] | на отм. +2,85
90 | ФЕР08-07-001-01 | Установка и разборка наружных инвентарных лесов высотой до 16 м: трубчатых для кладки облицовки |  |  | 4: 100 м2; 5: 0.06; 6: 1; 7: 0.06 | [11 empty] | Установка и разборка наружных инвентарных лесов высотой до 16 м: трубчатых для кладки облицовки
|  | Объем=6 / 100 | [23 empty] | Объем=6 / 100
| Приказ от 04.08.2020 № 421/пр п.58б | При применении сметных норм, включенных в сборники ГЭСН (ФЕР, ТЕР), аналогичных технологическим процессам в новом строительстве, в том числе по возведению новых конструктивных элементов ОЗП=1,15; ЭМ=1,25 к расх.; ЗПМ=1,25; ТЗ=1,15; ТЗМ=1,25 | [24 empty] | При применении сметных норм, включенных в сборники ГЭСН (ФЕР, ТЕР), аналогичных технологическим процессам в новом строительстве, в том числе по возведению новых конструктивных элементов ОЗП=1,15; ЭМ=1,25 к расх.; ЗПМ=1,25; ТЗ=1,15; ТЗМ=1,25
| Приказ от 07.07.2022 № 557/пр прил.8 табл.2 п.1.1 | Производство работ осуществляется в помещениях эксплуатируемого объекта капитального строительства без остановки рабочего процесса, при этом: в зоне производства работ отсутствуют загромождающие помещение предметы ОЗП=1,2; ЭМ=1,2 к расх.; ЗПМ=1,2; ТЗ=1,2; ТЗМ=1,2 | [24 empty] | Производство работ осуществляется в помещениях эксплуатируемого объекта капитального строительства без остановки рабочего процесса, при этом: в зоне производства работ отсутствуют загромождающие помещение предметы ОЗП=1,2; ЭМ=1,2 к расх.; ЗПМ=1,2; ТЗ=1,2; ТЗМ=1,2
| 1 | ОТ |  |  | 8: 374.98; 9: 1.38; 10: 31.05; 11: 44.77; 12: 1390.11 | [14 empty] | ОТ
| 2 | ЭМ |  |  | 8: 4.6; 9: 1.5; 10: 0.41; 11: 13.24; 12: 5.43 | [14 empty] | ЭМ
| 3 | в т.ч. ОТм |  |  | 8: 0.81; 9: 1.5; 10: 0.07; 11: 44.77; 12: 3.13 | [14 empty] | в т.ч. ОТм
| 4 | М |  |  | 8: 274.63; 10: 16.48; 11: 8.16; 12: 134.48 | [14 empty] | М
|  | ЗТ |  |  | 4: чел.-ч; 5: 43.4; 6: 1.38; 7: 3.5935 | [15 empty] | ЗТ
|  | ЗТм |  |  | 4: чел.-ч; 5: 0.07; 6: 1.5; 7: 0.0063 | [15 empty] | ЗТм
|  | Итого по расценке |  |  | 8: 654.21; 10: 47.94; 12: 1530.02 | [16 empty] | Итого по расценке
|  | ФОТ |  |  | 10: 31.12; 12: 1393.24 | [15 empty] | ФОТ
| Приказ № 812/пр от 21.12.2020 Прил. п.8 | НР Конструкции из кирпича и блоков |  |  | 4: %; 5: 110; 7: 110; 10: 34.23; 12: 1532.56 | [15 empty] | НР Конструкции из кирпича и блоков
| Приказ № 774/пр от 11.12.2020 Прил. п.8, Приказ № 774/пр от 11.12.2020 п.16 | СП Конструкции из кирпича и блоков |  |  | % | 69 | 0.85 | 58.65 |  |  | 18.25 |  | 817.14 | [15 empty] | СП Конструкции из кирпича и блоков
|  | Всего по позиции |  |  | 10: 100.42; 12: 3879.72 | [17 empty] | Всего по позиции
91 | ФЕР46-04-016-01 | Резка дисковыми стенорезными машинами бетонных и железобетонных конструкций стен, перегородок и перекрытий глубиной 230 мм/применит. 250 мм |  |  | 4: м реза; 5: 3; 6: 1; 7: 3 | [11 empty] | Резка дисковыми стенорезными машинами бетонных и железобетонных конструкций стен, перегородок и перекрытий глубиной 230 мм/применит. 250 мм
|  | Объем=1,5*2 | [23 empty] | Объем=1,5*2
| Приказ от 07.07.2022 № 557/пр прил.8 табл.2 п.1.1 | Производство работ осуществляется в помещениях эксплуатируемого объекта капитального строительства без остановки рабочего процесса, при этом: в зоне производства работ отсутствуют загромождающие помещение предметы ОЗП=1,2; ЭМ=1,2 к расх.; ЗПМ=1,2; ТЗ=1,2; ТЗМ=1,2 | [24 empty] | Производство работ осуществляется в помещениях эксплуатируемого объекта капитального строительства без остановки рабочего процесса, при этом: в зоне производства работ отсутствуют загромождающие помещение предметы ОЗП=1,2; ЭМ=1,2 к расх.; ЗПМ=1,2; ТЗ=1,2; ТЗМ=1,2
| 1 | ОТ |  |  | 8: 43.47; 9: 1.2; 10: 156.49; 11: 44.77; 12: 7006.06 | [14 empty] | ОТ
| 2 | ЭМ |  |  | 8: 279.79; 9: 1.2; 10: 1007.24; 11: 13.24; 12: 13335.86 | [14 empty] | ЭМ
| 4 | М |  |  | 8: 10.34; 10: 31.02; 11: 8.16; 12: 253.12 | [14 empty] | М
|  | ЗТ |  |  | 4: чел.-ч; 5: 3.92; 6: 1.2; 7: 14.112 | [15 empty] | ЗТ
|  | Итого по расценке |  |  | 8: 333.6; 10: 1194.75; 12: 20595.04 | [16 empty] | Итого по расценке
|  | ФОТ |  |  | 10: 156.49; 12: 7006.06 | [15 empty] | ФОТ
| Приказ № 812/пр от 21.12.2020 Прил. п.40.2 | НР Работы по реконструкции зданий и сооружений: разборка отдельных конструктивных элементов здания (сооружения), а также зданий (сооружений) в целом |  |  | 4: %; 5: 91; 7: 91; 10: 142.41; 12: 6375.51 | [15 empty] | НР Работы по реконструкции зданий и сооружений: разборка отдельных конструктивных элементов здания (сооружения), а также зданий (сооружений) в целом
| Приказ № 774/пр от 11.12.2020 Прил. п.40.2 | СП Работы по реконструкции зданий и сооружений: разборка отдельных конструктивных элементов здания (сооружения), а также зданий (сооружений) в целом |  |  | 4: %; 5: 52; 7: 52; 10: 81.37; 12: 3643.15 | [15 empty] | СП Работы по реконструкции зданий и сооружений: разборка отдельных конструктивных элементов здания (сооружения), а также зданий (сооружений) в целом
|  | Всего по позиции |  |  | 10: 1418.53; 12: 30613.7 | [17 empty] | Всего по позиции
92 | ФССЦ-01.7.17.06-0061 | Диск алмазный для твердых материалов, диаметр 350 мм |  |  | шт | 0.16 | 1 | 0.16 | 737 |  | 117.92 | 8.16 | 962.23 | [11 empty] | Диск алмазный для твердых материалов, диаметр 350 мм
|  | Объем=(230/50)*1,14*3/100 | [23 empty] | Объем=(230/50)*1,14*3/100
|  | Всего по позиции |  |  | 10: 117.92; 12: 962.23 | [17 empty] | Всего по позиции
93 | ФЕРр56-23-1 | Обрамление проемов угловой сталью |  |  | 4: т; 5: 0.0104; 6: 1; 7: 0.0104 | [11 empty] | Обрамление проемов угловой сталью
| Приказ от 07.07.2022 № 557/пр прил.8 табл.2 п.1.1 | Производство работ осуществляется в помещениях эксплуатируемого объекта капитального строительства без остановки рабочего процесса, при этом: в зоне производства работ отсутствуют загромождающие помещение предметы ОЗП=1,2; ЭМ=1,2 к расх.; ЗПМ=1,2; ТЗ=1,2; ТЗМ=1,2 | [24 empty] | Производство работ осуществляется в помещениях эксплуатируемого объекта капитального строительства без остановки рабочего процесса, при этом: в зоне производства работ отсутствуют загромождающие помещение предметы ОЗП=1,2; ЭМ=1,2 к расх.; ЗПМ=1,2; ТЗ=1,2; ТЗМ=1,2
| 1 | ОТ |  |  | 8: 394.68; 9: 1.2; 10: 4.93; 11: 44.77; 12: 220.72 | [14 empty] | ОТ
| 2 | ЭМ |  |  | 8: 21.93; 9: 1.2; 10: 0.27; 11: 13.24; 12: 3.57 | [14 empty] | ЭМ
| 3 | в т.ч. ОТм |  |  | 8: 6.29; 9: 1.2; 10: 0.08; 11: 44.77; 12: 3.58 | [14 empty] | в т.ч. ОТм
| 4 | М |  |  | 8: 6310.52; 10: 65.63; 11: 8.16; 12: 535.54 | [14 empty] | М
|  | ЗТ |  |  | 4: чел.-ч; 5: 44; 6: 1.2; 7: 0.54912 | [15 empty] | ЗТ
|  | ЗТм |  |  | 4: чел.-ч; 5: 0.48; 6: 1.2; 7: 0.0059904 | [15 empty] | ЗТм
|  | Итого по расценке |  |  | 8: 6727.13; 10: 70.83; 12: 759.83 | [16 empty] | Итого по расценке
|  | ФОТ |  |  | 10: 5.01; 12: 224.3 | [15 empty] | ФОТ
| Пр/812-090.0-1 | НР Проемы (ремонтно-строительные) |  |  | 4: %; 5: 90; 7: 90; 10: 4.51; 12: 201.87 | [15 empty] | НР Проемы (ремонтно-строительные)
| Пр/774-090.0 | СП Проемы (ремонтно-строительные) |  |  | 4: %; 5: 47; 7: 47; 10: 2.35; 12: 105.42 | [15 empty] | СП Проемы (ремонтно-строительные)
|  | Всего по позиции |  |  | 10: 77.69; 12: 1067.12 | [17 empty] | Всего по позиции
94 | ФССЦ-08.3.07.01-0004 | Прокат полосовой, горячекатаный, марка стали Ст3сп, ширина 100-200 мм, толщина 10-75 мм |  |  | т | -0.00052 | 1 | -0.00052 | 5650 |  | -2.94 | 8.16 | -23.99 | [11 empty] | Прокат полосовой, горячекатаный, марка стали Ст3сп, ширина 100-200 мм, толщина 10-75 мм
|  | Всего по позиции |  |  | 10: -2.94; 12: -23.99 | [17 empty] | Всего по позиции
95 | ФССЦ-08.3.08.02-0011 | Уголок горячекатаный, марка стали Ст6сп, ширина полок 180-200 мм, толщина 11-30 мм |  |  | т | -0.0102 | 1 | -0.0102 | 6102 |  | -62.24 | 8.16 | -507.88 | [11 empty] | Уголок горячекатаный, марка стали Ст6сп, ширина полок 180-200 мм, толщина 11-30 мм
|  | Всего по позиции |  |  | 10: -62.24; 12: -507.88 | [17 empty] | Всего по позиции
96 | ФССЦ-08.3.08.02-0042 | Уголок горячекатаный, марка стали 18кп, ширина полок 35-56 мм |  |  | т | 0.0068 | 1 | 0.0068 | 5136 |  | 34.92 | 8.16 | 284.95 | [11 empty] | Уголок горячекатаный, марка стали 18кп, ширина полок 35-56 мм
|  | Объем=6,8/1000 | [23 empty] | Объем=6,8/1000
|  | Всего по позиции |  |  | 10: 34.92; 12: 284.95 | [17 empty] | Всего по позиции
97 | ФССЦ-08.3.07.01-0044 | Сталь полосовая: 40х6 мм, марка Ст3сп |  |  | т | 0.0036 | 1 | 0.0036 | 6674.64 |  | 24.03 | 8.16 | 196.08 | [11 empty] | Сталь полосовая: 40х6 мм, марка Ст3сп
|  | Объем=3,6/1000 | [23 empty] | Объем=3,6/1000
|  | Всего по позиции |  |  | 10: 24.03; 12: 196.08 | [17 empty] | Всего по позиции
98 | ФЕР13-03-002-04 | Огрунтовка металлических поверхностей за один раз: грунтовкой ГФ-021/2 слоя |  |  | 4: 100 м2; 5: 0.003; 6: 1; 7: 0.003 | [11 empty] | Огрунтовка металлических поверхностей за один раз: грунтовкой ГФ-021/2 слоя
|  | Объем=0,27 / 100 | [23 empty] | Объем=0,27 / 100
| ОП п.1.13.7 | При нанесении лакокрасочных материалов ручным способом ОЗП=1,1; ТЗ=1,1 | [24 empty] | При нанесении лакокрасочных материалов ручным способом ОЗП=1,1; ТЗ=1,1
| Приказ от 04.08.2020 № 421/пр п.58б | При применении сметных норм, включенных в сборники ГЭСН (ФЕР, ТЕР), аналогичных технологическим процессам в новом строительстве, в том числе по возведению новых конструктивных элементов ОЗП=1,15; ЭМ=1,25 к расх.; ЗПМ=1,25; ТЗ=1,15; ТЗМ=1,25 | [24 empty] | При применении сметных норм, включенных в сборники ГЭСН (ФЕР, ТЕР), аналогичных технологическим процессам в новом строительстве, в том числе по возведению новых конструктивных элементов ОЗП=1,15; ЭМ=1,25 к расх.; ЗПМ=1,25; ТЗ=1,15; ТЗМ=1,25
| Приказ от 07.07.2022 № 557/пр прил.8 табл.2 п.1.1 | Производство работ осуществляется в помещениях эксплуатируемого объекта капитального строительства без остановки рабочего процесса, при этом: в зоне производства работ отсутствуют загромождающие помещение предметы ОЗП=1,2; ЭМ=1,2 к расх.; ЗПМ=1,2; ТЗ=1,2; ТЗМ=1,2 | [24 empty] | Производство работ осуществляется в помещениях эксплуатируемого объекта капитального строительства без остановки рабочего процесса, при этом: в зоне производства работ отсутствуют загромождающие помещение предметы ОЗП=1,2; ЭМ=1,2 к расх.; ЗПМ=1,2; ТЗ=1,2; ТЗМ=1,2
| 1 | ОТ |  |  | 8: 56.55; 9: 1.518; 10: 0.26; 11: 44.77; 12: 11.64 | [14 empty] | ОТ
| 2 | ЭМ |  |  | 8: 9.22; 9: 1.5; 10: 0.04; 11: 13.24; 12: 0.53 | [14 empty] | ЭМ
| 3 | в т.ч. ОТм |  |  | 8: 0.22; 9: 1.5; 10: 0; 11: 44.77 | [14 empty] | в т.ч. ОТм
| 4 | М |  |  | 8: 152.04; 10: 0.46; 11: 8.16; 12: 3.75 | [14 empty] | М
|  | ЗТ |  |  | 4: чел.-ч; 5: 5.31; 6: 1.518; 7: 0.024182 | [15 empty] | ЗТ
|  | ЗТм |  |  | 4: чел.-ч; 5: 0.02; 6: 1.5; 7: 9e-05 | [15 empty] | ЗТм
|  | Итого по расценке |  |  | 8: 217.81; 10: 0.76; 12: 15.92 | [16 empty] | Итого по расценке
|  | ФОТ |  |  | 10: 0.26; 12: 11.64 | [15 empty] | ФОТ
| Приказ № 812/пр от 21.12.2020 Прил. п.13 | НР Защита строительных конструкций и оборудования от коррозии |  |  | 4: %; 5: 94; 7: 94; 10: 0.24; 12: 10.94 | [15 empty] | НР Защита строительных конструкций и оборудования от коррозии
| Приказ № 774/пр от 11.12.2020 Прил. п.13, Приказ № 774/пр от 11.12.2020 п.16 | СП Защита строительных конструкций и оборудования от коррозии |  |  | % | 51 | 0.85 | 43.35 |  |  | 0.11 |  | 5.05 | [15 empty] | СП Защита строительных конструкций и оборудования от коррозии
|  | Всего по позиции |  |  | 10: 1.11; 12: 31.91 | [17 empty] | Всего по позиции
99 | ФЕР13-03-004-26 | Окраска металлических огрунтованных поверхностей: эмалью ПФ-115/ 2 слоя |  |  | 4: 100 м2; 5: 0.0027; 6: 1; 7: 0.0027 | [11 empty] | Окраска металлических огрунтованных поверхностей: эмалью ПФ-115/ 2 слоя
|  | Объем=0,27 / 100 | [23 empty] | Объем=0,27 / 100
|  | ПЗ=2 (ОЗП=2; ЭМ=2 к расх.; ЗПМ=2; МАТ=2 к расх.; ТЗ=2; ТЗМ=2) | [24 empty] | ПЗ=2 (ОЗП=2; ЭМ=2 к расх.; ЗПМ=2; МАТ=2 к расх.; ТЗ=2; ТЗМ=2)
| ОП п.1.13.7 | При нанесении лакокрасочных материалов ручным способом ОЗП=1,1; ТЗ=1,1 | [24 empty] | При нанесении лакокрасочных материалов ручным способом ОЗП=1,1; ТЗ=1,1
| Приказ от 04.08.2020 № 421/пр п.58б | При применении сметных норм, включенных в сборники ГЭСН (ФЕР, ТЕР), аналогичных технологическим процессам в новом строительстве, в том числе по возведению новых конструктивных элементов ОЗП=1,15; ЭМ=1,25 к расх.; ЗПМ=1,25; ТЗ=1,15; ТЗМ=1,25 | [24 empty] | При применении сметных норм, включенных в сборники ГЭСН (ФЕР, ТЕР), аналогичных технологическим процессам в новом строительстве, в том числе по возведению новых конструктивных элементов ОЗП=1,15; ЭМ=1,25 к расх.; ЗПМ=1,25; ТЗ=1,15; ТЗМ=1,25
| Приказ от 07.07.2022 № 557/пр прил.8 табл.2 п.1.1 | Производство работ осуществляется в помещениях эксплуатируемого объекта капитального строительства без остановки рабочего процесса, при этом: в зоне производства работ отсутствуют загромождающие помещение предметы ОЗП=1,2; ЭМ=1,2 к расх.; ЗПМ=1,2; ТЗ=1,2; ТЗМ=1,2 | [24 empty] | Производство работ осуществляется в помещениях эксплуатируемого объекта капитального строительства без остановки рабочего процесса, при этом: в зоне производства работ отсутствуют загромождающие помещение предметы ОЗП=1,2; ЭМ=1,2 к расх.; ЗПМ=1,2; ТЗ=1,2; ТЗМ=1,2
| 1 | ОТ |  |  | 8: 19.32; 9: 3.036; 10: 0.16; 11: 44.77; 12: 7.16 | [14 empty] | ОТ
| 2 | ЭМ |  |  | 8: 6.01; 9: 3; 10: 0.05; 11: 13.24; 12: 0.66 | [14 empty] | ЭМ
| 3 | в т.ч. ОТм |  |  | 8: 0.22; 9: 3; 10: 0; 11: 44.77 | [14 empty] | в т.ч. ОТм
| 4 | М |  |  | 8: 138.16; 9: 2; 10: 0.75; 11: 8.16; 12: 6.12 | [14 empty] | М
|  | ЗТ |  |  | 4: чел.-ч; 5: 2.13; 6: 3.036; 7: 0.01746 | [15 empty] | ЗТ
|  | ЗТм |  |  | 4: чел.-ч; 5: 0.02; 6: 3; 7: 0.000162 | [15 empty] | ЗТм
|  | Итого по расценке |  |  | 8: 163.49; 10: 0.96; 12: 13.94 | [16 empty] | Итого по расценке
|  | ФОТ |  |  | 10: 0.16; 12: 7.16 | [15 empty] | ФОТ
| Приказ № 812/пр от 21.12.2020 Прил. п.13 | НР Защита строительных конструкций и оборудования от коррозии |  |  | 4: %; 5: 94; 7: 94; 10: 0.15; 12: 6.73 | [15 empty] | НР Защита строительных конструкций и оборудования от коррозии
| Приказ № 774/пр от 11.12.2020 Прил. п.13, Приказ № 774/пр от 11.12.2020 п.16 | СП Защита строительных конструкций и оборудования от коррозии |  |  | % | 51 | 0.85 | 43.35 |  |  | 0.07 |  | 3.1 | [15 empty] | СП Защита строительных конструкций и оборудования от коррозии
|  | Всего по позиции |  |  | 10: 1.18; 12: 23.77 | [17 empty] | Всего по позиции
Отделка оконного проема | [23 empty] | Отделка оконного проема
100 | ФЕР15-04-006-04 | Покрытие поверхностей грунтовкой глубокого проникновения: за 2 раза стен |  |  | 4: 100 м2; 5: 0.288; 6: 1; 7: 0.288 | [11 empty] | Покрытие поверхностей грунтовкой глубокого проникновения: за 2 раза стен
|  | Объем=28,8 / 100 | [23 empty] | Объем=28,8 / 100
| Приказ от 04.08.2020 № 421/пр п.58б | При применении сметных норм, включенных в сборники ГЭСН (ФЕР, ТЕР), аналогичных технологическим процессам в новом строительстве, в том числе по возведению новых конструктивных элементов ОЗП=1,15; ЭМ=1,25 к расх.; ЗПМ=1,25; ТЗ=1,15; ТЗМ=1,25 | [24 empty] | При применении сметных норм, включенных в сборники ГЭСН (ФЕР, ТЕР), аналогичных технологическим процессам в новом строительстве, в том числе по возведению новых конструктивных элементов ОЗП=1,15; ЭМ=1,25 к расх.; ЗПМ=1,25; ТЗ=1,15; ТЗМ=1,25
| Приказ от 07.07.2022 № 557/пр прил.8 табл.2 п.1.1 | Производство работ осуществляется в помещениях эксплуатируемого объекта капитального строительства без остановки рабочего процесса, при этом: в зоне производства работ отсутствуют загромождающие помещение предметы ОЗП=1,2; ЭМ=1,2 к расх.; ЗПМ=1,2; ТЗ=1,2; ТЗМ=1,2 | [24 empty] | Производство работ осуществляется в помещениях эксплуатируемого объекта капитального строительства без остановки рабочего процесса, при этом: в зоне производства работ отсутствуют загромождающие помещение предметы ОЗП=1,2; ЭМ=1,2 к расх.; ЗПМ=1,2; ТЗ=1,2; ТЗМ=1,2
| 1 | ОТ |  |  | 8: 157; 9: 1.38; 10: 62.4; 11: 44.77; 12: 2793.65 | [14 empty] | ОТ
| 2 | ЭМ |  |  | 8: 1.62; 9: 1.5; 10: 0.7; 11: 13.24; 12: 9.27 | [14 empty] | ЭМ
| 3 | в т.ч. ОТм |  |  | 8: 0.37; 9: 1.5; 10: 0.16; 11: 44.77; 12: 7.16 | [14 empty] | в т.ч. ОТм
| 4 | М |  |  | 8: 0.36; 10: 0.1; 11: 8.16; 12: 0.82 | [14 empty] | М
|  | ЗТ |  |  | 4: чел.-ч; 5: 16.32; 6: 1.38; 7: 6.4862 | [15 empty] | ЗТ
|  | ЗТм |  |  | 4: чел.-ч; 5: 0.03; 6: 1.5; 7: 0.01296 | [15 empty] | ЗТм
|  | Итого по расценке |  |  | 8: 158.98; 10: 63.2; 12: 2803.74 | [16 empty] | Итого по расценке
|  | ФОТ |  |  | 10: 62.56; 12: 2800.81 | [15 empty] | ФОТ
| Приказ № 812/пр от 21.12.2020 Прил. п.15 | НР Отделочные работы |  |  | 4: %; 5: 100; 7: 100; 10: 62.56; 12: 2800.81 | [15 empty] | НР Отделочные работы
| Приказ № 774/пр от 11.12.2020 Прил. п.15, Приказ № 774/пр от 11.12.2020 п.16 | СП Отделочные работы |  |  | % | 49 | 0.85 | 41.65 |  |  | 26.06 |  | 1166.54 | [15 empty] | СП Отделочные работы
|  | Всего по позиции |  |  | 10: 151.82; 12: 6771.09 | [17 empty] | Всего по позиции
101 | ФССЦ-14.3.01.02-0103 | Грунтовка воднодисперсионная CERESIT CT 17 |  |  | л | 4.32 | 1 | 4.32 | 9.14 |  | 39.48 | 8.16 | 322.16 | [11 empty] | Грунтовка воднодисперсионная CERESIT CT 17
|  | Объем=0,15*28,8 | [23 empty] | Объем=0,15*28,8
|  | Всего по позиции |  |  | 10: 39.48; 12: 322.16 | [17 empty] | Всего по позиции
102 | ФЕР15-02-016-03 | Штукатурка поверхностей внутри здания цементно-известковым или цементным раствором по камню и бетону: улучшенная стен |  |  | 4: 100 м2; 5: 0.288; 6: 1; 7: 0.288 | [11 empty] | Штукатурка поверхностей внутри здания цементно-известковым или цементным раствором по камню и бетону: улучшенная стен
|  | Объем=28,8 / 100 | [23 empty] | Объем=28,8 / 100
| Приказ от 04.08.2020 № 421/пр п.58б | При применении сметных норм, включенных в сборники ГЭСН (ФЕР, ТЕР), аналогичных технологическим процессам в новом строительстве, в том числе по возведению новых конструктивных элементов ОЗП=1,15; ЭМ=1,25 к расх.; ЗПМ=1,25; ТЗ=1,15; ТЗМ=1,25 | [24 empty] | При применении сметных норм, включенных в сборники ГЭСН (ФЕР, ТЕР), аналогичных технологическим процессам в новом строительстве, в том числе по возведению новых конструктивных элементов ОЗП=1,15; ЭМ=1,25 к расх.; ЗПМ=1,25; ТЗ=1,15; ТЗМ=1,25
| Приказ от 07.07.2022 № 557/пр прил.8 табл.2 п.1.1 | Производство работ осуществляется в помещениях эксплуатируемого объекта капитального строительства без остановки рабочего процесса, при этом: в зоне производства работ отсутствуют загромождающие помещение предметы ОЗП=1,2; ЭМ=1,2 к расх.; ЗПМ=1,2; ТЗ=1,2; ТЗМ=1,2 | [24 empty] | Производство работ осуществляется в помещениях эксплуатируемого объекта капитального строительства без остановки рабочего процесса, при этом: в зоне производства работ отсутствуют загромождающие помещение предметы ОЗП=1,2; ЭМ=1,2 к расх.; ЗПМ=1,2; ТЗ=1,2; ТЗМ=1,2
| 1 | ОТ |  |  | 8: 695.6; 9: 1.38; 10: 276.46; 11: 44.77; 12: 12377.11 | [14 empty] | ОТ
| 2 | ЭМ |  |  | 8: 92.77; 9: 1.5; 10: 40.08; 11: 13.24; 12: 530.66 | [14 empty] | ЭМ
| 3 | в т.ч. ОТм |  |  | 8: 53.22; 9: 1.5; 10: 22.99; 11: 44.77; 12: 1029.26 | [14 empty] | в т.ч. ОТм
| 4 | М |  |  | 8: 1130.4; 10: 325.56; 11: 8.16; 12: 2656.57 | [14 empty] | М
|  | ЗТ |  |  | 4: чел.-ч; 5: 74; 6: 1.38; 7: 29.4106 | [15 empty] | ЗТ
|  | ЗТм |  |  | 4: чел.-ч; 5: 5.54; 6: 1.5; 7: 2.3933 | [15 empty] | ЗТм
|  | Итого по расценке |  |  | 8: 1918.77; 10: 642.1; 12: 15564.34 | [16 empty] | Итого по расценке
|  | ФОТ |  |  | 10: 299.45; 12: 13406.37 | [15 empty] | ФОТ
| Приказ № 812/пр от 21.12.2020 Прил. п.15 | НР Отделочные работы |  |  | 4: %; 5: 100; 7: 100; 10: 299.45; 12: 13406.37 | [15 empty] | НР Отделочные работы
| Приказ № 774/пр от 11.12.2020 Прил. п.15, Приказ № 774/пр от 11.12.2020 п.16 | СП Отделочные работы |  |  | % | 49 | 0.85 | 41.65 |  |  | 124.72 |  | 5583.75 | [15 empty] | СП Отделочные работы
|  | Всего по позиции |  |  | 10: 1066.27; 12: 34554.46 | [17 empty] | Всего по позиции
103 | ФЕР15-04-007-01 | Окраска водно-дисперсионными акриловыми составами улучшенная: по штукатурке стен |  |  | 4: 100 м2; 5: 0.15; 6: 1; 7: 0.15 | [11 empty] | Окраска водно-дисперсионными акриловыми составами улучшенная: по штукатурке стен
|  | Объем=15 / 100 | [23 empty] | Объем=15 / 100
| Приказ от 04.08.2020 № 421/пр п.58б | При применении сметных норм, включенных в сборники ГЭСН (ФЕР, ТЕР), аналогичных технологическим процессам в новом строительстве, в том числе по возведению новых конструктивных элементов ОЗП=1,15; ЭМ=1,25 к расх.; ЗПМ=1,25; ТЗ=1,15; ТЗМ=1,25 | [24 empty] | При применении сметных норм, включенных в сборники ГЭСН (ФЕР, ТЕР), аналогичных технологическим процессам в новом строительстве, в том числе по возведению новых конструктивных элементов ОЗП=1,15; ЭМ=1,25 к расх.; ЗПМ=1,25; ТЗ=1,15; ТЗМ=1,25
| Приказ от 07.07.2022 № 557/пр прил.8 табл.2 п.1.1 | Производство работ осуществляется в помещениях эксплуатируемого объекта капитального строительства без остановки рабочего процесса, при этом: в зоне производства работ отсутствуют загромождающие помещение предметы ОЗП=1,2; ЭМ=1,2 к расх.; ЗПМ=1,2; ТЗ=1,2; ТЗМ=1,2 | [24 empty] | Производство работ осуществляется в помещениях эксплуатируемого объекта капитального строительства без остановки рабочего процесса, при этом: в зоне производства работ отсутствуют загромождающие помещение предметы ОЗП=1,2; ЭМ=1,2 к расх.; ЗПМ=1,2; ТЗ=1,2; ТЗМ=1,2
| 1 | ОТ |  |  | 8: 380.71; 9: 1.38; 10: 78.81; 11: 44.77; 12: 3528.32 | [14 empty] | ОТ
| 2 | ЭМ |  |  | 8: 10.41; 9: 1.5; 10: 2.34; 11: 13.24; 12: 30.98 | [14 empty] | ЭМ
| 3 | в т.ч. ОТм |  |  | 8: 1.97; 9: 1.5; 10: 0.44; 11: 44.77; 12: 19.7 | [14 empty] | в т.ч. ОТм
| 4 | М |  |  | 8: 642.56; 10: 96.38; 11: 8.16; 12: 786.46 | [14 empty] | М
|  | ЗТ |  |  | 4: чел.-ч; 5: 43.56; 6: 1.38; 7: 9.0169 | [15 empty] | ЗТ
|  | ЗТм |  |  | 4: чел.-ч; 5: 0.17; 6: 1.5; 7: 0.03825 | [15 empty] | ЗТм
|  | Итого по расценке |  |  | 8: 1033.68; 10: 177.53; 12: 4345.76 | [16 empty] | Итого по расценке
|  | ФОТ |  |  | 10: 79.25; 12: 3548.02 | [15 empty] | ФОТ
| Приказ № 812/пр от 21.12.2020 Прил. п.15 | НР Отделочные работы |  |  | 4: %; 5: 100; 7: 100; 10: 79.25; 12: 3548.02 | [15 empty] | НР Отделочные работы
| Приказ № 774/пр от 11.12.2020 Прил. п.15, Приказ № 774/пр от 11.12.2020 п.16 | СП Отделочные работы |  |  | % | 49 | 0.85 | 41.65 |  |  | 33.01 |  | 1477.75 | [15 empty] | СП Отделочные работы
|  | Всего по позиции |  |  | 10: 289.79; 12: 9371.53 | [17 empty] | Всего по позиции
104 | ФССЦ-14.3.02.01-0384 | Краска водно-дисперсионная акриловая, ВДА |  |  | т | 0.004 | 1 | 0.004 | 7838.9 |  | 31.36 | 8.16 | 255.9 | [11 empty] | Краска водно-дисперсионная акриловая, ВДА
|  | Объем=4/1000 | [23 empty] | Объем=4/1000
|  | Всего по позиции |  |  | 10: 31.36; 12: 255.9 | [17 empty] | Всего по позиции
105 | ФССЦ-14.3.01.02-0103 | Грунтовка воднодисперсионная CERESIT CT 17 |  |  | л | 2.25 | 1 | 2.25 | 9.14 |  | 20.57 | 8.16 | 167.85 | [11 empty] | Грунтовка воднодисперсионная CERESIT CT 17
|  | Объем=0,15*15 | [23 empty] | Объем=0,15*15
|  | Всего по позиции |  |  | 10: 20.57; 12: 167.85 | [17 empty] | Всего по позиции
106 | ФЕР15-04-019-05 | Окраска фасадов акриловыми составами: с лесов вручную с подготовкой поверхности |  |  | 4: 100 м2; 5: 0.15; 6: 1; 7: 0.15 | [11 empty] | Окраска фасадов акриловыми составами: с лесов вручную с подготовкой поверхности
|  | Объем=15 / 100 | [23 empty] | Объем=15 / 100
| Приказ от 04.08.2020 № 421/пр п.58б | При применении сметных норм, включенных в сборники ГЭСН (ФЕР, ТЕР), аналогичных технологическим процессам в новом строительстве, в том числе по возведению новых конструктивных элементов ОЗП=1,15; ЭМ=1,25 к расх.; ЗПМ=1,25; ТЗ=1,15; ТЗМ=1,25 | [24 empty] | При применении сметных норм, включенных в сборники ГЭСН (ФЕР, ТЕР), аналогичных технологическим процессам в новом строительстве, в том числе по возведению новых конструктивных элементов ОЗП=1,15; ЭМ=1,25 к расх.; ЗПМ=1,25; ТЗ=1,15; ТЗМ=1,25
| Приказ от 07.07.2022 № 557/пр прил.8 табл.2 п.1.1 | Производство работ осуществляется в помещениях эксплуатируемого объекта капитального строительства без остановки рабочего процесса, при этом: в зоне производства работ отсутствуют загромождающие помещение предметы ОЗП=1,2; ЭМ=1,2 к расх.; ЗПМ=1,2; ТЗ=1,2; ТЗМ=1,2 | [24 empty] | Производство работ осуществляется в помещениях эксплуатируемого объекта капитального строительства без остановки рабочего процесса, при этом: в зоне производства работ отсутствуют загромождающие помещение предметы ОЗП=1,2; ЭМ=1,2 к расх.; ЗПМ=1,2; ТЗ=1,2; ТЗМ=1,2
| 1 | ОТ |  |  | 8: 128.2; 9: 1.38; 10: 26.54; 11: 44.77; 12: 1188.2 | [14 empty] | ОТ
| 2 | ЭМ |  |  | 8: 5.41; 9: 1.5; 10: 1.22; 11: 13.24; 12: 16.15 | [14 empty] | ЭМ
| 3 | в т.ч. ОТм |  |  | 8: 0.93; 9: 1.5; 10: 0.21; 11: 44.77; 12: 9.4 | [14 empty] | в т.ч. ОТм
| 4 | М |  |  | 8: 105.72; 10: 15.86; 11: 8.16; 12: 129.42 | [14 empty] | М
|  | ЗТ |  |  | 4: чел.-ч; 5: 13.8; 6: 1.38; 7: 2.8566 | [15 empty] | ЗТ
|  | ЗТм |  |  | 4: чел.-ч; 5: 0.08; 6: 1.5; 7: 0.018 | [15 empty] | ЗТм
|  | Итого по расценке |  |  | 8: 239.33; 10: 43.62; 12: 1333.77 | [16 empty] | Итого по расценке
|  | ФОТ |  |  | 10: 26.75; 12: 1197.6 | [15 empty] | ФОТ
| Приказ № 812/пр от 21.12.2020 Прил. п.15 | НР Отделочные работы |  |  | 4: %; 5: 100; 7: 100; 10: 26.75; 12: 1197.6 | [15 empty] | НР Отделочные работы
| Приказ № 774/пр от 11.12.2020 Прил. п.15, Приказ № 774/пр от 11.12.2020 п.16 | СП Отделочные работы |  |  | % | 49 | 0.85 | 41.65 |  |  | 11.14 |  | 498.8 | [15 empty] | СП Отделочные работы
|  | Всего по позиции |  |  | 10: 81.51; 12: 3030.17 | [17 empty] | Всего по позиции
107 | ФССЦ-14.3.01.02-0103 | Грунтовка воднодисперсионная CERESIT CT 17 |  |  | л | 2.25 | 1 | 2.25 | 9.14 |  | 20.57 | 8.16 | 167.85 | [11 empty] | Грунтовка воднодисперсионная CERESIT CT 17
|  | Объем=0,15*15 | [23 empty] | Объем=0,15*15
|  | Всего по позиции |  |  | 10: 20.57; 12: 167.85 | [17 empty] | Всего по позиции
108 | ФССЦ-14.3.02.01-0202 | Краска акриловая фасадная "БИРСС Фасад-Колор М", тон средний |  |  | т | 0.003 | 1 | 0.003 | 34286.5 |  | 102.86 | 8.16 | 839.34 | [11 empty] | Краска акриловая фасадная "БИРСС Фасад-Колор М", тон средний
|  | Объем=3/1000 | [23 empty] | Объем=3/1000
|  | Всего по позиции |  |  | 10: 102.86; 12: 839.34 | [17 empty] | Всего по позиции
|  | Итого по разделу 5 Оконный проем в осях А/32-33 |  |  | 10: 19685.49; 12: 383630.25 | [18 empty] | Итого по разделу 5 Оконный проем в осях А/32-33
Раздел 6. Фундаментная плита наружной установки под воздухосборник и компрессоры | [22 empty] | Раздел 6. Фундаментная плита наружной установки под воздухосборник и компрессоры
Земляные работы | [23 empty] | Земляные работы
109 | ФЕР01-01-013-07 | Разработка грунта с погрузкой на автомобили-самосвалы экскаваторами с ковшом вместимостью: 0,65 (0,5-1) м3, группа грунтов 1 |  |  | 4: 1000 м3; 5: 0.0186; 6: 1; 7: 0.0186 | [11 empty] | Разработка грунта с погрузкой на автомобили-самосвалы экскаваторами с ковшом вместимостью: 0,65 (0,5-1) м3, группа грунтов 1
|  | Объем=18,6 / 1000 | [23 empty] | Объем=18,6 / 1000
| Приказ от 04.08.2020 № 421/пр п.58б | При применении сметных норм, включенных в сборники ГЭСН (ФЕР, ТЕР), аналогичных технологическим процессам в новом строительстве, в том числе по возведению новых конструктивных элементов ОЗП=1,15; ЭМ=1,25 к расх.; ЗПМ=1,25; ТЗ=1,15; ТЗМ=1,25 | [24 empty] | При применении сметных норм, включенных в сборники ГЭСН (ФЕР, ТЕР), аналогичных технологическим процессам в новом строительстве, в том числе по возведению новых конструктивных элементов ОЗП=1,15; ЭМ=1,25 к расх.; ЗПМ=1,25; ТЗ=1,15; ТЗМ=1,25
| Приказ от 07.07.2022 № 557/пр прил.8 табл.2 п.1.1 | Производство работ осуществляется в помещениях эксплуатируемого объекта капитального строительства без остановки рабочего процесса, при этом: в зоне производства работ отсутствуют загромождающие помещение предметы ОЗП=1,2; ЭМ=1,2 к расх.; ЗПМ=1,2; ТЗ=1,2; ТЗМ=1,2 | [24 empty] | Производство работ осуществляется в помещениях эксплуатируемого объекта капитального строительства без остановки рабочего процесса, при этом: в зоне производства работ отсутствуют загромождающие помещение предметы ОЗП=1,2; ЭМ=1,2 к расх.; ЗПМ=1,2; ТЗ=1,2; ТЗМ=1,2
| 1 | ОТ |  |  | 8: 62.4; 9: 1.38; 10: 1.6; 11: 44.77; 12: 71.63 | [14 empty] | ОТ
| 2 | ЭМ |  |  | 8: 2464.31; 9: 1.5; 10: 68.75; 11: 13.24; 12: 910.25 | [14 empty] | ЭМ
| 3 | в т.ч. ОТм |  |  | 8: 313.2; 9: 1.5; 10: 8.74; 11: 44.77; 12: 391.29 | [14 empty] | в т.ч. ОТм
| 4 | М |  |  | 8: 3.25; 10: 0.06; 11: 8.16; 12: 0.49 | [14 empty] | М
|  | ЗТ |  |  | 4: чел.-ч; 5: 8; 6: 1.38; 7: 0.20534 | [15 empty] | ЗТ
|  | ЗТм |  |  | 4: чел.-ч; 5: 23.2; 6: 1.5; 7: 0.64728 | [15 empty] | ЗТм
|  | Итого по расценке |  |  | 8: 2529.96; 10: 70.41; 12: 982.37 | [16 empty] | Итого по расценке
|  | ФОТ |  |  | 10: 10.34; 12: 462.92 | [15 empty] | ФОТ
| Приказ № 812/пр от 21.12.2020 Прил. п.1.1 | НР Земляные работы, выполняемые механизированным способом |  |  | 4: %; 5: 92; 7: 92; 10: 9.51; 12: 425.89 | [15 empty] | НР Земляные работы, выполняемые механизированным способом
| Приказ № 774/пр от 11.12.2020 Прил. п.1.1, Приказ № 774/пр от 11.12.2020 п.16 | СП Земляные работы, выполняемые механизированным способом |  |  | % | 46 | 0.85 | 39.1 |  |  | 4.04 |  | 181 | [15 empty] | СП Земляные работы, выполняемые механизированным способом
|  | Всего по позиции |  |  | 10: 83.96; 12: 1589.26 | [17 empty] | Всего по позиции
110 | ФЕР01-02-057-01 | Разработка грунта вручную в траншеях глубиной до 2 м без креплений с откосами, группа грунтов: 1 |  |  | 4: 100 м3; 5: 0.1395; 6: 1; 7: 0.1395 | [11 empty] | Разработка грунта вручную в траншеях глубиной до 2 м без креплений с откосами, группа грунтов: 1
|  | Объем=13,95 / 100 | [23 empty] | Объем=13,95 / 100
| Прил.1.12 п.3.187 | Доработка вручную, зачистка дна и стенок с выкидкой грунта в котлованах и траншеях, разработанных механизированным способом ОЗП=1,2; ТЗ=1,2 | [24 empty] | Доработка вручную, зачистка дна и стенок с выкидкой грунта в котлованах и траншеях, разработанных механизированным способом ОЗП=1,2; ТЗ=1,2
| Приказ от 04.08.2020 № 421/пр п.58б | При применении сметных норм, включенных в сборники ГЭСН (ФЕР, ТЕР), аналогичных технологическим процессам в новом строительстве, в том числе по возведению новых конструктивных элементов ОЗП=1,15; ЭМ=1,25 к расх.; ЗПМ=1,25; ТЗ=1,15; ТЗМ=1,25 | [24 empty] | При применении сметных норм, включенных в сборники ГЭСН (ФЕР, ТЕР), аналогичных технологическим процессам в новом строительстве, в том числе по возведению новых конструктивных элементов ОЗП=1,15; ЭМ=1,25 к расх.; ЗПМ=1,25; ТЗ=1,15; ТЗМ=1,25
| Приказ от 07.07.2022 № 557/пр прил.8 табл.2 п.1.1 | Производство работ осуществляется в помещениях эксплуатируемого объекта капитального строительства без остановки рабочего процесса, при этом: в зоне производства работ отсутствуют загромождающие помещение предметы ОЗП=1,2; ЭМ=1,2 к расх.; ЗПМ=1,2; ТЗ=1,2; ТЗМ=1,2 | [24 empty] | Производство работ осуществляется в помещениях эксплуатируемого объекта капитального строительства без остановки рабочего процесса, при этом: в зоне производства работ отсутствуют загромождающие помещение предметы ОЗП=1,2; ЭМ=1,2 к расх.; ЗПМ=1,2; ТЗ=1,2; ТЗМ=1,2
| 1 | ОТ |  |  | 8: 920.4; 9: 1.656; 10: 212.62; 11: 44.77; 12: 9519 | [14 empty] | ОТ
|  | ЗТ |  |  | 4: чел.-ч; 5: 118; 6: 1.656; 7: 27.2594 | [15 empty] | ЗТ
|  | Итого по расценке |  |  | 8: 920.4; 10: 212.62; 12: 9519 | [16 empty] | Итого по расценке
|  | ФОТ |  |  | 10: 212.62; 12: 9519 | [15 empty] | ФОТ
| Приказ № 812/пр от 21.12.2020 Прил. п.1.2 | НР Земляные работы, выполняемые ручным способом |  |  | 4: %; 5: 89; 7: 89; 10: 189.23; 12: 8471.91 | [15 empty] | НР Земляные работы, выполняемые ручным способом
| Приказ № 774/пр от 11.12.2020 Прил. п.1.2, Приказ № 774/пр от 11.12.2020 п.16 | СП Земляные работы, выполняемые ручным способом |  |  | % | 40 | 0.85 | 34 |  |  | 72.29 |  | 3236.46 | [15 empty] | СП Земляные работы, выполняемые ручным способом
|  | Всего по позиции |  |  | 10: 474.14; 12: 21227.37 | [17 empty] | Всего по позиции
111 | ФЕР01-01-013-07 | Разработка грунта с погрузкой на автомобили-самосвалы экскаваторами с ковшом вместимостью: 0,65 (0,5-1) м3, группа грунтов 1 |  |  | 4: 1000 м3; 5: 0.03255; 6: 1; 7: 0.03255 | [11 empty] | Разработка грунта с погрузкой на автомобили-самосвалы экскаваторами с ковшом вместимостью: 0,65 (0,5-1) м3, группа грунтов 1
|  | Объем=32,55 / 1000 | [23 empty] | Объем=32,55 / 1000
| Приказ от 04.08.2020 № 421/пр п.58б | При применении сметных норм, включенных в сборники ГЭСН (ФЕР, ТЕР), аналогичных технологическим процессам в новом строительстве, в том числе по возведению новых конструктивных элементов ОЗП=1,15; ЭМ=1,25 к расх.; ЗПМ=1,25; ТЗ=1,15; ТЗМ=1,25 | [24 empty] | При применении сметных норм, включенных в сборники ГЭСН (ФЕР, ТЕР), аналогичных технологическим процессам в новом строительстве, в том числе по возведению новых конструктивных элементов ОЗП=1,15; ЭМ=1,25 к расх.; ЗПМ=1,25; ТЗ=1,15; ТЗМ=1,25
| Приказ от 07.07.2022 № 557/пр прил.8 табл.2 п.1.1 | Производство работ осуществляется в помещениях эксплуатируемого объекта капитального строительства без остановки рабочего процесса, при этом: в зоне производства работ отсутствуют загромождающие помещение предметы ОЗП=1,2; ЭМ=1,2 к расх.; ЗПМ=1,2; ТЗ=1,2; ТЗМ=1,2 | [24 empty] | Производство работ осуществляется в помещениях эксплуатируемого объекта капитального строительства без остановки рабочего процесса, при этом: в зоне производства работ отсутствуют загромождающие помещение предметы ОЗП=1,2; ЭМ=1,2 к расх.; ЗПМ=1,2; ТЗ=1,2; ТЗМ=1,2
| 1 | ОТ |  |  | 8: 62.4; 9: 1.38; 10: 2.8; 11: 44.77; 12: 125.36 | [14 empty] | ОТ
| 2 | ЭМ |  |  | 8: 2464.31; 9: 1.5; 10: 120.32; 11: 13.24; 12: 1593.04 | [14 empty] | ЭМ
| 3 | в т.ч. ОТм |  |  | 8: 313.2; 9: 1.5; 10: 15.29; 11: 44.77; 12: 684.53 | [14 empty] | в т.ч. ОТм
| 4 | М |  |  | 8: 3.25; 10: 0.11; 11: 8.16; 12: 0.9 | [14 empty] | М
|  | ЗТ |  |  | 4: чел.-ч; 5: 8; 6: 1.38; 7: 0.35935 | [15 empty] | ЗТ
|  | ЗТм |  |  | 4: чел.-ч; 5: 23.2; 6: 1.5; 7: 1.1327 | [15 empty] | ЗТм
|  | Итого по расценке |  |  | 8: 2529.96; 10: 123.23; 12: 1719.3 | [16 empty] | Итого по расценке
|  | ФОТ |  |  | 10: 18.09; 12: 809.89 | [15 empty] | ФОТ
| Приказ № 812/пр от 21.12.2020 Прил. п.1.1 | НР Земляные работы, выполняемые механизированным способом |  |  | 4: %; 5: 92; 7: 92; 10: 16.64; 12: 745.1 | [15 empty] | НР Земляные работы, выполняемые механизированным способом
| Приказ № 774/пр от 11.12.2020 Прил. п.1.1, Приказ № 774/пр от 11.12.2020 п.16 | СП Земляные работы, выполняемые механизированным способом |  |  | % | 46 | 0.85 | 39.1 |  |  | 7.07 |  | 316.67 | [15 empty] | СП Земляные работы, выполняемые механизированным способом
|  | Всего по позиции |  |  | 10: 146.94; 12: 2781.07 | [17 empty] | Всего по позиции
112 | ФЕР01-01-034-01 | Засыпка траншей и котлованов с перемещением грунта до 5 м бульдозерами мощностью: 96 кВт (130 л.с.), группа грунтов 1 |  |  | 4: 1000 м3; 5: 0.00628; 6: 1; 7: 0.00628 | [11 empty] | Засыпка траншей и котлованов с перемещением грунта до 5 м бульдозерами мощностью: 96 кВт (130 л.с.), группа грунтов 1
|  | Объем=6,28 / 1000 | [23 empty] | Объем=6,28 / 1000
| Приказ от 04.08.2020 № 421/пр п.58б | При применении сметных норм, включенных в сборники ГЭСН (ФЕР, ТЕР), аналогичных технологическим процессам в новом строительстве, в том числе по возведению новых конструктивных элементов ОЗП=1,15; ЭМ=1,25 к расх.; ЗПМ=1,25; ТЗ=1,15; ТЗМ=1,25 | [24 empty] | При применении сметных норм, включенных в сборники ГЭСН (ФЕР, ТЕР), аналогичных технологическим процессам в новом строительстве, в том числе по возведению новых конструктивных элементов ОЗП=1,15; ЭМ=1,25 к расх.; ЗПМ=1,25; ТЗ=1,15; ТЗМ=1,25
| Приказ от 07.07.2022 № 557/пр прил.8 табл.2 п.1.1 | Производство работ осуществляется в помещениях эксплуатируемого объекта капитального строительства без остановки рабочего процесса, при этом: в зоне производства работ отсутствуют загромождающие помещение предметы ОЗП=1,2; ЭМ=1,2 к расх.; ЗПМ=1,2; ТЗ=1,2; ТЗМ=1,2 | [24 empty] | Производство работ осуществляется в помещениях эксплуатируемого объекта капитального строительства без остановки рабочего процесса, при этом: в зоне производства работ отсутствуют загромождающие помещение предметы ОЗП=1,2; ЭМ=1,2 к расх.; ЗПМ=1,2; ТЗ=1,2; ТЗМ=1,2
| 2 | ЭМ |  |  | 8: 505.05; 9: 1.5; 10: 4.76; 11: 13.24; 12: 63.02 | [14 empty] | ЭМ
| 3 | в т.ч. ОТм |  |  | 8: 72.5; 9: 1.5; 10: 0.68; 11: 44.77; 12: 30.44 | [14 empty] | в т.ч. ОТм
|  | ЗТм |  |  | 4: чел.-ч; 5: 5.37; 6: 1.5; 7: 0.050585 | [15 empty] | ЗТм
|  | Итого по расценке |  |  | 8: 505.05; 10: 4.76; 12: 63.02 | [16 empty] | Итого по расценке
|  | ФОТ |  |  | 10: 0.68; 12: 30.44 | [15 empty] | ФОТ
| Приказ № 812/пр от 21.12.2020 Прил. п.1.1 | НР Земляные работы, выполняемые механизированным способом |  |  | 4: %; 5: 92; 7: 92; 10: 0.63; 12: 28 | [15 empty] | НР Земляные работы, выполняемые механизированным способом
| Приказ № 774/пр от 11.12.2020 Прил. п.1.1, Приказ № 774/пр от 11.12.2020 п.16 | СП Земляные работы, выполняемые механизированным способом |  |  | % | 46 | 0.85 | 39.1 |  |  | 0.27 |  | 11.9 | [15 empty] | СП Земляные работы, выполняемые механизированным способом
|  | Всего по позиции |  |  | 10: 5.66; 12: 102.92 | [17 empty] | Всего по позиции
113 | ФЕР01-02-061-01 | Засыпка вручную траншей, пазух котлованов и ям, группа грунтов: 1 |  |  | 4: 100 м3; 5: 0.0157; 6: 1; 7: 0.0157 | [11 empty] | Засыпка вручную траншей, пазух котлованов и ям, группа грунтов: 1
|  | Объем=1,57 / 100 | [23 empty] | Объем=1,57 / 100
| Приказ от 04.08.2020 № 421/пр п.58б | При применении сметных норм, включенных в сборники ГЭСН (ФЕР, ТЕР), аналогичных технологическим процессам в новом строительстве, в том числе по возведению новых конструктивных элементов ОЗП=1,15; ЭМ=1,25 к расх.; ЗПМ=1,25; ТЗ=1,15; ТЗМ=1,25 | [24 empty] | При применении сметных норм, включенных в сборники ГЭСН (ФЕР, ТЕР), аналогичных технологическим процессам в новом строительстве, в том числе по возведению новых конструктивных элементов ОЗП=1,15; ЭМ=1,25 к расх.; ЗПМ=1,25; ТЗ=1,15; ТЗМ=1,25
| Приказ от 07.07.2022 № 557/пр прил.8 табл.2 п.1.1 | Производство работ осуществляется в помещениях эксплуатируемого объекта капитального строительства без остановки рабочего процесса, при этом: в зоне производства работ отсутствуют загромождающие помещение предметы ОЗП=1,2; ЭМ=1,2 к расх.; ЗПМ=1,2; ТЗ=1,2; ТЗМ=1,2 | [24 empty] | Производство работ осуществляется в помещениях эксплуатируемого объекта капитального строительства без остановки рабочего процесса, при этом: в зоне производства работ отсутствуют загромождающие помещение предметы ОЗП=1,2; ЭМ=1,2 к расх.; ЗПМ=1,2; ТЗ=1,2; ТЗМ=1,2
| 1 | ОТ |  |  | 8: 663.75; 9: 1.38; 10: 14.38; 11: 44.77; 12: 643.79 | [14 empty] | ОТ
|  | ЗТ |  |  | 4: чел.-ч; 5: 88.5; 6: 1.38; 7: 1.9174 | [15 empty] | ЗТ
|  | Итого по расценке |  |  | 8: 663.75; 10: 14.38; 12: 643.79 | [16 empty] | Итого по расценке
|  | ФОТ |  |  | 10: 14.38; 12: 643.79 | [15 empty] | ФОТ
| Приказ № 812/пр от 21.12.2020 Прил. п.1.2 | НР Земляные работы, выполняемые ручным способом |  |  | 4: %; 5: 89; 7: 89; 10: 12.8; 12: 572.97 | [15 empty] | НР Земляные работы, выполняемые ручным способом
| Приказ № 774/пр от 11.12.2020 Прил. п.1.2, Приказ № 774/пр от 11.12.2020 п.16 | СП Земляные работы, выполняемые ручным способом |  |  | % | 40 | 0.85 | 34 |  |  | 4.89 |  | 218.89 | [15 empty] | СП Земляные работы, выполняемые ручным способом
|  | Всего по позиции |  |  | 10: 32.07; 12: 1435.65 | [17 empty] | Всего по позиции
114 | ФЕР01-02-005-01 | Уплотнение грунта пневматическими трамбовками, группа грунтов: 1-2 |  |  | 4: 100 м3; 5: 0.3255; 6: 1; 7: 0.3255 | [11 empty] | Уплотнение грунта пневматическими трамбовками, группа грунтов: 1-2
|  | Объем=32,55 / 100 | [23 empty] | Объем=32,55 / 100
| Приказ от 04.08.2020 № 421/пр п.58б | При применении сметных норм, включенных в сборники ГЭСН (ФЕР, ТЕР), аналогичных технологическим процессам в новом строительстве, в том числе по возведению новых конструктивных элементов ОЗП=1,15; ЭМ=1,25 к расх.; ЗПМ=1,25; ТЗ=1,15; ТЗМ=1,25 | [24 empty] | При применении сметных норм, включенных в сборники ГЭСН (ФЕР, ТЕР), аналогичных технологическим процессам в новом строительстве, в том числе по возведению новых конструктивных элементов ОЗП=1,15; ЭМ=1,25 к расх.; ЗПМ=1,25; ТЗ=1,15; ТЗМ=1,25
| Приказ от 07.07.2022 № 557/пр прил.8 табл.2 п.1.1 | Производство работ осуществляется в помещениях эксплуатируемого объекта капитального строительства без остановки рабочего процесса, при этом: в зоне производства работ отсутствуют загромождающие помещение предметы ОЗП=1,2; ЭМ=1,2 к расх.; ЗПМ=1,2; ТЗ=1,2; ТЗМ=1,2 | [24 empty] | Производство работ осуществляется в помещениях эксплуатируемого объекта капитального строительства без остановки рабочего процесса, при этом: в зоне производства работ отсутствуют загромождающие помещение предметы ОЗП=1,2; ЭМ=1,2 к расх.; ЗПМ=1,2; ТЗ=1,2; ТЗМ=1,2
| 1 | ОТ |  |  | 8: 106.88; 9: 1.38; 10: 48.01; 11: 44.77; 12: 2149.41 | [14 empty] | ОТ
| 2 | ЭМ |  |  | 8: 241.58; 9: 1.5; 10: 117.95; 11: 13.24; 12: 1561.66 | [14 empty] | ЭМ
| 3 | в т.ч. ОТм |  |  | 8: 26.36; 9: 1.5; 10: 12.87; 11: 44.77; 12: 576.19 | [14 empty] | в т.ч. ОТм
|  | ЗТ |  |  | 4: чел.-ч; 5: 12.53; 6: 1.38; 7: 5.6284 | [15 empty] | ЗТ
|  | ЗТм |  |  | 4: чел.-ч; 5: 2.62; 6: 1.5; 7: 1.2792 | [15 empty] | ЗТм
|  | Итого по расценке |  |  | 8: 348.46; 10: 165.96; 12: 3711.07 | [16 empty] | Итого по расценке
|  | ФОТ |  |  | 10: 60.88; 12: 2725.6 | [15 empty] | ФОТ
| Приказ № 812/пр от 21.12.2020 Прил. п.1.1 | НР Земляные работы, выполняемые механизированным способом |  |  | 4: %; 5: 92; 7: 92; 10: 56.01; 12: 2507.55 | [15 empty] | НР Земляные работы, выполняемые механизированным способом
| Приказ № 774/пр от 11.12.2020 Прил. п.1.1, Приказ № 774/пр от 11.12.2020 п.16 | СП Земляные работы, выполняемые механизированным способом |  |  | % | 46 | 0.85 | 39.1 |  |  | 23.8 |  | 1065.71 | [15 empty] | СП Земляные работы, выполняемые механизированным способом
|  | Всего по позиции |  |  | 10: 245.77; 12: 7284.33 | [17 empty] | Всего по позиции
115 | Цена поставщика ООО "Террус" | Перевозка и утилизация отходов 4-5 класса опасности |  |  | м3 | 24.7 | 1 | 24.7 | 162.38 |  | 4010.79 | 8.16 | 32728.05 | [11 empty] | Перевозка и утилизация отходов 4-5 класса опасности
|  | Цена=1590/1,2/8,16 | [30 empty] | Цена=1590/1,2/8,16
|  | Всего по позиции |  |  | 10: 4010.79; 12: 32728.05 | [17 empty] | Всего по позиции
Фундаментная плита | [23 empty] | Фундаментная плита
116 | ФЕР06-01-001-01 | Устройство бетонной подготовки |  |  | 4: 100 м3; 5: 0.072; 6: 1; 7: 0.072 | [11 empty] | Устройство бетонной подготовки
|  | Объем=7,2 / 100 | [23 empty] | Объем=7,2 / 100
| Приказ от 04.08.2020 № 421/пр п.58б | При применении сметных норм, включенных в сборники ГЭСН (ФЕР, ТЕР), аналогичных технологическим процессам в новом строительстве, в том числе по возведению новых конструктивных элементов ОЗП=1,15; ЭМ=1,25 к расх.; ЗПМ=1,25; ТЗ=1,15; ТЗМ=1,25 | [24 empty] | При применении сметных норм, включенных в сборники ГЭСН (ФЕР, ТЕР), аналогичных технологическим процессам в новом строительстве, в том числе по возведению новых конструктивных элементов ОЗП=1,15; ЭМ=1,25 к расх.; ЗПМ=1,25; ТЗ=1,15; ТЗМ=1,25
| Приказ от 07.07.2022 № 557/пр прил.8 табл.2 п.1.1 | Производство работ осуществляется в помещениях эксплуатируемого объекта капитального строительства без остановки рабочего процесса, при этом: в зоне производства работ отсутствуют загромождающие помещение предметы ОЗП=1,2; ЭМ=1,2 к расх.; ЗПМ=1,2; ТЗ=1,2; ТЗМ=1,2 | [24 empty] | Производство работ осуществляется в помещениях эксплуатируемого объекта капитального строительства без остановки рабочего процесса, при этом: в зоне производства работ отсутствуют загромождающие помещение предметы ОЗП=1,2; ЭМ=1,2 к расх.; ЗПМ=1,2; ТЗ=1,2; ТЗМ=1,2
| 1 | ОТ |  |  | 8: 1053; 9: 1.38; 10: 104.63; 11: 44.77; 12: 4684.29 | [14 empty] | ОТ
| 2 | ЭМ |  |  | 8: 1566.06; 9: 1.5; 10: 169.13; 11: 13.24; 12: 2239.28 | [14 empty] | ЭМ
| 3 | в т.ч. ОТм |  |  | 8: 244.39; 9: 1.5; 10: 26.39; 11: 44.77; 12: 1181.48 | [14 empty] | в т.ч. ОТм
| 4 | М |  |  | 8: 909.27; 10: 65.47; 11: 8.16; 12: 534.24 | [14 empty] | М
|  | ЗТ |  |  | 4: чел.-ч; 5: 135; 6: 1.38; 7: 13.4136 | [15 empty] | ЗТ
|  | ЗТм |  |  | 4: чел.-ч; 5: 18.12; 6: 1.5; 7: 1.957 | [15 empty] | ЗТм
|  | Итого по расценке |  |  | 8: 3528.33; 10: 339.23; 12: 7457.81 | [16 empty] | Итого по расценке
|  | ФОТ |  |  | 10: 131.02; 12: 5865.77 | [15 empty] | ФОТ
| Приказ № 812/пр от 21.12.2020 Прил. п.6 | НР Бетонные и железобетонные монолитные конструкции и работы в строительстве |  |  | 4: %; 5: 102; 7: 102; 10: 133.64; 12: 5983.09 | [15 empty] | НР Бетонные и железобетонные монолитные конструкции и работы в строительстве
| Приказ № 774/пр от 11.12.2020 Прил. п.6, Приказ № 774/пр от 11.12.2020 п.16 | СП Бетонные и железобетонные монолитные конструкции и работы в строительстве |  |  | % | 58 | 0.85 | 49.3 |  |  | 64.59 |  | 2891.82 | [15 empty] | СП Бетонные и железобетонные монолитные конструкции и работы в строительстве
|  | Всего по позиции |  |  | 10: 537.46; 12: 16332.72 | [17 empty] | Всего по позиции
117 | ФССЦ-04.1.02.05-0004 | Смеси бетонные тяжелого бетона (БСТ), класс В10 (М150) |  |  | м3 | 7.344 | 1 | 7.344 | 490 |  | 3598.56 | 8.16 | 29364.25 | [11 empty] | Смеси бетонные тяжелого бетона (БСТ), класс В10 (М150)
|  | Всего по позиции |  |  | 10: 3598.56; 12: 29364.25 | [17 empty] | Всего по позиции
118 | ФЕР06-01-001-16 | Устройство фундаментных плит железобетонных: плоских |  |  | 4: 100 м3; 5: 0.28; 6: 1; 7: 0.28 | [11 empty] | Устройство фундаментных плит железобетонных: плоских
|  | Объем=28 / 100 | [23 empty] | Объем=28 / 100
| Приказ от 04.08.2020 № 421/пр п.58б | При применении сметных норм, включенных в сборники ГЭСН (ФЕР, ТЕР), аналогичных технологическим процессам в новом строительстве, в том числе по возведению новых конструктивных элементов ОЗП=1,15; ЭМ=1,25 к расх.; ЗПМ=1,25; ТЗ=1,15; ТЗМ=1,25 | [24 empty] | При применении сметных норм, включенных в сборники ГЭСН (ФЕР, ТЕР), аналогичных технологическим процессам в новом строительстве, в том числе по возведению новых конструктивных элементов ОЗП=1,15; ЭМ=1,25 к расх.; ЗПМ=1,25; ТЗ=1,15; ТЗМ=1,25
| Приказ от 07.07.2022 № 557/пр прил.8 табл.2 п.1.1 | Производство работ осуществляется в помещениях эксплуатируемого объекта капитального строительства без остановки рабочего процесса, при этом: в зоне производства работ отсутствуют загромождающие помещение предметы ОЗП=1,2; ЭМ=1,2 к расх.; ЗПМ=1,2; ТЗ=1,2; ТЗМ=1,2 | [24 empty] | Производство работ осуществляется в помещениях эксплуатируемого объекта капитального строительства без остановки рабочего процесса, при этом: в зоне производства работ отсутствуют загромождающие помещение предметы ОЗП=1,2; ЭМ=1,2 к расх.; ЗПМ=1,2; ТЗ=1,2; ТЗМ=1,2
| 1 | ОТ |  |  | 8: 1526.87; 9: 1.38; 10: 589.98; 11: 44.77; 12: 26413.4 | [14 empty] | ОТ
| 2 | ЭМ |  |  | 8: 2518.58; 9: 1.5; 10: 1057.8; 11: 13.24; 12: 14005.27 | [14 empty] | ЭМ
| 3 | в т.ч. ОТм |  |  | 8: 382.14; 9: 1.5; 10: 160.5; 11: 44.77; 12: 7185.59 | [14 empty] | в т.ч. ОТм
| 4 | М |  |  | 8: 488.42; 10: 136.76; 11: 8.16; 12: 1115.96 | [14 empty] | М
|  | ЗТ |  |  | 4: чел.-ч; 5: 179; 6: 1.38; 7: 69.1656 | [15 empty] | ЗТ
|  | ЗТм |  |  | 4: чел.-ч; 5: 28.56; 6: 1.5; 7: 11.9952 | [15 empty] | ЗТм
|  | Итого по расценке |  |  | 8: 4533.87; 10: 1784.54; 12: 41534.63 | [16 empty] | Итого по расценке
|  | ФОТ |  |  | 10: 750.48; 12: 33598.99 | [15 empty] | ФОТ
| Приказ № 812/пр от 21.12.2020 Прил. п.6 | НР Бетонные и железобетонные монолитные конструкции и работы в строительстве |  |  | 4: %; 5: 102; 7: 102; 10: 765.49; 12: 34270.97 | [15 empty] | НР Бетонные и железобетонные монолитные конструкции и работы в строительстве
| Приказ № 774/пр от 11.12.2020 Прил. п.6, Приказ № 774/пр от 11.12.2020 п.16 | СП Бетонные и железобетонные монолитные конструкции и работы в строительстве |  |  | % | 58 | 0.85 | 49.3 |  |  | 369.99 |  | 16564.3 | [15 empty] | СП Бетонные и железобетонные монолитные конструкции и работы в строительстве
|  | Всего по позиции |  |  | 10: 2920.02; 12: 92369.9 | [17 empty] | Всего по позиции
119 | ФССЦ-04.1.02.05-0009 | Смеси бетонные тяжелого бетона (БСТ), класс В25 (М350) |  |  | м3 | 28 | 1 | 28 | 725.69 |  | 20319.32 | 8.16 | 165805.65 | [11 empty] | Смеси бетонные тяжелого бетона (БСТ), класс В25 (М350)
|  | Всего по позиции |  |  | 10: 20319.32; 12: 165805.65 | [17 empty] | Всего по позиции
120 | ФССЦ-04.1.02.05-0009 | Смеси бетонные тяжелого бетона (БСТ), класс В25 (М350) |  |  | м3 | 28 | 1 | 28 | 725.69 | 0.013347 | 271.2 | 8.16 | 2212.99 | [11 empty] | Смеси бетонные тяжелого бетона (БСТ), класс В25 (М350)
|  | Перевод в отпотые цены 645,75/725,69=0,8898 МАТ=0,8898 к расх. | [24 empty] | Перевод в отпотые цены 645,75/725,69=0,8898 МАТ=0,8898 к расх.
| ТЧ Прил.15 табл.2 | Надбавка на W6 1.5% МАТ=0,015 к расх. | [24 empty] | Надбавка на W6 1.5% МАТ=0,015 к расх.
|  | Всего по позиции |  |  | 10: 271.2; 12: 2212.99 | [17 empty] | Всего по позиции
121 | ФССЦ-08.4.03.03-0032 | Сталь арматурная, горячекатаная, периодического профиля, класс А-III, диаметр 12 мм |  |  | т | 1.2432 | 1 | 1.2432 | 7997.23 |  | 9942.16 | 8.16 | 81128.03 | [11 empty] | Сталь арматурная, горячекатаная, периодического профиля, класс А-III, диаметр 12 мм
|  | Объем=1243,2/1000 | [23 empty] | Объем=1243,2/1000
|  | Всего по позиции |  |  | 10: 9942.16; 12: 81128.03 | [17 empty] | Всего по позиции
122 | ФЕР08-01-003-07 | Гидроизоляция боковая обмазочная битумная в 2 слоя по выровненной поверхности бутовой кладки, кирпичу, бетону |  |  | 4: 100 м2; 5: 0.7548; 6: 1; 7: 0.7548 | [11 empty] | Гидроизоляция боковая обмазочная битумная в 2 слоя по выровненной поверхности бутовой кладки, кирпичу, бетону
|  | Объем=75,48 / 100 | [23 empty] | Объем=75,48 / 100
| Приказ от 04.08.2020 № 421/пр п.58б | При применении сметных норм, включенных в сборники ГЭСН (ФЕР, ТЕР), аналогичных технологическим процессам в новом строительстве, в том числе по возведению новых конструктивных элементов ОЗП=1,15; ЭМ=1,25 к расх.; ЗПМ=1,25; ТЗ=1,15; ТЗМ=1,25 | [24 empty] | При применении сметных норм, включенных в сборники ГЭСН (ФЕР, ТЕР), аналогичных технологическим процессам в новом строительстве, в том числе по возведению новых конструктивных элементов ОЗП=1,15; ЭМ=1,25 к расх.; ЗПМ=1,25; ТЗ=1,15; ТЗМ=1,25
| Приказ от 07.07.2022 № 557/пр прил.8 табл.2 п.1.1 | Производство работ осуществляется в помещениях эксплуатируемого объекта капитального строительства без остановки рабочего процесса, при этом: в зоне производства работ отсутствуют загромождающие помещение предметы ОЗП=1,2; ЭМ=1,2 к расх.; ЗПМ=1,2; ТЗ=1,2; ТЗМ=1,2 | [24 empty] | Производство работ осуществляется в помещениях эксплуатируемого объекта капитального строительства без остановки рабочего процесса, при этом: в зоне производства работ отсутствуют загромождающие помещение предметы ОЗП=1,2; ЭМ=1,2 к расх.; ЗПМ=1,2; ТЗ=1,2; ТЗМ=1,2
| 1 | ОТ |  |  | 8: 201.61; 9: 1.38; 10: 210; 11: 44.77; 12: 9401.7 | [14 empty] | ОТ
| 2 | ЭМ |  |  | 8: 71.64; 9: 1.5; 10: 81.11; 11: 13.24; 12: 1073.9 | [14 empty] | ЭМ
| 3 | в т.ч. ОТм |  |  | 8: 2.32; 9: 1.5; 10: 2.63; 11: 44.77; 12: 117.75 | [14 empty] | в т.ч. ОТм
| 4 | М |  |  | 8: 62.75; 10: 47.36; 11: 8.16; 12: 386.46 | [14 empty] | М
|  | ЗТ |  |  | 4: чел.-ч; 5: 21.2; 6: 1.38; 7: 22.0824 | [15 empty] | ЗТ
|  | ЗТм |  |  | 4: чел.-ч; 5: 0.2; 6: 1.5; 7: 0.22644 | [15 empty] | ЗТм
|  | Итого по расценке |  |  | 8: 336; 10: 338.47; 12: 10862.06 | [16 empty] | Итого по расценке
|  | ФОТ |  |  | 10: 212.63; 12: 9519.45 | [15 empty] | ФОТ
| Приказ № 812/пр от 21.12.2020 Прил. п.8 | НР Конструкции из кирпича и блоков |  |  | 4: %; 5: 110; 7: 110; 10: 233.89; 12: 10471.4 | [15 empty] | НР Конструкции из кирпича и блоков
| Приказ № 774/пр от 11.12.2020 Прил. п.8, Приказ № 774/пр от 11.12.2020 п.16 | СП Конструкции из кирпича и блоков |  |  | % | 69 | 0.85 | 58.65 |  |  | 124.71 |  | 5583.16 | [15 empty] | СП Конструкции из кирпича и блоков
|  | Всего по позиции |  |  | 10: 697.07; 12: 26916.62 | [17 empty] | Всего по позиции
123 | ФССЦ-01.2.03.03-0007 | Мастика битумная |  |  | т | 0.1057 | 1 | 0.1057 | 3316.55 |  | 350.56 | 8.16 | 2860.57 | [11 empty] | Мастика битумная
|  | Объем=75,48*0,7/1000*2 | [23 empty] | Объем=75,48*0,7/1000*2
|  | Всего по позиции |  |  | 10: 350.56; 12: 2860.57 | [17 empty] | Всего по позиции
124 | ФССЦ-01.2.03.05-0010 | Праймер битумный производства «Техно-Николь» |  |  | т | 0.0189 | 1 | 0.0189 | 11885.47 |  | 224.64 | 8.16 | 1833.06 | [11 empty] | Праймер битумный производства «Техно-Николь»
|  | Объем=75,48*0,25/1000 | [23 empty] | Объем=75,48*0,25/1000
|  | Всего по позиции |  |  | 10: 224.64; 12: 1833.06 | [17 empty] | Всего по позиции
Устройство ограждения | [23 empty] | Устройство ограждения
125 | ФЕР09-08-001-03 | Установка металлических столбов высотой до 4 м: на подготовленный бетонный фундамент |  |  | 4: 100 шт; 5: 0.1; 6: 1; 7: 0.1 | [11 empty] | Установка металлических столбов высотой до 4 м: на подготовленный бетонный фундамент
|  | Объем=10 / 100 | [23 empty] | Объем=10 / 100
| Приказ от 04.08.2020 № 421/пр п.58б | При применении сметных норм, включенных в сборники ГЭСН (ФЕР, ТЕР), аналогичных технологическим процессам в новом строительстве, в том числе по возведению новых конструктивных элементов ОЗП=1,15; ЭМ=1,25 к расх.; ЗПМ=1,25; ТЗ=1,15; ТЗМ=1,25 | [24 empty] | При применении сметных норм, включенных в сборники ГЭСН (ФЕР, ТЕР), аналогичных технологическим процессам в новом строительстве, в том числе по возведению новых конструктивных элементов ОЗП=1,15; ЭМ=1,25 к расх.; ЗПМ=1,25; ТЗ=1,15; ТЗМ=1,25
| Приказ от 07.07.2022 № 557/пр прил.8 табл.2 п.1.1 | Производство работ осуществляется в помещениях эксплуатируемого объекта капитального строительства без остановки рабочего процесса, при этом: в зоне производства работ отсутствуют загромождающие помещение предметы ОЗП=1,2; ЭМ=1,2 к расх.; ЗПМ=1,2; ТЗ=1,2; ТЗМ=1,2 | [24 empty] | Производство работ осуществляется в помещениях эксплуатируемого объекта капитального строительства без остановки рабочего процесса, при этом: в зоне производства работ отсутствуют загромождающие помещение предметы ОЗП=1,2; ЭМ=1,2 к расх.; ЗПМ=1,2; ТЗ=1,2; ТЗМ=1,2
| 1 | ОТ |  |  | 8: 375.75; 9: 1.38; 10: 51.85; 11: 44.77; 12: 2321.32 | [14 empty] | ОТ
| 2 | ЭМ |  |  | 8: 732.4; 9: 1.5; 10: 109.86; 11: 13.24; 12: 1454.55 | [14 empty] | ЭМ
| 3 | в т.ч. ОТм |  |  | 8: 345.45; 9: 1.5; 10: 51.82; 11: 44.77; 12: 2319.98 | [14 empty] | в т.ч. ОТм
|  | ЗТ |  |  | 4: чел.-ч; 5: 44.05; 6: 1.38; 7: 6.0789 | [15 empty] | ЗТ
|  | ЗТм |  |  | 4: чел.-ч; 5: 29.78; 6: 1.5; 7: 4.467 | [15 empty] | ЗТм
|  | Итого по расценке |  |  | 8: 1108.15; 10: 161.71; 12: 3775.87 | [16 empty] | Итого по расценке
|  | ФОТ |  |  | 10: 103.67; 12: 4641.3 | [15 empty] | ФОТ
| Приказ № 812/пр от 21.12.2020 Прил. п.9 | НР Строительные металлические конструкции |  |  | 4: %; 5: 93; 7: 93; 10: 96.41; 12: 4316.41 | [15 empty] | НР Строительные металлические конструкции
| Приказ № 774/пр от 11.12.2020 Прил. п.9, Приказ № 774/пр от 11.12.2020 п.16 | СП Строительные металлические конструкции |  |  | % | 62 | 0.85 | 52.7 |  |  | 54.63 |  | 2445.97 | [15 empty] | СП Строительные металлические конструкции
|  | Всего по позиции |  |  | 10: 312.75; 12: 10538.25 | [17 empty] | Всего по позиции
126 | ИП Павлова Екатерина Игоревна РАСЧЕТ №32916 п.1 | Столб опорный 60х60 |  |  | шт | 10 | 1 | 10 | 373.77 | 1.0424 | 3896.03 | 8.16 | 31791.6 | [11 empty] | Столб опорный 60х60
|  | Цена=3660/1,2/8,16 | [30 empty] | Цена=3660/1,2/8,16
|  | ЗСР МАТ=1,012 к расх. | [24 empty] | ЗСР МАТ=1,012 к расх.
|  | ТР МАТ=1,03 к расх. | [24 empty] | ТР МАТ=1,03 к расх.
|  | Всего по позиции |  |  | 10: 3896.03; 12: 31791.6 | [17 empty] | Всего по позиции
127 | ФССЦ-01.7.15.01-0001 | Анкер-шпилька М12х115/20/ применит.HILTI HUS3 M10x90 |  |  | шт | 40 | 1 | 40 | 42.49 |  | 1699.6 | 8.16 | 13868.74 | [11 empty] | Анкер-шпилька М12х115/20/ применит.HILTI HUS3 M10x90
|  | Всего по позиции |  |  | 10: 1699.6; 12: 13868.74 | [17 empty] | Всего по позиции
128 | ФССЦ-08.3.07.01-0063 | Сталь полосовая: 200х12 мм, марка Ст3сп/применит.8х200, l=200 |  |  | т | 0.0251 | 1 | 0.0251 | 7024.27 |  | 176.31 | 8.16 | 1438.69 | [11 empty] | Сталь полосовая: 200х12 мм, марка Ст3сп/применит.8х200, l=200
|  | Всего по позиции |  |  | 10: 176.31; 12: 1438.69 | [17 empty] | Всего по позиции
129 | ФЕР09-08-002-06 | Устройство заграждений из готовых металлических решетчатых панелей: высотой более 2 м |  |  | 4: 10 шт; 5: 0.8; 6: 1; 7: 0.8 | [11 empty] | Устройство заграждений из готовых металлических решетчатых панелей: высотой более 2 м
|  | Объем=(5+3) / 10 | [23 empty] | Объем=(5+3) / 10
| Приказ от 04.08.2020 № 421/пр п.58б | При применении сметных норм, включенных в сборники ГЭСН (ФЕР, ТЕР), аналогичных технологическим процессам в новом строительстве, в том числе по возведению новых конструктивных элементов ОЗП=1,15; ЭМ=1,25 к расх.; ЗПМ=1,25; ТЗ=1,15; ТЗМ=1,25 | [24 empty] | При применении сметных норм, включенных в сборники ГЭСН (ФЕР, ТЕР), аналогичных технологическим процессам в новом строительстве, в том числе по возведению новых конструктивных элементов ОЗП=1,15; ЭМ=1,25 к расх.; ЗПМ=1,25; ТЗ=1,15; ТЗМ=1,25
| Приказ от 07.07.2022 № 557/пр прил.8 табл.2 п.1.1 | Производство работ осуществляется в помещениях эксплуатируемого объекта капитального строительства без остановки рабочего процесса, при этом: в зоне производства работ отсутствуют загромождающие помещение предметы ОЗП=1,2; ЭМ=1,2 к расх.; ЗПМ=1,2; ТЗ=1,2; ТЗМ=1,2 | [24 empty] | Производство работ осуществляется в помещениях эксплуатируемого объекта капитального строительства без остановки рабочего процесса, при этом: в зоне производства работ отсутствуют загромождающие помещение предметы ОЗП=1,2; ЭМ=1,2 к расх.; ЗПМ=1,2; ТЗ=1,2; ТЗМ=1,2
| 1 | ОТ |  |  | 8: 65.6; 9: 1.38; 10: 72.42; 11: 44.77; 12: 3242.24 | [14 empty] | ОТ
| 2 | ЭМ |  |  | 8: 29.2; 9: 1.5; 10: 35.04; 11: 13.24; 12: 463.93 | [14 empty] | ЭМ
| 3 | в т.ч. ОТм |  |  | 8: 10.9; 9: 1.5; 10: 13.08; 11: 44.77; 12: 585.59 | [14 empty] | в т.ч. ОТм
|  | ЗТ |  |  | 4: чел.-ч; 5: 7.69; 6: 1.38; 7: 8.4898 | [15 empty] | ЗТ
|  | ЗТм |  |  | 4: чел.-ч; 5: 0.94; 6: 1.5; 7: 1.128 | [15 empty] | ЗТм
|  | Итого по расценке |  |  | 8: 94.8; 10: 107.46; 12: 3706.17 | [16 empty] | Итого по расценке
|  | ФОТ |  |  | 10: 85.5; 12: 3827.83 | [15 empty] | ФОТ
| Приказ № 812/пр от 21.12.2020 Прил. п.9 | НР Строительные металлические конструкции |  |  | 4: %; 5: 93; 7: 93; 10: 79.52; 12: 3559.88 | [15 empty] | НР Строительные металлические конструкции
| Приказ № 774/пр от 11.12.2020 Прил. п.9, Приказ № 774/пр от 11.12.2020 п.16 | СП Строительные металлические конструкции |  |  | % | 62 | 0.85 | 52.7 |  |  | 45.06 |  | 2017.27 | [15 empty] | СП Строительные металлические конструкции
|  | Всего по позиции |  |  | 10: 232.04; 12: 9283.32 | [17 empty] | Всего по позиции
130 | ИП Павлова Екатерина Игоревна РАСЧЕТ №32916 п.3 | Панель усиленная 2500х2130 д.5 оцинкованная с полимерным покрытием |  |  | шт | 5 | 1 | 5 | 550.45 | 1.0424 | 2868.84 | 8.16 | 23409.73 | [11 empty] | Панель усиленная 2500х2130 д.5 оцинкованная с полимерным покрытием
|  | Цена=5390/1,2/8,16 | [30 empty] | Цена=5390/1,2/8,16
|  | ЗСР МАТ=1,012 к расх. | [24 empty] | ЗСР МАТ=1,012 к расх.
|  | ТР МАТ=1,03 к расх. | [24 empty] | ТР МАТ=1,03 к расх.
|  | Всего по позиции |  |  | 10: 2868.84; 12: 23409.73 | [17 empty] | Всего по позиции
131 | ИП Павлова Екатерина Игоревна РАСЧЕТ №32916 п.3 | Панель усиленная 3000х2130 д.5 оцинкованная с полимерным покрытием |  |  | шт | 3 | 1 | 3 | 550.45 | 1.0424 | 1721.3 | 8.16 | 14045.81 | [11 empty] | Панель усиленная 3000х2130 д.5 оцинкованная с полимерным покрытием
|  | Цена=5390/1,2/8,16 | [30 empty] | Цена=5390/1,2/8,16
|  | ЗСР МАТ=1,012 к расх. | [24 empty] | ЗСР МАТ=1,012 к расх.
|  | ТР МАТ=1,03 к расх. | [24 empty] | ТР МАТ=1,03 к расх.
|  | Всего по позиции |  |  | 10: 1721.3; 12: 14045.81 | [17 empty] | Всего по позиции
132 | ИП Павлова Екатерина Игоревна РАСЧЕТ №32916 п.2 | Хомуты для крепления панелей |  |  | шт | 36 | 1 | 36 | 4.08 | 1.0424 | 153.1 | 8.16 | 1249.3 | [11 empty] | Хомуты для крепления панелей
|  | Цена=40/1,2/8,16 | [30 empty] | Цена=40/1,2/8,16
|  | ЗСР МАТ=1,012 к расх. | [24 empty] | ЗСР МАТ=1,012 к расх.
|  | ТР МАТ=1,03 к расх. | [24 empty] | ТР МАТ=1,03 к расх.
|  | Всего по позиции |  |  | 10: 153.1; 12: 1249.3 | [17 empty] | Всего по позиции
133 | ФЕР09-08-002-07 | Устройство калиток из готовых металлических решетчатых панелей |  |  | 4: 10 шт; 5: 0.1; 6: 1; 7: 0.1 | [11 empty] | Устройство калиток из готовых металлических решетчатых панелей
|  | Объем=1 / 10 | [23 empty] | Объем=1 / 10
| Приказ от 04.08.2020 № 421/пр п.58б | При применении сметных норм, включенных в сборники ГЭСН (ФЕР, ТЕР), аналогичных технологическим процессам в новом строительстве, в том числе по возведению новых конструктивных элементов ОЗП=1,15; ЭМ=1,25 к расх.; ЗПМ=1,25; ТЗ=1,15; ТЗМ=1,25 | [24 empty] | При применении сметных норм, включенных в сборники ГЭСН (ФЕР, ТЕР), аналогичных технологическим процессам в новом строительстве, в том числе по возведению новых конструктивных элементов ОЗП=1,15; ЭМ=1,25 к расх.; ЗПМ=1,25; ТЗ=1,15; ТЗМ=1,25
| Приказ от 07.07.2022 № 557/пр прил.8 табл.2 п.1.1 | Производство работ осуществляется в помещениях эксплуатируемого объекта капитального строительства без остановки рабочего процесса, при этом: в зоне производства работ отсутствуют загромождающие помещение предметы ОЗП=1,2; ЭМ=1,2 к расх.; ЗПМ=1,2; ТЗ=1,2; ТЗМ=1,2 | [24 empty] | Производство работ осуществляется в помещениях эксплуатируемого объекта капитального строительства без остановки рабочего процесса, при этом: в зоне производства работ отсутствуют загромождающие помещение предметы ОЗП=1,2; ЭМ=1,2 к расх.; ЗПМ=1,2; ТЗ=1,2; ТЗМ=1,2
| 1 | ОТ |  |  | 8: 28.23; 9: 1.38; 10: 3.9; 11: 44.77; 12: 174.6 | [14 empty] | ОТ
| 2 | ЭМ |  |  | 8: 14.13; 9: 1.5; 10: 2.12; 11: 13.24; 12: 28.07 | [14 empty] | ЭМ
| 3 | в т.ч. ОТм |  |  | 8: 4.64; 9: 1.5; 10: 0.7; 11: 44.77; 12: 31.34 | [14 empty] | в т.ч. ОТм
|  | ЗТ |  |  | 4: чел.-ч; 5: 3.31; 6: 1.38; 7: 0.45678 | [15 empty] | ЗТ
|  | ЗТм |  |  | 4: чел.-ч; 5: 0.4; 6: 1.5; 7: 0.06 | [15 empty] | ЗТм
|  | Итого по расценке |  |  | 8: 42.36; 10: 6.02; 12: 202.67 | [16 empty] | Итого по расценке
|  | ФОТ |  |  | 10: 4.6; 12: 205.94 | [15 empty] | ФОТ
| Приказ № 812/пр от 21.12.2020 Прил. п.9 | НР Строительные металлические конструкции |  |  | 4: %; 5: 93; 7: 93; 10: 4.28; 12: 191.52 | [15 empty] | НР Строительные металлические конструкции
| Приказ № 774/пр от 11.12.2020 Прил. п.9, Приказ № 774/пр от 11.12.2020 п.16 | СП Строительные металлические конструкции |  |  | % | 62 | 0.85 | 52.7 |  |  | 2.42 |  | 108.53 | [15 empty] | СП Строительные металлические конструкции
|  | Всего по позиции |  |  | 10: 12.72; 12: 502.72 | [17 empty] | Всего по позиции
134 | ИП Павлова Екатерина Игоревна РАСЧЕТ №32916 п.4,5 | Калитка 1000х2000 д.5 оцинкованная с полимерным покрытием+накладной замок |  |  | шт | 1 | 1 | 1 | 2042.48 | 1.0424 | 2129 | 8.16 | 17372.64 | [11 empty] | Калитка 1000х2000 д.5 оцинкованная с полимерным покрытием+накладной замок
|  | Цена=(17500+2500)/1,2/8,16 | [30 empty] | Цена=(17500+2500)/1,2/8,16
|  | ЗСР МАТ=1,012 к расх. | [24 empty] | ЗСР МАТ=1,012 к расх.
|  | ТР МАТ=1,03 к расх. | [24 empty] | ТР МАТ=1,03 к расх.
|  | Всего по позиции |  |  | 10: 2129; 12: 17372.64 | [17 empty] | Всего по позиции
|  | Итого по разделу 6 Фундаментная плита наружной установки под воздухосборник и компрессоры |  |  | 10: 57062.01; 12: 609473.24 | [18 empty] | Итого по разделу 6 Фундаментная плита наружной установки под воздухосборник и компрессоры
Раздел 7. Заделка проема размером 12,0х1,8 по оси 33 в осях А-А2 | [22 empty] | Раздел 7. Заделка проема размером 12,0х1,8 по оси 33 в осях А-А2
135 | ФЕР08-07-001-01 | Установка и разборка наружных инвентарных лесов высотой до 16 м: трубчатых для кладки облицовки |  |  | 4: 100 м2; 5: 0.78; 6: 1; 7: 0.78 | [11 empty] | Установка и разборка наружных инвентарных лесов высотой до 16 м: трубчатых для кладки облицовки
|  | Объем=78 / 100 | [23 empty] | Объем=78 / 100
| Приказ от 04.08.2020 № 421/пр п.58б | При применении сметных норм, включенных в сборники ГЭСН (ФЕР, ТЕР), аналогичных технологическим процессам в новом строительстве, в том числе по возведению новых конструктивных элементов ОЗП=1,15; ЭМ=1,25 к расх.; ЗПМ=1,25; ТЗ=1,15; ТЗМ=1,25 | [24 empty] | При применении сметных норм, включенных в сборники ГЭСН (ФЕР, ТЕР), аналогичных технологическим процессам в новом строительстве, в том числе по возведению новых конструктивных элементов ОЗП=1,15; ЭМ=1,25 к расх.; ЗПМ=1,25; ТЗ=1,15; ТЗМ=1,25
| Приказ от 07.07.2022 № 557/пр прил.8 табл.2 п.1.1 | Производство работ осуществляется в помещениях эксплуатируемого объекта капитального строительства без остановки рабочего процесса, при этом: в зоне производства работ отсутствуют загромождающие помещение предметы ОЗП=1,2; ЭМ=1,2 к расх.; ЗПМ=1,2; ТЗ=1,2; ТЗМ=1,2 | [24 empty] | Производство работ осуществляется в помещениях эксплуатируемого объекта капитального строительства без остановки рабочего процесса, при этом: в зоне производства работ отсутствуют загромождающие помещение предметы ОЗП=1,2; ЭМ=1,2 к расх.; ЗПМ=1,2; ТЗ=1,2; ТЗМ=1,2
| 1 | ОТ |  |  | 8: 374.98; 9: 1.38; 10: 403.63; 11: 44.77; 12: 18070.52 | [14 empty] | ОТ
| 2 | ЭМ |  |  | 8: 4.6; 9: 1.5; 10: 5.38; 11: 13.24; 12: 71.23 | [14 empty] | ЭМ
| 3 | в т.ч. ОТм |  |  | 8: 0.81; 9: 1.5; 10: 0.95; 11: 44.77; 12: 42.53 | [14 empty] | в т.ч. ОТм
| 4 | М |  |  | 8: 274.63; 10: 214.21; 11: 8.16; 12: 1747.95 | [14 empty] | М
|  | ЗТ |  |  | 4: чел.-ч; 5: 43.4; 6: 1.38; 7: 46.7158 | [15 empty] | ЗТ
|  | ЗТм |  |  | 4: чел.-ч; 5: 0.07; 6: 1.5; 7: 0.0819 | [15 empty] | ЗТм
|  | Итого по расценке |  |  | 8: 654.21; 10: 623.22; 12: 19889.7 | [16 empty] | Итого по расценке
|  | ФОТ |  |  | 10: 404.58; 12: 18113.05 | [15 empty] | ФОТ
| Приказ № 812/пр от 21.12.2020 Прил. п.8 | НР Конструкции из кирпича и блоков |  |  | 4: %; 5: 110; 7: 110; 10: 445.04; 12: 19924.36 | [15 empty] | НР Конструкции из кирпича и блоков
| Приказ № 774/пр от 11.12.2020 Прил. п.8, Приказ № 774/пр от 11.12.2020 п.16 | СП Конструкции из кирпича и блоков |  |  | % | 69 | 0.85 | 58.65 |  |  | 237.29 |  | 10623.3 | [15 empty] | СП Конструкции из кирпича и блоков
|  | Всего по позиции |  |  | 10: 1305.55; 12: 50437.36 | [17 empty] | Всего по позиции
136 | ФЕР46-02-007-01 | Кладка отдельных участков кирпичных стен и заделка проемов в кирпичных стенах при объеме кладки в одном месте: до 5 м3 |  |  | 4: м3; 5: 10.8; 6: 1; 7: 10.8 | [11 empty] | Кладка отдельных участков кирпичных стен и заделка проемов в кирпичных стенах при объеме кладки в одном месте: до 5 м3
| Приказ от 07.07.2022 № 557/пр прил.8 табл.2 п.1.1 | Производство работ осуществляется в помещениях эксплуатируемого объекта капитального строительства без остановки рабочего процесса, при этом: в зоне производства работ отсутствуют загромождающие помещение предметы ОЗП=1,2; ЭМ=1,2 к расх.; ЗПМ=1,2; ТЗ=1,2; ТЗМ=1,2 | [24 empty] | Производство работ осуществляется в помещениях эксплуатируемого объекта капитального строительства без остановки рабочего процесса, при этом: в зоне производства работ отсутствуют загромождающие помещение предметы ОЗП=1,2; ЭМ=1,2 к расх.; ЗПМ=1,2; ТЗ=1,2; ТЗМ=1,2
| 1 | ОТ |  |  | 8: 119.53; 9: 1.2; 10: 1549.11; 11: 44.77; 12: 69353.65 | [14 empty] | ОТ
| 2 | ЭМ |  |  | 8: 2.13; 9: 1.2; 10: 27.6; 11: 13.24; 12: 365.42 | [14 empty] | ЭМ
| 4 | М |  |  | 8: 124.75; 10: 1347.3; 11: 8.16; 12: 10993.97 | [14 empty] | М
|  | ЗТ |  |  | 4: чел.-ч; 5: 14.63; 6: 1.2; 7: 189.6048 | [15 empty] | ЗТ
|  | Итого по расценке |  |  | 8: 246.41; 10: 2924.01; 12: 80713.04 | [16 empty] | Итого по расценке
|  | ФОТ |  |  | 10: 1549.11; 12: 69353.65 | [15 empty] | ФОТ
| Приказ № 812/пр от 21.12.2020 Прил. п.40.1 | НР Работы по реконструкции зданий и сооружений: усиление и замена существующих конструкций, возведение отдельных конструктивных элементов |  |  | 4: %; 5: 103; 7: 103; 10: 1595.58; 12: 71434.26 | [15 empty] | НР Работы по реконструкции зданий и сооружений: усиление и замена существующих конструкций, возведение отдельных конструктивных элементов
| Приказ № 774/пр от 11.12.2020 Прил. п.40.1 | СП Работы по реконструкции зданий и сооружений: усиление и замена существующих конструкций, возведение отдельных конструктивных элементов |  |  | 4: %; 5: 59; 7: 59; 10: 913.97; 12: 40918.65 | [15 empty] | СП Работы по реконструкции зданий и сооружений: усиление и замена существующих конструкций, возведение отдельных конструктивных элементов
|  | Всего по позиции |  |  | 10: 5433.56; 12: 193065.95 | [17 empty] | Всего по позиции
137 | ФССЦ-04.3.01.12-0003 | Раствор кладочный, цементно-известковый, М50 |  |  | м3 | -0.864 | 1 | -0.864 | 519.8 |  | -449.11 | 8.16 | -3664.74 | [11 empty] | Раствор кладочный, цементно-известковый, М50
|  | Всего по позиции |  |  | 10: -449.11; 12: -3664.74 | [17 empty] | Всего по позиции
138 | ФССЦ-04.3.01.12-0004 | Раствор кладочный, цементно-известковый, М75 |  |  | м3 | 0.9 | 1 | 0.9 | 519.8 |  | 467.82 | 8.16 | 3817.41 | [11 empty] | Раствор кладочный, цементно-известковый, М75
|  | Всего по позиции |  |  | 10: 467.82; 12: 3817.41 | [17 empty] | Всего по позиции
139 | ФССЦ-06.1.01.05-0055 | Кирпич керамический полнотелый с технологическими пустотами одинарный, размер 250х120х65 мм, марка 100 |  |  | 1000 шт | 4.32 | 1 | 4.32 | 1027.66 |  | 4439.49 | 8.16 | 36226.24 | [11 empty] | Кирпич керамический полнотелый с технологическими пустотами одинарный, размер 250х120х65 мм, марка 100
|  | Всего по позиции |  |  | 10: 4439.49; 12: 36226.24 | [17 empty] | Всего по позиции
140 | ФЕР46-03-007-03 | Пробивка проемов в конструкциях: из кирпича |  |  | 4: м3; 5: 1.53; 6: 1; 7: 1.53 | [11 empty] | Пробивка проемов в конструкциях: из кирпича
|  | Объем=(1+0,5+1+0,5)*0,510*1 | [23 empty] | Объем=(1+0,5+1+0,5)*0,510*1
| Приказ от 07.07.2022 № 557/пр прил.8 табл.2 п.1.1 | Производство работ осуществляется в помещениях эксплуатируемого объекта капитального строительства без остановки рабочего процесса, при этом: в зоне производства работ отсутствуют загромождающие помещение предметы ОЗП=1,2; ЭМ=1,2 к расх.; ЗПМ=1,2; ТЗ=1,2; ТЗМ=1,2 | [24 empty] | Производство работ осуществляется в помещениях эксплуатируемого объекта капитального строительства без остановки рабочего процесса, при этом: в зоне производства работ отсутствуют загромождающие помещение предметы ОЗП=1,2; ЭМ=1,2 к расх.; ЗПМ=1,2; ТЗ=1,2; ТЗМ=1,2
| 1 | ОТ |  |  | 8: 110.33; 9: 1.2; 10: 202.57; 11: 44.77; 12: 9069.06 | [14 empty] | ОТ
| 2 | ЭМ |  |  | 8: 131.75; 9: 1.2; 10: 241.89; 11: 13.24; 12: 3202.62 | [14 empty] | ЭМ
|  | ЗТ |  |  | 4: чел.-ч; 5: 12.3; 6: 1.2; 7: 22.5828 | [15 empty] | ЗТ
|  | Итого по расценке |  |  | 8: 242.08; 10: 444.46; 12: 12271.68 | [16 empty] | Итого по расценке
|  | ФОТ |  |  | 10: 202.57; 12: 9069.06 | [15 empty] | ФОТ
| Приказ № 812/пр от 21.12.2020 Прил. п.40.1 | НР Работы по реконструкции зданий и сооружений: усиление и замена существующих конструкций, возведение отдельных конструктивных элементов |  |  | 4: %; 5: 103; 7: 103; 10: 208.65; 12: 9341.13 | [15 empty] | НР Работы по реконструкции зданий и сооружений: усиление и замена существующих конструкций, возведение отдельных конструктивных элементов
| Приказ № 774/пр от 11.12.2020 Прил. п.40.1 | СП Работы по реконструкции зданий и сооружений: усиление и замена существующих конструкций, возведение отдельных конструктивных элементов |  |  | 4: %; 5: 59; 7: 59; 10: 119.52; 12: 5350.75 | [15 empty] | СП Работы по реконструкции зданий и сооружений: усиление и замена существующих конструкций, возведение отдельных конструктивных элементов
|  | Всего по позиции |  |  | 10: 772.63; 12: 26963.56 | [17 empty] | Всего по позиции
141 | ФЕР46-01-004-02 | Усиление конструктивных элементов: стен кирпичных стальными обоймами |  |  | 4: т; 5: 0.52172; 6: 1; 7: 0.52172 | [11 empty] | Усиление конструктивных элементов: стен кирпичных стальными обоймами
|  | Объем=(3,32+518,4)/1000 | [23 empty] | Объем=(3,32+518,4)/1000
| Приказ от 07.07.2022 № 557/пр прил.8 табл.2 п.1.1 | Производство работ осуществляется в помещениях эксплуатируемого объекта капитального строительства без остановки рабочего процесса, при этом: в зоне производства работ отсутствуют загромождающие помещение предметы ОЗП=1,2; ЭМ=1,2 к расх.; ЗПМ=1,2; ТЗ=1,2; ТЗМ=1,2 | [24 empty] | Производство работ осуществляется в помещениях эксплуатируемого объекта капитального строительства без остановки рабочего процесса, при этом: в зоне производства работ отсутствуют загромождающие помещение предметы ОЗП=1,2; ЭМ=1,2 к расх.; ЗПМ=1,2; ТЗ=1,2; ТЗМ=1,2
| 1 | ОТ |  |  | 8: 1751.72; 9: 1.2; 10: 1096.69; 11: 44.77; 12: 49098.81 | [14 empty] | ОТ
| 2 | ЭМ |  |  | 8: 757.31; 9: 1.2; 10: 474.12; 11: 13.24; 12: 6277.35 | [14 empty] | ЭМ
| 3 | в т.ч. ОТм |  |  | 8: 84.55; 9: 1.2; 10: 52.93; 11: 44.77; 12: 2369.68 | [14 empty] | в т.ч. ОТм
| 4 | М |  |  | 8: 6093.01; 10: 3178.85; 11: 8.16; 12: 25939.42 | [14 empty] | М
|  | ЗТ |  |  | 4: чел.-ч; 5: 179.48; 6: 1.2; 7: 112.366 | [15 empty] | ЗТ
|  | ЗТм |  |  | 4: чел.-ч; 5: 6.45; 6: 1.2; 7: 4.0381 | [15 empty] | ЗТм
|  | Итого по расценке |  |  | 8: 8602.04; 10: 4749.66; 12: 81315.58 | [16 empty] | Итого по расценке
|  | ФОТ |  |  | 10: 1149.62; 12: 51468.49 | [15 empty] | ФОТ
| Приказ № 812/пр от 21.12.2020 Прил. п.40.1 | НР Работы по реконструкции зданий и сооружений: усиление и замена существующих конструкций, возведение отдельных конструктивных элементов |  |  | 4: %; 5: 103; 7: 103; 10: 1184.11; 12: 53012.54 | [15 empty] | НР Работы по реконструкции зданий и сооружений: усиление и замена существующих конструкций, возведение отдельных конструктивных элементов
| Приказ № 774/пр от 11.12.2020 Прил. п.40.1 | СП Работы по реконструкции зданий и сооружений: усиление и замена существующих конструкций, возведение отдельных конструктивных элементов |  |  | 4: %; 5: 59; 7: 59; 10: 678.28; 12: 30366.41 | [15 empty] | СП Работы по реконструкции зданий и сооружений: усиление и замена существующих конструкций, возведение отдельных конструктивных элементов
|  | Всего по позиции |  |  | 10: 6612.05; 12: 164694.53 | [17 empty] | Всего по позиции
142 | ФССЦ-08.4.03.03-0022 | Сталь арматурная, горячекатаная, периодического профиля, класс А-II, диаметр 12 мм |  |  | т | -0.020869 | 1 | -0.020869 | 5950 |  | -124.17 | 8.16 | -1013.23 | [11 empty] | Сталь арматурная, горячекатаная, периодического профиля, класс А-II, диаметр 12 мм
|  | Всего по позиции |  |  | 10: -124.17; 12: -1013.23 | [17 empty] | Всего по позиции
143 | ФССЦ-08.4.03.03-0030 | Сталь арматурная, горячекатаная, периодического профиля, класс А-III, диаметр 8 мм |  |  | т | 0.00332 | 1 | 0.00332 | 8102.64 |  | 26.9 | 8.16 | 219.5 | [11 empty] | Сталь арматурная, горячекатаная, периодического профиля, класс А-III, диаметр 8 мм
|  | Объем=3,32/1000 | [23 empty] | Объем=3,32/1000
|  | Всего по позиции |  |  | 10: 26.9; 12: 219.5 | [17 empty] | Всего по позиции
144 | ФССЦ-08.3.05.04-0044 | Сталь листовая нержавеющая, марка 12Х18Н10Т, толщина 8,0-22,0 мм |  |  | т | 0.5184 | 1 | 0.5184 | 27997.07 |  | 14513.68 | 8.16 | 118431.63 | [11 empty] | Сталь листовая нержавеющая, марка 12Х18Н10Т, толщина 8,0-22,0 мм
|  | Объем=518,4/1000 | [23 empty] | Объем=518,4/1000
|  | Всего по позиции |  |  | 10: 14513.68; 12: 118431.63 | [17 empty] | Всего по позиции
145 | ФЕР09-05-003-01 | Постановка болтов: строительных с гайками и шайбами/применит. |  |  | 4: 100 шт; 5: 0.6; 6: 1; 7: 0.6 | [11 empty] | Постановка болтов: строительных с гайками и шайбами/применит.
|  | Объем=60 / 100 | [23 empty] | Объем=60 / 100
| Приказ от 04.08.2020 № 421/пр п.58б | При применении сметных норм, включенных в сборники ГЭСН (ФЕР, ТЕР), аналогичных технологическим процессам в новом строительстве, в том числе по возведению новых конструктивных элементов ОЗП=1,15; ЭМ=1,25 к расх.; ЗПМ=1,25; ТЗ=1,15; ТЗМ=1,25 | [24 empty] | При применении сметных норм, включенных в сборники ГЭСН (ФЕР, ТЕР), аналогичных технологическим процессам в новом строительстве, в том числе по возведению новых конструктивных элементов ОЗП=1,15; ЭМ=1,25 к расх.; ЗПМ=1,25; ТЗ=1,15; ТЗМ=1,25
| Приказ от 07.07.2022 № 557/пр прил.8 табл.2 п.1.1 | Производство работ осуществляется в помещениях эксплуатируемого объекта капитального строительства без остановки рабочего процесса, при этом: в зоне производства работ отсутствуют загромождающие помещение предметы ОЗП=1,2; ЭМ=1,2 к расх.; ЗПМ=1,2; ТЗ=1,2; ТЗМ=1,2 | [24 empty] | Производство работ осуществляется в помещениях эксплуатируемого объекта капитального строительства без остановки рабочего процесса, при этом: в зоне производства работ отсутствуют загромождающие помещение предметы ОЗП=1,2; ЭМ=1,2 к расх.; ЗПМ=1,2; ТЗ=1,2; ТЗМ=1,2
| 1 | ОТ |  |  | 8: 107.93; 9: 1.38; 10: 89.37; 11: 44.77; 12: 4001.09 | [14 empty] | ОТ
| 2 | ЭМ |  |  | 8: 1.84; 9: 1.5; 10: 1.66; 11: 13.24; 12: 21.98 | [14 empty] | ЭМ
| 3 | в т.ч. ОТм |  |  | 8: 0.32; 9: 1.5; 10: 0.29; 11: 44.77; 12: 12.98 | [14 empty] | в т.ч. ОТм
|  | ЗТ |  |  | 4: чел.-ч; 5: 11.9; 6: 1.38; 7: 9.8532 | [15 empty] | ЗТ
|  | ЗТм |  |  | 4: чел.-ч; 5: 0.03; 6: 1.5; 7: 0.027 | [15 empty] | ЗТм
|  | Итого по расценке |  |  | 8: 109.77; 10: 91.03; 12: 4023.07 | [16 empty] | Итого по расценке
|  | ФОТ |  |  | 10: 89.66; 12: 4014.07 | [15 empty] | ФОТ
| Приказ № 812/пр от 21.12.2020 Прил. п.9 | НР Строительные металлические конструкции |  |  | 4: %; 5: 93; 7: 93; 10: 83.38; 12: 3733.09 | [15 empty] | НР Строительные металлические конструкции
| Приказ № 774/пр от 11.12.2020 Прил. п.9, Приказ № 774/пр от 11.12.2020 п.16 | СП Строительные металлические конструкции |  |  | % | 62 | 0.85 | 52.7 |  |  | 47.25 |  | 2115.41 | [15 empty] | СП Строительные металлические конструкции
|  | Всего по позиции |  |  | 10: 221.66; 12: 9871.57 | [17 empty] | Всего по позиции
146 | ФССЦ-01.7.15.02-0042 | Болты анкерные с гайкой, диаметр 16 мм, длина 110 мм/применит. |  |  | 100 шт | 0.6 | 1 | 0.6 | 503 |  | 301.8 | 8.16 | 2462.69 | [11 empty] | Болты анкерные с гайкой, диаметр 16 мм, длина 110 мм/применит.
|  | Объем=60 / 100 | [23 empty] | Объем=60 / 100
|  | Всего по позиции |  |  | 10: 301.8; 12: 2462.69 | [17 empty] | Всего по позиции
147 | ФССЦ-01.7.15.01-0004 | Анкер-шпилька Hilti HST М16х140/25 для использования в бетоне |  |  | т | 0.003 | 1 | 0.003 | 364437.94 |  | 1093.31 | 8.16 | 8921.41 | [11 empty] | Анкер-шпилька Hilti HST М16х140/25 для использования в бетоне
|  | Объем=0,23/1000*12 | [23 empty] | Объем=0,23/1000*12
|  | Всего по позиции |  |  | 10: 1093.31; 12: 8921.41 | [17 empty] | Всего по позиции
148 | ФЕР15-04-006-04 | Покрытие поверхностей грунтовкой глубокого проникновения: за 2 раза стен |  |  | 4: 100 м2; 5: 0.216; 6: 1; 7: 0.216 | [11 empty] | Покрытие поверхностей грунтовкой глубокого проникновения: за 2 раза стен
|  | Объем=21,6 / 100 | [23 empty] | Объем=21,6 / 100
| Приказ от 04.08.2020 № 421/пр п.58б | При применении сметных норм, включенных в сборники ГЭСН (ФЕР, ТЕР), аналогичных технологическим процессам в новом строительстве, в том числе по возведению новых конструктивных элементов ОЗП=1,15; ЭМ=1,25 к расх.; ЗПМ=1,25; ТЗ=1,15; ТЗМ=1,25 | [24 empty] | При применении сметных норм, включенных в сборники ГЭСН (ФЕР, ТЕР), аналогичных технологическим процессам в новом строительстве, в том числе по возведению новых конструктивных элементов ОЗП=1,15; ЭМ=1,25 к расх.; ЗПМ=1,25; ТЗ=1,15; ТЗМ=1,25
| Приказ от 07.07.2022 № 557/пр прил.8 табл.2 п.1.1 | Производство работ осуществляется в помещениях эксплуатируемого объекта капитального строительства без остановки рабочего процесса, при этом: в зоне производства работ отсутствуют загромождающие помещение предметы ОЗП=1,2; ЭМ=1,2 к расх.; ЗПМ=1,2; ТЗ=1,2; ТЗМ=1,2 | [24 empty] | Производство работ осуществляется в помещениях эксплуатируемого объекта капитального строительства без остановки рабочего процесса, при этом: в зоне производства работ отсутствуют загромождающие помещение предметы ОЗП=1,2; ЭМ=1,2 к расх.; ЗПМ=1,2; ТЗ=1,2; ТЗМ=1,2
| 1 | ОТ |  |  | 8: 157; 9: 1.38; 10: 46.8; 11: 44.77; 12: 2095.24 | [14 empty] | ОТ
| 2 | ЭМ |  |  | 8: 1.62; 9: 1.5; 10: 0.52; 11: 13.24; 12: 6.88 | [14 empty] | ЭМ
| 3 | в т.ч. ОТм |  |  | 8: 0.37; 9: 1.5; 10: 0.12; 11: 44.77; 12: 5.37 | [14 empty] | в т.ч. ОТм
| 4 | М |  |  | 8: 0.36; 10: 0.08; 11: 8.16; 12: 0.65 | [14 empty] | М
|  | ЗТ |  |  | 4: чел.-ч; 5: 16.32; 6: 1.38; 7: 4.8647 | [15 empty] | ЗТ
|  | ЗТм |  |  | 4: чел.-ч; 5: 0.03; 6: 1.5; 7: 0.00972 | [15 empty] | ЗТм
|  | Итого по расценке |  |  | 8: 158.98; 10: 47.4; 12: 2102.77 | [16 empty] | Итого по расценке
|  | ФОТ |  |  | 10: 46.92; 12: 2100.61 | [15 empty] | ФОТ
| Приказ № 812/пр от 21.12.2020 Прил. п.15 | НР Отделочные работы |  |  | 4: %; 5: 100; 7: 100; 10: 46.92; 12: 2100.61 | [15 empty] | НР Отделочные работы
| Приказ № 774/пр от 11.12.2020 Прил. п.15, Приказ № 774/пр от 11.12.2020 п.16 | СП Отделочные работы |  |  | % | 49 | 0.85 | 41.65 |  |  | 19.54 |  | 874.9 | [15 empty] | СП Отделочные работы
|  | Всего по позиции |  |  | 10: 113.86; 12: 5078.28 | [17 empty] | Всего по позиции
149 | ФССЦ-14.3.01.02-0103 | Грунтовка воднодисперсионная CERESIT CT 17 |  |  | л | 3.24 | 1 | 3.24 | 9.14 |  | 29.61 | 8.16 | 241.62 | [11 empty] | Грунтовка воднодисперсионная CERESIT CT 17
|  | Объем=0,15*21,6 | [23 empty] | Объем=0,15*21,6
|  | Всего по позиции |  |  | 10: 29.61; 12: 241.62 | [17 empty] | Всего по позиции
150 | ФЕР15-02-016-03 | Штукатурка поверхностей внутри здания цементно-известковым или цементным раствором по камню и бетону: улучшенная стен |  |  | 4: 100 м2; 5: 0.216; 6: 1; 7: 0.216 | [11 empty] | Штукатурка поверхностей внутри здания цементно-известковым или цементным раствором по камню и бетону: улучшенная стен
|  | Объем=21,6 / 100 | [23 empty] | Объем=21,6 / 100
| Приказ от 04.08.2020 № 421/пр п.58б | При применении сметных норм, включенных в сборники ГЭСН (ФЕР, ТЕР), аналогичных технологическим процессам в новом строительстве, в том числе по возведению новых конструктивных элементов ОЗП=1,15; ЭМ=1,25 к расх.; ЗПМ=1,25; ТЗ=1,15; ТЗМ=1,25 | [24 empty] | При применении сметных норм, включенных в сборники ГЭСН (ФЕР, ТЕР), аналогичных технологическим процессам в новом строительстве, в том числе по возведению новых конструктивных элементов ОЗП=1,15; ЭМ=1,25 к расх.; ЗПМ=1,25; ТЗ=1,15; ТЗМ=1,25
| Приказ от 07.07.2022 № 557/пр прил.8 табл.2 п.1.1 | Производство работ осуществляется в помещениях эксплуатируемого объекта капитального строительства без остановки рабочего процесса, при этом: в зоне производства работ отсутствуют загромождающие помещение предметы ОЗП=1,2; ЭМ=1,2 к расх.; ЗПМ=1,2; ТЗ=1,2; ТЗМ=1,2 | [24 empty] | Производство работ осуществляется в помещениях эксплуатируемого объекта капитального строительства без остановки рабочего процесса, при этом: в зоне производства работ отсутствуют загромождающие помещение предметы ОЗП=1,2; ЭМ=1,2 к расх.; ЗПМ=1,2; ТЗ=1,2; ТЗМ=1,2
| 1 | ОТ |  |  | 8: 695.6; 9: 1.38; 10: 207.34; 11: 44.77; 12: 9282.61 | [14 empty] | ОТ
| 2 | ЭМ |  |  | 8: 92.77; 9: 1.5; 10: 30.06; 11: 13.24; 12: 397.99 | [14 empty] | ЭМ
| 3 | в т.ч. ОТм |  |  | 8: 53.22; 9: 1.5; 10: 17.24; 11: 44.77; 12: 771.83 | [14 empty] | в т.ч. ОТм
| 4 | М |  |  | 8: 1130.4; 10: 244.17; 11: 8.16; 12: 1992.43 | [14 empty] | М
|  | ЗТ |  |  | 4: чел.-ч; 5: 74; 6: 1.38; 7: 22.0579 | [15 empty] | ЗТ
|  | ЗТм |  |  | 4: чел.-ч; 5: 5.54; 6: 1.5; 7: 1.795 | [15 empty] | ЗТм
|  | Итого по расценке |  |  | 8: 1918.77; 10: 481.57; 12: 11673.03 | [16 empty] | Итого по расценке
|  | ФОТ |  |  | 10: 224.58; 12: 10054.44 | [15 empty] | ФОТ
| Приказ № 812/пр от 21.12.2020 Прил. п.15 | НР Отделочные работы |  |  | 4: %; 5: 100; 7: 100; 10: 224.58; 12: 10054.44 | [15 empty] | НР Отделочные работы
| Приказ № 774/пр от 11.12.2020 Прил. п.15, Приказ № 774/пр от 11.12.2020 п.16 | СП Отделочные работы |  |  | % | 49 | 0.85 | 41.65 |  |  | 93.54 |  | 4187.67 | [15 empty] | СП Отделочные работы
|  | Всего по позиции |  |  | 10: 799.69; 12: 25915.14 | [17 empty] | Всего по позиции
151 | ФЕР15-04-007-01 | Окраска водно-дисперсионными акриловыми составами улучшенная: по штукатурке стен |  |  | 4: 100 м2; 5: 0.216; 6: 1; 7: 0.216 | [11 empty] | Окраска водно-дисперсионными акриловыми составами улучшенная: по штукатурке стен
|  | Объем=21,6 / 100 | [23 empty] | Объем=21,6 / 100
| Приказ от 04.08.2020 № 421/пр п.58б | При применении сметных норм, включенных в сборники ГЭСН (ФЕР, ТЕР), аналогичных технологическим процессам в новом строительстве, в том числе по возведению новых конструктивных элементов ОЗП=1,15; ЭМ=1,25 к расх.; ЗПМ=1,25; ТЗ=1,15; ТЗМ=1,25 | [24 empty] | При применении сметных норм, включенных в сборники ГЭСН (ФЕР, ТЕР), аналогичных технологическим процессам в новом строительстве, в том числе по возведению новых конструктивных элементов ОЗП=1,15; ЭМ=1,25 к расх.; ЗПМ=1,25; ТЗ=1,15; ТЗМ=1,25
| Приказ от 07.07.2022 № 557/пр прил.8 табл.2 п.1.1 | Производство работ осуществляется в помещениях эксплуатируемого объекта капитального строительства без остановки рабочего процесса, при этом: в зоне производства работ отсутствуют загромождающие помещение предметы ОЗП=1,2; ЭМ=1,2 к расх.; ЗПМ=1,2; ТЗ=1,2; ТЗМ=1,2 | [24 empty] | Производство работ осуществляется в помещениях эксплуатируемого объекта капитального строительства без остановки рабочего процесса, при этом: в зоне производства работ отсутствуют загромождающие помещение предметы ОЗП=1,2; ЭМ=1,2 к расх.; ЗПМ=1,2; ТЗ=1,2; ТЗМ=1,2
| 1 | ОТ |  |  | 8: 380.71; 9: 1.38; 10: 113.48; 11: 44.77; 12: 5080.5 | [14 empty] | ОТ
| 2 | ЭМ |  |  | 8: 10.41; 9: 1.5; 10: 3.37; 11: 13.24; 12: 44.62 | [14 empty] | ЭМ
| 3 | в т.ч. ОТм |  |  | 8: 1.97; 9: 1.5; 10: 0.64; 11: 44.77; 12: 28.65 | [14 empty] | в т.ч. ОТм
| 4 | М |  |  | 8: 642.56; 10: 138.79; 11: 8.16; 12: 1132.53 | [14 empty] | М
|  | ЗТ |  |  | 4: чел.-ч; 5: 43.56; 6: 1.38; 7: 12.9844 | [15 empty] | ЗТ
|  | ЗТм |  |  | 4: чел.-ч; 5: 0.17; 6: 1.5; 7: 0.05508 | [15 empty] | ЗТм
|  | Итого по расценке |  |  | 8: 1033.68; 10: 255.64; 12: 6257.65 | [16 empty] | Итого по расценке
|  | ФОТ |  |  | 10: 114.12; 12: 5109.15 | [15 empty] | ФОТ
| Приказ № 812/пр от 21.12.2020 Прил. п.15 | НР Отделочные работы |  |  | 4: %; 5: 100; 7: 100; 10: 114.12; 12: 5109.15 | [15 empty] | НР Отделочные работы
| Приказ № 774/пр от 11.12.2020 Прил. п.15, Приказ № 774/пр от 11.12.2020 п.16 | СП Отделочные работы |  |  | % | 49 | 0.85 | 41.65 |  |  | 47.53 |  | 2127.96 | [15 empty] | СП Отделочные работы
|  | Всего по позиции |  |  | 10: 417.29; 12: 13494.76 | [17 empty] | Всего по позиции
152 | ФССЦ-14.3.02.01-0384 | Краска водно-дисперсионная акриловая, ВДА |  |  | т | 0.00648 | 1 | 0.00648 | 7838.9 |  | 50.8 | 8.16 | 414.53 | [11 empty] | Краска водно-дисперсионная акриловая, ВДА
|  | Всего по позиции |  |  | 10: 50.8; 12: 414.53 | [17 empty] | Всего по позиции
153 | ФССЦ-14.3.01.02-0103 | Грунтовка воднодисперсионная CERESIT CT 17 |  |  | л | 3.24 | 1 | 3.24 | 9.14 |  | 29.61 | 8.16 | 241.62 | [11 empty] | Грунтовка воднодисперсионная CERESIT CT 17
|  | Объем=0,15*21,6 | [23 empty] | Объем=0,15*21,6
|  | Всего по позиции |  |  | 10: 29.61; 12: 241.62 | [17 empty] | Всего по позиции
|  | Итого по разделу 7 Заделка проема размером 12,0х1,8 по оси 33 в осях А-А2 |  |  | 10: 36056.03; 12: 655819.83 | [18 empty] | Итого по разделу 7 Заделка проема размером 12,0х1,8 по оси 33 в осях А-А2
Раздел 8. Устройство навеса | [22 empty] | Раздел 8. Устройство навеса
Монтаж м/к | [23 empty] | Монтаж м/к
154 | ФЕР09-01-001-01 | Монтаж каркасов одноэтажных производственных зданий одно- и многопролетных без фонарей пролетом: до 24 м, высотой до 15 м без кранов |  |  | 4: т; 5: 0.47; 6: 1; 7: 0.47 | [11 empty] | Монтаж каркасов одноэтажных производственных зданий одно- и многопролетных без фонарей пролетом: до 24 м, высотой до 15 м без кранов
|  | Объем=(0,325+0,045+0,097+0,003) | [23 empty] | Объем=(0,325+0,045+0,097+0,003)
| Прил.9.3 п.2 | Монтаж конструктивных элементов по железобетонным и каменным опорам ОЗП=1,1; ТЗ=1,1 | [24 empty] | Монтаж конструктивных элементов по железобетонным и каменным опорам ОЗП=1,1; ТЗ=1,1
| Прил.9.3 п.5 | Монтаж конструкций, окрашенных в заводских условиях или неокрашенных, поставляемых в пакетах ОЗП=1,03; ТЗ=1,03 | [24 empty] | Монтаж конструкций, окрашенных в заводских условиях или неокрашенных, поставляемых в пакетах ОЗП=1,03; ТЗ=1,03
| ТЧ к ФЕР-09, п.2.9.1. | Надбавка на массу сварных швов 1% ПЗ=1,01 (ОЗП=1,01; ЭМ=1,01 к расх.; ЗПМ=1,01; МАТ=1,01 к расх.; ТЗ=1,01; ТЗМ=1,01) | [24 empty] | Надбавка на массу сварных швов 1% ПЗ=1,01 (ОЗП=1,01; ЭМ=1,01 к расх.; ЗПМ=1,01; МАТ=1,01 к расх.; ТЗ=1,01; ТЗМ=1,01)
| ТЧ к ФЕР-09, п.2.9.1. | Надбавка 3% на уточнение массы при разработке чертежей КМД ПЗ=1,03 (ОЗП=1,03; ЭМ=1,03 к расх.; ЗПМ=1,03; МАТ=1,03 к расх.; ТЗ=1,03; ТЗМ=1,03) | [24 empty] | Надбавка 3% на уточнение массы при разработке чертежей КМД ПЗ=1,03 (ОЗП=1,03; ЭМ=1,03 к расх.; ЗПМ=1,03; МАТ=1,03 к расх.; ТЗ=1,03; ТЗМ=1,03)
| Приказ от 04.08.2020 № 421/пр п.58б | При применении сметных норм, включенных в сборники ГЭСН (ФЕР, ТЕР), аналогичных технологическим процессам в новом строительстве, в том числе по возведению новых конструктивных элементов ОЗП=1,15; ЭМ=1,25 к расх.; ЗПМ=1,25; ТЗ=1,15; ТЗМ=1,25 | [24 empty] | При применении сметных норм, включенных в сборники ГЭСН (ФЕР, ТЕР), аналогичных технологическим процессам в новом строительстве, в том числе по возведению новых конструктивных элементов ОЗП=1,15; ЭМ=1,25 к расх.; ЗПМ=1,25; ТЗ=1,15; ТЗМ=1,25
| Приказ от 07.07.2022 № 557/пр прил.8 табл.2 п.1.1 | Производство работ осуществляется в помещениях эксплуатируемого объекта капитального строительства без остановки рабочего процесса, при этом: в зоне производства работ отсутствуют загромождающие помещение предметы ОЗП=1,2; ЭМ=1,2 к расх.; ЗПМ=1,2; ТЗ=1,2; ТЗМ=1,2 | [24 empty] | Производство работ осуществляется в помещениях эксплуатируемого объекта капитального строительства без остановки рабочего процесса, при этом: в зоне производства работ отсутствуют загромождающие помещение предметы ОЗП=1,2; ЭМ=1,2 к расх.; ЗПМ=1,2; ТЗ=1,2; ТЗМ=1,2
| 1 | ОТ |  |  | 8: 192.4; 9: 1.6266; 10: 147.09; 11: 44.77; 12: 6585.22 | [14 empty] | ОТ
| 2 | ЭМ |  |  | 8: 422.53; 9: 1.5604; 10: 309.89; 11: 13.24; 12: 4102.94 | [14 empty] | ЭМ
| 3 | в т.ч. ОТм |  |  | 8: 41.29; 9: 1.5604; 10: 30.28; 11: 44.77; 12: 1355.64 | [14 empty] | в т.ч. ОТм
| 4 | М |  |  | 8: 213.49; 9: 1.0403; 10: 104.38; 11: 8.16; 12: 851.74 | [14 empty] | М
|  | ЗТ |  |  | 4: чел.-ч; 5: 20; 6: 1.6266; 7: 15.2896 | [15 empty] | ЗТ
|  | ЗТм |  |  | 4: чел.-ч; 5: 3; 6: 1.5604; 7: 2.2002 | [15 empty] | ЗТм
|  | Итого по расценке |  |  | 8: 828.42; 10: 561.36; 12: 11539.9 | [16 empty] | Итого по расценке
|  | ФОТ |  |  | 10: 177.37; 12: 7940.86 | [15 empty] | ФОТ
| Приказ № 812/пр от 21.12.2020 Прил. п.9 | НР Строительные металлические конструкции |  |  | 4: %; 5: 93; 7: 93; 10: 164.95; 12: 7385 | [15 empty] | НР Строительные металлические конструкции
| Приказ № 774/пр от 11.12.2020 Прил. п.9, Приказ № 774/пр от 11.12.2020 п.16 | СП Строительные металлические конструкции |  |  | % | 62 | 0.85 | 52.7 |  |  | 93.47 |  | 4184.83 | [15 empty] | СП Строительные металлические конструкции
|  | Всего по позиции |  |  | 10: 819.78; 12: 23109.73 | [17 empty] | Всего по позиции
155 | ФССЦ-07.2.07.12-0031 | Прочие конструкции одноэтажных производственных зданий, масса сборочной единицы до 0,1 т (Прим.Труба квадратного сечения 140х6 из стали марки С245) |  |  | т | 0.325 | 1 | 0.325 | 12990.48 |  | 4221.91 | 8.16 | 34450.79 | [11 empty] | Прочие конструкции одноэтажных производственных зданий, масса сборочной единицы до 0,1 т (Прим.Труба квадратного сечения 140х6 из стали марки С245)
|  | Всего по позиции |  |  | 10: 4221.91; 12: 34450.79 | [17 empty] | Всего по позиции
156 | ФССЦ-07.2.07.12-0031 | Прочие конструкции одноэтажных производственных зданий, масса сборочной единицы до 0,1 т (Прим. Листовая сталь толщ. 8 мм марки С245) |  |  | т | 0.045 | 1 | 0.045 | 12990.48 |  | 584.57 | 8.16 | 4770.09 | [11 empty] | Прочие конструкции одноэтажных производственных зданий, масса сборочной единицы до 0,1 т (Прим. Листовая сталь толщ. 8 мм марки С245)
|  | Всего по позиции |  |  | 10: 584.57; 12: 4770.09 | [17 empty] | Всего по позиции
157 | ФССЦ-07.2.07.12-0031 | Прочие конструкции одноэтажных производственных зданий, масса сборочной единицы до 0,1 т (Прим.Листовая сталь толщ. 20 мм марки С245) |  |  | т | 0.097 | 1 | 0.097 | 12990.48 |  | 1260.08 | 8.16 | 10282.25 | [11 empty] | Прочие конструкции одноэтажных производственных зданий, масса сборочной единицы до 0,1 т (Прим.Листовая сталь толщ. 20 мм марки С245)
|  | Всего по позиции |  |  | 10: 1260.08; 12: 10282.25 | [17 empty] | Всего по позиции
158 | ФССЦ-07.2.07.12-0031 | Прочие конструкции одноэтажных производственных зданий, масса сборочной единицы до 0,1 т (Прим.Листовая сталь толщ. 4 мм марки С245) |  |  | т | 0.003 | 1 | 0.003 | 12990.48 |  | 38.97 | 8.16 | 318 | [11 empty] | Прочие конструкции одноэтажных производственных зданий, масса сборочной единицы до 0,1 т (Прим.Листовая сталь толщ. 4 мм марки С245)
|  | Всего по позиции |  |  | 10: 38.97; 12: 318 | [17 empty] | Всего по позиции
159 | ФЕР09-01-001-01 | Монтаж каркасов одноэтажных производственных зданий одно- и многопролетных без фонарей пролетом: до 24 м, высотой до 15 м без кранов |  |  | 4: т; 5: 0.256; 6: 1; 7: 0.256 | [11 empty] | Монтаж каркасов одноэтажных производственных зданий одно- и многопролетных без фонарей пролетом: до 24 м, высотой до 15 м без кранов
|  | Объем=(0,208+0,044+0,004) | [23 empty] | Объем=(0,208+0,044+0,004)
| Прил.9.3 п.2 | Монтаж конструктивных элементов по железобетонным и каменным опорам ОЗП=1,1; ТЗ=1,1 | [24 empty] | Монтаж конструктивных элементов по железобетонным и каменным опорам ОЗП=1,1; ТЗ=1,1
| Прил.9.3 п.5 | Монтаж конструкций, окрашенных в заводских условиях или неокрашенных, поставляемых в пакетах ОЗП=1,03; ТЗ=1,03 | [24 empty] | Монтаж конструкций, окрашенных в заводских условиях или неокрашенных, поставляемых в пакетах ОЗП=1,03; ТЗ=1,03
| ТЧ к ФЕР-09, п.2.9.1. | Надбавка на массу сварных швов 1% ПЗ=1,01 (ОЗП=1,01; ЭМ=1,01 к расх.; ЗПМ=1,01; МАТ=1,01 к расх.; ТЗ=1,01; ТЗМ=1,01) | [24 empty] | Надбавка на массу сварных швов 1% ПЗ=1,01 (ОЗП=1,01; ЭМ=1,01 к расх.; ЗПМ=1,01; МАТ=1,01 к расх.; ТЗ=1,01; ТЗМ=1,01)
| ТЧ к ФЕР-09, п.2.9.1. | Надбавка 3% на уточнение массы при разработке чертежей КМД ПЗ=1,03 (ОЗП=1,03; ЭМ=1,03 к расх.; ЗПМ=1,03; МАТ=1,03 к расх.; ТЗ=1,03; ТЗМ=1,03) | [24 empty] | Надбавка 3% на уточнение массы при разработке чертежей КМД ПЗ=1,03 (ОЗП=1,03; ЭМ=1,03 к расх.; ЗПМ=1,03; МАТ=1,03 к расх.; ТЗ=1,03; ТЗМ=1,03)
| Приказ от 04.08.2020 № 421/пр п.58б | При применении сметных норм, включенных в сборники ГЭСН (ФЕР, ТЕР), аналогичных технологическим процессам в новом строительстве, в том числе по возведению новых конструктивных элементов ОЗП=1,15; ЭМ=1,25 к расх.; ЗПМ=1,25; ТЗ=1,15; ТЗМ=1,25 | [24 empty] | При применении сметных норм, включенных в сборники ГЭСН (ФЕР, ТЕР), аналогичных технологическим процессам в новом строительстве, в том числе по возведению новых конструктивных элементов ОЗП=1,15; ЭМ=1,25 к расх.; ЗПМ=1,25; ТЗ=1,15; ТЗМ=1,25
| Приказ от 07.07.2022 № 557/пр прил.8 табл.2 п.1.1 | Производство работ осуществляется в помещениях эксплуатируемого объекта капитального строительства без остановки рабочего процесса, при этом: в зоне производства работ отсутствуют загромождающие помещение предметы ОЗП=1,2; ЭМ=1,2 к расх.; ЗПМ=1,2; ТЗ=1,2; ТЗМ=1,2 | [24 empty] | Производство работ осуществляется в помещениях эксплуатируемого объекта капитального строительства без остановки рабочего процесса, при этом: в зоне производства работ отсутствуют загромождающие помещение предметы ОЗП=1,2; ЭМ=1,2 к расх.; ЗПМ=1,2; ТЗ=1,2; ТЗМ=1,2
| 1 | ОТ |  |  | 8: 192.4; 9: 1.6266; 10: 80.11; 11: 44.77; 12: 3586.52 | [14 empty] | ОТ
| 2 | ЭМ |  |  | 8: 422.53; 9: 1.5604; 10: 168.79; 11: 13.24; 12: 2234.78 | [14 empty] | ЭМ
| 3 | в т.ч. ОТм |  |  | 8: 41.29; 9: 1.5604; 10: 16.49; 11: 44.77; 12: 738.26 | [14 empty] | в т.ч. ОТм
| 4 | М |  |  | 8: 213.49; 9: 1.0403; 10: 56.86; 11: 8.16; 12: 463.98 | [14 empty] | М
|  | ЗТ |  |  | 4: чел.-ч; 5: 20; 6: 1.6266; 7: 8.3279 | [15 empty] | ЗТ
|  | ЗТм |  |  | 4: чел.-ч; 5: 3; 6: 1.5604; 7: 1.1984 | [15 empty] | ЗТм
|  | Итого по расценке |  |  | 8: 828.42; 10: 305.76; 12: 6285.28 | [16 empty] | Итого по расценке
|  | ФОТ |  |  | 10: 96.6; 12: 4324.78 | [15 empty] | ФОТ
| Приказ № 812/пр от 21.12.2020 Прил. п.9 | НР Строительные металлические конструкции |  |  | 4: %; 5: 93; 7: 93; 10: 89.84; 12: 4022.05 | [15 empty] | НР Строительные металлические конструкции
| Приказ № 774/пр от 11.12.2020 Прил. п.9, Приказ № 774/пр от 11.12.2020 п.16 | СП Строительные металлические конструкции |  |  | % | 62 | 0.85 | 52.7 |  |  | 50.91 |  | 2279.16 | [15 empty] | СП Строительные металлические конструкции
|  | Всего по позиции |  |  | 10: 446.51; 12: 12586.49 | [17 empty] | Всего по позиции
160 | ФССЦ-07.2.07.12-0031 | Прочие конструкции одноэтажных производственных зданий, масса сборочной единицы до 0,1 т (Прим.Труба прямоугольного сечения 140х120х6 из стали марки С245) |  |  | т | 0.208 | 1 | 0.208 | 12990.48 |  | 2702.02 | 8.16 | 22048.48 | [11 empty] | Прочие конструкции одноэтажных производственных зданий, масса сборочной единицы до 0,1 т (Прим.Труба прямоугольного сечения 140х120х6 из стали марки С245)
|  | Всего по позиции |  |  | 10: 2702.02; 12: 22048.48 | [17 empty] | Всего по позиции
161 | ФССЦ-07.2.07.12-0031 | Прочие конструкции одноэтажных производственных зданий, масса сборочной единицы до 0,1 т (Прим. Листовая сталь толщ. 8 мм марки С245) |  |  | т | 0.044 | 1 | 0.044 | 12990.48 |  | 571.58 | 8.16 | 4664.09 | [11 empty] | Прочие конструкции одноэтажных производственных зданий, масса сборочной единицы до 0,1 т (Прим. Листовая сталь толщ. 8 мм марки С245)
|  | Всего по позиции |  |  | 10: 571.58; 12: 4664.09 | [17 empty] | Всего по позиции
162 | ФССЦ-07.2.07.12-0031 | Прочие конструкции одноэтажных производственных зданий, масса сборочной единицы до 0,1 т (Прим. Листовая сталь толщ. 4 мм марки С245) |  |  | т | 0.004 | 1 | 0.004 | 12990.48 |  | 51.96 | 8.16 | 423.99 | [11 empty] | Прочие конструкции одноэтажных производственных зданий, масса сборочной единицы до 0,1 т (Прим. Листовая сталь толщ. 4 мм марки С245)
|  | Всего по позиции |  |  | 10: 51.96; 12: 423.99 | [17 empty] | Всего по позиции
163 | ФЕР09-01-001-01 | Монтаж каркасов одноэтажных производственных зданий одно- и многопролетных без фонарей пролетом: до 24 м, высотой до 15 м без кранов |  |  | 4: т; 5: 0.203; 6: 1; 7: 0.203 | [11 empty] | Монтаж каркасов одноэтажных производственных зданий одно- и многопролетных без фонарей пролетом: до 24 м, высотой до 15 м без кранов
|  | Объем=(0,2+0,003) | [23 empty] | Объем=(0,2+0,003)
| Прил.9.3 п.2 | Монтаж конструктивных элементов по железобетонным и каменным опорам ОЗП=1,1; ТЗ=1,1 | [24 empty] | Монтаж конструктивных элементов по железобетонным и каменным опорам ОЗП=1,1; ТЗ=1,1
| Прил.9.3 п.5 | Монтаж конструкций, окрашенных в заводских условиях или неокрашенных, поставляемых в пакетах ОЗП=1,03; ТЗ=1,03 | [24 empty] | Монтаж конструкций, окрашенных в заводских условиях или неокрашенных, поставляемых в пакетах ОЗП=1,03; ТЗ=1,03
| ТЧ к ФЕР-09, п.2.9.1. | Надбавка на массу сварных швов 1% ПЗ=1,01 (ОЗП=1,01; ЭМ=1,01 к расх.; ЗПМ=1,01; МАТ=1,01 к расх.; ТЗ=1,01; ТЗМ=1,01) | [24 empty] | Надбавка на массу сварных швов 1% ПЗ=1,01 (ОЗП=1,01; ЭМ=1,01 к расх.; ЗПМ=1,01; МАТ=1,01 к расх.; ТЗ=1,01; ТЗМ=1,01)
| ТЧ к ФЕР-09, п.2.9.1. | Надбавка 3% на уточнение массы при разработке чертежей КМД ПЗ=1,03 (ОЗП=1,03; ЭМ=1,03 к расх.; ЗПМ=1,03; МАТ=1,03 к расх.; ТЗ=1,03; ТЗМ=1,03) | [24 empty] | Надбавка 3% на уточнение массы при разработке чертежей КМД ПЗ=1,03 (ОЗП=1,03; ЭМ=1,03 к расх.; ЗПМ=1,03; МАТ=1,03 к расх.; ТЗ=1,03; ТЗМ=1,03)
| Приказ от 04.08.2020 № 421/пр п.58б | При применении сметных норм, включенных в сборники ГЭСН (ФЕР, ТЕР), аналогичных технологическим процессам в новом строительстве, в том числе по возведению новых конструктивных элементов ОЗП=1,15; ЭМ=1,25 к расх.; ЗПМ=1,25; ТЗ=1,15; ТЗМ=1,25 | [24 empty] | При применении сметных норм, включенных в сборники ГЭСН (ФЕР, ТЕР), аналогичных технологическим процессам в новом строительстве, в том числе по возведению новых конструктивных элементов ОЗП=1,15; ЭМ=1,25 к расх.; ЗПМ=1,25; ТЗ=1,15; ТЗМ=1,25
| Приказ от 07.07.2022 № 557/пр прил.8 табл.2 п.1.1 | Производство работ осуществляется в помещениях эксплуатируемого объекта капитального строительства без остановки рабочего процесса, при этом: в зоне производства работ отсутствуют загромождающие помещение предметы ОЗП=1,2; ЭМ=1,2 к расх.; ЗПМ=1,2; ТЗ=1,2; ТЗМ=1,2 | [24 empty] | Производство работ осуществляется в помещениях эксплуатируемого объекта капитального строительства без остановки рабочего процесса, при этом: в зоне производства работ отсутствуют загромождающие помещение предметы ОЗП=1,2; ЭМ=1,2 к расх.; ЗПМ=1,2; ТЗ=1,2; ТЗМ=1,2
| 1 | ОТ |  |  | 8: 192.4; 9: 1.6266; 10: 63.53; 11: 44.77; 12: 2844.24 | [14 empty] | ОТ
| 2 | ЭМ |  |  | 8: 422.53; 9: 1.5604; 10: 133.85; 11: 13.24; 12: 1772.17 | [14 empty] | ЭМ
| 3 | в т.ч. ОТм |  |  | 8: 41.29; 9: 1.5604; 10: 13.08; 11: 44.77; 12: 585.59 | [14 empty] | в т.ч. ОТм
| 4 | М |  |  | 8: 213.49; 9: 1.0403; 10: 45.09; 11: 8.16; 12: 367.93 | [14 empty] | М
|  | ЗТ |  |  | 4: чел.-ч; 5: 20; 6: 1.6266; 7: 6.6038 | [15 empty] | ЗТ
|  | ЗТм |  |  | 4: чел.-ч; 5: 3; 6: 1.5604; 7: 0.95031 | [15 empty] | ЗТм
|  | Итого по расценке |  |  | 8: 828.42; 10: 242.47; 12: 4984.34 | [16 empty] | Итого по расценке
|  | ФОТ |  |  | 10: 76.61; 12: 3429.83 | [15 empty] | ФОТ
| Приказ № 812/пр от 21.12.2020 Прил. п.9 | НР Строительные металлические конструкции |  |  | 4: %; 5: 93; 7: 93; 10: 71.25; 12: 3189.74 | [15 empty] | НР Строительные металлические конструкции
| Приказ № 774/пр от 11.12.2020 Прил. п.9, Приказ № 774/пр от 11.12.2020 п.16 | СП Строительные металлические конструкции |  |  | % | 62 | 0.85 | 52.7 |  |  | 40.37 |  | 1807.52 | [15 empty] | СП Строительные металлические конструкции
|  | Всего по позиции |  |  | 10: 354.09; 12: 9981.6 | [17 empty] | Всего по позиции
164 | ФССЦ-07.2.07.12-0031 | Прочие конструкции одноэтажных производственных зданий, масса сборочной единицы до 0,1 т (Прим.Труба квадратного 80х4 сечения С245) |  |  | т | 0.2 | 1 | 0.2 | 12990.48 |  | 2598.1 | 8.16 | 21200.5 | [11 empty] | Прочие конструкции одноэтажных производственных зданий, масса сборочной единицы до 0,1 т (Прим.Труба квадратного 80х4 сечения С245)
|  | Всего по позиции |  |  | 10: 2598.1; 12: 21200.5 | [17 empty] | Всего по позиции
165 | ФССЦ-07.2.07.12-0031 | Прочие конструкции одноэтажных производственных зданий, масса сборочной единицы до 0,1 т (Прим.Листовая сталь толщ. 4 мм марки С245) |  |  | т | 0.003 | 1 | 0.003 | 12990.48 |  | 38.97 | 8.16 | 318 | [11 empty] | Прочие конструкции одноэтажных производственных зданий, масса сборочной единицы до 0,1 т (Прим.Листовая сталь толщ. 4 мм марки С245)
|  | Всего по позиции |  |  | 10: 38.97; 12: 318 | [17 empty] | Всего по позиции
166 | ФЕР09-01-001-01 | Монтаж каркасов одноэтажных производственных зданий одно- и многопролетных без фонарей пролетом: до 24 м, высотой до 15 м без кранов |  |  | 4: т; 5: 0.39; 6: 1; 7: 0.39 | [11 empty] | Монтаж каркасов одноэтажных производственных зданий одно- и многопролетных без фонарей пролетом: до 24 м, высотой до 15 м без кранов
|  | Объем=(0,312+0,05+0,028) | [23 empty] | Объем=(0,312+0,05+0,028)
| Прил.9.3 п.2 | Монтаж конструктивных элементов по железобетонным и каменным опорам ОЗП=1,1; ТЗ=1,1 | [24 empty] | Монтаж конструктивных элементов по железобетонным и каменным опорам ОЗП=1,1; ТЗ=1,1
| Прил.9.3 п.5 | Монтаж конструкций, окрашенных в заводских условиях или неокрашенных, поставляемых в пакетах ОЗП=1,03; ТЗ=1,03 | [24 empty] | Монтаж конструкций, окрашенных в заводских условиях или неокрашенных, поставляемых в пакетах ОЗП=1,03; ТЗ=1,03
| ТЧ к ФЕР-09, п.2.9.1. | Надбавка на массу сварных швов 1% ПЗ=1,01 (ОЗП=1,01; ЭМ=1,01 к расх.; ЗПМ=1,01; МАТ=1,01 к расх.; ТЗ=1,01; ТЗМ=1,01) | [24 empty] | Надбавка на массу сварных швов 1% ПЗ=1,01 (ОЗП=1,01; ЭМ=1,01 к расх.; ЗПМ=1,01; МАТ=1,01 к расх.; ТЗ=1,01; ТЗМ=1,01)
| ТЧ к ФЕР-09, п.2.9.1. | Надбавка 3% на уточнение массы при разработке чертежей КМД ПЗ=1,03 (ОЗП=1,03; ЭМ=1,03 к расх.; ЗПМ=1,03; МАТ=1,03 к расх.; ТЗ=1,03; ТЗМ=1,03) | [24 empty] | Надбавка 3% на уточнение массы при разработке чертежей КМД ПЗ=1,03 (ОЗП=1,03; ЭМ=1,03 к расх.; ЗПМ=1,03; МАТ=1,03 к расх.; ТЗ=1,03; ТЗМ=1,03)
| Приказ от 04.08.2020 № 421/пр п.58б | При применении сметных норм, включенных в сборники ГЭСН (ФЕР, ТЕР), аналогичных технологическим процессам в новом строительстве, в том числе по возведению новых конструктивных элементов ОЗП=1,15; ЭМ=1,25 к расх.; ЗПМ=1,25; ТЗ=1,15; ТЗМ=1,25 | [24 empty] | При применении сметных норм, включенных в сборники ГЭСН (ФЕР, ТЕР), аналогичных технологическим процессам в новом строительстве, в том числе по возведению новых конструктивных элементов ОЗП=1,15; ЭМ=1,25 к расх.; ЗПМ=1,25; ТЗ=1,15; ТЗМ=1,25
| Приказ от 07.07.2022 № 557/пр прил.8 табл.2 п.1.1 | Производство работ осуществляется в помещениях эксплуатируемого объекта капитального строительства без остановки рабочего процесса, при этом: в зоне производства работ отсутствуют загромождающие помещение предметы ОЗП=1,2; ЭМ=1,2 к расх.; ЗПМ=1,2; ТЗ=1,2; ТЗМ=1,2 | [24 empty] | Производство работ осуществляется в помещениях эксплуатируемого объекта капитального строительства без остановки рабочего процесса, при этом: в зоне производства работ отсутствуют загромождающие помещение предметы ОЗП=1,2; ЭМ=1,2 к расх.; ЗПМ=1,2; ТЗ=1,2; ТЗМ=1,2
| 1 | ОТ |  |  | 8: 192.4; 9: 1.6266; 10: 122.05; 11: 44.77; 12: 5464.18 | [14 empty] | ОТ
| 2 | ЭМ |  |  | 8: 422.53; 9: 1.5604; 10: 257.14; 11: 13.24; 12: 3404.53 | [14 empty] | ЭМ
| 3 | в т.ч. ОТм |  |  | 8: 41.29; 9: 1.5604; 10: 25.13; 11: 44.77; 12: 1125.07 | [14 empty] | в т.ч. ОТм
| 4 | М |  |  | 8: 213.49; 9: 1.0403; 10: 86.62; 11: 8.16; 12: 706.82 | [14 empty] | М
|  | ЗТ |  |  | 4: чел.-ч; 5: 20; 6: 1.6266; 7: 12.6871 | [15 empty] | ЗТ
|  | ЗТм |  |  | 4: чел.-ч; 5: 3; 6: 1.5604; 7: 1.8257 | [15 empty] | ЗТм
|  | Итого по расценке |  |  | 8: 828.42; 10: 465.81; 12: 9575.53 | [16 empty] | Итого по расценке
|  | ФОТ |  |  | 10: 147.18; 12: 6589.25 | [15 empty] | ФОТ
| Приказ № 812/пр от 21.12.2020 Прил. п.9 | НР Строительные металлические конструкции |  |  | 4: %; 5: 93; 7: 93; 10: 136.88; 12: 6128 | [15 empty] | НР Строительные металлические конструкции
| Приказ № 774/пр от 11.12.2020 Прил. п.9, Приказ № 774/пр от 11.12.2020 п.16 | СП Строительные металлические конструкции |  |  | % | 62 | 0.85 | 52.7 |  |  | 77.56 |  | 3472.53 | [15 empty] | СП Строительные металлические конструкции
|  | Всего по позиции |  |  | 10: 680.25; 12: 19176.06 | [17 empty] | Всего по позиции
167 | ФССЦ-07.2.07.12-0031 | Прочие конструкции одноэтажных производственных зданий, масса сборочной единицы до 0,1 т (Прим.Труба квадратного сечения 120х4 из стали марки С245) |  |  | т | 0.312 | 1 | 0.312 | 12990.48 |  | 4053.03 | 8.16 | 33072.72 | [11 empty] | Прочие конструкции одноэтажных производственных зданий, масса сборочной единицы до 0,1 т (Прим.Труба квадратного сечения 120х4 из стали марки С245)
|  | Всего по позиции |  |  | 10: 4053.03; 12: 33072.72 | [17 empty] | Всего по позиции
168 | ФССЦ-07.2.07.12-0031 | Прочие конструкции одноэтажных производственных зданий, масса сборочной единицы до 0,1 т (Прим.Листовая сталь толщ. 4 мм марки С245) |  |  | т | 0.05 | 1 | 0.05 | 12990.48 |  | 649.52 | 8.16 | 5300.08 | [11 empty] | Прочие конструкции одноэтажных производственных зданий, масса сборочной единицы до 0,1 т (Прим.Листовая сталь толщ. 4 мм марки С245)
|  | Всего по позиции |  |  | 10: 649.52; 12: 5300.08 | [17 empty] | Всего по позиции
169 | ФССЦ-07.2.07.12-0031 | Прочие конструкции одноэтажных производственных зданий, масса сборочной единицы до 0,1 т (Прим.Сталь угловая равнополочная 75х6 ) |  |  | т | 0.028 | 1 | 0.028 | 12990.48 |  | 363.73 | 8.16 | 2968.04 | [11 empty] | Прочие конструкции одноэтажных производственных зданий, масса сборочной единицы до 0,1 т (Прим.Сталь угловая равнополочная 75х6 )
|  | Всего по позиции |  |  | 10: 363.73; 12: 2968.04 | [17 empty] | Всего по позиции
170 | ФЕР46-08-012-03 | Установка анкеров в отверстия глубиной 100 мм с применением составов на цементно-эпоксидной основе, диаметр анкера: 12 мм |  |  | 4: 100 шт; 5: 0.24; 6: 1; 7: 0.24 | [11 empty] | Установка анкеров в отверстия глубиной 100 мм с применением составов на цементно-эпоксидной основе, диаметр анкера: 12 мм
|  | Объем=24 / 100 | [23 empty] | Объем=24 / 100
| Приказ от 07.07.2022 № 557/пр прил.8 табл.2 п.1.1 | Производство работ осуществляется в помещениях эксплуатируемого объекта капитального строительства без остановки рабочего процесса, при этом: в зоне производства работ отсутствуют загромождающие помещение предметы ОЗП=1,2; ЭМ=1,2 к расх.; ЗПМ=1,2; ТЗ=1,2; ТЗМ=1,2 | [24 empty] | Производство работ осуществляется в помещениях эксплуатируемого объекта капитального строительства без остановки рабочего процесса, при этом: в зоне производства работ отсутствуют загромождающие помещение предметы ОЗП=1,2; ЭМ=1,2 к расх.; ЗПМ=1,2; ТЗ=1,2; ТЗМ=1,2
| 1 | ОТ |  |  | 8: 74.21; 9: 1.2; 10: 21.37; 11: 44.77; 12: 956.73 | [14 empty] | ОТ
| 2 | ЭМ |  |  | 8: 10.08; 9: 1.2; 10: 2.9; 11: 13.24; 12: 38.4 | [14 empty] | ЭМ
|  | ЗТ |  |  | 4: чел.-ч; 5: 8.7; 6: 1.2; 7: 2.5056 | [15 empty] | ЗТ
|  | Итого по расценке |  |  | 8: 84.29; 10: 24.27; 12: 995.13 | [16 empty] | Итого по расценке
|  | ФОТ |  |  | 10: 21.37; 12: 956.73 | [15 empty] | ФОТ
| Приказ № 812/пр от 21.12.2020 Прил. п.40.1 | НР Работы по реконструкции зданий и сооружений: усиление и замена существующих конструкций, возведение отдельных конструктивных элементов |  |  | 4: %; 5: 103; 7: 103; 10: 22.01; 12: 985.43 | [15 empty] | НР Работы по реконструкции зданий и сооружений: усиление и замена существующих конструкций, возведение отдельных конструктивных элементов
| Приказ № 774/пр от 11.12.2020 Прил. п.40.1 | СП Работы по реконструкции зданий и сооружений: усиление и замена существующих конструкций, возведение отдельных конструктивных элементов |  |  | 4: %; 5: 59; 7: 59; 10: 12.61; 12: 564.47 | [15 empty] | СП Работы по реконструкции зданий и сооружений: усиление и замена существующих конструкций, возведение отдельных конструктивных элементов
|  | Всего по позиции |  |  | 10: 58.89; 12: 2545.03 | [17 empty] | Всего по позиции
171 | ФССЦ-01.7.15.01-0094 | Шпилька анкерная Hilti: HIT-V-5,8 М24х450 (HAS) для использования с химическими анкерами HIT |  |  | шт | 24 | 1 | 24 | 150.53 |  | 3612.72 | 8.16 | 29479.8 | [11 empty] | Шпилька анкерная Hilti: HIT-V-5,8 М24х450 (HAS) для использования с химическими анкерами HIT
|  | Всего по позиции |  |  | 10: 3612.72; 12: 29479.8 | [17 empty] | Всего по позиции
172 | ФЕР06-01-001-01 | Устройство бетонной подготовки |  |  | 4: 100 м3; 5: 0.0003; 6: 1; 7: 0.0003 | [11 empty] | Устройство бетонной подготовки
|  | Объем=0,03 / 100 | [23 empty] | Объем=0,03 / 100
| Приказ от 04.08.2020 № 421/пр п.58б | При применении сметных норм, включенных в сборники ГЭСН (ФЕР, ТЕР), аналогичных технологическим процессам в новом строительстве, в том числе по возведению новых конструктивных элементов ОЗП=1,15; ЭМ=1,25 к расх.; ЗПМ=1,25; ТЗ=1,15; ТЗМ=1,25 | [24 empty] | При применении сметных норм, включенных в сборники ГЭСН (ФЕР, ТЕР), аналогичных технологическим процессам в новом строительстве, в том числе по возведению новых конструктивных элементов ОЗП=1,15; ЭМ=1,25 к расх.; ЗПМ=1,25; ТЗ=1,15; ТЗМ=1,25
| Приказ от 07.07.2022 № 557/пр прил.8 табл.2 п.1.1 | Производство работ осуществляется в помещениях эксплуатируемого объекта капитального строительства без остановки рабочего процесса, при этом: в зоне производства работ отсутствуют загромождающие помещение предметы ОЗП=1,2; ЭМ=1,2 к расх.; ЗПМ=1,2; ТЗ=1,2; ТЗМ=1,2 | [24 empty] | Производство работ осуществляется в помещениях эксплуатируемого объекта капитального строительства без остановки рабочего процесса, при этом: в зоне производства работ отсутствуют загромождающие помещение предметы ОЗП=1,2; ЭМ=1,2 к расх.; ЗПМ=1,2; ТЗ=1,2; ТЗМ=1,2
| 1 | ОТ |  |  | 8: 1053; 9: 1.38; 10: 0.44; 11: 44.77; 12: 19.7 | [14 empty] | ОТ
| 2 | ЭМ |  |  | 8: 1566.06; 9: 1.5; 10: 0.7; 11: 13.24; 12: 9.27 | [14 empty] | ЭМ
| 3 | в т.ч. ОТм |  |  | 8: 244.39; 9: 1.5; 10: 0.11; 11: 44.77; 12: 4.92 | [14 empty] | в т.ч. ОТм
| 4 | М |  |  | 8: 909.27; 10: 0.27; 11: 8.16; 12: 2.2 | [14 empty] | М
|  | ЗТ |  |  | 4: чел.-ч; 5: 135; 6: 1.38; 7: 0.05589 | [15 empty] | ЗТ
|  | ЗТм |  |  | 4: чел.-ч; 5: 18.12; 6: 1.5; 7: 0.008154 | [15 empty] | ЗТм
|  | Итого по расценке |  |  | 8: 3528.33; 10: 1.41; 12: 31.17 | [16 empty] | Итого по расценке
|  | ФОТ |  |  | 10: 0.55; 12: 24.62 | [15 empty] | ФОТ
| Приказ № 812/пр от 21.12.2020 Прил. п.6 | НР Бетонные и железобетонные монолитные конструкции и работы в строительстве |  |  | 4: %; 5: 102; 7: 102; 10: 0.56; 12: 25.11 | [15 empty] | НР Бетонные и железобетонные монолитные конструкции и работы в строительстве
| Приказ № 774/пр от 11.12.2020 Прил. п.6, Приказ № 774/пр от 11.12.2020 п.16 | СП Бетонные и железобетонные монолитные конструкции и работы в строительстве |  |  | % | 58 | 0.85 | 49.3 |  |  | 0.27 |  | 12.14 | [15 empty] | СП Бетонные и железобетонные монолитные конструкции и работы в строительстве
|  | Всего по позиции |  |  | 10: 2.24; 12: 68.42 | [17 empty] | Всего по позиции
173 | ФССЦ-04.1.01.02-0001 | Смеси бетонные полимерные |  |  | м3 | 0.0306 | 1 | 0.0306 | 547.93 |  | 16.77 | 8.16 | 136.84 | [11 empty] | Смеси бетонные полимерные
|  | Всего по позиции |  |  | 10: 16.77; 12: 136.84 | [17 empty] | Всего по позиции
Антикоррозийное покрытие м/к | [23 empty] | Антикоррозийное покрытие м/к
174 | ФЕР13-03-002-04 | Огрунтовка металлических поверхностей за один раз: грунтовкой ГФ-021 |  |  | 4: 100 м2; 5: 0.45; 6: 1; 7: 0.45 | [11 empty] | Огрунтовка металлических поверхностей за один раз: грунтовкой ГФ-021
|  | Объем=45 / 100 | [23 empty] | Объем=45 / 100
| ОП п.1.13.7 | При нанесении лакокрасочных материалов ручным способом ОЗП=1,1; ТЗ=1,1 | [24 empty] | При нанесении лакокрасочных материалов ручным способом ОЗП=1,1; ТЗ=1,1
| Приказ от 04.08.2020 № 421/пр п.58б | При применении сметных норм, включенных в сборники ГЭСН (ФЕР, ТЕР), аналогичных технологическим процессам в новом строительстве, в том числе по возведению новых конструктивных элементов ОЗП=1,15; ЭМ=1,25 к расх.; ЗПМ=1,25; ТЗ=1,15; ТЗМ=1,25 | [24 empty] | При применении сметных норм, включенных в сборники ГЭСН (ФЕР, ТЕР), аналогичных технологическим процессам в новом строительстве, в том числе по возведению новых конструктивных элементов ОЗП=1,15; ЭМ=1,25 к расх.; ЗПМ=1,25; ТЗ=1,15; ТЗМ=1,25
| Приказ от 07.07.2022 № 557/пр прил.8 табл.2 п.1.1 | Производство работ осуществляется в помещениях эксплуатируемого объекта капитального строительства без остановки рабочего процесса, при этом: в зоне производства работ отсутствуют загромождающие помещение предметы ОЗП=1,2; ЭМ=1,2 к расх.; ЗПМ=1,2; ТЗ=1,2; ТЗМ=1,2 | [24 empty] | Производство работ осуществляется в помещениях эксплуатируемого объекта капитального строительства без остановки рабочего процесса, при этом: в зоне производства работ отсутствуют загромождающие помещение предметы ОЗП=1,2; ЭМ=1,2 к расх.; ЗПМ=1,2; ТЗ=1,2; ТЗМ=1,2
| 1 | ОТ |  |  | 8: 56.55; 9: 1.518; 10: 38.63; 11: 44.77; 12: 1729.47 | [14 empty] | ОТ
| 2 | ЭМ |  |  | 8: 9.22; 9: 1.5; 10: 6.22; 11: 13.24; 12: 82.35 | [14 empty] | ЭМ
| 3 | в т.ч. ОТм |  |  | 8: 0.22; 9: 1.5; 10: 0.15; 11: 44.77; 12: 6.72 | [14 empty] | в т.ч. ОТм
| 4 | М |  |  | 8: 152.04; 10: 68.42; 11: 8.16; 12: 558.31 | [14 empty] | М
|  | ЗТ |  |  | 4: чел.-ч; 5: 5.31; 6: 1.518; 7: 3.6273 | [15 empty] | ЗТ
|  | ЗТм |  |  | 4: чел.-ч; 5: 0.02; 6: 1.5; 7: 0.0135 | [15 empty] | ЗТм
|  | Итого по расценке |  |  | 8: 217.81; 10: 113.27; 12: 2370.13 | [16 empty] | Итого по расценке
|  | ФОТ |  |  | 10: 38.78; 12: 1736.19 | [15 empty] | ФОТ
| Приказ № 812/пр от 21.12.2020 Прил. п.13 | НР Защита строительных конструкций и оборудования от коррозии |  |  | 4: %; 5: 94; 7: 94; 10: 36.45; 12: 1632.02 | [15 empty] | НР Защита строительных конструкций и оборудования от коррозии
| Приказ № 774/пр от 11.12.2020 Прил. п.13, Приказ № 774/пр от 11.12.2020 п.16 | СП Защита строительных конструкций и оборудования от коррозии |  |  | % | 51 | 0.85 | 43.35 |  |  | 16.81 |  | 752.64 | [15 empty] | СП Защита строительных конструкций и оборудования от коррозии
|  | Всего по позиции |  |  | 10: 166.53; 12: 4754.79 | [17 empty] | Всего по позиции
175 | ФЕР13-03-004-26 | Окраска металлических огрунтованных поверхностей: эмалью ПФ-115/ 2 слоя |  |  | 4: 100 м2; 5: 0.45; 6: 1; 7: 0.45 | [11 empty] | Окраска металлических огрунтованных поверхностей: эмалью ПФ-115/ 2 слоя
|  | Объем=45 / 100 | [23 empty] | Объем=45 / 100
|  | ПЗ=2 (ОЗП=2; ЭМ=2 к расх.; ЗПМ=2; МАТ=2 к расх.; ТЗ=2; ТЗМ=2) | [24 empty] | ПЗ=2 (ОЗП=2; ЭМ=2 к расх.; ЗПМ=2; МАТ=2 к расх.; ТЗ=2; ТЗМ=2)
| ОП п.1.13.7 | При нанесении лакокрасочных материалов ручным способом ОЗП=1,1; ТЗ=1,1 | [24 empty] | При нанесении лакокрасочных материалов ручным способом ОЗП=1,1; ТЗ=1,1
| Приказ от 04.08.2020 № 421/пр п.58б | При применении сметных норм, включенных в сборники ГЭСН (ФЕР, ТЕР), аналогичных технологическим процессам в новом строительстве, в том числе по возведению новых конструктивных элементов ОЗП=1,15; ЭМ=1,25 к расх.; ЗПМ=1,25; ТЗ=1,15; ТЗМ=1,25 | [24 empty] | При применении сметных норм, включенных в сборники ГЭСН (ФЕР, ТЕР), аналогичных технологическим процессам в новом строительстве, в том числе по возведению новых конструктивных элементов ОЗП=1,15; ЭМ=1,25 к расх.; ЗПМ=1,25; ТЗ=1,15; ТЗМ=1,25
| Приказ от 07.07.2022 № 557/пр прил.8 табл.2 п.1.1 | Производство работ осуществляется в помещениях эксплуатируемого объекта капитального строительства без остановки рабочего процесса, при этом: в зоне производства работ отсутствуют загромождающие помещение предметы ОЗП=1,2; ЭМ=1,2 к расх.; ЗПМ=1,2; ТЗ=1,2; ТЗМ=1,2 | [24 empty] | Производство работ осуществляется в помещениях эксплуатируемого объекта капитального строительства без остановки рабочего процесса, при этом: в зоне производства работ отсутствуют загромождающие помещение предметы ОЗП=1,2; ЭМ=1,2 к расх.; ЗПМ=1,2; ТЗ=1,2; ТЗМ=1,2
| 1 | ОТ |  |  | 8: 19.32; 9: 3.036; 10: 26.39; 11: 44.77; 12: 1181.48 | [14 empty] | ОТ
| 2 | ЭМ |  |  | 8: 6.01; 9: 3; 10: 8.11; 11: 13.24; 12: 107.38 | [14 empty] | ЭМ
| 3 | в т.ч. ОТм |  |  | 8: 0.22; 9: 3; 10: 0.3; 11: 44.77; 12: 13.43 | [14 empty] | в т.ч. ОТм
| 4 | М |  |  | 8: 138.16; 9: 2; 10: 124.34; 11: 8.16; 12: 1014.61 | [14 empty] | М
|  | ЗТ |  |  | 4: чел.-ч; 5: 2.13; 6: 3.036; 7: 2.91 | [15 empty] | ЗТ
|  | ЗТм |  |  | 4: чел.-ч; 5: 0.02; 6: 3; 7: 0.027 | [15 empty] | ЗТм
|  | Итого по расценке |  |  | 8: 163.49; 10: 158.84; 12: 2303.47 | [16 empty] | Итого по расценке
|  | ФОТ |  |  | 10: 26.69; 12: 1194.91 | [15 empty] | ФОТ
| Приказ № 812/пр от 21.12.2020 Прил. п.13 | НР Защита строительных конструкций и оборудования от коррозии |  |  | 4: %; 5: 94; 7: 94; 10: 25.09; 12: 1123.22 | [15 empty] | НР Защита строительных конструкций и оборудования от коррозии
| Приказ № 774/пр от 11.12.2020 Прил. п.13, Приказ № 774/пр от 11.12.2020 п.16 | СП Защита строительных конструкций и оборудования от коррозии |  |  | % | 51 | 0.85 | 43.35 |  |  | 11.57 |  | 517.99 | [15 empty] | СП Защита строительных конструкций и оборудования от коррозии
|  | Всего по позиции |  |  | 10: 195.5; 12: 3944.68 | [17 empty] | Всего по позиции
176 | ФССЦ-14.4.04.08-0003 | Эмаль ПФ-115, серая |  |  | т | -0.0081 | 1 | -0.0081 | 14312.87 |  | -115.93 | 8.16 | -945.99 | [11 empty] | Эмаль ПФ-115, серая
|  | Всего по позиции |  |  | 10: -115.93; 12: -945.99 | [17 empty] | Всего по позиции
177 | ФССЦ-14.5.09.11-0102 | Уайт-спирит |  |  | кг | -1.26 | 1 | -1.26 | 6.67 |  | -8.4 | 8.16 | -68.54 | [11 empty] | Уайт-спирит
|  | Всего по позиции |  |  | 10: -8.4; 12: -68.54 | [17 empty] | Всего по позиции
178 | ФССЦ-14.2.01.05-0002 | Композиция полимерная |  |  | кг | 11.7 | 1 | 11.7 | 38.6 |  | 451.62 | 8.16 | 3685.22 | [11 empty] | Композиция полимерная
|  | Объем=0,13*2*45 | [23 empty] | Объем=0,13*2*45
|  | Всего по позиции |  |  | 10: 451.62; 12: 3685.22 | [17 empty] | Всего по позиции
179 | ФЕР13-03-004-28 | Окраска металлических огрунтованных поверхностей: грунт-краской цинконаполненной однокомпонентной полиуретановой |  |  | 4: 100 м2; 5: 0.45; 6: 1; 7: 0.45 | [11 empty] | Окраска металлических огрунтованных поверхностей: грунт-краской цинконаполненной однокомпонентной полиуретановой
|  | Объем=45 / 100 | [23 empty] | Объем=45 / 100
| Приказ от 04.08.2020 № 421/пр п.58б | При применении сметных норм, включенных в сборники ГЭСН (ФЕР, ТЕР), аналогичных технологическим процессам в новом строительстве, в том числе по возведению новых конструктивных элементов ОЗП=1,15; ЭМ=1,25 к расх.; ЗПМ=1,25; ТЗ=1,15; ТЗМ=1,25 | [24 empty] | При применении сметных норм, включенных в сборники ГЭСН (ФЕР, ТЕР), аналогичных технологическим процессам в новом строительстве, в том числе по возведению новых конструктивных элементов ОЗП=1,15; ЭМ=1,25 к расх.; ЗПМ=1,25; ТЗ=1,15; ТЗМ=1,25
| Приказ от 07.07.2022 № 557/пр прил.8 табл.2 п.1.1 | Производство работ осуществляется в помещениях эксплуатируемого объекта капитального строительства без остановки рабочего процесса, при этом: в зоне производства работ отсутствуют загромождающие помещение предметы ОЗП=1,2; ЭМ=1,2 к расх.; ЗПМ=1,2; ТЗ=1,2; ТЗМ=1,2 | [24 empty] | Производство работ осуществляется в помещениях эксплуатируемого объекта капитального строительства без остановки рабочего процесса, при этом: в зоне производства работ отсутствуют загромождающие помещение предметы ОЗП=1,2; ЭМ=1,2 к расх.; ЗПМ=1,2; ТЗ=1,2; ТЗМ=1,2
| 1 | ОТ |  |  | 8: 22.04; 9: 1.38; 10: 13.69; 11: 44.77; 12: 612.9 | [14 empty] | ОТ
| 2 | ЭМ |  |  | 8: 7.39; 9: 1.5; 10: 4.99; 11: 13.24; 12: 66.07 | [14 empty] | ЭМ
| 3 | в т.ч. ОТм |  |  | 8: 0.22; 9: 1.5; 10: 0.15; 11: 44.77; 12: 6.72 | [14 empty] | в т.ч. ОТм
| 4 | М |  |  | 8: 1963.57; 10: 883.61; 11: 8.16; 12: 7210.26 | [14 empty] | М
|  | ЗТ |  |  | 4: чел.-ч; 5: 2.43; 6: 1.38; 7: 1.509 | [15 empty] | ЗТ
|  | ЗТм |  |  | 4: чел.-ч; 5: 0.02; 6: 1.5; 7: 0.0135 | [15 empty] | ЗТм
|  | Итого по расценке |  |  | 8: 1993; 10: 902.29; 12: 7889.23 | [16 empty] | Итого по расценке
|  | ФОТ |  |  | 10: 13.84; 12: 619.62 | [15 empty] | ФОТ
| Приказ № 812/пр от 21.12.2020 Прил. п.13 | НР Защита строительных конструкций и оборудования от коррозии |  |  | 4: %; 5: 94; 7: 94; 10: 13.01; 12: 582.44 | [15 empty] | НР Защита строительных конструкций и оборудования от коррозии
| Приказ № 774/пр от 11.12.2020 Прил. п.13, Приказ № 774/пр от 11.12.2020 п.16 | СП Защита строительных конструкций и оборудования от коррозии |  |  | % | 51 | 0.85 | 43.35 |  |  | 6 |  | 268.61 | [15 empty] | СП Защита строительных конструкций и оборудования от коррозии
|  | Всего по позиции |  |  | 10: 921.3; 12: 8740.28 | [17 empty] | Всего по позиции
|  | Итого по разделу 8 Устройство навеса |  |  | 10: 24736.31; 12: 257011.44 | [18 empty] | Итого по разделу 8 Устройство навеса
Раздел 9. Устройство стен | [22 empty] | Раздел 9. Устройство стен
180 | ФЕР09-04-006-02 | Монтаж ограждающих конструкций стен: из профилированного листа при высоте здания до 30 м |  |  | 4: 100 м2; 5: 0.286; 6: 1; 7: 0.286 | [11 empty] | Монтаж ограждающих конструкций стен: из профилированного листа при высоте здания до 30 м
|  | Объем=28,6 / 100 | [23 empty] | Объем=28,6 / 100
| Приказ от 04.08.2020 № 421/пр п.58б | При применении сметных норм, включенных в сборники ГЭСН (ФЕР, ТЕР), аналогичных технологическим процессам в новом строительстве, в том числе по возведению новых конструктивных элементов ОЗП=1,15; ЭМ=1,25 к расх.; ЗПМ=1,25; ТЗ=1,15; ТЗМ=1,25 | [24 empty] | При применении сметных норм, включенных в сборники ГЭСН (ФЕР, ТЕР), аналогичных технологическим процессам в новом строительстве, в том числе по возведению новых конструктивных элементов ОЗП=1,15; ЭМ=1,25 к расх.; ЗПМ=1,25; ТЗ=1,15; ТЗМ=1,25
| Приказ от 07.07.2022 № 557/пр прил.8 табл.2 п.1.1 | Производство работ осуществляется в помещениях эксплуатируемого объекта капитального строительства без остановки рабочего процесса, при этом: в зоне производства работ отсутствуют загромождающие помещение предметы ОЗП=1,2; ЭМ=1,2 к расх.; ЗПМ=1,2; ТЗ=1,2; ТЗМ=1,2 | [24 empty] | Производство работ осуществляется в помещениях эксплуатируемого объекта капитального строительства без остановки рабочего процесса, при этом: в зоне производства работ отсутствуют загромождающие помещение предметы ОЗП=1,2; ЭМ=1,2 к расх.; ЗПМ=1,2; ТЗ=1,2; ТЗМ=1,2
| 1 | ОТ |  |  | 8: 852.58; 9: 1.38; 10: 336.5; 11: 44.77; 12: 15065.11 | [14 empty] | ОТ
| 2 | ЭМ |  |  | 8: 2390.59; 9: 1.5; 10: 1025.56; 11: 13.24; 12: 13578.41 | [14 empty] | ЭМ
| 3 | в т.ч. ОТм |  |  | 8: 229.05; 9: 1.5; 10: 98.26; 11: 44.77; 12: 4399.1 | [14 empty] | в т.ч. ОТм
| 4 | М |  |  | 8: 300.84; 10: 86.04; 11: 8.16; 12: 702.09 | [14 empty] | М
|  | ЗТ |  |  | 4: чел.-ч; 5: 94; 6: 1.38; 7: 37.0999 | [15 empty] | ЗТ
|  | ЗТм |  |  | 4: чел.-ч; 5: 16.9; 6: 1.5; 7: 7.2501 | [15 empty] | ЗТм
|  | Итого по расценке |  |  | 8: 3544.01; 10: 1448.1; 12: 29345.61 | [16 empty] | Итого по расценке
|  | ФОТ |  |  | 10: 434.76; 12: 19464.21 | [15 empty] | ФОТ
| Приказ № 812/пр от 21.12.2020 Прил. п.9 | НР Строительные металлические конструкции |  |  | 4: %; 5: 93; 7: 93; 10: 404.33; 12: 18101.72 | [15 empty] | НР Строительные металлические конструкции
| Приказ № 774/пр от 11.12.2020 Прил. п.9, Приказ № 774/пр от 11.12.2020 п.16 | СП Строительные металлические конструкции |  |  | % | 62 | 0.85 | 52.7 |  |  | 229.12 |  | 10257.64 | [15 empty] | СП Строительные металлические конструкции
|  | Всего по позиции |  |  | 10: 2081.55; 12: 57704.97 | [17 empty] | Всего по позиции
181 | ФССЦ-01.7.15.04-0056 | Винты самонарезающие, с уплотнительной прокладкой, размер 4,8х35 мм |  |  | 100 шт | 0.8 | 1 | 0.8 | 20 |  | 16 | 8.16 | 130.56 | [11 empty] | Винты самонарезающие, с уплотнительной прокладкой, размер 4,8х35 мм
|  | Объем=80 / 100 | [23 empty] | Объем=80 / 100
|  | Всего по позиции |  |  | 10: 16; 12: 130.56 | [17 empty] | Всего по позиции
182 | ФССЦ-08.3.09.04-0015 | Профнастил оцинкованный с покрытием: полиэстер С21-1000-0,5 |  |  | м2 | 28.6 | 1 | 28.6 | 64.53 |  | 1845.56 | 8.16 | 15059.77 | [11 empty] | Профнастил оцинкованный с покрытием: полиэстер С21-1000-0,5
|  | Всего по позиции |  |  | 10: 1845.56; 12: 15059.77 | [17 empty] | Всего по позиции
183 | ФЕР09-05-006-01 | Резка стального профилированного настила |  |  | 4: м реза; 5: 5.1; 6: 1; 7: 5.1 | [11 empty] | Резка стального профилированного настила
| Приказ от 04.08.2020 № 421/пр п.58б | При применении сметных норм, включенных в сборники ГЭСН (ФЕР, ТЕР), аналогичных технологическим процессам в новом строительстве, в том числе по возведению новых конструктивных элементов ОЗП=1,15; ЭМ=1,25 к расх.; ЗПМ=1,25; ТЗ=1,15; ТЗМ=1,25 | [24 empty] | При применении сметных норм, включенных в сборники ГЭСН (ФЕР, ТЕР), аналогичных технологическим процессам в новом строительстве, в том числе по возведению новых конструктивных элементов ОЗП=1,15; ЭМ=1,25 к расх.; ЗПМ=1,25; ТЗ=1,15; ТЗМ=1,25
| Приказ от 07.07.2022 № 557/пр прил.8 табл.2 п.1.1 | Производство работ осуществляется в помещениях эксплуатируемого объекта капитального строительства без остановки рабочего процесса, при этом: в зоне производства работ отсутствуют загромождающие помещение предметы ОЗП=1,2; ЭМ=1,2 к расх.; ЗПМ=1,2; ТЗ=1,2; ТЗМ=1,2 | [24 empty] | Производство работ осуществляется в помещениях эксплуатируемого объекта капитального строительства без остановки рабочего процесса, при этом: в зоне производства работ отсутствуют загромождающие помещение предметы ОЗП=1,2; ЭМ=1,2 к расх.; ЗПМ=1,2; ТЗ=1,2; ТЗМ=1,2
| 1 | ОТ |  |  | 8: 3.05; 9: 1.38; 10: 21.47; 11: 44.77; 12: 961.21 | [14 empty] | ОТ
|  | ЗТ |  |  | 4: чел.-ч; 5: 0.34; 6: 1.38; 7: 2.3929 | [15 empty] | ЗТ
|  | Итого по расценке |  |  | 8: 3.05; 10: 21.47; 12: 961.21 | [16 empty] | Итого по расценке
|  | ФОТ |  |  | 10: 21.47; 12: 961.21 | [15 empty] | ФОТ
| Приказ № 812/пр от 21.12.2020 Прил. п.9 | НР Строительные металлические конструкции |  |  | 4: %; 5: 93; 7: 93; 10: 19.97; 12: 893.93 | [15 empty] | НР Строительные металлические конструкции
| Приказ № 774/пр от 11.12.2020 Прил. п.9, Приказ № 774/пр от 11.12.2020 п.16 | СП Строительные металлические конструкции |  |  | % | 62 | 0.85 | 52.7 |  |  | 11.31 |  | 506.56 | [15 empty] | СП Строительные металлические конструкции
|  | Всего по позиции |  |  | 10: 52.75; 12: 2361.7 | [17 empty] | Всего по позиции
|  | Итого по разделу 9 Устройство стен |  |  | 10: 3995.86; 12: 75257 | [18 empty] | Итого по разделу 9 Устройство стен
Раздел 10. Устройство кровли | [22 empty] | Раздел 10. Устройство кровли
184 | ФЕР09-04-002-01 | Монтаж кровельного покрытия: из профилированного листа при высоте здания до 25 м |  |  | 4: 100 м2; 5: 0.218; 6: 1; 7: 0.218 | [11 empty] | Монтаж кровельного покрытия: из профилированного листа при высоте здания до 25 м
|  | Объем=21,8 / 100 | [23 empty] | Объем=21,8 / 100
| Приказ от 04.08.2020 № 421/пр п.58б | При применении сметных норм, включенных в сборники ГЭСН (ФЕР, ТЕР), аналогичных технологическим процессам в новом строительстве, в том числе по возведению новых конструктивных элементов ОЗП=1,15; ЭМ=1,25 к расх.; ЗПМ=1,25; ТЗ=1,15; ТЗМ=1,25 | [24 empty] | При применении сметных норм, включенных в сборники ГЭСН (ФЕР, ТЕР), аналогичных технологическим процессам в новом строительстве, в том числе по возведению новых конструктивных элементов ОЗП=1,15; ЭМ=1,25 к расх.; ЗПМ=1,25; ТЗ=1,15; ТЗМ=1,25
| Приказ от 07.07.2022 № 557/пр прил.8 табл.2 п.1.1 | Производство работ осуществляется в помещениях эксплуатируемого объекта капитального строительства без остановки рабочего процесса, при этом: в зоне производства работ отсутствуют загромождающие помещение предметы ОЗП=1,2; ЭМ=1,2 к расх.; ЗПМ=1,2; ТЗ=1,2; ТЗМ=1,2 | [24 empty] | Производство работ осуществляется в помещениях эксплуатируемого объекта капитального строительства без остановки рабочего процесса, при этом: в зоне производства работ отсутствуют загромождающие помещение предметы ОЗП=1,2; ЭМ=1,2 к расх.; ЗПМ=1,2; ТЗ=1,2; ТЗМ=1,2
| 1 | ОТ |  |  | 8: 277.06; 9: 1.38; 10: 83.35; 11: 44.77; 12: 3731.58 | [14 empty] | ОТ
| 2 | ЭМ |  |  | 8: 469.17; 9: 1.5; 10: 153.42; 11: 13.24; 12: 2031.28 | [14 empty] | ЭМ
| 3 | в т.ч. ОТм |  |  | 8: 41.15; 9: 1.5; 10: 13.46; 11: 44.77; 12: 602.6 | [14 empty] | в т.ч. ОТм
| 4 | М |  |  | 8: 153.96; 10: 33.56; 11: 8.16; 12: 273.85 | [14 empty] | М
|  | ЗТ |  |  | 4: чел.-ч; 5: 31.7; 6: 1.38; 7: 9.5366 | [15 empty] | ЗТ
|  | ЗТм |  |  | 4: чел.-ч; 5: 2.93; 6: 1.5; 7: 0.95811 | [15 empty] | ЗТм
|  | Итого по расценке |  |  | 8: 900.19; 10: 270.33; 12: 6036.71 | [16 empty] | Итого по расценке
|  | ФОТ |  |  | 10: 96.81; 12: 4334.18 | [15 empty] | ФОТ
| Приказ № 812/пр от 21.12.2020 Прил. п.9 | НР Строительные металлические конструкции |  |  | 4: %; 5: 93; 7: 93; 10: 90.03; 12: 4030.79 | [15 empty] | НР Строительные металлические конструкции
| Приказ № 774/пр от 11.12.2020 Прил. п.9, Приказ № 774/пр от 11.12.2020 п.16 | СП Строительные металлические конструкции |  |  | % | 62 | 0.85 | 52.7 |  |  | 51.02 |  | 2284.11 | [15 empty] | СП Строительные металлические конструкции
|  | Всего по позиции |  |  | 10: 411.38; 12: 12351.61 | [17 empty] | Всего по позиции
185 | ФССЦ-08.3.09.04-0034 | Профнастил оцинкованный с покрытием: полиэстер Н75-750-0,7 |  |  | м2 | 21.8 | 1 | 21.8 | 107.95 |  | 2353.31 | 8.16 | 19203.01 | [11 empty] | Профнастил оцинкованный с покрытием: полиэстер Н75-750-0,7
|  | Всего по позиции |  |  | 10: 2353.31; 12: 19203.01 | [17 empty] | Всего по позиции
186 | ФССЦ-01.7.15.04-0057 | Винты самонарезающие, с уплотнительной прокладкой, размер 4,8х80 мм |  |  | 100 шт | 1.76 | 1 | 1.76 | 24 |  | 42.24 | 8.16 | 344.68 | [11 empty] | Винты самонарезающие, с уплотнительной прокладкой, размер 4,8х80 мм
|  | Объем=176 / 100 | [23 empty] | Объем=176 / 100
|  | Всего по позиции |  |  | 10: 42.24; 12: 344.68 | [17 empty] | Всего по позиции
187 | ФЕР12-01-007-08 | Устройство кровель из оцинкованной стали: без настенных желобов |  |  | 4: 100 м2; 5: 0.012; 6: 1; 7: 0.012 | [11 empty] | Устройство кровель из оцинкованной стали: без настенных желобов
|  | Объем=1,2 / 100 | [23 empty] | Объем=1,2 / 100
| Приказ от 04.08.2020 № 421/пр п.58б | При применении сметных норм, включенных в сборники ГЭСН (ФЕР, ТЕР), аналогичных технологическим процессам в новом строительстве, в том числе по возведению новых конструктивных элементов ОЗП=1,15; ЭМ=1,25 к расх.; ЗПМ=1,25; ТЗ=1,15; ТЗМ=1,25 | [24 empty] | При применении сметных норм, включенных в сборники ГЭСН (ФЕР, ТЕР), аналогичных технологическим процессам в новом строительстве, в том числе по возведению новых конструктивных элементов ОЗП=1,15; ЭМ=1,25 к расх.; ЗПМ=1,25; ТЗ=1,15; ТЗМ=1,25
| Приказ от 07.07.2022 № 557/пр прил.8 табл.2 п.1.1 | Производство работ осуществляется в помещениях эксплуатируемого объекта капитального строительства без остановки рабочего процесса, при этом: в зоне производства работ отсутствуют загромождающие помещение предметы ОЗП=1,2; ЭМ=1,2 к расх.; ЗПМ=1,2; ТЗ=1,2; ТЗМ=1,2 | [24 empty] | Производство работ осуществляется в помещениях эксплуатируемого объекта капитального строительства без остановки рабочего процесса, при этом: в зоне производства работ отсутствуют загромождающие помещение предметы ОЗП=1,2; ЭМ=1,2 к расх.; ЗПМ=1,2; ТЗ=1,2; ТЗМ=1,2
| 1 | ОТ |  |  | 8: 723.51; 9: 1.38; 10: 11.98; 11: 44.77; 12: 536.34 | [14 empty] | ОТ
| 2 | ЭМ |  |  | 8: 54.06; 9: 1.5; 10: 0.97; 11: 13.24; 12: 12.84 | [14 empty] | ЭМ
| 3 | в т.ч. ОТм |  |  | 8: 8.26; 9: 1.5; 10: 0.15; 11: 44.77; 12: 6.72 | [14 empty] | в т.ч. ОТм
| 4 | М |  |  | 8: 12512.62; 10: 150.15; 11: 8.16; 12: 1225.22 | [14 empty] | М
|  | ЗТ |  |  | 4: чел.-ч; 5: 79.77; 6: 1.38; 7: 1.321 | [15 empty] | ЗТ
|  | ЗТм |  |  | 4: чел.-ч; 5: 0.63; 6: 1.5; 7: 0.01134 | [15 empty] | ЗТм
|  | Итого по расценке |  |  | 8: 13290.19; 10: 163.1; 12: 1774.4 | [16 empty] | Итого по расценке
|  | ФОТ |  |  | 10: 12.13; 12: 543.06 | [15 empty] | ФОТ
| Приказ № 812/пр от 21.12.2020 Прил. п.12 | НР Кровли |  |  | 4: %; 5: 109; 7: 109; 10: 13.22; 12: 591.94 | [15 empty] | НР Кровли
| Приказ № 774/пр от 11.12.2020 Прил. п.12, Приказ № 774/пр от 11.12.2020 п.16 | СП Кровли |  |  | % | 57 | 0.85 | 48.45 |  |  | 5.88 |  | 263.11 | [15 empty] | СП Кровли
|  | Всего по позиции |  |  | 10: 182.2; 12: 2629.45 | [17 empty] | Всего по позиции
188 | ФССЦ-01.7.15.04-0041 | Винты самонарезающие, размер 4,5х19 мм |  |  | т | 0.0001 | 1 | 0.0001 | 25100 |  | 2.51 | 8.16 | 20.48 | [11 empty] | Винты самонарезающие, размер 4,5х19 мм
|  | Объем=0,00184/1000*30 | [23 empty] | Объем=0,00184/1000*30
|  | Всего по позиции |  |  | 10: 2.51; 12: 20.48 | [17 empty] | Всего по позиции
189 | ФЕР09-01-003-03 | Монтаж элементов каркасов быстровозводимых многоэтажных зданий из стальных сварных профилей на болтовых соединениях (без применения сварки): связей |  |  | 4: т; 5: 0.0794; 6: 1; 7: 0.0794 | [11 empty] | Монтаж элементов каркасов быстровозводимых многоэтажных зданий из стальных сварных профилей на болтовых соединениях (без применения сварки): связей
|  | Объем=79,4/1000 | [23 empty] | Объем=79,4/1000
| Приказ от 04.08.2020 № 421/пр п.58б | При применении сметных норм, включенных в сборники ГЭСН (ФЕР, ТЕР), аналогичных технологическим процессам в новом строительстве, в том числе по возведению новых конструктивных элементов ОЗП=1,15; ЭМ=1,25 к расх.; ЗПМ=1,25; ТЗ=1,15; ТЗМ=1,25 | [24 empty] | При применении сметных норм, включенных в сборники ГЭСН (ФЕР, ТЕР), аналогичных технологическим процессам в новом строительстве, в том числе по возведению новых конструктивных элементов ОЗП=1,15; ЭМ=1,25 к расх.; ЗПМ=1,25; ТЗ=1,15; ТЗМ=1,25
| Приказ от 07.07.2022 № 557/пр прил.8 табл.2 п.1.1 | Производство работ осуществляется в помещениях эксплуатируемого объекта капитального строительства без остановки рабочего процесса, при этом: в зоне производства работ отсутствуют загромождающие помещение предметы ОЗП=1,2; ЭМ=1,2 к расх.; ЗПМ=1,2; ТЗ=1,2; ТЗМ=1,2 | [24 empty] | Производство работ осуществляется в помещениях эксплуатируемого объекта капитального строительства без остановки рабочего процесса, при этом: в зоне производства работ отсутствуют загромождающие помещение предметы ОЗП=1,2; ЭМ=1,2 к расх.; ЗПМ=1,2; ТЗ=1,2; ТЗМ=1,2
| 1 | ОТ |  |  | 8: 160.72; 9: 1.38; 10: 17.61; 11: 44.77; 12: 788.4 | [14 empty] | ОТ
| 2 | ЭМ |  |  | 8: 210.01; 9: 1.5; 10: 25.01; 11: 13.24; 12: 331.13 | [14 empty] | ЭМ
| 3 | в т.ч. ОТм |  |  | 8: 24.84; 9: 1.5; 10: 2.96; 11: 44.77; 12: 132.52 | [14 empty] | в т.ч. ОТм
|  | ЗТ |  |  | 4: чел.-ч; 5: 17.3; 6: 1.38; 7: 1.8956 | [15 empty] | ЗТ
|  | ЗТм |  |  | 4: чел.-ч; 5: 1.85; 6: 1.5; 7: 0.22034 | [15 empty] | ЗТм
|  | Итого по расценке |  |  | 8: 370.73; 10: 42.62; 12: 1119.53 | [16 empty] | Итого по расценке
|  | ФОТ |  |  | 10: 20.57; 12: 920.92 | [15 empty] | ФОТ
| Приказ № 812/пр от 21.12.2020 Прил. п.9 | НР Строительные металлические конструкции |  |  | 4: %; 5: 93; 7: 93; 10: 19.13; 12: 856.46 | [15 empty] | НР Строительные металлические конструкции
| Приказ № 774/пр от 11.12.2020 Прил. п.9, Приказ № 774/пр от 11.12.2020 п.16 | СП Строительные металлические конструкции |  |  | % | 62 | 0.85 | 52.7 |  |  | 10.84 |  | 485.32 | [15 empty] | СП Строительные металлические конструкции
|  | Всего по позиции |  |  | 10: 72.59; 12: 2461.31 | [17 empty] | Всего по позиции
190 | ФССЦ-08.3.04.02-0042 | Сортовой и фасонный горячекатаный прокат из стали углеродистой обыкновенного качества, квадратный, размером: 21-50 мм, сталь марки Ст3пс |  |  | т | 0.0608 | 1 | 0.0608 | 6476.57 |  | 393.78 | 8.16 | 3213.24 | [11 empty] | Сортовой и фасонный горячекатаный прокат из стали углеродистой обыкновенного качества, квадратный, размером: 21-50 мм, сталь марки Ст3пс
|  | Объем=60,8/1000 | [23 empty] | Объем=60,8/1000
|  | Всего по позиции |  |  | 10: 393.78; 12: 3213.24 | [17 empty] | Всего по позиции
191 | ФССЦ-08.3.05.02-0072 | Прокат стальной листовой горячекатаный, марки стали Ст3пс, толщина 4 мм |  |  | т | 0.0005 | 1 | 0.0005 | 6435.98 |  | 3.22 | 8.16 | 26.28 | [11 empty] | Прокат стальной листовой горячекатаный, марки стали Ст3пс, толщина 4 мм
|  | Объем=0,5/1000 | [23 empty] | Объем=0,5/1000
|  | Всего по позиции |  |  | 10: 3.22; 12: 26.28 | [17 empty] | Всего по позиции
192 | ФССЦ-08.3.07.01-0003 | Полосовой горячекатаный прокат толщиной 10-75 мм, при ширине 100-200 мм, из углеродистой стали обыкновенного качества марки: Ст3пс |  |  | т | 0.0181 | 1 | 0.0181 | 5393.54 |  | 97.62 | 8.16 | 796.58 | [11 empty] | Полосовой горячекатаный прокат толщиной 10-75 мм, при ширине 100-200 мм, из углеродистой стали обыкновенного качества марки: Ст3пс
|  | Объем=18,1/1000 | [23 empty] | Объем=18,1/1000
|  | Всего по позиции |  |  | 10: 97.62; 12: 796.58 | [17 empty] | Всего по позиции
193 | ФССЦ-01.7.15.01-0001 | Анкер-шпилька М12х115/20 |  |  | шт | 32 | 1 | 32 | 42.49 |  | 1359.68 | 8.16 | 11094.99 | [11 empty] | Анкер-шпилька М12х115/20
|  | Всего по позиции |  |  | 10: 1359.68; 12: 11094.99 | [17 empty] | Всего по позиции
194 | ФЕР13-03-002-04 | Огрунтовка металлических поверхностей за один раз: грунтовкой ГФ-021 |  |  | 4: 100 м2; 5: 0.024; 6: 1; 7: 0.024 | [11 empty] | Огрунтовка металлических поверхностей за один раз: грунтовкой ГФ-021
|  | Объем=2,4 / 100 | [23 empty] | Объем=2,4 / 100
| ОП п.1.13.7 | При нанесении лакокрасочных материалов ручным способом ОЗП=1,1; ТЗ=1,1 | [24 empty] | При нанесении лакокрасочных материалов ручным способом ОЗП=1,1; ТЗ=1,1
|  | Два слоя ПЗ=2 (ОЗП=2; ЭМ=2 к расх.; ЗПМ=2; МАТ=2 к расх.; ТЗ=2; ТЗМ=2) | [24 empty] | Два слоя ПЗ=2 (ОЗП=2; ЭМ=2 к расх.; ЗПМ=2; МАТ=2 к расх.; ТЗ=2; ТЗМ=2)
| Приказ от 04.08.2020 № 421/пр п.58б | При применении сметных норм, включенных в сборники ГЭСН (ФЕР, ТЕР), аналогичных технологическим процессам в новом строительстве, в том числе по возведению новых конструктивных элементов ОЗП=1,15; ЭМ=1,25 к расх.; ЗПМ=1,25; ТЗ=1,15; ТЗМ=1,25 | [24 empty] | При применении сметных норм, включенных в сборники ГЭСН (ФЕР, ТЕР), аналогичных технологическим процессам в новом строительстве, в том числе по возведению новых конструктивных элементов ОЗП=1,15; ЭМ=1,25 к расх.; ЗПМ=1,25; ТЗ=1,15; ТЗМ=1,25
| Приказ от 07.07.2022 № 557/пр прил.8 табл.2 п.1.1 | Производство работ осуществляется в помещениях эксплуатируемого объекта капитального строительства без остановки рабочего процесса, при этом: в зоне производства работ отсутствуют загромождающие помещение предметы ОЗП=1,2; ЭМ=1,2 к расх.; ЗПМ=1,2; ТЗ=1,2; ТЗМ=1,2 | [24 empty] | Производство работ осуществляется в помещениях эксплуатируемого объекта капитального строительства без остановки рабочего процесса, при этом: в зоне производства работ отсутствуют загромождающие помещение предметы ОЗП=1,2; ЭМ=1,2 к расх.; ЗПМ=1,2; ТЗ=1,2; ТЗМ=1,2
| 1 | ОТ |  |  | 8: 56.55; 9: 3.036; 10: 4.12; 11: 44.77; 12: 184.45 | [14 empty] | ОТ
| 2 | ЭМ |  |  | 8: 9.22; 9: 3; 10: 0.66; 11: 13.24; 12: 8.74 | [14 empty] | ЭМ
| 3 | в т.ч. ОТм |  |  | 8: 0.22; 9: 3; 10: 0.02; 11: 44.77; 12: 0.9 | [14 empty] | в т.ч. ОТм
| 4 | М |  |  | 8: 152.04; 9: 2; 10: 7.3; 11: 8.16; 12: 59.57 | [14 empty] | М
|  | ЗТ |  |  | 4: чел.-ч; 5: 5.31; 6: 3.036; 7: 0.38691 | [15 empty] | ЗТ
|  | ЗТм |  |  | 4: чел.-ч; 5: 0.02; 6: 3; 7: 0.00144 | [15 empty] | ЗТм
|  | Итого по расценке |  |  | 8: 217.81; 10: 12.08; 12: 252.76 | [16 empty] | Итого по расценке
|  | ФОТ |  |  | 10: 4.14; 12: 185.35 | [15 empty] | ФОТ
| Приказ № 812/пр от 21.12.2020 Прил. п.13 | НР Защита строительных конструкций и оборудования от коррозии |  |  | 4: %; 5: 94; 7: 94; 10: 3.89; 12: 174.23 | [15 empty] | НР Защита строительных конструкций и оборудования от коррозии
| Приказ № 774/пр от 11.12.2020 Прил. п.13, Приказ № 774/пр от 11.12.2020 п.16 | СП Защита строительных конструкций и оборудования от коррозии |  |  | % | 51 | 0.85 | 43.35 |  |  | 1.79 |  | 80.35 | [15 empty] | СП Защита строительных конструкций и оборудования от коррозии
|  | Всего по позиции |  |  | 10: 17.76; 12: 507.34 | [17 empty] | Всего по позиции
195 | ФЕР13-03-004-26 | Окраска металлических огрунтованных поверхностей: эмалью ПФ-115/ 2 слоя |  |  | 4: 100 м2; 5: 0.024; 6: 1; 7: 0.024 | [11 empty] | Окраска металлических огрунтованных поверхностей: эмалью ПФ-115/ 2 слоя
|  | Объем=2,4 / 100 | [23 empty] | Объем=2,4 / 100
|  | ПЗ=2 (ОЗП=2; ЭМ=2 к расх.; ЗПМ=2; МАТ=2 к расх.; ТЗ=2; ТЗМ=2) | [24 empty] | ПЗ=2 (ОЗП=2; ЭМ=2 к расх.; ЗПМ=2; МАТ=2 к расх.; ТЗ=2; ТЗМ=2)
| ОП п.1.13.7 | При нанесении лакокрасочных материалов ручным способом ОЗП=1,1; ТЗ=1,1 | [24 empty] | При нанесении лакокрасочных материалов ручным способом ОЗП=1,1; ТЗ=1,1
|  | Два слоя ПЗ=2 (ОЗП=2; ЭМ=2 к расх.; ЗПМ=2; МАТ=2 к расх.; ТЗ=2; ТЗМ=2) | [24 empty] | Два слоя ПЗ=2 (ОЗП=2; ЭМ=2 к расх.; ЗПМ=2; МАТ=2 к расх.; ТЗ=2; ТЗМ=2)
| Приказ от 04.08.2020 № 421/пр п.58б | При применении сметных норм, включенных в сборники ГЭСН (ФЕР, ТЕР), аналогичных технологическим процессам в новом строительстве, в том числе по возведению новых конструктивных элементов ОЗП=1,15; ЭМ=1,25 к расх.; ЗПМ=1,25; ТЗ=1,15; ТЗМ=1,25 | [24 empty] | При применении сметных норм, включенных в сборники ГЭСН (ФЕР, ТЕР), аналогичных технологическим процессам в новом строительстве, в том числе по возведению новых конструктивных элементов ОЗП=1,15; ЭМ=1,25 к расх.; ЗПМ=1,25; ТЗ=1,15; ТЗМ=1,25
| Приказ от 07.07.2022 № 557/пр прил.8 табл.2 п.1.1 | Производство работ осуществляется в помещениях эксплуатируемого объекта капитального строительства без остановки рабочего процесса, при этом: в зоне производства работ отсутствуют загромождающие помещение предметы ОЗП=1,2; ЭМ=1,2 к расх.; ЗПМ=1,2; ТЗ=1,2; ТЗМ=1,2 | [24 empty] | Производство работ осуществляется в помещениях эксплуатируемого объекта капитального строительства без остановки рабочего процесса, при этом: в зоне производства работ отсутствуют загромождающие помещение предметы ОЗП=1,2; ЭМ=1,2 к расх.; ЗПМ=1,2; ТЗ=1,2; ТЗМ=1,2
| 1 | ОТ |  |  | 8: 19.32; 9: 6.072; 10: 2.82; 11: 44.77; 12: 126.25 | [14 empty] | ОТ
| 2 | ЭМ |  |  | 8: 6.01; 9: 6; 10: 0.87; 11: 13.24; 12: 11.52 | [14 empty] | ЭМ
| 3 | в т.ч. ОТм |  |  | 8: 0.22; 9: 6; 10: 0.03; 11: 44.77; 12: 1.34 | [14 empty] | в т.ч. ОТм
| 4 | М |  |  | 8: 138.16; 9: 4; 10: 13.26; 11: 8.16; 12: 108.2 | [14 empty] | М
|  | ЗТ |  |  | 4: чел.-ч; 5: 2.13; 6: 6.072; 7: 0.3104 | [15 empty] | ЗТ
|  | ЗТм |  |  | 4: чел.-ч; 5: 0.02; 6: 6; 7: 0.00288 | [15 empty] | ЗТм
|  | Итого по расценке |  |  | 8: 163.49; 10: 16.95; 12: 245.97 | [16 empty] | Итого по расценке
|  | ФОТ |  |  | 10: 2.85; 12: 127.59 | [15 empty] | ФОТ
| Приказ № 812/пр от 21.12.2020 Прил. п.13 | НР Защита строительных конструкций и оборудования от коррозии |  |  | 4: %; 5: 94; 7: 94; 10: 2.68; 12: 119.93 | [15 empty] | НР Защита строительных конструкций и оборудования от коррозии
| Приказ № 774/пр от 11.12.2020 Прил. п.13, Приказ № 774/пр от 11.12.2020 п.16 | СП Защита строительных конструкций и оборудования от коррозии |  |  | % | 51 | 0.85 | 43.35 |  |  | 1.24 |  | 55.31 | [15 empty] | СП Защита строительных конструкций и оборудования от коррозии
|  | Всего по позиции |  |  | 10: 20.87; 12: 421.21 | [17 empty] | Всего по позиции
|  | Итого по разделу 10 Устройство кровли |  |  | 10: 4957.16; 12: 53070.18 | [18 empty] | Итого по разделу 10 Устройство кровли
|  | Итоги по смете: | [31 empty] | Итоги по смете:
|  | Итого прямые затраты (справочно) |  |  | 10: 269104; 12: 2857061.74 | [21 empty] | Итого прямые затраты (справочно)
|  | в том числе: | [32 empty] | в том числе:
|  | Оплата труда рабочих |  |  | 10: 15442.02; 12: 691339.2 | [21 empty] | Оплата труда рабочих
|  | Эксплуатация машин |  |  | 10: 18866.3; 12: 249789.78 | [21 empty] | Эксплуатация машин
|  | в том числе оплата труда машинистов (Отм) |  |  | 10: 1642.02; 12: 73513.23 | [21 empty] | в том числе оплата труда машинистов (Отм)
|  | Материалы |  |  | 10: 234795.68; 12: 1915932.76 | [21 empty] | Материалы
|  | Строительные работы |  |  | 10: 294850.06; 12: 4009713.38 | [21 empty] | Строительные работы
|  | Строительные работы |  |  | 10: 294831.49; 12: 4009467.51 | [21 empty] | Строительные работы
|  | в том числе: | [32 empty] | в том числе:
|  | оплата труда |  |  | 10: 15442.02; 12: 691339.2 | [21 empty] | оплата труда
|  | эксплуатация машин и механизмов |  |  | 10: 18847.73; 12: 249543.91 | [21 empty] | эксплуатация машин и механизмов
|  | в том числе оплата труда машинистов (ОТм) |  |  | 10: 1642.02; 12: 73513.23 | [21 empty] | в том числе оплата труда машинистов (ОТм)
|  | материалы |  |  | 10: 234795.68; 12: 1915932.76 | [21 empty] | материалы
|  | накладные расходы |  |  | 10: 16750.01; 12: 749897.15 | [21 empty] | накладные расходы
|  | сметная прибыль |  |  | 10: 8996.05; 12: 402754.49 | [21 empty] | сметная прибыль
|  | Транспортные расходы (перевозка), относимые на стоимость строительных работ |  |  | 10: 18.57; 12: 245.87 | [21 empty] | Транспортные расходы (перевозка), относимые на стоимость строительных работ
|  | Итого ФОТ (справочно) |  |  | 10: 17084.04; 12: 764852.43 | [21 empty] | Итого ФОТ (справочно)
|  | Итого накладные расходы (справочно) |  |  | 10: 16750.01; 12: 749897.15 | [21 empty] | Итого накладные расходы (справочно)
|  | Итого сметная прибыль (справочно) |  |  | 10: 8996.05; 12: 402754.49 | [21 empty] | Итого сметная прибыль (справочно)
|  | ВСЕГО по смете |  |  | 10: 294850.06; 12: 4009713.38 | [22 empty] | ВСЕГО по смете
Составил:
[должность, подпись (инициалы, фамилия)]
Проверил:
[должность, подпись (инициалы, фамилия)]
¹ Зарегистрирован Министерством юстиции Российской Федерации 10 сентября 2019 г., регистрационный № 55869), с изменениями, внесенными приказом Министерства строительства и жилищно-коммунального хозяйства Российской Федерации от 20 февраля 2021 г. № 79/пр (зарегистрирован Министерством юстиции Российской Федерации 9 августа 2021 г., регистрационный № 64577)
² Под прочими затратами понимаются затраты, учитываемые в соответствии с пунктом 184 Методики.
³ Под прочими работами понимаются затраты, учитываемые в соответствии с пунктами 122-128 Методики.

## 02-01-03 АС3 (v2)
Приложение № 2
Утверждено приказом № 421 от 4 августа 2020 г. Минстроя РФ в редакции приказа № 557 от 7 июля 2022 г.
Наименование программного продукта | [5 empty] | ГРАНД-Смета, версия 2023.3
Наименование редакции сметных нормативов | [5 empty] | Изменения в сметные нормы, федеральные единичные расценки и отдельные составляющие к ним, включенные в федеральный реестр сметных нормативов приказами Минстроя России от 26 декабря 2019 г. № 871/пр, 872/пр, 873/пр, 874/пр, 875/пр, 876/пр (в ред. приказов от 30.03.2020 № 171/пр, 172/пр, от 01.06.2020 № 294/пр, 295/пр, от 30.06.2020 № 352/пр, 353/пр, от 20.10.2020 № 635/пр, 636/пр, от 09.02.2021 № 50/пр, 51/пр, от 24.05.2021 № 320/пр, 321/пр, от 24.06.2021 № 407/пр, 408/пр, от 14.10.2021 № 745/пр, 746/пр), от 20.12.2021 № 961/пр, 962/пр) | [9 empty] | Изменения в сметные нормы, федеральные единичные расценки и отдельные составляющие к ним, включенные в федеральный реестр сметных нормативов приказами Минстроя России от 26 декабря 2019 г. № 871/пр, 872/пр, 873/пр, 874/пр, 875/пр, 876/пр (в ред. приказов от 30.03.2020 № 171/пр, 172/пр, от 01.06.2020 № 294/пр, 295/пр, от 30.06.2020 № 352/пр, 353/пр, от 20.10.2020 № 635/пр, 636/пр, от 09.02.2021 № 50/пр, 51/пр, от 24.05.2021 № 320/пр, 321/пр, от 24.06.2021 № 407/пр, 408/пр, от 14.10.2021 № 745/пр, 746/пр), от 20.12.2021 № 961/пр, 962/пр)
Реквизиты приказа Минстроя России об утверждении дополнений и изменений к сметным нормативам | [5 empty] | Приказы Минстроя России от 26.12.2019 г. № 871/пр, 872/пр, 873/пр, 874/пр, 875/пр, 876/пр, от 30.03.2020 № 171/пр, 172/пр, от 01.06.2020 № 294/пр, 295/пр, от 30.06.2020 № 352/пр, 353/пр, от 20.10.2020 № 635/пр, 636/пр, от 09.02.2021 № 50/пр, 51/пр, от 24.05.2021 № 320/пр, 321/пр, от 24.06.2021 № 407/пр, 408/пр, от 14.10.2021 № 745/пр, 746/пр), от 20.12.2021 № 961/пр, 962/пр | [7 empty] | Реквизиты приказа Минстроя России об утверждении дополнений и изменений к сметным нормативам | Приказы Минстроя России от 26.12.2019 г. № 871/пр, 872/пр, 873/пр, 874/пр, 875/пр, 876/пр, от 30.03.2020 № 171/пр, 172/пр, от 01.06.2020 № 294/пр, 295/пр, от 30.06.2020 № 352/пр, 353/пр, от 20.10.2020 № 635/пр, 636/пр, от 09.02.2021 № 50/пр, 51/пр, от 24.05.2021 № 320/пр, 321/пр, от 24.06.2021 № 407/пр, 408/пр, от 14.10.2021 № 745/пр, 746/пр), от 20.12.2021 № 961/пр, 962/пр |  | Приказы Минстроя России от 26.12.2019 г. № 871/пр, 872/пр, 873/пр, 874/пр, 875/пр, 876/пр, от 30.03.2020 № 171/пр, 172/пр, от 01.06.2020 № 294/пр, 295/пр, от 30.06.2020 № 352/пр, 353/пр, от 20.10.2020 № 635/пр, 636/пр, от 09.02.2021 № 50/пр, 51/пр, от 24.05.2021 № 320/пр, 321/пр, от 24.06.2021 № 407/пр, 408/пр, от 14.10.2021 № 745/пр, 746/пр), от 20.12.2021 № 961/пр, 962/пр
Реквизиты письма Минстроя России об индексах изменения сметной стоимости строительства, включаемые в федеральный реестр сметных нормативов и размещаемые в федеральной государственной информационной системе ценообразования в строительстве, подготовленного в соответствии пунктом 85 Методики расчета индексов изменения сметной стоимости строительства, утвержденной приказом Министерства строительства и жилищно-коммунального хозяйства Российской Федерации от 5 июня 2019 г. № 326/пр¹ | [13 empty] | Реквизиты письма Минстроя России об индексах изменения сметной стоимости строительства, включаемые в федеральный реестр сметных нормативов и размещаемые в федеральной государственной информационной системе ценообразования в строительстве, подготовленного в соответствии пунктом 85 Методики расчета индексов изменения сметной стоимости строительства, утвержденной приказом Министерства строительства и жилищно-коммунального хозяйства Российской Федерации от 5 июня 2019 г. № 326/пр¹
Реквизиты нормативного правового акта об утверждении оплаты труда, утверждаемый в соответствии с пунктом 22(1) Правилами мониторинга цен, утвержденными постановлением Правительства Российской Федерации от 23 декабря 2016 г. № 1452 | [13 empty] | Реквизиты нормативного правового акта об утверждении оплаты труда, утверждаемый в соответствии с пунктом 22(1) Правилами мониторинга цен, утвержденными постановлением Правительства Российской Федерации от 23 декабря 2016 г. № 1452
Наименование субъекта Российской Федерации | [5 empty] | 50. Московская область | [11 empty] | 50. Московская область
Наименование зоны субъекта Российской Федерации
Цех №8, расположенный по адресу: Московская область, г.о. Мытищи, ул. Колонцова, 4. Капитальный ремонт | [18 empty] | Цех №8, расположенный по адресу: Московская область, г.о. Мытищи, ул. Колонцова, 4. Капитальный ремонт
(наименование стройки)
Цех №8, расположенный по адресу: Московская область, г.о. Мытищи, ул. Колонцова, 4. Капитальный ремонт | [19 empty] | Цех №8, расположенный по адресу: Московская область, г.о. Мытищи, ул. Колонцова, 4. Капитальный ремонт
(наименование объекта капитального строительства)
ЛОКАЛЬНЫЙ СМЕТНЫЙ РАСЧЕТ (СМЕТА) № 02-01-03
АБК. Архитектурно-строительные решения. АС 3. | [20 empty] | АБК. Архитектурно-строительные решения. АС 3.
(наименование работ и затрат)
Составлен | базисно-индексным | методом
Основание | Проект ООО "КиКГЕОСТРОЙ" 130-23-АС3.ВР
(проектная и (или) иная техническая документация)
Составлен(а) в текущем (базисном) уровне цен |  |  | II квартал 2023 года (01.01.2000) | [18 empty] | II квартал 2023 года (01.01.2000)
Сметная стоимость |  | 29418.44 | (2274,58) | тыс.руб.
в том числе:
| строительных работ | 29418.44 | (2274,58) | тыс.руб. |  | Средства на оплату труда рабочих |  |  |  |  | 4876.88 | (108,93) | тыс.руб.
| монтажных работ | 0 | (0) | тыс.руб. |  | Нормативные затраты труда рабочих |  |  |  |  | 12196.69 |  | чел.час.
| оборудования | 0 | (0) | тыс.руб. |  | Нормативные затраты труда машинистов |  |  |  |  | 593.81 |  | чел.час.
| прочих затрат | 0 | (0) | тыс.руб.
№ п/п | Обоснование | Наименование работ и затрат |  |  | Единица измерения | Количество |  |  | Сметная стоимость в базисном уровне цен (в текущем уровне цен (гр. 8) для ресурсов, отсутствующих в ФРСН), руб. |  |  | Индексы | Сметная стоимость в текущем уровне цен, руб.
[6 empty] | на единицу | коэффициенты | всего с учетом коэффициентов | на единицу | коэффициенты | всего
1 | 2 | 3 |  |  | 4 | 5 | 6 | 7 | 8 | 9 | 10 | 11 | 12
Раздел 1. Демонтажные работы | [22 empty] | Раздел 1. Демонтажные работы
Демонтаж м\к (в осях Б-В/24; Б-В/27; Б-В/32-33 ); Демонтаж сэндвич-панелей в осях В-Б/3и 24-32 | [23 empty] | Демонтаж м\к (в осях Б-В/24; Б-В/27; Б-В/32-33 ); Демонтаж сэндвич-панелей в осях В-Б/3и 24-32
1 | ФЕР09-03-014-01 | Монтаж связей и распорок из одиночных и парных уголков, гнутосварных профилей для пролетов: до 24 м при высоте здания до 25 м/Демонтаж |  |  | 4: т; 5: 0.44; 6: 1; 7: 0.44 | [11 empty] | Монтаж связей и распорок из одиночных и парных уголков, гнутосварных профилей для пролетов: до 24 м при высоте здания до 25 м/Демонтаж
| Приказ от 14.07.2022 № 571/пр п.83 табл.2 | Демонтаж (разборка) металлических, металлокомпозитных, композитных конструкций ОЗП=0,7; ЭМ=0,7 к расх.; ЗПМ=0,7; МАТ=0 к расх.; ТЗ=0,7; ТЗМ=0,7 | [23 empty] | Демонтаж (разборка) металлических, металлокомпозитных, композитных конструкций ОЗП=0,7; ЭМ=0,7 к расх.; ЗПМ=0,7; МАТ=0 к расх.; ТЗ=0,7; ТЗМ=0,7
| Приказ от 07.07.2022 № 557/пр прил.8 табл.2 п.1.1 | Производство работ осуществляется в помещениях эксплуатируемого объекта капитального строительства без остановки рабочего процесса, при этом: в зоне производства работ отсутствуют загромождающие помещение предметы ОЗП=1,2; ЭМ=1,2 к расх.; ЗПМ=1,2; ТЗ=1,2; ТЗМ=1,2 | [23 empty] | Производство работ осуществляется в помещениях эксплуатируемого объекта капитального строительства без остановки рабочего процесса, при этом: в зоне производства работ отсутствуют загромождающие помещение предметы ОЗП=1,2; ЭМ=1,2 к расх.; ЗПМ=1,2; ТЗ=1,2; ТЗМ=1,2
| 1 | ОТ |  |  | 8: 345.67; 9: 0.84; 10: 127.76; 11: 44.77; 12: 5719.82 | [13 empty] | ОТ
| 2 | ЭМ |  |  | 8: 473.47; 9: 0.84; 10: 174.99; 11: 13.24; 12: 2316.87 | [13 empty] | ЭМ
| 3 | в т.ч. ОТм |  |  | 8: 53.96; 9: 0.84; 10: 19.94; 11: 44.77; 12: 892.71 | [13 empty] | в т.ч. ОТм
| 4 | М |  |  | 8: 232.33; 9: 0; 10: 0; 11: 8.16 | [13 empty] | М
|  | ЗТ |  |  | 4: чел.-ч; 5: 39.55; 6: 0.84; 7: 14.6177 | [14 empty] | ЗТ
|  | ЗТм |  |  | 4: чел.-ч; 5: 4.01; 6: 0.84; 7: 1.4821 | [14 empty] | ЗТм
|  | Итого по расценке |  |  | 8: 1051.47; 10: 302.75; 12: 8036.69 | [15 empty] | Итого по расценке
|  | ФОТ |  |  | 10: 147.7; 12: 6612.53 | [14 empty] | ФОТ
| Приказ № 812/пр от 21.12.2020 Прил. п.9 | НР Строительные металлические конструкции |  |  | 4: %; 5: 93; 7: 93; 10: 137.36; 12: 6149.65 | [14 empty] | НР Строительные металлические конструкции
| Приказ № 774/пр от 11.12.2020 Прил. п.9, Приказ № 774/пр от 11.12.2020 п.16 | СП Строительные металлические конструкции |  |  | % | 62 | 0.85 | 52.7 |  |  | 77.84 |  | 3484.8 | [14 empty] | СП Строительные металлические конструкции
|  | Всего по позиции |  |  | 10: 517.95; 12: 17671.14 | [16 empty] | Всего по позиции
2 | ФЕР09-04-006-04 | Монтаж ограждающих конструкций стен: из многослойных панелей заводской готовности при высоте здания до 50 м/Демонтаж |  |  | 4: 100 м2; 5: 3.894; 6: 1; 7: 3.894 | [11 empty] | Монтаж ограждающих конструкций стен: из многослойных панелей заводской готовности при высоте здания до 50 м/Демонтаж
|  | Объем=389,4 / 100 | [28 empty] | Объем=389,4 / 100
| Приказ от 08.08.2022 № 648/пр п.144 табл.2 | Демонтаж (разборка) металлических, металлокомпозитных, композитных конструкций ОЗП=0,7; ЭМ=0,7 к расх.; ЗПМ=0,7; МАТ=0 к расх.; ТЗ=0,7; ТЗМ=0,7 | [23 empty] | Демонтаж (разборка) металлических, металлокомпозитных, композитных конструкций ОЗП=0,7; ЭМ=0,7 к расх.; ЗПМ=0,7; МАТ=0 к расх.; ТЗ=0,7; ТЗМ=0,7
| Приказ от 07.07.2022 № 557/пр прил.8 табл.2 п.1.1 | Производство работ осуществляется в помещениях эксплуатируемого объекта капитального строительства без остановки рабочего процесса, при этом: в зоне производства работ отсутствуют загромождающие помещение предметы ОЗП=1,2; ЭМ=1,2 к расх.; ЗПМ=1,2; ТЗ=1,2; ТЗМ=1,2 | [23 empty] | Производство работ осуществляется в помещениях эксплуатируемого объекта капитального строительства без остановки рабочего процесса, при этом: в зоне производства работ отсутствуют загромождающие помещение предметы ОЗП=1,2; ЭМ=1,2 к расх.; ЗПМ=1,2; ТЗ=1,2; ТЗМ=1,2
| 1 | ОТ |  |  | 8: 1428.8; 9: 0.84; 10: 4673.55; 11: 44.77; 12: 209234.83 | [13 empty] | ОТ
| 2 | ЭМ |  |  | 8: 5157.63; 9: 0.84; 10: 16870.4; 11: 13.24; 12: 223364.1 | [13 empty] | ЭМ
| 3 | в т.ч. ОТм |  |  | 8: 453.43; 9: 0.84; 10: 1483.15; 11: 44.77; 12: 66400.63 | [13 empty] | в т.ч. ОТм
| 4 | М |  |  | 8: 427.44; 9: 0; 10: 0; 11: 8.16 | [13 empty] | М
|  | ЗТ |  |  | 4: чел.-ч; 5: 152; 6: 0.84; 7: 497.1859 | [14 empty] | ЗТ
|  | ЗТм |  |  | 4: чел.-ч; 5: 36.14; 6: 0.84; 7: 118.2125 | [14 empty] | ЗТм
|  | Итого по расценке |  |  | 8: 7013.87; 10: 21543.95; 12: 432598.93 | [15 empty] | Итого по расценке
|  | ФОТ |  |  | 10: 6156.7; 12: 275635.46 | [14 empty] | ФОТ
| Приказ № 812/пр от 21.12.2020 Прил. п.9 | НР Строительные металлические конструкции |  |  | 4: %; 5: 93; 7: 93; 10: 5725.73; 12: 256340.98 | [14 empty] | НР Строительные металлические конструкции
| Приказ № 774/пр от 11.12.2020 Прил. п.9, Приказ № 774/пр от 11.12.2020 п.16 | СП Строительные металлические конструкции |  |  | % | 62 | 0.85 | 52.7 |  |  | 3244.58 |  | 145259.89 | [14 empty] | СП Строительные металлические конструкции
|  | Всего по позиции |  |  | 10: 30514.26; 12: 834199.8 | [16 empty] | Всего по позиции
3 | ФССЦпг-01-01-01-015 | Погрузка при автомобильных перевозках металлических конструкций массой до 1 т |  |  | 1 т груза | 6.129 | 1 | 6.129 | 22.33 |  | 136.86 | 13.24 | 1812.03 | [11 empty] | Погрузка при автомобильных перевозках металлических конструкций массой до 1 т
|  | Объем=5,689+0,44 | [28 empty] | Объем=5,689+0,44
|  | Всего по позиции |  |  | 10: 136.86; 12: 1812.03 | [16 empty] | Всего по позиции
4 | ФССЦпг-03-02-01-001 | Перевозка грузов I класса автомобилями бортовыми грузоподъемностью до 5 т на расстояние до 1 км |  |  | 1 т груза | 6.129 | 1 | 6.129 | 8.79 |  | 53.87 | 13.62 | 733.71 | [11 empty] | Перевозка грузов I класса автомобилями бортовыми грузоподъемностью до 5 т на расстояние до 1 км
|  | Объем=5,689+0,44 | [28 empty] | Объем=5,689+0,44
|  | Всего по позиции |  |  | 10: 53.87; 12: 733.71 | [16 empty] | Всего по позиции
5 | ФССЦпг-01-01-02-015 | Разгрузка при автомобильных перевозках металлических конструкций массой до 1 т |  |  | 1 т груза | 6.129 | 1 | 6.129 | 22.33 |  | 136.86 | 13.24 | 1812.03 | [11 empty] | Разгрузка при автомобильных перевозках металлических конструкций массой до 1 т
|  | Объем=5,689+0,44 | [28 empty] | Объем=5,689+0,44
|  | Всего по позиции |  |  | 10: 136.86; 12: 1812.03 | [16 empty] | Всего по позиции
|  | Итого по разделу 1 Демонтажные работы |  |  | 10: 31359.8; 12: 856228.71 | [18 empty] | Итого по разделу 1 Демонтажные работы
Раздел 2. Монтаж м/к | [22 empty] | Раздел 2. Монтаж м/к
6 | ФЕР09-04-006-01 | Монтаж фахверка |  |  | 4: т; 5: 0.341; 6: 1; 7: 0.341 | [11 empty] | Монтаж фахверка
|  | Объем=0,29+0,021+0,03 | [28 empty] | Объем=0,29+0,021+0,03
| Приказ от 04.08.2020 № 421/пр п.58б | При применении сметных норм, включенных в сборники ГЭСН (ФЕР, ТЕР), аналогичных технологическим процессам в новом строительстве, в том числе по возведению новых конструктивных элементов ОЗП=1,15; ЭМ=1,25 к расх.; ЗПМ=1,25; ТЗ=1,15; ТЗМ=1,25 | [23 empty] | При применении сметных норм, включенных в сборники ГЭСН (ФЕР, ТЕР), аналогичных технологическим процессам в новом строительстве, в том числе по возведению новых конструктивных элементов ОЗП=1,15; ЭМ=1,25 к расх.; ЗПМ=1,25; ТЗ=1,15; ТЗМ=1,25
| Приказ от 07.07.2022 № 557/пр прил.8 табл.2 п.1.1 | Производство работ осуществляется в помещениях эксплуатируемого объекта капитального строительства без остановки рабочего процесса, при этом: в зоне производства работ отсутствуют загромождающие помещение предметы ОЗП=1,2; ЭМ=1,2 к расх.; ЗПМ=1,2; ТЗ=1,2; ТЗМ=1,2 | [23 empty] | Производство работ осуществляется в помещениях эксплуатируемого объекта капитального строительства без остановки рабочего процесса, при этом: в зоне производства работ отсутствуют загромождающие помещение предметы ОЗП=1,2; ЭМ=1,2 к расх.; ЗПМ=1,2; ТЗ=1,2; ТЗМ=1,2
| 1 | ОТ |  |  | 8: 254.52; 9: 1.38; 10: 119.77; 11: 44.77; 12: 5362.1 | [13 empty] | ОТ
| 2 | ЭМ |  |  | 8: 536.02; 9: 1.5; 10: 274.17; 11: 13.24; 12: 3630.01 | [13 empty] | ЭМ
| 3 | в т.ч. ОТм |  |  | 8: 41.45; 9: 1.5; 10: 21.2; 11: 44.77; 12: 949.12 | [13 empty] | в т.ч. ОТм
| 4 | М |  |  | 8: 225.64; 10: 76.94; 11: 8.16; 12: 627.83 | [13 empty] | М
|  | ЗТ |  |  | 4: чел.-ч; 5: 25.3; 6: 1.38; 7: 11.9057 | [14 empty] | ЗТ
|  | ЗТм |  |  | 4: чел.-ч; 5: 3.08; 6: 1.5; 7: 1.5754 | [14 empty] | ЗТм
|  | Итого по расценке |  |  | 8: 1016.18; 10: 470.88; 12: 9619.94 | [15 empty] | Итого по расценке
|  | ФОТ |  |  | 10: 140.97; 12: 6311.22 | [14 empty] | ФОТ
| Приказ № 812/пр от 21.12.2020 Прил. п.9 | НР Строительные металлические конструкции |  |  | 4: %; 5: 93; 7: 93; 10: 131.1; 12: 5869.43 | [14 empty] | НР Строительные металлические конструкции
| Приказ № 774/пр от 11.12.2020 Прил. п.9, Приказ № 774/пр от 11.12.2020 п.16 | СП Строительные металлические конструкции |  |  | % | 62 | 0.85 | 52.7 |  |  | 74.29 |  | 3326.01 | [14 empty] | СП Строительные металлические конструкции
|  | Всего по позиции |  |  | 10: 676.27; 12: 18815.38 | [16 empty] | Всего по позиции
7 | ФССЦ-08.3.11.01-0091 | Швеллеры № 40, марка стали Ст0 |  |  | т | -0.0006615 | 1 | -0.0006615 | 4920 |  | -3.25 | 8.16 | -26.52 | [11 empty] | Швеллеры № 40, марка стали Ст0
|  | Всего по позиции |  |  | 10: -3.25; 12: -26.52 | [16 empty] | Всего по позиции
9 | ФССЦ-07.2.07.12-0031 | Прочие конструкции одноэтажных производственных зданий, масса сборочной единицы до 0,1 т |  |  | т | 0.34 | 1 | 0.34 | 12990.48 |  | 4416.76 | 8.16 | 36040.76 | [11 empty] | Прочие конструкции одноэтажных производственных зданий, масса сборочной единицы до 0,1 т
|  | Объем=(0,38*78,5+3,6*5,8+30,2*9,58)/1000 | [28 empty] | Объем=(0,38*78,5+3,6*5,8+30,2*9,58)/1000
|  | Всего по позиции |  |  | 10: 4416.76; 12: 36040.76 | [16 empty] | Всего по позиции
10 | ФЕР13-03-004-26 | Окраска металлических огрунтованных поверхностей: эмалью ПФ-115 2 слоя |  |  | 4: 100 м2; 5: 0.193; 6: 1; 7: 0.193 | [11 empty] | Окраска металлических огрунтованных поверхностей: эмалью ПФ-115 2 слоя
|  | Объем=19,3 / 100 | [28 empty] | Объем=19,3 / 100
|  | ПЗ=2 (ОЗП=2; ЭМ=2 к расх.; ЗПМ=2; МАТ=2 к расх.; ТЗ=2; ТЗМ=2) | [23 empty] | ПЗ=2 (ОЗП=2; ЭМ=2 к расх.; ЗПМ=2; МАТ=2 к расх.; ТЗ=2; ТЗМ=2)
| Приказ от 04.08.2020 № 421/пр п.58б | При применении сметных норм, включенных в сборники ГЭСН (ФЕР, ТЕР), аналогичных технологическим процессам в новом строительстве, в том числе по возведению новых конструктивных элементов ОЗП=1,15; ЭМ=1,25 к расх.; ЗПМ=1,25; ТЗ=1,15; ТЗМ=1,25 | [23 empty] | При применении сметных норм, включенных в сборники ГЭСН (ФЕР, ТЕР), аналогичных технологическим процессам в новом строительстве, в том числе по возведению новых конструктивных элементов ОЗП=1,15; ЭМ=1,25 к расх.; ЗПМ=1,25; ТЗ=1,15; ТЗМ=1,25
| Приказ от 07.07.2022 № 557/пр прил.8 табл.2 п.1.1 | Производство работ осуществляется в помещениях эксплуатируемого объекта капитального строительства без остановки рабочего процесса, при этом: в зоне производства работ отсутствуют загромождающие помещение предметы ОЗП=1,2; ЭМ=1,2 к расх.; ЗПМ=1,2; ТЗ=1,2; ТЗМ=1,2 | [23 empty] | Производство работ осуществляется в помещениях эксплуатируемого объекта капитального строительства без остановки рабочего процесса, при этом: в зоне производства работ отсутствуют загромождающие помещение предметы ОЗП=1,2; ЭМ=1,2 к расх.; ЗПМ=1,2; ТЗ=1,2; ТЗМ=1,2
| 1 | ОТ |  |  | 8: 19.32; 9: 2.76; 10: 10.29; 11: 44.77; 12: 460.68 | [13 empty] | ОТ
| 2 | ЭМ |  |  | 8: 6.01; 9: 3; 10: 3.48; 11: 13.24; 12: 46.08 | [13 empty] | ЭМ
| 3 | в т.ч. ОТм |  |  | 8: 0.22; 9: 3; 10: 0.13; 11: 44.77; 12: 5.82 | [13 empty] | в т.ч. ОТм
| 4 | М |  |  | 8: 138.16; 9: 2; 10: 53.33; 11: 8.16; 12: 435.17 | [13 empty] | М
|  | ЗТ |  |  | 4: чел.-ч; 5: 2.13; 6: 2.76; 7: 1.1346 | [14 empty] | ЗТ
|  | ЗТм |  |  | 4: чел.-ч; 5: 0.02; 6: 3; 7: 0.01158 | [14 empty] | ЗТм
|  | Итого по расценке |  |  | 8: 163.49; 10: 67.1; 12: 941.93 | [15 empty] | Итого по расценке
|  | ФОТ |  |  | 10: 10.42; 12: 466.5 | [14 empty] | ФОТ
| Приказ № 812/пр от 21.12.2020 Прил. п.13 | НР Защита строительных конструкций и оборудования от коррозии |  |  | 4: %; 5: 94; 7: 94; 10: 9.79; 12: 438.51 | [14 empty] | НР Защита строительных конструкций и оборудования от коррозии
| Приказ № 774/пр от 11.12.2020 Прил. п.13, Приказ № 774/пр от 11.12.2020 п.16 | СП Защита строительных конструкций и оборудования от коррозии |  |  | % | 51 | 0.85 | 43.35 |  |  | 4.52 |  | 202.23 | [14 empty] | СП Защита строительных конструкций и оборудования от коррозии
|  | Всего по позиции |  |  | 10: 81.41; 12: 1582.67 | [16 empty] | Всего по позиции
|  | Итого по разделу 2 Монтаж м/к |  |  | 10: 5171.19; 12: 56412.29 | [18 empty] | Итого по разделу 2 Монтаж м/к
Раздел 3. Ограждающие конструкции | [22 empty] | Раздел 3. Ограждающие конструкции
11 | ФЕР09-04-006-04 | Монтаж ограждающих конструкций стен: из многослойных панелей заводской готовности при высоте здания до 50 м |  |  | 4: 100 м2; 5: 3.894; 6: 1; 7: 3.894 | [11 empty] | Монтаж ограждающих конструкций стен: из многослойных панелей заводской готовности при высоте здания до 50 м
|  | Объем=389,4 / 100 | [28 empty] | Объем=389,4 / 100
| Прил.9.3 п.5 | Монтаж конструкций, окрашенных в заводских условиях или неокрашенных, поставляемых в пакетах ОЗП=1,03; ТЗ=1,03 | [23 empty] | Монтаж конструкций, окрашенных в заводских условиях или неокрашенных, поставляемых в пакетах ОЗП=1,03; ТЗ=1,03
| Приказ от 04.08.2020 № 421/пр п.58б | При применении сметных норм, включенных в сборники ГЭСН (ФЕР, ТЕР), аналогичных технологическим процессам в новом строительстве, в том числе по возведению новых конструктивных элементов ОЗП=1,15; ЭМ=1,25 к расх.; ЗПМ=1,25; ТЗ=1,15; ТЗМ=1,25 | [23 empty] | При применении сметных норм, включенных в сборники ГЭСН (ФЕР, ТЕР), аналогичных технологическим процессам в новом строительстве, в том числе по возведению новых конструктивных элементов ОЗП=1,15; ЭМ=1,25 к расх.; ЗПМ=1,25; ТЗ=1,15; ТЗМ=1,25
| Приказ от 07.07.2022 № 557/пр прил.8 табл.2 п.1.1 | Производство работ осуществляется в помещениях эксплуатируемого объекта капитального строительства без остановки рабочего процесса, при этом: в зоне производства работ отсутствуют загромождающие помещение предметы ОЗП=1,2; ЭМ=1,2 к расх.; ЗПМ=1,2; ТЗ=1,2; ТЗМ=1,2 | [23 empty] | Производство работ осуществляется в помещениях эксплуатируемого объекта капитального строительства без остановки рабочего процесса, при этом: в зоне производства работ отсутствуют загромождающие помещение предметы ОЗП=1,2; ЭМ=1,2 к расх.; ЗПМ=1,2; ТЗ=1,2; ТЗМ=1,2
| 1 | ОТ |  |  | 8: 1428.8; 9: 1.4214; 10: 7908.31; 11: 44.77; 12: 354055.04 | [13 empty] | ОТ
| 2 | ЭМ |  |  | 8: 5157.63; 9: 1.5; 10: 30125.72; 11: 13.24; 12: 398864.53 | [13 empty] | ЭМ
| 3 | в т.ч. ОТм |  |  | 8: 453.43; 9: 1.5; 10: 2648.48; 11: 44.77; 12: 118572.45 | [13 empty] | в т.ч. ОТм
| 4 | М |  |  | 8: 427.44; 10: 1664.45; 11: 8.16; 12: 13581.91 | [13 empty] | М
|  | ЗТ |  |  | 4: чел.-ч; 5: 152; 6: 1.4214; 7: 841.3096 | [14 empty] | ЗТ
|  | ЗТм |  |  | 4: чел.-ч; 5: 36.14; 6: 1.5; 7: 211.0937 | [14 empty] | ЗТм
|  | Итого по расценке |  |  | 8: 7013.87; 10: 39698.48; 12: 766501.48 | [15 empty] | Итого по расценке
|  | ФОТ |  |  | 10: 10556.79; 12: 472627.49 | [14 empty] | ФОТ
| Приказ № 812/пр от 21.12.2020 Прил. п.9 | НР Строительные металлические конструкции |  |  | 4: %; 5: 93; 7: 93; 10: 9817.81; 12: 439543.57 | [14 empty] | НР Строительные металлические конструкции
| Приказ № 774/пр от 11.12.2020 Прил. п.9, Приказ № 774/пр от 11.12.2020 п.16 | СП Строительные металлические конструкции |  |  | % | 62 | 0.85 | 52.7 |  |  | 5563.43 |  | 249074.69 | [14 empty] | СП Строительные металлические конструкции
|  | Всего по позиции |  |  | 10: 55079.72; 12: 1455119.74 | [16 empty] | Всего по позиции
12 | ФССЦ-01.7.15.03-0042 | Болты с гайками и шайбами строительные |  |  | кг | -49.0644 | 1 | -49.0644 | 9.04 |  | -443.54 | 8.16 | -3619.29 | [11 empty] | Болты с гайками и шайбами строительные
|  | Всего по позиции |  |  | 10: -443.54; 12: -3619.29 | [16 empty] | Всего по позиции
13 | ООО ТК «Теплопанель», счет №ЦБ-1960 от 20.11.2023 г. (п.1) | Сэндвич-панели стеновые 1190 МВУ 0,5мм/0,5мм (80, 6,67 м, верхняя облицовка: Т135, RAL 9002 (серо-белый), нижняя облицовка: Т135, RAL 9002 (серо-белый)) |  |  | м2 | 389.4 | 1 | 389.4 | 384.27 | 1.0424 | 155973.27 | 8.16 | 1272741.88 | [11 empty] | Сэндвич-панели стеновые 1190 МВУ 0,5мм/0,5мм (80, 6,67 м, верхняя облицовка: Т135, RAL 9002 (серо-белый), нижняя облицовка: Т135, RAL 9002 (серо-белый))
|  | Цена=3762,82/1,2/8,16 | [30 empty] | Цена=3762,82/1,2/8,16
|  | ТР МАТ=1,03 к расх. | [23 empty] | ТР МАТ=1,03 к расх.
|  | ЗГСР МАТ=1,012 к расх. | [23 empty] | ЗГСР МАТ=1,012 к расх.
|  | Всего по позиции |  |  | 10: 155973.27; 12: 1272741.88 | [16 empty] | Всего по позиции
14 | ООО ТК «Теплопанель», счет №ЦБ-1960 от 20.11.2023 г. (п.3) | Лента уплотняющая самоклеющая 3*30 (30м) |  |  | шт | 4 | 1 | 4 | 63.32 | 1.0424 | 264.01 | 8.16 | 2154.32 | [11 empty] | Лента уплотняющая самоклеющая 3*30 (30м)
|  | Цена=620/1,2/8,16 | [30 empty] | Цена=620/1,2/8,16
|  | ТР МАТ=1,03 к расх. | [23 empty] | ТР МАТ=1,03 к расх.
|  | ЗГСР МАТ=1,012 к расх. | [23 empty] | ЗГСР МАТ=1,012 к расх.
|  | Всего по позиции |  |  | 10: 264.01; 12: 2154.32 | [16 empty] | Всего по позиции
15 | ООО ТК «Теплопанель», счет №ЦБ-1960 от 20.11.2023 г. (п.5) | Герметик силиконовый универсальный "Profil"( прозрачный,270 мл) |  |  | шт | 24 | 1 | 24 | 40.44 | 1.0424 | 1011.67 | 8.16 | 8255.23 | [11 empty] | Герметик силиконовый универсальный "Profil"( прозрачный,270 мл)
|  | Цена=396/1,2/8,16 | [30 empty] | Цена=396/1,2/8,16
|  | ТР МАТ=1,03 к расх. | [23 empty] | ТР МАТ=1,03 к расх.
|  | ЗГСР МАТ=1,012 к расх. | [23 empty] | ЗГСР МАТ=1,012 к расх.
|  | Всего по позиции |  |  | 10: 1011.67; 12: 8255.23 | [16 empty] | Всего по позиции
16 | ООО ТК «Теплопанель», счет №ЦБ-1960 от 20.11.2023 г. (п.6) | Саморезы RAL 0000 5.5*6.3*135 (до 12 мм) |  |  | шт | 400 | 1 | 400 | 2.86 | 1.0424 | 1192.46 | 8.16 | 9730.47 | [11 empty] | Саморезы RAL 0000 5.5*6.3*135 (до 12 мм)
|  | Цена=28/1,2/8,16 | [30 empty] | Цена=28/1,2/8,16
|  | ТР МАТ=1,03 к расх. | [23 empty] | ТР МАТ=1,03 к расх.
|  | ЗГСР МАТ=1,012 к расх. | [23 empty] | ЗГСР МАТ=1,012 к расх.
|  | Всего по позиции |  |  | 10: 1192.46; 12: 9730.47 | [16 empty] | Всего по позиции
17 | ООО ТК «Теплопанель», счет №ЦБ-1960 от 20.11.2023 г. (п.8) | Саморезы RAL 9002 4,8*19 мм |  |  | шт | 5000 | 1 | 5000 | 0.43 | 1.0424 | 2241.07 | 8.16 | 18287.13 | [11 empty] | Саморезы RAL 9002 4,8*19 мм
|  | Цена=4,2/1,2/8,16 | [30 empty] | Цена=4,2/1,2/8,16
|  | ТР МАТ=1,03 к расх. | [23 empty] | ТР МАТ=1,03 к расх.
|  | ЗГСР МАТ=1,012 к расх. | [23 empty] | ЗГСР МАТ=1,012 к расх.
|  | Всего по позиции |  |  | 10: 2241.07; 12: 18287.13 | [16 empty] | Всего по позиции
18 | ООО ТК «Теплопанель», счет №ЦБ-1960 от 20.11.2023 г. (п.13) | Доборный элемент ДЭ-1 (554, 3 м, RAL 9002 (серо-белый)) |  |  | шт | 2.5 | 1 | 2.5 | 305.56 | 1.0424 | 796.26 | 8.16 | 6497.48 | [11 empty] | Доборный элемент ДЭ-1 (554, 3 м, RAL 9002 (серо-белый))
|  | Объем=7,45/3 | [28 empty] | Объем=7,45/3
|  | Цена=2992/1,2/8,16 | [30 empty] | Цена=2992/1,2/8,16
|  | ТР МАТ=1,03 к расх. | [23 empty] | ТР МАТ=1,03 к расх.
|  | ЗГСР МАТ=1,012 к расх. | [23 empty] | ЗГСР МАТ=1,012 к расх.
|  | Всего по позиции |  |  | 10: 796.26; 12: 6497.48 | [16 empty] | Всего по позиции
19 | ООО ТК «Теплопанель», счет №ЦБ-1960 от 20.11.2023 г. (п.14) | Доборный элемент ДЭ-2 (360, 3, RAL 9002 (серо-белый)) |  |  | шт | 5 | 1 | 5 | 198.53 | 1.0424 | 1034.7 | 8.16 | 8443.15 | [11 empty] | Доборный элемент ДЭ-2 (360, 3, RAL 9002 (серо-белый))
|  | Объем=15/3 | [28 empty] | Объем=15/3
|  | Цена=1944/1,2/8,16 | [30 empty] | Цена=1944/1,2/8,16
|  | ТР МАТ=1,03 к расх. | [23 empty] | ТР МАТ=1,03 к расх.
|  | ЗГСР МАТ=1,012 к расх. | [23 empty] | ЗГСР МАТ=1,012 к расх.
|  | Всего по позиции |  |  | 10: 1034.7; 12: 8443.15 | [16 empty] | Всего по позиции
20 | ООО ТК «Теплопанель», счет №ЦБ-1960 от 20.11.2023 г. (п.15) | Доборный элемент ДЭ-3 (180, 3 м, RAL 9002 (серо-белый)) |  |  | шт | 21.3 | 1 | 21.3 | 99.26 | 1.0424 | 2203.8 | 8.16 | 17983.01 | [11 empty] | Доборный элемент ДЭ-3 (180, 3 м, RAL 9002 (серо-белый))
|  | Объем=64/3 | [28 empty] | Объем=64/3
|  | Цена=972/1,2/8,16 | [30 empty] | Цена=972/1,2/8,16
|  | ТР МАТ=1,03 к расх. | [23 empty] | ТР МАТ=1,03 к расх.
|  | ЗГСР МАТ=1,012 к расх. | [23 empty] | ЗГСР МАТ=1,012 к расх.
|  | Всего по позиции |  |  | 10: 2203.8; 12: 17983.01 | [16 empty] | Всего по позиции
21 | ООО ТК «Теплопанель», счет №ЦБ-1960 от 20.11.2023 г. (п.16) | Доборный элемент ДЭ-4 (140, 3 м, RAL 9002 (серо-белый)) |  |  | шт | 21.3 | 1 | 21.3 | 77.21 | 1.0424 | 1714.24 | 8.16 | 13988.2 | [11 empty] | Доборный элемент ДЭ-4 (140, 3 м, RAL 9002 (серо-белый))
|  | Объем=64/3 | [28 empty] | Объем=64/3
|  | Цена=756/1,2/8,16 | [30 empty] | Цена=756/1,2/8,16
|  | ТР МАТ=1,03 к расх. | [23 empty] | ТР МАТ=1,03 к расх.
|  | ЗГСР МАТ=1,012 к расх. | [23 empty] | ЗГСР МАТ=1,012 к расх.
|  | Всего по позиции |  |  | 10: 1714.24; 12: 13988.2 | [16 empty] | Всего по позиции
22 | ООО ТК «Теплопанель», счет №ЦБ-1960 от 20.11.2023 г. (п.17) | Доборный элемент ДЭ-5 (240, 3, RAL 9002 (серо-белый)) |  |  | шт | 43 | 1 | 43 | 132.35 | 1.0424 | 5932.12 | 8.16 | 48406.1 | [11 empty] | Доборный элемент ДЭ-5 (240, 3, RAL 9002 (серо-белый))
|  | Объем=128/3 | [28 empty] | Объем=128/3
|  | Цена=1296/1,2/8,16 | [30 empty] | Цена=1296/1,2/8,16
|  | ТР МАТ=1,03 к расх. | [23 empty] | ТР МАТ=1,03 к расх.
|  | ЗГСР МАТ=1,012 к расх. | [23 empty] | ЗГСР МАТ=1,012 к расх.
|  | Всего по позиции |  |  | 10: 5932.12; 12: 48406.1 | [16 empty] | Всего по позиции
23 | ООО "Кровля и изоляция" Счет №11879 от 29.04.2024 г. п.1 | Доборный элемент ДЭ-6 |  |  | м.п. | 115 | 1 | 115 | 135.96 | 1.0424 | 16297.72 | 8.16 | 132989.4 | [11 empty] | Доборный элемент ДЭ-6
|  | Цена=1331,34/1,2/8,16 | [30 empty] | Цена=1331,34/1,2/8,16
|  | ТР МАТ=1,03 к расх. | [23 empty] | ТР МАТ=1,03 к расх.
|  | ЗГСР МАТ=1,012 к расх. | [23 empty] | ЗГСР МАТ=1,012 к расх.
|  | Всего по позиции |  |  | 10: 16297.72; 12: 132989.4 | [16 empty] | Всего по позиции
24 | ООО "Кровля и изоляция" Счет №11879 от 29.04.2024 г. п.2 | Доборный элемент ДЭ-7 |  |  | м.п. | 115 | 1 | 115 | 165.58 | 1.0424 | 19848.31 | 8.16 | 161962.21 | [11 empty] | Доборный элемент ДЭ-7
|  | Цена=1621,40/1,2/8,16 | [30 empty] | Цена=1621,40/1,2/8,16
|  | ТР МАТ=1,03 к расх. | [23 empty] | ТР МАТ=1,03 к расх.
|  | ЗГСР МАТ=1,012 к расх. | [23 empty] | ЗГСР МАТ=1,012 к расх.
|  | Всего по позиции |  |  | 10: 19848.31; 12: 161962.21 | [16 empty] | Всего по позиции
25 | ООО "Кровля и изоляция" Счет №11879 от 29.04.2024 г. п.3 | Доборный элемент К-3 |  |  | шт | 387 | 1 | 387 | 138.5 | 1.0424 | 55869.97 | 8.16 | 455898.96 | [11 empty] | Доборный элемент К-3
|  | Цена=1356,23/1,2/8,16 | [30 empty] | Цена=1356,23/1,2/8,16
|  | ТР МАТ=1,03 к расх. | [23 empty] | ТР МАТ=1,03 к расх.
|  | ЗГСР МАТ=1,012 к расх. | [23 empty] | ЗГСР МАТ=1,012 к расх.
|  | Всего по позиции |  |  | 10: 55869.97; 12: 455898.96 | [16 empty] | Всего по позиции
26 | ООО "Кровля и изоляция" Счет №11879 от 29.04.2024 г. п.4 | Саморез 5,5х155 с ЭПДМ- прокладкой |  |  | шт | 400 | 1 | 400 | 30.16 | 1.0424 | 12575.03 | 8.16 | 102612.24 | [11 empty] | Саморез 5,5х155 с ЭПДМ- прокладкой
|  | Цена=295,33/1,2/8,16 | [30 empty] | Цена=295,33/1,2/8,16
|  | ТР МАТ=1,03 к расх. | [23 empty] | ТР МАТ=1,03 к расх.
|  | ЗГСР МАТ=1,012 к расх. | [23 empty] | ЗГСР МАТ=1,012 к расх.
|  | Всего по позиции |  |  | 10: 12575.03; 12: 102612.24 | [16 empty] | Всего по позиции
27 | ФЕР09-05-006-01 | Резка стального профилированного настила |  |  | 4: м реза; 5: 39; 6: 1; 7: 39 | [11 empty] | Резка стального профилированного настила
|  | Объем=(7+5,96+6,54)*2 | [28 empty] | Объем=(7+5,96+6,54)*2
| Приказ от 04.08.2020 № 421/пр п.58б | При применении сметных норм, включенных в сборники ГЭСН (ФЕР, ТЕР), аналогичных технологическим процессам в новом строительстве, в том числе по возведению новых конструктивных элементов ОЗП=1,15; ЭМ=1,25 к расх.; ЗПМ=1,25; ТЗ=1,15; ТЗМ=1,25 | [23 empty] | При применении сметных норм, включенных в сборники ГЭСН (ФЕР, ТЕР), аналогичных технологическим процессам в новом строительстве, в том числе по возведению новых конструктивных элементов ОЗП=1,15; ЭМ=1,25 к расх.; ЗПМ=1,25; ТЗ=1,15; ТЗМ=1,25
| Приказ от 07.07.2022 № 557/пр прил.8 табл.2 п.1.1 | Производство работ осуществляется в помещениях эксплуатируемого объекта капитального строительства без остановки рабочего процесса, при этом: в зоне производства работ отсутствуют загромождающие помещение предметы ОЗП=1,2; ЭМ=1,2 к расх.; ЗПМ=1,2; ТЗ=1,2; ТЗМ=1,2 | [23 empty] | Производство работ осуществляется в помещениях эксплуатируемого объекта капитального строительства без остановки рабочего процесса, при этом: в зоне производства работ отсутствуют загромождающие помещение предметы ОЗП=1,2; ЭМ=1,2 к расх.; ЗПМ=1,2; ТЗ=1,2; ТЗМ=1,2
| 1 | ОТ |  |  | 8: 3.05; 9: 1.38; 10: 164.15; 11: 44.77; 12: 7349 | [13 empty] | ОТ
|  | ЗТ |  |  | 4: чел.-ч; 5: 0.34; 6: 1.38; 7: 18.2988 | [14 empty] | ЗТ
|  | Итого по расценке |  |  | 8: 3.05; 10: 164.15; 12: 7349 | [15 empty] | Итого по расценке
|  | ФОТ |  |  | 10: 164.15; 12: 7349 | [14 empty] | ФОТ
| Приказ № 812/пр от 21.12.2020 Прил. п.9 | НР Строительные металлические конструкции |  |  | 4: %; 5: 93; 7: 93; 10: 152.66; 12: 6834.57 | [14 empty] | НР Строительные металлические конструкции
| Приказ № 774/пр от 11.12.2020 Прил. п.9, Приказ № 774/пр от 11.12.2020 п.16 | СП Строительные металлические конструкции |  |  | % | 62 | 0.85 | 52.7 |  |  | 86.51 |  | 3872.92 | [14 empty] | СП Строительные металлические конструкции
|  | Всего по позиции |  |  | 10: 403.32; 12: 18056.49 | [16 empty] | Всего по позиции
|  | Итого по разделу 3 Ограждающие конструкции |  |  | 10: 331994.13; 12: 3729506.72 | [18 empty] | Итого по разделу 3 Ограждающие конструкции
Раздел 4. Устройство перегородок | [22 empty] | Раздел 4. Устройство перегородок
28 | ФЕР10-05-002-01 | Устройство перегородок из гипсокартонных листов (ГКЛ) с одинарным металлическим каркасом и двухслойной обшивкой с обеих сторон: глухих |  |  | 4: 100 м2; 5: 1.0245; 6: 1; 7: 1.0245 | [11 empty] | Устройство перегородок из гипсокартонных листов (ГКЛ) с одинарным металлическим каркасом и двухслойной обшивкой с обеих сторон: глухих
|  | Объем=102,45 / 100 | [28 empty] | Объем=102,45 / 100
| Приказ от 04.08.2020 № 421/пр п.58б | При применении сметных норм, включенных в сборники ГЭСН (ФЕР, ТЕР), аналогичных технологическим процессам в новом строительстве, в том числе по возведению новых конструктивных элементов ОЗП=1,15; ЭМ=1,25 к расх.; ЗПМ=1,25; ТЗ=1,15; ТЗМ=1,25 | [23 empty] | При применении сметных норм, включенных в сборники ГЭСН (ФЕР, ТЕР), аналогичных технологическим процессам в новом строительстве, в том числе по возведению новых конструктивных элементов ОЗП=1,15; ЭМ=1,25 к расх.; ЗПМ=1,25; ТЗ=1,15; ТЗМ=1,25
| Приказ от 07.07.2022 № 557/пр прил.8 табл.2 п.1.1 | Производство работ осуществляется в помещениях эксплуатируемого объекта капитального строительства без остановки рабочего процесса, при этом: в зоне производства работ отсутствуют загромождающие помещение предметы ОЗП=1,2; ЭМ=1,2 к расх.; ЗПМ=1,2; ТЗ=1,2; ТЗМ=1,2 | [23 empty] | Производство работ осуществляется в помещениях эксплуатируемого объекта капитального строительства без остановки рабочего процесса, при этом: в зоне производства работ отсутствуют загромождающие помещение предметы ОЗП=1,2; ЭМ=1,2 к расх.; ЗПМ=1,2; ТЗ=1,2; ТЗМ=1,2
| 1 | ОТ |  |  | 8: 1197.24; 9: 1.38; 10: 1692.67; 11: 44.77; 12: 75780.84 | [13 empty] | ОТ
| 2 | ЭМ |  |  | 8: 90.98; 9: 1.5; 10: 139.81; 11: 13.24; 12: 1851.08 | [13 empty] | ЭМ
| 3 | в т.ч. ОТм |  |  | 8: 11.62; 9: 1.5; 10: 17.86; 11: 44.77; 12: 799.59 | [13 empty] | в т.ч. ОТм
| 4 | М |  |  | 8: 3242.7; 10: 3322.15; 11: 8.16; 12: 27108.74 | [13 empty] | М
|  | ЗТ |  |  | 4: чел.-ч; 5: 132; 6: 1.38; 7: 186.6229 | [14 empty] | ЗТ
|  | ЗТм |  |  | 4: чел.-ч; 5: 0.91; 6: 1.5; 7: 1.3984 | [14 empty] | ЗТм
|  | Итого по расценке |  |  | 8: 4530.92; 10: 5154.63; 12: 104740.66 | [15 empty] | Итого по расценке
|  | ФОТ |  |  | 10: 1710.53; 12: 76580.43 | [14 empty] | ФОТ
| Пр/812-010.0-1 | НР Деревянные конструкции |  |  | 4: %; 5: 108; 7: 108; 10: 1847.37; 12: 82706.86 | [14 empty] | НР Деревянные конструкции
| Пр/774-010.0, Приказ № 774/пр от 11.12.2020 п.16 | СП Деревянные конструкции |  |  | % | 55 | 0.85 | 46.75 |  |  | 799.67 |  | 35801.35 | [14 empty] | СП Деревянные конструкции
|  | Всего по позиции |  |  | 10: 7801.67; 12: 223248.87 | [16 empty] | Всего по позиции
29 | ФССЦ-01.6.01.02-0006 | Листы гипсокартонные ГКЛ, толщина 12,5 мм |  |  | м2 | 431.315 | 1 | 431.315 | 15 |  | 6469.73 | 8.16 | 52793 | [11 empty] | Листы гипсокартонные ГКЛ, толщина 12,5 мм
|  | Всего по позиции |  |  | 10: 6469.73; 12: 52793 | [16 empty] | Всего по позиции
30 | ФССЦ-12.2.05.10-0007 | Плиты минераловатные "Тех Баттс 50" ROCKWOOL/применит. |  |  | м3 | 5.276 | 1 | 5.276 | 445.12 |  | 2348.45 | 8.16 | 19163.35 | [11 empty] | Плиты минераловатные "Тех Баттс 50" ROCKWOOL/применит.
|  | Объем=105,5235*0,05 | [28 empty] | Объем=105,5235*0,05
|  | Всего по позиции |  |  | 10: 2348.45; 12: 19163.35 | [16 empty] | Всего по позиции
31 | ФЕР10-05-002-02 | Устройство перегородок из гипсокартонных листов (ГКЛ) с одинарным металлическим каркасом и двухслойной обшивкой с обеих сторон: с одним дверным проемом |  |  | 4: 100 м2; 5: 0.5692; 6: 1; 7: 0.5692 | [11 empty] | Устройство перегородок из гипсокартонных листов (ГКЛ) с одинарным металлическим каркасом и двухслойной обшивкой с обеих сторон: с одним дверным проемом
|  | Объем=56,92 / 100 | [28 empty] | Объем=56,92 / 100
| Приказ от 04.08.2020 № 421/пр п.58б | При применении сметных норм, включенных в сборники ГЭСН (ФЕР, ТЕР), аналогичных технологическим процессам в новом строительстве, в том числе по возведению новых конструктивных элементов ОЗП=1,15; ЭМ=1,25 к расх.; ЗПМ=1,25; ТЗ=1,15; ТЗМ=1,25 | [23 empty] | При применении сметных норм, включенных в сборники ГЭСН (ФЕР, ТЕР), аналогичных технологическим процессам в новом строительстве, в том числе по возведению новых конструктивных элементов ОЗП=1,15; ЭМ=1,25 к расх.; ЗПМ=1,25; ТЗ=1,15; ТЗМ=1,25
| Приказ от 07.07.2022 № 557/пр прил.8 табл.2 п.1.1 | Производство работ осуществляется в помещениях эксплуатируемого объекта капитального строительства без остановки рабочего процесса, при этом: в зоне производства работ отсутствуют загромождающие помещение предметы ОЗП=1,2; ЭМ=1,2 к расх.; ЗПМ=1,2; ТЗ=1,2; ТЗМ=1,2 | [23 empty] | Производство работ осуществляется в помещениях эксплуатируемого объекта капитального строительства без остановки рабочего процесса, при этом: в зоне производства работ отсутствуют загромождающие помещение предметы ОЗП=1,2; ЭМ=1,2 к расх.; ЗПМ=1,2; ТЗ=1,2; ТЗМ=1,2
| 1 | ОТ |  |  | 8: 1233.52; 9: 1.38; 10: 968.93; 11: 44.77; 12: 43379 | [13 empty] | ОТ
| 2 | ЭМ |  |  | 8: 133.88; 9: 1.5; 10: 114.31; 11: 13.24; 12: 1513.46 | [13 empty] | ЭМ
| 3 | в т.ч. ОТм |  |  | 8: 16.44; 9: 1.5; 10: 14.04; 11: 44.77; 12: 628.57 | [13 empty] | в т.ч. ОТм
| 4 | М |  |  | 8: 3913.68; 10: 2227.67; 11: 8.16; 12: 18177.79 | [13 empty] | М
|  | ЗТ |  |  | 4: чел.-ч; 5: 136; 6: 1.38; 7: 106.8275 | [14 empty] | ЗТ
|  | ЗТм |  |  | 4: чел.-ч; 5: 1.27; 6: 1.5; 7: 1.0843 | [14 empty] | ЗТм
|  | Итого по расценке |  |  | 8: 5281.08; 10: 3310.91; 12: 63070.25 | [15 empty] | Итого по расценке
|  | ФОТ |  |  | 10: 982.97; 12: 44007.57 | [14 empty] | ФОТ
| Пр/812-010.0-1 | НР Деревянные конструкции |  |  | 4: %; 5: 108; 7: 108; 10: 1061.61; 12: 47528.18 | [14 empty] | НР Деревянные конструкции
| Пр/774-010.0, Приказ № 774/пр от 11.12.2020 п.16 | СП Деревянные конструкции |  |  | % | 55 | 0.85 | 46.75 |  |  | 459.54 |  | 20573.54 | [14 empty] | СП Деревянные конструкции
|  | Всего по позиции |  |  | 10: 4832.06; 12: 131171.97 | [16 empty] | Всего по позиции
32 | ФССЦ-01.6.01.02-0006 | Листы гипсокартонные ГКЛ, толщина 12,5 мм |  |  | м2 | 255.57 | 1 | 255.57 | 15 |  | 3833.55 | 8.16 | 31281.77 | [11 empty] | Листы гипсокартонные ГКЛ, толщина 12,5 мм
|  | Всего по позиции |  |  | 10: 3833.55; 12: 31281.77 | [16 empty] | Всего по позиции
33 | ФССЦ-12.2.05.10-0007 | Плиты минераловатные "Тех Баттс 50" ROCKWOOL/применит. |  |  | м3 | 2.931 | 1 | 2.931 | 445.12 |  | 1304.65 | 8.16 | 10645.94 | [11 empty] | Плиты минераловатные "Тех Баттс 50" ROCKWOOL/применит.
|  | Объем=58,6276*0,05 | [28 empty] | Объем=58,6276*0,05
|  | Всего по позиции |  |  | 10: 1304.65; 12: 10645.94 | [16 empty] | Всего по позиции
34 | ФЕР10-05-002-03 | Устройство перегородок из гипсокартонных листов (ГКЛ) с одинарным металлическим каркасом и двухслойной обшивкой с обеих сторон: с двумя дверными проемами |  |  | 4: 100 м2; 5: 0.683; 6: 1; 7: 0.683 | [11 empty] | Устройство перегородок из гипсокартонных листов (ГКЛ) с одинарным металлическим каркасом и двухслойной обшивкой с обеих сторон: с двумя дверными проемами
|  | Объем=68,3 / 100 | [28 empty] | Объем=68,3 / 100
| Приказ от 04.08.2020 № 421/пр п.58б | При применении сметных норм, включенных в сборники ГЭСН (ФЕР, ТЕР), аналогичных технологическим процессам в новом строительстве, в том числе по возведению новых конструктивных элементов ОЗП=1,15; ЭМ=1,25 к расх.; ЗПМ=1,25; ТЗ=1,15; ТЗМ=1,25 | [23 empty] | При применении сметных норм, включенных в сборники ГЭСН (ФЕР, ТЕР), аналогичных технологическим процессам в новом строительстве, в том числе по возведению новых конструктивных элементов ОЗП=1,15; ЭМ=1,25 к расх.; ЗПМ=1,25; ТЗ=1,15; ТЗМ=1,25
| Приказ от 07.07.2022 № 557/пр прил.8 табл.2 п.1.1 | Производство работ осуществляется в помещениях эксплуатируемого объекта капитального строительства без остановки рабочего процесса, при этом: в зоне производства работ отсутствуют загромождающие помещение предметы ОЗП=1,2; ЭМ=1,2 к расх.; ЗПМ=1,2; ТЗ=1,2; ТЗМ=1,2 | [23 empty] | Производство работ осуществляется в помещениях эксплуатируемого объекта капитального строительства без остановки рабочего процесса, при этом: в зоне производства работ отсутствуют загромождающие помещение предметы ОЗП=1,2; ЭМ=1,2 к расх.; ЗПМ=1,2; ТЗ=1,2; ТЗМ=1,2
| 1 | ОТ |  |  | 8: 1242.59; 9: 1.38; 10: 1171.19; 11: 44.77; 12: 52434.18 | [13 empty] | ОТ
| 2 | ЭМ |  |  | 8: 139.15; 9: 1.5; 10: 142.56; 11: 13.24; 12: 1887.49 | [13 empty] | ЭМ
| 3 | в т.ч. ОТм |  |  | 8: 17.21; 9: 1.5; 10: 17.63; 11: 44.77; 12: 789.3 | [13 empty] | в т.ч. ОТм
| 4 | М |  |  | 8: 4039.83; 10: 2759.2; 11: 8.16; 12: 22515.07 | [13 empty] | М
|  | ЗТ |  |  | 4: чел.-ч; 5: 137; 6: 1.38; 7: 129.128 | [14 empty] | ЗТ
|  | ЗТм |  |  | 4: чел.-ч; 5: 1.33; 6: 1.5; 7: 1.3626 | [14 empty] | ЗТм
|  | Итого по расценке |  |  | 8: 5421.57; 10: 4072.95; 12: 76836.74 | [15 empty] | Итого по расценке
|  | ФОТ |  |  | 10: 1188.82; 12: 53223.48 | [14 empty] | ФОТ
| Пр/812-010.0-1 | НР Деревянные конструкции |  |  | 4: %; 5: 108; 7: 108; 10: 1283.93; 12: 57481.36 | [14 empty] | НР Деревянные конструкции
| Пр/774-010.0, Приказ № 774/пр от 11.12.2020 п.16 | СП Деревянные конструкции |  |  | % | 55 | 0.85 | 46.75 |  |  | 555.77 |  | 24881.98 | [14 empty] | СП Деревянные конструкции
|  | Всего по позиции |  |  | 10: 5912.65; 12: 159200.08 | [16 empty] | Всего по позиции
35 | ФССЦ-01.6.01.02-0006 | Листы гипсокартонные ГКЛ, толщина 12,5 мм |  |  | м2 | 255.57 | 1 | 255.57 | 15 |  | 3833.55 | 8.16 | 31281.77 | [11 empty] | Листы гипсокартонные ГКЛ, толщина 12,5 мм
|  | Всего по позиции |  |  | 10: 3833.55; 12: 31281.77 | [16 empty] | Всего по позиции
36 | ФССЦ-12.2.05.10-0007 | Плиты минераловатные "Тех Баттс 50" ROCKWOOL/применит. |  |  | м3 | 3.517 | 1 | 3.517 | 445.12 |  | 1565.49 | 8.16 | 12774.4 | [11 empty] | Плиты минераловатные "Тех Баттс 50" ROCKWOOL/применит.
|  | Объем=70,349*0,05 | [28 empty] | Объем=70,349*0,05
|  | Всего по позиции |  |  | 10: 1565.49; 12: 12774.4 | [16 empty] | Всего по позиции
37 | ФЕР10-05-002-01 | Устройство перегородок из гипсокартонных листов (ГКЛ) с одинарным металлическим каркасом и двухслойной обшивкой с обеих сторон: глухих |  |  | 4: 100 м2; 5: 1.85; 6: 1; 7: 1.85 | [11 empty] | Устройство перегородок из гипсокартонных листов (ГКЛ) с одинарным металлическим каркасом и двухслойной обшивкой с обеих сторон: глухих
|  | Объем=185 / 100 | [28 empty] | Объем=185 / 100
| Приказ от 04.08.2020 № 421/пр п.58б | При применении сметных норм, включенных в сборники ГЭСН (ФЕР, ТЕР), аналогичных технологическим процессам в новом строительстве, в том числе по возведению новых конструктивных элементов ОЗП=1,15; ЭМ=1,25 к расх.; ЗПМ=1,25; ТЗ=1,15; ТЗМ=1,25 | [23 empty] | При применении сметных норм, включенных в сборники ГЭСН (ФЕР, ТЕР), аналогичных технологическим процессам в новом строительстве, в том числе по возведению новых конструктивных элементов ОЗП=1,15; ЭМ=1,25 к расх.; ЗПМ=1,25; ТЗ=1,15; ТЗМ=1,25
| Приказ от 07.07.2022 № 557/пр прил.8 табл.2 п.1.1 | Производство работ осуществляется в помещениях эксплуатируемого объекта капитального строительства без остановки рабочего процесса, при этом: в зоне производства работ отсутствуют загромождающие помещение предметы ОЗП=1,2; ЭМ=1,2 к расх.; ЗПМ=1,2; ТЗ=1,2; ТЗМ=1,2 | [23 empty] | Производство работ осуществляется в помещениях эксплуатируемого объекта капитального строительства без остановки рабочего процесса, при этом: в зоне производства работ отсутствуют загромождающие помещение предметы ОЗП=1,2; ЭМ=1,2 к расх.; ЗПМ=1,2; ТЗ=1,2; ТЗМ=1,2
| 1 | ОТ |  |  | 8: 1197.24; 9: 1.38; 10: 3056.55; 11: 44.77; 12: 136841.74 | [13 empty] | ОТ
| 2 | ЭМ |  |  | 8: 90.98; 9: 1.5; 10: 252.47; 11: 13.24; 12: 3342.7 | [13 empty] | ЭМ
| 3 | в т.ч. ОТм |  |  | 8: 11.62; 9: 1.5; 10: 32.25; 11: 44.77; 12: 1443.83 | [13 empty] | в т.ч. ОТм
| 4 | М |  |  | 8: 3242.7; 10: 5999; 11: 8.16; 12: 48951.84 | [13 empty] | М
|  | ЗТ |  |  | 4: чел.-ч; 5: 132; 6: 1.38; 7: 336.996 | [14 empty] | ЗТ
|  | ЗТм |  |  | 4: чел.-ч; 5: 0.91; 6: 1.5; 7: 2.5253 | [14 empty] | ЗТм
|  | Итого по расценке |  |  | 8: 4530.92; 10: 9308.02; 12: 189136.28 | [15 empty] | Итого по расценке
|  | ФОТ |  |  | 10: 3088.8; 12: 138285.57 | [14 empty] | ФОТ
| Пр/812-010.0-1 | НР Деревянные конструкции |  |  | 4: %; 5: 108; 7: 108; 10: 3335.9; 12: 149348.42 | [14 empty] | НР Деревянные конструкции
| Пр/774-010.0, Приказ № 774/пр от 11.12.2020 п.16 | СП Деревянные конструкции |  |  | % | 55 | 0.85 | 46.75 |  |  | 1444.01 |  | 64648.5 | [14 empty] | СП Деревянные конструкции
|  | Всего по позиции |  |  | 10: 14087.93; 12: 403133.2 | [16 empty] | Всего по позиции
38 | ФССЦ-01.6.01.02-0008 | Листы гипсокартонные ГКЛВ, толщина 12,5 мм |  |  | м2 | 778.85 | 1 | 778.85 | 20.47 |  | 15943.06 | 8.16 | 130095.37 | [11 empty] | Листы гипсокартонные ГКЛВ, толщина 12,5 мм
|  | Всего по позиции |  |  | 10: 15943.06; 12: 130095.37 | [16 empty] | Всего по позиции
39 | ФССЦ-12.2.05.10-0007 | Плиты минераловатные "Тех Баттс 50" ROCKWOOL/применит. |  |  | м3 | 9.528 | 1 | 9.528 | 445.12 |  | 4241.1 | 8.16 | 34607.38 | [11 empty] | Плиты минераловатные "Тех Баттс 50" ROCKWOOL/применит.
|  | Объем=190,55*0,05 | [28 empty] | Объем=190,55*0,05
|  | Всего по позиции |  |  | 10: 4241.1; 12: 34607.38 | [16 empty] | Всего по позиции
40 | ФЕР10-05-002-02 | Устройство перегородок из гипсокартонных листов (ГКЛ) с одинарным металлическим каркасом и двухслойной обшивкой с обеих сторон: с одним дверным проемом |  |  | 4: 100 м2; 5: 1.2334; 6: 1; 7: 1.2334 | [11 empty] | Устройство перегородок из гипсокартонных листов (ГКЛ) с одинарным металлическим каркасом и двухслойной обшивкой с обеих сторон: с одним дверным проемом
|  | Объем=123,34 / 100 | [28 empty] | Объем=123,34 / 100
| Приказ от 04.08.2020 № 421/пр п.58б | При применении сметных норм, включенных в сборники ГЭСН (ФЕР, ТЕР), аналогичных технологическим процессам в новом строительстве, в том числе по возведению новых конструктивных элементов ОЗП=1,15; ЭМ=1,25 к расх.; ЗПМ=1,25; ТЗ=1,15; ТЗМ=1,25 | [23 empty] | При применении сметных норм, включенных в сборники ГЭСН (ФЕР, ТЕР), аналогичных технологическим процессам в новом строительстве, в том числе по возведению новых конструктивных элементов ОЗП=1,15; ЭМ=1,25 к расх.; ЗПМ=1,25; ТЗ=1,15; ТЗМ=1,25
| Приказ от 07.07.2022 № 557/пр прил.8 табл.2 п.1.1 | Производство работ осуществляется в помещениях эксплуатируемого объекта капитального строительства без остановки рабочего процесса, при этом: в зоне производства работ отсутствуют загромождающие помещение предметы ОЗП=1,2; ЭМ=1,2 к расх.; ЗПМ=1,2; ТЗ=1,2; ТЗМ=1,2 | [23 empty] | Производство работ осуществляется в помещениях эксплуатируемого объекта капитального строительства без остановки рабочего процесса, при этом: в зоне производства работ отсутствуют загромождающие помещение предметы ОЗП=1,2; ЭМ=1,2 к расх.; ЗПМ=1,2; ТЗ=1,2; ТЗМ=1,2
| 1 | ОТ |  |  | 8: 1233.52; 9: 1.38; 10: 2099.56; 11: 44.77; 12: 93997.3 | [13 empty] | ОТ
| 2 | ЭМ |  |  | 8: 133.88; 9: 1.5; 10: 247.69; 11: 13.24; 12: 3279.42 | [13 empty] | ЭМ
| 3 | в т.ч. ОТм |  |  | 8: 16.44; 9: 1.5; 10: 30.42; 11: 44.77; 12: 1361.9 | [13 empty] | в т.ч. ОТм
| 4 | М |  |  | 8: 3913.68; 10: 4827.13; 11: 8.16; 12: 39389.38 | [13 empty] | М
|  | ЗТ |  |  | 4: чел.-ч; 5: 136; 6: 1.38; 7: 231.4845 | [14 empty] | ЗТ
|  | ЗТм |  |  | 4: чел.-ч; 5: 1.27; 6: 1.5; 7: 2.3496 | [14 empty] | ЗТм
|  | Итого по расценке |  |  | 8: 5281.08; 10: 7174.38; 12: 136666.1 | [15 empty] | Итого по расценке
|  | ФОТ |  |  | 10: 2129.98; 12: 95359.2 | [14 empty] | ФОТ
| Пр/812-010.0-1 | НР Деревянные конструкции |  |  | 4: %; 5: 108; 7: 108; 10: 2300.38; 12: 102987.94 | [14 empty] | НР Деревянные конструкции
| Пр/774-010.0, Приказ № 774/пр от 11.12.2020 п.16 | СП Деревянные конструкции |  |  | % | 55 | 0.85 | 46.75 |  |  | 995.77 |  | 44580.43 | [14 empty] | СП Деревянные конструкции
|  | Всего по позиции |  |  | 10: 10470.53; 12: 284234.47 | [16 empty] | Всего по позиции
41 | ФССЦ-01.6.01.02-0008 | Листы гипсокартонные ГКЛВ, толщина 12,5 мм |  |  | м2 | 553.8 | 1 | 553.8 | 20.47 |  | 11336.29 | 8.16 | 92504.13 | [11 empty] | Листы гипсокартонные ГКЛВ, толщина 12,5 мм
|  | Всего по позиции |  |  | 10: 11336.29; 12: 92504.13 | [16 empty] | Всего по позиции
42 | ФССЦ-12.2.05.10-0007 | Плиты минераловатные "Тех Баттс 50" ROCKWOOL/применит. |  |  | м3 | 6.352 | 1 | 6.352 | 445.12 |  | 2827.4 | 8.16 | 23071.58 | [11 empty] | Плиты минераловатные "Тех Баттс 50" ROCKWOOL/применит.
|  | Объем=127,0402*0,05 | [28 empty] | Объем=127,0402*0,05
|  | Всего по позиции |  |  | 10: 2827.4; 12: 23071.58 | [16 empty] | Всего по позиции
|  | Итого по разделу 4 Устройство перегородок |  |  | 10: 96808.11; 12: 1639207.28 | [18 empty] | Итого по разделу 4 Устройство перегородок
Раздел 5. Устройство отверстий под воздуховоды | [22 empty] | Раздел 5. Устройство отверстий под воздуховоды
43 | ФЕРр69-2-1 | Сверление отверстий: в кирпичных стенах электроперфоратором диаметром до 20 мм, толщина стен 0,5 кирпича |  |  | 4: 100 отверстий; 5: 0.01; 6: 1; 7: 0.01 | [11 empty] | Сверление отверстий: в кирпичных стенах электроперфоратором диаметром до 20 мм, толщина стен 0,5 кирпича
|  | Объем=1 / 100 | [28 empty] | Объем=1 / 100
| Приказ от 07.07.2022 № 557/пр прил.8 табл.2 п.1.1 | Производство работ осуществляется в помещениях эксплуатируемого объекта капитального строительства без остановки рабочего процесса, при этом: в зоне производства работ отсутствуют загромождающие помещение предметы ОЗП=1,2; ЭМ=1,2 к расх.; ЗПМ=1,2; ТЗ=1,2; ТЗМ=1,2 | [23 empty] | Производство работ осуществляется в помещениях эксплуатируемого объекта капитального строительства без остановки рабочего процесса, при этом: в зоне производства работ отсутствуют загромождающие помещение предметы ОЗП=1,2; ЭМ=1,2 к расх.; ЗПМ=1,2; ТЗ=1,2; ТЗМ=1,2
| 1 | ОТ |  |  | 8: 45.72; 9: 1.2; 10: 0.55; 11: 44.77; 12: 24.62 | [13 empty] | ОТ
|  | ЗТ |  |  | 4: чел.-ч; 5: 5.36; 6: 1.2; 7: 0.06432 | [14 empty] | ЗТ
|  | Итого по расценке |  |  | 8: 45.72; 10: 0.55; 12: 24.62 | [15 empty] | Итого по расценке
|  | ФОТ |  |  | 10: 0.55; 12: 24.62 | [14 empty] | ФОТ
| Приказ № 812/пр от 21.12.2020 Прил. п.103 | НР Прочие ремонтно-строительные работы |  |  | 4: %; 5: 92; 7: 92; 10: 0.51; 12: 22.65 | [14 empty] | НР Прочие ремонтно-строительные работы
| Приказ № 774/пр от 11.12.2020 Прил. п.103 | СП Прочие ремонтно-строительные работы |  |  | 4: %; 5: 44; 7: 44; 10: 0.24; 12: 10.83 | [14 empty] | СП Прочие ремонтно-строительные работы
|  | Всего по позиции |  |  | 10: 1.3; 12: 58.1 | [16 empty] | Всего по позиции
44 | ФЕРр69-2-3 | Сверление отверстий: на каждые 10 мм диаметра свыше 20 мм добавлять к расценке 69-2-1 |  |  | 4: 100 отверстий; 5: 0.01; 6: 1; 7: 0.01 | [11 empty] | Сверление отверстий: на каждые 10 мм диаметра свыше 20 мм добавлять к расценке 69-2-1
|  | Объем=1 / 100 | [28 empty] | Объем=1 / 100
|  | 500-20=480/10=48 ПЗ=48 (ОЗП=48; ЭМ=48 к расх.; ЗПМ=48; МАТ=48 к расх.; ТЗ=48; ТЗМ=48) | [23 empty] | 500-20=480/10=48 ПЗ=48 (ОЗП=48; ЭМ=48 к расх.; ЗПМ=48; МАТ=48 к расх.; ТЗ=48; ТЗМ=48)
| Приказ от 07.07.2022 № 557/пр прил.8 табл.2 п.1.1 | Производство работ осуществляется в помещениях эксплуатируемого объекта капитального строительства без остановки рабочего процесса, при этом: в зоне производства работ отсутствуют загромождающие помещение предметы ОЗП=1,2; ЭМ=1,2 к расх.; ЗПМ=1,2; ТЗ=1,2; ТЗМ=1,2 | [23 empty] | Производство работ осуществляется в помещениях эксплуатируемого объекта капитального строительства без остановки рабочего процесса, при этом: в зоне производства работ отсутствуют загромождающие помещение предметы ОЗП=1,2; ЭМ=1,2 к расх.; ЗПМ=1,2; ТЗ=1,2; ТЗМ=1,2
| 1 | ОТ |  |  | 8: 53.82; 9: 57.6; 10: 31; 11: 44.77; 12: 1387.87 | [13 empty] | ОТ
|  | ЗТ |  |  | 4: чел.-ч; 5: 6.31; 6: 57.6; 7: 3.6346 | [14 empty] | ЗТ
|  | Итого по расценке |  |  | 8: 53.82; 10: 31; 12: 1387.87 | [15 empty] | Итого по расценке
|  | ФОТ |  |  | 10: 31; 12: 1387.87 | [14 empty] | ФОТ
| Приказ № 812/пр от 21.12.2020 Прил. п.103 | НР Прочие ремонтно-строительные работы |  |  | 4: %; 5: 92; 7: 92; 10: 28.52; 12: 1276.84 | [14 empty] | НР Прочие ремонтно-строительные работы
| Приказ № 774/пр от 11.12.2020 Прил. п.103 | СП Прочие ремонтно-строительные работы |  |  | 4: %; 5: 44; 7: 44; 10: 13.64; 12: 610.66 | [14 empty] | СП Прочие ремонтно-строительные работы
|  | Всего по позиции |  |  | 10: 73.16; 12: 3275.37 | [16 empty] | Всего по позиции
45 | ФЕРр69-2-2 | Сверление отверстий: на каждые 0,5 кирпича толщины стен добавлять к расценке 69-2-1 |  |  | 4: 100 отверстий; 5: 0.01; 6: 1; 7: 0.01 | [11 empty] | Сверление отверстий: на каждые 0,5 кирпича толщины стен добавлять к расценке 69-2-1
|  | Объем=1 / 100 | [28 empty] | Объем=1 / 100
|  | 51-12=39/12=3,25 ПЗ=3,25 (ОЗП=3,25; ЭМ=3,25 к расх.; ЗПМ=3,25; МАТ=3,25 к расх.; ТЗ=3,25; ТЗМ=3,25) | [23 empty] | 51-12=39/12=3,25 ПЗ=3,25 (ОЗП=3,25; ЭМ=3,25 к расх.; ЗПМ=3,25; МАТ=3,25 к расх.; ТЗ=3,25; ТЗМ=3,25)
| Приказ от 07.07.2022 № 557/пр прил.8 табл.2 п.1.1 | Производство работ осуществляется в помещениях эксплуатируемого объекта капитального строительства без остановки рабочего процесса, при этом: в зоне производства работ отсутствуют загромождающие помещение предметы ОЗП=1,2; ЭМ=1,2 к расх.; ЗПМ=1,2; ТЗ=1,2; ТЗМ=1,2 | [23 empty] | Производство работ осуществляется в помещениях эксплуатируемого объекта капитального строительства без остановки рабочего процесса, при этом: в зоне производства работ отсутствуют загромождающие помещение предметы ОЗП=1,2; ЭМ=1,2 к расх.; ЗПМ=1,2; ТЗ=1,2; ТЗМ=1,2
| 1 | ОТ |  |  | 8: 45.04; 9: 3.9; 10: 1.76; 11: 44.77; 12: 78.8 | [13 empty] | ОТ
|  | ЗТ |  |  | 4: чел.-ч; 5: 5.28; 6: 3.9; 7: 0.20592 | [14 empty] | ЗТ
|  | Итого по расценке |  |  | 8: 45.04; 10: 1.76; 12: 78.8 | [15 empty] | Итого по расценке
|  | ФОТ |  |  | 10: 1.76; 12: 78.8 | [14 empty] | ФОТ
| Приказ № 812/пр от 21.12.2020 Прил. п.103 | НР Прочие ремонтно-строительные работы |  |  | 4: %; 5: 92; 7: 92; 10: 1.62; 12: 72.5 | [14 empty] | НР Прочие ремонтно-строительные работы
| Приказ № 774/пр от 11.12.2020 Прил. п.103 | СП Прочие ремонтно-строительные работы |  |  | 4: %; 5: 44; 7: 44; 10: 0.77; 12: 34.67 | [14 empty] | СП Прочие ремонтно-строительные работы
|  | Всего по позиции |  |  | 10: 4.15; 12: 185.97 | [16 empty] | Всего по позиции
46 | ФССЦ-01.7.17.09-1186 | Сверло кольцевое алмазное высокоскоростное по железобетону с быстросъемным хвостовиком для бурения на станине в мокром режиме, лазерная пайка сегментов, длина 450 мм, диаметр 500 мм/применит. |  |  | шт | 1 | 1 | 1 | 9709.18 |  | 9709.18 | 8.16 | 79226.91 | [11 empty] | Сверло кольцевое алмазное высокоскоростное по железобетону с быстросъемным хвостовиком для бурения на станине в мокром режиме, лазерная пайка сегментов, длина 450 мм, диаметр 500 мм/применит.
|  | Всего по позиции |  |  | 10: 9709.18; 12: 79226.91 | [16 empty] | Всего по позиции
47 | ФЕР46-04-016-01 | Резка дисковыми стенорезными машинами бетонных и железобетонных конструкций стен, перегородок и перекрытий глубиной 230 мм/применит. 240 мм |  |  | 4: м реза; 5: 3; 6: 1; 7: 3 | [11 empty] | Резка дисковыми стенорезными машинами бетонных и железобетонных конструкций стен, перегородок и перекрытий глубиной 230 мм/применит. 240 мм
|  | Объем=0,6*2+0,9*2 | [28 empty] | Объем=0,6*2+0,9*2
| Приказ от 07.07.2022 № 557/пр прил.8 табл.2 п.1.1 | Производство работ осуществляется в помещениях эксплуатируемого объекта капитального строительства без остановки рабочего процесса, при этом: в зоне производства работ отсутствуют загромождающие помещение предметы ОЗП=1,2; ЭМ=1,2 к расх.; ЗПМ=1,2; ТЗ=1,2; ТЗМ=1,2 | [23 empty] | Производство работ осуществляется в помещениях эксплуатируемого объекта капитального строительства без остановки рабочего процесса, при этом: в зоне производства работ отсутствуют загромождающие помещение предметы ОЗП=1,2; ЭМ=1,2 к расх.; ЗПМ=1,2; ТЗ=1,2; ТЗМ=1,2
| 1 | ОТ |  |  | 8: 43.47; 9: 1.2; 10: 156.49; 11: 44.77; 12: 7006.06 | [13 empty] | ОТ
| 2 | ЭМ |  |  | 8: 279.79; 9: 1.2; 10: 1007.24; 11: 13.24; 12: 13335.86 | [13 empty] | ЭМ
| 4 | М |  |  | 8: 10.34; 10: 31.02; 11: 8.16; 12: 253.12 | [13 empty] | М
|  | ЗТ |  |  | 4: чел.-ч; 5: 3.92; 6: 1.2; 7: 14.112 | [14 empty] | ЗТ
|  | Итого по расценке |  |  | 8: 333.6; 10: 1194.75; 12: 20595.04 | [15 empty] | Итого по расценке
|  | ФОТ |  |  | 10: 156.49; 12: 7006.06 | [14 empty] | ФОТ
| Приказ № 812/пр от 21.12.2020 Прил. п.40.2 | НР Работы по реконструкции зданий и сооружений: разборка отдельных конструктивных элементов здания (сооружения), а также зданий (сооружений) в целом |  |  | 4: %; 5: 91; 7: 91; 10: 142.41; 12: 6375.51 | [14 empty] | НР Работы по реконструкции зданий и сооружений: разборка отдельных конструктивных элементов здания (сооружения), а также зданий (сооружений) в целом
| Приказ № 774/пр от 11.12.2020 Прил. п.40.2 | СП Работы по реконструкции зданий и сооружений: разборка отдельных конструктивных элементов здания (сооружения), а также зданий (сооружений) в целом |  |  | 4: %; 5: 52; 7: 52; 10: 81.37; 12: 3643.15 | [14 empty] | СП Работы по реконструкции зданий и сооружений: разборка отдельных конструктивных элементов здания (сооружения), а также зданий (сооружений) в целом
|  | Всего по позиции |  |  | 10: 1418.53; 12: 30613.7 | [16 empty] | Всего по позиции
48 | ФССЦ-01.7.17.06-0061 | Диск алмазный для твердых материалов, диаметр 350 мм |  |  | шт | 0.16 | 1 | 0.16 | 737 |  | 117.92 | 8.16 | 962.23 | [11 empty] | Диск алмазный для твердых материалов, диаметр 350 мм
|  | Объем=(240/50*1,14)/100*3 | [28 empty] | Объем=(240/50*1,14)/100*3
|  | Всего по позиции |  |  | 10: 117.92; 12: 962.23 | [16 empty] | Всего по позиции
49 | ФЕРр56-23-1 | Обрамление проемов угловой сталью |  |  | 4: т; 5: 0.0766; 6: 1; 7: 0.0766 | [11 empty] | Обрамление проемов угловой сталью
|  | Объем=5,8*13,2/1000 | [28 empty] | Объем=5,8*13,2/1000
| Приказ от 07.07.2022 № 557/пр прил.8 табл.2 п.1.1 | Производство работ осуществляется в помещениях эксплуатируемого объекта капитального строительства без остановки рабочего процесса, при этом: в зоне производства работ отсутствуют загромождающие помещение предметы ОЗП=1,2; ЭМ=1,2 к расх.; ЗПМ=1,2; ТЗ=1,2; ТЗМ=1,2 | [23 empty] | Производство работ осуществляется в помещениях эксплуатируемого объекта капитального строительства без остановки рабочего процесса, при этом: в зоне производства работ отсутствуют загромождающие помещение предметы ОЗП=1,2; ЭМ=1,2 к расх.; ЗПМ=1,2; ТЗ=1,2; ТЗМ=1,2
| 1 | ОТ |  |  | 8: 394.68; 9: 1.2; 10: 36.28; 11: 44.77; 12: 1624.26 | [13 empty] | ОТ
| 2 | ЭМ |  |  | 8: 21.93; 9: 1.2; 10: 2.02; 11: 13.24; 12: 26.74 | [13 empty] | ЭМ
| 3 | в т.ч. ОТм |  |  | 8: 6.29; 9: 1.2; 10: 0.58; 11: 44.77; 12: 25.97 | [13 empty] | в т.ч. ОТм
| 4 | М |  |  | 8: 6310.52; 10: 483.39; 11: 8.16; 12: 3944.46 | [13 empty] | М
|  | ЗТ |  |  | 4: чел.-ч; 5: 44; 6: 1.2; 7: 4.0445 | [14 empty] | ЗТ
|  | ЗТм |  |  | 4: чел.-ч; 5: 0.48; 6: 1.2; 7: 0.044122 | [14 empty] | ЗТм
|  | Итого по расценке |  |  | 8: 6727.13; 10: 521.69; 12: 5595.46 | [15 empty] | Итого по расценке
|  | ФОТ |  |  | 10: 36.86; 12: 1650.23 | [14 empty] | ФОТ
| Пр/812-090.0-1 | НР Проемы (ремонтно-строительные) |  |  | 4: %; 5: 90; 7: 90; 10: 33.17; 12: 1485.21 | [14 empty] | НР Проемы (ремонтно-строительные)
| Пр/774-090.0 | СП Проемы (ремонтно-строительные) |  |  | 4: %; 5: 47; 7: 47; 10: 17.32; 12: 775.61 | [14 empty] | СП Проемы (ремонтно-строительные)
|  | Всего по позиции |  |  | 10: 572.18; 12: 7856.28 | [16 empty] | Всего по позиции
|  | Итого по разделу 5 Устройство отверстий под воздуховоды |  |  | 10: 11896.42; 12: 122178.56 | [18 empty] | Итого по разделу 5 Устройство отверстий под воздуховоды
Раздел 6. Потолки | [22 empty] | Раздел 6. Потолки
50 | ФЕР15-01-047-15 | Устройство потолков: плитно-ячеистых по каркасу из оцинкованного профиля/применит. "Армстронг" |  |  | 4: 100 м2; 5: 3.0139; 6: 1; 7: 3.0139 | [11 empty] | Устройство потолков: плитно-ячеистых по каркасу из оцинкованного профиля/применит. "Армстронг"
|  | Объем=301,39 / 100 | [28 empty] | Объем=301,39 / 100
| Приказ от 04.08.2020 № 421/пр п.58б | При применении сметных норм, включенных в сборники ГЭСН (ФЕР, ТЕР), аналогичных технологическим процессам в новом строительстве, в том числе по возведению новых конструктивных элементов ОЗП=1,15; ЭМ=1,25 к расх.; ЗПМ=1,25; ТЗ=1,15; ТЗМ=1,25 | [23 empty] | При применении сметных норм, включенных в сборники ГЭСН (ФЕР, ТЕР), аналогичных технологическим процессам в новом строительстве, в том числе по возведению новых конструктивных элементов ОЗП=1,15; ЭМ=1,25 к расх.; ЗПМ=1,25; ТЗ=1,15; ТЗМ=1,25
| Приказ от 07.07.2022 № 557/пр прил.8 табл.2 п.1.1 | Производство работ осуществляется в помещениях эксплуатируемого объекта капитального строительства без остановки рабочего процесса, при этом: в зоне производства работ отсутствуют загромождающие помещение предметы ОЗП=1,2; ЭМ=1,2 к расх.; ЗПМ=1,2; ТЗ=1,2; ТЗМ=1,2 | [23 empty] | Производство работ осуществляется в помещениях эксплуатируемого объекта капитального строительства без остановки рабочего процесса, при этом: в зоне производства работ отсутствуют загромождающие помещение предметы ОЗП=1,2; ЭМ=1,2 к расх.; ЗПМ=1,2; ТЗ=1,2; ТЗМ=1,2
| 1 | ОТ |  |  | 8: 963.12; 9: 1.38; 10: 4005.79; 11: 44.77; 12: 179339.22 | [13 empty] | ОТ
| 2 | ЭМ |  |  | 8: 324.71; 9: 1.5; 10: 1467.97; 11: 13.24; 12: 19435.92 | [13 empty] | ЭМ
| 3 | в т.ч. ОТм |  |  | 8: 63.39; 9: 1.5; 10: 286.58; 11: 44.77; 12: 12830.19 | [13 empty] | в т.ч. ОТм
| 4 | М |  |  | 8: 5335.4; 10: 16080.36; 11: 8.16; 12: 131215.74 | [13 empty] | М
|  | ЗТ |  |  | 4: чел.-ч; 5: 102.46; 6: 1.38; 7: 426.1498 | [14 empty] | ЗТ
|  | ЗТм |  |  | 4: чел.-ч; 5: 5.34; 6: 1.5; 7: 24.1413 | [14 empty] | ЗТм
|  | Итого по расценке |  |  | 8: 6623.23; 10: 21554.12; 12: 329990.88 | [15 empty] | Итого по расценке
|  | ФОТ |  |  | 10: 4292.37; 12: 192169.41 | [14 empty] | ФОТ
| Приказ № 812/пр от 21.12.2020 Прил. п.15 | НР Отделочные работы |  |  | 4: %; 5: 100; 7: 100; 10: 4292.37; 12: 192169.41 | [14 empty] | НР Отделочные работы
| Приказ № 774/пр от 11.12.2020 Прил. п.15, Приказ № 774/пр от 11.12.2020 п.16 | СП Отделочные работы |  |  | % | 49 | 0.85 | 41.65 |  |  | 1787.77 |  | 80038.56 | [14 empty] | СП Отделочные работы
|  | Всего по позиции |  |  | 10: 27634.26; 12: 602198.85 | [16 empty] | Всего по позиции
51 | ФЕР15-02-041-01 | Устройство металлического каркаса из направляющих профилей под облицовку различными материалами: потолков |  |  | 4: 100 м2; 5: 1.6875; 6: 1; 7: 1.6875 | [11 empty] | Устройство металлического каркаса из направляющих профилей под облицовку различными материалами: потолков
|  | Объем=168,75 / 100 | [28 empty] | Объем=168,75 / 100
| Приказ от 04.08.2020 № 421/пр п.58б | При применении сметных норм, включенных в сборники ГЭСН (ФЕР, ТЕР), аналогичных технологическим процессам в новом строительстве, в том числе по возведению новых конструктивных элементов ОЗП=1,15; ЭМ=1,25 к расх.; ЗПМ=1,25; ТЗ=1,15; ТЗМ=1,25 | [23 empty] | При применении сметных норм, включенных в сборники ГЭСН (ФЕР, ТЕР), аналогичных технологическим процессам в новом строительстве, в том числе по возведению новых конструктивных элементов ОЗП=1,15; ЭМ=1,25 к расх.; ЗПМ=1,25; ТЗ=1,15; ТЗМ=1,25
| Приказ от 07.07.2022 № 557/пр прил.8 табл.2 п.1.1 | Производство работ осуществляется в помещениях эксплуатируемого объекта капитального строительства без остановки рабочего процесса, при этом: в зоне производства работ отсутствуют загромождающие помещение предметы ОЗП=1,2; ЭМ=1,2 к расх.; ЗПМ=1,2; ТЗ=1,2; ТЗМ=1,2 | [23 empty] | Производство работ осуществляется в помещениях эксплуатируемого объекта капитального строительства без остановки рабочего процесса, при этом: в зоне производства работ отсутствуют загромождающие помещение предметы ОЗП=1,2; ЭМ=1,2 к расх.; ЗПМ=1,2; ТЗ=1,2; ТЗМ=1,2
| 1 | ОТ |  |  | 8: 415.33; 9: 1.38; 10: 967.2; 11: 44.77; 12: 43301.54 | [13 empty] | ОТ
| 2 | ЭМ |  |  | 8: 1.14; 9: 1.5; 10: 2.89; 11: 13.24; 12: 38.26 | [13 empty] | ЭМ
| 3 | в т.ч. ОТм |  |  | 8: 0.44; 9: 1.5; 10: 1.11; 11: 44.77; 12: 49.69 | [13 empty] | в т.ч. ОТм
| 4 | М |  |  | 8: 2503.47; 10: 4224.61; 11: 8.16; 12: 34472.82 | [13 empty] | М
|  | ЗТ |  |  | 4: чел.-ч; 5: 48.69; 6: 1.38; 7: 113.3868 | [14 empty] | ЗТ
|  | ЗТм |  |  | 4: чел.-ч; 5: 0.03; 6: 1.5; 7: 0.075938 | [14 empty] | ЗТм
|  | Итого по расценке |  |  | 8: 2919.94; 10: 5194.7; 12: 77812.62 | [15 empty] | Итого по расценке
|  | ФОТ |  |  | 10: 968.31; 12: 43351.23 | [14 empty] | ФОТ
| Приказ № 812/пр от 21.12.2020 Прил. п.15 | НР Отделочные работы |  |  | 4: %; 5: 100; 7: 100; 10: 968.31; 12: 43351.23 | [14 empty] | НР Отделочные работы
| Приказ № 774/пр от 11.12.2020 Прил. п.15, Приказ № 774/пр от 11.12.2020 п.16 | СП Отделочные работы |  |  | % | 49 | 0.85 | 41.65 |  |  | 403.3 |  | 18055.79 | [14 empty] | СП Отделочные работы
|  | Всего по позиции |  |  | 10: 6566.31; 12: 139219.64 | [16 empty] | Всего по позиции
52 | ФЕР15-01-047-17 | Устройство подвесных потолков из декоративно-акустических плит по готовому каркасу с установкой направляющих и деталей крепления/применит. "Кнауф-акустика" |  |  | 4: 100 м2; 5: 1.6875; 6: 1; 7: 1.6875 | [11 empty] | Устройство подвесных потолков из декоративно-акустических плит по готовому каркасу с установкой направляющих и деталей крепления/применит. "Кнауф-акустика"
|  | Объем=168,75 / 100 | [28 empty] | Объем=168,75 / 100
| Приказ от 04.08.2020 № 421/пр п.58б | При применении сметных норм, включенных в сборники ГЭСН (ФЕР, ТЕР), аналогичных технологическим процессам в новом строительстве, в том числе по возведению новых конструктивных элементов ОЗП=1,15; ЭМ=1,25 к расх.; ЗПМ=1,25; ТЗ=1,15; ТЗМ=1,25 | [23 empty] | При применении сметных норм, включенных в сборники ГЭСН (ФЕР, ТЕР), аналогичных технологическим процессам в новом строительстве, в том числе по возведению новых конструктивных элементов ОЗП=1,15; ЭМ=1,25 к расх.; ЗПМ=1,25; ТЗ=1,15; ТЗМ=1,25
| Приказ от 07.07.2022 № 557/пр прил.8 табл.2 п.1.1 | Производство работ осуществляется в помещениях эксплуатируемого объекта капитального строительства без остановки рабочего процесса, при этом: в зоне производства работ отсутствуют загромождающие помещение предметы ОЗП=1,2; ЭМ=1,2 к расх.; ЗПМ=1,2; ТЗ=1,2; ТЗМ=1,2 | [23 empty] | Производство работ осуществляется в помещениях эксплуатируемого объекта капитального строительства без остановки рабочего процесса, при этом: в зоне производства работ отсутствуют загромождающие помещение предметы ОЗП=1,2; ЭМ=1,2 к расх.; ЗПМ=1,2; ТЗ=1,2; ТЗМ=1,2
| 1 | ОТ |  |  | 8: 1654.4; 9: 1.38; 10: 3852.68; 11: 44.77; 12: 172484.48 | [13 empty] | ОТ
| 2 | ЭМ |  |  | 8: 324.71; 9: 1.5; 10: 821.92; 11: 13.24; 12: 10882.22 | [13 empty] | ЭМ
| 3 | в т.ч. ОТм |  |  | 8: 63.39; 9: 1.5; 10: 160.46; 11: 44.77; 12: 7183.79 | [13 empty] | в т.ч. ОТм
| 4 | М |  |  | 8: 19018.3; 10: 32093.38; 11: 8.16; 12: 261881.98 | [13 empty] | М
|  | ЗТ |  |  | 4: чел.-ч; 5: 176; 6: 1.38; 7: 409.86 | [14 empty] | ЗТ
|  | ЗТм |  |  | 4: чел.-ч; 5: 5.34; 6: 1.5; 7: 13.5169 | [14 empty] | ЗТм
|  | Итого по расценке |  |  | 8: 20997.41; 10: 36767.98; 12: 445248.68 | [15 empty] | Итого по расценке
|  | ФОТ |  |  | 10: 4013.14; 12: 179668.27 | [14 empty] | ФОТ
| Приказ № 812/пр от 21.12.2020 Прил. п.15 | НР Отделочные работы |  |  | 4: %; 5: 100; 7: 100; 10: 4013.14; 12: 179668.27 | [14 empty] | НР Отделочные работы
| Приказ № 774/пр от 11.12.2020 Прил. п.15, Приказ № 774/пр от 11.12.2020 п.16 | СП Отделочные работы |  |  | % | 49 | 0.85 | 41.65 |  |  | 1671.47 |  | 74831.83 | [14 empty] | СП Отделочные работы
|  | Всего по позиции |  |  | 10: 42452.59; 12: 699748.78 | [16 empty] | Всего по позиции
53 | ФССЦ-09.2.02.01-0001 | Комплект деталей подвески потолков |  |  | м2 | 168.75 | 1 | 168.75 | 161.59 |  | 27268.31 | 8.16 | 222509.41 | [11 empty] | Комплект деталей подвески потолков
|  | Всего по позиции |  |  | 10: 27268.31; 12: 222509.41 | [16 empty] | Всего по позиции
54 | ФЕР15-01-047-16 | Устройство потолков: реечных алюминиевых |  |  | 4: 100 м2; 5: 1.1184; 6: 1; 7: 1.1184 | [11 empty] | Устройство потолков: реечных алюминиевых
|  | Объем=111,84 / 100 | [28 empty] | Объем=111,84 / 100
| Приказ от 04.08.2020 № 421/пр п.58б | При применении сметных норм, включенных в сборники ГЭСН (ФЕР, ТЕР), аналогичных технологическим процессам в новом строительстве, в том числе по возведению новых конструктивных элементов ОЗП=1,15; ЭМ=1,25 к расх.; ЗПМ=1,25; ТЗ=1,15; ТЗМ=1,25 | [23 empty] | При применении сметных норм, включенных в сборники ГЭСН (ФЕР, ТЕР), аналогичных технологическим процессам в новом строительстве, в том числе по возведению новых конструктивных элементов ОЗП=1,15; ЭМ=1,25 к расх.; ЗПМ=1,25; ТЗ=1,15; ТЗМ=1,25
| Приказ от 07.07.2022 № 557/пр прил.8 табл.2 п.1.1 | Производство работ осуществляется в помещениях эксплуатируемого объекта капитального строительства без остановки рабочего процесса, при этом: в зоне производства работ отсутствуют загромождающие помещение предметы ОЗП=1,2; ЭМ=1,2 к расх.; ЗПМ=1,2; ТЗ=1,2; ТЗМ=1,2 | [23 empty] | Производство работ осуществляется в помещениях эксплуатируемого объекта капитального строительства без остановки рабочего процесса, при этом: в зоне производства работ отсутствуют загромождающие помещение предметы ОЗП=1,2; ЭМ=1,2 к расх.; ЗПМ=1,2; ТЗ=1,2; ТЗМ=1,2
| 1 | ОТ |  |  | 8: 1018.58; 9: 1.38; 10: 1572.07; 11: 44.77; 12: 70381.57 | [13 empty] | ОТ
| 2 | ЭМ |  |  | 8: 149.83; 9: 1.5; 10: 251.35; 11: 13.24; 12: 3327.87 | [13 empty] | ЭМ
| 3 | в т.ч. ОТм |  |  | 8: 5; 9: 1.5; 10: 8.39; 11: 44.77; 12: 375.62 | [13 empty] | в т.ч. ОТм
| 4 | М |  |  | 8: 28248.7; 10: 31593.35; 11: 8.16; 12: 257801.74 | [13 empty] | М
|  | ЗТ |  |  | 4: чел.-ч; 5: 108.36; 6: 1.38; 7: 167.242 | [14 empty] | ЗТ
|  | ЗТм |  |  | 4: чел.-ч; 5: 0.39; 6: 1.5; 7: 0.65426 | [14 empty] | ЗТм
|  | Итого по расценке |  |  | 8: 29417.11; 10: 33416.77; 12: 331511.18 | [15 empty] | Итого по расценке
|  | ФОТ |  |  | 10: 1580.46; 12: 70757.19 | [14 empty] | ФОТ
| Приказ № 812/пр от 21.12.2020 Прил. п.15 | НР Отделочные работы |  |  | 4: %; 5: 100; 7: 100; 10: 1580.46; 12: 70757.19 | [14 empty] | НР Отделочные работы
| Приказ № 774/пр от 11.12.2020 Прил. п.15, Приказ № 774/пр от 11.12.2020 п.16 | СП Отделочные работы |  |  | % | 49 | 0.85 | 41.65 |  |  | 658.26 |  | 29470.37 | [14 empty] | СП Отделочные работы
|  | Всего по позиции |  |  | 10: 35655.49; 12: 431738.74 | [16 empty] | Всего по позиции
55 | ФССЦ-09.2.01.05-0091 | Уголок декоративный (пристенный) |  |  | м | 166 | 1 | 166 | 6.28 |  | 1042.48 | 8.16 | 8506.64 | [11 empty] | Уголок декоративный (пристенный)
|  | Всего по позиции |  |  | 10: 1042.48; 12: 8506.64 | [16 empty] | Всего по позиции
|  | Итого по разделу 6 Потолки |  |  | 10: 140619.44; 12: 2103922.06 | [18 empty] | Итого по разделу 6 Потолки
Раздел 7. Полы | [22 empty] | Раздел 7. Полы
Тип 1 | [23 empty] | Тип 1
56 | ФЕР11-01-047-01 | Устройство покрытий из плит керамогранитных размером: 40х40 см |  |  | 4: 100 м2; 5: 0.852; 6: 1; 7: 0.852 | [11 empty] | Устройство покрытий из плит керамогранитных размером: 40х40 см
|  | Объем=85,24 / 100 | [28 empty] | Объем=85,24 / 100
| Приказ от 04.08.2020 № 421/пр п.58б | При применении сметных норм, включенных в сборники ГЭСН (ФЕР, ТЕР), аналогичных технологическим процессам в новом строительстве, в том числе по возведению новых конструктивных элементов ОЗП=1,15; ЭМ=1,25 к расх.; ЗПМ=1,25; ТЗ=1,15; ТЗМ=1,25 | [23 empty] | При применении сметных норм, включенных в сборники ГЭСН (ФЕР, ТЕР), аналогичных технологическим процессам в новом строительстве, в том числе по возведению новых конструктивных элементов ОЗП=1,15; ЭМ=1,25 к расх.; ЗПМ=1,25; ТЗ=1,15; ТЗМ=1,25
| Приказ от 07.07.2022 № 557/пр прил.8 табл.2 п.1.1 | Производство работ осуществляется в помещениях эксплуатируемого объекта капитального строительства без остановки рабочего процесса, при этом: в зоне производства работ отсутствуют загромождающие помещение предметы ОЗП=1,2; ЭМ=1,2 к расх.; ЗПМ=1,2; ТЗ=1,2; ТЗМ=1,2 | [23 empty] | Производство работ осуществляется в помещениях эксплуатируемого объекта капитального строительства без остановки рабочего процесса, при этом: в зоне производства работ отсутствуют загромождающие помещение предметы ОЗП=1,2; ЭМ=1,2 к расх.; ЗПМ=1,2; ТЗ=1,2; ТЗМ=1,2
| 1 | ОТ |  |  | 8: 2713.07; 9: 1.38; 10: 3189.92; 11: 44.77; 12: 142812.72 | [13 empty] | ОТ
| 2 | ЭМ |  |  | 8: 24.42; 9: 1.5; 10: 31.21; 11: 13.24; 12: 413.22 | [13 empty] | ЭМ
| 3 | в т.ч. ОТм |  |  | 8: 17.53; 9: 1.5; 10: 22.4; 11: 44.77; 12: 1002.85 | [13 empty] | в т.ч. ОТм
| 4 | М |  |  | 8: 85.74; 10: 73.05; 11: 8.16; 12: 596.09 | [13 empty] | М
|  | ЗТ |  |  | 4: чел.-ч; 5: 310.42; 6: 1.38; 7: 364.9794 | [14 empty] | ЗТ
|  | ЗТм |  |  | 4: чел.-ч; 5: 1.73; 6: 1.5; 7: 2.2109 | [14 empty] | ЗТм
|  | Итого по расценке |  |  | 8: 2823.23; 10: 3294.18; 12: 143822.03 | [15 empty] | Итого по расценке
|  | ФОТ |  |  | 10: 3212.32; 12: 143815.57 | [14 empty] | ФОТ
| Приказ № 812/пр от 21.12.2020 Прил. п.11 | НР Полы |  |  | 4: %; 5: 112; 7: 112; 10: 3597.8; 12: 161073.44 | [14 empty] | НР Полы
| Приказ № 774/пр от 11.12.2020 Прил. п.11, Приказ № 774/пр от 11.12.2020 п.16 | СП Полы |  |  | % | 65 | 0.85 | 55.25 |  |  | 1774.81 |  | 79458.1 | [14 empty] | СП Полы
|  | Всего по позиции |  |  | 10: 8666.79; 12: 384353.57 | [16 empty] | Всего по позиции
57 | ФССЦ-06.2.05.03-0001 | Плитка керамогранитная многоцветная неполированная, размер 300х300х8 мм |  |  | м2 | 86.904 | 1 | 86.904 | 122.04 |  | 10605.76 | 8.16 | 86543 | [11 empty] | Плитка керамогранитная многоцветная неполированная, размер 300х300х8 мм
|  | Всего по позиции |  |  | 10: 10605.76; 12: 86543 | [16 empty] | Всего по позиции
58 | ФССЦ-14.1.06.02-0001 | Клей для облицовочных работ водостойкий (сухая смесь) |  |  | т | 1.022 | 1 | 1.022 | 4316 |  | 4410.95 | 8.16 | 35993.35 | [11 empty] | Клей для облицовочных работ водостойкий (сухая смесь)
|  | Всего по позиции |  |  | 10: 4410.95; 12: 35993.35 | [16 empty] | Всего по позиции
59 | ФССЦ-14.4.01.02-0012 | Грунтовка укрепляющая, глубокого проникновения, быстросохнущая, паропроницаемая |  |  | кг | 11.081 | 1 | 11.081 | 13.08 |  | 144.94 | 8.16 | 1182.71 | [11 empty] | Грунтовка укрепляющая, глубокого проникновения, быстросохнущая, паропроницаемая
|  | Объем=85,24*0,13 | [28 empty] | Объем=85,24*0,13
|  | Всего по позиции |  |  | 10: 144.94; 12: 1182.71 | [16 empty] | Всего по позиции
60 | ФЕР11-01-011-08 | Устройство стяжек: из быстротвердеющей смеси на цементной основе, толщиной 5 мм |  |  | 4: 100 м2; 5: 0.852; 6: 1; 7: 0.852 | [11 empty] | Устройство стяжек: из быстротвердеющей смеси на цементной основе, толщиной 5 мм
|  | Объем=85,24 / 100 | [28 empty] | Объем=85,24 / 100
| Приказ от 04.08.2020 № 421/пр п.58б | При применении сметных норм, включенных в сборники ГЭСН (ФЕР, ТЕР), аналогичных технологическим процессам в новом строительстве, в том числе по возведению новых конструктивных элементов ОЗП=1,15; ЭМ=1,25 к расх.; ЗПМ=1,25; ТЗ=1,15; ТЗМ=1,25 | [23 empty] | При применении сметных норм, включенных в сборники ГЭСН (ФЕР, ТЕР), аналогичных технологическим процессам в новом строительстве, в том числе по возведению новых конструктивных элементов ОЗП=1,15; ЭМ=1,25 к расх.; ЗПМ=1,25; ТЗ=1,15; ТЗМ=1,25
| Приказ от 07.07.2022 № 557/пр прил.8 табл.2 п.1.1 | Производство работ осуществляется в помещениях эксплуатируемого объекта капитального строительства без остановки рабочего процесса, при этом: в зоне производства работ отсутствуют загромождающие помещение предметы ОЗП=1,2; ЭМ=1,2 к расх.; ЗПМ=1,2; ТЗ=1,2; ТЗМ=1,2 | [23 empty] | Производство работ осуществляется в помещениях эксплуатируемого объекта капитального строительства без остановки рабочего процесса, при этом: в зоне производства работ отсутствуют загромождающие помещение предметы ОЗП=1,2; ЭМ=1,2 к расх.; ЗПМ=1,2; ТЗ=1,2; ТЗМ=1,2
| 1 | ОТ |  |  | 8: 281.66; 9: 1.38; 10: 331.16; 11: 44.77; 12: 14826.03 | [13 empty] | ОТ
| 2 | ЭМ |  |  | 8: 15.44; 9: 1.5; 10: 19.73; 11: 13.24; 12: 261.23 | [13 empty] | ЭМ
| 3 | в т.ч. ОТм |  |  | 8: 1.97; 9: 1.5; 10: 2.52; 11: 44.77; 12: 112.82 | [13 empty] | в т.ч. ОТм
| 4 | М |  |  | 8: 19.82; 10: 16.89; 11: 8.16; 12: 137.82 | [13 empty] | М
|  | ЗТ |  |  | 4: чел.-ч; 5: 33.02; 6: 1.38; 7: 38.8236 | [14 empty] | ЗТ
|  | ЗТм |  |  | 4: чел.-ч; 5: 0.17; 6: 1.5; 7: 0.21726 | [14 empty] | ЗТм
|  | Итого по расценке |  |  | 8: 316.92; 10: 367.78; 12: 15225.08 | [15 empty] | Итого по расценке
|  | ФОТ |  |  | 10: 333.68; 12: 14938.85 | [14 empty] | ФОТ
| Приказ № 812/пр от 21.12.2020 Прил. п.11 | НР Полы |  |  | 4: %; 5: 112; 7: 112; 10: 373.72; 12: 16731.51 | [14 empty] | НР Полы
| Приказ № 774/пр от 11.12.2020 Прил. п.11, Приказ № 774/пр от 11.12.2020 п.16 | СП Полы |  |  | % | 65 | 0.85 | 55.25 |  |  | 184.36 |  | 8253.71 | [14 empty] | СП Полы
|  | Всего по позиции |  |  | 10: 925.86; 12: 40210.3 | [16 empty] | Всего по позиции
61 | ФССЦ-04.3.02.01-0202 | Смеси сухие цементные наливные для базового слоя полов, стяжек, толщина слоя 5-100 мм, класс B15-B20 (М200-М250), быстротвердеющие |  |  | кг | 717.384 | 1 | 717.384 | 8.59 |  | 6162.33 | 8.16 | 50284.61 | [11 empty] | Смеси сухие цементные наливные для базового слоя полов, стяжек, толщина слоя 5-100 мм, класс B15-B20 (М200-М250), быстротвердеющие
|  | Объем=0,717384*1000 | [28 empty] | Объем=0,717384*1000
|  | Всего по позиции |  |  | 10: 6162.33; 12: 50284.61 | [16 empty] | Всего по позиции
62 | ФЕР11-01-011-10 | Устройство стяжек: на каждый последующий слой толщиной 1 мм добавлять к расценке 11-01-011-08 / до толщ.30 мм. |  |  | 4: 100 м2; 5: 0.852; 6: 1; 7: 0.852 | [11 empty] | Устройство стяжек: на каждый последующий слой толщиной 1 мм добавлять к расценке 11-01-011-08 / до толщ.30 мм.
|  | Объем=85,24 / 100 | [28 empty] | Объем=85,24 / 100
|  | толщ. 30 мм (30-5)/1 ПЗ=25 (ОЗП=25; ЭМ=25 к расх.; ЗПМ=25; МАТ=25 к расх.; ТЗ=25; ТЗМ=25) | [23 empty] | толщ. 30 мм (30-5)/1 ПЗ=25 (ОЗП=25; ЭМ=25 к расх.; ЗПМ=25; МАТ=25 к расх.; ТЗ=25; ТЗМ=25)
| Приказ от 04.08.2020 № 421/пр п.58б | При применении сметных норм, включенных в сборники ГЭСН (ФЕР, ТЕР), аналогичных технологическим процессам в новом строительстве, в том числе по возведению новых конструктивных элементов ОЗП=1,15; ЭМ=1,25 к расх.; ЗПМ=1,25; ТЗ=1,15; ТЗМ=1,25 | [23 empty] | При применении сметных норм, включенных в сборники ГЭСН (ФЕР, ТЕР), аналогичных технологическим процессам в новом строительстве, в том числе по возведению новых конструктивных элементов ОЗП=1,15; ЭМ=1,25 к расх.; ЗПМ=1,25; ТЗ=1,15; ТЗМ=1,25
| Приказ от 07.07.2022 № 557/пр прил.8 табл.2 п.1.1 | Производство работ осуществляется в помещениях эксплуатируемого объекта капитального строительства без остановки рабочего процесса, при этом: в зоне производства работ отсутствуют загромождающие помещение предметы ОЗП=1,2; ЭМ=1,2 к расх.; ЗПМ=1,2; ТЗ=1,2; ТЗМ=1,2 | [23 empty] | Производство работ осуществляется в помещениях эксплуатируемого объекта капитального строительства без остановки рабочего процесса, при этом: в зоне производства работ отсутствуют загромождающие помещение предметы ОЗП=1,2; ЭМ=1,2 к расх.; ЗПМ=1,2; ТЗ=1,2; ТЗМ=1,2
| 1 | ОТ |  |  | 8: 20.64; 9: 34.5; 10: 606.69; 11: 44.77; 12: 27161.51 | [13 empty] | ОТ
| 2 | ЭМ |  |  | 8: 1.21; 9: 37.5; 10: 38.66; 11: 13.24; 12: 511.86 | [13 empty] | ЭМ
| 3 | в т.ч. ОТм |  |  | 8: 0.35; 9: 37.5; 10: 11.18; 11: 44.77; 12: 500.53 | [13 empty] | в т.ч. ОТм
| 4 | М |  |  | 8: 0.07; 9: 25; 10: 1.49; 11: 8.16; 12: 12.16 | [13 empty] | М
|  | ЗТ |  |  | 4: чел.-ч; 5: 2.42; 6: 34.5; 7: 71.1335 | [14 empty] | ЗТ
|  | ЗТм |  |  | 4: чел.-ч; 5: 0.03; 6: 37.5; 7: 0.9585 | [14 empty] | ЗТм
|  | Итого по расценке |  |  | 8: 21.92; 10: 646.84; 12: 27685.53 | [15 empty] | Итого по расценке
|  | ФОТ |  |  | 10: 617.87; 12: 27662.04 | [14 empty] | ФОТ
| Приказ № 812/пр от 21.12.2020 Прил. п.11 | НР Полы |  |  | 4: %; 5: 112; 7: 112; 10: 692.01; 12: 30981.48 | [14 empty] | НР Полы
| Приказ № 774/пр от 11.12.2020 Прил. п.11, Приказ № 774/пр от 11.12.2020 п.16 | СП Полы |  |  | % | 65 | 0.85 | 55.25 |  |  | 341.37 |  | 15283.28 | [14 empty] | СП Полы
|  | Всего по позиции |  |  | 10: 1680.22; 12: 73950.29 | [16 empty] | Всего по позиции
63 | ФССЦ-04.3.02.01-0202 | Смеси сухие цементные наливные для базового слоя полов, стяжек, толщина слоя 5-100 мм, класс B15-B20 (М200-М250), быстротвердеющие |  |  | кг | 3586.92 | 1 | 3586.92 | 8.59 |  | 30811.64 | 8.16 | 251422.98 | [11 empty] | Смеси сухие цементные наливные для базового слоя полов, стяжек, толщина слоя 5-100 мм, класс B15-B20 (М200-М250), быстротвердеющие
|  | Объем=0,717384*5*1000 | [28 empty] | Объем=0,717384*5*1000
|  | Всего по позиции |  |  | 10: 30811.64; 12: 251422.98 | [16 empty] | Всего по позиции
Тип 2 | [23 empty] | Тип 2
64 | ФЕР11-01-047-01 | Устройство покрытий из плит керамогранитных размером: 40х40 см |  |  | 4: 100 м2; 5: 0.835; 6: 1; 7: 0.835 | [11 empty] | Устройство покрытий из плит керамогранитных размером: 40х40 см
|  | Объем=83,51 / 100 | [28 empty] | Объем=83,51 / 100
| Приказ от 04.08.2020 № 421/пр п.58б | При применении сметных норм, включенных в сборники ГЭСН (ФЕР, ТЕР), аналогичных технологическим процессам в новом строительстве, в том числе по возведению новых конструктивных элементов ОЗП=1,15; ЭМ=1,25 к расх.; ЗПМ=1,25; ТЗ=1,15; ТЗМ=1,25 | [23 empty] | При применении сметных норм, включенных в сборники ГЭСН (ФЕР, ТЕР), аналогичных технологическим процессам в новом строительстве, в том числе по возведению новых конструктивных элементов ОЗП=1,15; ЭМ=1,25 к расх.; ЗПМ=1,25; ТЗ=1,15; ТЗМ=1,25
| Приказ от 07.07.2022 № 557/пр прил.8 табл.2 п.1.1 | Производство работ осуществляется в помещениях эксплуатируемого объекта капитального строительства без остановки рабочего процесса, при этом: в зоне производства работ отсутствуют загромождающие помещение предметы ОЗП=1,2; ЭМ=1,2 к расх.; ЗПМ=1,2; ТЗ=1,2; ТЗМ=1,2 | [23 empty] | Производство работ осуществляется в помещениях эксплуатируемого объекта капитального строительства без остановки рабочего процесса, при этом: в зоне производства работ отсутствуют загромождающие помещение предметы ОЗП=1,2; ЭМ=1,2 к расх.; ЗПМ=1,2; ТЗ=1,2; ТЗМ=1,2
| 1 | ОТ |  |  | 8: 2713.07; 9: 1.38; 10: 3126.27; 11: 44.77; 12: 139963.11 | [13 empty] | ОТ
| 2 | ЭМ |  |  | 8: 24.42; 9: 1.5; 10: 30.59; 11: 13.24; 12: 405.01 | [13 empty] | ЭМ
| 3 | в т.ч. ОТм |  |  | 8: 17.53; 9: 1.5; 10: 21.96; 11: 44.77; 12: 983.15 | [13 empty] | в т.ч. ОТм
| 4 | М |  |  | 8: 85.74; 10: 71.59; 11: 8.16; 12: 584.17 | [13 empty] | М
|  | ЗТ |  |  | 4: чел.-ч; 5: 310.42; 6: 1.38; 7: 357.697 | [14 empty] | ЗТ
|  | ЗТм |  |  | 4: чел.-ч; 5: 1.73; 6: 1.5; 7: 2.1668 | [14 empty] | ЗТм
|  | Итого по расценке |  |  | 8: 2823.23; 10: 3228.45; 12: 140952.29 | [15 empty] | Итого по расценке
|  | ФОТ |  |  | 10: 3148.23; 12: 140946.26 | [14 empty] | ФОТ
| Приказ № 812/пр от 21.12.2020 Прил. п.11 | НР Полы |  |  | 4: %; 5: 112; 7: 112; 10: 3526.02; 12: 157859.81 | [14 empty] | НР Полы
| Приказ № 774/пр от 11.12.2020 Прил. п.11, Приказ № 774/пр от 11.12.2020 п.16 | СП Полы |  |  | % | 65 | 0.85 | 55.25 |  |  | 1739.4 |  | 77872.81 | [14 empty] | СП Полы
|  | Всего по позиции |  |  | 10: 8493.87; 12: 376684.91 | [16 empty] | Всего по позиции
65 | ФССЦ-06.2.05.03-0001 | Плитка керамогранитная многоцветная неполированная, размер 300х300х8 мм |  |  | м2 | 85.17 | 1 | 85.17 | 122.04 |  | 10394.15 | 8.16 | 84816.26 | [11 empty] | Плитка керамогранитная многоцветная неполированная, размер 300х300х8 мм
|  | Всего по позиции |  |  | 10: 10394.15; 12: 84816.26 | [16 empty] | Всего по позиции
66 | ФССЦ-14.1.06.02-0001 | Клей для облицовочных работ водостойкий (сухая смесь) |  |  | т | 1.002 | 1 | 1.002 | 4316 |  | 4324.63 | 8.16 | 35288.98 | [11 empty] | Клей для облицовочных работ водостойкий (сухая смесь)
|  | Всего по позиции |  |  | 10: 4324.63; 12: 35288.98 | [16 empty] | Всего по позиции
67 | ФССЦ-14.4.01.02-0012 | Грунтовка укрепляющая, глубокого проникновения, быстросохнущая, паропроницаемая |  |  | кг | 10.856 | 1 | 10.856 | 13.08 |  | 142 | 8.16 | 1158.72 | [11 empty] | Грунтовка укрепляющая, глубокого проникновения, быстросохнущая, паропроницаемая
|  | Объем=83,51*0,13 | [28 empty] | Объем=83,51*0,13
|  | Всего по позиции |  |  | 10: 142; 12: 1158.72 | [16 empty] | Всего по позиции
68 | ФЕР11-01-011-08 | Устройство стяжек: из быстротвердеющей смеси на цементной основе, толщиной 5 мм |  |  | 4: 100 м2; 5: 0.835; 6: 1; 7: 0.835 | [11 empty] | Устройство стяжек: из быстротвердеющей смеси на цементной основе, толщиной 5 мм
|  | Объем=83,51 / 100 | [28 empty] | Объем=83,51 / 100
| Приказ от 04.08.2020 № 421/пр п.58б | При применении сметных норм, включенных в сборники ГЭСН (ФЕР, ТЕР), аналогичных технологическим процессам в новом строительстве, в том числе по возведению новых конструктивных элементов ОЗП=1,15; ЭМ=1,25 к расх.; ЗПМ=1,25; ТЗ=1,15; ТЗМ=1,25 | [23 empty] | При применении сметных норм, включенных в сборники ГЭСН (ФЕР, ТЕР), аналогичных технологическим процессам в новом строительстве, в том числе по возведению новых конструктивных элементов ОЗП=1,15; ЭМ=1,25 к расх.; ЗПМ=1,25; ТЗ=1,15; ТЗМ=1,25
| Приказ от 07.07.2022 № 557/пр прил.8 табл.2 п.1.1 | Производство работ осуществляется в помещениях эксплуатируемого объекта капитального строительства без остановки рабочего процесса, при этом: в зоне производства работ отсутствуют загромождающие помещение предметы ОЗП=1,2; ЭМ=1,2 к расх.; ЗПМ=1,2; ТЗ=1,2; ТЗМ=1,2 | [23 empty] | Производство работ осуществляется в помещениях эксплуатируемого объекта капитального строительства без остановки рабочего процесса, при этом: в зоне производства работ отсутствуют загромождающие помещение предметы ОЗП=1,2; ЭМ=1,2 к расх.; ЗПМ=1,2; ТЗ=1,2; ТЗМ=1,2
| 1 | ОТ |  |  | 8: 281.66; 9: 1.38; 10: 324.56; 11: 44.77; 12: 14530.55 | [13 empty] | ОТ
| 2 | ЭМ |  |  | 8: 15.44; 9: 1.5; 10: 19.34; 11: 13.24; 12: 256.06 | [13 empty] | ЭМ
| 3 | в т.ч. ОТм |  |  | 8: 1.97; 9: 1.5; 10: 2.47; 11: 44.77; 12: 110.58 | [13 empty] | в т.ч. ОТм
| 4 | М |  |  | 8: 19.82; 10: 16.55; 11: 8.16; 12: 135.05 | [13 empty] | М
|  | ЗТ |  |  | 4: чел.-ч; 5: 33.02; 6: 1.38; 7: 38.0489 | [14 empty] | ЗТ
|  | ЗТм |  |  | 4: чел.-ч; 5: 0.17; 6: 1.5; 7: 0.21293 | [14 empty] | ЗТм
|  | Итого по расценке |  |  | 8: 316.92; 10: 360.45; 12: 14921.66 | [15 empty] | Итого по расценке
|  | ФОТ |  |  | 10: 327.03; 12: 14641.13 | [14 empty] | ФОТ
| Приказ № 812/пр от 21.12.2020 Прил. п.11 | НР Полы |  |  | 4: %; 5: 112; 7: 112; 10: 366.27; 12: 16398.07 | [14 empty] | НР Полы
| Приказ № 774/пр от 11.12.2020 Прил. п.11, Приказ № 774/пр от 11.12.2020 п.16 | СП Полы |  |  | % | 65 | 0.85 | 55.25 |  |  | 180.68 |  | 8089.22 | [14 empty] | СП Полы
|  | Всего по позиции |  |  | 10: 907.4; 12: 39408.95 | [16 empty] | Всего по позиции
69 | ФССЦ-04.3.02.01-0202 | Смеси сухие цементные наливные для базового слоя полов, стяжек, толщина слоя 5-100 мм, класс B15-B20 (М200-М250), быстротвердеющие |  |  | кг | 703.07 | 1 | 703.07 | 8.59 |  | 6039.37 | 8.16 | 49281.26 | [11 empty] | Смеси сухие цементные наливные для базового слоя полов, стяжек, толщина слоя 5-100 мм, класс B15-B20 (М200-М250), быстротвердеющие
|  | Объем=0,70307*1000 | [28 empty] | Объем=0,70307*1000
|  | Всего по позиции |  |  | 10: 6039.37; 12: 49281.26 | [16 empty] | Всего по позиции
70 | ФЕР11-01-011-10 | Устройство стяжек: на каждый последующий слой толщиной 1 мм добавлять к расценке 11-01-011-08 / до толщ.55 мм. |  |  | 4: 100 м2; 5: 0.835; 6: 1; 7: 0.835 | [11 empty] | Устройство стяжек: на каждый последующий слой толщиной 1 мм добавлять к расценке 11-01-011-08 / до толщ.55 мм.
|  | Объем=83,51 / 100 | [28 empty] | Объем=83,51 / 100
|  | толщ. 55 мм (55-5)/1 ПЗ=50 (ОЗП=50; ЭМ=50 к расх.; ЗПМ=50; МАТ=50 к расх.; ТЗ=50; ТЗМ=50) | [23 empty] | толщ. 55 мм (55-5)/1 ПЗ=50 (ОЗП=50; ЭМ=50 к расх.; ЗПМ=50; МАТ=50 к расх.; ТЗ=50; ТЗМ=50)
| Приказ от 04.08.2020 № 421/пр п.58б | При применении сметных норм, включенных в сборники ГЭСН (ФЕР, ТЕР), аналогичных технологическим процессам в новом строительстве, в том числе по возведению новых конструктивных элементов ОЗП=1,15; ЭМ=1,25 к расх.; ЗПМ=1,25; ТЗ=1,15; ТЗМ=1,25 | [23 empty] | При применении сметных норм, включенных в сборники ГЭСН (ФЕР, ТЕР), аналогичных технологическим процессам в новом строительстве, в том числе по возведению новых конструктивных элементов ОЗП=1,15; ЭМ=1,25 к расх.; ЗПМ=1,25; ТЗ=1,15; ТЗМ=1,25
| Приказ от 07.07.2022 № 557/пр прил.8 табл.2 п.1.1 | Производство работ осуществляется в помещениях эксплуатируемого объекта капитального строительства без остановки рабочего процесса, при этом: в зоне производства работ отсутствуют загромождающие помещение предметы ОЗП=1,2; ЭМ=1,2 к расх.; ЗПМ=1,2; ТЗ=1,2; ТЗМ=1,2 | [23 empty] | Производство работ осуществляется в помещениях эксплуатируемого объекта капитального строительства без остановки рабочего процесса, при этом: в зоне производства работ отсутствуют загромождающие помещение предметы ОЗП=1,2; ЭМ=1,2 к расх.; ЗПМ=1,2; ТЗ=1,2; ТЗМ=1,2
| 1 | ОТ |  |  | 8: 20.64; 9: 69; 10: 1189.17; 11: 44.77; 12: 53239.14 | [13 empty] | ОТ
| 2 | ЭМ |  |  | 8: 1.21; 9: 75; 10: 75.78; 11: 13.24; 12: 1003.33 | [13 empty] | ЭМ
| 3 | в т.ч. ОТм |  |  | 8: 0.35; 9: 75; 10: 21.92; 11: 44.77; 12: 981.36 | [13 empty] | в т.ч. ОТм
| 4 | М |  |  | 8: 0.07; 9: 50; 10: 2.92; 11: 8.16; 12: 23.83 | [13 empty] | М
|  | ЗТ |  |  | 4: чел.-ч; 5: 2.42; 6: 69; 7: 139.4283 | [14 empty] | ЗТ
|  | ЗТм |  |  | 4: чел.-ч; 5: 0.03; 6: 75; 7: 1.8787 | [14 empty] | ЗТм
|  | Итого по расценке |  |  | 8: 21.92; 10: 1267.87; 12: 54266.3 | [15 empty] | Итого по расценке
|  | ФОТ |  |  | 10: 1211.09; 12: 54220.5 | [14 empty] | ФОТ
| Приказ № 812/пр от 21.12.2020 Прил. п.11 | НР Полы |  |  | 4: %; 5: 112; 7: 112; 10: 1356.42; 12: 60726.96 | [14 empty] | НР Полы
| Приказ № 774/пр от 11.12.2020 Прил. п.11, Приказ № 774/пр от 11.12.2020 п.16 | СП Полы |  |  | % | 65 | 0.85 | 55.25 |  |  | 669.13 |  | 29956.83 | [14 empty] | СП Полы
|  | Всего по позиции |  |  | 10: 3293.42; 12: 144950.09 | [16 empty] | Всего по позиции
71 | ФССЦ-04.3.02.01-0202 | Смеси сухие цементные наливные для базового слоя полов, стяжек, толщина слоя 5-100 мм, класс B15-B20 (М200-М250), быстротвердеющие |  |  | кг | 7030.7 | 1 | 7030.7 | 8.59 |  | 60393.71 | 8.16 | 492812.67 | [11 empty] | Смеси сухие цементные наливные для базового слоя полов, стяжек, толщина слоя 5-100 мм, класс B15-B20 (М200-М250), быстротвердеющие
|  | Объем=0,70307*10*1000 | [28 empty] | Объем=0,70307*10*1000
|  | Всего по позиции |  |  | 10: 60393.71; 12: 492812.67 | [16 empty] | Всего по позиции
Тип 3 | [23 empty] | Тип 3
72 | ФЕР11-01-027-06 | Устройство покрытий на растворе из сухой смеси с приготовлением раствора в построечных условиях из плиток: гладких неглазурованных керамических для полов одноцветных |  |  | 4: 100 м2; 5: 1.486; 6: 1; 7: 1.486 | [11 empty] | Устройство покрытий на растворе из сухой смеси с приготовлением раствора в построечных условиях из плиток: гладких неглазурованных керамических для полов одноцветных
|  | Объем=148,55 / 100 | [28 empty] | Объем=148,55 / 100
| Приказ от 04.08.2020 № 421/пр п.58б | При применении сметных норм, включенных в сборники ГЭСН (ФЕР, ТЕР), аналогичных технологическим процессам в новом строительстве, в том числе по возведению новых конструктивных элементов ОЗП=1,15; ЭМ=1,25 к расх.; ЗПМ=1,25; ТЗ=1,15; ТЗМ=1,25 | [23 empty] | При применении сметных норм, включенных в сборники ГЭСН (ФЕР, ТЕР), аналогичных технологическим процессам в новом строительстве, в том числе по возведению новых конструктивных элементов ОЗП=1,15; ЭМ=1,25 к расх.; ЗПМ=1,25; ТЗ=1,15; ТЗМ=1,25
| Приказ от 07.07.2022 № 557/пр прил.8 табл.2 п.1.1 | Производство работ осуществляется в помещениях эксплуатируемого объекта капитального строительства без остановки рабочего процесса, при этом: в зоне производства работ отсутствуют загромождающие помещение предметы ОЗП=1,2; ЭМ=1,2 к расх.; ЗПМ=1,2; ТЗ=1,2; ТЗМ=1,2 | [23 empty] | Производство работ осуществляется в помещениях эксплуатируемого объекта капитального строительства без остановки рабочего процесса, при этом: в зоне производства работ отсутствуют загромождающие помещение предметы ОЗП=1,2; ЭМ=1,2 к расх.; ЗПМ=1,2; ТЗ=1,2; ТЗМ=1,2
| 1 | ОТ |  |  | 8: 1046.88; 9: 1.38; 10: 2146.82; 11: 44.77; 12: 96113.13 | [13 empty] | ОТ
| 2 | ЭМ |  |  | 8: 142.03; 9: 1.5; 10: 316.58; 11: 13.24; 12: 4191.52 | [13 empty] | ЭМ
| 3 | в т.ч. ОТм |  |  | 8: 53.61; 9: 1.5; 10: 119.5; 11: 44.77; 12: 5350.02 | [13 empty] | в т.ч. ОТм
| 4 | М |  |  | 8: 7858.9; 10: 11678.33; 11: 8.16; 12: 95295.17 | [13 empty] | М
|  | ЗТ |  |  | 4: чел.-ч; 5: 119.78; 6: 1.38; 7: 245.6305 | [14 empty] | ЗТ
|  | ЗТм |  |  | 4: чел.-ч; 5: 4.5; 6: 1.5; 7: 10.0305 | [14 empty] | ЗТм
|  | Итого по расценке |  |  | 8: 9047.81; 10: 14141.73; 12: 195599.82 | [15 empty] | Итого по расценке
|  | ФОТ |  |  | 10: 2266.32; 12: 101463.15 | [14 empty] | ФОТ
| Приказ № 812/пр от 21.12.2020 Прил. п.11 | НР Полы |  |  | 4: %; 5: 112; 7: 112; 10: 2538.28; 12: 113638.73 | [14 empty] | НР Полы
| Приказ № 774/пр от 11.12.2020 Прил. п.11, Приказ № 774/пр от 11.12.2020 п.16 | СП Полы |  |  | % | 65 | 0.85 | 55.25 |  |  | 1252.14 |  | 56058.39 | [14 empty] | СП Полы
|  | Всего по позиции |  |  | 10: 17932.15; 12: 365296.94 | [16 empty] | Всего по позиции
73 | ФЕР11-01-011-08 | Устройство стяжек: из быстротвердеющей смеси на цементной основе, толщиной 5 мм |  |  | 4: 100 м2; 5: 1.486; 6: 1; 7: 1.486 | [11 empty] | Устройство стяжек: из быстротвердеющей смеси на цементной основе, толщиной 5 мм
|  | Объем=148,55 / 100 | [28 empty] | Объем=148,55 / 100
| Приказ от 04.08.2020 № 421/пр п.58б | При применении сметных норм, включенных в сборники ГЭСН (ФЕР, ТЕР), аналогичных технологическим процессам в новом строительстве, в том числе по возведению новых конструктивных элементов ОЗП=1,15; ЭМ=1,25 к расх.; ЗПМ=1,25; ТЗ=1,15; ТЗМ=1,25 | [23 empty] | При применении сметных норм, включенных в сборники ГЭСН (ФЕР, ТЕР), аналогичных технологическим процессам в новом строительстве, в том числе по возведению новых конструктивных элементов ОЗП=1,15; ЭМ=1,25 к расх.; ЗПМ=1,25; ТЗ=1,15; ТЗМ=1,25
| Приказ от 07.07.2022 № 557/пр прил.8 табл.2 п.1.1 | Производство работ осуществляется в помещениях эксплуатируемого объекта капитального строительства без остановки рабочего процесса, при этом: в зоне производства работ отсутствуют загромождающие помещение предметы ОЗП=1,2; ЭМ=1,2 к расх.; ЗПМ=1,2; ТЗ=1,2; ТЗМ=1,2 | [23 empty] | Производство работ осуществляется в помещениях эксплуатируемого объекта капитального строительства без остановки рабочего процесса, при этом: в зоне производства работ отсутствуют загромождающие помещение предметы ОЗП=1,2; ЭМ=1,2 к расх.; ЗПМ=1,2; ТЗ=1,2; ТЗМ=1,2
| 1 | ОТ |  |  | 8: 281.66; 9: 1.38; 10: 577.59; 11: 44.77; 12: 25858.7 | [13 empty] | ОТ
| 2 | ЭМ |  |  | 8: 15.44; 9: 1.5; 10: 34.42; 11: 13.24; 12: 455.72 | [13 empty] | ЭМ
| 3 | в т.ч. ОТм |  |  | 8: 1.97; 9: 1.5; 10: 4.39; 11: 44.77; 12: 196.54 | [13 empty] | в т.ч. ОТм
| 4 | М |  |  | 8: 19.82; 10: 29.45; 11: 8.16; 12: 240.31 | [13 empty] | М
|  | ЗТ |  |  | 4: чел.-ч; 5: 33.02; 6: 1.38; 7: 67.7135 | [14 empty] | ЗТ
|  | ЗТм |  |  | 4: чел.-ч; 5: 0.17; 6: 1.5; 7: 0.37893 | [14 empty] | ЗТм
|  | Итого по расценке |  |  | 8: 316.92; 10: 641.46; 12: 26554.73 | [15 empty] | Итого по расценке
|  | ФОТ |  |  | 10: 581.98; 12: 26055.24 | [14 empty] | ФОТ
| Приказ № 812/пр от 21.12.2020 Прил. п.11 | НР Полы |  |  | 4: %; 5: 112; 7: 112; 10: 651.82; 12: 29181.87 | [14 empty] | НР Полы
| Приказ № 774/пр от 11.12.2020 Прил. п.11, Приказ № 774/пр от 11.12.2020 п.16 | СП Полы |  |  | % | 65 | 0.85 | 55.25 |  |  | 321.54 |  | 14395.52 | [14 empty] | СП Полы
|  | Всего по позиции |  |  | 10: 1614.82; 12: 70132.12 | [16 empty] | Всего по позиции
74 | ФССЦ-04.3.02.01-0202 | Смеси сухие цементные наливные для базового слоя полов, стяжек, толщина слоя 5-100 мм, класс B15-B20 (М200-М250), быстротвердеющие |  |  | кг | 1251.212 | 1 | 1251.212 | 8.59 |  | 10747.91 | 8.16 | 87702.95 | [11 empty] | Смеси сухие цементные наливные для базового слоя полов, стяжек, толщина слоя 5-100 мм, класс B15-B20 (М200-М250), быстротвердеющие
|  | Объем=1,251212*1000 | [28 empty] | Объем=1,251212*1000
|  | Всего по позиции |  |  | 10: 10747.91; 12: 87702.95 | [16 empty] | Всего по позиции
75 | ФЕР11-01-011-10 | Устройство стяжек: на каждый последующий слой толщиной 1 мм добавлять к расценке 11-01-011-08 / до толщ.30 мм. |  |  | 4: 100 м2; 5: 1.486; 6: 1; 7: 1.486 | [11 empty] | Устройство стяжек: на каждый последующий слой толщиной 1 мм добавлять к расценке 11-01-011-08 / до толщ.30 мм.
|  | Объем=148,55 / 100 | [28 empty] | Объем=148,55 / 100
|  | толщ. 30 мм (30-5)/1 ПЗ=25 (ОЗП=25; ЭМ=25 к расх.; ЗПМ=25; МАТ=25 к расх.; ТЗ=25; ТЗМ=25) | [23 empty] | толщ. 30 мм (30-5)/1 ПЗ=25 (ОЗП=25; ЭМ=25 к расх.; ЗПМ=25; МАТ=25 к расх.; ТЗ=25; ТЗМ=25)
| Приказ от 04.08.2020 № 421/пр п.58б | При применении сметных норм, включенных в сборники ГЭСН (ФЕР, ТЕР), аналогичных технологическим процессам в новом строительстве, в том числе по возведению новых конструктивных элементов ОЗП=1,15; ЭМ=1,25 к расх.; ЗПМ=1,25; ТЗ=1,15; ТЗМ=1,25 | [23 empty] | При применении сметных норм, включенных в сборники ГЭСН (ФЕР, ТЕР), аналогичных технологическим процессам в новом строительстве, в том числе по возведению новых конструктивных элементов ОЗП=1,15; ЭМ=1,25 к расх.; ЗПМ=1,25; ТЗ=1,15; ТЗМ=1,25
| Приказ от 07.07.2022 № 557/пр прил.8 табл.2 п.1.1 | Производство работ осуществляется в помещениях эксплуатируемого объекта капитального строительства без остановки рабочего процесса, при этом: в зоне производства работ отсутствуют загромождающие помещение предметы ОЗП=1,2; ЭМ=1,2 к расх.; ЗПМ=1,2; ТЗ=1,2; ТЗМ=1,2 | [23 empty] | Производство работ осуществляется в помещениях эксплуатируемого объекта капитального строительства без остановки рабочего процесса, при этом: в зоне производства работ отсутствуют загромождающие помещение предметы ОЗП=1,2; ЭМ=1,2 к расх.; ЗПМ=1,2; ТЗ=1,2; ТЗМ=1,2
| 1 | ОТ |  |  | 8: 20.64; 9: 34.5; 10: 1058.15; 11: 44.77; 12: 47373.38 | [13 empty] | ОТ
| 2 | ЭМ |  |  | 8: 1.21; 9: 37.5; 10: 67.43; 11: 13.24; 12: 892.77 | [13 empty] | ЭМ
| 3 | в т.ч. ОТм |  |  | 8: 0.35; 9: 37.5; 10: 19.5; 11: 44.77; 12: 873.02 | [13 empty] | в т.ч. ОТм
| 4 | М |  |  | 8: 0.07; 9: 25; 10: 2.6; 11: 8.16; 12: 21.22 | [13 empty] | М
|  | ЗТ |  |  | 4: чел.-ч; 5: 2.42; 6: 34.5; 7: 124.0661 | [14 empty] | ЗТ
|  | ЗТм |  |  | 4: чел.-ч; 5: 0.03; 6: 37.5; 7: 1.6718 | [14 empty] | ЗТм
|  | Итого по расценке |  |  | 8: 21.92; 10: 1128.18; 12: 48287.37 | [15 empty] | Итого по расценке
|  | ФОТ |  |  | 10: 1077.65; 12: 48246.4 | [14 empty] | ФОТ
| Приказ № 812/пр от 21.12.2020 Прил. п.11 | НР Полы |  |  | 4: %; 5: 112; 7: 112; 10: 1206.97; 12: 54035.97 | [14 empty] | НР Полы
| Приказ № 774/пр от 11.12.2020 Прил. п.11, Приказ № 774/пр от 11.12.2020 п.16 | СП Полы |  |  | % | 65 | 0.85 | 55.25 |  |  | 595.4 |  | 26656.14 | [14 empty] | СП Полы
|  | Всего по позиции |  |  | 10: 2930.55; 12: 128979.48 | [16 empty] | Всего по позиции
76 | ФССЦ-04.3.02.01-0202 | Смеси сухие цементные наливные для базового слоя полов, стяжек, толщина слоя 5-100 мм, класс B15-B20 (М200-М250), быстротвердеющие |  |  | кг | 6256.06 | 1 | 6256.06 | 8.59 |  | 53739.56 | 8.16 | 438514.81 | [11 empty] | Смеси сухие цементные наливные для базового слоя полов, стяжек, толщина слоя 5-100 мм, класс B15-B20 (М200-М250), быстротвердеющие
|  | Объем=1,251212*5*1000 | [28 empty] | Объем=1,251212*5*1000
|  | Всего по позиции |  |  | 10: 53739.56; 12: 438514.81 | [16 empty] | Всего по позиции
Тип 4 | [23 empty] | Тип 4
77 | ФЕР11-01-027-06 | Устройство покрытий на растворе из сухой смеси с приготовлением раствора в построечных условиях из плиток: гладких неглазурованных керамических для полов одноцветных |  |  | 4: 100 м2; 5: 0.4223; 6: 1; 7: 0.4223 | [11 empty] | Устройство покрытий на растворе из сухой смеси с приготовлением раствора в построечных условиях из плиток: гладких неглазурованных керамических для полов одноцветных
|  | Объем=42,23 / 100 | [28 empty] | Объем=42,23 / 100
| Приказ от 04.08.2020 № 421/пр п.58б | При применении сметных норм, включенных в сборники ГЭСН (ФЕР, ТЕР), аналогичных технологическим процессам в новом строительстве, в том числе по возведению новых конструктивных элементов ОЗП=1,15; ЭМ=1,25 к расх.; ЗПМ=1,25; ТЗ=1,15; ТЗМ=1,25 | [23 empty] | При применении сметных норм, включенных в сборники ГЭСН (ФЕР, ТЕР), аналогичных технологическим процессам в новом строительстве, в том числе по возведению новых конструктивных элементов ОЗП=1,15; ЭМ=1,25 к расх.; ЗПМ=1,25; ТЗ=1,15; ТЗМ=1,25
| Приказ от 07.07.2022 № 557/пр прил.8 табл.2 п.1.1 | Производство работ осуществляется в помещениях эксплуатируемого объекта капитального строительства без остановки рабочего процесса, при этом: в зоне производства работ отсутствуют загромождающие помещение предметы ОЗП=1,2; ЭМ=1,2 к расх.; ЗПМ=1,2; ТЗ=1,2; ТЗМ=1,2 | [23 empty] | Производство работ осуществляется в помещениях эксплуатируемого объекта капитального строительства без остановки рабочего процесса, при этом: в зоне производства работ отсутствуют загромождающие помещение предметы ОЗП=1,2; ЭМ=1,2 к расх.; ЗПМ=1,2; ТЗ=1,2; ТЗМ=1,2
| 1 | ОТ |  |  | 8: 1046.88; 9: 1.38; 10: 610.09; 11: 44.77; 12: 27313.73 | [13 empty] | ОТ
| 2 | ЭМ |  |  | 8: 142.03; 9: 1.5; 10: 89.97; 11: 13.24; 12: 1191.2 | [13 empty] | ЭМ
| 3 | в т.ч. ОТм |  |  | 8: 53.61; 9: 1.5; 10: 33.96; 11: 44.77; 12: 1520.39 | [13 empty] | в т.ч. ОТм
| 4 | М |  |  | 8: 7858.9; 10: 3318.81; 11: 8.16; 12: 27081.49 | [13 empty] | М
|  | ЗТ |  |  | 4: чел.-ч; 5: 119.78; 6: 1.38; 7: 69.8047 | [14 empty] | ЗТ
|  | ЗТм |  |  | 4: чел.-ч; 5: 4.5; 6: 1.5; 7: 2.8505 | [14 empty] | ЗТм
|  | Итого по расценке |  |  | 8: 9047.81; 10: 4018.87; 12: 55586.42 | [15 empty] | Итого по расценке
|  | ФОТ |  |  | 10: 644.05; 12: 28834.12 | [14 empty] | ФОТ
| Приказ № 812/пр от 21.12.2020 Прил. п.11 | НР Полы |  |  | 4: %; 5: 112; 7: 112; 10: 721.34; 12: 32294.21 | [14 empty] | НР Полы
| Приказ № 774/пр от 11.12.2020 Прил. п.11, Приказ № 774/пр от 11.12.2020 п.16 | СП Полы |  |  | % | 65 | 0.85 | 55.25 |  |  | 355.84 |  | 15930.85 | [14 empty] | СП Полы
|  | Всего по позиции |  |  | 10: 5096.05; 12: 103811.48 | [16 empty] | Всего по позиции
78 | ФЕР11-01-011-08 | Устройство стяжек: из быстротвердеющей смеси на цементной основе, толщиной 5 мм |  |  | 4: 100 м2; 5: 0.422; 6: 1; 7: 0.422 | [11 empty] | Устройство стяжек: из быстротвердеющей смеси на цементной основе, толщиной 5 мм
|  | Объем=42,23 / 100 | [28 empty] | Объем=42,23 / 100
| Приказ от 04.08.2020 № 421/пр п.58б | При применении сметных норм, включенных в сборники ГЭСН (ФЕР, ТЕР), аналогичных технологическим процессам в новом строительстве, в том числе по возведению новых конструктивных элементов ОЗП=1,15; ЭМ=1,25 к расх.; ЗПМ=1,25; ТЗ=1,15; ТЗМ=1,25 | [23 empty] | При применении сметных норм, включенных в сборники ГЭСН (ФЕР, ТЕР), аналогичных технологическим процессам в новом строительстве, в том числе по возведению новых конструктивных элементов ОЗП=1,15; ЭМ=1,25 к расх.; ЗПМ=1,25; ТЗ=1,15; ТЗМ=1,25
| Приказ от 07.07.2022 № 557/пр прил.8 табл.2 п.1.1 | Производство работ осуществляется в помещениях эксплуатируемого объекта капитального строительства без остановки рабочего процесса, при этом: в зоне производства работ отсутствуют загромождающие помещение предметы ОЗП=1,2; ЭМ=1,2 к расх.; ЗПМ=1,2; ТЗ=1,2; ТЗМ=1,2 | [23 empty] | Производство работ осуществляется в помещениях эксплуатируемого объекта капитального строительства без остановки рабочего процесса, при этом: в зоне производства работ отсутствуют загромождающие помещение предметы ОЗП=1,2; ЭМ=1,2 к расх.; ЗПМ=1,2; ТЗ=1,2; ТЗМ=1,2
| 1 | ОТ |  |  | 8: 281.66; 9: 1.38; 10: 164.03; 11: 44.77; 12: 7343.62 | [13 empty] | ОТ
| 2 | ЭМ |  |  | 8: 15.44; 9: 1.5; 10: 9.77; 11: 13.24; 12: 129.35 | [13 empty] | ЭМ
| 3 | в т.ч. ОТм |  |  | 8: 1.97; 9: 1.5; 10: 1.25; 11: 44.77; 12: 55.96 | [13 empty] | в т.ч. ОТм
| 4 | М |  |  | 8: 19.82; 10: 8.36; 11: 8.16; 12: 68.22 | [13 empty] | М
|  | ЗТ |  |  | 4: чел.-ч; 5: 33.02; 6: 1.38; 7: 19.2295 | [14 empty] | ЗТ
|  | ЗТм |  |  | 4: чел.-ч; 5: 0.17; 6: 1.5; 7: 0.10761 | [14 empty] | ЗТм
|  | Итого по расценке |  |  | 8: 316.92; 10: 182.16; 12: 7541.19 | [15 empty] | Итого по расценке
|  | ФОТ |  |  | 10: 165.28; 12: 7399.58 | [14 empty] | ФОТ
| Приказ № 812/пр от 21.12.2020 Прил. п.11 | НР Полы |  |  | 4: %; 5: 112; 7: 112; 10: 185.11; 12: 8287.53 | [14 empty] | НР Полы
| Приказ № 774/пр от 11.12.2020 Прил. п.11, Приказ № 774/пр от 11.12.2020 п.16 | СП Полы |  |  | % | 65 | 0.85 | 55.25 |  |  | 91.32 |  | 4088.27 | [14 empty] | СП Полы
|  | Всего по позиции |  |  | 10: 458.59; 12: 19916.99 | [16 empty] | Всего по позиции
79 | ФССЦ-04.3.02.01-0202 | Смеси сухие цементные наливные для базового слоя полов, стяжек, толщина слоя 5-100 мм, класс B15-B20 (М200-М250), быстротвердеющие |  |  | кг | 355.324 | 1 | 355.324 | 8.59 |  | 3052.23 | 8.16 | 24906.2 | [11 empty] | Смеси сухие цементные наливные для базового слоя полов, стяжек, толщина слоя 5-100 мм, класс B15-B20 (М200-М250), быстротвердеющие
|  | Объем=0,355324*1000 | [28 empty] | Объем=0,355324*1000
|  | Всего по позиции |  |  | 10: 3052.23; 12: 24906.2 | [16 empty] | Всего по позиции
80 | ФЕР11-01-011-10 | Устройство стяжек: на каждый последующий слой толщиной 1 мм добавлять к расценке 11-01-011-08 / до толщ.55 мм. |  |  | 4: 100 м2; 5: 0.422; 6: 1; 7: 0.422 | [11 empty] | Устройство стяжек: на каждый последующий слой толщиной 1 мм добавлять к расценке 11-01-011-08 / до толщ.55 мм.
|  | Объем=42,23 / 100 | [28 empty] | Объем=42,23 / 100
|  | толщ. 55 мм (55-5)/1 ПЗ=50 (ОЗП=50; ЭМ=50 к расх.; ЗПМ=50; МАТ=50 к расх.; ТЗ=50; ТЗМ=50) | [23 empty] | толщ. 55 мм (55-5)/1 ПЗ=50 (ОЗП=50; ЭМ=50 к расх.; ЗПМ=50; МАТ=50 к расх.; ТЗ=50; ТЗМ=50)
| Приказ от 04.08.2020 № 421/пр п.58б | При применении сметных норм, включенных в сборники ГЭСН (ФЕР, ТЕР), аналогичных технологическим процессам в новом строительстве, в том числе по возведению новых конструктивных элементов ОЗП=1,15; ЭМ=1,25 к расх.; ЗПМ=1,25; ТЗ=1,15; ТЗМ=1,25 | [23 empty] | При применении сметных норм, включенных в сборники ГЭСН (ФЕР, ТЕР), аналогичных технологическим процессам в новом строительстве, в том числе по возведению новых конструктивных элементов ОЗП=1,15; ЭМ=1,25 к расх.; ЗПМ=1,25; ТЗ=1,15; ТЗМ=1,25
| Приказ от 07.07.2022 № 557/пр прил.8 табл.2 п.1.1 | Производство работ осуществляется в помещениях эксплуатируемого объекта капитального строительства без остановки рабочего процесса, при этом: в зоне производства работ отсутствуют загромождающие помещение предметы ОЗП=1,2; ЭМ=1,2 к расх.; ЗПМ=1,2; ТЗ=1,2; ТЗМ=1,2 | [23 empty] | Производство работ осуществляется в помещениях эксплуатируемого объекта капитального строительства без остановки рабочего процесса, при этом: в зоне производства работ отсутствуют загромождающие помещение предметы ОЗП=1,2; ЭМ=1,2 к расх.; ЗПМ=1,2; ТЗ=1,2; ТЗМ=1,2
| 1 | ОТ |  |  | 8: 20.64; 9: 69; 10: 601; 11: 44.77; 12: 26906.77 | [13 empty] | ОТ
| 2 | ЭМ |  |  | 8: 1.21; 9: 75; 10: 38.3; 11: 13.24; 12: 507.09 | [13 empty] | ЭМ
| 3 | в т.ч. ОТм |  |  | 8: 0.35; 9: 75; 10: 11.08; 11: 44.77; 12: 496.05 | [13 empty] | в т.ч. ОТм
| 4 | М |  |  | 8: 0.07; 9: 50; 10: 1.48; 11: 8.16; 12: 12.08 | [13 empty] | М
|  | ЗТ |  |  | 4: чел.-ч; 5: 2.42; 6: 69; 7: 70.4656 | [14 empty] | ЗТ
|  | ЗТм |  |  | 4: чел.-ч; 5: 0.03; 6: 75; 7: 0.9495 | [14 empty] | ЗТм
|  | Итого по расценке |  |  | 8: 21.92; 10: 640.78; 12: 27425.94 | [15 empty] | Итого по расценке
|  | ФОТ |  |  | 10: 612.08; 12: 27402.82 | [14 empty] | ФОТ
| Приказ № 812/пр от 21.12.2020 Прил. п.11 | НР Полы |  |  | 4: %; 5: 112; 7: 112; 10: 685.53; 12: 30691.16 | [14 empty] | НР Полы
| Приказ № 774/пр от 11.12.2020 Прил. п.11, Приказ № 774/пр от 11.12.2020 п.16 | СП Полы |  |  | % | 65 | 0.85 | 55.25 |  |  | 338.17 |  | 15140.06 | [14 empty] | СП Полы
|  | Всего по позиции |  |  | 10: 1664.48; 12: 73257.16 | [16 empty] | Всего по позиции
81 | ФССЦ-04.3.02.01-0202 | Смеси сухие цементные наливные для базового слоя полов, стяжек, толщина слоя 5-100 мм, класс B15-B20 (М200-М250), быстротвердеющие |  |  | кг | 3553.24 | 1 | 3553.24 | 8.59 |  | 30522.33 | 8.16 | 249062.21 | [11 empty] | Смеси сухие цементные наливные для базового слоя полов, стяжек, толщина слоя 5-100 мм, класс B15-B20 (М200-М250), быстротвердеющие
|  | Объем=0,355324*10*1000 | [28 empty] | Объем=0,355324*10*1000
|  | Всего по позиции |  |  | 10: 30522.33; 12: 249062.21 | [16 empty] | Всего по позиции
Тип 5 | [23 empty] | Тип 5
82 | ФЕР11-01-027-06 | Устройство покрытий на растворе из сухой смеси с приготовлением раствора в построечных условиях из плиток: гладких неглазурованных керамических для полов одноцветных |  |  | 4: 100 м2; 5: 0.8223; 6: 1; 7: 0.8223 | [11 empty] | Устройство покрытий на растворе из сухой смеси с приготовлением раствора в построечных условиях из плиток: гладких неглазурованных керамических для полов одноцветных
|  | Объем=82,23 / 100 | [28 empty] | Объем=82,23 / 100
| Приказ от 04.08.2020 № 421/пр п.58б | При применении сметных норм, включенных в сборники ГЭСН (ФЕР, ТЕР), аналогичных технологическим процессам в новом строительстве, в том числе по возведению новых конструктивных элементов ОЗП=1,15; ЭМ=1,25 к расх.; ЗПМ=1,25; ТЗ=1,15; ТЗМ=1,25 | [23 empty] | При применении сметных норм, включенных в сборники ГЭСН (ФЕР, ТЕР), аналогичных технологическим процессам в новом строительстве, в том числе по возведению новых конструктивных элементов ОЗП=1,15; ЭМ=1,25 к расх.; ЗПМ=1,25; ТЗ=1,15; ТЗМ=1,25
| Приказ от 07.07.2022 № 557/пр прил.8 табл.2 п.1.1 | Производство работ осуществляется в помещениях эксплуатируемого объекта капитального строительства без остановки рабочего процесса, при этом: в зоне производства работ отсутствуют загромождающие помещение предметы ОЗП=1,2; ЭМ=1,2 к расх.; ЗПМ=1,2; ТЗ=1,2; ТЗМ=1,2 | [23 empty] | Производство работ осуществляется в помещениях эксплуатируемого объекта капитального строительства без остановки рабочего процесса, при этом: в зоне производства работ отсутствуют загромождающие помещение предметы ОЗП=1,2; ЭМ=1,2 к расх.; ЗПМ=1,2; ТЗ=1,2; ТЗМ=1,2
| 1 | ОТ |  |  | 8: 1046.88; 9: 1.38; 10: 1187.97; 11: 44.77; 12: 53185.42 | [13 empty] | ОТ
| 2 | ЭМ |  |  | 8: 142.03; 9: 1.5; 10: 175.19; 11: 13.24; 12: 2319.52 | [13 empty] | ЭМ
| 3 | в т.ч. ОТм |  |  | 8: 53.61; 9: 1.5; 10: 66.13; 11: 44.77; 12: 2960.64 | [13 empty] | в т.ч. ОТм
| 4 | М |  |  | 8: 7858.9; 10: 6462.37; 11: 8.16; 12: 52732.94 | [13 empty] | М
|  | ЗТ |  |  | 4: чел.-ч; 5: 119.78; 6: 1.38; 7: 135.9232 | [14 empty] | ЗТ
|  | ЗТм |  |  | 4: чел.-ч; 5: 4.5; 6: 1.5; 7: 5.5505 | [14 empty] | ЗТм
|  | Итого по расценке |  |  | 8: 9047.81; 10: 7825.53; 12: 108237.88 | [15 empty] | Итого по расценке
|  | ФОТ |  |  | 10: 1254.1; 12: 56146.06 | [14 empty] | ФОТ
| Приказ № 812/пр от 21.12.2020 Прил. п.11 | НР Полы |  |  | 4: %; 5: 112; 7: 112; 10: 1404.59; 12: 62883.59 | [14 empty] | НР Полы
| Приказ № 774/пр от 11.12.2020 Прил. п.11, Приказ № 774/пр от 11.12.2020 п.16 | СП Полы |  |  | % | 65 | 0.85 | 55.25 |  |  | 692.89 |  | 31020.7 | [14 empty] | СП Полы
|  | Всего по позиции |  |  | 10: 9923.01; 12: 202142.17 | [16 empty] | Всего по позиции
83 | ФЕР11-01-011-08 | Устройство стяжек: из быстротвердеющей смеси на цементной основе, толщиной 5 мм |  |  | 4: 100 м2; 5: 0.822; 6: 1; 7: 0.822 | [11 empty] | Устройство стяжек: из быстротвердеющей смеси на цементной основе, толщиной 5 мм
|  | Объем=82,23 / 100 | [28 empty] | Объем=82,23 / 100
| Приказ от 04.08.2020 № 421/пр п.58б | При применении сметных норм, включенных в сборники ГЭСН (ФЕР, ТЕР), аналогичных технологическим процессам в новом строительстве, в том числе по возведению новых конструктивных элементов ОЗП=1,15; ЭМ=1,25 к расх.; ЗПМ=1,25; ТЗ=1,15; ТЗМ=1,25 | [23 empty] | При применении сметных норм, включенных в сборники ГЭСН (ФЕР, ТЕР), аналогичных технологическим процессам в новом строительстве, в том числе по возведению новых конструктивных элементов ОЗП=1,15; ЭМ=1,25 к расх.; ЗПМ=1,25; ТЗ=1,15; ТЗМ=1,25
| Приказ от 07.07.2022 № 557/пр прил.8 табл.2 п.1.1 | Производство работ осуществляется в помещениях эксплуатируемого объекта капитального строительства без остановки рабочего процесса, при этом: в зоне производства работ отсутствуют загромождающие помещение предметы ОЗП=1,2; ЭМ=1,2 к расх.; ЗПМ=1,2; ТЗ=1,2; ТЗМ=1,2 | [23 empty] | Производство работ осуществляется в помещениях эксплуатируемого объекта капитального строительства без остановки рабочего процесса, при этом: в зоне производства работ отсутствуют загромождающие помещение предметы ОЗП=1,2; ЭМ=1,2 к расх.; ЗПМ=1,2; ТЗ=1,2; ТЗМ=1,2
| 1 | ОТ |  |  | 8: 281.66; 9: 1.38; 10: 319.5; 11: 44.77; 12: 14304.02 | [13 empty] | ОТ
| 2 | ЭМ |  |  | 8: 15.44; 9: 1.5; 10: 19.04; 11: 13.24; 12: 252.09 | [13 empty] | ЭМ
| 3 | в т.ч. ОТм |  |  | 8: 1.97; 9: 1.5; 10: 2.43; 11: 44.77; 12: 108.79 | [13 empty] | в т.ч. ОТм
| 4 | М |  |  | 8: 19.82; 10: 16.29; 11: 8.16; 12: 132.93 | [13 empty] | М
|  | ЗТ |  |  | 4: чел.-ч; 5: 33.02; 6: 1.38; 7: 37.4566 | [14 empty] | ЗТ
|  | ЗТм |  |  | 4: чел.-ч; 5: 0.17; 6: 1.5; 7: 0.20961 | [14 empty] | ЗТм
|  | Итого по расценке |  |  | 8: 316.92; 10: 354.83; 12: 14689.04 | [15 empty] | Итого по расценке
|  | ФОТ |  |  | 10: 321.93; 12: 14412.81 | [14 empty] | ФОТ
| Приказ № 812/пр от 21.12.2020 Прил. п.11 | НР Полы |  |  | 4: %; 5: 112; 7: 112; 10: 360.56; 12: 16142.35 | [14 empty] | НР Полы
| Приказ № 774/пр от 11.12.2020 Прил. п.11, Приказ № 774/пр от 11.12.2020 п.16 | СП Полы |  |  | % | 65 | 0.85 | 55.25 |  |  | 177.87 |  | 7963.08 | [14 empty] | СП Полы
|  | Всего по позиции |  |  | 10: 893.26; 12: 38794.47 | [16 empty] | Всего по позиции
84 | ФССЦ-04.3.02.01-0202 | Смеси сухие цементные наливные для базового слоя полов, стяжек, толщина слоя 5-100 мм, класс B15-B20 (М200-М250), быстротвердеющие |  |  | кг | 692.124 | 1 | 692.124 | 8.59 |  | 5945.35 | 8.16 | 48514.06 | [11 empty] | Смеси сухие цементные наливные для базового слоя полов, стяжек, толщина слоя 5-100 мм, класс B15-B20 (М200-М250), быстротвердеющие
|  | Объем=0,692124*1000 | [28 empty] | Объем=0,692124*1000
|  | Всего по позиции |  |  | 10: 5945.35; 12: 48514.06 | [16 empty] | Всего по позиции
85 | ФЕР11-01-011-10 | Устройство стяжек: на каждый последующий слой толщиной 1 мм добавлять к расценке 11-01-011-08/до толщ. 30 мм. |  |  | 4: 100 м2; 5: 0.822; 6: 1; 7: 0.822 | [11 empty] | Устройство стяжек: на каждый последующий слой толщиной 1 мм добавлять к расценке 11-01-011-08/до толщ. 30 мм.
|  | Объем=82,23 / 100 | [28 empty] | Объем=82,23 / 100
|  | толщ. 30 мм (30-5)/1 ПЗ=25 (ОЗП=25; ЭМ=25 к расх.; ЗПМ=25; МАТ=25 к расх.; ТЗ=25; ТЗМ=25) | [23 empty] | толщ. 30 мм (30-5)/1 ПЗ=25 (ОЗП=25; ЭМ=25 к расх.; ЗПМ=25; МАТ=25 к расх.; ТЗ=25; ТЗМ=25)
| Приказ от 04.08.2020 № 421/пр п.58б | При применении сметных норм, включенных в сборники ГЭСН (ФЕР, ТЕР), аналогичных технологическим процессам в новом строительстве, в том числе по возведению новых конструктивных элементов ОЗП=1,15; ЭМ=1,25 к расх.; ЗПМ=1,25; ТЗ=1,15; ТЗМ=1,25 | [23 empty] | При применении сметных норм, включенных в сборники ГЭСН (ФЕР, ТЕР), аналогичных технологическим процессам в новом строительстве, в том числе по возведению новых конструктивных элементов ОЗП=1,15; ЭМ=1,25 к расх.; ЗПМ=1,25; ТЗ=1,15; ТЗМ=1,25
| Приказ от 07.07.2022 № 557/пр прил.8 табл.2 п.1.1 | Производство работ осуществляется в помещениях эксплуатируемого объекта капитального строительства без остановки рабочего процесса, при этом: в зоне производства работ отсутствуют загромождающие помещение предметы ОЗП=1,2; ЭМ=1,2 к расх.; ЗПМ=1,2; ТЗ=1,2; ТЗМ=1,2 | [23 empty] | Производство работ осуществляется в помещениях эксплуатируемого объекта капитального строительства без остановки рабочего процесса, при этом: в зоне производства работ отсутствуют загромождающие помещение предметы ОЗП=1,2; ЭМ=1,2 к расх.; ЗПМ=1,2; ТЗ=1,2; ТЗМ=1,2
| 1 | ОТ |  |  | 8: 20.64; 9: 34.5; 10: 585.33; 11: 44.77; 12: 26205.22 | [13 empty] | ОТ
| 2 | ЭМ |  |  | 8: 1.21; 9: 37.5; 10: 37.3; 11: 13.24; 12: 493.85 | [13 empty] | ЭМ
| 3 | в т.ч. ОТм |  |  | 8: 0.35; 9: 37.5; 10: 10.79; 11: 44.77; 12: 483.07 | [13 empty] | в т.ч. ОТм
| 4 | М |  |  | 8: 0.07; 9: 25; 10: 1.44; 11: 8.16; 12: 11.75 | [13 empty] | М
|  | ЗТ |  |  | 4: чел.-ч; 5: 2.42; 6: 34.5; 7: 68.6288 | [14 empty] | ЗТ
|  | ЗТм |  |  | 4: чел.-ч; 5: 0.03; 6: 37.5; 7: 0.92475 | [14 empty] | ЗТм
|  | Итого по расценке |  |  | 8: 21.92; 10: 624.07; 12: 26710.82 | [15 empty] | Итого по расценке
|  | ФОТ |  |  | 10: 596.12; 12: 26688.29 | [14 empty] | ФОТ
| Приказ № 812/пр от 21.12.2020 Прил. п.11 | НР Полы |  |  | 4: %; 5: 112; 7: 112; 10: 667.65; 12: 29890.88 | [14 empty] | НР Полы
| Приказ № 774/пр от 11.12.2020 Прил. п.11, Приказ № 774/пр от 11.12.2020 п.16 | СП Полы |  |  | % | 65 | 0.85 | 55.25 |  |  | 329.36 |  | 14745.28 | [14 empty] | СП Полы
|  | Всего по позиции |  |  | 10: 1621.08; 12: 71346.98 | [16 empty] | Всего по позиции
86 | ФССЦ-04.3.02.01-0202 | Смеси сухие цементные наливные для базового слоя полов, стяжек, толщина слоя 5-100 мм, класс B15-B20 (М200-М250), быстротвердеющие |  |  | кг | 3460.62 | 1 | 3460.62 | 8.59 |  | 29726.73 | 8.16 | 242570.12 | [11 empty] | Смеси сухие цементные наливные для базового слоя полов, стяжек, толщина слоя 5-100 мм, класс B15-B20 (М200-М250), быстротвердеющие
|  | Объем=0,692124*5*1000 | [28 empty] | Объем=0,692124*5*1000
|  | Всего по позиции |  |  | 10: 29726.73; 12: 242570.12 | [16 empty] | Всего по позиции
87 | ФЕР06-03-004-12 | Армирование подстилающих слоев и набетонок |  |  | 4: т; 5: 0.151; 6: 1; 7: 0.151 | [11 empty] | Армирование подстилающих слоев и набетонок
|  | Объем=1,84/1000*82,23 | [28 empty] | Объем=1,84/1000*82,23
| Приказ от 04.08.2020 № 421/пр п.58б | При применении сметных норм, включенных в сборники ГЭСН (ФЕР, ТЕР), аналогичных технологическим процессам в новом строительстве, в том числе по возведению новых конструктивных элементов ОЗП=1,15; ЭМ=1,25 к расх.; ЗПМ=1,25; ТЗ=1,15; ТЗМ=1,25 | [23 empty] | При применении сметных норм, включенных в сборники ГЭСН (ФЕР, ТЕР), аналогичных технологическим процессам в новом строительстве, в том числе по возведению новых конструктивных элементов ОЗП=1,15; ЭМ=1,25 к расх.; ЗПМ=1,25; ТЗ=1,15; ТЗМ=1,25
| Приказ от 07.07.2022 № 557/пр прил.8 табл.2 п.1.1 | Производство работ осуществляется в помещениях эксплуатируемого объекта капитального строительства без остановки рабочего процесса, при этом: в зоне производства работ отсутствуют загромождающие помещение предметы ОЗП=1,2; ЭМ=1,2 к расх.; ЗПМ=1,2; ТЗ=1,2; ТЗМ=1,2 | [23 empty] | Производство работ осуществляется в помещениях эксплуатируемого объекта капитального строительства без остановки рабочего процесса, при этом: в зоне производства работ отсутствуют загромождающие помещение предметы ОЗП=1,2; ЭМ=1,2 к расх.; ЗПМ=1,2; ТЗ=1,2; ТЗМ=1,2
| 1 | ОТ |  |  | 8: 102.78; 9: 1.38; 10: 21.42; 11: 44.77; 12: 958.97 | [13 empty] | ОТ
| 2 | ЭМ |  |  | 8: 30.45; 9: 1.5; 10: 6.9; 11: 13.24; 12: 91.36 | [13 empty] | ЭМ
| 3 | в т.ч. ОТм |  |  | 8: 4.35; 9: 1.5; 10: 0.99; 11: 44.77; 12: 44.32 | [13 empty] | в т.ч. ОТм
| 4 | М |  |  | 8: 285.6; 10: 43.13; 11: 8.16; 12: 351.94 | [13 empty] | М
|  | ЗТ |  |  | 4: чел.-ч; 5: 11.6; 6: 1.38; 7: 2.4172 | [14 empty] | ЗТ
|  | ЗТм |  |  | 4: чел.-ч; 5: 0.35; 6: 1.5; 7: 0.079275 | [14 empty] | ЗТм
|  | Итого по расценке |  |  | 8: 418.83; 10: 71.45; 12: 1402.27 | [15 empty] | Итого по расценке
|  | ФОТ |  |  | 10: 22.41; 12: 1003.29 | [14 empty] | ФОТ
| Приказ № 812/пр от 21.12.2020 Прил. п.6 | НР Бетонные и железобетонные монолитные конструкции и работы в строительстве |  |  | 4: %; 5: 102; 7: 102; 10: 22.86; 12: 1023.36 | [14 empty] | НР Бетонные и железобетонные монолитные конструкции и работы в строительстве
| Приказ № 774/пр от 11.12.2020 Прил. п.6, Приказ № 774/пр от 11.12.2020 п.16 | СП Бетонные и железобетонные монолитные конструкции и работы в строительстве |  |  | % | 58 | 0.85 | 49.3 |  |  | 11.05 |  | 494.62 | [14 empty] | СП Бетонные и железобетонные монолитные конструкции и работы в строительстве
|  | Всего по позиции |  |  | 10: 105.36; 12: 2920.25 | [16 empty] | Всего по позиции
88 | ФССЦ-08.1.02.17-0091 | Сетка сварная из арматурной проволоки без покрытия, диаметр проволоки 4,0 мм, размер ячейки 100х100 мм |  |  | м2 | 82.23 | 1 | 82.23 | 14.06 |  | 1156.15 | 8.16 | 9434.18 | [11 empty] | Сетка сварная из арматурной проволоки без покрытия, диаметр проволоки 4,0 мм, размер ячейки 100х100 мм
|  | Всего по позиции |  |  | 10: 1156.15; 12: 9434.18 | [16 empty] | Всего по позиции
89 | ФЕР11-01-004-03 | Устройство гидроизоляции оклеечной рулонными материалами: на резино-битумной мастике, первый слой |  |  | 4: 100 м2; 5: 0.8223; 6: 1; 7: 0.8223 | [11 empty] | Устройство гидроизоляции оклеечной рулонными материалами: на резино-битумной мастике, первый слой
|  | Объем=82,23 / 100 | [28 empty] | Объем=82,23 / 100
| Приказ от 04.08.2020 № 421/пр п.58б | При применении сметных норм, включенных в сборники ГЭСН (ФЕР, ТЕР), аналогичных технологическим процессам в новом строительстве, в том числе по возведению новых конструктивных элементов ОЗП=1,15; ЭМ=1,25 к расх.; ЗПМ=1,25; ТЗ=1,15; ТЗМ=1,25 | [23 empty] | При применении сметных норм, включенных в сборники ГЭСН (ФЕР, ТЕР), аналогичных технологическим процессам в новом строительстве, в том числе по возведению новых конструктивных элементов ОЗП=1,15; ЭМ=1,25 к расх.; ЗПМ=1,25; ТЗ=1,15; ТЗМ=1,25
| Приказ от 07.07.2022 № 557/пр прил.8 табл.2 п.1.1 | Производство работ осуществляется в помещениях эксплуатируемого объекта капитального строительства без остановки рабочего процесса, при этом: в зоне производства работ отсутствуют загромождающие помещение предметы ОЗП=1,2; ЭМ=1,2 к расх.; ЗПМ=1,2; ТЗ=1,2; ТЗМ=1,2 | [23 empty] | Производство работ осуществляется в помещениях эксплуатируемого объекта капитального строительства без остановки рабочего процесса, при этом: в зоне производства работ отсутствуют загромождающие помещение предметы ОЗП=1,2; ЭМ=1,2 к расх.; ЗПМ=1,2; ТЗ=1,2; ТЗМ=1,2
| 1 | ОТ |  |  | 8: 297.78; 9: 1.38; 10: 337.91; 11: 44.77; 12: 15128.23 | [13 empty] | ОТ
| 2 | ЭМ |  |  | 8: 47.77; 9: 1.5; 10: 58.92; 11: 13.24; 12: 780.1 | [13 empty] | ЭМ
| 3 | в т.ч. ОТм |  |  | 8: 6.94; 9: 1.5; 10: 8.56; 11: 44.77; 12: 383.23 | [13 empty] | в т.ч. ОТм
| 4 | М |  |  | 8: 1007.75; 10: 828.67; 11: 8.16; 12: 6761.95 | [13 empty] | М
|  | ЗТ |  |  | 4: чел.-ч; 5: 29.6; 6: 1.38; 7: 33.5893 | [14 empty] | ЗТ
|  | ЗТм |  |  | 4: чел.-ч; 5: 0.56; 6: 1.5; 7: 0.69073 | [14 empty] | ЗТм
|  | Итого по расценке |  |  | 8: 1353.3; 10: 1225.5; 12: 22670.28 | [15 empty] | Итого по расценке
|  | ФОТ |  |  | 10: 346.47; 12: 15511.46 | [14 empty] | ФОТ
| Приказ № 812/пр от 21.12.2020 Прил. п.11 | НР Полы |  |  | 4: %; 5: 112; 7: 112; 10: 388.05; 12: 17372.84 | [14 empty] | НР Полы
| Приказ № 774/пр от 11.12.2020 Прил. п.11, Приказ № 774/пр от 11.12.2020 п.16 | СП Полы |  |  | % | 65 | 0.85 | 55.25 |  |  | 191.42 |  | 8570.08 | [14 empty] | СП Полы
|  | Всего по позиции |  |  | 10: 1804.97; 12: 48613.2 | [16 empty] | Всего по позиции
90 | ФССЦ-12.1.02.01-0011 | Гидроизол ГИ-Г |  |  | м2 | 92.1 | 1 | 92.1 | 8.6 |  | 792.06 | 8.16 | 6463.21 | [11 empty] | Гидроизол ГИ-Г
|  | Всего по позиции |  |  | 10: 792.06; 12: 6463.21 | [16 empty] | Всего по позиции
Тип 6 | [23 empty] | Тип 6
91 | ФЕР11-01-027-06 | Устройство покрытий на растворе из сухой смеси с приготовлением раствора в построечных условиях из плиток: гладких неглазурованных керамических для полов одноцветных |  |  | 4: 100 м2; 5: 0.5911; 6: 1; 7: 0.5911 | [11 empty] | Устройство покрытий на растворе из сухой смеси с приготовлением раствора в построечных условиях из плиток: гладких неглазурованных керамических для полов одноцветных
|  | Объем=59,11 / 100 | [28 empty] | Объем=59,11 / 100
| Приказ от 04.08.2020 № 421/пр п.58б | При применении сметных норм, включенных в сборники ГЭСН (ФЕР, ТЕР), аналогичных технологическим процессам в новом строительстве, в том числе по возведению новых конструктивных элементов ОЗП=1,15; ЭМ=1,25 к расх.; ЗПМ=1,25; ТЗ=1,15; ТЗМ=1,25 | [23 empty] | При применении сметных норм, включенных в сборники ГЭСН (ФЕР, ТЕР), аналогичных технологическим процессам в новом строительстве, в том числе по возведению новых конструктивных элементов ОЗП=1,15; ЭМ=1,25 к расх.; ЗПМ=1,25; ТЗ=1,15; ТЗМ=1,25
| Приказ от 07.07.2022 № 557/пр прил.8 табл.2 п.1.1 | Производство работ осуществляется в помещениях эксплуатируемого объекта капитального строительства без остановки рабочего процесса, при этом: в зоне производства работ отсутствуют загромождающие помещение предметы ОЗП=1,2; ЭМ=1,2 к расх.; ЗПМ=1,2; ТЗ=1,2; ТЗМ=1,2 | [23 empty] | Производство работ осуществляется в помещениях эксплуатируемого объекта капитального строительства без остановки рабочего процесса, при этом: в зоне производства работ отсутствуют загромождающие помещение предметы ОЗП=1,2; ЭМ=1,2 к расх.; ЗПМ=1,2; ТЗ=1,2; ТЗМ=1,2
| 1 | ОТ |  |  | 8: 1046.88; 9: 1.38; 10: 853.96; 11: 44.77; 12: 38231.79 | [13 empty] | ОТ
| 2 | ЭМ |  |  | 8: 142.03; 9: 1.5; 10: 125.93; 11: 13.24; 12: 1667.31 | [13 empty] | ЭМ
| 3 | в т.ч. ОТм |  |  | 8: 53.61; 9: 1.5; 10: 47.53; 11: 44.77; 12: 2127.92 | [13 empty] | в т.ч. ОТм
| 4 | М |  |  | 8: 7858.9; 10: 4645.4; 11: 8.16; 12: 37906.46 | [13 empty] | М
|  | ЗТ |  |  | 4: чел.-ч; 5: 119.78; 6: 1.38; 7: 97.7067 | [14 empty] | ЗТ
|  | ЗТм |  |  | 4: чел.-ч; 5: 4.5; 6: 1.5; 7: 3.9899 | [14 empty] | ЗТм
|  | Итого по расценке |  |  | 8: 9047.81; 10: 5625.29; 12: 77805.56 | [15 empty] | Итого по расценке
|  | ФОТ |  |  | 10: 901.49; 12: 40359.71 | [14 empty] | ФОТ
| Приказ № 812/пр от 21.12.2020 Прил. п.11 | НР Полы |  |  | 4: %; 5: 112; 7: 112; 10: 1009.67; 12: 45202.88 | [14 empty] | НР Полы
| Приказ № 774/пр от 11.12.2020 Прил. п.11, Приказ № 774/пр от 11.12.2020 п.16 | СП Полы |  |  | % | 65 | 0.85 | 55.25 |  |  | 498.07 |  | 22298.74 | [14 empty] | СП Полы
|  | Всего по позиции |  |  | 10: 7133.03; 12: 145307.18 | [16 empty] | Всего по позиции
92 | ФЕР11-01-011-08 | Устройство стяжек: из быстротвердеющей смеси на цементной основе, толщиной 5 мм |  |  | 4: 100 м2; 5: 0.591; 6: 1; 7: 0.591 | [11 empty] | Устройство стяжек: из быстротвердеющей смеси на цементной основе, толщиной 5 мм
|  | Объем=59,11 / 100 | [28 empty] | Объем=59,11 / 100
| Приказ от 04.08.2020 № 421/пр п.58б | При применении сметных норм, включенных в сборники ГЭСН (ФЕР, ТЕР), аналогичных технологическим процессам в новом строительстве, в том числе по возведению новых конструктивных элементов ОЗП=1,15; ЭМ=1,25 к расх.; ЗПМ=1,25; ТЗ=1,15; ТЗМ=1,25 | [23 empty] | При применении сметных норм, включенных в сборники ГЭСН (ФЕР, ТЕР), аналогичных технологическим процессам в новом строительстве, в том числе по возведению новых конструктивных элементов ОЗП=1,15; ЭМ=1,25 к расх.; ЗПМ=1,25; ТЗ=1,15; ТЗМ=1,25
| Приказ от 07.07.2022 № 557/пр прил.8 табл.2 п.1.1 | Производство работ осуществляется в помещениях эксплуатируемого объекта капитального строительства без остановки рабочего процесса, при этом: в зоне производства работ отсутствуют загромождающие помещение предметы ОЗП=1,2; ЭМ=1,2 к расх.; ЗПМ=1,2; ТЗ=1,2; ТЗМ=1,2 | [23 empty] | Производство работ осуществляется в помещениях эксплуатируемого объекта капитального строительства без остановки рабочего процесса, при этом: в зоне производства работ отсутствуют загромождающие помещение предметы ОЗП=1,2; ЭМ=1,2 к расх.; ЗПМ=1,2; ТЗ=1,2; ТЗМ=1,2
| 1 | ОТ |  |  | 8: 281.66; 9: 1.38; 10: 229.72; 11: 44.77; 12: 10284.56 | [13 empty] | ОТ
| 2 | ЭМ |  |  | 8: 15.44; 9: 1.5; 10: 13.69; 11: 13.24; 12: 181.26 | [13 empty] | ЭМ
| 3 | в т.ч. ОТм |  |  | 8: 1.97; 9: 1.5; 10: 1.75; 11: 44.77; 12: 78.35 | [13 empty] | в т.ч. ОТм
| 4 | М |  |  | 8: 19.82; 10: 11.71; 11: 8.16; 12: 95.55 | [13 empty] | М
|  | ЗТ |  |  | 4: чел.-ч; 5: 33.02; 6: 1.38; 7: 26.9305 | [14 empty] | ЗТ
|  | ЗТм |  |  | 4: чел.-ч; 5: 0.17; 6: 1.5; 7: 0.15071 | [14 empty] | ЗТм
|  | Итого по расценке |  |  | 8: 316.92; 10: 255.12; 12: 10561.37 | [15 empty] | Итого по расценке
|  | ФОТ |  |  | 10: 231.47; 12: 10362.91 | [14 empty] | ФОТ
| Приказ № 812/пр от 21.12.2020 Прил. п.11 | НР Полы |  |  | 4: %; 5: 112; 7: 112; 10: 259.25; 12: 11606.46 | [14 empty] | НР Полы
| Приказ № 774/пр от 11.12.2020 Прил. п.11, Приказ № 774/пр от 11.12.2020 п.16 | СП Полы |  |  | % | 65 | 0.85 | 55.25 |  |  | 127.89 |  | 5725.51 | [14 empty] | СП Полы
|  | Всего по позиции |  |  | 10: 642.26; 12: 27893.34 | [16 empty] | Всего по позиции
93 | ФССЦ-04.3.02.01-0202 | Смеси сухие цементные наливные для базового слоя полов, стяжек, толщина слоя 5-100 мм, класс B15-B20 (М200-М250), быстротвердеющие |  |  | кг | 497.622 | 1 | 497.622 | 8.59 |  | 4274.57 | 8.16 | 34880.49 | [11 empty] | Смеси сухие цементные наливные для базового слоя полов, стяжек, толщина слоя 5-100 мм, класс B15-B20 (М200-М250), быстротвердеющие
|  | Объем=0,497622*1000 | [28 empty] | Объем=0,497622*1000
|  | Всего по позиции |  |  | 10: 4274.57; 12: 34880.49 | [16 empty] | Всего по позиции
94 | ФЕР11-01-011-10 | Устройство стяжек: на каждый последующий слой толщиной 1 мм добавлять к расценке 11-01-011-08/ толщ. 45 мм |  |  | 4: 100 м2; 5: 0.591; 6: 1; 7: 0.591 | [11 empty] | Устройство стяжек: на каждый последующий слой толщиной 1 мм добавлять к расценке 11-01-011-08/ толщ. 45 мм
|  | Объем=59,11 / 100 | [28 empty] | Объем=59,11 / 100
|  | толщ. 45 мм (45-5)/1 ПЗ=40 (ОЗП=40; ЭМ=40 к расх.; ЗПМ=40; МАТ=40 к расх.; ТЗ=40; ТЗМ=40) | [23 empty] | толщ. 45 мм (45-5)/1 ПЗ=40 (ОЗП=40; ЭМ=40 к расх.; ЗПМ=40; МАТ=40 к расх.; ТЗ=40; ТЗМ=40)
| Приказ от 04.08.2020 № 421/пр п.58б | При применении сметных норм, включенных в сборники ГЭСН (ФЕР, ТЕР), аналогичных технологическим процессам в новом строительстве, в том числе по возведению новых конструктивных элементов ОЗП=1,15; ЭМ=1,25 к расх.; ЗПМ=1,25; ТЗ=1,15; ТЗМ=1,25 | [23 empty] | При применении сметных норм, включенных в сборники ГЭСН (ФЕР, ТЕР), аналогичных технологическим процессам в новом строительстве, в том числе по возведению новых конструктивных элементов ОЗП=1,15; ЭМ=1,25 к расх.; ЗПМ=1,25; ТЗ=1,15; ТЗМ=1,25
| Приказ от 07.07.2022 № 557/пр прил.8 табл.2 п.1.1 | Производство работ осуществляется в помещениях эксплуатируемого объекта капитального строительства без остановки рабочего процесса, при этом: в зоне производства работ отсутствуют загромождающие помещение предметы ОЗП=1,2; ЭМ=1,2 к расх.; ЗПМ=1,2; ТЗ=1,2; ТЗМ=1,2 | [23 empty] | Производство работ осуществляется в помещениях эксплуатируемого объекта капитального строительства без остановки рабочего процесса, при этом: в зоне производства работ отсутствуют загромождающие помещение предметы ОЗП=1,2; ЭМ=1,2 к расх.; ЗПМ=1,2; ТЗ=1,2; ТЗМ=1,2
| 1 | ОТ |  |  | 8: 20.64; 9: 55.2; 10: 673.34; 11: 44.77; 12: 30145.43 | [13 empty] | ОТ
| 2 | ЭМ |  |  | 8: 1.21; 9: 60; 10: 42.91; 11: 13.24; 12: 568.13 | [13 empty] | ЭМ
| 3 | в т.ч. ОТм |  |  | 8: 0.35; 9: 60; 10: 12.41; 11: 44.77; 12: 555.6 | [13 empty] | в т.ч. ОТм
| 4 | М |  |  | 8: 0.07; 9: 40; 10: 1.65; 11: 8.16; 12: 13.46 | [13 empty] | М
|  | ЗТ |  |  | 4: чел.-ч; 5: 2.42; 6: 55.2; 7: 78.9481 | [14 empty] | ЗТ
|  | ЗТм |  |  | 4: чел.-ч; 5: 0.03; 6: 60; 7: 1.0638 | [14 empty] | ЗТм
|  | Итого по расценке |  |  | 8: 21.92; 10: 717.9; 12: 30727.02 | [15 empty] | Итого по расценке
|  | ФОТ |  |  | 10: 685.75; 12: 30701.03 | [14 empty] | ФОТ
| Приказ № 812/пр от 21.12.2020 Прил. п.11 | НР Полы |  |  | 4: %; 5: 112; 7: 112; 10: 768.04; 12: 34385.15 | [14 empty] | НР Полы
| Приказ № 774/пр от 11.12.2020 Прил. п.11, Приказ № 774/пр от 11.12.2020 п.16 | СП Полы |  |  | % | 65 | 0.85 | 55.25 |  |  | 378.88 |  | 16962.32 | [14 empty] | СП Полы
|  | Всего по позиции |  |  | 10: 1864.82; 12: 82074.49 | [16 empty] | Всего по позиции
95 | ФССЦ-04.3.02.01-0202 | Смеси сухие цементные наливные для базового слоя полов, стяжек, толщина слоя 5-100 мм, класс B15-B20 (М200-М250), быстротвердеющие |  |  | кг | 3980.976 | 1 | 3980.976 | 8.59 |  | 34196.58 | 8.16 | 279044.09 | [11 empty] | Смеси сухие цементные наливные для базового слоя полов, стяжек, толщина слоя 5-100 мм, класс B15-B20 (М200-М250), быстротвердеющие
|  | Объем=0,497622*8*1000 | [28 empty] | Объем=0,497622*8*1000
|  | Всего по позиции |  |  | 10: 34196.58; 12: 279044.09 | [16 empty] | Всего по позиции
96 | ФЕР06-03-004-12 | Армирование подстилающих слоев и набетонок |  |  | 4: т; 5: 0.109; 6: 1; 7: 0.109 | [11 empty] | Армирование подстилающих слоев и набетонок
|  | Объем=1,84/1000*59,11 | [28 empty] | Объем=1,84/1000*59,11
| Приказ от 04.08.2020 № 421/пр п.58б | При применении сметных норм, включенных в сборники ГЭСН (ФЕР, ТЕР), аналогичных технологическим процессам в новом строительстве, в том числе по возведению новых конструктивных элементов ОЗП=1,15; ЭМ=1,25 к расх.; ЗПМ=1,25; ТЗ=1,15; ТЗМ=1,25 | [23 empty] | При применении сметных норм, включенных в сборники ГЭСН (ФЕР, ТЕР), аналогичных технологическим процессам в новом строительстве, в том числе по возведению новых конструктивных элементов ОЗП=1,15; ЭМ=1,25 к расх.; ЗПМ=1,25; ТЗ=1,15; ТЗМ=1,25
| Приказ от 07.07.2022 № 557/пр прил.8 табл.2 п.1.1 | Производство работ осуществляется в помещениях эксплуатируемого объекта капитального строительства без остановки рабочего процесса, при этом: в зоне производства работ отсутствуют загромождающие помещение предметы ОЗП=1,2; ЭМ=1,2 к расх.; ЗПМ=1,2; ТЗ=1,2; ТЗМ=1,2 | [23 empty] | Производство работ осуществляется в помещениях эксплуатируемого объекта капитального строительства без остановки рабочего процесса, при этом: в зоне производства работ отсутствуют загромождающие помещение предметы ОЗП=1,2; ЭМ=1,2 к расх.; ЗПМ=1,2; ТЗ=1,2; ТЗМ=1,2
| 1 | ОТ |  |  | 8: 102.78; 9: 1.38; 10: 15.46; 11: 44.77; 12: 692.14 | [13 empty] | ОТ
| 2 | ЭМ |  |  | 8: 30.45; 9: 1.5; 10: 4.98; 11: 13.24; 12: 65.94 | [13 empty] | ЭМ
| 3 | в т.ч. ОТм |  |  | 8: 4.35; 9: 1.5; 10: 0.71; 11: 44.77; 12: 31.79 | [13 empty] | в т.ч. ОТм
| 4 | М |  |  | 8: 285.6; 10: 31.13; 11: 8.16; 12: 254.02 | [13 empty] | М
|  | ЗТ |  |  | 4: чел.-ч; 5: 11.6; 6: 1.38; 7: 1.7449 | [14 empty] | ЗТ
|  | ЗТм |  |  | 4: чел.-ч; 5: 0.35; 6: 1.5; 7: 0.057225 | [14 empty] | ЗТм
|  | Итого по расценке |  |  | 8: 418.83; 10: 51.57; 12: 1012.1 | [15 empty] | Итого по расценке
|  | ФОТ |  |  | 10: 16.17; 12: 723.93 | [14 empty] | ФОТ
| Приказ № 812/пр от 21.12.2020 Прил. п.6 | НР Бетонные и железобетонные монолитные конструкции и работы в строительстве |  |  | 4: %; 5: 102; 7: 102; 10: 16.49; 12: 738.41 | [14 empty] | НР Бетонные и железобетонные монолитные конструкции и работы в строительстве
| Приказ № 774/пр от 11.12.2020 Прил. п.6, Приказ № 774/пр от 11.12.2020 п.16 | СП Бетонные и железобетонные монолитные конструкции и работы в строительстве |  |  | % | 58 | 0.85 | 49.3 |  |  | 7.97 |  | 356.9 | [14 empty] | СП Бетонные и железобетонные монолитные конструкции и работы в строительстве
|  | Всего по позиции |  |  | 10: 76.03; 12: 2107.41 | [16 empty] | Всего по позиции
97 | ФССЦ-08.1.02.17-0091 | Сетка сварная из арматурной проволоки без покрытия, диаметр проволоки 4,0 мм, размер ячейки 100х100 мм |  |  | м2 | 59.11 | 1 | 59.11 | 14.06 |  | 831.09 | 8.16 | 6781.69 | [11 empty] | Сетка сварная из арматурной проволоки без покрытия, диаметр проволоки 4,0 мм, размер ячейки 100х100 мм
|  | Всего по позиции |  |  | 10: 831.09; 12: 6781.69 | [16 empty] | Всего по позиции
98 | ФЕР11-01-004-01 | Устройство гидроизоляции оклеечной рулонными материалами: на мастике битумной с минеральными кислотоупорными наполнителями и армирующей добавкой, первый слой |  |  | 4: 100 м2; 5: 0.5911; 6: 1; 7: 0.5911 | [11 empty] | Устройство гидроизоляции оклеечной рулонными материалами: на мастике битумной с минеральными кислотоупорными наполнителями и армирующей добавкой, первый слой
|  | Объем=59,11 / 100 | [28 empty] | Объем=59,11 / 100
| Приказ от 04.08.2020 № 421/пр п.58б | При применении сметных норм, включенных в сборники ГЭСН (ФЕР, ТЕР), аналогичных технологическим процессам в новом строительстве, в том числе по возведению новых конструктивных элементов ОЗП=1,15; ЭМ=1,25 к расх.; ЗПМ=1,25; ТЗ=1,15; ТЗМ=1,25 | [23 empty] | При применении сметных норм, включенных в сборники ГЭСН (ФЕР, ТЕР), аналогичных технологическим процессам в новом строительстве, в том числе по возведению новых конструктивных элементов ОЗП=1,15; ЭМ=1,25 к расх.; ЗПМ=1,25; ТЗ=1,15; ТЗМ=1,25
| Приказ от 07.07.2022 № 557/пр прил.8 табл.2 п.1.1 | Производство работ осуществляется в помещениях эксплуатируемого объекта капитального строительства без остановки рабочего процесса, при этом: в зоне производства работ отсутствуют загромождающие помещение предметы ОЗП=1,2; ЭМ=1,2 к расх.; ЗПМ=1,2; ТЗ=1,2; ТЗМ=1,2 | [23 empty] | Производство работ осуществляется в помещениях эксплуатируемого объекта капитального строительства без остановки рабочего процесса, при этом: в зоне производства работ отсутствуют загромождающие помещение предметы ОЗП=1,2; ЭМ=1,2 к расх.; ЗПМ=1,2; ТЗ=1,2; ТЗМ=1,2
| 1 | ОТ |  |  | 8: 468.83; 9: 1.38; 10: 382.43; 11: 44.77; 12: 17121.39 | [13 empty] | ОТ
| 2 | ЭМ |  |  | 8: 308.66; 9: 1.5; 10: 273.67; 11: 13.24; 12: 3623.39 | [13 empty] | ЭМ
| 3 | в т.ч. ОТм |  |  | 8: 12.11; 9: 1.5; 10: 10.74; 11: 44.77; 12: 480.83 | [13 empty] | в т.ч. ОТм
| 4 | М |  |  | 8: 1001.18; 10: 591.8; 11: 8.16; 12: 4829.09 | [13 empty] | М
|  | ЗТ |  |  | 4: чел.-ч; 5: 41.6; 6: 1.38; 7: 33.9339 | [14 empty] | ЗТ
|  | ЗТм |  |  | 4: чел.-ч; 5: 0.98; 6: 1.5; 7: 0.86892 | [14 empty] | ЗТм
|  | Итого по расценке |  |  | 8: 1778.67; 10: 1247.9; 12: 25573.87 | [15 empty] | Итого по расценке
|  | ФОТ |  |  | 10: 393.17; 12: 17602.22 | [14 empty] | ФОТ
| Приказ № 812/пр от 21.12.2020 Прил. п.11 | НР Полы |  |  | 4: %; 5: 112; 7: 112; 10: 440.35; 12: 19714.49 | [14 empty] | НР Полы
| Приказ № 774/пр от 11.12.2020 Прил. п.11, Приказ № 774/пр от 11.12.2020 п.16 | СП Полы |  |  | % | 65 | 0.85 | 55.25 |  |  | 217.23 |  | 9725.23 | [14 empty] | СП Полы
|  | Всего по позиции |  |  | 10: 1905.48; 12: 55013.59 | [16 empty] | Всего по позиции
99 | ФССЦ-12.1.02.01-0011 | Гидроизол ГИ-Г |  |  | м2 | 66.2 | 1 | 66.2 | 8.6 |  | 569.32 | 8.16 | 4645.65 | [11 empty] | Гидроизол ГИ-Г
|  | Всего по позиции |  |  | 10: 569.32; 12: 4645.65 | [16 empty] | Всего по позиции
Тип 7 | [23 empty] | Тип 7
100 | ФЕР11-01-036-01 | Устройство покрытий: из линолеума на клее |  |  | 4: 100 м2; 5: 1.2181; 6: 1; 7: 1.2181 | [11 empty] | Устройство покрытий: из линолеума на клее
|  | Объем=121,81 / 100 | [28 empty] | Объем=121,81 / 100
| Приказ от 04.08.2020 № 421/пр п.58б | При применении сметных норм, включенных в сборники ГЭСН (ФЕР, ТЕР), аналогичных технологическим процессам в новом строительстве, в том числе по возведению новых конструктивных элементов ОЗП=1,15; ЭМ=1,25 к расх.; ЗПМ=1,25; ТЗ=1,15; ТЗМ=1,25 | [23 empty] | При применении сметных норм, включенных в сборники ГЭСН (ФЕР, ТЕР), аналогичных технологическим процессам в новом строительстве, в том числе по возведению новых конструктивных элементов ОЗП=1,15; ЭМ=1,25 к расх.; ЗПМ=1,25; ТЗ=1,15; ТЗМ=1,25
| Приказ от 07.07.2022 № 557/пр прил.8 табл.2 п.1.1 | Производство работ осуществляется в помещениях эксплуатируемого объекта капитального строительства без остановки рабочего процесса, при этом: в зоне производства работ отсутствуют загромождающие помещение предметы ОЗП=1,2; ЭМ=1,2 к расх.; ЗПМ=1,2; ТЗ=1,2; ТЗМ=1,2 | [23 empty] | Производство работ осуществляется в помещениях эксплуатируемого объекта капитального строительства без остановки рабочего процесса, при этом: в зоне производства работ отсутствуют загромождающие помещение предметы ОЗП=1,2; ЭМ=1,2 к расх.; ЗПМ=1,2; ТЗ=1,2; ТЗМ=1,2
| 1 | ОТ |  |  | 8: 317.44; 9: 1.38; 10: 533.61; 11: 44.77; 12: 23889.72 | [13 empty] | ОТ
| 2 | ЭМ |  |  | 8: 43.8; 9: 1.5; 10: 80.03; 11: 13.24; 12: 1059.6 | [13 empty] | ЭМ
| 3 | в т.ч. ОТм |  |  | 8: 10.53; 9: 1.5; 10: 19.24; 11: 44.77; 12: 861.37 | [13 empty] | в т.ч. ОТм
| 4 | М |  |  | 8: 0.91; 10: 1.11; 11: 8.16; 12: 9.06 | [13 empty] | М
|  | ЗТ |  |  | 4: чел.-ч; 5: 38.2; 6: 1.38; 7: 64.2134 | [14 empty] | ЗТ
|  | ЗТм |  |  | 4: чел.-ч; 5: 0.85; 6: 1.5; 7: 1.5531 | [14 empty] | ЗТм
|  | Итого по расценке |  |  | 8: 362.15; 10: 614.75; 12: 24958.38 | [15 empty] | Итого по расценке
|  | ФОТ |  |  | 10: 552.85; 12: 24751.09 | [14 empty] | ФОТ
| Приказ № 812/пр от 21.12.2020 Прил. п.11 | НР Полы |  |  | 4: %; 5: 112; 7: 112; 10: 619.19; 12: 27721.22 | [14 empty] | НР Полы
| Приказ № 774/пр от 11.12.2020 Прил. п.11, Приказ № 774/пр от 11.12.2020 п.16 | СП Полы |  |  | % | 65 | 0.85 | 55.25 |  |  | 305.45 |  | 13674.98 | [14 empty] | СП Полы
|  | Всего по позиции |  |  | 10: 1539.39; 12: 66354.58 | [16 empty] | Всего по позиции
101 | ФССЦ-14.1.02.01-0001 | Клей акриловый ПОЛАКС |  |  | т | 0.060905 | 1 | 0.060905 | 7943.1 |  | 483.77 | 8.16 | 3947.56 | [11 empty] | Клей акриловый ПОЛАКС
|  | Объем=60,905/1000 | [28 empty] | Объем=60,905/1000
|  | Всего по позиции |  |  | 10: 483.77; 12: 3947.56 | [16 empty] | Всего по позиции
102 | ФССЦ-01.6.03.04-0111 | Линолеум коммерческий гомогенный: "ТАРКЕТТ GRANIT MULTISAFE" (толщина 2,5 мм, класс 34/43, пож. безопасность Г4, В3, РП1, Д2, Т2) |  |  | м2 | 124.246 | 1 | 124.246 | 224.43 |  | 27884.53 | 8.16 | 227537.76 | [11 empty] | Линолеум коммерческий гомогенный: "ТАРКЕТТ GRANIT MULTISAFE" (толщина 2,5 мм, класс 34/43, пож. безопасность Г4, В3, РП1, Д2, Т2)
|  | Всего по позиции |  |  | 10: 27884.53; 12: 227537.76 | [16 empty] | Всего по позиции
103 | ФЕР11-01-011-08 | Устройство стяжек: из быстротвердеющей смеси на цементной основе, толщиной 5 мм |  |  | 4: 100 м2; 5: 1.218; 6: 1; 7: 1.218 | [11 empty] | Устройство стяжек: из быстротвердеющей смеси на цементной основе, толщиной 5 мм
|  | Объем=121,81 / 100 | [28 empty] | Объем=121,81 / 100
| Приказ от 04.08.2020 № 421/пр п.58б | При применении сметных норм, включенных в сборники ГЭСН (ФЕР, ТЕР), аналогичных технологическим процессам в новом строительстве, в том числе по возведению новых конструктивных элементов ОЗП=1,15; ЭМ=1,25 к расх.; ЗПМ=1,25; ТЗ=1,15; ТЗМ=1,25 | [23 empty] | При применении сметных норм, включенных в сборники ГЭСН (ФЕР, ТЕР), аналогичных технологическим процессам в новом строительстве, в том числе по возведению новых конструктивных элементов ОЗП=1,15; ЭМ=1,25 к расх.; ЗПМ=1,25; ТЗ=1,15; ТЗМ=1,25
| Приказ от 07.07.2022 № 557/пр прил.8 табл.2 п.1.1 | Производство работ осуществляется в помещениях эксплуатируемого объекта капитального строительства без остановки рабочего процесса, при этом: в зоне производства работ отсутствуют загромождающие помещение предметы ОЗП=1,2; ЭМ=1,2 к расх.; ЗПМ=1,2; ТЗ=1,2; ТЗМ=1,2 | [23 empty] | Производство работ осуществляется в помещениях эксплуатируемого объекта капитального строительства без остановки рабочего процесса, при этом: в зоне производства работ отсутствуют загромождающие помещение предметы ОЗП=1,2; ЭМ=1,2 к расх.; ЗПМ=1,2; ТЗ=1,2; ТЗМ=1,2
| 1 | ОТ |  |  | 8: 281.66; 9: 1.38; 10: 473.43; 11: 44.77; 12: 21195.46 | [13 empty] | ОТ
| 2 | ЭМ |  |  | 8: 15.44; 9: 1.5; 10: 28.21; 11: 13.24; 12: 373.5 | [13 empty] | ЭМ
| 3 | в т.ч. ОТм |  |  | 8: 1.97; 9: 1.5; 10: 3.6; 11: 44.77; 12: 161.17 | [13 empty] | в т.ч. ОТм
| 4 | М |  |  | 8: 19.82; 10: 24.14; 11: 8.16; 12: 196.98 | [13 empty] | М
|  | ЗТ |  |  | 4: чел.-ч; 5: 33.02; 6: 1.38; 7: 55.5013 | [14 empty] | ЗТ
|  | ЗТм |  |  | 4: чел.-ч; 5: 0.17; 6: 1.5; 7: 0.31059 | [14 empty] | ЗТм
|  | Итого по расценке |  |  | 8: 316.92; 10: 525.78; 12: 21765.94 | [15 empty] | Итого по расценке
|  | ФОТ |  |  | 10: 477.03; 12: 21356.63 | [14 empty] | ФОТ
| Приказ № 812/пр от 21.12.2020 Прил. п.11 | НР Полы |  |  | 4: %; 5: 112; 7: 112; 10: 534.27; 12: 23919.43 | [14 empty] | НР Полы
| Приказ № 774/пр от 11.12.2020 Прил. п.11, Приказ № 774/пр от 11.12.2020 п.16 | СП Полы |  |  | % | 65 | 0.85 | 55.25 |  |  | 263.56 |  | 11799.54 | [14 empty] | СП Полы
|  | Всего по позиции |  |  | 10: 1323.61; 12: 57484.91 | [16 empty] | Всего по позиции
104 | ФССЦ-04.3.02.01-0202 | Смеси сухие цементные наливные для базового слоя полов, стяжек, толщина слоя 5-100 мм, класс B15-B20 (М200-М250), быстротвердеющие |  |  | кг | 1025.556 | 1 | 1025.556 | 8.59 |  | 8809.53 | 8.16 | 71885.76 | [11 empty] | Смеси сухие цементные наливные для базового слоя полов, стяжек, толщина слоя 5-100 мм, класс B15-B20 (М200-М250), быстротвердеющие
|  | Объем=1,025556*1000 | [28 empty] | Объем=1,025556*1000
|  | Всего по позиции |  |  | 10: 8809.53; 12: 71885.76 | [16 empty] | Всего по позиции
105 | ФЕР11-01-011-10 | Устройство стяжек: на каждый последующий слой толщиной 1 мм добавлять к расценке 11-01-011-08/ Толщ.67 мм |  |  | 4: 100 м2; 5: 1.218; 6: 1; 7: 1.218 | [11 empty] | Устройство стяжек: на каждый последующий слой толщиной 1 мм добавлять к расценке 11-01-011-08/ Толщ.67 мм
|  | Объем=121,81 / 100 | [28 empty] | Объем=121,81 / 100
|  | толщ. 67 мм (67-5)/1 ПЗ=62 (ОЗП=62; ЭМ=62 к расх.; ЗПМ=62; МАТ=62 к расх.; ТЗ=62; ТЗМ=62) | [23 empty] | толщ. 67 мм (67-5)/1 ПЗ=62 (ОЗП=62; ЭМ=62 к расх.; ЗПМ=62; МАТ=62 к расх.; ТЗ=62; ТЗМ=62)
| Приказ от 04.08.2020 № 421/пр п.58б | При применении сметных норм, включенных в сборники ГЭСН (ФЕР, ТЕР), аналогичных технологическим процессам в новом строительстве, в том числе по возведению новых конструктивных элементов ОЗП=1,15; ЭМ=1,25 к расх.; ЗПМ=1,25; ТЗ=1,15; ТЗМ=1,25 | [23 empty] | При применении сметных норм, включенных в сборники ГЭСН (ФЕР, ТЕР), аналогичных технологическим процессам в новом строительстве, в том числе по возведению новых конструктивных элементов ОЗП=1,15; ЭМ=1,25 к расх.; ЗПМ=1,25; ТЗ=1,15; ТЗМ=1,25
| Приказ от 07.07.2022 № 557/пр прил.8 табл.2 п.1.1 | Производство работ осуществляется в помещениях эксплуатируемого объекта капитального строительства без остановки рабочего процесса, при этом: в зоне производства работ отсутствуют загромождающие помещение предметы ОЗП=1,2; ЭМ=1,2 к расх.; ЗПМ=1,2; ТЗ=1,2; ТЗМ=1,2 | [23 empty] | Производство работ осуществляется в помещениях эксплуатируемого объекта капитального строительства без остановки рабочего процесса, при этом: в зоне производства работ отсутствуют загромождающие помещение предметы ОЗП=1,2; ЭМ=1,2 к расх.; ЗПМ=1,2; ТЗ=1,2; ТЗМ=1,2
| 1 | ОТ |  |  | 8: 20.64; 9: 85.56; 10: 2150.94; 11: 44.77; 12: 96297.58 | [13 empty] | ОТ
| 2 | ЭМ |  |  | 8: 1.21; 9: 93; 10: 137.06; 11: 13.24; 12: 1814.67 | [13 empty] | ЭМ
| 3 | в т.ч. ОТм |  |  | 8: 0.35; 9: 93; 10: 39.65; 11: 44.77; 12: 1775.13 | [13 empty] | в т.ч. ОТм
| 4 | М |  |  | 8: 0.07; 9: 62; 10: 5.29; 11: 8.16; 12: 43.17 | [13 empty] | М
|  | ЗТ |  |  | 4: чел.-ч; 5: 2.42; 6: 85.56; 7: 252.1932 | [14 empty] | ЗТ
|  | ЗТм |  |  | 4: чел.-ч; 5: 0.03; 6: 93; 7: 3.3982 | [14 empty] | ЗТм
|  | Итого по расценке |  |  | 8: 21.92; 10: 2293.29; 12: 98155.42 | [15 empty] | Итого по расценке
|  | ФОТ |  |  | 10: 2190.59; 12: 98072.71 | [14 empty] | ФОТ
| Приказ № 812/пр от 21.12.2020 Прил. п.11 | НР Полы |  |  | 4: %; 5: 112; 7: 112; 10: 2453.46; 12: 109841.44 | [14 empty] | НР Полы
| Приказ № 774/пр от 11.12.2020 Прил. п.11, Приказ № 774/пр от 11.12.2020 п.16 | СП Полы |  |  | % | 65 | 0.85 | 55.25 |  |  | 1210.3 |  | 54185.17 | [14 empty] | СП Полы
|  | Всего по позиции |  |  | 10: 5957.05; 12: 262182.03 | [16 empty] | Всего по позиции
106 | ФССЦ-04.3.02.01-0202 | Смеси сухие цементные наливные для базового слоя полов, стяжек, толщина слоя 5-100 мм, класс B15-B20 (М200-М250), быстротвердеющие |  |  | кг | 12716.894 | 1 | 12716.894 | 8.59 |  | 109238.12 | 8.16 | 891383.06 | [11 empty] | Смеси сухие цементные наливные для базового слоя полов, стяжек, толщина слоя 5-100 мм, класс B15-B20 (М200-М250), быстротвердеющие
|  | Объем=1,025556*12,4*1000 | [28 empty] | Объем=1,025556*12,4*1000
|  | Всего по позиции |  |  | 10: 109238.12; 12: 891383.06 | [16 empty] | Всего по позиции
Тип 8 | [23 empty] | Тип 8
107 | ФЕР11-01-047-01 | Устройство покрытий из плит керамогранитных размером: 40х40 см |  |  | 4: 100 м2; 5: 0.02; 6: 1; 7: 0.02 | [11 empty] | Устройство покрытий из плит керамогранитных размером: 40х40 см
|  | Объем=2 / 100 | [28 empty] | Объем=2 / 100
| Приказ от 04.08.2020 № 421/пр п.58б | При применении сметных норм, включенных в сборники ГЭСН (ФЕР, ТЕР), аналогичных технологическим процессам в новом строительстве, в том числе по возведению новых конструктивных элементов ОЗП=1,15; ЭМ=1,25 к расх.; ЗПМ=1,25; ТЗ=1,15; ТЗМ=1,25 | [23 empty] | При применении сметных норм, включенных в сборники ГЭСН (ФЕР, ТЕР), аналогичных технологическим процессам в новом строительстве, в том числе по возведению новых конструктивных элементов ОЗП=1,15; ЭМ=1,25 к расх.; ЗПМ=1,25; ТЗ=1,15; ТЗМ=1,25
| Приказ от 07.07.2022 № 557/пр прил.8 табл.2 п.1.1 | Производство работ осуществляется в помещениях эксплуатируемого объекта капитального строительства без остановки рабочего процесса, при этом: в зоне производства работ отсутствуют загромождающие помещение предметы ОЗП=1,2; ЭМ=1,2 к расх.; ЗПМ=1,2; ТЗ=1,2; ТЗМ=1,2 | [23 empty] | Производство работ осуществляется в помещениях эксплуатируемого объекта капитального строительства без остановки рабочего процесса, при этом: в зоне производства работ отсутствуют загромождающие помещение предметы ОЗП=1,2; ЭМ=1,2 к расх.; ЗПМ=1,2; ТЗ=1,2; ТЗМ=1,2
| 1 | ОТ |  |  | 8: 2713.07; 9: 1.38; 10: 74.88; 11: 44.77; 12: 3352.38 | [13 empty] | ОТ
| 2 | ЭМ |  |  | 8: 24.42; 9: 1.5; 10: 0.73; 11: 13.24; 12: 9.67 | [13 empty] | ЭМ
| 3 | в т.ч. ОТм |  |  | 8: 17.53; 9: 1.5; 10: 0.53; 11: 44.77; 12: 23.73 | [13 empty] | в т.ч. ОТм
| 4 | М |  |  | 8: 85.74; 10: 1.71; 11: 8.16; 12: 13.95 | [13 empty] | М
|  | ЗТ |  |  | 4: чел.-ч; 5: 310.42; 6: 1.38; 7: 8.5676 | [14 empty] | ЗТ
|  | ЗТм |  |  | 4: чел.-ч; 5: 1.73; 6: 1.5; 7: 0.0519 | [14 empty] | ЗТм
|  | Итого по расценке |  |  | 8: 2823.23; 10: 77.32; 12: 3376 | [15 empty] | Итого по расценке
|  | ФОТ |  |  | 10: 75.41; 12: 3376.11 | [14 empty] | ФОТ
| Приказ № 812/пр от 21.12.2020 Прил. п.11 | НР Полы |  |  | 4: %; 5: 112; 7: 112; 10: 84.46; 12: 3781.24 | [14 empty] | НР Полы
| Приказ № 774/пр от 11.12.2020 Прил. п.11, Приказ № 774/пр от 11.12.2020 п.16 | СП Полы |  |  | % | 65 | 0.85 | 55.25 |  |  | 41.66 |  | 1865.3 | [14 empty] | СП Полы
|  | Всего по позиции |  |  | 10: 203.44; 12: 9022.54 | [16 empty] | Всего по позиции
108 | ФССЦ-06.2.05.03-0001 | Плитка керамогранитная многоцветная неполированная, размер 300х300х8 мм |  |  | м2 | 2.04 | 1 | 2.04 | 122.04 |  | 248.96 | 8.16 | 2031.51 | [11 empty] | Плитка керамогранитная многоцветная неполированная, размер 300х300х8 мм
|  | Всего по позиции |  |  | 10: 248.96; 12: 2031.51 | [16 empty] | Всего по позиции
109 | ФССЦ-14.1.06.02-0001 | Клей для облицовочных работ водостойкий (сухая смесь) |  |  | т | 0.024 | 1 | 0.024 | 4316 |  | 103.58 | 8.16 | 845.21 | [11 empty] | Клей для облицовочных работ водостойкий (сухая смесь)
|  | Всего по позиции |  |  | 10: 103.58; 12: 845.21 | [16 empty] | Всего по позиции
110 | ФССЦ-14.4.01.02-0012 | Грунтовка укрепляющая, глубокого проникновения, быстросохнущая, паропроницаемая |  |  | кг | 0.26 | 1 | 0.26 | 13.08 |  | 3.4 | 8.16 | 27.74 | [11 empty] | Грунтовка укрепляющая, глубокого проникновения, быстросохнущая, паропроницаемая
|  | Объем=2*0,13 | [28 empty] | Объем=2*0,13
|  | Всего по позиции |  |  | 10: 3.4; 12: 27.74 | [16 empty] | Всего по позиции
111 | ФЕР06-03-004-12 | Армирование подстилающих слоев и набетонок |  |  | 4: т; 5: 0.004; 6: 1; 7: 0.004 | [11 empty] | Армирование подстилающих слоев и набетонок
|  | Объем=2*1,84/1000 | [28 empty] | Объем=2*1,84/1000
| Приказ от 04.08.2020 № 421/пр п.58б | При применении сметных норм, включенных в сборники ГЭСН (ФЕР, ТЕР), аналогичных технологическим процессам в новом строительстве, в том числе по возведению новых конструктивных элементов ОЗП=1,15; ЭМ=1,25 к расх.; ЗПМ=1,25; ТЗ=1,15; ТЗМ=1,25 | [23 empty] | При применении сметных норм, включенных в сборники ГЭСН (ФЕР, ТЕР), аналогичных технологическим процессам в новом строительстве, в том числе по возведению новых конструктивных элементов ОЗП=1,15; ЭМ=1,25 к расх.; ЗПМ=1,25; ТЗ=1,15; ТЗМ=1,25
| Приказ от 07.07.2022 № 557/пр прил.8 табл.2 п.1.1 | Производство работ осуществляется в помещениях эксплуатируемого объекта капитального строительства без остановки рабочего процесса, при этом: в зоне производства работ отсутствуют загромождающие помещение предметы ОЗП=1,2; ЭМ=1,2 к расх.; ЗПМ=1,2; ТЗ=1,2; ТЗМ=1,2 | [23 empty] | Производство работ осуществляется в помещениях эксплуатируемого объекта капитального строительства без остановки рабочего процесса, при этом: в зоне производства работ отсутствуют загромождающие помещение предметы ОЗП=1,2; ЭМ=1,2 к расх.; ЗПМ=1,2; ТЗ=1,2; ТЗМ=1,2
| 1 | ОТ |  |  | 8: 102.78; 9: 1.38; 10: 0.57; 11: 44.77; 12: 25.52 | [13 empty] | ОТ
| 2 | ЭМ |  |  | 8: 30.45; 9: 1.5; 10: 0.18; 11: 13.24; 12: 2.38 | [13 empty] | ЭМ
| 3 | в т.ч. ОТм |  |  | 8: 4.35; 9: 1.5; 10: 0.03; 11: 44.77; 12: 1.34 | [13 empty] | в т.ч. ОТм
| 4 | М |  |  | 8: 285.6; 10: 1.14; 11: 8.16; 12: 9.3 | [13 empty] | М
|  | ЗТ |  |  | 4: чел.-ч; 5: 11.6; 6: 1.38; 7: 0.064032 | [14 empty] | ЗТ
|  | ЗТм |  |  | 4: чел.-ч; 5: 0.35; 6: 1.5; 7: 0.0021 | [14 empty] | ЗТм
|  | Итого по расценке |  |  | 8: 418.83; 10: 1.89; 12: 37.2 | [15 empty] | Итого по расценке
|  | ФОТ |  |  | 10: 0.6; 12: 26.86 | [14 empty] | ФОТ
| Приказ № 812/пр от 21.12.2020 Прил. п.6 | НР Бетонные и железобетонные монолитные конструкции и работы в строительстве |  |  | 4: %; 5: 102; 7: 102; 10: 0.61; 12: 27.4 | [14 empty] | НР Бетонные и железобетонные монолитные конструкции и работы в строительстве
| Приказ № 774/пр от 11.12.2020 Прил. п.6, Приказ № 774/пр от 11.12.2020 п.16 | СП Бетонные и железобетонные монолитные конструкции и работы в строительстве |  |  | % | 58 | 0.85 | 49.3 |  |  | 0.3 |  | 13.24 | [14 empty] | СП Бетонные и железобетонные монолитные конструкции и работы в строительстве
|  | Всего по позиции |  |  | 10: 2.8; 12: 77.84 | [16 empty] | Всего по позиции
112 | ФССЦ-08.4.02.05-0002 | Сетка сварная с ячейкой 10 из арматурной стали класса А-I и А-II, диаметр до 6 мм |  |  | т | 0.00368 | 1 | 0.00368 | 8690 |  | 31.98 | 8.16 | 260.96 | [11 empty] | Сетка сварная с ячейкой 10 из арматурной стали класса А-I и А-II, диаметр до 6 мм
|  | Объем=2*1,84/1000 | [28 empty] | Объем=2*1,84/1000
|  | Всего по позиции |  |  | 10: 31.98; 12: 260.96 | [16 empty] | Всего по позиции
113 | ФЕР11-01-011-03 | Устройство стяжек: бетонных толщиной 20 мм |  |  | 4: 100 м2; 5: 0.02; 6: 1; 7: 0.02 | [11 empty] | Устройство стяжек: бетонных толщиной 20 мм
|  | Объем=2 / 100 | [28 empty] | Объем=2 / 100
| Приказ от 04.08.2020 № 421/пр п.58б | При применении сметных норм, включенных в сборники ГЭСН (ФЕР, ТЕР), аналогичных технологическим процессам в новом строительстве, в том числе по возведению новых конструктивных элементов ОЗП=1,15; ЭМ=1,25 к расх.; ЗПМ=1,25; ТЗ=1,15; ТЗМ=1,25 | [23 empty] | При применении сметных норм, включенных в сборники ГЭСН (ФЕР, ТЕР), аналогичных технологическим процессам в новом строительстве, в том числе по возведению новых конструктивных элементов ОЗП=1,15; ЭМ=1,25 к расх.; ЗПМ=1,25; ТЗ=1,15; ТЗМ=1,25
| Приказ от 07.07.2022 № 557/пр прил.8 табл.2 п.1.1 | Производство работ осуществляется в помещениях эксплуатируемого объекта капитального строительства без остановки рабочего процесса, при этом: в зоне производства работ отсутствуют загромождающие помещение предметы ОЗП=1,2; ЭМ=1,2 к расх.; ЗПМ=1,2; ТЗ=1,2; ТЗМ=1,2 | [23 empty] | Производство работ осуществляется в помещениях эксплуатируемого объекта капитального строительства без остановки рабочего процесса, при этом: в зоне производства работ отсутствуют загромождающие помещение предметы ОЗП=1,2; ЭМ=1,2 к расх.; ЗПМ=1,2; ТЗ=1,2; ТЗМ=1,2
| 1 | ОТ |  |  | 8: 285.48; 9: 1.38; 10: 7.88; 11: 44.77; 12: 352.79 | [13 empty] | ОТ
| 2 | ЭМ |  |  | 8: 41.73; 9: 1.5; 10: 1.25; 11: 13.24; 12: 16.55 | [13 empty] | ЭМ
| 3 | в т.ч. ОТм |  |  | 8: 17.15; 9: 1.5; 10: 0.51; 11: 44.77; 12: 22.83 | [13 empty] | в т.ч. ОТм
| 4 | М |  |  | 8: 8.54; 10: 0.17; 11: 8.16; 12: 1.39 | [13 empty] | М
|  | ЗТ |  |  | 4: чел.-ч; 5: 36.6; 6: 1.38; 7: 1.0102 | [14 empty] | ЗТ
|  | ЗТм |  |  | 4: чел.-ч; 5: 1.27; 6: 1.5; 7: 0.0381 | [14 empty] | ЗТм
|  | Итого по расценке |  |  | 8: 335.75; 10: 9.3; 12: 370.73 | [15 empty] | Итого по расценке
|  | ФОТ |  |  | 10: 8.39; 12: 375.62 | [14 empty] | ФОТ
| Приказ № 812/пр от 21.12.2020 Прил. п.11 | НР Полы |  |  | 4: %; 5: 112; 7: 112; 10: 9.4; 12: 420.69 | [14 empty] | НР Полы
| Приказ № 774/пр от 11.12.2020 Прил. п.11, Приказ № 774/пр от 11.12.2020 п.16 | СП Полы |  |  | % | 65 | 0.85 | 55.25 |  |  | 4.64 |  | 207.53 | [14 empty] | СП Полы
|  | Всего по позиции |  |  | 10: 23.34; 12: 998.95 | [16 empty] | Всего по позиции
114 | ФССЦ-04.1.02.05-0009 | Смеси бетонные тяжелого бетона (БСТ), класс B25 (М350) |  |  | м3 | 0.041 | 1 | 0.041 | 725.69 |  | 29.75 | 8.16 | 242.76 | [11 empty] | Смеси бетонные тяжелого бетона (БСТ), класс B25 (М350)
|  | Всего по позиции |  |  | 10: 29.75; 12: 242.76 | [16 empty] | Всего по позиции
115 | ФЕР11-01-011-04 | Устройство стяжек: на каждые 5 мм изменения толщины стяжки добавлять или исключать к расценке 11-01-011-03/ до толщ. 200 мм |  |  | 4: 100 м2; 5: 0.02; 6: 1; 7: 0.02 | [11 empty] | Устройство стяжек: на каждые 5 мм изменения толщины стяжки добавлять или исключать к расценке 11-01-011-03/ до толщ. 200 мм
|  | Объем=2 / 100 | [28 empty] | Объем=2 / 100
|  | толщ. 200 мм (200-20)/5 ПЗ=36 (ОЗП=36; ЭМ=36 к расх.; ЗПМ=36; МАТ=36 к расх.; ТЗ=36; ТЗМ=36) | [23 empty] | толщ. 200 мм (200-20)/5 ПЗ=36 (ОЗП=36; ЭМ=36 к расх.; ЗПМ=36; МАТ=36 к расх.; ТЗ=36; ТЗМ=36)
| Приказ от 04.08.2020 № 421/пр п.58б | При применении сметных норм, включенных в сборники ГЭСН (ФЕР, ТЕР), аналогичных технологическим процессам в новом строительстве, в том числе по возведению новых конструктивных элементов ОЗП=1,15; ЭМ=1,25 к расх.; ЗПМ=1,25; ТЗ=1,15; ТЗМ=1,25 | [23 empty] | При применении сметных норм, включенных в сборники ГЭСН (ФЕР, ТЕР), аналогичных технологическим процессам в новом строительстве, в том числе по возведению новых конструктивных элементов ОЗП=1,15; ЭМ=1,25 к расх.; ЗПМ=1,25; ТЗ=1,15; ТЗМ=1,25
| Приказ от 07.07.2022 № 557/пр прил.8 табл.2 п.1.1 | Производство работ осуществляется в помещениях эксплуатируемого объекта капитального строительства без остановки рабочего процесса, при этом: в зоне производства работ отсутствуют загромождающие помещение предметы ОЗП=1,2; ЭМ=1,2 к расх.; ЗПМ=1,2; ТЗ=1,2; ТЗМ=1,2 | [23 empty] | Производство работ осуществляется в помещениях эксплуатируемого объекта капитального строительства без остановки рабочего процесса, при этом: в зоне производства работ отсутствуют загромождающие помещение предметы ОЗП=1,2; ЭМ=1,2 к расх.; ЗПМ=1,2; ТЗ=1,2; ТЗМ=1,2
| 1 | ОТ |  |  | 8: 3.43; 9: 49.68; 10: 3.41; 11: 44.77; 12: 152.67 | [13 empty] | ОТ
| 2 | ЭМ |  |  | 8: 7.56; 9: 54; 10: 8.16; 11: 13.24; 12: 108.04 | [13 empty] | ЭМ
| 3 | в т.ч. ОТм |  |  | 8: 2.84; 9: 54; 10: 3.07; 11: 44.77; 12: 137.44 | [13 empty] | в т.ч. ОТм
|  | ЗТ |  |  | 4: чел.-ч; 5: 0.44; 6: 49.68; 7: 0.43718 | [14 empty] | ЗТ
|  | ЗТм |  |  | 4: чел.-ч; 5: 0.21; 6: 54; 7: 0.2268 | [14 empty] | ЗТм
|  | Итого по расценке |  |  | 8: 10.99; 10: 11.57; 12: 260.71 | [15 empty] | Итого по расценке
|  | ФОТ |  |  | 10: 6.48; 12: 290.11 | [14 empty] | ФОТ
| Приказ № 812/пр от 21.12.2020 Прил. п.11 | НР Полы |  |  | 4: %; 5: 112; 7: 112; 10: 7.26; 12: 324.92 | [14 empty] | НР Полы
| Приказ № 774/пр от 11.12.2020 Прил. п.11, Приказ № 774/пр от 11.12.2020 п.16 | СП Полы |  |  | % | 65 | 0.85 | 55.25 |  |  | 3.58 |  | 160.29 | [14 empty] | СП Полы
|  | Всего по позиции |  |  | 10: 22.41; 12: 745.92 | [16 empty] | Всего по позиции
116 | ФССЦ-04.1.02.05-0009 | Смеси бетонные тяжелого бетона (БСТ), класс B25 (М350) |  |  | м3 | 0.367 | 1 | 0.367 | 725.69 |  | 266.33 | 8.16 | 2173.25 | [11 empty] | Смеси бетонные тяжелого бетона (БСТ), класс B25 (М350)
|  | Всего по позиции |  |  | 10: 266.33; 12: 2173.25 | [16 empty] | Всего по позиции
117 | ФЕР11-01-002-04 | Устройство подстилающих слоев: щебеночных |  |  | 4: м3; 5: 0.4; 6: 1; 7: 0.4 | [11 empty] | Устройство подстилающих слоев: щебеночных
| Приказ от 04.08.2020 № 421/пр п.58б | При применении сметных норм, включенных в сборники ГЭСН (ФЕР, ТЕР), аналогичных технологическим процессам в новом строительстве, в том числе по возведению новых конструктивных элементов ОЗП=1,15; ЭМ=1,25 к расх.; ЗПМ=1,25; ТЗ=1,15; ТЗМ=1,25 | [23 empty] | При применении сметных норм, включенных в сборники ГЭСН (ФЕР, ТЕР), аналогичных технологическим процессам в новом строительстве, в том числе по возведению новых конструктивных элементов ОЗП=1,15; ЭМ=1,25 к расх.; ЗПМ=1,25; ТЗ=1,15; ТЗМ=1,25
| Приказ от 07.07.2022 № 557/пр прил.8 табл.2 п.1.1 | Производство работ осуществляется в помещениях эксплуатируемого объекта капитального строительства без остановки рабочего процесса, при этом: в зоне производства работ отсутствуют загромождающие помещение предметы ОЗП=1,2; ЭМ=1,2 к расх.; ЗПМ=1,2; ТЗ=1,2; ТЗМ=1,2 | [23 empty] | Производство работ осуществляется в помещениях эксплуатируемого объекта капитального строительства без остановки рабочего процесса, при этом: в зоне производства работ отсутствуют загромождающие помещение предметы ОЗП=1,2; ЭМ=1,2 к расх.; ЗПМ=1,2; ТЗ=1,2; ТЗМ=1,2
| 1 | ОТ |  |  | 8: 28.71; 9: 1.38; 10: 15.85; 11: 44.77; 12: 709.6 | [13 empty] | ОТ
| 2 | ЭМ |  |  | 8: 50.01; 9: 1.5; 10: 30.01; 11: 13.24; 12: 397.33 | [13 empty] | ЭМ
| 3 | в т.ч. ОТм |  |  | 8: 5.54; 9: 1.5; 10: 3.32; 11: 44.77; 12: 148.64 | [13 empty] | в т.ч. ОТм