## 02-05-03 ПС - ЛСР по Методике 2
Приложение № 2
Утверждено приказом № 421 от 4 августа 2020 г. Минстроя РФ в редакции приказа № 557 от 7 июля 2022 г.
Наименование программного продукта | [5 empty] | ГРАНД-Смета, версия 2023.2
Наименование редакции сметных нормативов | [5 empty] | Изменения в сметные нормы, федеральные единичные расценки и отдельные составляющие к ним, включенные в федеральный реестр сметных нормативов приказами Минстроя России от 26 декабря 2019 г. № 871/пр, 872/пр, 873/пр, 874/пр, 875/пр, 876/пр (в ред. приказов от 30.03.2020 № 171/пр, 172/пр, от 01.06.2020 № 294/пр, 295/пр, от 30.06.2020 № 352/пр, 353/пр, от 20.10.2020 № 635/пр, 636/пр, от 09.02.2021 № 50/пр, 51/пр, от 24.05.2021 № 320/пр, 321/пр, от 24.06.2021 № 407/пр, 408/пр, от 14.10.2021 № 745/пр, 746/пр), от 20.12.2021 № 961/пр, 962/пр) | [9 empty] | Изменения в сметные нормы, федеральные единичные расценки и отдельные составляющие к ним, включенные в федеральный реестр сметных нормативов приказами Минстроя России от 26 декабря 2019 г. № 871/пр, 872/пр, 873/пр, 874/пр, 875/пр, 876/пр (в ред. приказов от 30.03.2020 № 171/пр, 172/пр, от 01.06.2020 № 294/пр, 295/пр, от 30.06.2020 № 352/пр, 353/пр, от 20.10.2020 № 635/пр, 636/пр, от 09.02.2021 № 50/пр, 51/пр, от 24.05.2021 № 320/пр, 321/пр, от 24.06.2021 № 407/пр, 408/пр, от 14.10.2021 № 745/пр, 746/пр), от 20.12.2021 № 961/пр, 962/пр)
Реквизиты приказа Минстроя России об утверждении дополнений и изменений к сметным нормативам | [5 empty] | Приказы Минстроя России от 26.12.2019 г. № 871/пр, 872/пр, 873/пр, 874/пр, 875/пр, 876/пр, от 30.03.2020 № 171/пр, 172/пр, от 01.06.2020 № 294/пр, 295/пр, от 30.06.2020 № 352/пр, 353/пр, от 20.10.2020 № 635/пр, 636/пр, от 09.02.2021 № 50/пр, 51/пр, от 24.05.2021 № 320/пр, 321/пр, от 24.06.2021 № 407/пр, 408/пр, от 14.10.2021 № 745/пр, 746/пр), от 20.12.2021 № 961/пр, 962/пр | [7 empty] | Реквизиты приказа Минстроя России об утверждении дополнений и изменений к сметным нормативам | Приказы Минстроя России от 26.12.2019 г. № 871/пр, 872/пр, 873/пр, 874/пр, 875/пр, 876/пр, от 30.03.2020 № 171/пр, 172/пр, от 01.06.2020 № 294/пр, 295/пр, от 30.06.2020 № 352/пр, 353/пр, от 20.10.2020 № 635/пр, 636/пр, от 09.02.2021 № 50/пр, 51/пр, от 24.05.2021 № 320/пр, 321/пр, от 24.06.2021 № 407/пр, 408/пр, от 14.10.2021 № 745/пр, 746/пр), от 20.12.2021 № 961/пр, 962/пр |  | Приказы Минстроя России от 26.12.2019 г. № 871/пр, 872/пр, 873/пр, 874/пр, 875/пр, 876/пр, от 30.03.2020 № 171/пр, 172/пр, от 01.06.2020 № 294/пр, 295/пр, от 30.06.2020 № 352/пр, 353/пр, от 20.10.2020 № 635/пр, 636/пр, от 09.02.2021 № 50/пр, 51/пр, от 24.05.2021 № 320/пр, 321/пр, от 24.06.2021 № 407/пр, 408/пр, от 14.10.2021 № 745/пр, 746/пр), от 20.12.2021 № 961/пр, 962/пр
Реквизиты письма Минстроя России об индексах изменения сметной стоимости строительства, включаемые в федеральный реестр сметных нормативов и размещаемые в федеральной государственной информационной системе ценообразования в строительстве, подготовленного в соответствии пунктом 85 Методики расчета индексов изменения сметной стоимости строительства, утвержденной приказом Министерства строительства и жилищно-коммунального хозяйства Российской Федерации от 5 июня 2019 г. № 326/пр¹ | [13 empty] | Реквизиты письма Минстроя России об индексах изменения сметной стоимости строительства, включаемые в федеральный реестр сметных нормативов и размещаемые в федеральной государственной информационной системе ценообразования в строительстве, подготовленного в соответствии пунктом 85 Методики расчета индексов изменения сметной стоимости строительства, утвержденной приказом Министерства строительства и жилищно-коммунального хозяйства Российской Федерации от 5 июня 2019 г. № 326/пр¹
Реквизиты нормативного правового акта об утверждении оплаты труда, утверждаемый в соответствии с пунктом 22(1) Правилами мониторинга цен, утвержденными постановлением Правительства Российской Федерации от 23 декабря 2016 г. № 1452 | [13 empty] | Реквизиты нормативного правового акта об утверждении оплаты труда, утверждаемый в соответствии с пунктом 22(1) Правилами мониторинга цен, утвержденными постановлением Правительства Российской Федерации от 23 декабря 2016 г. № 1452
Наименование субъекта Российской Федерации | [5 empty] | 50. Московская область | [11 empty] | 50. Московская область
Наименование зоны субъекта Российской Федерации
Цех №8, расположенный по адресу: Московская область, г.о. Мытищи, ул. Колонцова, 4. Капитальный ремонт | [18 empty] | Цех №8, расположенный по адресу: Московская область, г.о. Мытищи, ул. Колонцова, 4. Капитальный ремонт
(наименование стройки)
Цех №8 | [19 empty] | Цех №8
(наименование объекта капитального строительства)
ЛОКАЛЬНЫЙ СМЕТНЫЙ РАСЧЕТ (СМЕТА) № 02-05-03
Пожарная сигнализация. ПС | [20 empty] | Пожарная сигнализация. ПС
(наименование работ и затрат)
Составлен | базисно-индексным | методом
Основание | Проект ООО "КиКГЕОСТРОЙ" 130-23-ПС.ВР
(проектная и (или) иная техническая документация)
Составлен(а) в текущем (базисном) уровне цен |  |  | II квартал 2023 года (01.01.2000) | [18 empty] | II квартал 2023 года (01.01.2000)
Сметная стоимость |  | 4489.8 | (388,65) | тыс.руб.
в том числе:
| строительных работ | 0 | (0) | тыс.руб. |  | Средства на оплату труда рабочих |  |  |  |  | 851.72 | (19,02) | тыс.руб.
| монтажных работ | 4489.8 | (388,65) | тыс.руб. |  | Нормативные затраты труда рабочих |  |  |  |  | 1999.54 |  | чел.час.
| оборудования | 0 | (0) | тыс.руб. |  | Нормативные затраты труда машинистов |  |  |  |  | 24.74 |  | чел.час.
| прочих затрат | 0 | (0) | тыс.руб.
№ п/п | Обоснование | Наименование работ и затрат |  |  | Единица измерения | Количество |  |  | Сметная стоимость в базисном уровне цен (в текущем уровне цен (гр. 8) для ресурсов, отсутствующих в ФРСН), руб. |  |  | Индексы | Сметная стоимость в текущем уровне цен, руб.
[6 empty] | на единицу | коэффициенты | всего с учетом коэффициентов | на единицу | коэффициенты | всего
1 | 2 | 3 |  |  | 4 | 5 | 6 | 7 | 8 | 9 | 10 | 11 | 12
Раздел 1. Монтаж устройств пожарной сигнализации | [22 empty] | Раздел 1. Монтаж устройств пожарной сигнализации
1 | ФЕРм08-03-573-04 | Шкаф (пульт) управления навесной, высота, ширина и глубина: до 600х600х350 мм |  |  | 4: шт; 5: 2; 6: 1; 7: 2 | [10 empty] | Шкаф (пульт) управления навесной, высота, ширина и глубина: до 600х600х350 мм
|  | Объем=1+1 | [22 empty] | Объем=1+1
| Приказ от 07.07.2022 № 557/пр прил.8 табл.3 п.3 | Производство ремонтно-строительных работ осуществляется на территории действующего предприятия с наличием в зоне производства работ одного или нескольких из перечисленных ниже факторов: - разветвленной сети транспортных и инженерных коммуникаций; - стесненных условий для складирования материалов; - действующего технологического оборудования ОЗП=1,15; ЭМ=1,15 к расх.; ЗПМ=1,15; ТЗ=1,15; ТЗМ=1,15 | [23 empty] | Производство ремонтно-строительных работ осуществляется на территории действующего предприятия с наличием в зоне производства работ одного или нескольких из перечисленных ниже факторов: - разветвленной сети транспортных и инженерных коммуникаций; - стесненных условий для складирования материалов; - действующего технологического оборудования ОЗП=1,15; ЭМ=1,15 к расх.; ЗПМ=1,15; ТЗ=1,15; ТЗМ=1,15
| 1 | ОТ |  |  | 8: 20.44; 9: 1.15; 10: 47.01; 11: 44.77; 12: 2104.64 | [13 empty] | ОТ
| 2 | ЭМ |  |  | 8: 33.47; 9: 1.15; 10: 76.98; 11: 13.24; 12: 1019.22 | [13 empty] | ЭМ
| 3 | в т.ч. ОТм |  |  | 8: 3.42; 9: 1.15; 10: 7.87; 11: 44.77; 12: 352.34 | [13 empty] | в т.ч. ОТм
| 4 | М |  |  | 8: 2.94; 10: 5.88; 11: 8.16; 12: 47.98 | [13 empty] | М
|  | ЗТ |  |  | 4: чел.-ч; 5: 2.06; 6: 1.15; 7: 4.738 | [14 empty] | ЗТ
|  | ЗТм |  |  | 4: чел.-ч; 5: 0.31; 6: 1.15; 7: 0.713 | [14 empty] | ЗТм
|  | Итого по расценке |  |  | 8: 56.85; 10: 129.87; 12: 3171.84 | [15 empty] | Итого по расценке
|  | ФОТ |  |  | 10: 54.88; 12: 2456.98 | [14 empty] | ФОТ
| Приказ № 812/пр от 21.12.2020 Прил. п.49.3 | НР Электротехнические установки на других объектах |  |  | 4: %; 5: 97; 7: 97; 10: 53.23; 12: 2383.27 | [14 empty] | НР Электротехнические установки на других объектах
| Приказ № 774/пр от 11.12.2020 Прил. п.49.3 | СП Электротехнические установки на других объектах |  |  | 4: %; 5: 51; 7: 51; 10: 27.99; 12: 1253.06 | [14 empty] | СП Электротехнические установки на других объектах
|  | Всего по позиции |  |  | 10: 211.09; 12: 6808.17 | [16 empty] | Всего по позиции
2 | Цена поставщика ТИНКО | Шкаф пожарной сигнализации ШПС-24 исп.12 |  |  | шт | 2 | 1 | 2 | 4155.75 |  | 8311.5 | 5.65 | 46959.98 | [10 empty] | Шкаф пожарной сигнализации ШПС-24 исп.12
|  | (Электротехнические установки на других объектах) | [28 empty] | (Электротехнические установки на других объектах)
|  | Цена=28176/1,2/5,65 | [29 empty] | Цена=28176/1,2/5,65
|  | Всего по позиции |  |  | 10: 8311.5; 12: 46959.98 | [16 empty] | Всего по позиции
3 | ФЕРм08-03-575-01 | Прибор или аппарат | [21 empty] | Прибор или аппарат | bar: 4 to 7
| Приказ от 07.07.2022 № 557/пр прил.8 табл.3 п.3 | Производство ремонтно-строительных работ осуществляется на территории действующего предприятия с наличием в зоне производства работ одного или нескольких из перечисленных ниже факторов: - разветвленной сети транспортных и инженерных коммуникаций; - стесненных условий для складирования материалов; - действующего технологического оборудования ОЗП=1,15; ЭМ=1,15 к расх.; ЗПМ=1,15; ТЗ=1,15; ТЗМ=1,15 | [23 empty] | Производство ремонтно-строительных работ осуществляется на территории действующего предприятия с наличием в зоне производства работ одного или нескольких из перечисленных ниже факторов: - разветвленной сети транспортных и инженерных коммуникаций; - стесненных условий для складирования материалов; - действующего технологического оборудования ОЗП=1,15; ЭМ=1,15 к расх.; ЗПМ=1,15; ТЗ=1,15; ТЗМ=1,15
| 1 | ОТ |  |  | 8: 10.22; 9: 1.15; 10: 11.75; 11: 44.77; 12: 526.05 | [13 empty] | ОТ
| 4 | М |  |  | 8: 0.38; 10: 0.38; 11: 8.16; 12: 3.1 | [13 empty] | М
|  | ЗТ |  |  | 4: чел.-ч; 5: 1.03; 6: 1.15; 7: 1.1845 | [14 empty] | ЗТ
|  | Итого по расценке |  |  | 8: 10.6; 10: 12.13; 12: 529.15 | [15 empty] | Итого по расценке
|  | ФОТ |  |  | 10: 11.75; 12: 526.05 | [14 empty] | ФОТ
| Приказ № 812/пр от 21.12.2020 Прил. п.49.3 | НР Электротехнические установки на других объектах |  |  | 4: %; 5: 97; 7: 97; 10: 11.4; 12: 510.27 | [14 empty] | НР Электротехнические установки на других объектах
| Приказ № 774/пр от 11.12.2020 Прил. п.49.3 | СП Электротехнические установки на других объектах |  |  | 4: %; 5: 51; 7: 51; 10: 5.99; 12: 268.29 | [14 empty] | СП Электротехнические установки на других объектах
|  | Всего по позиции |  |  | 10: 29.52; 12: 1307.71 | [16 empty] | Всего по позиции
4 | Цена поставщика ТИНКО | Прибор приемно-контрольный охранно-пожарный |  |  | шт | 1 | 1 | 1 | 518.73 |  | 518.73 | 5.65 | 2930.82 | [10 empty] | Прибор приемно-контрольный охранно-пожарный
|  | (Электротехнические установки на других объектах) | [28 empty] | (Электротехнические установки на других объектах)
|  | Цена=3517/1,2/5,65 | [29 empty] | Цена=3517/1,2/5,65
|  | Всего по позиции |  |  | 10: 518.73; 12: 2930.82 | [16 empty] | Всего по позиции
5 | ФЕРм08-03-575-01 | Прибор или аппарат/применит. установка аккумуляторной батареи |  |  | 4: шт; 5: 12; 6: 1; 7: 12 | [10 empty] | Прибор или аппарат/применит. установка аккумуляторной батареи
|  | Объем=10+2 | [22 empty] | Объем=10+2
| Приказ от 07.07.2022 № 557/пр прил.8 табл.3 п.3 | Производство ремонтно-строительных работ осуществляется на территории действующего предприятия с наличием в зоне производства работ одного или нескольких из перечисленных ниже факторов: - разветвленной сети транспортных и инженерных коммуникаций; - стесненных условий для складирования материалов; - действующего технологического оборудования ОЗП=1,15; ЭМ=1,15 к расх.; ЗПМ=1,15; ТЗ=1,15; ТЗМ=1,15 | [23 empty] | Производство ремонтно-строительных работ осуществляется на территории действующего предприятия с наличием в зоне производства работ одного или нескольких из перечисленных ниже факторов: - разветвленной сети транспортных и инженерных коммуникаций; - стесненных условий для складирования материалов; - действующего технологического оборудования ОЗП=1,15; ЭМ=1,15 к расх.; ЗПМ=1,15; ТЗ=1,15; ТЗМ=1,15
| 1 | ОТ |  |  | 8: 10.22; 9: 1.15; 10: 141.04; 11: 44.77; 12: 6314.36 | [13 empty] | ОТ
| 4 | М |  |  | 8: 0.38; 10: 4.56; 11: 8.16; 12: 37.21 | [13 empty] | М
|  | ЗТ |  |  | 4: чел.-ч; 5: 1.03; 6: 1.15; 7: 14.214 | [14 empty] | ЗТ
|  | Итого по расценке |  |  | 8: 10.6; 10: 145.6; 12: 6351.57 | [15 empty] | Итого по расценке
|  | ФОТ |  |  | 10: 141.04; 12: 6314.36 | [14 empty] | ФОТ
| Приказ № 812/пр от 21.12.2020 Прил. п.49.3 | НР Электротехнические установки на других объектах |  |  | 4: %; 5: 97; 7: 97; 10: 136.81; 12: 6124.93 | [14 empty] | НР Электротехнические установки на других объектах
| Приказ № 774/пр от 11.12.2020 Прил. п.49.3 | СП Электротехнические установки на других объектах |  |  | 4: %; 5: 51; 7: 51; 10: 71.93; 12: 3220.32 | [14 empty] | СП Электротехнические установки на других объектах
|  | Всего по позиции |  |  | 10: 354.34; 12: 15696.82 | [16 empty] | Всего по позиции
6 | Цена поставщика ТИНКО | Аккумулятор |  |  | шт | 12 | 1 | 12 | 1064.16 |  | 12769.92 | 5.65 | 72150.05 | [10 empty] | Аккумулятор
|  | (Электротехнические установки на других объектах) | [28 empty] | (Электротехнические установки на других объектах)
|  | Цена=7215/1,2/5,65 | [29 empty] | Цена=7215/1,2/5,65
|  | Всего по позиции |  |  | 10: 12769.92; 12: 72150.05 | [16 empty] | Всего по позиции
7 | ФЕРм10-08-003-03 | Устройство ультразвуковое,: блок питания и контроля/применит. установка блока контроля | [21 empty] | Устройство ультразвуковое,: блок питания и контроля/применит. установка блока контроля | bar: 4 to 7
| Приказ от 07.07.2022 № 557/пр прил.8 табл.3 п.3 | Производство ремонтно-строительных работ осуществляется на территории действующего предприятия с наличием в зоне производства работ одного или нескольких из перечисленных ниже факторов: - разветвленной сети транспортных и инженерных коммуникаций; - стесненных условий для складирования материалов; - действующего технологического оборудования ОЗП=1,15; ЭМ=1,15 к расх.; ЗПМ=1,15; ТЗ=1,15; ТЗМ=1,15 | [23 empty] | Производство ремонтно-строительных работ осуществляется на территории действующего предприятия с наличием в зоне производства работ одного или нескольких из перечисленных ниже факторов: - разветвленной сети транспортных и инженерных коммуникаций; - стесненных условий для складирования материалов; - действующего технологического оборудования ОЗП=1,15; ЭМ=1,15 к расх.; ЗПМ=1,15; ТЗ=1,15; ТЗМ=1,15
| 1 | ОТ |  |  | 8: 36.76; 9: 1.15; 10: 42.27; 11: 44.77; 12: 1892.43 | [13 empty] | ОТ
| 4 | М |  |  | 8: 4.6; 10: 4.6; 11: 8.16; 12: 37.54 | [13 empty] | М
|  | ЗТ |  |  | 4: чел.-ч; 5: 3.6; 6: 1.15; 7: 4.14 | [14 empty] | ЗТ
|  | Итого по расценке |  |  | 8: 41.36; 10: 46.87; 12: 1929.97 | [15 empty] | Итого по расценке
|  | ФОТ |  |  | 10: 42.27; 12: 1892.43 | [14 empty] | ФОТ
| Пр/812-051.1-1 | НР Прокладка и монтаж сетей связи |  |  | 4: %; 5: 90; 7: 90; 10: 38.04; 12: 1703.19 | [14 empty] | НР Прокладка и монтаж сетей связи
| Пр/774-051.1 | СП Прокладка и монтаж сетей связи |  |  | 4: %; 5: 46; 7: 46; 10: 19.44; 12: 870.52 | [14 empty] | СП Прокладка и монтаж сетей связи
|  | Всего по позиции |  |  | 10: 104.35; 12: 4503.68 | [16 empty] | Всего по позиции
8 | Цена поставщика ТИНКО | Пульт контроля и управления |  |  | шт | 1 | 1 | 1 | 1677.73 |  | 1677.73 | 5.65 | 9479.17 | [10 empty] | Пульт контроля и управления
|  | (Электротехнические установки на других объектах) | [28 empty] | (Электротехнические установки на других объектах)
|  | Цена=11375/1,2/5,65 | [29 empty] | Цена=11375/1,2/5,65
|  | Всего по позиции |  |  | 10: 1677.73; 12: 9479.17 | [16 empty] | Всего по позиции
9 | ФЕРм10-08-001-09 | Приборы приемно-контрольные объектовые на: 2 луча/применит. установка контроллера |  |  | 4: шт; 5: 3; 6: 1; 7: 3 | [10 empty] | Приборы приемно-контрольные объектовые на: 2 луча/применит. установка контроллера
| Приказ от 07.07.2022 № 557/пр прил.8 табл.3 п.3 | Производство ремонтно-строительных работ осуществляется на территории действующего предприятия с наличием в зоне производства работ одного или нескольких из перечисленных ниже факторов: - разветвленной сети транспортных и инженерных коммуникаций; - стесненных условий для складирования материалов; - действующего технологического оборудования ОЗП=1,15; ЭМ=1,15 к расх.; ЗПМ=1,15; ТЗ=1,15; ТЗМ=1,15 | [23 empty] | Производство ремонтно-строительных работ осуществляется на территории действующего предприятия с наличием в зоне производства работ одного или нескольких из перечисленных ниже факторов: - разветвленной сети транспортных и инженерных коммуникаций; - стесненных условий для складирования материалов; - действующего технологического оборудования ОЗП=1,15; ЭМ=1,15 к расх.; ЗПМ=1,15; ТЗ=1,15; ТЗМ=1,15
| 1 | ОТ |  |  | 8: 59; 9: 1.15; 10: 203.55; 11: 44.77; 12: 9112.93 | [13 empty] | ОТ
| 4 | М |  |  | 8: 4.38; 10: 13.14; 11: 8.16; 12: 107.22 | [13 empty] | М
|  | ЗТ |  |  | 4: чел.-ч; 5: 5.7; 6: 1.15; 7: 19.665 | [14 empty] | ЗТ
|  | Итого по расценке |  |  | 8: 63.38; 10: 216.69; 12: 9220.15 | [15 empty] | Итого по расценке
|  | ФОТ |  |  | 10: 203.55; 12: 9112.93 | [14 empty] | ФОТ
| Пр/812-051.1-1 | НР Прокладка и монтаж сетей связи |  |  | 4: %; 5: 90; 7: 90; 10: 183.2; 12: 8201.64 | [14 empty] | НР Прокладка и монтаж сетей связи
| Пр/774-051.1 | СП Прокладка и монтаж сетей связи |  |  | 4: %; 5: 46; 7: 46; 10: 93.63; 12: 4191.95 | [14 empty] | СП Прокладка и монтаж сетей связи
|  | Всего по позиции |  |  | 10: 493.52; 12: 21613.74 | [16 empty] | Всего по позиции
10 | Цена поставщика ТИНКО | Контроллер двухпроводной линии связи |  |  | шт | 3 | 1 | 3 | 564.16 |  | 1692.48 | 5.65 | 9562.51 | [10 empty] | Контроллер двухпроводной линии связи
|  | (Электротехнические установки на других объектах) | [28 empty] | (Электротехнические установки на других объектах)
|  | Цена=3825/1,2/5,65 | [29 empty] | Цена=3825/1,2/5,65
|  | Всего по позиции |  |  | 10: 1692.48; 12: 9562.51 | [16 empty] | Всего по позиции
11 | ФЕРм10-08-001-02 | Приборы ПС приемно-контрольные, пусковые, концентратор: блок базовый на 20 лучей/применит. установка блока контрольно-пускового | [21 empty] | Приборы ПС приемно-контрольные, пусковые, концентратор: блок базовый на 20 лучей/применит. установка блока контрольно-пускового | bar: 4 to 7
| Приказ от 07.07.2022 № 557/пр прил.8 табл.3 п.3 | Производство ремонтно-строительных работ осуществляется на территории действующего предприятия с наличием в зоне производства работ одного или нескольких из перечисленных ниже факторов: - разветвленной сети транспортных и инженерных коммуникаций; - стесненных условий для складирования материалов; - действующего технологического оборудования ОЗП=1,15; ЭМ=1,15 к расх.; ЗПМ=1,15; ТЗ=1,15; ТЗМ=1,15 | [23 empty] | Производство ремонтно-строительных работ осуществляется на территории действующего предприятия с наличием в зоне производства работ одного или нескольких из перечисленных ниже факторов: - разветвленной сети транспортных и инженерных коммуникаций; - стесненных условий для складирования материалов; - действующего технологического оборудования ОЗП=1,15; ЭМ=1,15 к расх.; ЗПМ=1,15; ТЗ=1,15; ТЗМ=1,15
| 1 | ОТ |  |  | 8: 117.7; 9: 1.15; 10: 135.36; 11: 44.77; 12: 6060.07 | [13 empty] | ОТ
| 4 | М |  |  | 8: 12.53; 10: 12.53; 11: 8.16; 12: 102.24 | [13 empty] | М
|  | ЗТ |  |  | 4: чел.-ч; 5: 11.7; 6: 1.15; 7: 13.455 | [14 empty] | ЗТ
|  | Итого по расценке |  |  | 8: 130.23; 10: 147.89; 12: 6162.31 | [15 empty] | Итого по расценке
|  | ФОТ |  |  | 10: 135.36; 12: 6060.07 | [14 empty] | ФОТ
| Пр/812-051.1-1 | НР Прокладка и монтаж сетей связи |  |  | 4: %; 5: 90; 7: 90; 10: 121.82; 12: 5454.06 | [14 empty] | НР Прокладка и монтаж сетей связи
| Пр/774-051.1 | СП Прокладка и монтаж сетей связи |  |  | 4: %; 5: 46; 7: 46; 10: 62.27; 12: 2787.63 | [14 empty] | СП Прокладка и монтаж сетей связи
|  | Всего по позиции |  |  | 10: 331.98; 12: 14404 | [16 empty] | Всего по позиции
12 | Цена поставщика ТИНКО | Блок контрольно-пусковой |  |  | шт | 1 | 1 | 1 | 269.17 |  | 269.17 | 5.65 | 1520.81 | [10 empty] | Блок контрольно-пусковой
|  | (Электротехнические установки на других объектах) | [28 empty] | (Электротехнические установки на других объектах)
|  | Цена=1825/1,2/5,65 | [29 empty] | Цена=1825/1,2/5,65
|  | Всего по позиции |  |  | 10: 269.17; 12: 1520.81 | [16 empty] | Всего по позиции
13 | ФЕРм10-08-002-02 | Извещатель ПС автоматический: дымовой, фотоэлектрический, радиоизотопный, световой в нормальном исполнении/применит.Установка извещателя пожарного дымового оптико-электронного |  |  | 4: шт; 5: 89; 6: 1; 7: 89 | [10 empty] | Извещатель ПС автоматический: дымовой, фотоэлектрический, радиоизотопный, световой в нормальном исполнении/применит.Установка извещателя пожарного дымового оптико-электронного
| ОП п.1.10.116 | При монтаже извещателей и проводов на высоте 5 м и более от уровня пола: до 15 м ОЗП=1,1; ТЗ=1,1 | [23 empty] | При монтаже извещателей и проводов на высоте 5 м и более от уровня пола: до 15 м ОЗП=1,1; ТЗ=1,1
| Приказ от 07.07.2022 № 557/пр прил.8 табл.3 п.3 | Производство ремонтно-строительных работ осуществляется на территории действующего предприятия с наличием в зоне производства работ одного или нескольких из перечисленных ниже факторов: - разветвленной сети транспортных и инженерных коммуникаций; - стесненных условий для складирования материалов; - действующего технологического оборудования ОЗП=1,15; ЭМ=1,15 к расх.; ЗПМ=1,15; ТЗ=1,15; ТЗМ=1,15 | [23 empty] | Производство ремонтно-строительных работ осуществляется на территории действующего предприятия с наличием в зоне производства работ одного или нескольких из перечисленных ниже факторов: - разветвленной сети транспортных и инженерных коммуникаций; - стесненных условий для складирования материалов; - действующего технологического оборудования ОЗП=1,15; ЭМ=1,15 к расх.; ЗПМ=1,15; ТЗ=1,15; ТЗМ=1,15
| 1 | ОТ |  |  | 8: 16.16; 9: 1.265; 10: 1819.37; 11: 44.77; 12: 81453.19 | [13 empty] | ОТ
| 4 | М |  |  | 8: 3.08; 10: 274.12; 11: 8.16; 12: 2236.82 | [13 empty] | М
|  | ЗТ |  |  | 4: чел.-ч; 5: 1.68; 6: 1.265; 7: 189.1428 | [14 empty] | ЗТ
|  | Итого по расценке |  |  | 8: 19.24; 10: 2093.49; 12: 83690.01 | [15 empty] | Итого по расценке
|  | ФОТ |  |  | 10: 1819.37; 12: 81453.19 | [14 empty] | ФОТ
| Пр/812-051.1-1 | НР Прокладка и монтаж сетей связи |  |  | 4: %; 5: 90; 7: 90; 10: 1637.43; 12: 73307.87 | [14 empty] | НР Прокладка и монтаж сетей связи
| Пр/774-051.1 | СП Прокладка и монтаж сетей связи |  |  | 4: %; 5: 46; 7: 46; 10: 836.91; 12: 37468.47 | [14 empty] | СП Прокладка и монтаж сетей связи
|  | Всего по позиции |  |  | 10: 4567.83; 12: 194466.35 | [16 empty] | Всего по позиции
14 | Цена поставщика ТИНКО | Извещатель пожарный дымовой оптико-электронный адресно-аналоговый |  |  | шт | 89 | 1 | 89 | 265.78 |  | 23654.42 | 5.65 | 133647.47 | [10 empty] | Извещатель пожарный дымовой оптико-электронный адресно-аналоговый
|  | (Электротехнические установки на других объектах) | [28 empty] | (Электротехнические установки на других объектах)
|  | Цена=1802/1,2/5,65 | [29 empty] | Цена=1802/1,2/5,65
|  | Всего по позиции |  |  | 10: 23654.42; 12: 133647.47 | [16 empty] | Всего по позиции
15 | ФЕРм10-08-002-02 | Извещатель ПС автоматический: дымовой, фотоэлектрический, радиоизотопный, световой в нормальном исполнении/применит.Установка извещателя пожарного дымового линейного |  |  | 4: шт; 5: 26; 6: 1; 7: 26 | [10 empty] | Извещатель ПС автоматический: дымовой, фотоэлектрический, радиоизотопный, световой в нормальном исполнении/применит.Установка извещателя пожарного дымового линейного
| Приказ от 07.07.2022 № 557/пр прил.8 табл.3 п.3 | Производство ремонтно-строительных работ осуществляется на территории действующего предприятия с наличием в зоне производства работ одного или нескольких из перечисленных ниже факторов: - разветвленной сети транспортных и инженерных коммуникаций; - стесненных условий для складирования материалов; - действующего технологического оборудования ОЗП=1,15; ЭМ=1,15 к расх.; ЗПМ=1,15; ТЗ=1,15; ТЗМ=1,15 | [23 empty] | Производство ремонтно-строительных работ осуществляется на территории действующего предприятия с наличием в зоне производства работ одного или нескольких из перечисленных ниже факторов: - разветвленной сети транспортных и инженерных коммуникаций; - стесненных условий для складирования материалов; - действующего технологического оборудования ОЗП=1,15; ЭМ=1,15 к расх.; ЗПМ=1,15; ТЗ=1,15; ТЗМ=1,15
| 1 | ОТ |  |  | 8: 16.16; 9: 1.15; 10: 483.18; 11: 44.77; 12: 21631.97 | [13 empty] | ОТ
| 4 | М |  |  | 8: 3.08; 10: 80.08; 11: 8.16; 12: 653.45 | [13 empty] | М
|  | ЗТ |  |  | 4: чел.-ч; 5: 1.68; 6: 1.15; 7: 50.232 | [14 empty] | ЗТ
|  | Итого по расценке |  |  | 8: 19.24; 10: 563.26; 12: 22285.42 | [15 empty] | Итого по расценке
|  | ФОТ |  |  | 10: 483.18; 12: 21631.97 | [14 empty] | ФОТ
| Пр/812-051.1-1 | НР Прокладка и монтаж сетей связи |  |  | 4: %; 5: 90; 7: 90; 10: 434.86; 12: 19468.77 | [14 empty] | НР Прокладка и монтаж сетей связи
| Пр/774-051.1 | СП Прокладка и монтаж сетей связи |  |  | 4: %; 5: 46; 7: 46; 10: 222.26; 12: 9950.71 | [14 empty] | СП Прокладка и монтаж сетей связи
|  | Всего по позиции |  |  | 10: 1220.38; 12: 51704.9 | [16 empty] | Всего по позиции
16 | Цена поставщика ТИНКО | Извещатель пожарный линейный однопозиционный адресный |  |  | шт | 26 | 1 | 26 | 4256.64 |  | 110672.64 | 5.65 | 625300.42 | [10 empty] | Извещатель пожарный линейный однопозиционный адресный
|  | (Электротехнические установки на других объектах) | [28 empty] | (Электротехнические установки на других объектах)
|  | Цена=28860/1,2/5,65 | [29 empty] | Цена=28860/1,2/5,65
|  | Всего по позиции |  |  | 10: 110672.64; 12: 625300.42 | [16 empty] | Всего по позиции
17 | ФЕРм08-03-531-02 | Пускатель ручной общего назначения на ток до 25 А отдельно стоящий, устанавливаемый на конструкции: на стене или колонне/применит.Установка извещателя пожарного ручного |  |  | 4: шт; 5: 20; 6: 1; 7: 20 | [10 empty] | Пускатель ручной общего назначения на ток до 25 А отдельно стоящий, устанавливаемый на конструкции: на стене или колонне/применит.Установка извещателя пожарного ручного
| Приказ от 07.07.2022 № 557/пр прил.8 табл.3 п.3 | Производство ремонтно-строительных работ осуществляется на территории действующего предприятия с наличием в зоне производства работ одного или нескольких из перечисленных ниже факторов: - разветвленной сети транспортных и инженерных коммуникаций; - стесненных условий для складирования материалов; - действующего технологического оборудования ОЗП=1,15; ЭМ=1,15 к расх.; ЗПМ=1,15; ТЗ=1,15; ТЗМ=1,15 | [23 empty] | Производство ремонтно-строительных работ осуществляется на территории действующего предприятия с наличием в зоне производства работ одного или нескольких из перечисленных ниже факторов: - разветвленной сети транспортных и инженерных коммуникаций; - стесненных условий для складирования материалов; - действующего технологического оборудования ОЗП=1,15; ЭМ=1,15 к расх.; ЗПМ=1,15; ТЗ=1,15; ТЗМ=1,15
| 1 | ОТ |  |  | 8: 19.84; 9: 1.15; 10: 456.32; 11: 44.77; 12: 20429.45 | [13 empty] | ОТ
| 2 | ЭМ |  |  | 8: 0.87; 9: 1.15; 10: 20.01; 11: 13.24; 12: 264.93 | [13 empty] | ЭМ
| 4 | М |  |  | 8: 31.19; 10: 623.8; 11: 8.16; 12: 5090.21 | [13 empty] | М
|  | ЗТ |  |  | 4: чел.-ч; 5: 2; 6: 1.15; 7: 46 | [14 empty] | ЗТ
|  | Итого по расценке |  |  | 8: 51.9; 10: 1100.13; 12: 25784.59 | [15 empty] | Итого по расценке
|  | ФОТ |  |  | 10: 456.32; 12: 20429.45 | [14 empty] | ФОТ
| Приказ № 812/пр от 21.12.2020 Прил. п.49.3 | НР Электротехнические установки на других объектах |  |  | 4: %; 5: 97; 7: 97; 10: 442.63; 12: 19816.57 | [14 empty] | НР Электротехнические установки на других объектах
| Приказ № 774/пр от 11.12.2020 Прил. п.49.3 | СП Электротехнические установки на других объектах |  |  | 4: %; 5: 51; 7: 51; 10: 232.72; 12: 10419.02 | [14 empty] | СП Электротехнические установки на других объектах
|  | Всего по позиции |  |  | 10: 1775.48; 12: 56020.18 | [16 empty] | Всего по позиции
18 | Цена поставщика ТИНКО | Извещатель пожарный ручной ИП 523-3АМ |  |  | шт | 20 | 1 | 20 | 141.73 |  | 2834.6 | 5.65 | 16015.49 | [10 empty] | Извещатель пожарный ручной ИП 523-3АМ
|  | (Электротехнические установки на других объектах) | [28 empty] | (Электротехнические установки на других объектах)
|  | Цена=960,96/1,2/5,65 | [29 empty] | Цена=960,96/1,2/5,65
|  | Всего по позиции |  |  | 10: 2834.6; 12: 16015.49 | [16 empty] | Всего по позиции
19 | ФЕРм10-08-001-05 | Приборы ПС на: 1 луч/применит. установка блока разветвительно-изолирующего |  |  | 4: шт; 5: 12; 6: 1; 7: 12 | [10 empty] | Приборы ПС на: 1 луч/применит. установка блока разветвительно-изолирующего
| Приказ от 07.07.2022 № 557/пр прил.8 табл.3 п.3 | Производство ремонтно-строительных работ осуществляется на территории действующего предприятия с наличием в зоне производства работ одного или нескольких из перечисленных ниже факторов: - разветвленной сети транспортных и инженерных коммуникаций; - стесненных условий для складирования материалов; - действующего технологического оборудования ОЗП=1,15; ЭМ=1,15 к расх.; ЗПМ=1,15; ТЗ=1,15; ТЗМ=1,15 | [23 empty] | Производство ремонтно-строительных работ осуществляется на территории действующего предприятия с наличием в зоне производства работ одного или нескольких из перечисленных ниже факторов: - разветвленной сети транспортных и инженерных коммуникаций; - стесненных условий для складирования материалов; - действующего технологического оборудования ОЗП=1,15; ЭМ=1,15 к расх.; ЗПМ=1,15; ТЗ=1,15; ТЗМ=1,15
| 1 | ОТ |  |  | 8: 17.57; 9: 1.15; 10: 242.47; 11: 44.77; 12: 10855.38 | [13 empty] | ОТ
| 4 | М |  |  | 8: 4.31; 10: 51.72; 11: 8.16; 12: 422.04 | [13 empty] | М
|  | ЗТ |  |  | 4: чел.-ч; 5: 1.8; 6: 1.15; 7: 24.84 | [14 empty] | ЗТ
|  | Итого по расценке |  |  | 8: 21.88; 10: 294.19; 12: 11277.42 | [15 empty] | Итого по расценке
|  | ФОТ |  |  | 10: 242.47; 12: 10855.38 | [14 empty] | ФОТ
| Пр/812-051.1-1 | НР Прокладка и монтаж сетей связи |  |  | 4: %; 5: 90; 7: 90; 10: 218.22; 12: 9769.84 | [14 empty] | НР Прокладка и монтаж сетей связи
| Пр/774-051.1 | СП Прокладка и монтаж сетей связи |  |  | 4: %; 5: 46; 7: 46; 10: 111.54; 12: 4993.47 | [14 empty] | СП Прокладка и монтаж сетей связи
|  | Всего по позиции |  |  | 10: 623.95; 12: 26040.73 | [16 empty] | Всего по позиции
20 | Цена поставщика ТИНКО | Блок разветвительно-изолирующий БРИЗ |  |  | шт | 12 | 1 | 12 | 94.57 |  | 1134.84 | 5.65 | 6411.85 | [10 empty] | Блок разветвительно-изолирующий БРИЗ
|  | (Электротехнические установки на других объектах) | [28 empty] | (Электротехнические установки на других объектах)
|  | Цена=641,16/1,2/5,65 | [29 empty] | Цена=641,16/1,2/5,65
|  | Всего по позиции |  |  | 10: 1134.84; 12: 6411.85 | [16 empty] | Всего по позиции
21 | ФЕРм10-08-003-04 | Устройство ультразвуковое,: преобразователь (излучатель или приемник)/применит.Установка преобразователя интерфейса |  |  | 4: шт; 5: 5; 6: 1; 7: 5 | [10 empty] | Устройство ультразвуковое,: преобразователь (излучатель или приемник)/применит.Установка преобразователя интерфейса
| Приказ от 07.07.2022 № 557/пр прил.8 табл.3 п.3 | Производство ремонтно-строительных работ осуществляется на территории действующего предприятия с наличием в зоне производства работ одного или нескольких из перечисленных ниже факторов: - разветвленной сети транспортных и инженерных коммуникаций; - стесненных условий для складирования материалов; - действующего технологического оборудования ОЗП=1,15; ЭМ=1,15 к расх.; ЗПМ=1,15; ТЗ=1,15; ТЗМ=1,15 | [23 empty] | Производство ремонтно-строительных работ осуществляется на территории действующего предприятия с наличием в зоне производства работ одного или нескольких из перечисленных ниже факторов: - разветвленной сети транспортных и инженерных коммуникаций; - стесненных условий для складирования материалов; - действующего технологического оборудования ОЗП=1,15; ЭМ=1,15 к расх.; ЗПМ=1,15; ТЗ=1,15; ТЗМ=1,15
| 1 | ОТ |  |  | 8: 34.63; 9: 1.15; 10: 199.12; 11: 44.77; 12: 8914.6 | [13 empty] | ОТ
| 4 | М |  |  | 8: 3.87; 10: 19.35; 11: 8.16; 12: 157.9 | [13 empty] | М
|  | ЗТ |  |  | 4: чел.-ч; 5: 3.6; 6: 1.15; 7: 20.7 | [14 empty] | ЗТ
|  | Итого по расценке |  |  | 8: 38.5; 10: 218.47; 12: 9072.5 | [15 empty] | Итого по расценке
|  | ФОТ |  |  | 10: 199.12; 12: 8914.6 | [14 empty] | ФОТ
| Пр/812-051.1-1 | НР Прокладка и монтаж сетей связи |  |  | 4: %; 5: 90; 7: 90; 10: 179.21; 12: 8023.14 | [14 empty] | НР Прокладка и монтаж сетей связи
| Пр/774-051.1 | СП Прокладка и монтаж сетей связи |  |  | 4: %; 5: 46; 7: 46; 10: 91.6; 12: 4100.72 | [14 empty] | СП Прокладка и монтаж сетей связи
|  | Всего по позиции |  |  | 10: 489.28; 12: 21196.36 | [16 empty] | Всего по позиции
22 | Цена поставщика ТИНКО | Преобразователь RS-232/422/485 в одномодовое оптоволокно TCF-142-S-ST-T |  |  | шт | 5 | 1 | 5 | 7936.43 |  | 39682.15 | 5.65 | 224204.15 | [10 empty] | Преобразователь RS-232/422/485 в одномодовое оптоволокно TCF-142-S-ST-T
|  | (Электротехнические установки на других объектах) | [28 empty] | (Электротехнические установки на других объектах)
|  | Цена=53809/1,2/5,65 | [29 empty] | Цена=53809/1,2/5,65
|  | Всего по позиции |  |  | 10: 39682.15; 12: 224204.15 | [16 empty] | Всего по позиции
23 | ФЕРм10-03-001-04 | Плата дополнительная, устанавливаемая на готовом месте стойки/применит. Установка полки 19' перфорированной консольной 1U в шкаф | [21 empty] | Плата дополнительная, устанавливаемая на готовом месте стойки/применит. Установка полки 19' перфорированной консольной 1U в шкаф | bar: 4 to 7
| Приказ от 07.07.2022 № 557/пр прил.8 табл.3 п.3 | Производство ремонтно-строительных работ осуществляется на территории действующего предприятия с наличием в зоне производства работ одного или нескольких из перечисленных ниже факторов: - разветвленной сети транспортных и инженерных коммуникаций; - стесненных условий для складирования материалов; - действующего технологического оборудования ОЗП=1,15; ЭМ=1,15 к расх.; ЗПМ=1,15; ТЗ=1,15; ТЗМ=1,15 | [23 empty] | Производство ремонтно-строительных работ осуществляется на территории действующего предприятия с наличием в зоне производства работ одного или нескольких из перечисленных ниже факторов: - разветвленной сети транспортных и инженерных коммуникаций; - стесненных условий для складирования материалов; - действующего технологического оборудования ОЗП=1,15; ЭМ=1,15 к расх.; ЗПМ=1,15; ТЗ=1,15; ТЗМ=1,15
| 1 | ОТ |  |  | 8: 17.91; 9: 1.15; 10: 20.6; 11: 44.77; 12: 922.26 | [13 empty] | ОТ
| 2 | ЭМ |  |  | 8: 7.2; 9: 1.15; 10: 8.28; 11: 13.24; 12: 109.63 | [13 empty] | ЭМ
| 3 | в т.ч. ОТм |  |  | 8: 0.8; 9: 1.15; 10: 0.92; 11: 44.77; 12: 41.19 | [13 empty] | в т.ч. ОТм
| 4 | М |  |  | 8: 0.36; 10: 0.36; 11: 8.16; 12: 2.94 | [13 empty] | М
|  | ЗТ |  |  | 4: чел.-ч; 5: 2.1; 6: 1.15; 7: 2.415 | [14 empty] | ЗТ
|  | ЗТм |  |  | 4: чел.-ч; 5: 0.08; 6: 1.15; 7: 0.092 | [14 empty] | ЗТм
|  | Итого по расценке |  |  | 8: 25.47; 10: 29.24; 12: 1034.83 | [15 empty] | Итого по расценке
|  | ФОТ |  |  | 10: 21.52; 12: 963.45 | [14 empty] | ФОТ
| Пр/812-051.1-1 | НР Прокладка и монтаж сетей связи |  |  | 4: %; 5: 90; 7: 90; 10: 19.37; 12: 867.11 | [14 empty] | НР Прокладка и монтаж сетей связи
| Пр/774-051.1 | СП Прокладка и монтаж сетей связи |  |  | 4: %; 5: 46; 7: 46; 10: 9.9; 12: 443.19 | [14 empty] | СП Прокладка и монтаж сетей связи
|  | Всего по позиции |  |  | 10: 58.51; 12: 2345.13 | [16 empty] | Всего по позиции
24 | Цена поставщика ТИНКО | Полка 19" SH-J017-1U-200 (7310c) |  |  | шт | 1 | 1 | 1 | 138.41 |  | 138.41 | 5.65 | 782.02 | [10 empty] | Полка 19" SH-J017-1U-200 (7310c)
|  | (Электротехнические установки на других объектах) | [28 empty] | (Электротехнические установки на других объектах)
|  | Цена=938,4/1,2/5,65 | [29 empty] | Цена=938,4/1,2/5,65
|  | Всего по позиции |  |  | 10: 138.41; 12: 782.02 | [16 empty] | Всего по позиции
25 | ФЕРм08-03-575-01 | Прибор или аппарат/применит. установка аккумуляторной батареи |  |  | 4: шт; 5: 2; 6: 1; 7: 2 | [10 empty] | Прибор или аппарат/применит. установка аккумуляторной батареи
| Приказ от 07.07.2022 № 557/пр прил.8 табл.3 п.3 | Производство ремонтно-строительных работ осуществляется на территории действующего предприятия с наличием в зоне производства работ одного или нескольких из перечисленных ниже факторов: - разветвленной сети транспортных и инженерных коммуникаций; - стесненных условий для складирования материалов; - действующего технологического оборудования ОЗП=1,15; ЭМ=1,15 к расх.; ЗПМ=1,15; ТЗ=1,15; ТЗМ=1,15 | [23 empty] | Производство ремонтно-строительных работ осуществляется на территории действующего предприятия с наличием в зоне производства работ одного или нескольких из перечисленных ниже факторов: - разветвленной сети транспортных и инженерных коммуникаций; - стесненных условий для складирования материалов; - действующего технологического оборудования ОЗП=1,15; ЭМ=1,15 к расх.; ЗПМ=1,15; ТЗ=1,15; ТЗМ=1,15
| 1 | ОТ |  |  | 8: 10.22; 9: 1.15; 10: 23.51; 11: 44.77; 12: 1052.54 | [13 empty] | ОТ
| 4 | М |  |  | 8: 0.38; 10: 0.76; 11: 8.16; 12: 6.2 | [13 empty] | М
|  | ЗТ |  |  | 4: чел.-ч; 5: 1.03; 6: 1.15; 7: 2.369 | [14 empty] | ЗТ
|  | Итого по расценке |  |  | 8: 10.6; 10: 24.27; 12: 1058.74 | [15 empty] | Итого по расценке
|  | ФОТ |  |  | 10: 23.51; 12: 1052.54 | [14 empty] | ФОТ
| Приказ № 812/пр от 21.12.2020 Прил. п.49.3 | НР Электротехнические установки на других объектах |  |  | 4: %; 5: 97; 7: 97; 10: 22.8; 12: 1020.96 | [14 empty] | НР Электротехнические установки на других объектах
| Приказ № 774/пр от 11.12.2020 Прил. п.49.3 | СП Электротехнические установки на других объектах |  |  | 4: %; 5: 51; 7: 51; 10: 11.99; 12: 536.8 | [14 empty] | СП Электротехнические установки на других объектах
|  | Всего по позиции |  |  | 10: 59.06; 12: 2616.5 | [16 empty] | Всего по позиции
26 | Цена поставщика ТИНКО | Аккумулятор |  |  | шт | 2 | 1 | 2 | 1064.16 |  | 2128.32 | 5.65 | 12025.01 | [10 empty] | Аккумулятор
|  | (Электротехнические установки на других объектах) | [28 empty] | (Электротехнические установки на других объектах)
|  | Цена=7215/1,2/5,65 | [29 empty] | Цена=7215/1,2/5,65
|  | Всего по позиции |  |  | 10: 2128.32; 12: 12025.01 | [16 empty] | Всего по позиции
27 | ФЕРм10-02-016-06 | Отдельно устанавливаемый: преобразователь или блок питания/применит. Монтаж резервированного источника питания | [21 empty] | Отдельно устанавливаемый: преобразователь или блок питания/применит. Монтаж резервированного источника питания | bar: 4 to 7
| Приказ от 07.07.2022 № 557/пр прил.8 табл.3 п.3 | Производство ремонтно-строительных работ осуществляется на территории действующего предприятия с наличием в зоне производства работ одного или нескольких из перечисленных ниже факторов: - разветвленной сети транспортных и инженерных коммуникаций; - стесненных условий для складирования материалов; - действующего технологического оборудования ОЗП=1,15; ЭМ=1,15 к расх.; ЗПМ=1,15; ТЗ=1,15; ТЗМ=1,15 | [23 empty] | Производство ремонтно-строительных работ осуществляется на территории действующего предприятия с наличием в зоне производства работ одного или нескольких из перечисленных ниже факторов: - разветвленной сети транспортных и инженерных коммуникаций; - стесненных условий для складирования материалов; - действующего технологического оборудования ОЗП=1,15; ЭМ=1,15 к расх.; ЗПМ=1,15; ТЗ=1,15; ТЗМ=1,15
| 1 | ОТ |  |  | 8: 103.14; 9: 1.15; 10: 118.61; 11: 44.77; 12: 5310.17 | [13 empty] | ОТ
| 2 | ЭМ |  |  | 8: 36; 9: 1.15; 10: 41.4; 11: 13.24; 12: 548.14 | [13 empty] | ЭМ
| 3 | в т.ч. ОТм |  |  | 8: 4.02; 9: 1.15; 10: 4.62; 11: 44.77; 12: 206.84 | [13 empty] | в т.ч. ОТм
| 4 | М |  |  | 8: 48.16; 10: 48.16; 11: 8.16; 12: 392.99 | [13 empty] | М
|  | ЗТ |  |  | 4: чел.-ч; 5: 9.3; 6: 1.15; 7: 10.695 | [14 empty] | ЗТ
|  | ЗТм |  |  | 4: чел.-ч; 5: 0.4; 6: 1.15; 7: 0.46 | [14 empty] | ЗТм
|  | Итого по расценке |  |  | 8: 187.3; 10: 208.17; 12: 6251.3 | [15 empty] | Итого по расценке
|  | ФОТ |  |  | 10: 123.23; 12: 5517.01 | [14 empty] | ФОТ
| Пр/812-051.1-1 | НР Прокладка и монтаж сетей связи |  |  | 4: %; 5: 90; 7: 90; 10: 110.91; 12: 4965.31 | [14 empty] | НР Прокладка и монтаж сетей связи
| Пр/774-051.1 | СП Прокладка и монтаж сетей связи |  |  | 4: %; 5: 46; 7: 46; 10: 56.69; 12: 2537.82 | [14 empty] | СП Прокладка и монтаж сетей связи
|  | Всего по позиции |  |  | 10: 375.77; 12: 13754.43 | [16 empty] | Всего по позиции
28 | Цена поставщика ТИНКО | Резервированный источник питания |  |  | шт | 1 | 1 | 1 | 514.75 |  | 514.75 | 5.65 | 2908.34 | [10 empty] | Резервированный источник питания
|  | (Электротехнические установки на других объектах) | [28 empty] | (Электротехнические установки на других объектах)
|  | Цена=3490/1,2/5,65 | [29 empty] | Цена=3490/1,2/5,65
|  | Всего по позиции |  |  | 10: 514.75; 12: 2908.34 | [16 empty] | Всего по позиции
29 | ФЕРм10-02-016-06 | Отдельно устанавливаемый: преобразователь или блок питания/применит. Монтаж резервированного источника питания |  |  | 4: шт; 5: 5; 6: 1; 7: 5 | [10 empty] | Отдельно устанавливаемый: преобразователь или блок питания/применит. Монтаж резервированного источника питания
| Приказ от 07.07.2022 № 557/пр прил.8 табл.3 п.3 | Производство ремонтно-строительных работ осуществляется на территории действующего предприятия с наличием в зоне производства работ одного или нескольких из перечисленных ниже факторов: - разветвленной сети транспортных и инженерных коммуникаций; - стесненных условий для складирования материалов; - действующего технологического оборудования ОЗП=1,15; ЭМ=1,15 к расх.; ЗПМ=1,15; ТЗ=1,15; ТЗМ=1,15 | [23 empty] | Производство ремонтно-строительных работ осуществляется на территории действующего предприятия с наличием в зоне производства работ одного или нескольких из перечисленных ниже факторов: - разветвленной сети транспортных и инженерных коммуникаций; - стесненных условий для складирования материалов; - действующего технологического оборудования ОЗП=1,15; ЭМ=1,15 к расх.; ЗПМ=1,15; ТЗ=1,15; ТЗМ=1,15
| 1 | ОТ |  |  | 8: 103.14; 9: 1.15; 10: 593.06; 11: 44.77; 12: 26551.3 | [13 empty] | ОТ
| 2 | ЭМ |  |  | 8: 36; 9: 1.15; 10: 207; 11: 13.24; 12: 2740.68 | [13 empty] | ЭМ
| 3 | в т.ч. ОТм |  |  | 8: 4.02; 9: 1.15; 10: 23.12; 11: 44.77; 12: 1035.08 | [13 empty] | в т.ч. ОТм
| 4 | М |  |  | 8: 48.16; 10: 240.8; 11: 8.16; 12: 1964.93 | [13 empty] | М
|  | ЗТ |  |  | 4: чел.-ч; 5: 9.3; 6: 1.15; 7: 53.475 | [14 empty] | ЗТ
|  | ЗТм |  |  | 4: чел.-ч; 5: 0.4; 6: 1.15; 7: 2.3 | [14 empty] | ЗТм
|  | Итого по расценке |  |  | 8: 187.3; 10: 1040.86; 12: 31256.91 | [15 empty] | Итого по расценке
|  | ФОТ |  |  | 10: 616.18; 12: 27586.38 | [14 empty] | ФОТ
| Пр/812-051.1-1 | НР Прокладка и монтаж сетей связи |  |  | 4: %; 5: 90; 7: 90; 10: 554.56; 12: 24827.74 | [14 empty] | НР Прокладка и монтаж сетей связи
| Пр/774-051.1 | СП Прокладка и монтаж сетей связи |  |  | 4: %; 5: 46; 7: 46; 10: 283.44; 12: 12689.73 | [14 empty] | СП Прокладка и монтаж сетей связи
|  | Всего по позиции |  |  | 10: 1878.86; 12: 68774.38 | [16 empty] | Всего по позиции
30 | Цена поставщика ТИНКО | Резервированный источник питания |  |  | шт | 5 | 1 | 5 | 514.75 |  | 2573.75 | 5.65 | 14541.69 | [10 empty] | Резервированный источник питания
|  | (Электротехнические установки на других объектах) | [28 empty] | (Электротехнические установки на других объектах)
|  | Цена=3490/1,2/5,65 | [29 empty] | Цена=3490/1,2/5,65
|  | Всего по позиции |  |  | 10: 2573.75; 12: 14541.69 | [16 empty] | Всего по позиции
31 | ФЕРм10-01-039-06 | Реле, ключ, кнопка и др. с подготовкой места установки/применит. Установка устройства коммутационного |  |  | 4: шт; 5: 33; 6: 1; 7: 33 | [10 empty] | Реле, ключ, кнопка и др. с подготовкой места установки/применит. Установка устройства коммутационного
| Приказ от 07.07.2022 № 557/пр прил.8 табл.3 п.3 | Производство ремонтно-строительных работ осуществляется на территории действующего предприятия с наличием в зоне производства работ одного или нескольких из перечисленных ниже факторов: - разветвленной сети транспортных и инженерных коммуникаций; - стесненных условий для складирования материалов; - действующего технологического оборудования ОЗП=1,15; ЭМ=1,15 к расх.; ЗПМ=1,15; ТЗ=1,15; ТЗМ=1,15 | [23 empty] | Производство ремонтно-строительных работ осуществляется на территории действующего предприятия с наличием в зоне производства работ одного или нескольких из перечисленных ниже факторов: - разветвленной сети транспортных и инженерных коммуникаций; - стесненных условий для складирования материалов; - действующего технологического оборудования ОЗП=1,15; ЭМ=1,15 к расх.; ЗПМ=1,15; ТЗ=1,15; ТЗМ=1,15
| 1 | ОТ |  |  | 8: 17.06; 9: 1.15; 10: 647.43; 11: 44.77; 12: 28985.44 | [13 empty] | ОТ
| 4 | М |  |  | 8: 0.34; 10: 11.22; 11: 8.16; 12: 91.56 | [13 empty] | М
|  | ЗТ |  |  | 4: чел.-ч; 5: 2; 6: 1.15; 7: 75.9 | [14 empty] | ЗТ
|  | Итого по расценке |  |  | 8: 17.4; 10: 658.65; 12: 29077 | [15 empty] | Итого по расценке
|  | ФОТ |  |  | 10: 647.43; 12: 28985.44 | [14 empty] | ФОТ
| Пр/812-051.1-1 | НР Прокладка и монтаж сетей связи |  |  | 4: %; 5: 90; 7: 90; 10: 582.69; 12: 26086.9 | [14 empty] | НР Прокладка и монтаж сетей связи
| Пр/774-051.1 | СП Прокладка и монтаж сетей связи |  |  | 4: %; 5: 46; 7: 46; 10: 297.82; 12: 13333.3 | [14 empty] | СП Прокладка и монтаж сетей связи
|  | Всего по позиции |  |  | 10: 1539.16; 12: 68497.2 | [16 empty] | Всего по позиции
32 | Цена поставщика ТИНКО | Устройство коммутационное УК/ВК исп.04 |  |  | шт | 33 | 1 | 33 | 201.33 |  | 6643.89 | 5.65 | 37537.98 | [10 empty] | Устройство коммутационное УК/ВК исп.04
|  | (Электротехнические установки на других объектах) | [28 empty] | (Электротехнические установки на других объектах)
|  | Цена=1365/1,2/5,65 | [29 empty] | Цена=1365/1,2/5,65
|  | Всего по позиции |  |  | 10: 6643.89; 12: 37537.98 | [16 empty] | Всего по позиции
33 | ФЕРм10-03-013-05 | Коммутатор служебной связи/применит.Установка коммутатора сетевого |  |  | 4: шт; 5: 2; 6: 1; 7: 2 | [10 empty] | Коммутатор служебной связи/применит.Установка коммутатора сетевого
| Приказ от 07.07.2022 № 557/пр прил.8 табл.3 п.3 | Производство ремонтно-строительных работ осуществляется на территории действующего предприятия с наличием в зоне производства работ одного или нескольких из перечисленных ниже факторов: - разветвленной сети транспортных и инженерных коммуникаций; - стесненных условий для складирования материалов; - действующего технологического оборудования ОЗП=1,15; ЭМ=1,15 к расх.; ЗПМ=1,15; ТЗ=1,15; ТЗМ=1,15 | [23 empty] | Производство ремонтно-строительных работ осуществляется на территории действующего предприятия с наличием в зоне производства работ одного или нескольких из перечисленных ниже факторов: - разветвленной сети транспортных и инженерных коммуникаций; - стесненных условий для складирования материалов; - действующего технологического оборудования ОЗП=1,15; ЭМ=1,15 к расх.; ЗПМ=1,15; ТЗ=1,15; ТЗМ=1,15
| 1 | ОТ |  |  | 8: 59.64; 9: 1.15; 10: 137.17; 11: 44.77; 12: 6141.1 | [13 empty] | ОТ
| 2 | ЭМ |  |  | 8: 22.5; 9: 1.15; 10: 51.75; 11: 13.24; 12: 685.17 | [13 empty] | ЭМ
| 3 | в т.ч. ОТм |  |  | 8: 2.52; 9: 1.15; 10: 5.8; 11: 44.77; 12: 259.67 | [13 empty] | в т.ч. ОТм
| 4 | М |  |  | 8: 22.43; 10: 44.86; 11: 8.16; 12: 366.06 | [13 empty] | М
|  | ЗТ |  |  | 4: чел.-ч; 5: 6.2; 6: 1.15; 7: 14.26 | [14 empty] | ЗТ
|  | ЗТм |  |  | 4: чел.-ч; 5: 0.25; 6: 1.15; 7: 0.575 | [14 empty] | ЗТм
|  | Итого по расценке |  |  | 8: 104.57; 10: 233.78; 12: 7192.33 | [15 empty] | Итого по расценке
|  | ФОТ |  |  | 10: 142.97; 12: 6400.77 | [14 empty] | ФОТ
| Пр/812-051.1-1 | НР Прокладка и монтаж сетей связи |  |  | 4: %; 5: 90; 7: 90; 10: 128.67; 12: 5760.69 | [14 empty] | НР Прокладка и монтаж сетей связи
| Пр/774-051.1 | СП Прокладка и монтаж сетей связи |  |  | 4: %; 5: 46; 7: 46; 10: 65.77; 12: 2944.35 | [14 empty] | СП Прокладка и монтаж сетей связи
|  | Всего по позиции |  |  | 10: 428.22; 12: 15897.37 | [16 empty] | Всего по позиции
34 | Цена поставщика ТИНКО | Коммутатор сетевой |  |  | шт | 2 | 1 | 2 | 439.29 |  | 878.58 | 5.65 | 4963.98 | [10 empty] | Коммутатор сетевой
|  | (Электротехнические установки на других объектах) | [28 empty] | (Электротехнические установки на других объектах)
|  | Цена=2978,4/1,2/5,65 | [29 empty] | Цена=2978,4/1,2/5,65
|  | Всего по позиции |  |  | 10: 878.58; 12: 4963.98 | [16 empty] | Всего по позиции
35 | ФЕРм10-04-101-15 | Транспарант световой (табло)/применит.Установка оповещателя охранно-пожарного светового (табло) |  |  | 4: шт; 5: 34; 6: 1; 7: 34 | [10 empty] | Транспарант световой (табло)/применит.Установка оповещателя охранно-пожарного светового (табло)
|  | Объем=13+12+9 | [22 empty] | Объем=13+12+9
| Приказ от 07.07.2022 № 557/пр прил.8 табл.3 п.3 | Производство ремонтно-строительных работ осуществляется на территории действующего предприятия с наличием в зоне производства работ одного или нескольких из перечисленных ниже факторов: - разветвленной сети транспортных и инженерных коммуникаций; - стесненных условий для складирования материалов; - действующего технологического оборудования ОЗП=1,15; ЭМ=1,15 к расх.; ЗПМ=1,15; ТЗ=1,15; ТЗМ=1,15 | [23 empty] | Производство ремонтно-строительных работ осуществляется на территории действующего предприятия с наличием в зоне производства работ одного или нескольких из перечисленных ниже факторов: - разветвленной сети транспортных и инженерных коммуникаций; - стесненных условий для складирования материалов; - действующего технологического оборудования ОЗП=1,15; ЭМ=1,15 к расх.; ЗПМ=1,15; ТЗ=1,15; ТЗМ=1,15
| 1 | ОТ |  |  | 8: 19.24; 9: 1.15; 10: 752.28; 11: 44.77; 12: 33679.58 | [13 empty] | ОТ
| 4 | М |  |  | 8: 2.41; 10: 81.94; 11: 8.16; 12: 668.63 | [13 empty] | М
|  | ЗТ |  |  | 4: чел.-ч; 5: 2; 6: 1.15; 7: 78.2 | [14 empty] | ЗТ
|  | Итого по расценке |  |  | 8: 21.65; 10: 834.22; 12: 34348.21 | [15 empty] | Итого по расценке
|  | ФОТ |  |  | 10: 752.28; 12: 33679.58 | [14 empty] | ФОТ
| Пр/812-051.2-1 | НР Монтаж радиотелевизионного и электронного оборудования |  |  | 4: %; 5: 95; 7: 95; 10: 714.67; 12: 31995.6 | [14 empty] | НР Монтаж радиотелевизионного и электронного оборудования
| Пр/774-051.2 | СП Монтаж радиотелевизионного и электронного оборудования |  |  | 4: %; 5: 53; 7: 53; 10: 398.71; 12: 17850.18 | [14 empty] | СП Монтаж радиотелевизионного и электронного оборудования
|  | Всего по позиции |  |  | 10: 1947.6; 12: 84193.99 | [16 empty] | Всего по позиции
36 | Цена поставщика ТИНКО | Оповещатель охранно-пожарный световой (табло) ЛЮКС-12 "Выход" |  |  | шт | 13 | 1 | 13 | 54.28 |  | 705.64 | 5.65 | 3986.87 | [10 empty] | Оповещатель охранно-пожарный световой (табло) ЛЮКС-12 "Выход"
|  | (Электротехнические установки на других объектах) | [28 empty] | (Электротехнические установки на других объектах)
|  | Цена=368/1,2/5,65 | [29 empty] | Цена=368/1,2/5,65
|  | Всего по позиции |  |  | 10: 705.64; 12: 3986.87 | [16 empty] | Всего по позиции
37 | Цена поставщика ТИНКО | Оповещатель охранно-пожарный световой (табло) ЛЮКС-12 "Стрелка" |  |  | шт | 21 | 1 | 21 | 54.28 |  | 1139.88 | 5.65 | 6440.32 | [10 empty] | Оповещатель охранно-пожарный световой (табло) ЛЮКС-12 "Стрелка"
|  | (Электротехнические установки на других объектах) | [28 empty] | (Электротехнические установки на других объектах)
|  | Объем=12+9 | [22 empty] | Объем=12+9
|  | Цена=368/1,2/5,65 | [29 empty] | Цена=368/1,2/5,65
|  | Всего по позиции |  |  | 10: 1139.88; 12: 6440.32 | [16 empty] | Всего по позиции
38 | ФЕРм10-04-101-07 | Громкоговоритель или звуковая колонка: в помещении/применит.Установка оповещателя охранно-пожарного звукового |  |  | 4: шт; 5: 64; 6: 1; 7: 64 | [10 empty] | Громкоговоритель или звуковая колонка: в помещении/применит.Установка оповещателя охранно-пожарного звукового
| Приказ от 07.07.2022 № 557/пр прил.8 табл.3 п.3 | Производство ремонтно-строительных работ осуществляется на территории действующего предприятия с наличием в зоне производства работ одного или нескольких из перечисленных ниже факторов: - разветвленной сети транспортных и инженерных коммуникаций; - стесненных условий для складирования материалов; - действующего технологического оборудования ОЗП=1,15; ЭМ=1,15 к расх.; ЗПМ=1,15; ТЗ=1,15; ТЗМ=1,15 | [23 empty] | Производство ремонтно-строительных работ осуществляется на территории действующего предприятия с наличием в зоне производства работ одного или нескольких из перечисленных ниже факторов: - разветвленной сети транспортных и инженерных коммуникаций; - стесненных условий для складирования материалов; - действующего технологического оборудования ОЗП=1,15; ЭМ=1,15 к расх.; ЗПМ=1,15; ТЗ=1,15; ТЗМ=1,15
| 1 | ОТ |  |  | 8: 18.14; 9: 1.15; 10: 1335.1; 11: 44.77; 12: 59772.43 | [13 empty] | ОТ
| 4 | М |  |  | 8: 12.63; 10: 808.32; 11: 8.16; 12: 6595.89 | [13 empty] | М
|  | ЗТ |  |  | 4: чел.-ч; 5: 2; 6: 1.15; 7: 147.2 | [14 empty] | ЗТ
|  | Итого по расценке |  |  | 8: 30.77; 10: 2143.42; 12: 66368.32 | [15 empty] | Итого по расценке
|  | ФОТ |  |  | 10: 1335.1; 12: 59772.43 | [14 empty] | ФОТ
| Пр/812-051.2-1 | НР Монтаж радиотелевизионного и электронного оборудования |  |  | 4: %; 5: 95; 7: 95; 10: 1268.35; 12: 56783.81 | [14 empty] | НР Монтаж радиотелевизионного и электронного оборудования
| Пр/774-051.2 | СП Монтаж радиотелевизионного и электронного оборудования |  |  | 4: %; 5: 53; 7: 53; 10: 707.6; 12: 31679.39 | [14 empty] | СП Монтаж радиотелевизионного и электронного оборудования
|  | Всего по позиции |  |  | 10: 4119.37; 12: 154831.52 | [16 empty] | Всего по позиции
39 | Цена поставщика ТИНКО | Оповещатель охранно-пожарный звуковой Маяк-12-ЗМ2 |  |  | шт | 64 | 1 | 64 | 60.18 |  | 3851.52 | 5.65 | 21761.09 | [10 empty] | Оповещатель охранно-пожарный звуковой Маяк-12-ЗМ2
|  | (Электротехнические установки на других объектах) | [28 empty] | (Электротехнические установки на других объектах)
|  | Цена=408/1,2/5,65 | [29 empty] | Цена=408/1,2/5,65
|  | Всего по позиции |  |  | 10: 3851.52; 12: 21761.09 | [16 empty] | Всего по позиции
40 | ФЕРм10-08-001-12 | Устройства промежуточные на количество лучей: 5/применит. Установка адресного расширителя |  |  | 4: шт; 5: 40; 6: 1; 7: 40 | [10 empty] | Устройства промежуточные на количество лучей: 5/применит. Установка адресного расширителя
| Приказ от 07.07.2022 № 557/пр прил.8 табл.3 п.3 | Производство ремонтно-строительных работ осуществляется на территории действующего предприятия с наличием в зоне производства работ одного или нескольких из перечисленных ниже факторов: - разветвленной сети транспортных и инженерных коммуникаций; - стесненных условий для складирования материалов; - действующего технологического оборудования ОЗП=1,15; ЭМ=1,15 к расх.; ЗПМ=1,15; ТЗ=1,15; ТЗМ=1,15 | [23 empty] | Производство ремонтно-строительных работ осуществляется на территории действующего предприятия с наличием в зоне производства работ одного или нескольких из перечисленных ниже факторов: - разветвленной сети транспортных и инженерных коммуникаций; - стесненных условий для складирования материалов; - действующего технологического оборудования ОЗП=1,15; ЭМ=1,15 к расх.; ЗПМ=1,15; ТЗ=1,15; ТЗМ=1,15
| 1 | ОТ |  |  | 8: 24.84; 9: 1.15; 10: 1142.64; 11: 44.77; 12: 51155.99 | [13 empty] | ОТ
| 4 | М |  |  | 8: 4.36; 10: 174.4; 11: 8.16; 12: 1423.1 | [13 empty] | М
|  | ЗТ |  |  | 4: чел.-ч; 5: 2.4; 6: 1.15; 7: 110.4 | [14 empty] | ЗТ
|  | Итого по расценке |  |  | 8: 29.2; 10: 1317.04; 12: 52579.09 | [15 empty] | Итого по расценке
|  | ФОТ |  |  | 10: 1142.64; 12: 51155.99 | [14 empty] | ФОТ
| Пр/812-051.1-1 | НР Прокладка и монтаж сетей связи |  |  | 4: %; 5: 90; 7: 90; 10: 1028.38; 12: 46040.39 | [14 empty] | НР Прокладка и монтаж сетей связи
| Пр/774-051.1 | СП Прокладка и монтаж сетей связи |  |  | 4: %; 5: 46; 7: 46; 10: 525.61; 12: 23531.76 | [14 empty] | СП Прокладка и монтаж сетей связи
|  | Всего по позиции |  |  | 10: 2871.03; 12: 122151.24 | [16 empty] | Всего по позиции
41 | Цена поставщика ТИНКО | Адресный расширитель |  |  | шт | 40 | 1 | 40 | 176.99 |  | 7079.6 | 5.65 | 39999.74 | [10 empty] | Адресный расширитель
|  | (Электротехнические установки на других объектах) | [28 empty] | (Электротехнические установки на других объектах)
|  | Цена=1200/1,2/5,65 | [29 empty] | Цена=1200/1,2/5,65
|  | Всего по позиции |  |  | 10: 7079.6; 12: 39999.74 | [16 empty] | Всего по позиции
|  | Итоги по разделу 1 Монтаж устройств пожарной сигнализации : | [30 empty] | Итоги по разделу 1 Монтаж устройств пожарной сигнализации :
|  | Итого прямые затраты (справочно) |  |  | 10: 240330.76 | [20 empty] | Итого прямые затраты (справочно)
|  | в том числе: | [31 empty] | в том числе:
|  | Оплата труда рабочих |  |  | 10: 8551.84 | [20 empty] | Оплата труда рабочих
|  | Эксплуатация машин |  |  | 10: 405.42 | [20 empty] | Эксплуатация машин
|  | в том числе оплата труда машинистов (Отм) |  |  | 10: 42.33 | [20 empty] | в том числе оплата труда машинистов (Отм)
|  | Материалы |  |  | 10: 231373.5 | [20 empty] | Материалы
|  | Монтажные работы |  |  | 10: 252351.82 | [20 empty] | Монтажные работы
|  | в том числе: | [31 empty] | в том числе:
|  | оплата труда |  |  | 10: 8551.84 | [20 empty] | оплата труда
|  | эксплуатация машин и механизмов |  |  | 10: 405.42 | [20 empty] | эксплуатация машин и механизмов
|  | в том числе оплата труда машинистов (ОТм) |  |  | 10: 42.33 | [20 empty] | в том числе оплата труда машинистов (ОТм)
|  | материалы |  |  | 10: 231373.5 | [20 empty] | материалы
|  | накладные расходы |  |  | 10: 7887.25 | [20 empty] | накладные расходы
|  | сметная прибыль |  |  | 10: 4133.81 | [20 empty] | сметная прибыль
|  | Итого ФОТ (справочно) |  |  | 10: 8594.17 | [20 empty] | Итого ФОТ (справочно)
|  | Итого накладные расходы (справочно) |  |  | 10: 7887.25 | [20 empty] | Итого накладные расходы (справочно)
|  | Итого сметная прибыль (справочно) |  |  | 10: 4133.81 | [20 empty] | Итого сметная прибыль (справочно)
|  | Итого по разделу 1 Монтаж устройств пожарной сигнализации |  |  | 10: 252351.82 | [21 empty] | Итого по разделу 1 Монтаж устройств пожарной сигнализации
Раздел 2. Монтаж кабельных изделий | [22 empty] | Раздел 2. Монтаж кабельных изделий
Монтаж кабельных конструкций | [35 empty] | Монтаж кабельных конструкций
42 | ФЕРм08-02-411-01 | Рукав металлический наружным диаметром: до 48 мм |  |  | 4: 100 м; 5: 14.4; 6: 1; 7: 14.4 | [10 empty] | Рукав металлический наружным диаметром: до 48 мм
|  | Объем=1440 / 100 | [22 empty] | Объем=1440 / 100
| ОП п.1.8.3 | При производстве работ на высоте св. 8 до 15 м ОЗП=1,1; ТЗ=1,1 | [23 empty] | При производстве работ на высоте св. 8 до 15 м ОЗП=1,1; ТЗ=1,1
| Приказ от 07.07.2022 № 557/пр прил.8 табл.3 п.3 | Производство ремонтно-строительных работ осуществляется на территории действующего предприятия с наличием в зоне производства работ одного или нескольких из перечисленных ниже факторов: - разветвленной сети транспортных и инженерных коммуникаций; - стесненных условий для складирования материалов; - действующего технологического оборудования ОЗП=1,15; ЭМ=1,15 к расх.; ЗПМ=1,15; ТЗ=1,15; ТЗМ=1,15 | [23 empty] | Производство ремонтно-строительных работ осуществляется на территории действующего предприятия с наличием в зоне производства работ одного или нескольких из перечисленных ниже факторов: - разветвленной сети транспортных и инженерных коммуникаций; - стесненных условий для складирования материалов; - действующего технологического оборудования ОЗП=1,15; ЭМ=1,15 к расх.; ЗПМ=1,15; ТЗ=1,15; ТЗМ=1,15
| 1 | ОТ |  |  | 8: 260.94; 9: 1.265; 10: 4753.28; 11: 44.77; 12: 212804.35 | [13 empty] | ОТ
| 2 | ЭМ |  |  | 8: 148.59; 9: 1.15; 10: 2460.65; 11: 13.24; 12: 32579.01 | [13 empty] | ЭМ
| 3 | в т.ч. ОТм |  |  | 8: 4.52; 9: 1.15; 10: 74.85; 11: 44.77; 12: 3351.03 | [13 empty] | в т.ч. ОТм
| 4 | М |  |  | 8: 600.62; 10: 8648.93; 11: 8.16; 12: 70575.27 | [13 empty] | М
|  | ЗТ |  |  | 4: чел.-ч; 5: 27.76; 6: 1.265; 7: 505.6762 | [14 empty] | ЗТ
|  | ЗТм |  |  | 4: чел.-ч; 5: 0.36; 6: 1.15; 7: 5.9616 | [14 empty] | ЗТм
|  | Итого по расценке |  |  | 8: 1010.15; 10: 15862.86; 12: 315958.63 | [15 empty] | Итого по расценке
|  | ФОТ |  |  | 10: 4828.13; 12: 216155.38 | [14 empty] | ФОТ
| Приказ № 812/пр от 21.12.2020 Прил. п.49.3 | НР Электротехнические установки на других объектах |  |  | 4: %; 5: 97; 7: 97; 10: 4683.29; 12: 209670.72 | [14 empty] | НР Электротехнические установки на других объектах
| Приказ № 774/пр от 11.12.2020 Прил. п.49.3 | СП Электротехнические установки на других объектах |  |  | 4: %; 5: 51; 7: 51; 10: 2462.35; 12: 110239.24 | [14 empty] | СП Электротехнические установки на других объектах
|  | Всего по позиции |  |  | 10: 23008.5; 12: 635868.59 | [16 empty] | Всего по позиции
43 | ФССЦ-08.1.02.13-0009 | Рукава металлические из стальной оцинкованной ленты, негерметичные, простого профиля, РЗ-ЦХ, диаметр условный 25 мм/применит. |  |  | м | 1468.8 | 1 | 1468.8 | 10.65 |  | 15642.72 | 8.16 | 127644.6 | [10 empty] | Рукава металлические из стальной оцинкованной ленты, негерметичные, простого профиля, РЗ-ЦХ, диаметр условный 25 мм/применит.
|  | (Электротехнические установки на других объектах) | [28 empty] | (Электротехнические установки на других объектах)
|  | Объем=1440*1,02 | [22 empty] | Объем=1440*1,02
|  | Всего по позиции |  |  | 10: 15642.72; 12: 127644.6 | [16 empty] | Всего по позиции
44 | ФЕРм08-02-409-09 | Труба гофрированная ПВХ для защиты проводов и кабелей по установленным конструкциям, по стенам, колоннам, потолкам, основанию пола |  |  | 4: 100 м; 5: 2; 6: 1; 7: 2 | [10 empty] | Труба гофрированная ПВХ для защиты проводов и кабелей по установленным конструкциям, по стенам, колоннам, потолкам, основанию пола
|  | Объем=200 / 100 | [22 empty] | Объем=200 / 100
| ОП п.1.8.3 | При производстве работ на высоте св. 8 до 15 м ОЗП=1,1; ТЗ=1,1 | [23 empty] | При производстве работ на высоте св. 8 до 15 м ОЗП=1,1; ТЗ=1,1
| Приказ от 07.07.2022 № 557/пр прил.8 табл.3 п.3 | Производство ремонтно-строительных работ осуществляется на территории действующего предприятия с наличием в зоне производства работ одного или нескольких из перечисленных ниже факторов: - разветвленной сети транспортных и инженерных коммуникаций; - стесненных условий для складирования материалов; - действующего технологического оборудования ОЗП=1,15; ЭМ=1,15 к расх.; ЗПМ=1,15; ТЗ=1,15; ТЗМ=1,15 | [23 empty] | Производство ремонтно-строительных работ осуществляется на территории действующего предприятия с наличием в зоне производства работ одного или нескольких из перечисленных ниже факторов: - разветвленной сети транспортных и инженерных коммуникаций; - стесненных условий для складирования материалов; - действующего технологического оборудования ОЗП=1,15; ЭМ=1,15 к расх.; ЗПМ=1,15; ТЗ=1,15; ТЗМ=1,15
| 1 | ОТ |  |  | 8: 139.54; 9: 1.265; 10: 353.04; 11: 44.77; 12: 15805.6 | [13 empty] | ОТ
| 4 | М |  |  | 8: 16.79; 10: 33.58; 11: 8.16; 12: 274.01 | [13 empty] | М
|  | ЗТ |  |  | 4: чел.-ч; 5: 15.2; 6: 1.265; 7: 38.456 | [14 empty] | ЗТ
|  | Итого по расценке |  |  | 8: 156.33; 10: 386.62; 12: 16079.61 | [15 empty] | Итого по расценке
|  | ФОТ |  |  | 10: 353.04; 12: 15805.6 | [14 empty] | ФОТ
| Приказ № 812/пр от 21.12.2020 Прил. п.49.3 | НР Электротехнические установки на других объектах |  |  | 4: %; 5: 97; 7: 97; 10: 342.45; 12: 15331.43 | [14 empty] | НР Электротехнические установки на других объектах
| Приказ № 774/пр от 11.12.2020 Прил. п.49.3 | СП Электротехнические установки на других объектах |  |  | 4: %; 5: 51; 7: 51; 10: 180.05; 12: 8060.86 | [14 empty] | СП Электротехнические установки на других объектах
|  | Всего по позиции |  |  | 10: 909.12; 12: 39471.9 | [16 empty] | Всего по позиции
45 | ФССЦ-24.3.01.02-0001 | Трубы гибкие гофрированные из самозатухающего ПВХ легкие с протяжкой, диаметр 20 мм |  |  | м | 204 | 1 | 204 | 3.24 |  | 660.96 | 8.16 | 5393.43 | [10 empty] | Трубы гибкие гофрированные из самозатухающего ПВХ легкие с протяжкой, диаметр 20 мм
|  | (Электротехнические установки на других объектах) | [28 empty] | (Электротехнические установки на других объектах)
|  | Объем=200*1,02 | [22 empty] | Объем=200*1,02
|  | Всего по позиции |  |  | 10: 660.96; 12: 5393.43 | [16 empty] | Всего по позиции
46 | ФЕРм08-02-395-01 | Лоток металлический штампованный по установленным конструкциям, ширина лотка: до 200 мм |  |  | 4: т; 5: 0.276; 6: 1; 7: 0.276 | [10 empty] | Лоток металлический штампованный по установленным конструкциям, ширина лотка: до 200 мм
|  | Объем=890*0,31/1000 | [22 empty] | Объем=890*0,31/1000
| Приказ от 07.07.2022 № 557/пр прил.8 табл.3 п.3 | Производство ремонтно-строительных работ осуществляется на территории действующего предприятия с наличием в зоне производства работ одного или нескольких из перечисленных ниже факторов: - разветвленной сети транспортных и инженерных коммуникаций; - стесненных условий для складирования материалов; - действующего технологического оборудования ОЗП=1,15; ЭМ=1,15 к расх.; ЗПМ=1,15; ТЗ=1,15; ТЗМ=1,15 | [23 empty] | Производство ремонтно-строительных работ осуществляется на территории действующего предприятия с наличием в зоне производства работ одного или нескольких из перечисленных ниже факторов: - разветвленной сети транспортных и инженерных коммуникаций; - стесненных условий для складирования материалов; - действующего технологического оборудования ОЗП=1,15; ЭМ=1,15 к расх.; ЗПМ=1,15; ТЗ=1,15; ТЗМ=1,15
| 1 | ОТ |  |  | 8: 507.6; 9: 1.15; 10: 161.11; 11: 44.77; 12: 7212.89 | [13 empty] | ОТ
| 2 | ЭМ |  |  | 8: 311.28; 9: 1.15; 10: 98.8; 11: 13.24; 12: 1308.11 | [13 empty] | ЭМ
| 3 | в т.ч. ОТм |  |  | 8: 31.38; 9: 1.15; 10: 9.96; 11: 44.77; 12: 445.91 | [13 empty] | в т.ч. ОТм
| 4 | М |  |  | 8: 68.63; 10: 18.94; 11: 8.16; 12: 154.55 | [13 empty] | М
|  | ЗТ |  |  | 4: чел.-ч; 5: 54; 6: 1.15; 7: 17.1396 | [14 empty] | ЗТ
|  | ЗТм |  |  | 4: чел.-ч; 5: 2.5; 6: 1.15; 7: 0.7935 | [14 empty] | ЗТм
|  | Итого по расценке |  |  | 8: 887.51; 10: 278.85; 12: 8675.55 | [15 empty] | Итого по расценке
|  | ФОТ |  |  | 10: 171.07; 12: 7658.8 | [14 empty] | ФОТ
| Приказ № 812/пр от 21.12.2020 Прил. п.49.3 | НР Электротехнические установки на других объектах |  |  | 4: %; 5: 97; 7: 97; 10: 165.94; 12: 7429.04 | [14 empty] | НР Электротехнические установки на других объектах
| Приказ № 774/пр от 11.12.2020 Прил. п.49.3 | СП Электротехнические установки на других объектах |  |  | 4: %; 5: 51; 7: 51; 10: 87.25; 12: 3905.99 | [14 empty] | СП Электротехнические установки на других объектах
|  | Всего по позиции |  |  | 10: 532.04; 12: 20010.58 | [16 empty] | Всего по позиции
47 | ФССЦ-20.2.07.02-0007 | Лоток кабельный замковый перфорированный 100х50 мм, горячеоцинкованный |  |  | м | 890 | 1 | 890 | 11.82 |  | 10519.8 | 8.16 | 85841.57 | [10 empty] | Лоток кабельный замковый перфорированный 100х50 мм, горячеоцинкованный
|  | (Электротехнические установки на других объектах) | [28 empty] | (Электротехнические установки на других объектах)
|  | Всего по позиции |  |  | 10: 10519.8; 12: 85841.57 | [16 empty] | Всего по позиции
48 | ФССЦ-20.2.07.09-0011 | Угол горизонтальный 90° перфорированный КГ 100х65-90 ХЛ1, горячеоцинкованный/применит |  |  | шт | 16 | 1 | 16 | 42.43 |  | 678.88 | 8.16 | 5539.66 | [10 empty] | Угол горизонтальный 90° перфорированный КГ 100х65-90 ХЛ1, горячеоцинкованный/применит
|  | (Электротехнические установки на других объектах) | [28 empty] | (Электротехнические установки на других объектах)
|  | Всего по позиции |  |  | 10: 678.88; 12: 5539.66 | [16 empty] | Всего по позиции
49 | ФССЦ-20.2.07.09-0010 | Угол вертикальный внешний 90°, сейсмостойкий ЛВ-100/500, горячеоцинкованный/применит |  |  | шт | 10 | 1 | 10 | 359.58 |  | 3595.8 | 8.16 | 29341.73 | [10 empty] | Угол вертикальный внешний 90°, сейсмостойкий ЛВ-100/500, горячеоцинкованный/применит
|  | (Электротехнические установки на других объектах) | [28 empty] | (Электротехнические установки на других объектах)
|  | Всего по позиции |  |  | 10: 3595.8; 12: 29341.73 | [16 empty] | Всего по позиции
50 | ФССЦ-20.2.03.02-0002 | Консоль BM для крепления проволочного лотка основанием 300 мм/применит. |  |  | шт | 100 | 1 | 100 | 21.1 |  | 2110 | 8.16 | 17217.6 | [10 empty] | Консоль BM для крепления проволочного лотка основанием 300 мм/применит.
|  | (Электротехнические установки на других объектах) | [28 empty] | (Электротехнические установки на других объектах)
|  | Всего по позиции |  |  | 10: 2110; 12: 17217.6 | [16 empty] | Всего по позиции
51 | ФССЦ-20.2.03.02-0006 | Консоль с опорой ML для крепления проволочного лотка основанием 100 мм/применит. |  |  | шт | 300 | 1 | 300 | 16.59 |  | 4977 | 8.16 | 40612.32 | [10 empty] | Консоль с опорой ML для крепления проволочного лотка основанием 100 мм/применит.
|  | (Электротехнические установки на других объектах) | [28 empty] | (Электротехнические установки на других объектах)
|  | Всего по позиции |  |  | 10: 4977; 12: 40612.32 | [16 empty] | Всего по позиции
52 | ФЕРм08-02-152-07 | Полка кабельная, устанавливаемая на стойках, масса: до 0,4 кг/применит. установка консоли |  |  | 4: 100 шт; 5: 3; 6: 1; 7: 3 | [10 empty] | Полка кабельная, устанавливаемая на стойках, масса: до 0,4 кг/применит. установка консоли
|  | Объем=300 / 100 | [22 empty] | Объем=300 / 100
| Приказ от 07.07.2022 № 557/пр прил.8 табл.3 п.3 | Производство ремонтно-строительных работ осуществляется на территории действующего предприятия с наличием в зоне производства работ одного или нескольких из перечисленных ниже факторов: - разветвленной сети транспортных и инженерных коммуникаций; - стесненных условий для складирования материалов; - действующего технологического оборудования ОЗП=1,15; ЭМ=1,15 к расх.; ЗПМ=1,15; ТЗ=1,15; ТЗМ=1,15 | [23 empty] | Производство ремонтно-строительных работ осуществляется на территории действующего предприятия с наличием в зоне производства работ одного или нескольких из перечисленных ниже факторов: - разветвленной сети транспортных и инженерных коммуникаций; - стесненных условий для складирования материалов; - действующего технологического оборудования ОЗП=1,15; ЭМ=1,15 к расх.; ЗПМ=1,15; ТЗ=1,15; ТЗМ=1,15
| 1 | ОТ |  |  | 8: 15.51; 9: 1.15; 10: 53.51; 11: 44.77; 12: 2395.64 | [13 empty] | ОТ
| 2 | ЭМ |  |  | 8: 1.81; 9: 1.15; 10: 6.24; 11: 13.24; 12: 82.62 | [13 empty] | ЭМ
| 3 | в т.ч. ОТм |  |  | 8: 0.26; 9: 1.15; 10: 0.9; 11: 44.77; 12: 40.29 | [13 empty] | в т.ч. ОТм
| 4 | М |  |  | 8: 1.56; 10: 4.68; 11: 8.16; 12: 38.19 | [13 empty] | М
|  | ЗТ |  |  | 4: чел.-ч; 5: 1.65; 6: 1.15; 7: 5.6925 | [14 empty] | ЗТ
|  | ЗТм |  |  | 4: чел.-ч; 5: 0.02; 6: 1.15; 7: 0.069 | [14 empty] | ЗТм
|  | Итого по расценке |  |  | 8: 18.88; 10: 64.43; 12: 2516.45 | [15 empty] | Итого по расценке
|  | ФОТ |  |  | 10: 54.41; 12: 2435.93 | [14 empty] | ФОТ
| Приказ № 812/пр от 21.12.2020 Прил. п.49.3 | НР Электротехнические установки на других объектах |  |  | 4: %; 5: 97; 7: 97; 10: 52.78; 12: 2362.85 | [14 empty] | НР Электротехнические установки на других объектах
| Приказ № 774/пр от 11.12.2020 Прил. п.49.3 | СП Электротехнические установки на других объектах |  |  | 4: %; 5: 51; 7: 51; 10: 27.75; 12: 1242.32 | [14 empty] | СП Электротехнические установки на других объектах
|  | Всего по позиции |  |  | 10: 144.96; 12: 6121.62 | [16 empty] | Всего по позиции
53 | ФЕРм08-02-390-01 | Короба пластмассовые: шириной до 40 мм |  |  | 4: 100 м; 5: 2.2; 6: 1; 7: 2.2 | [10 empty] | Короба пластмассовые: шириной до 40 мм
|  | Объем=220 / 100 | [22 empty] | Объем=220 / 100
| Приказ от 07.07.2022 № 557/пр прил.8 табл.3 п.3 | Производство ремонтно-строительных работ осуществляется на территории действующего предприятия с наличием в зоне производства работ одного или нескольких из перечисленных ниже факторов: - разветвленной сети транспортных и инженерных коммуникаций; - стесненных условий для складирования материалов; - действующего технологического оборудования ОЗП=1,15; ЭМ=1,15 к расх.; ЗПМ=1,15; ТЗ=1,15; ТЗМ=1,15 | [23 empty] | Производство ремонтно-строительных работ осуществляется на территории действующего предприятия с наличием в зоне производства работ одного или нескольких из перечисленных ниже факторов: - разветвленной сети транспортных и инженерных коммуникаций; - стесненных условий для складирования материалов; - действующего технологического оборудования ОЗП=1,15; ЭМ=1,15 к расх.; ЗПМ=1,15; ТЗ=1,15; ТЗМ=1,15
| 1 | ОТ |  |  | 8: 154.92; 9: 1.15; 10: 391.95; 11: 44.77; 12: 17547.6 | [13 empty] | ОТ
| 2 | ЭМ |  |  | 8: 0.31; 9: 1.15; 10: 0.78; 11: 13.24; 12: 10.33 | [13 empty] | ЭМ
| 3 | в т.ч. ОТм |  |  | 8: 0.14; 9: 1.15; 10: 0.35; 11: 44.77; 12: 15.67 | [13 empty] | в т.ч. ОТм
| 4 | М |  |  | 8: 51.53; 10: 113.37; 11: 8.16; 12: 925.1 | [13 empty] | М
|  | ЗТ |  |  | 4: чел.-ч; 5: 16.29; 6: 1.15; 7: 41.2137 | [14 empty] | ЗТ
|  | ЗТм |  |  | 4: чел.-ч; 5: 0.01; 6: 1.15; 7: 0.0253 | [14 empty] | ЗТм
|  | Итого по расценке |  |  | 8: 206.76; 10: 506.1; 12: 18483.03 | [15 empty] | Итого по расценке
|  | ФОТ |  |  | 10: 392.3; 12: 17563.27 | [14 empty] | ФОТ
| Приказ № 812/пр от 21.12.2020 Прил. п.49.3 | НР Электротехнические установки на других объектах |  |  | 4: %; 5: 97; 7: 97; 10: 380.53; 12: 17036.37 | [14 empty] | НР Электротехнические установки на других объектах
| Приказ № 774/пр от 11.12.2020 Прил. п.49.3 | СП Электротехнические установки на других объектах |  |  | 4: %; 5: 51; 7: 51; 10: 200.07; 12: 8957.27 | [14 empty] | СП Электротехнические установки на других объектах
|  | Всего по позиции |  |  | 10: 1086.7; 12: 44476.67 | [16 empty] | Всего по позиции
54 | ФССЦ-20.2.05.04-0025 | Кабель-канал (короб) 25х16 мм/применит. 25х17 |  |  | м | 220 | 1 | 220 | 1.71 |  | 376.2 | 8.16 | 3069.79 | [10 empty] | Кабель-канал (короб) 25х16 мм/применит. 25х17
|  | (Электротехнические установки на других объектах) | [28 empty] | (Электротехнические установки на других объектах)
|  | Всего по позиции |  |  | 10: 376.2; 12: 3069.79 | [16 empty] | Всего по позиции
55 | ФССЦ-20.2.05.09-0032 | Угол внутренний изменяемый для кабель-канала 25х16 мм |  |  | 100 шт | 0.3 | 1 | 0.3 | 338 |  | 101.4 | 8.16 | 827.42 | [10 empty] | Угол внутренний изменяемый для кабель-канала 25х16 мм
|  | (Электротехнические установки на других объектах) | [28 empty] | (Электротехнические установки на других объектах)
|  | Объем=30 / 100 | [22 empty] | Объем=30 / 100
|  | Всего по позиции |  |  | 10: 101.4; 12: 827.42 | [16 empty] | Всего по позиции
56 | ФССЦ-20.2.05.09-0012 | Угол внешний изменяемый для кабель-канала 25х16 мм |  |  | 100 шт | 0.3 | 1 | 0.3 | 338 |  | 101.4 | 8.16 | 827.42 | [10 empty] | Угол внешний изменяемый для кабель-канала 25х16 мм
|  | (Электротехнические установки на других объектах) | [28 empty] | (Электротехнические установки на других объектах)
|  | Объем=30 / 100 | [22 empty] | Объем=30 / 100
|  | Всего по позиции |  |  | 10: 101.4; 12: 827.42 | [16 empty] | Всего по позиции
57 | ФЕРм08-02-409-09 | Труба гофрированная ПВХ для защиты проводов и кабелей по установленным конструкциям, по стенам, колоннам, потолкам, основанию пола |  |  | 4: 100 м; 5: 4; 6: 1; 7: 4 | [10 empty] | Труба гофрированная ПВХ для защиты проводов и кабелей по установленным конструкциям, по стенам, колоннам, потолкам, основанию пола
|  | Объем=400 / 100 | [22 empty] | Объем=400 / 100
| ОП п.1.8.3 | При производстве работ на высоте св. 8 до 15 м ОЗП=1,1; ТЗ=1,1 | [23 empty] | При производстве работ на высоте св. 8 до 15 м ОЗП=1,1; ТЗ=1,1
| Приказ от 07.07.2022 № 557/пр прил.8 табл.3 п.3 | Производство ремонтно-строительных работ осуществляется на территории действующего предприятия с наличием в зоне производства работ одного или нескольких из перечисленных ниже факторов: - разветвленной сети транспортных и инженерных коммуникаций; - стесненных условий для складирования материалов; - действующего технологического оборудования ОЗП=1,15; ЭМ=1,15 к расх.; ЗПМ=1,15; ТЗ=1,15; ТЗМ=1,15 | [23 empty] | Производство ремонтно-строительных работ осуществляется на территории действующего предприятия с наличием в зоне производства работ одного или нескольких из перечисленных ниже факторов: - разветвленной сети транспортных и инженерных коммуникаций; - стесненных условий для складирования материалов; - действующего технологического оборудования ОЗП=1,15; ЭМ=1,15 к расх.; ЗПМ=1,15; ТЗ=1,15; ТЗМ=1,15
| 1 | ОТ |  |  | 8: 139.54; 9: 1.265; 10: 706.07; 11: 44.77; 12: 31610.75 | [13 empty] | ОТ
| 4 | М |  |  | 8: 16.79; 10: 67.16; 11: 8.16; 12: 548.03 | [13 empty] | М
|  | ЗТ |  |  | 4: чел.-ч; 5: 15.2; 6: 1.265; 7: 76.912 | [14 empty] | ЗТ
|  | Итого по расценке |  |  | 8: 156.33; 10: 773.23; 12: 32158.78 | [15 empty] | Итого по расценке
|  | ФОТ |  |  | 10: 706.07; 12: 31610.75 | [14 empty] | ФОТ
| Приказ № 812/пр от 21.12.2020 Прил. п.49.3 | НР Электротехнические установки на других объектах |  |  | 4: %; 5: 97; 7: 97; 10: 684.89; 12: 30662.43 | [14 empty] | НР Электротехнические установки на других объектах
| Приказ № 774/пр от 11.12.2020 Прил. п.49.3 | СП Электротехнические установки на других объектах |  |  | 4: %; 5: 51; 7: 51; 10: 360.1; 12: 16121.48 | [14 empty] | СП Электротехнические установки на других объектах
|  | Всего по позиции |  |  | 10: 1818.22; 12: 78942.69 | [16 empty] | Всего по позиции
58 | ФССЦ-24.3.01.02-0001 | Трубы гибкие гофрированные из самозатухающего ПВХ легкие с протяжкой, диаметр 20 мм |  |  | м | 204 | 1 | 204 | 3.24 |  | 660.96 | 8.16 | 5393.43 | [10 empty] | Трубы гибкие гофрированные из самозатухающего ПВХ легкие с протяжкой, диаметр 20 мм
|  | (Электротехнические установки на других объектах) | [28 empty] | (Электротехнические установки на других объектах)
|  | Объем=200*1,02 | [22 empty] | Объем=200*1,02
|  | Всего по позиции |  |  | 10: 660.96; 12: 5393.43 | [16 empty] | Всего по позиции
59 | ФЕРм08-02-397-01 | Профиль перфорированный монтажный длиной 2 м |  |  | 4: 100 м; 5: 0.12; 6: 1; 7: 0.12 | [10 empty] | Профиль перфорированный монтажный длиной 2 м
|  | Объем=(6*2) / 100 | [22 empty] | Объем=(6*2) / 100
| Приказ от 07.07.2022 № 557/пр прил.8 табл.3 п.3 | Производство ремонтно-строительных работ осуществляется на территории действующего предприятия с наличием в зоне производства работ одного или нескольких из перечисленных ниже факторов: - разветвленной сети транспортных и инженерных коммуникаций; - стесненных условий для складирования материалов; - действующего технологического оборудования ОЗП=1,15; ЭМ=1,15 к расх.; ЗПМ=1,15; ТЗ=1,15; ТЗМ=1,15 | [23 empty] | Производство ремонтно-строительных работ осуществляется на территории действующего предприятия с наличием в зоне производства работ одного или нескольких из перечисленных ниже факторов: - разветвленной сети транспортных и инженерных коммуникаций; - стесненных условий для складирования материалов; - действующего технологического оборудования ОЗП=1,15; ЭМ=1,15 к расх.; ЗПМ=1,15; ТЗ=1,15; ТЗМ=1,15
| 1 | ОТ |  |  | 8: 80.46; 9: 1.15; 10: 11.1; 11: 44.77; 12: 496.95 | [13 empty] | ОТ
| 2 | ЭМ |  |  | 8: 95.01; 9: 1.15; 10: 13.11; 11: 13.24; 12: 173.58 | [13 empty] | ЭМ
| 3 | в т.ч. ОТм |  |  | 8: 23.33; 9: 1.15; 10: 3.22; 11: 44.77; 12: 144.16 | [13 empty] | в т.ч. ОТм
| 4 | М |  |  | 8: 407.53; 10: 48.9; 11: 8.16; 12: 399.02 | [13 empty] | М
|  | ЗТ |  |  | 4: чел.-ч; 5: 8.56; 6: 1.15; 7: 1.1813 | [14 empty] | ЗТ
|  | ЗТм |  |  | 4: чел.-ч; 5: 2.27; 6: 1.15; 7: 0.31326 | [14 empty] | ЗТм
|  | Итого по расценке |  |  | 8: 583; 10: 73.11; 12: 1069.55 | [15 empty] | Итого по расценке
|  | ФОТ |  |  | 10: 14.32; 12: 641.11 | [14 empty] | ФОТ
| Приказ № 812/пр от 21.12.2020 Прил. п.49.3 | НР Электротехнические установки на других объектах |  |  | 4: %; 5: 97; 7: 97; 10: 13.89; 12: 621.88 | [14 empty] | НР Электротехнические установки на других объектах
| Приказ № 774/пр от 11.12.2020 Прил. п.49.3 | СП Электротехнические установки на других объектах |  |  | 4: %; 5: 51; 7: 51; 10: 7.3; 12: 326.97 | [14 empty] | СП Электротехнические установки на других объектах
|  | Всего по позиции |  |  | 10: 94.3; 12: 2018.4 | [16 empty] | Всего по позиции
60 | ФССЦ-20.2.08.01-0003 | DIN-рейка металлическая ТН 35/7,5 длина 1000 мм |  |  | 100 шт | 0.12 | 1 | 0.12 | 985 |  | 118.2 | 8.16 | 964.51 | [10 empty] | DIN-рейка металлическая ТН 35/7,5 длина 1000 мм
|  | (Электротехнические установки на других объектах) | [28 empty] | (Электротехнические установки на других объектах)
|  | Объем=(6*2) / 100 | [22 empty] | Объем=(6*2) / 100
|  | Всего по позиции |  |  | 10: 118.2; 12: 964.51 | [16 empty] | Всего по позиции
Прокладка кабеля | [35 empty] | Прокладка кабеля
61 | ФЕРм08-02-412-01 | Затягивание провода в проложенные трубы и металлические рукава первого одножильного или многожильного в общей оплетке, суммарное сечение: до 2,5 мм2 |  |  | 4: 100 м; 5: 14.1; 6: 1; 7: 14.1 | [10 empty] | Затягивание провода в проложенные трубы и металлические рукава первого одножильного или многожильного в общей оплетке, суммарное сечение: до 2,5 мм2
|  | Объем=1410 / 100 | [22 empty] | Объем=1410 / 100
| ОП п.1.8.3 | При производстве работ на высоте св. 2 до 8 м ОЗП=1,05; ТЗ=1,05 | [23 empty] | При производстве работ на высоте св. 2 до 8 м ОЗП=1,05; ТЗ=1,05
| Приказ от 07.07.2022 № 557/пр прил.8 табл.3 п.3 | Производство ремонтно-строительных работ осуществляется на территории действующего предприятия с наличием в зоне производства работ одного или нескольких из перечисленных ниже факторов: - разветвленной сети транспортных и инженерных коммуникаций; - стесненных условий для складирования материалов; - действующего технологического оборудования ОЗП=1,15; ЭМ=1,15 к расх.; ЗПМ=1,15; ТЗ=1,15; ТЗМ=1,15 | [23 empty] | Производство ремонтно-строительных работ осуществляется на территории действующего предприятия с наличием в зоне производства работ одного или нескольких из перечисленных ниже факторов: - разветвленной сети транспортных и инженерных коммуникаций; - стесненных условий для складирования материалов; - действующего технологического оборудования ОЗП=1,15; ЭМ=1,15 к расх.; ЗПМ=1,15; ТЗ=1,15; ТЗМ=1,15
| 1 | ОТ |  |  | 8: 42.21; 9: 1.2075; 10: 718.66; 11: 44.77; 12: 32174.41 | [13 empty] | ОТ
| 2 | ЭМ |  |  | 8: 1.81; 9: 1.15; 10: 29.35; 11: 13.24; 12: 388.59 | [13 empty] | ЭМ
| 3 | в т.ч. ОТм |  |  | 8: 0.26; 9: 1.15; 10: 4.22; 11: 44.77; 12: 188.93 | [13 empty] | в т.ч. ОТм
| 4 | М |  |  | 8: 11.27; 10: 158.91; 11: 8.16; 12: 1296.71 | [13 empty] | М
|  | ЗТ |  |  | 4: чел.-ч; 5: 4.49; 6: 1.2075; 7: 76.4456 | [14 empty] | ЗТ
|  | ЗТм |  |  | 4: чел.-ч; 5: 0.02; 6: 1.15; 7: 0.3243 | [14 empty] | ЗТм
|  | Итого по расценке |  |  | 8: 55.29; 10: 906.92; 12: 33859.71 | [15 empty] | Итого по расценке
|  | ФОТ |  |  | 10: 722.88; 12: 32363.34 | [14 empty] | ФОТ
| Приказ № 812/пр от 21.12.2020 Прил. п.49.3 | НР Электротехнические установки на других объектах |  |  | 4: %; 5: 97; 7: 97; 10: 701.19; 12: 31392.44 | [14 empty] | НР Электротехнические установки на других объектах
| Приказ № 774/пр от 11.12.2020 Прил. п.49.3 | СП Электротехнические установки на других объектах |  |  | 4: %; 5: 51; 7: 51; 10: 368.67; 12: 16505.3 | [14 empty] | СП Электротехнические установки на других объектах
|  | Всего по позиции |  |  | 10: 1976.78; 12: 81757.45 | [16 empty] | Всего по позиции
62 | ФССЦ-21.1.08.01-0313 | Кабель пожарной сигнализации КПСЭнг(A)-FRLS 1х2х1,5 |  |  | 1000 м | 1.4382 | 1 | 1.4382 | 5545.45 |  | 7975.47 | 8.16 | 65079.84 | [10 empty] | Кабель пожарной сигнализации КПСЭнг(A)-FRLS 1х2х1,5
|  | (Электротехнические установки на других объектах) | [28 empty] | (Электротехнические установки на других объектах)
|  | Объем=(1410*1,02) / 1000 | [22 empty] | Объем=(1410*1,02) / 1000
|  | Всего по позиции |  |  | 10: 7975.47; 12: 65079.84 | [16 empty] | Всего по позиции
63 | ФЕРм08-02-412-01 | Затягивание провода в проложенные трубы и металлические рукава первого одножильного или многожильного в общей оплетке, суммарное сечение: до 2,5 мм2 |  |  | 4: 100 м; 5: 6; 6: 1; 7: 6 | [10 empty] | Затягивание провода в проложенные трубы и металлические рукава первого одножильного или многожильного в общей оплетке, суммарное сечение: до 2,5 мм2
|  | Объем=600 / 100 | [22 empty] | Объем=600 / 100
| ОП п.1.8.3 | При производстве работ на высоте св. 2 до 8 м ОЗП=1,05; ТЗ=1,05 | [23 empty] | При производстве работ на высоте св. 2 до 8 м ОЗП=1,05; ТЗ=1,05
| Приказ от 07.07.2022 № 557/пр прил.8 табл.3 п.3 | Производство ремонтно-строительных работ осуществляется на территории действующего предприятия с наличием в зоне производства работ одного или нескольких из перечисленных ниже факторов: - разветвленной сети транспортных и инженерных коммуникаций; - стесненных условий для складирования материалов; - действующего технологического оборудования ОЗП=1,15; ЭМ=1,15 к расх.; ЗПМ=1,15; ТЗ=1,15; ТЗМ=1,15 | [23 empty] | Производство ремонтно-строительных работ осуществляется на территории действующего предприятия с наличием в зоне производства работ одного или нескольких из перечисленных ниже факторов: - разветвленной сети транспортных и инженерных коммуникаций; - стесненных условий для складирования материалов; - действующего технологического оборудования ОЗП=1,15; ЭМ=1,15 к расх.; ЗПМ=1,15; ТЗ=1,15; ТЗМ=1,15
| 1 | ОТ |  |  | 8: 42.21; 9: 1.2075; 10: 305.81; 11: 44.77; 12: 13691.11 | [13 empty] | ОТ
| 2 | ЭМ |  |  | 8: 1.81; 9: 1.15; 10: 12.49; 11: 13.24; 12: 165.37 | [13 empty] | ЭМ
| 3 | в т.ч. ОТм |  |  | 8: 0.26; 9: 1.15; 10: 1.79; 11: 44.77; 12: 80.14 | [13 empty] | в т.ч. ОТм
| 4 | М |  |  | 8: 11.27; 10: 67.62; 11: 8.16; 12: 551.78 | [13 empty] | М
|  | ЗТ |  |  | 4: чел.-ч; 5: 4.49; 6: 1.2075; 7: 32.5301 | [14 empty] | ЗТ
|  | ЗТм |  |  | 4: чел.-ч; 5: 0.02; 6: 1.15; 7: 0.138 | [14 empty] | ЗТм
|  | Итого по расценке |  |  | 8: 55.29; 10: 385.92; 12: 14408.26 | [15 empty] | Итого по расценке
|  | ФОТ |  |  | 10: 307.6; 12: 13771.25 | [14 empty] | ФОТ
| Приказ № 812/пр от 21.12.2020 Прил. п.49.3 | НР Электротехнические установки на других объектах |  |  | 4: %; 5: 97; 7: 97; 10: 298.37; 12: 13358.11 | [14 empty] | НР Электротехнические установки на других объектах
| Приказ № 774/пр от 11.12.2020 Прил. п.49.3 | СП Электротехнические установки на других объектах |  |  | 4: %; 5: 51; 7: 51; 10: 156.88; 12: 7023.34 | [14 empty] | СП Электротехнические установки на других объектах
|  | Всего по позиции |  |  | 10: 841.17; 12: 34789.71 | [16 empty] | Всего по позиции
64 | ФССЦ-21.1.08.01-0313 | Кабель пожарной сигнализации КПСЭнг(A)-FRLS 1х2х1,5 |  |  | 1000 м | 0.612 | 1 | 0.612 | 5545.45 |  | 3393.82 | 8.16 | 27693.57 | [10 empty] | Кабель пожарной сигнализации КПСЭнг(A)-FRLS 1х2х1,5
|  | (Электротехнические установки на других объектах) | [28 empty] | (Электротехнические установки на других объектах)
|  | Объем=(600*1,02) / 1000 | [22 empty] | Объем=(600*1,02) / 1000
|  | Всего по позиции |  |  | 10: 3393.82; 12: 27693.57 | [16 empty] | Всего по позиции
65 | ФЕРм08-02-147-01 | Кабель до 35 кВ по установленным конструкциям и лоткам с креплением на поворотах и в конце трассы, масса 1 м кабеля: до 1 кг |  |  | 4: 100 м; 5: 21.8; 6: 1; 7: 21.8 | [10 empty] | Кабель до 35 кВ по установленным конструкциям и лоткам с креплением на поворотах и в конце трассы, масса 1 м кабеля: до 1 кг
|  | Объем=2180 / 100 | [22 empty] | Объем=2180 / 100
| ОП п.1.8.3 | При производстве работ на высоте св. 2 до 8 м ОЗП=1,05; ТЗ=1,05 | [23 empty] | При производстве работ на высоте св. 2 до 8 м ОЗП=1,05; ТЗ=1,05
| Приказ от 07.07.2022 № 557/пр прил.8 табл.3 п.3 | Производство ремонтно-строительных работ осуществляется на территории действующего предприятия с наличием в зоне производства работ одного или нескольких из перечисленных ниже факторов: - разветвленной сети транспортных и инженерных коммуникаций; - стесненных условий для складирования материалов; - действующего технологического оборудования ОЗП=1,15; ЭМ=1,15 к расх.; ЗПМ=1,15; ТЗ=1,15; ТЗМ=1,15 | [23 empty] | Производство ремонтно-строительных работ осуществляется на территории действующего предприятия с наличием в зоне производства работ одного или нескольких из перечисленных ниже факторов: - разветвленной сети транспортных и инженерных коммуникаций; - стесненных условий для складирования материалов; - действующего технологического оборудования ОЗП=1,15; ЭМ=1,15 к расх.; ЗПМ=1,15; ТЗ=1,15; ТЗМ=1,15
| 1 | ОТ |  |  | 8: 87.23; 9: 1.2075; 10: 2296.2; 11: 44.77; 12: 102800.87 | [13 empty] | ОТ
| 2 | ЭМ |  |  | 8: 45.42; 9: 1.15; 10: 1138.68; 11: 13.24; 12: 15076.12 | [13 empty] | ЭМ
| 3 | в т.ч. ОТм |  |  | 8: 5.02; 9: 1.15; 10: 125.85; 11: 44.77; 12: 5634.3 | [13 empty] | в т.ч. ОТм
| 4 | М |  |  | 8: 28.13; 10: 613.23; 11: 8.16; 12: 5003.96 | [13 empty] | М
|  | ЗТ |  |  | 4: чел.-ч; 5: 9.28; 6: 1.2075; 7: 244.2821 | [14 empty] | ЗТ
|  | ЗТм |  |  | 4: чел.-ч; 5: 0.4; 6: 1.15; 7: 10.028 | [14 empty] | ЗТм
|  | Итого по расценке |  |  | 8: 160.78; 10: 4048.11; 12: 122880.95 | [15 empty] | Итого по расценке
|  | ФОТ |  |  | 10: 2422.05; 12: 108435.17 | [14 empty] | ФОТ
| Приказ № 812/пр от 21.12.2020 Прил. п.49.3 | НР Электротехнические установки на других объектах |  |  | 4: %; 5: 97; 7: 97; 10: 2349.39; 12: 105182.11 | [14 empty] | НР Электротехнические установки на других объектах
| Приказ № 774/пр от 11.12.2020 Прил. п.49.3 | СП Электротехнические установки на других объектах |  |  | 4: %; 5: 51; 7: 51; 10: 1235.25; 12: 55301.94 | [14 empty] | СП Электротехнические установки на других объектах
|  | Всего по позиции |  |  | 10: 7632.75; 12: 283365 | [16 empty] | Всего по позиции
66 | ФССЦ-21.1.08.01-0313 | Кабель пожарной сигнализации КПСЭнг(A)-FRLS 1х2х1,5 |  |  | 1000 м | 2.2236 | 1 | 2.2236 | 5545.45 |  | 12330.86 | 8.16 | 100619.82 | [10 empty] | Кабель пожарной сигнализации КПСЭнг(A)-FRLS 1х2х1,5
|  | (Электротехнические установки на других объектах) | [28 empty] | (Электротехнические установки на других объектах)
|  | Объем=(2180*1,02) / 1000 | [22 empty] | Объем=(2180*1,02) / 1000
|  | Всего по позиции |  |  | 10: 12330.86; 12: 100619.82 | [16 empty] | Всего по позиции
67 | ФЕРм08-02-412-01 | Затягивание провода в проложенные трубы и металлические рукава первого одножильного или многожильного в общей оплетке, суммарное сечение: до 2,5 мм2 |  |  | 4: 100 м; 5: 0.3; 6: 1; 7: 0.3 | [10 empty] | Затягивание провода в проложенные трубы и металлические рукава первого одножильного или многожильного в общей оплетке, суммарное сечение: до 2,5 мм2
|  | Объем=30 / 100 | [22 empty] | Объем=30 / 100
| ОП п.1.8.3 | При производстве работ на высоте св. 2 до 8 м ОЗП=1,05; ТЗ=1,05 | [23 empty] | При производстве работ на высоте св. 2 до 8 м ОЗП=1,05; ТЗ=1,05
| Приказ от 07.07.2022 № 557/пр прил.8 табл.3 п.3 | Производство ремонтно-строительных работ осуществляется на территории действующего предприятия с наличием в зоне производства работ одного или нескольких из перечисленных ниже факторов: - разветвленной сети транспортных и инженерных коммуникаций; - стесненных условий для складирования материалов; - действующего технологического оборудования ОЗП=1,15; ЭМ=1,15 к расх.; ЗПМ=1,15; ТЗ=1,15; ТЗМ=1,15 | [23 empty] | Производство ремонтно-строительных работ осуществляется на территории действующего предприятия с наличием в зоне производства работ одного или нескольких из перечисленных ниже факторов: - разветвленной сети транспортных и инженерных коммуникаций; - стесненных условий для складирования материалов; - действующего технологического оборудования ОЗП=1,15; ЭМ=1,15 к расх.; ЗПМ=1,15; ТЗ=1,15; ТЗМ=1,15
| 1 | ОТ |  |  | 8: 42.21; 9: 1.2075; 10: 15.29; 11: 44.77; 12: 684.53 | [13 empty] | ОТ
| 2 | ЭМ |  |  | 8: 1.81; 9: 1.15; 10: 0.62; 11: 13.24; 12: 8.21 | [13 empty] | ЭМ
| 3 | в т.ч. ОТм |  |  | 8: 0.26; 9: 1.15; 10: 0.09; 11: 44.77; 12: 4.03 | [13 empty] | в т.ч. ОТм
| 4 | М |  |  | 8: 11.27; 10: 3.38; 11: 8.16; 12: 27.58 | [13 empty] | М
|  | ЗТ |  |  | 4: чел.-ч; 5: 4.49; 6: 1.2075; 7: 1.6265 | [14 empty] | ЗТ
|  | ЗТм |  |  | 4: чел.-ч; 5: 0.02; 6: 1.15; 7: 0.0069 | [14 empty] | ЗТм
|  | Итого по расценке |  |  | 8: 55.29; 10: 19.29; 12: 720.32 | [15 empty] | Итого по расценке
|  | ФОТ |  |  | 10: 15.38; 12: 688.56 | [14 empty] | ФОТ
| Приказ № 812/пр от 21.12.2020 Прил. п.49.3 | НР Электротехнические установки на других объектах |  |  | 4: %; 5: 97; 7: 97; 10: 14.92; 12: 667.9 | [14 empty] | НР Электротехнические установки на других объектах
| Приказ № 774/пр от 11.12.2020 Прил. п.49.3 | СП Электротехнические установки на других объектах |  |  | 4: %; 5: 51; 7: 51; 10: 7.84; 12: 351.17 | [14 empty] | СП Электротехнические установки на других объектах
|  | Всего по позиции |  |  | 10: 42.05; 12: 1739.39 | [16 empty] | Всего по позиции
68 | ФССЦ-21.1.06.10-0111 | Кабель силовой с медными жилами ПвПнг(A)-FRHF 3х2,5-1000/применит. |  |  | 1000 м | 0.306 | 1 | 0.306 | 40755.61 |  | 12471.22 | 13.24 | 165118.95 | [10 empty] | Кабель силовой с медными жилами ПвПнг(A)-FRHF 3х2,5-1000/применит.
|  | (Электротехнические установки на других объектах) | [28 empty] | (Электротехнические установки на других объектах)
|  | Объем=(300*1,02) / 1000 | [22 empty] | Объем=(300*1,02) / 1000
|  | Всего по позиции |  |  | 10: 12471.22; 12: 165118.95 | [16 empty] | Всего по позиции
69 | ФЕРм08-02-147-01 | Кабель до 35 кВ по установленным конструкциям и лоткам с креплением на поворотах и в конце трассы, масса 1 м кабеля: до 1 кг |  |  | 4: 100 м; 5: 4.2; 6: 1; 7: 4.2 | [10 empty] | Кабель до 35 кВ по установленным конструкциям и лоткам с креплением на поворотах и в конце трассы, масса 1 м кабеля: до 1 кг
|  | Объем=420 / 100 | [22 empty] | Объем=420 / 100
| ОП п.1.8.3 | При производстве работ на высоте св. 2 до 8 м ОЗП=1,05; ТЗ=1,05 | [23 empty] | При производстве работ на высоте св. 2 до 8 м ОЗП=1,05; ТЗ=1,05
| Приказ от 07.07.2022 № 557/пр прил.8 табл.3 п.3 | Производство ремонтно-строительных работ осуществляется на территории действующего предприятия с наличием в зоне производства работ одного или нескольких из перечисленных ниже факторов: - разветвленной сети транспортных и инженерных коммуникаций; - стесненных условий для складирования материалов; - действующего технологического оборудования ОЗП=1,15; ЭМ=1,15 к расх.; ЗПМ=1,15; ТЗ=1,15; ТЗМ=1,15 | [23 empty] | Производство ремонтно-строительных работ осуществляется на территории действующего предприятия с наличием в зоне производства работ одного или нескольких из перечисленных ниже факторов: - разветвленной сети транспортных и инженерных коммуникаций; - стесненных условий для складирования материалов; - действующего технологического оборудования ОЗП=1,15; ЭМ=1,15 к расх.; ЗПМ=1,15; ТЗ=1,15; ТЗМ=1,15
| 1 | ОТ |  |  | 8: 87.23; 9: 1.2075; 10: 442.39; 11: 44.77; 12: 19805.8 | [13 empty] | ОТ
| 2 | ЭМ |  |  | 8: 45.42; 9: 1.15; 10: 219.38; 11: 13.24; 12: 2904.59 | [13 empty] | ЭМ
| 3 | в т.ч. ОТм |  |  | 8: 5.02; 9: 1.15; 10: 24.25; 11: 44.77; 12: 1085.67 | [13 empty] | в т.ч. ОТм
| 4 | М |  |  | 8: 28.13; 10: 118.15; 11: 8.16; 12: 964.1 | [13 empty] | М
|  | ЗТ |  |  | 4: чел.-ч; 5: 9.28; 6: 1.2075; 7: 47.0635 | [14 empty] | ЗТ
|  | ЗТм |  |  | 4: чел.-ч; 5: 0.4; 6: 1.15; 7: 1.932 | [14 empty] | ЗТм
|  | Итого по расценке |  |  | 8: 160.78; 10: 779.92; 12: 23674.49 | [15 empty] | Итого по расценке
|  | ФОТ |  |  | 10: 466.64; 12: 20891.47 | [14 empty] | ФОТ
| Приказ № 812/пр от 21.12.2020 Прил. п.49.3 | НР Электротехнические установки на других объектах |  |  | 4: %; 5: 97; 7: 97; 10: 452.64; 12: 20264.73 | [14 empty] | НР Электротехнические установки на других объектах
| Приказ № 774/пр от 11.12.2020 Прил. п.49.3 | СП Электротехнические установки на других объектах |  |  | 4: %; 5: 51; 7: 51; 10: 237.99; 12: 10654.65 | [14 empty] | СП Электротехнические установки на других объектах
|  | Всего по позиции |  |  | 10: 1470.55; 12: 54593.87 | [16 empty] | Всего по позиции
70 | ФССЦ-21.1.06.10-0111 | Кабель силовой с медными жилами ПвПнг(A)-FRHF 3х2,5-1000/применит. |  |  | 1000 м | 0.4284 | 1 | 0.4284 | 40755.61 |  | 17459.7 | 13.24 | 231166.43 | [10 empty] | Кабель силовой с медными жилами ПвПнг(A)-FRHF 3х2,5-1000/применит.
|  | (Электротехнические установки на других объектах) | [28 empty] | (Электротехнические установки на других объектах)
|  | Объем=(420*1,02) / 1000 | [22 empty] | Объем=(420*1,02) / 1000
|  | Всего по позиции |  |  | 10: 17459.7; 12: 231166.43 | [16 empty] | Всего по позиции
71 | ФЕРм08-02-148-01 | Кабель до 35 кВ в проложенных трубах, блоках и коробах, масса 1 м кабеля: до 1 кг |  |  | 4: 100 м; 5: 2.1; 6: 1; 7: 2.1 | [10 empty] | Кабель до 35 кВ в проложенных трубах, блоках и коробах, масса 1 м кабеля: до 1 кг
|  | Объем=210 / 100 | [22 empty] | Объем=210 / 100
| ОП п.1.8.3 | При производстве работ на высоте св. 2 до 8 м ОЗП=1,05; ТЗ=1,05 | [23 empty] | При производстве работ на высоте св. 2 до 8 м ОЗП=1,05; ТЗ=1,05
| Приказ от 07.07.2022 № 557/пр прил.8 табл.3 п.3 | Производство ремонтно-строительных работ осуществляется на территории действующего предприятия с наличием в зоне производства работ одного или нескольких из перечисленных ниже факторов: - разветвленной сети транспортных и инженерных коммуникаций; - стесненных условий для складирования материалов; - действующего технологического оборудования ОЗП=1,15; ЭМ=1,15 к расх.; ЗПМ=1,15; ТЗ=1,15; ТЗМ=1,15 | [23 empty] | Производство ремонтно-строительных работ осуществляется на территории действующего предприятия с наличием в зоне производства работ одного или нескольких из перечисленных ниже факторов: - разветвленной сети транспортных и инженерных коммуникаций; - стесненных условий для складирования материалов; - действующего технологического оборудования ОЗП=1,15; ЭМ=1,15 к расх.; ЗПМ=1,15; ТЗ=1,15; ТЗМ=1,15
| 1 | ОТ |  |  | 8: 93.25; 9: 1.2075; 10: 236.46; 11: 44.77; 12: 10586.31 | [13 empty] | ОТ
| 2 | ЭМ |  |  | 8: 46.25; 9: 1.15; 10: 111.69; 11: 13.24; 12: 1478.78 | [13 empty] | ЭМ
| 3 | в т.ч. ОТм |  |  | 8: 5.02; 9: 1.15; 10: 12.12; 11: 44.77; 12: 542.61 | [13 empty] | в т.ч. ОТм
| 4 | М |  |  | 8: 37.03; 10: 77.76; 11: 8.16; 12: 634.52 | [13 empty] | М
|  | ЗТ |  |  | 4: чел.-ч; 5: 9.92; 6: 1.2075; 7: 25.1546 | [14 empty] | ЗТ
|  | ЗТм |  |  | 4: чел.-ч; 5: 0.4; 6: 1.15; 7: 0.966 | [14 empty] | ЗТм
|  | Итого по расценке |  |  | 8: 176.53; 10: 425.91; 12: 12699.61 | [15 empty] | Итого по расценке
|  | ФОТ |  |  | 10: 248.58; 12: 11128.92 | [14 empty] | ФОТ
| Приказ № 812/пр от 21.12.2020 Прил. п.49.3 | НР Электротехнические установки на других объектах |  |  | 4: %; 5: 97; 7: 97; 10: 241.12; 12: 10795.05 | [14 empty] | НР Электротехнические установки на других объектах
| Приказ № 774/пр от 11.12.2020 Прил. п.49.3 | СП Электротехнические установки на других объектах |  |  | 4: %; 5: 51; 7: 51; 10: 126.78; 12: 5675.75 | [14 empty] | СП Электротехнические установки на других объектах
|  | Всего по позиции |  |  | 10: 793.81; 12: 29170.41 | [16 empty] | Всего по позиции
72 | ФССЦ-21.1.08.01-0313 | Кабель пожарной сигнализации КПСЭнг(A)-FRLS 1х2х1,5 |  |  | 1000 м | 0.2142 | 1 | 0.2142 | 5545.45 |  | 1187.84 | 8.16 | 9692.77 | [10 empty] | Кабель пожарной сигнализации КПСЭнг(A)-FRLS 1х2х1,5
|  | (Электротехнические установки на других объектах) | [28 empty] | (Электротехнические установки на других объектах)
|  | Объем=(210*1,02) / 1000 | [22 empty] | Объем=(210*1,02) / 1000
|  | Всего по позиции |  |  | 10: 1187.84; 12: 9692.77 | [16 empty] | Всего по позиции
73 | ФЕРм08-02-148-01 | Кабель до 35 кВ в проложенных трубах, блоках и коробах, масса 1 м кабеля: до 1 кг |  |  | 4: 100 м; 5: 0.1; 6: 1; 7: 0.1 | [10 empty] | Кабель до 35 кВ в проложенных трубах, блоках и коробах, масса 1 м кабеля: до 1 кг
|  | Объем=10 / 100 | [22 empty] | Объем=10 / 100
| ОП п.1.8.3 | При производстве работ на высоте св. 2 до 8 м ОЗП=1,05; ТЗ=1,05 | [23 empty] | При производстве работ на высоте св. 2 до 8 м ОЗП=1,05; ТЗ=1,05
| Приказ от 07.07.2022 № 557/пр прил.8 табл.3 п.3 | Производство ремонтно-строительных работ осуществляется на территории действующего предприятия с наличием в зоне производства работ одного или нескольких из перечисленных ниже факторов: - разветвленной сети транспортных и инженерных коммуникаций; - стесненных условий для складирования материалов; - действующего технологического оборудования ОЗП=1,15; ЭМ=1,15 к расх.; ЗПМ=1,15; ТЗ=1,15; ТЗМ=1,15 | [23 empty] | Производство ремонтно-строительных работ осуществляется на территории действующего предприятия с наличием в зоне производства работ одного или нескольких из перечисленных ниже факторов: - разветвленной сети транспортных и инженерных коммуникаций; - стесненных условий для складирования материалов; - действующего технологического оборудования ОЗП=1,15; ЭМ=1,15 к расх.; ЗПМ=1,15; ТЗ=1,15; ТЗМ=1,15
| 1 | ОТ |  |  | 8: 93.25; 9: 1.2075; 10: 11.26; 11: 44.77; 12: 504.11 | [13 empty] | ОТ
| 2 | ЭМ |  |  | 8: 46.25; 9: 1.15; 10: 5.32; 11: 13.24; 12: 70.44 | [13 empty] | ЭМ
| 3 | в т.ч. ОТм |  |  | 8: 5.02; 9: 1.15; 10: 0.58; 11: 44.77; 12: 25.97 | [13 empty] | в т.ч. ОТм
| 4 | М |  |  | 8: 37.03; 10: 3.7; 11: 8.16; 12: 30.19 | [13 empty] | М
|  | ЗТ |  |  | 4: чел.-ч; 5: 9.92; 6: 1.2075; 7: 1.1978 | [14 empty] | ЗТ
|  | ЗТм |  |  | 4: чел.-ч; 5: 0.4; 6: 1.15; 7: 0.046 | [14 empty] | ЗТм
|  | Итого по расценке |  |  | 8: 176.53; 10: 20.28; 12: 604.74 | [15 empty] | Итого по расценке
|  | ФОТ |  |  | 10: 11.84; 12: 530.08 | [14 empty] | ФОТ
| Приказ № 812/пр от 21.12.2020 Прил. п.49.3 | НР Электротехнические установки на других объектах |  |  | 4: %; 5: 97; 7: 97; 10: 11.48; 12: 514.18 | [14 empty] | НР Электротехнические установки на других объектах
| Приказ № 774/пр от 11.12.2020 Прил. п.49.3 | СП Электротехнические установки на других объектах |  |  | 4: %; 5: 51; 7: 51; 10: 6.04; 12: 270.34 | [14 empty] | СП Электротехнические установки на других объектах
|  | Всего по позиции |  |  | 10: 37.8; 12: 1389.26 | [16 empty] | Всего по позиции
74 | ФССЦ-21.1.04.01-1046 | Кабель витая пара U/UTP 4х2х0,52, категория 5e/применит. |  |  | 1000 м | 0.0102 | 1 | 0.0102 | 1150.19 |  | 11.73 | 8.16 | 95.72 | [10 empty] | Кабель витая пара U/UTP 4х2х0,52, категория 5e/применит.
|  | (Электротехнические установки на других объектах) | [28 empty] | (Электротехнические установки на других объектах)
|  | Объем=(10*1,02) / 1000 | [22 empty] | Объем=(10*1,02) / 1000
|  | Всего по позиции |  |  | 10: 11.73; 12: 95.72 | [16 empty] | Всего по позиции
75 | ФЕРм08-02-155-01 | Герметизация проходов при вводе кабелей во взрывоопасные помещения уплотнительной массой |  |  | 4: шт; 5: 4; 6: 1; 7: 4 | [10 empty] | Герметизация проходов при вводе кабелей во взрывоопасные помещения уплотнительной массой
| Приказ от 07.07.2022 № 557/пр прил.8 табл.3 п.3 | Производство ремонтно-строительных работ осуществляется на территории действующего предприятия с наличием в зоне производства работ одного или нескольких из перечисленных ниже факторов: - разветвленной сети транспортных и инженерных коммуникаций; - стесненных условий для складирования материалов; - действующего технологического оборудования ОЗП=1,15; ЭМ=1,15 к расх.; ЗПМ=1,15; ТЗ=1,15; ТЗМ=1,15 | [23 empty] | Производство ремонтно-строительных работ осуществляется на территории действующего предприятия с наличием в зоне производства работ одного или нескольких из перечисленных ниже факторов: - разветвленной сети транспортных и инженерных коммуникаций; - стесненных условий для складирования материалов; - действующего технологического оборудования ОЗП=1,15; ЭМ=1,15 к расх.; ЗПМ=1,15; ТЗ=1,15; ТЗМ=1,15
| 1 | ОТ |  |  | 8: 3.57; 9: 1.15; 10: 16.42; 11: 44.77; 12: 735.12 | [13 empty] | ОТ
| 4 | М |  |  | 8: 15.07; 10: 60.28; 11: 8.16; 12: 491.88 | [13 empty] | М
|  | ЗТ |  |  | 4: чел.-ч; 5: 0.38; 6: 1.15; 7: 1.748 | [14 empty] | ЗТ
|  | Итого по расценке |  |  | 8: 18.64; 10: 76.7; 12: 1227 | [15 empty] | Итого по расценке
|  | ФОТ |  |  | 10: 16.42; 12: 735.12 | [14 empty] | ФОТ
| Приказ № 812/пр от 21.12.2020 Прил. п.49.3 | НР Электротехнические установки на других объектах |  |  | 4: %; 5: 97; 7: 97; 10: 15.93; 12: 713.07 | [14 empty] | НР Электротехнические установки на других объектах
| Приказ № 774/пр от 11.12.2020 Прил. п.49.3 | СП Электротехнические установки на других объектах |  |  | 4: %; 5: 51; 7: 51; 10: 8.37; 12: 374.91 | [14 empty] | СП Электротехнические установки на других объектах
|  | Всего по позиции |  |  | 10: 101; 12: 2314.98 | [16 empty] | Всего по позиции
76 | ФССЦ-14.2.02.12-0801 | Пена противопожарная, марка "PROMAFOAM-C" (700 мл) |  |  | шт | 4 | 1 | 4 | 357.6 |  | 1430.4 | 8.16 | 11672.06 | [10 empty] | Пена противопожарная, марка "PROMAFOAM-C" (700 мл)
|  | (Электротехнические установки на других объектах) | [28 empty] | (Электротехнические установки на других объектах)
|  | Всего по позиции |  |  | 10: 1430.4; 12: 11672.06 | [16 empty] | Всего по позиции
|  | Итоги по разделу 2 Монтаж кабельных изделий : | [30 empty] | Итоги по разделу 2 Монтаж кабельных изделий :
|  | Итого прямые затраты (справочно) |  |  | 10: 120412.61 | [20 empty] | Итого прямые затраты (справочно)
|  | в том числе: | [31 empty] | в том числе:
|  | Оплата труда рабочих |  |  | 10: 10472.55 | [20 empty] | Оплата труда рабочих
|  | Эксплуатация машин |  |  | 10: 4097.11 | [20 empty] | Эксплуатация машин
|  | в том числе оплата труда машинистов (Отм) |  |  | 10: 258.18 | [20 empty] | в том числе оплата труда машинистов (Отм)
|  | Материалы |  |  | 10: 105842.95 | [20 empty] | Материалы
|  | Монтажные работы |  |  | 10: 136294.11 | [20 empty] | Монтажные работы
|  | в том числе: | [31 empty] | в том числе:
|  | оплата труда |  |  | 10: 10472.55 | [20 empty] | оплата труда
|  | эксплуатация машин и механизмов |  |  | 10: 4097.11 | [20 empty] | эксплуатация машин и механизмов
|  | в том числе оплата труда машинистов (ОТм) |  |  | 10: 258.18 | [20 empty] | в том числе оплата труда машинистов (ОТм)
|  | материалы |  |  | 10: 105842.95 | [20 empty] | материалы
|  | накладные расходы |  |  | 10: 10408.81 | [20 empty] | накладные расходы
|  | сметная прибыль |  |  | 10: 5472.69 | [20 empty] | сметная прибыль
|  | Итого ФОТ (справочно) |  |  | 10: 10730.73 | [20 empty] | Итого ФОТ (справочно)
|  | Итого накладные расходы (справочно) |  |  | 10: 10408.81 | [20 empty] | Итого накладные расходы (справочно)
|  | Итого сметная прибыль (справочно) |  |  | 10: 5472.69 | [20 empty] | Итого сметная прибыль (справочно)
|  | Итого по разделу 2 Монтаж кабельных изделий |  |  | 10: 136294.11 | [21 empty] | Итого по разделу 2 Монтаж кабельных изделий
|  | Итоги по смете: | [34 empty] | Итоги по смете:
|  | Итого прямые затраты (справочно) |  |  | 10: 360743.37; 12: 3240600.74 | [24 empty] | Итого прямые затраты (справочно)
|  | в том числе: | [35 empty] | в том числе:
|  | Оплата труда рабочих |  |  | 10: 19024.39; 12: 851721.92 | [24 empty] | Оплата труда рабочих
|  | Эксплуатация машин |  |  | 10: 4502.53; 12: 59613.52 | [24 empty] | Эксплуатация машин
|  | в том числе оплата труда машинистов (Отм) |  |  | 10: 300.51; 12: 13453.83 | [24 empty] | в том числе оплата труда машинистов (Отм)
|  | Материалы |  |  | 10: 337216.45; 12: 2329265.3 | [24 empty] | Материалы
|  | Монтажные работы |  |  | 10: 388645.93; 12: 4489797.32 | [24 empty] | Монтажные работы
|  | в том числе: | [35 empty] | в том числе:
|  | оплата труда |  |  | 10: 19024.39; 12: 851721.92 | [24 empty] | оплата труда
|  | эксплуатация машин и механизмов |  |  | 10: 4502.53; 12: 59613.52 | [24 empty] | эксплуатация машин и механизмов
|  | в том числе оплата труда машинистов (ОТм) |  |  | 10: 300.51; 12: 13453.83 | [24 empty] | в том числе оплата труда машинистов (ОТм)
|  | материалы |  |  | 10: 337216.45; 12: 2329265.3 | [24 empty] | материалы
|  | накладные расходы |  |  | 10: 18296.06; 12: 819114.37 | [24 empty] | накладные расходы
|  | сметная прибыль |  |  | 10: 9606.5; 12: 430082.21 | [24 empty] | сметная прибыль
|  | Итого ФОТ (справочно) |  |  | 10: 19324.9; 12: 865175.75 | [24 empty] | Итого ФОТ (справочно)
|  | Итого накладные расходы (справочно) |  |  | 10: 18296.06; 12: 819114.37 | [24 empty] | Итого накладные расходы (справочно)
|  | Итого сметная прибыль (справочно) |  |  | 10: 9606.5; 12: 430082.21 | [24 empty] | Итого сметная прибыль (справочно)
|  | ВСЕГО по смете |  |  | 10: 388645.93; 12: 4489797.32 | [25 empty] | ВСЕГО по смете
Составил:
[должность, подпись (инициалы, фамилия)]
Проверил:
[должность, подпись (инициалы, фамилия)]
¹ Зарегистрирован Министерством юстиции Российской Федерации 10 сентября 2019 г., регистрационный № 55869), с изменениями, внесенными приказом Министерства строительства и жилищно-коммунального хозяйства Российской Федерации от 20 февраля 2021 г. № 79/пр (зарегистрирован Министерством юстиции Российской Федерации 9 августа 2021 г., регистрационный № 64577)
² Под прочими затратами понимаются затраты, учитываемые в соответствии с пунктом 184 Методики.
³ Под прочими работами понимаются затраты, учитываемые в соответствии с пунктами 122-128 Методики.