## Лист1
[22 empty] | Ксмр | Кмтр
Объект: "Реконструкция цеха М14 на территории АО «Коломенский завод».
[11 empty] | 1.7 | 1.4 | 1.6
№ поз.п/п | № поз.по ВОР | Наименование работ | Ед. изм. | Кол-во | Общая стоимость , руб (без НДС) |  | Общая стоимость ВСЕГО, руб. (без НДС) | Стоимость за ед. , руб (без НДС) |  | Общая стоимость за ед., руб. (без НДС) | К+ | К+ | К+ | ед расценка на работы с К+ | ед расценка МТР без изм | Общая стоимость , руб (без НДС) |  | Общая стоимость ВСЕГО, руб. (без НДС) | Общая стоимость , руб (без НДС) |  | Общая стоимость ВСЕГО, руб. (без НДС) | Стоимость за ед. , руб (без НДС) |  | Общая стоимость за ед., руб. (без НДС) | Примечания (расшифровка)
[5 empty] | Работа | Материалы |  | Работа | Материалы |  | к сметному демонтажу | к СМР | к ремонту |  |  | Работа | Материалы |  | Работа | Материалы |  | Работа | Материалы
|  | «Реконструкция М-14 Инв. 530000149 ( устройство фасада)» |  |  | 39959492.55 | 24399745.23 | 64359237.78 | [8 empty] | 56759833.99 | 24399745.23 | 81159579.22
|  | Демонтаж |  |  | 11675913.98 | 0 | 11675913.98 | [8 empty] | 17763756.47 | 0 | 17763756.47 | 24020223.21 | 0 | 24020223.21
1 | 1 | Демонтаж существующих светильников массой 1,5кг каждый (для последующего монтажа) | шт | 6 | 30222 | 0 | 30222 | 5037 |  | - |  |  |  | 8562.9 | 0 | 51377.4 | 0 | 51377.4 | 77167.14 | 0 | 77167.14 | 12861.19 | 0 | 12861.19
2 | 2 | Демонтаж оцинкованного короба 50х50 (для последующего монтажа) | м | 132.6 | 19227 | 0 | 19227 | 145 | [5 empty] | 246.5 | 0 | 32685.9 | 0 | 32685.9 | 44183.65 | 0 | 44183.65 | 333.21 | 0 | 333.21
3 | 3 | Демонтаж стеновых сэндвич-панелей толщ. 80мм (270шт.) | м2 | 2080 | 8324160 | 0 | 8324160 | 4002 | [5 empty] | 6803.4 | 0 | 14151072 | 0 | 14151072 | 19128990.4 | 0 | 19128990.4 | 9196.63 | 0 | 9196.63
4 | 4 | Разборка примыканий из 2-х слоев рубероида к парапетам высотой не менее 100мм | м.п. | 270 | 9720 | 0 | 9720 | 36 | [5 empty] | 261 | 0 | 70470 | 0 | 70470 | 95258.7 | 0 | 95258.7 | 352.81 | 0 | 352.81
5 | 5 | Демонтаж отливов парапета шириной 250мм | м.п. | 270 | 62100 | 0 | 62100 | 230 | [5 empty] | 250 | 0 | 67500 | 0 | 67500 | 91243.8 | 0 | 91243.8 | 337.94 | 0 | 337.94
6 | 6 | Демонтаж металлических козырьков над воротами | т | 0.72 | 53084.16 | 0 | 53084.16 | 73728 | [5 empty] | 53084.16 | 0 | 38220.6 | 0 | 38220.6 | 51665.44 | 0 | 51665.44 | 71757.56 | 0 | 71757.56
7 | 7 | Демонтаж металлических эвакуационных лестниц с ограждением | т | 3.2 | 219008 | 0 | 219008 | 68440 | [5 empty] | 70000 | 0 | 224000 | 0 | 224000 | 302796.42 | 0 | 302796.42 | 94623.88 | 0 | 94623.88
8 | 8 | Демонтаж кирпичной кладки | м3 | 0.8 | 21699.2 | 0 | 21699.2 | 27124 | [5 empty] | 46110.8 | 0 | 36888.64 | 0 | 36888.64 | 49864.94 | 0 | 49864.94 | 62331.18 | 0 | 62331.18
9 | 9 | Демонтаж существующих алюминиевых оконных витражей: 82950х4790(h), S=267,0м2; 3030х1220(h), S=3,7м2; 2300х4790(h), S= 11,02м2; 9020х4790(h), S= 25,5м2; 2990х1230(h), S=3,68м2; 6770х4790(h), S= 32,43м2; 7540х4790(h), S=20,45м2; 6860х4790(h), S=32,86м2; 7590х4790(h), S= 20,2м2; 82510х4790(h), S=381,2м2. | т | 4.39 | 2066812 | 0 | 2066812 | 470800 | [5 empty] | 470800 | 0 | 2066812 | 0 | 2066812 | 2793853.73 | 0 | 2793853.73 | 636413.15 | 0 | 636413.15
10 | 10 | Разборка асфальто-бетонной отмости толщ. 100мм шириной 1000мм | м3 | 26.9 | 113679.4 | 0 | 113679.4 | 4226 | [5 empty] | 7184.2 | 0 | 193254.98 | 0 | 193254.98 | 261236.12 | 0 | 261236.12 | 9711.38 | 0 | 9711.38
11 | 11 | Выемка грунта 2 группы экскаваторами с ковшом вместимостью 0,5м3 под устройство новой отмостки с погрузкой | м3 | 85.36 | 17498.8 | 0 | 17498.8 | 205 | [5 empty] | 502 | 0 | 42850.72 | 0 | 42850.72 | 57924.44 | 0 | 57924.44 | 678.59 | 0 | 678.59 | вод
12 | 12 | Разработка грунта вручную, группа грунтов: 2 | м3 | 2.64 | 6834.96 | 0 | 6834.96 | 2589 | [5 empty] | 2589 | 0 | 6834.96 | 0 | 6834.96 | 9239.29 | 0 | 9239.29 | 3499.73 | 0 | 3499.73 | вод
13 | 13 | Погрузка грунта при разработке вручную | м3 | 2.64 | 1913.21 | 0 | 1913.21 | 724.7 | [5 empty] | 1231.99 | 0 | 3252.45 | 0 | 3252.45 | 4396.58 | 0 | 4396.58 | 1665.37 | 0 | 1665.37
14 | 14 | Погрузка мусора вручную | т | 13.15 | 9529.81 | 0 | 9529.81 | 724.7 | [5 empty] | 1231.99 | 0 | 16200.67 | 0 | 16200.67 | 21899.62 | 0 | 21899.62 | 1665.37 | 0 | 1665.37
15 | 15 | Погрузка мусора экскаватором | т | 118.37 | 76940.5 | 0 | 76940.5 | 650 | [5 empty] | 650 | 0 | 76940.5 | 0 | 76940.5 | 104005.8 | 0 | 104005.8 | 878.65 | 0 | 878.65
16 | 16 | Перевозка металла автомобилями-самосвалами грузоподъемностью 10 т на расстояние до 1 км | т | 4.24 | 220.48 | 0 | 220.48 | 52 | [5 empty] | 88.4 | 0 | 374.82 | 0 | 374.82 | 506.68 | 0 | 506.68 | 119.5 | 0 | 119.5
17 | 17 | Перевозка мусора автомобилями-самосвалами грузоподъемностью 10 т на расстояние до 47 км | т | 131.89 | 59651.21 | 0 | 59651.21 | 452.28 | [5 empty] | 768.88 | 0 | 101407.58 | 0 | 101407.58 | 137079.87 | 0 | 137079.87 | 1039.35 | 0 | 1039.35
18 | 18 | Утилизация мусора | т | 131.89 | 583613.25 | 0 | 583613.25 | 4425 | [5 empty] | 4425 | 0 | 583613.25 | 0 | 583613.25 | 788910.59 | 0 | 788910.59 | 5981.58 | 0 | 5981.58
|  | Устройство отмостки |  |  | 1146523.13 | 393852.91 | 1540376.04 | [7 empty] | 0 | 1333934.18 | 393852.91 | 1727787.09 | 1803171.39 | 532397.48 | 2335568.87 | 0 | 0 | 0
19 | 19 | Подсыпка песка с уплотнением ручными трамбовками | м3 | 53.8 | 108210.63 | 53800 | 162010.63 | 2011.35 | 1000 |  |  |  |  | 2815.89 | 1000 | 151494.88 | 53800 | 205294.88 | 204785.93 | 72725.23 | 277511.16 | 3806.43 | 1351.77 | 5158.2
20 | 20 | Устройство отмостки из бетона B25 F200 W6 | м3 | 31 | 85343 | 175677 | 261020 | 2753 | 5667 |  |  |  |  | 3854.2 | 5667 | 119480.2 | 175677 | 295157.2 | 161509.69 | 237474.88 | 398984.57 | 5209.99 | 7660.48 | 12870.47
21 | 21 | Устройство деформационных швов в отмостке | м | 312 | 63024 | 0 | 63024 | 202 | [5 empty] | 282.8 | 0 | 88233.6 | 0 | 88233.6 | 119271.36 | 0 | 119271.36 | 382.28 | 0 | 382.28
22 | 22 | Устройство вертикальной битумной гидроизоляции отмостки в 2 слоя | м2 | 135 | 211950 | 50625 | 262575 | 1570 | 375 |  |  |  |  | 2198 | 375 | 296730 | 50625 | 347355 | 401110.65 | 68432.85 | 469543.5 | 2971.19 | 506.91 | 3478.1
23 | 23 | Установка бортового камня БР 100 20.8 на бетонное основание | шт | 273 | 677995.5 | 113750.91 | 791746.41 | 2483.5 | 416.67 |  |  |  |  | 2483.5 | 416.67 | 677995.5 | 113750.91 | 791746.41 | 916493.76 | 153764.52 | 1070258.28 | 3357.12 | 563.24 | 3920.36
|  | Ремонтно-восстановительные работы на фасаде |  |  | 329666 | 528000.06 | 857666.06 | [7 empty] | 0 | 527465.6 | 528000.06 | 1055465.66 | 713012 | 713734.46 | 1426746.46 | 0 | 0 | 0
24 | 24 | Устройство металлических лестниц заводской готовности | т | 3.2 | 315708.8 | 480000 | 795708.8 | 98659 | 150000 |  |  |  |  | 157854.4 | 150000 | 505134.08 | 480000 | 985134.08 | 682824.93 | 648849.44 | 1331674.37 | 213382.79 | 202765.45 | 416148.24
25 | 25 | Устройство крепления лестниц | т | 0.18 | 13957.2 | 48000.06 | 61957.26 | 77540 | 266667 |  |  |  |  | 124064 | 266667 | 22331.52 | 48000.06 | 70331.58 | 30187.07 | 64885.02 | 95072.09 | 167705.95 | 360472.36 | 528178.31
|  | Восстановление окраски металлоконструкций по оси "А" до отм.+7,05: |  |  | 331970.9 | 27835 | 359805.9 | [7 empty] | 0 | 531153.19 | 27835 | 558988.19 | 717995.97 | 37627.07 | 755623.04 | 0 | 0 | 0
26 | 26 | Очистка поверхности щетками | м2 | 125 | 220255 | 0 | 220255 | 1762.04 | [5 empty] | 2819.26 | 0 | 352407.5 | 0 | 352407.5 | 476373.75 | 0 | 476373.75 | 3810.99 | 0 | 3810.99
27 | 27 | Обеспыливание | м2 | 125 | 18510 | 0 | 18510 | 148.08 | [5 empty] | 236.93 | 0 | 29616.25 | 0 | 29616.25 | 40033.75 | 0 | 40033.75 | 320.27 | 0 | 320.27
28 | 28 | Обезжиривание уайт-спиритом | м2 | 125 | 25800 | 0 | 25800 | 206.4 | [5 empty] | 330.24 | 0 | 41280 | 0 | 41280 | 55801.25 | 0 | 55801.25 | 446.41 | 0 | 446.41
29 | 29 | Нанесение антикоррозионной защиты грунт-эмалью Prodecor 1202 | м2 | 125 | 18587.5 | 20875 | 39462.5 | 148.7 | 167 |  |  |  |  | 237.92 | 167 | 29740 | 20875 | 50615 | 40201.25 | 28218.75 | 68420 | 321.61 | 225.75 | 547.36
30 | 30 | Ремонт части стены толщиной 380мм из кирпича КРО 175/75 на цементном растворе М75 | м3 | 0.8 | 48818.4 | 6960 | 55778.4 | 61023 | 8700 |  |  |  |  | 97636.8 | 8700 | 78109.44 | 6960 | 85069.44 | 105585.97 | 9408.32 | 114994.29 | 131982.46 | 11760.4 | 143742.86
|  | Ремонт разрушенных участков кирпичных стен: |  |  | 215412.14 | 15635 | 231047.14 | [7 empty] | 0 | 246461.13 | 15635 | 262096.13 | 333158.53 | 21134.81 | 354293.34 | 0 | 0 | 0
31 | 31 | Очистка поверхности пескоструйным аппаратом, обеспыливание | м2 | 53 | 27633.14 | 0 | 27633.14 | 521.38 | [5 empty] | 834.21 | 0 | 44213.13 | 0 | 44213.13 | 59765.98 | 0 | 59765.98 | 1127.66 | 0 | 1127.66
32 | 32 | Обработка раствором медного купороса марки А от грибка и плесени | м2 | 53 | 18550 | 1855 | 20405 | 350 | 35 |  |  |  |  | 560 | 35 | 29680 | 1855 | 31535 | 40120.47 | 2507.43 | 42627.9 | 756.99 | 47.31 | 804.3
33 | 33 | Нанесение грунтовки грубокого проникновения | м2 | 53 | 5565 | 0 | 5565 | 105 | [5 empty] | 168 | 0 | 8904 | 0 | 8904 | 12036.3 | 0 | 12036.3 | 227.1 | 0 | 227.1
34 | 34 | Ремонт штукатурного слоя 30 мм цементно-известковым раствором М100 морозостойкостью марки не менее F100 | м2 | 53 | 163664 | 13780 | 177444 | 3088 | 260 |  |  |  |  | 3088 | 260 | 163664 | 13780 | 177444 | 221235.78 | 18627.38 | 239863.16 | 4174.26 | 351.46 | 4525.72
|  | Заделка трещин в кирпичных стенах: |  |  | 53143.5 | 65637.54 | 118781.04 | [7 empty] | 0 | 85029.6 | 65637.54 | 150667.14 | 114940.43 | 88726.89 | 203667.32 | 0 | 0 | 0
35 | 35 | Очистка поверхности сжатым воздухом, | м2 | 0.004 | 3.1 | 0 | 3.1 | 775 | [5 empty] | 1240 | 0 | 4.96 | 0 | 4.96 | 6.7 | 0 | 6.7 | 1676.19 | 0 | 1676.19
36 | 36 | Заделка трещин в кирпичных стенах инъецированием полимерцементного раствора. При приготовлении полимерцементного раствора добавить 5% ПВА или латекса СКС65-ГП от веса цемента | м | 4 | 2000 | 1164 | 3164 | 500 | 291 |  |  |  |  | 800 | 291 | 3200 | 1164 | 4364 | 4325.68 | 1573.44 | 5899.12 | 1081.42 | 393.36 | 1474.78
37 | 37 | Монтаж каркаса металлического навеса из труб стальных квадратных, размер стороны 30мм, толщина стенки 3мм (0,3т) и проката листового толщиной 4мм (0,03т) | т | 0.33 | 19724.1 | 49500 | 69224.1 | 59770 | 150000 |  |  |  |  | 95632 | 150000 | 31558.56 | 49500 | 81058.56 | 42659.91 | 66912.6 | 109572.51 | 129272.44 | 202765.45 | 332037.89
38 | 38 | Монтаж кровельного покрытия навеса из профилированного листа полиэстер НС35-1000-0,6 | м2 | 15.63 | 31416.3 | 14973.54 | 46389.84 | 2010 | 958 |  |  |  |  | 3216 | 958 | 50266.08 | 14973.54 | 65239.62 | 67948.14 | 20240.85 | 88188.99 | 4347.29 | 1295 | 5642.29
|  | Восстановление защитного покрытия металлических ворот и дверей: |  |  | 364290.52 | 25217 | 389507.52 | [7 empty] | 0 | 582864.53 | 25217 | 608081.53 | 787898.37 | 34088.25 | 821986.62 | 0 | 0 | 0
39 | 39 | Очистка поверхности щетками | м2 | 151 | 266068.04 | 0 | 266068.04 | 1762.04 | [5 empty] | 2819.26 | 0 | 425708.26 | 0 | 425708.26 | 575459.49 | 0 | 575459.49 | 3810.99 | 0 | 3810.99
40 | 40 | Обеспыливание | м2 | 151 | 22360.08 | 0 | 22360.08 | 148.08 | [5 empty] | 236.93 | 0 | 35776.43 | 0 | 35776.43 | 48360.77 | 0 | 48360.77 | 320.27 | 0 | 320.27
41 | 41 | Обезжиривание уайт-спиритом | м2 | 151 | 31166.4 | 0 | 31166.4 | 206.4 | [5 empty] | 330.24 | 0 | 49866.24 | 0 | 49866.24 | 67407.91 | 0 | 67407.91 | 446.41 | 0 | 446.41
42 | 42 | Нанесение антикоррозионной защиты грунт-эмалью Prodecor 1202 | м2 | 151 | 44696 | 25217 | 69913 | 296 | 167 |  |  |  |  | 473.6 | 167 | 71513.6 | 25217 | 96730.6 | 96670.2 | 34088.25 | 130758.45 | 640.2 | 225.75 | 865.95
|  | Устройство стеновых панелей ПС1 (266шт), ПС2 (14шт), ПС3(14шт), ПС4 (14шт) в осях П-А на отм.от +5,91м до +14,06м |  |  | 15505736.56 | 7807549.72 | 23313286.28 | [7 empty] | 0 | 21708031.18 | 7807549.72 | 29515580.9 | 29344257.21 | 10554000.68 | 39898257.89 | 0 | 0 | 0
43 | 43 | Монтаж металлических конструкций каркаса обшивки стен | т | 4.94 | 62021.7 | 354034.98 | 416056.68 | 12555 | 71667 |  |  |  |  | 17577 | 71667 | 86830.38 | 354034.98 | 440865.36 | 117374.7 | 478573.76 | 595948.46 | 23760.06 | 96877.28 | 120637.34
44 | 44 | Монтаж стеновых панелей ПС1, ПС2 , ПС3, ПС4 | м2 | 2225.78 | 12824944.36 | 6305634.74 | 19130579.1 | 5762 | 2833 |  |  |  |  | 8066.8 | 2833 | 17954922.1 | 6305634.74 | 24260556.84 | 24270928.98 | 8523758.06 | 32794687.04 | 10904.46 | 3829.56 | 14734.02
45 | 45 | Установка фасонных элементов из оцинкованной стали А-О-0,5 ГОСТ 19904-90 с полимерным покрытием, работа учтена в п.43 | м2 | 478.08 | 1309939.2 | 717120 | 2027059.2 | 2740 | 1500 |  |  |  |  | 3836 | 1500 | 1833914.88 | 717120 | 2551034.88 | 2479031.25 | 969378.91 | 3448410.16 | 5185.39 | 2027.65 | 7213.04
46 | 46 | Заделка швов панелей герметиком | м | 1800 | 358200 | 0 | 358200 | 199 | [5 empty] | 278.6 | 0 | 501480 | 0 | 501480 | 677880 | 0 | 677880 | 376.6 | 0 | 376.6
47 | 47 | Заделка швов панелей уплотняющей лентой | м | 1800 | 358200 | 0 | 358200 | 199 | [5 empty] | 278.6 | 0 | 501480 | 0 | 501480 | 677880 | 0 | 677880 | 376.6 | 0 | 376.6
48 | 48 | Устройство наплавляемых примыканий к существующей кровле, с утеплением плитами ПЖ-120 и герметизацией стыков | м | 283 | 254841.5 | 297150 | 551991.5 | 900.5 | 1050 |  |  |  |  | 1260.7 | 1050 | 356778.1 | 297150 | 653928.1 | 482282.94 | 401678.88 | 883961.82 | 1704.18 | 1419.36 | 3123.54
49 | 49 | Утепление примыканий плитами ПЖ-120 | м2 | 41 | 146534 | 43050 | 189584 | 3574 | 1050 |  |  |  |  | 5003.6 | 1050 | 205147.6 | 43050 | 248197.6 | 277312.11 | 58193.76 | 335505.87 | 6763.71 | 1419.36 | 8183.07
50 | 50 | Герметизацией стыков герметиком | м | 283 | 56317 | 90560 | 146877 | 199 | 320 |  |  |  |  | 278.6 | 320 | 78843.8 | 90560 | 169403.8 | 106577.8 | 122417.31 | 228995.11 | 376.6 | 432.57 | 809.17
51 | 51 | Монтаж светильников (ранее демонтированных) на фасаде на закладных деталях на высоте 5м | шт | 6 | 53430 | 0 | 53430 | 8905 | [5 empty] | 12467 | 0 | 74802 | 0 | 74802 | 101115.06 | 0 | 101115.06 | 16852.51 | 0 | 16852.51
52 | 52 | Монтаж оцинкованного короба 50х50 (ранее демонтируемого) на высоте 5м с герметизацией швов | м | 132.6 | 31558.8 | 0 | 31558.8 | 238 | [5 empty] | 333.2 | 0 | 44182.32 | 0 | 44182.32 | 59724.37 | 0 | 59724.37 | 450.41 | 0 | 450.41
53 | 53 | Герметизация короба с двух сторон | м | 250 | 49750 | 0 | 49750 | 199 | [5 empty] | 278.6 | 0 | 69650 | 0 | 69650 | 94150 | 0 | 94150 | 376.6 | 0 | 376.6
|  | Устройство вентфасада в осях П-А на отм. от 0,00м до +5,91м |  |  | 3575412 | 938748 | 4514160 | [7 empty] | 0 | 4516988 | 938748 | 5455736 | 6105925.72 | 1268975.76 | 7374901.48 | 0 | 0 | 0
54 | 54 | Устройство утепления фасада | м2 | 656 | 348992 | 262400 | 611392 | 532 | 400 | [5 empty] | 400 | 0 | 262400 | 262400 | 0 | 354705.76 | 354705.76 | 0 | 540.71 | 540.71
55 | 55 | Зашивка фасада профилированным листом (сайдингом) | м2 | 706 | 3226420 | 676348 | 3902768 | 4570 | 958 |  |  |  |  | 6398 | 958 | 4516988 | 676348 | 5193336 | 6105925.72 | 914270 | 7020195.72 | 8648.62 | 1295 | 9943.62
|  | Устройство низа вентфасада (цоколя): |  |  | 42082.5 | 35750 | 77832.5 | [7 empty] | 0 | 58915.5 | 35750 | 94665.5 | 79640.3 | 48325.71 | 127966.01 | 0 | 0 | 0
56 | 56 | Устройство бетонной подготовки В3,5 F50 W2 | м3 | 2.5 | 8832.5 | 17000 | 25832.5 | 3533 | 6800 |  |  |  |  | 4946.2 | 6800 | 12365.5 | 17000 | 29365.5 | 16715.3 | 22980.08 | 39695.38 | 6686.12 | 9192.03 | 15878.15
57 | 57 | Изоляция зкструзионным пенополистиролом 100мм XPS-T2-DS(70.90)-DLT(2)5-CS(10/Y)300-CC(2/1.5/50)100-WD(V)3-WL(T)-MU150-FT2 с креплением на клее холодных поверхностей: наружных стен | м2 | 62.5 | 33250 | 18750 | 52000 | 532 | 300 |  |  |  |  | 744.8 | 300 | 46550 | 18750 | 65300 | 62925 | 25345.63 | 88270.63 | 1006.8 | 405.53 | 1412.33
|  | Усиление кладки на фасаде в осях П-А |  |  | 9393.6 | 15480 | 24873.6 | [7 empty] | 0 | 11307.8 | 15480 | 26787.8 | 15285.56 | 20925.36 | 36210.92 | 0 | 0 | 0
58 | 58 | Кладка отдельных участков кирпичных стен из кирпича на растворе М100 | м3 | 0.4 | 4608 | 3480 | 8088 | 11520 | 8700 |  |  |  |  | 11520 | 8700 | 4608 | 3480 | 8088 | 6228.96 | 4704.16 | 10933.12 | 15572.39 | 11760.4 | 27332.79 | 22 р за 1 кирпич = 11520/512
59 | 59 | Усиление кладки методом установки анкеров в отверстия глубиной 300 мм с применением составов на цементно-эпоксидной основе | шт | 10 | 4785.6 | 12000 | 16785.6 | 478.56 | 1200 |  |  |  |  | 669.98 | 1200 | 6699.8 | 12000 | 18699.8 | 9056.6 | 16221.2 | 25277.8 | 905.66 | 1622.12 | 2527.78
|  | Установка оконного остекления фасада |  |  | 6709947.72 | 14546040 | 21255987.72 | [7 empty] | 0 | 9393926.81 | 14546040 | 23939966.81 | 12698422.45 | 19662891.71 | 32361314.16 | 0 | 0 | 0
60 | 60 | Устройство ПВХ оконных блоков с установкой креплений | м2 | 794.2 | 6566445.6 | 14295600 | 20862045.6 | 8268 | 18000 |  |  |  |  | 11575.2 | 18000 | 9193023.84 | 14295600 | 23488623.84 | 12426847.4 | 19324355.27 | 31751202.67 | 15647 | 24331.85 | 39978.85
61 | 61 | Установка оконных отливов | м.п. | 208.7 | 143502.12 | 250440 | 393942.12 | 687.6 | 1200 |  |  |  |  | 962.64 | 1200 | 200902.97 | 250440 | 451342.97 | 271575.05 | 338536.44 | 610111.49 | 1301.27 | 1622.12 | 2923.39
|  | ИТОГО без НДС по усилению фасада |  |  | 39959492.55 | 24399745.23 | 64359237.78 | [7 empty] | 0 | 56759833.99 | 24399745.23 | 81159579.22 | 76733931.14 | 32982828.18 | 109716759.32 | 0 | 0 | 0
|  | Раздел АС "Усиление основных конструкций АБК цеха М14" на территории АО "Коломенский завод", расположенного по адресу: Московская область, г. Коломна, ул. Партизан, 42 (066-04.24-М14-АС) |  |  | 15611693.66 | 1918066.07 | 17529759.73 | [7 empty] | 0 | 23506447.09 | 1918066.07 | 25424513.16 | 31775295.35 | 2592781.49 | 34368076.84 | 0 | 0 | 0
|  | Усиление стены УС1 |  |  | 306575.97 | 43392.35 | 349968.32 | [7 empty] | 0 | 429204.51 | 43392.35 | 472596.86 | 580186.48 | 58656.29 | 638842.77 | 0 | 0 | 0
62 | 1 | Усиление конструктивных элементов: стен кирпичных стальными обоймами | кг | 481.64 | 230493.64 | 40939.4 | 271433.04 | 478.56 | 85 |  |  |  |  | 669.98 | 85 | 322689.17 | 40939.4 | 363628.57 | 436202.08 | 55340.44 | 491542.52 | 905.66 | 114.9 | 1020.56
63 | 2 | Сверление отверстий в кирпичной стене Ø20 мм l=730 мм | шт. | 24 | 12898.08 | 0 | 12898.08 | 537.42 | [5 empty] | 752.39 | 0 | 18057.36 | 0 | 18057.36 | 24409.44 | 0 | 24409.44 | 1017.06 | 0 | 1017.06
64 | 3 | Очистка поверхности стен щетками | м2 | 18.62 | 32809.18 | 0 | 32809.18 | 1762.04 | [5 empty] | 2466.86 | 0 | 45932.93 | 0 | 45932.93 | 62090.81 | 0 | 62090.81 | 3334.63 | 0 | 3334.63
65 | 4 | Обеспыливание поверхности стен | м2 | 18.62 | 2757.25 | 0 | 2757.25 | 148.08 | [5 empty] | 207.31 | 0 | 3860.11 | 0 | 3860.11 | 5218.07 | 0 | 5218.07 | 280.24 | 0 | 280.24
66 | 5 | Обезжиривание поверхности стен | м2 | 18.62 | 1959.01 | 0 | 1959.01 | 105.21 | [5 empty] | 147.29 | 0 | 2742.54 | 0 | 2742.54 | 3707.24 | 0 | 3707.24 | 199.1 | 0 | 199.1
67 | 6 | Огрунтовка металлических поверхностей в 2 слоя | м2 | 14.44 | 4287.81 | 635.36 | 4923.17 | 296.94 | 44 |  |  |  |  | 415.72 | 44 | 6003 | 635.36 | 6638.36 | 8114.7 | 858.89 | 8973.59 | 561.96 | 59.48 | 621.44
68 | 7 | Выравнивание поверхности стен цементно-песчаным раствором М50, толщиной 10 мм | м3 | 0.19 | 12689 | 1076.73 | 13765.73 | 66784.21 | 5667 |  |  |  |  | 93497.89 | 5667 | 17764.6 | 1076.73 | 18841.33 | 24013.65 | 1455.49 | 25469.14 | 126387.61 | 7660.48 | 134048.09
69 | 8 | Зачеканка стен под уголками и полосами цементно-песчаным раствором М50, толщиной 10 мм | м3 | 0.08 | 5343 | 453.36 | 5796.36 | 66787.5 | 5667 |  |  |  |  | 93502.5 | 5667 | 7480.2 | 453.36 | 7933.56 | 10111.51 | 612.84 | 10724.35 | 126393.84 | 7660.48 | 134054.32
70 | 9 | Зачеканка трещин между стеной и колонной цементно-песчаным раствором М200 | м3 | 0.05 | 3339 | 287.5 | 3626.5 | 66780 | 5750 |  |  |  |  | 93492 | 5750 | 4674.6 | 287.5 | 4962.1 | 6318.98 | 388.63 | 6707.61 | 126379.65 | 7772.68 | 134152.33
|  | Усиление стены УС-2 |  |  | 141781.4 | 19109.76 | 160891.16 | [7 empty] | 0 | 198493.13 | 19109.76 | 217602.89 | 268317.32 | 25831.92 | 294149.24 | 0 | 0 | 0
71 | 10 | Усиление конструктивных элементов: стен кирпичных стальными обоймами | кг | 212.14 | 101521.72 | 18031.9 | 119553.62 | 478.56 | 85 |  |  |  |  | 669.98 | 85 | 142129.56 | 18031.9 | 160161.46 | 192126.71 | 24374.89 | 216501.6 | 905.66 | 114.9 | 1020.56
72 | 11 | Сверление отверстий в кирпичной стене Ø20 мм l=550 мм, l=530 мм | шт. | 12 | 6396 | 0 | 6396 | 533 | [5 empty] | 746.2 | 0 | 8954.4 | 0 | 8954.4 | 12104.28 | 0 | 12104.28 | 1008.69 | 0 | 1008.69
73 | 12 | Очистка поверхности стен щетками | м2 | 7.05 | 12422.38 | 0 | 12422.38 | 1762.04 | [5 empty] | 2466.86 | 0 | 17391.36 | 0 | 17391.36 | 23509.14 | 0 | 23509.14 | 3334.63 | 0 | 3334.63
74 | 13 | Обеспыливание поверхности стен | м2 | 7.05 | 1043.96 | 0 | 1043.96 | 148.08 | [5 empty] | 207.31 | 0 | 1461.54 | 0 | 1461.54 | 1975.69 | 0 | 1975.69 | 280.24 | 0 | 280.24
75 | 14 | Обезжиривание поверхности стен | м2 | 7.05 | 741.73 | 0 | 741.73 | 105.21 | [5 empty] | 147.29 | 0 | 1038.39 | 0 | 1038.39 | 1403.66 | 0 | 1403.66 | 199.1 | 0 | 199.1
76 | 15 | Огрунтовка металлических поверхностей в 2 слоя | м2 | 6.39 | 1897.45 | 281.16 | 2178.61 | 296.94 | 44 |  |  |  |  | 415.72 | 44 | 2656.45 | 281.16 | 2937.61 | 3590.92 | 380.08 | 3971 | 561.96 | 59.48 | 621.44
77 | 16 | Частичный демонтаж кирпичной кладки | м3 | 0.31 | 8408.44 | 0 | 8408.44 | 27124 | [5 empty] | 37973.6 | 0 | 11771.82 | 0 | 11771.82 | 15912.78 | 0 | 15912.78 | 51331.56 | 0 | 51331.56
78 | 17 | Выравнивание поверхности стен цементно-песчаным раствором М50, толщиной 10 мм | м3 | 0.07 | 4674.89 | 396.69 | 5071.58 | 66784.21 | 5667 |  |  |  |  | 93497.89 | 5667 | 6544.85 | 396.69 | 6941.54 | 8847.13 | 536.23 | 9383.36 | 126387.61 | 7660.48 | 134048.09
79 | 18 | Зачеканка стен под уголками и полосами цементно-песчаным раствором М50, толщиной 10 мм | м3 | 0.03 | 2003.63 | 170.01 | 2173.64 | 66787.5 | 5667 |  |  |  |  | 93502.5 | 5667 | 2805.08 | 170.01 | 2975.09 | 3791.82 | 229.81 | 4021.63 | 126393.84 | 7660.48 | 134054.32
80 | 19 | Зачеканка трещин между стеной и колонной цементно-песчаным раствором М200 | м3 | 0.04 | 2671.2 | 230 | 2901.2 | 66780 | 5750 |  |  |  |  | 93492 | 5750 | 3739.68 | 230 | 3969.68 | 5055.19 | 310.91 | 5366.1 | 126379.65 | 7772.68 | 134152.33
|  | Усиление стены УС-3 |  |  | 120457.79 | 16688.89 | 137146.68 | [7 empty] | 0 | 168640.21 | 16688.89 | 185329.1 | 227962.96 | 22559.46 | 250522.42 | 0 | 0 | 0
81 | 20 | Усиление конструктивных элементов: стен кирпичных стальными обоймами | кг | 183.49 | 87810.97 | 15596.65 | 103407.62 | 478.56 | 85 |  |  |  |  | 669.98 | 85 | 122934.63 | 15596.65 | 138531.28 | 166179.55 | 21083 | 187262.55 | 905.66 | 114.9 | 1020.56
82 | 21 | Сверление отверстий в кирпичной стене Ø20 мм l=570 мм | шт. | 12 | 6008.64 | 0 | 6008.64 | 500.72 | [5 empty] | 701.01 | 0 | 8412.12 | 0 | 8412.12 | 11371.2 | 0 | 11371.2 | 947.6 | 0 | 947.6
83 | 22 | Очистка поверхности стен щетками | м2 | 7.45 | 13127.2 | 0 | 13127.2 | 1762.04 | [5 empty] | 2466.86 | 0 | 18378.11 | 0 | 18378.11 | 24842.99 | 0 | 24842.99 | 3334.63 | 0 | 3334.63
84 | 23 | Обеспыливание поверхности стен | м2 | 7.45 | 1103.2 | 0 | 1103.2 | 148.08 | [5 empty] | 207.31 | 0 | 1544.46 | 0 | 1544.46 | 2087.79 | 0 | 2087.79 | 280.24 | 0 | 280.24
85 | 24 | Обезжиривание поверхности стен | м2 | 7.45 | 783.81 | 0 | 783.81 | 105.21 | [5 empty] | 147.29 | 0 | 1097.31 | 0 | 1097.31 | 1483.3 | 0 | 1483.3 | 199.1 | 0 | 199.1
86 | 25 | Огрунтовка металлических поверхностей в 2 слоя | м2 | 5.41 | 1606.45 | 238.04 | 1844.49 | 296.94 | 44 |  |  |  |  | 415.72 | 44 | 2249.05 | 238.04 | 2487.09 | 3040.2 | 321.79 | 3361.99 | 561.96 | 59.48 | 621.44
87 | 26 | Выравнивание поверхности стен цементно-песчаным раствором М50, толщиной 10 мм | м3 | 0.07 | 4674.89 | 396.69 | 5071.58 | 66784.21 | 5667 |  |  |  |  | 93497.89 | 5667 | 6544.85 | 396.69 | 6941.54 | 8847.13 | 536.23 | 9383.36 | 126387.61 | 7660.48 | 134048.09
88 | 27 | Зачеканка стен под уголками и полосами цементно-песчаным раствором М50, толщиной 10 мм | м3 | 0.03 | 2003.63 | 170.01 | 2173.64 | 66787.5 | 5667 |  |  |  |  | 93502.5 | 5667 | 2805.08 | 170.01 | 2975.09 | 3791.82 | 229.81 | 4021.63 | 126393.84 | 7660.48 | 134054.32
89 | 28 | Зачеканка трещин между стеной и колонной цементно-песчаным раствором М200 | м3 | 0.05 | 3339 | 287.5 | 3626.5 | 66780 | 5750 |  |  |  |  | 93492 | 5750 | 4674.6 | 287.5 | 4962.1 | 6318.98 | 388.63 | 6707.61 | 126379.65 | 7772.68 | 134152.33
|  | Усиление стены УС-4 |  |  | 711045.31 | 108149.67 | 819194.98 | [7 empty] | 0 | 1004323.15 | 108149.67 | 1112472.82 | 1357615.43 | 146193.12 | 1503808.55 | 0 | 0 | 0
90 | 29 | Усиление конструктивных элементов: стен кирпичных стальными обоймами | кг | 899.04 | 430244.58 | 76418.4 | 506662.98 | 478.56 | 85 |  |  |  |  | 669.98 | 85 | 602338.82 | 76418.4 | 678757.22 | 814224.57 | 103299.7 | 917524.27 | 905.66 | 114.9 | 1020.56
91 | 30 | Сверление отверстий в кирпичной стене Ø20 мм l=540 мм, l=270 мм | шт. | 108 | 53753.76 | 0 | 53753.76 | 497.72 | [5 empty] | 696.81 | 0 | 75255.48 | 0 | 75255.48 | 101728.44 | 0 | 101728.44 | 941.93 | 0 | 941.93
92 | 31 | Очистка поверхности стен щетками | м2 | 34.49 | 60772.76 | 0 | 60772.76 | 1762.04 | [5 empty] | 2466.86 | 0 | 85082 | 0 | 85082 | 115011.39 | 0 | 115011.39 | 3334.63 | 0 | 3334.63
93 | 32 | Обеспыливание поверхности стен | м2 | 34.49 | 5107.28 | 0 | 5107.28 | 148.08 | [5 empty] | 207.31 | 0 | 7150.12 | 0 | 7150.12 | 9665.48 | 0 | 9665.48 | 280.24 | 0 | 280.24
94 | 33 | Обезжиривание поверхности стен | м2 | 34.49 | 3628.69 | 0 | 3628.69 | 105.21 | [5 empty] | 147.29 | 0 | 5080.03 | 0 | 5080.03 | 6866.96 | 0 | 6866.96 | 199.1 | 0 | 199.1
95 | 34 | Огрунтовка металлических поверхностей в 2 слоя | м2 | 23.98 | 7120.62 | 1055.12 | 8175.74 | 296.94 | 44 |  |  |  |  | 415.72 | 44 | 9968.97 | 1055.12 | 11024.09 | 13475.8 | 1426.33 | 14902.13 | 561.96 | 59.48 | 621.44
96 | 35 | Частичный демонтаж кирпичной кладки | м3 | 2.89 | 78388.36 | 0 | 78388.36 | 27124 | [5 empty] | 46110.8 | 0 | 133260.21 | 0 | 133260.21 | 180137.11 | 0 | 180137.11 | 62331.18 | 0 | 62331.18
97 | 36 | Кладка перегородок из кирпича (КР-р-по250х120х65/1НФ/150/2.0/75) | м3 | 3.18 | 36633.6 | 27666 | 64299.6 | 11520 | 8700 |  |  |  |  | 11520 | 8700 | 36633.6 | 27666 | 64299.6 | 49520.2 | 37398.07 | 86918.27 | 15572.39 | 11760.4 | 27332.79
98 | 37 | Выравнивание поверхности стен цементно-песчаным раствором М50, толщиной 10 мм | м3 | 0.34 | 22706.63 | 1926.78 | 24633.41 | 66784.21 | 5667 |  |  |  |  | 93497.89 | 5667 | 31789.28 | 1926.78 | 33716.06 | 42971.79 | 2604.56 | 45576.35 | 126387.61 | 7660.48 | 134048.09
99 | 38 | Зачеканка стен под уголками и полосами цементно-песчаным раствором М50, толщиной 10 мм | м3 | 0.11 | 7346.63 | 623.37 | 7970 | 66787.5 | 5667 |  |  |  |  | 93502.5 | 5667 | 10285.28 | 623.37 | 10908.65 | 13903.32 | 842.65 | 14745.97 | 126393.84 | 7660.48 | 134054.32
100 | 39 | Зачеканка трещин между стеной и колонной цементно-песчаным раствором М200 | м3 | 0.08 | 5342.4 | 460 | 5802.4 | 66780 | 5750 |  |  |  |  | 93492 | 5750 | 7479.36 | 460 | 7939.36 | 10110.37 | 621.81 | 10732.18 | 126379.65 | 7772.68 | 134152.33
|  | Усиление стены УС-5 |  |  | 132688.51 | 19116.87 | 151805.38 | [7 empty] | 0 | 185763.08 | 19116.87 | 204879.95 | 251109.22 | 25841.52 | 276950.74 | 0 | 0 | 0
101 | 40 | Усиление конструктивных элементов: стен кирпичных стальными обоймами | кг | 214.68 | 102737.26 | 18247.8 | 120985.06 | 478.56 | 85 |  |  |  |  | 669.98 | 85 | 143831.31 | 18247.8 | 162079.11 | 194427.09 | 24666.73 | 219093.82 | 905.66 | 114.9 | 1020.56
102 | 41 | Сверление отверстий в кирпичной стене Ø20 мм l=530 мм, l=500 мм | шт. | 12 | 6396 | 0 | 6396 | 533 | [5 empty] | 746.2 | 0 | 8954.4 | 0 | 8954.4 | 12104.28 | 0 | 12104.28 | 1008.69 | 0 | 1008.69
103 | 42 | Очистка поверхности стен щетками | м2 | 7.32 | 12898.13 | 0 | 12898.13 | 1762.04 | [5 empty] | 2466.86 | 0 | 18057.42 | 0 | 18057.42 | 24409.49 | 0 | 24409.49 | 3334.63 | 0 | 3334.63
104 | 43 | Обеспыливание поверхности стен | м2 | 7.32 | 1083.95 | 0 | 1083.95 | 148.08 | [5 empty] | 207.31 | 0 | 1517.51 | 0 | 1517.51 | 2051.36 | 0 | 2051.36 | 280.24 | 0 | 280.24
105 | 44 | Обезжиривание поверхности стен | м2 | 7.32 | 770.14 | 0 | 770.14 | 105.21 | [5 empty] | 147.29 | 0 | 1078.16 | 0 | 1078.16 | 1457.41 | 0 | 1457.41 | 199.1 | 0 | 199.1
106 | 45 | Огрунтовка металлических поверхностей в 2 слоя | м2 | 6.48 | 1924.17 | 285.12 | 2209.29 | 296.94 | 44 |  |  |  |  | 415.72 | 44 | 2693.87 | 285.12 | 2978.99 | 3641.5 | 385.43 | 4026.93 | 561.96 | 59.48 | 621.44
107 | 46 | Выравнивание поверхности стен цементно-песчаным раствором М50, толщиной 10 мм | м3 | 0.07 | 4674.89 | 396.69 | 5071.58 | 66784.21 | 5667 |  |  |  |  | 93497.89 | 5667 | 6544.85 | 396.69 | 6941.54 | 8847.13 | 536.23 | 9383.36 | 126387.61 | 7660.48 | 134048.09
108 | 47 | Зачеканка стен под уголками и полосами цементно-песчаным раствором М50, толщиной 10 мм | м3 | 0.03 | 2003.63 | 170.01 | 2173.64 | 66787.5 | 5667 |  |  |  |  | 93502.5 | 5667 | 2805.08 | 170.01 | 2975.09 | 3791.82 | 229.81 | 4021.63 | 126393.84 | 7660.48 | 134054.32
109 | 48 | Зачеканка трещин между стеной и колонной цементно-песчаным раствором М200 | м3 | 0.003 | 200.34 | 17.25 | 217.59 | 66780 | 5750 |  |  |  |  | 93492 | 5750 | 280.48 | 17.25 | 297.73 | 379.14 | 23.32 | 402.46 | 126379.65 | 7772.68 | 134152.33
|  | Усиление стены УС-6 |  |  | 89672.24 | 12814.75 | 102486.99 | [7 empty] | 0 | 125540.57 | 12814.75 | 138355.32 | 169702.22 | 17322.53 | 187024.75 | 0 | 0 | 0
110 | 49 | Усиление конструктивных элементов: стен кирпичных стальными обоймами | кг | 145.29 | 69529.98 | 12349.65 | 81879.63 | 478.56 | 85 |  |  |  |  | 669.98 | 85 | 97341.39 | 12349.65 | 109691.04 | 131583.34 | 16693.82 | 148277.16 | 905.66 | 114.9 | 1020.56
111 | 50 | Сверление отверстий в кирпичной стене Ø20 мм l=850 мм | шт. | 12 | 9180 | 0 | 9180 | 765 | [5 empty] | 1071 | 0 | 12852 | 0 | 12852 | 17373 | 0 | 17373 | 1447.75 | 0 | 1447.75
112 | 51 | Очистка поверхности стен щетками | м2 | 3.16 | 5568.05 | 0 | 5568.05 | 1762.04 | [5 empty] | 2466.86 | 0 | 7795.28 | 0 | 7795.28 | 10537.43 | 0 | 10537.43 | 3334.63 | 0 | 3334.63
113 | 52 | Обеспыливание поверхности стен | м2 | 3.16 | 467.93 | 0 | 467.93 | 148.08 | [5 empty] | 207.31 | 0 | 655.1 | 0 | 655.1 | 885.56 | 0 | 885.56 | 280.24 | 0 | 280.24
114 | 53 | Обезжиривание поверхности стен | м2 | 3.16 | 332.46 | 0 | 332.46 | 105.21 | [5 empty] | 147.29 | 0 | 465.44 | 0 | 465.44 | 629.16 | 0 | 629.16 | 199.1 | 0 | 199.1
115 | 54 | Огрунтовка металлических поверхностей в 2 слоя | м2 | 4 | 1187.76 | 176 | 1363.76 | 296.94 | 44 |  |  |  |  | 415.72 | 44 | 1662.88 | 176 | 1838.88 | 2247.84 | 237.92 | 2485.76 | 561.96 | 59.48 | 621.44
116 | 55 | Выравнивание поверхности стен цементно-песчаным раствором М50, толщиной 10 мм | м3 | 0.03 | 2003.53 | 170.01 | 2173.54 | 66784.21 | 5667 |  |  |  |  | 93497.89 | 5667 | 2804.94 | 170.01 | 2974.95 | 3791.63 | 229.81 | 4021.44 | 126387.61 | 7660.48 | 134048.09
117 | 56 | Зачеканка стен под уголками и полосами цементно-песчаным раствором М50, толщиной 10 мм | м3 | 0.02 | 1335.75 | 113.34 | 1449.09 | 66787.5 | 5667 |  |  |  |  | 93502.5 | 5667 | 1870.05 | 113.34 | 1983.39 | 2527.88 | 153.21 | 2681.09 | 126393.84 | 7660.48 | 134054.32
118 | 57 | Зачеканка трещин между стеной и колонной цементно-песчаным раствором М200 | м3 | 0.001 | 66.78 | 5.75 | 72.53 | 66780 | 5750 |  |  |  |  | 93492 | 5750 | 93.49 | 5.75 | 99.24 | 126.38 | 7.77 | 134.15 | 126379.65 | 7772.68 | 134152.33
|  | Ремонт трещин 1 этажа | [16 empty] | 0 | 0 | 0 | 0 | 0 | 0
|  | Усиление кирпичной кладки арматурными стержнями |  |  | 150262.63 | 6864.22 | 157126.85 | [7 empty] | 0 | 210367.71 | 6864.22 | 217231.93 | 284369.55 | 9278.43 | 293647.98 | 0 | 0 | 0
119 | 58 | Устройство в кирпичных стенах борозд с использованием штробореза | м.п. | 179.5 | 37420.37 | 0 | 37420.37 | 208.47 | [5 empty] | 291.86 | 0 | 52388.87 | 0 | 52388.87 | 70818.14 | 0 | 70818.14 | 394.53 | 0 | 394.53
120 | 59 | Усиление кирпичных стен арматурными стержнями Ø8 А500С | кг | 67.5 | 32349.38 | 5737.5 | 38086.88 | 479.25 | 85 |  |  |  |  | 670.95 | 85 | 45289.13 | 5737.5 | 51026.63 | 61220.48 | 7755.75 | 68976.23 | 906.97 | 114.9 | 1021.87
121 | 60 | Заделка штроб в кирпичных стенах (шириной 30 мм, глубиной 30 мм) | м.п. | 160.96 | 80492.88 | 1126.72 | 81619.6 | 500.08 | 7 |  |  |  |  | 700.11 | 7 | 112689.71 | 1126.72 | 113816.43 | 152330.93 | 1522.68 | 153853.61 | 946.39 | 9.46 | 955.85 | Ремонтная смесь КСГ ПРО Барьер. Расход 1,8 кг/м2 на 1 мм толщ. S=160,96*0,03=4,83м2
|  | Ремонт и инъектирование трещин |  |  | 260543.64 | 555.35 | 261098.99 | [6 empty] | 0 | 0 | 364761.06 | 555.35 | 365316.41 | 493074.77 | 750.66 | 493825.43 | 0 | 0 | 0
122 | 61 | Заделка штроб в кирпичных стенах (шириной 20 мм, глубиной 20 мм) | м.п. | 18.55 | 9276.48 | 129.85 | 9406.33 | 500.08 | 7 |  |  |  |  | 700.11 | 7 | 12987.04 | 129.85 | 13116.89 | 17555.53 | 175.48 | 17731.01 | 946.39 | 9.46 | 955.85 | Ремонтная смесь КСГ ПРО Барьер. Расход 1,8 кг/м2 на 1 мм толщ. S=18,55*0,02=0,37м2
123 | 62 | Сверление отверстий в кирпичной стене Ø20 мм l=200 мм | шт. | 770 | 251020 | 0 | 251020 | 326 | [5 empty] | 456.4 | 0 | 351428 | 0 | 351428 | 475051.5 | 0 | 475051.5 | 616.95 | 0 | 616.95
124 | 63 | Инъектирование трещин в кирпичных стенах | м2 | 0.37 | 247.16 | 425.5 | 672.66 | 668 | 1150 |  |  |  |  | 935.2 | 1150 | 346.02 | 425.5 | 771.52 | 467.74 | 575.18 | 1042.92 | 1264.17 | 1554.54 | 2818.71 | КСГ ПРО Инъект. Расход 1350 кг/м3. Пакер инъекционный пластиковый КСГ - 18/105 мм
|  | Защита металлических элементов |  |  | 24048.44 | 457.6 | 24506.04 | [7 empty] | 0 | 33667.81 | 457.6 | 34125.41 | 45511.23 | 618.59 | 46129.82 | 0 | 0 | 0
125 | 64 | Обеспыливание поверхности металлических элементов | м2 | 10.4 | 1540.03 | 0 | 1540.03 | 148.08 | [5 empty] | 207.31 | 0 | 2156.02 | 0 | 2156.02 | 2914.5 | 0 | 2914.5 | 280.24 | 0 | 280.24
126 | 65 | Очистка поверхности металлических элементов щетками | м2 | 10.4 | 18325.22 | 0 | 18325.22 | 1762.04 | [5 empty] | 2466.86 | 0 | 25655.34 | 0 | 25655.34 | 34680.15 | 0 | 34680.15 | 3334.63 | 0 | 3334.63
127 | 66 | Обезжиривание поверхности металлических элементов | м2 | 10.4 | 1094.18 | 0 | 1094.18 | 105.21 | [5 empty] | 147.29 | 0 | 1531.82 | 0 | 1531.82 | 2070.64 | 0 | 2070.64 | 199.1 | 0 | 199.1
128 | 67 | Огрунтовка поверхности металлических элементов в 2 слоя | м2 | 10.4 | 3089.01 | 457.6 | 3546.61 | 297.02 | 44 |  |  |  |  | 415.83 | 44 | 4324.63 | 457.6 | 4782.23 | 5845.94 | 618.59 | 6464.53 | 562.11 | 59.48 | 621.59
|  | Усиление примыкания колонн каркаса к кирпичным стенам 2-го этажа. Усиление стены УС-2.1 |  |  | 1224188.89 | 176421.04 | 1400609.93 | [7 empty] | 0 | 1700029.49 | 176421.04 | 1876450.53 | 2298050.56 | 238480.33 | 2536530.89 | 0 | 0 | 0
129 | 68 | Усиление конструктивных элементов: стен кирпичных стальными обоймами | кг | 206.67 | 98904 | 17566.95 | 116470.95 | 478.56 | 85 |  |  |  |  | 669.98 | 85 | 138464.77 | 17566.95 | 156031.72 | 187172.75 | 23746.38 | 210919.13 | 905.66 | 114.9 | 1020.56
130 | 69 | Сверление отверстий в стене Ø20 мм l=530 мм | шт. | 6 | 3198 | 0 | 3198 | 533 | [5 empty] | 746.2 | 0 | 4477.2 | 0 | 4477.2 | 6052.14 | 0 | 6052.14 | 1008.69 | 0 | 1008.69
131 | 70 | Очистка поверхности стен щетками | м2 | 7.43 | 13091.96 | 0 | 13091.96 | 1762.04 | [5 empty] | 2466.86 | 0 | 18328.77 | 0 | 18328.77 | 24776.3 | 0 | 24776.3 | 3334.63 | 0 | 3334.63
132 | 71 | Обеспыливание поверхности стен | м2 | 7.43 | 1100.23 | 0 | 1100.23 | 148.08 | [5 empty] | 207.31 | 0 | 1540.31 | 0 | 1540.31 | 2082.18 | 0 | 2082.18 | 280.24 | 0 | 280.24
133 | 72 | Обезжиривание поверхностей стен | м2 | 7.43 | 781.71 | 0 | 781.71 | 105.21 | [5 empty] | 147.29 | 0 | 1094.36 | 0 | 1094.36 | 1479.31 | 0 | 1479.31 | 199.1 | 0 | 199.1
134 | 73 | Огрунтовка металлических поверхностей в 2 слоя | м2 | 4.18 | 1241.21 | 183.92 | 1425.13 | 296.94 | 44 |  |  |  |  | 415.72 | 44 | 1737.71 | 183.92 | 1921.63 | 2348.99 | 248.63 | 2597.62 | 561.96 | 59.48 | 621.44
135 | 74 | Частичный демонтаж кирпичной кладки | м3 | 0.09 | 2441.16 | 0 | 2441.16 | 27124 | [5 empty] | 46110.8 | 0 | 4149.97 | 0 | 4149.97 | 5609.81 | 0 | 5609.81 | 62331.18 | 0 | 62331.18
136 | 75 | Выравнивание поверхности стен цементно-песчаным раствором М50, толщиной 10 мм | м3 | 0.07 | 4674.89 | 396.69 | 5071.58 | 66784.21 | 5667 |  |  |  |  | 93497.89 | 5667 | 6544.85 | 396.69 | 6941.54 | 8847.13 | 536.23 | 9383.36 | 126387.61 | 7660.48 | 134048.09
137 | 76 | Зачеканка стен под уголками и полосами цементно-песчаным раствором М50, толщиной 10 мм | м3 | 0.03 | 2003.63 | 170.01 | 2173.64 | 66787.5 | 5667 |  |  |  |  | 93502.5 | 5667 | 2805.08 | 170.01 | 2975.09 | 3791.82 | 229.81 | 4021.63 | 126393.84 | 7660.48 | 134054.32
138 | 77 | Устройство подливки цементно-песчаным раствором М200 | м3 | 0.19 | 1786 | 1092.5 | 2878.5 | 9400 | 5750 |  |  |  |  | 13160 | 5750 | 2500.4 | 1092.5 | 3592.9 | 3379.97 | 1476.81 | 4856.78 | 17789.29 | 7772.68 | 25561.97
|  | Усиление стены УС-3.1 | [16 empty] | 0 | 0 | 0 | 0 | 0 | 0
139 | 78 | Усиление конструктивных элементов: стен кирпичных стальными обоймами | кг | 186.22 | 89117.44 | 15828.7 | 104946.14 | 478.56 | 85 |  |  |  |  | 669.98 | 85 | 124763.68 | 15828.7 | 140592.38 | 168652.01 | 21396.68 | 190048.69 | 905.66 | 114.9 | 1020.56
140 | 79 | Сверление отверстий в стене Ø20 мм l=530 мм | шт. | 12 | 6396 | 0 | 6396 | 533 | [5 empty] | 746.2 | 0 | 8954.4 | 0 | 8954.4 | 12104.28 | 0 | 12104.28 | 1008.69 | 0 | 1008.69
141 | 80 | Очистка поверхности стен щетками | м2 | 7.56 | 13321.02 | 0 | 13321.02 | 1762.04 | [5 empty] | 2466.86 | 0 | 18649.46 | 0 | 18649.46 | 25209.8 | 0 | 25209.8 | 3334.63 | 0 | 3334.63
142 | 81 | Обеспыливание поверхности стен |  |  | 0 | 0 | 0 | 148.08 | [5 empty] | 207.31 | 0 | 0 | 0 | 0 | 0 | 0 | 0 | 280.24 | 0 | 280.24
143 | 82 | Обезжиривание поверхностей стен | м2 | 7.56 | 795.39 | 0 | 795.39 | 105.21 | [5 empty] | 147.29 | 0 | 1113.51 | 0 | 1113.51 | 1505.2 | 0 | 1505.2 | 199.1 | 0 | 199.1
144 | 83 | Огрунтовка металлических поверхностей в 2 слоя | м2 | 5.5 | 1633.17 | 242 | 1875.17 | 296.94 | 44 |  |  |  |  | 415.72 | 44 | 2286.46 | 242 | 2528.46 | 3090.78 | 327.14 | 3417.92 | 561.96 | 59.48 | 621.44
145 | 84 | Выравнивание поверхности стен цементно-песчаным раствором М50, толщиной 10 мм | м3 | 0.08 | 5342.74 | 453.36 | 5796.1 | 66784.21 | 5667 |  |  |  |  | 93497.89 | 5667 | 7479.83 | 453.36 | 7933.19 | 10111.01 | 612.84 | 10723.85 | 126387.61 | 7660.48 | 134048.09
146 | 85 | Зачеканка стен под уголками и полосами цементно-песчаным раствором М50, толщиной 10 мм | м3 | 0.03 | 2003.63 | 170.01 | 2173.64 | 66787.5 | 5667 |  |  |  |  | 93502.5 | 5667 | 2805.08 | 170.01 | 2975.09 | 3791.82 | 229.81 | 4021.63 | 126393.84 | 7660.48 | 134054.32
|  | Усиление стены УС-4.1/УС-4.3 | [16 empty] | 0 | 0 | 0 | 0 | 0 | 0
147 | 86 | Усиление конструктивных элементов: стен кирпичных стальными обоймами | кг | 1192.48 | 570673.23 | 101360.8 | 672034.03 | 478.56 | 85 |  |  |  |  | 669.98 | 85 | 798937.75 | 101360.8 | 900298.55 | 1079981.44 | 137015.95 | 1216997.39 | 905.66 | 114.9 | 1020.56
148 | 87 | Сверление отверстий в стене Ø20 мм l=530 мм, l=270 мм | шт. | 128 | 68224 | 0 | 68224 | 533 | [5 empty] | 746.2 | 0 | 95513.6 | 0 | 95513.6 | 129112.32 | 0 | 129112.32 | 1008.69 | 0 | 1008.69
149 | 88 | Очистка поверхности стен щетками | м2 | 58.43 | 102956 | 0 | 102956 | 1762.04 | [5 empty] | 2466.86 | 0 | 144138.63 | 0 | 144138.63 | 194842.43 | 0 | 194842.43 | 3334.63 | 0 | 3334.63
150 | 89 | Обеспыливание поверхности стен | м2 | 58.43 | 8652.31 | 0 | 8652.31 | 148.08 | [5 empty] | 207.31 | 0 | 12113.12 | 0 | 12113.12 | 16374.42 | 0 | 16374.42 | 280.24 | 0 | 280.24
151 | 90 | Обезжиривание поверхностей стен | м2 | 58.43 | 6147.42 | 0 | 6147.42 | 105.21 | [5 empty] | 147.29 | 0 | 8606.15 | 0 | 8606.15 | 11633.41 | 0 | 11633.41 | 199.1 | 0 | 199.1
152 | 91 | Огрунтовка металлических поверхностей в 2 слоя | м2 | 32.44 | 9632.73 | 1427.36 | 11060.09 | 296.94 | 44 |  |  |  |  | 415.72 | 44 | 13485.96 | 1427.36 | 14913.32 | 18229.98 | 1929.53 | 20159.51 | 561.96 | 59.48 | 621.44
153 | 92 | Частичный демонтаж кирпичной кладки | м3 | 2.87 | 77845.88 | 0 | 77845.88 | 27124 | [5 empty] | 37973.6 | 0 | 108984.23 | 0 | 108984.23 | 147321.58 | 0 | 147321.58 | 51331.56 | 0 | 51331.56
154 | 93 | Кладка перегородок из кирпича (КР-р-по250х120х65/1НФ/150/2.0/75) | м3 | 3.16 | 36403.2 | 27492 | 63895.2 | 11520 | 8700 |  |  |  |  | 11520 | 8700 | 36403.2 | 27492 | 63895.2 | 49208.75 | 37162.86 | 86371.61 | 15572.39 | 11760.4 | 27332.79
155 | 94 | Выравнивание поверхности стен цементно-песчаным раствором М50, толщиной 10 мм | м3 | 0.58 | 38734.84 | 3286.86 | 42021.7 | 66784.21 | 5667 |  |  |  |  | 93497.89 | 5667 | 54228.78 | 3286.86 | 57515.64 | 73304.81 | 4443.08 | 77747.89 | 126387.61 | 7660.48 | 134048.09
156 | 95 | Зачеканка стен под уголками и полосами цементно-песчаным раствором М50, толщиной 10 мм | м3 | 0.14 | 9350.25 | 793.38 | 10143.63 | 66787.5 | 5667 |  |  |  |  | 93502.5 | 5667 | 13090.35 | 793.38 | 13883.73 | 17695.14 | 1072.47 | 18767.61 | 126393.84 | 7660.48 | 134054.32
157 | 96 | Зачеканка трещин между стеной и колонной цементно-песчаным раствором М200 | м3 | 0.1 | 6678 | 575 | 7253 | 66780 | 5750 |  |  |  |  | 93492 | 5750 | 9349.2 | 575 | 9924.2 | 12637.97 | 777.27 | 13415.24 | 126379.65 | 7772.68 | 134152.33
|  | Примыкание колонны к стеновой панели | [16 empty] | 0 | 0 | 0 | 0 | 0 | 0
158 | 97 | Устройство уплотнителя (шнур Вилатерм 60) в примыкании колонны к стеновым панелям | м.п. | 73 | 15011.72 | 3139 | 18150.72 | 205.64 | 43 |  |  |  |  | 287.9 | 43 | 21016.7 | 3139 | 24155.7 | 28409.41 | 4243.49 | 32652.9 | 389.17 | 58.13 | 447.3
159 | 98 | Заделка примыкания колонны к стеновым панелям цементно-песчаным раствором М200 | м3 | 0.39 | 26047.13 | 2242.5 | 28289.63 | 66787.5 | 5750 |  |  |  |  | 93502.5 | 5750 | 36465.98 | 2242.5 | 38708.48 | 49293.6 | 3031.35 | 52324.95 | 126393.84 | 7772.68 | 134166.52
|  | Усиление примыкания колонн каркаса к кирпичным стенам 3-го этажа |  |  | 1222867.21 | 176421.04 | 1399288.25 | [7 empty] | 0 | 1697446.78 | 176421.04 | 1873867.82 | 2294559.36 | 238480.33 | 2533039.69 | 0 | 0 | 0
|  | Усиление стены УС-2.1 | [12 empty] | 0 | 0 | 0 | 0 | 0 | 0 | 0 | 0 | 0 | 0
160 | 99 | Усиление конструктивных элементов: стен кирпичных стальными обоймами | кг | 206.67 | 98904 | 17566.95 | 116470.95 | 478.56 | 85 |  |  |  |  | 669.98 | 85 | 138464.77 | 17566.95 | 156031.72 | 187172.75 | 23746.38 | 210919.13 | 905.66 | 114.9 | 1020.56
161 | 100 | Сверление отверстий в стене Ø20 мм l=530 мм | шт. | 6 | 3198 | 0 | 3198 | 533 | [5 empty] | 746.2 | 0 | 4477.2 | 0 | 4477.2 | 6052.14 | 0 | 6052.14 | 1008.69 | 0 | 1008.69
162 | 101 | Очистка поверхности стен щетками | м2 | 7.43 | 13091.96 | 0 | 13091.96 | 1762.04 | [5 empty] | 2466.86 | 0 | 18328.77 | 0 | 18328.77 | 24776.3 | 0 | 24776.3 | 3334.63 | 0 | 3334.63
163 | 102 | Обеспыливание поверхности стен | м2 | 7.43 | 1100.23 | 0 | 1100.23 | 148.08 | [5 empty] | 207.31 | 0 | 1540.31 | 0 | 1540.31 | 2082.18 | 0 | 2082.18 | 280.24 | 0 | 280.24
164 | 103 | Обезжиривание поверхностей стен | м2 | 7.43 | 781.71 | 0 | 781.71 | 105.21 | [5 empty] | 147.29 | 0 | 1094.36 | 0 | 1094.36 | 1479.31 | 0 | 1479.31 | 199.1 | 0 | 199.1
165 | 104 | Огрунтовка металлических поверхностей в 2 слоя | м2 | 4.18 | 1241.21 | 183.92 | 1425.13 | 296.94 | 44 |  |  |  |  | 415.72 | 44 | 1737.71 | 183.92 | 1921.63 | 2348.99 | 248.63 | 2597.62 | 561.96 | 59.48 | 621.44
166 | 105 | Выравнивание поверхности стен цементно-песчаным раствором М50, толщиной 10 мм | м3 | 0.07 | 4674.89 | 396.69 | 5071.58 | 66784.21 | 5667 |  |  |  |  | 93497.89 | 5667 | 6544.85 | 396.69 | 6941.54 | 8847.13 | 536.23 | 9383.36 | 126387.61 | 7660.48 | 134048.09
167 | 106 | Зачеканка стен под уголками и полосами цементно-песчаным раствором М50, толщиной 10 мм | м3 | 0.03 | 2003.63 | 170.01 | 2173.64 | 66787.5 | 5667 |  |  |  |  | 93502.5 | 5667 | 2805.08 | 170.01 | 2975.09 | 3791.82 | 229.81 | 4021.63 | 126393.84 | 7660.48 | 134054.32
168 | 107 | Устройство подливки цементно-песчаным раствором М200 | м3 | 0.19 | 1786 | 1092.5 | 2878.5 | 9400 | 5750 |  |  |  |  | 13160 | 5750 | 2500.4 | 1092.5 | 3592.9 | 3379.97 | 1476.81 | 4856.78 | 17789.29 | 7772.68 | 25561.97
|  | Усиление стены УС-3.1 | [12 empty] | 0 | 0 | 0 | 0 | 0 | 0 | 0 | 0 | 0 | 0
169 | 108 | Усиление конструктивных элементов: стен кирпичных стальными обоймами | кг | 186.22 | 89117.44 | 15828.7 | 104946.14 | 478.56 | 85 |  |  |  |  | 669.98 | 85 | 124763.68 | 15828.7 | 140592.38 | 168652.01 | 21396.68 | 190048.69 | 905.66 | 114.9 | 1020.56
170 | 109 | Сверление отверстий в стене Ø20 мм l=530 мм | шт. | 12 | 6396 | 0 | 6396 | 533 | [5 empty] | 746.2 | 0 | 8954.4 | 0 | 8954.4 | 12104.28 | 0 | 12104.28 | 1008.69 | 0 | 1008.69
171 | 110 | Очистка поверхности стен щетками | м2 | 7.56 | 13321.02 | 0 | 13321.02 | 1762.04 | [5 empty] | 2466.86 | 0 | 18649.46 | 0 | 18649.46 | 25209.8 | 0 | 25209.8 | 3334.63 | 0 | 3334.63
172 | 111 | Обеспыливание поверхности стен | м2 | 7.56 | 1119.48 | 0 | 1119.48 | 148.08 | [5 empty] | 207.31 | 0 | 1567.26 | 0 | 1567.26 | 2118.61 | 0 | 2118.61 | 280.24 | 0 | 280.24
173 | 112 | Обезжиривание поверхностей стен | м2 | 7.56 | 795.39 | 0 | 795.39 | 105.21 | [5 empty] | 147.29 | 0 | 1113.51 | 0 | 1113.51 | 1505.2 | 0 | 1505.2 | 199.1 | 0 | 199.1
174 | 113 | Огрунтовка металлических поверхностей в 2 слоя | м2 | 5.5 | 1633.17 | 242 | 1875.17 | 296.94 | 44 |  |  |  |  | 415.72 | 44 | 2286.46 | 242 | 2528.46 | 3090.78 | 327.14 | 3417.92 | 561.96 | 59.48 | 621.44
175 | 114 | Выравнивание поверхности стен цементно-песчаным раствором М50, толщиной 10 мм | м3 | 0.08 | 5342.74 | 453.36 | 5796.1 | 66784.21 | 5667 |  |  |  |  | 93497.89 | 5667 | 7479.83 | 453.36 | 7933.19 | 10111.01 | 612.84 | 10723.85 | 126387.61 | 7660.48 | 134048.09
176 | 115 | Зачеканка стен под уголками и полосами цементно-песчаным раствором М50, толщиной 10 мм | м3 | 0.03 | 2003.63 | 170.01 | 2173.64 | 66787.5 | 5667 |  |  |  |  | 93502.5 | 5667 | 2805.08 | 170.01 | 2975.09 | 3791.82 | 229.81 | 4021.63 | 126393.84 | 7660.48 | 134054.32
|  | Усиление стены УС-4.1/УС-4.3 | [12 empty] | 0 | 0 | 0 | 0 | 0 | 0 | 0 | 0 | 0 | 0
177 | 116 | Усиление конструктивных элементов: стен кирпичных стальными обоймами | кг | 1192.48 | 570673.23 | 101360.8 | 672034.03 | 478.56 | 85 |  |  |  |  | 669.98 | 85 | 798937.75 | 101360.8 | 900298.55 | 1079981.44 | 137015.95 | 1216997.39 | 905.66 | 114.9 | 1020.56
178 | 117 | Сверление отверстий в стене Ø20 мм l=530 мм, l=270 мм | шт. | 128 | 68224 | 0 | 68224 | 533 | [5 empty] | 746.2 | 0 | 95513.6 | 0 | 95513.6 | 129112.32 | 0 | 129112.32 | 1008.69 | 0 | 1008.69
179 | 118 | Очистка поверхности стен щетками | м2 | 58.43 | 102956 | 0 | 102956 | 1762.04 | [5 empty] | 2466.86 | 0 | 144138.63 | 0 | 144138.63 | 194842.43 | 0 | 194842.43 | 3334.63 | 0 | 3334.63
180 | 119 | Обеспыливание поверхности стен | м2 | 58.43 | 8652.31 | 0 | 8652.31 | 148.08 | [5 empty] | 207.31 | 0 | 12113.12 | 0 | 12113.12 | 16374.42 | 0 | 16374.42 | 280.24 | 0 | 280.24
181 | 120 | Обезжиривание поверхностей стен | м2 | 58.43 | 6147.42 | 0 | 6147.42 | 105.21 | [5 empty] | 147.29 | 0 | 8606.15 | 0 | 8606.15 | 11633.41 | 0 | 11633.41 | 199.1 | 0 | 199.1
182 | 121 | Огрунтовка металлических поверхностей в 2 слоя | м2 | 32.44 | 9632.73 | 1427.36 | 11060.09 | 296.94 | 44 |  |  |  |  | 415.72 | 44 | 13485.96 | 1427.36 | 14913.32 | 18229.98 | 1929.53 | 20159.51 | 561.96 | 59.48 | 621.44
183 | 122 | Частичный демонтаж кирпичной кладки | м3 | 2.87 | 77845.88 | 0 | 77845.88 | 27124 | [5 empty] | 37973.6 | 0 | 108984.23 | 0 | 108984.23 | 147321.58 | 0 | 147321.58 | 51331.56 | 0 | 51331.56
184 | 123 | Кладка перегородок из кирпича (КР-р-по250х120х65/1НФ/150/2.0/75) | м3 | 3.16 | 36403.2 | 27492 | 63895.2 | 11520 | 8700 |  |  |  |  | 11520 | 8700 | 36403.2 | 27492 | 63895.2 | 49208.75 | 37162.86 | 86371.61 | 15572.39 | 11760.4 | 27332.79
185 | 124 | Выравнивание поверхности стен цементно-песчаным раствором М50, толщиной 10 мм | м3 | 0.58 | 38734.84 | 3286.86 | 42021.7 | 66784.21 | 5667 |  |  |  |  | 93497.89 | 5667 | 54228.78 | 3286.86 | 57515.64 | 73304.81 | 4443.08 | 77747.89 | 126387.61 | 7660.48 | 134048.09
186 | 125 | Зачеканка стен под уголками и полосами цементно-песчаным раствором М50, толщиной 10 мм | м3 | 0.14 | 9350.25 | 793.38 | 10143.63 | 66787.5 | 5667 |  |  |  |  | 93502.5 | 5667 | 13090.35 | 793.38 | 13883.73 | 17695.14 | 1072.47 | 18767.61 | 126393.84 | 7660.48 | 134054.32
187 | 126 | Зачеканка трещин между стеной и колонной цементно-песчаным раствором М200 | м3 | 0.1 | 6678 | 575 | 7253 | 66780 | 5750 |  |  |  |  | 93492 | 5750 | 9349.2 | 575 | 9924.2 | 12637.97 | 777.27 | 13415.24 | 126379.65 | 7772.68 | 134152.33
|  | Примыкание колонны к стеновой панели | [12 empty] | 0 | 0 | 0 | 0 | 0 | 0 | 0 | 0 | 0 | 0
188 | 127 | Устройство уплотнителя в примыкании колонны к стеновым панелям | м.п. | 73 | 15011.72 | 3139 | 18150.72 | 205.64 | 43 |  |  |  |  | 287.9 | 43 | 21016.7 | 3139 | 24155.7 | 28409.41 | 4243.49 | 32652.9 | 389.17 | 58.13 | 447.3 | Уплотнитель (шнур Вилатерм 60)
189 | 128 | Заделка примыкания колонны к стеновым панелям цементно-песчаным раствором М200 | м3 | 0.39 | 26047.13 | 2242.5 | 28289.63 | 66787.5 | 5750 |  |  |  |  | 93502.5 | 5750 | 36465.98 | 2242.5 | 38708.48 | 49293.6 | 3031.35 | 52324.95 | 126393.84 | 7772.68 | 134166.52
|  | Усиление примыкания колонн каркаса к кирпичным стенам 4-го этажа |  |  | 1375397.37 | 198816.68 | 1574214.05 | [7 empty] | 0 | 1935061.53 | 198816.68 | 2133878.21 | 2615760.06 | 268754.05 | 2884514.11 | 0 | 0 | 0
|  | Усиление стены УС-2.2 |  |  |  | 0 | 0 | [7 empty] | 0 | 0 | 0 | 0 | 0 | 0 | 0 | 0 | 0 | 0
190 | 129 | Усиление конструктивных элементов: стен кирпичных стальными обоймами | кг | 498.5 | 238562.16 | 42372.5 | 280934.66 | 478.56 | 85 |  |  |  |  | 669.98 | 85 | 333985.03 | 42372.5 | 376357.53 | 451471.51 | 57277.65 | 508749.16 | 905.66 | 114.9 | 1020.56
191 | 130 | Частичный демонтаж кирпичной кладки | м3 | 0.25 | 6781 | 0 | 6781 | 27124 | [5 empty] | 37973.6 | 0 | 9493.4 | 0 | 9493.4 | 12832.89 | 0 | 12832.89 | 51331.56 | 0 | 51331.56
192 | 131 | Сверление отверстий в стене Ø20 мм l=530 мм | шт. | 12 | 6396 | 0 | 6396 | 533 | [5 empty] | 746.2 | 0 | 8954.4 | 0 | 8954.4 | 12104.28 | 0 | 12104.28 | 1008.69 | 0 | 1008.69
193 | 132 | Очистка поверхности стен щетками | м2 | 18.55 | 32685.84 | 0 | 32685.84 | 1762.04 | [5 empty] | 2466.86 | 0 | 45760.25 | 0 | 45760.25 | 61857.39 | 0 | 61857.39 | 3334.63 | 0 | 3334.63
194 | 133 | Обеспыливание поверхности стен | м2 | 18.55 | 2746.88 | 0 | 2746.88 | 148.08 | [5 empty] | 207.31 | 0 | 3845.6 | 0 | 3845.6 | 5198.45 | 0 | 5198.45 | 280.24 | 0 | 280.24
195 | 134 | Обезжиривание поверхностей стен | м2 | 18.55 | 1951.65 | 0 | 1951.65 | 105.21 | [5 empty] | 147.29 | 0 | 2732.23 | 0 | 2732.23 | 3693.31 | 0 | 3693.31 | 199.1 | 0 | 199.1
196 | 135 | Огрунтовка металлических поверхностей в 2 слоя | м2 | 10.01 | 2972.37 | 440.44 | 3412.81 | 296.94 | 44 |  |  |  |  | 415.72 | 44 | 4161.36 | 440.44 | 4601.8 | 5625.22 | 595.39 | 6220.61 | 561.96 | 59.48 | 621.44
197 | 136 | Выравнивание поверхности стен цементно-песчаным раствором М50, толщиной 10 мм | м3 | 0.19 | 12689 | 1076.73 | 13765.73 | 66784.21 | 5667 |  |  |  |  | 93497.89 | 5667 | 17764.6 | 1076.73 | 18841.33 | 24013.65 | 1455.49 | 25469.14 | 126387.61 | 7660.48 | 134048.09
198 | 137 | Зачеканка стен под уголками и полосами цементно-песчаным раствором М50, толщиной 10 мм | м3 | 0.07 | 4675.13 | 396.69 | 5071.82 | 66787.5 | 5667 |  |  |  |  | 93502.5 | 5667 | 6545.18 | 396.69 | 6941.87 | 8847.57 | 536.23 | 9383.8 | 126393.84 | 7660.48 | 134054.32
199 | 138 | Устройство подливки цементно-песчаным раствором М200 | м3 | 0.24 | 2256 | 1380 | 3636 | 9400 | 5750 |  |  |  |  | 13160 | 5750 | 3158.4 | 1380 | 4538.4 | 4269.43 | 1865.44 | 6134.87 | 17789.29 | 7772.68 | 25561.97
|  | Усиление стены УС-4.2/УС-4.4 |  |  | 0 | 0 | 0 | [7 empty] | 0 | 0 | 0 | 0 | 0 | 0 | 0 | 0 | 0 | 0
200 | 139 | Усиление конструктивных элементов: стен кирпичных стальными обоймами | кг | 1308.56 | 626224.47 | 111227.6 | 737452.07 | 478.56 | 85 |  |  |  |  | 669.98 | 85 | 876709.03 | 111227.6 | 987936.63 | 1185110.45 | 150353.54 | 1335463.99 | 905.66 | 114.9 | 1020.56
201 | 140 | Сверление отверстий в стене Ø20 мм l=530 мм, l=270 мм | шт. | 128 | 68224 | 0 | 68224 | 533 | [5 empty] | 746.2 | 0 | 95513.6 | 0 | 95513.6 | 129112.32 | 0 | 129112.32 | 1008.69 | 0 | 1008.69
202 | 141 | Очистка поверхности стен щетками | м2 | 68.43 | 120576.4 | 0 | 120576.4 | 1762.04 | [5 empty] | 2466.86 | 0 | 168807.23 | 0 | 168807.23 | 228188.73 | 0 | 228188.73 | 3334.63 | 0 | 3334.63
203 | 142 | Обеспыливание поверхности стен | м2 | 68.43 | 10133.11 | 0 | 10133.11 | 148.08 | [5 empty] | 207.31 | 0 | 14186.22 | 0 | 14186.22 | 19176.82 | 0 | 19176.82 | 280.24 | 0 | 280.24
204 | 143 | Обезжиривание поверхностей стен | м2 | 68.43 | 7199.52 | 0 | 7199.52 | 105.21 | [5 empty] | 147.29 | 0 | 10079.05 | 0 | 10079.05 | 13624.41 | 0 | 13624.41 | 199.1 | 0 | 199.1
205 | 144 | Огрунтовка металлических поверхностей в 2 слоя | м2 | 35.94 | 10672.02 | 1581.36 | 12253.38 | 296.94 | 44 |  |  |  |  | 415.72 | 44 | 14940.98 | 1581.36 | 16522.34 | 20196.84 | 2137.71 | 22334.55 | 561.96 | 59.48 | 621.44
206 | 145 | Частичный демонтаж кирпичной кладки | м3 | 3.1 | 84084.4 | 0 | 84084.4 | 27124 | [5 empty] | 46110.8 | 0 | 142943.48 | 0 | 142943.48 | 193226.66 | 0 | 193226.66 | 62331.18 | 0 | 62331.18
207 | 146 | Кладка перегородок из кирпича (КР-р-по250х120х65/1НФ/150/2.0/75) | м3 | 3.41 | 39283.2 | 29667 | 68950.2 | 11520 | 8700 |  |  |  |  | 11520 | 8700 | 39283.2 | 29667 | 68950.2 | 53101.85 | 40102.96 | 93204.81 | 15572.39 | 11760.4 | 27332.79
208 | 147 | Выравнивание поверхности стен цементно-песчаным раствором М50, толщиной 10 мм | м3 | 0.68 | 45413.26 | 3853.56 | 49266.82 | 66784.21 | 5667 |  |  |  |  | 93497.89 | 5667 | 63578.57 | 3853.56 | 67432.13 | 85943.57 | 5209.13 | 91152.7 | 126387.61 | 7660.48 | 134048.09
|  | Примыкание колонны к стеновой панели |  |  | 0 | 0 | 0 | [7 empty] | 0 | 0 | 0 | 0 | 0 | 0 | 0 | 0 | 0 | 0
209 | 148 | Устройство уплотнителя в примыкании колонны к стеновым панелям | м.п. | 93.1 | 19145.08 | 4003.3 | 23148.38 | 205.64 | 43 |  |  |  |  | 287.9 | 43 | 26803.49 | 4003.3 | 30806.79 | 36231.73 | 5411.9 | 41643.63 | 389.17 | 58.13 | 447.3 | Уплотнитель (шнур Вилатерм 60)
210 | 149 | Заделка примыкания колонны к стеновым панелям цементно-песчаным раствором М200 | м3 | 0.49 | 32725.88 | 2817.5 | 35543.38 | 66787.5 | 5750 |  |  |  |  | 93502.5 | 5750 | 45816.23 | 2817.5 | 48633.73 | 61932.98 | 3808.61 | 65741.59 | 126393.84 | 7772.68 | 134166.52
|  | Усиление примыкания колонн каркаса к кирпичным стенам кровли |  |  | 832581.07 | 236625.31 | 1069206.38 | [7 empty] | 0 | 1145694.41 | 236625.31 | 1382319.72 | 1548715.21 | 319863.09 | 1868578.3 | 0 | 0 | 0
|  | Усиление стены УС-4 | [12 empty] | 0 | 0 | 0 | 0 | 0 | 0 | 0 | 0 | 0 | 0
211 | 150 | Усиление конструктивных элементов: стен кирпичных стальными обоймами | кг | 307.02 | 146927.49 | 26096.7 | 173024.19 | 478.56 | 85 |  |  |  |  | 669.98 | 85 | 205697.26 | 26096.7 | 231793.96 | 278055.73 | 35276.6 | 313332.33 | 905.66 | 114.9 | 1020.56
212 | 151 | Сверление отверстий в стене Ø20 мм l=540 мм, l=270 мм | шт. | 60 | 31980 | 0 | 31980 | 533 | [5 empty] | 746.2 | 0 | 44772 | 0 | 44772 | 60521.4 | 0 | 60521.4 | 1008.69 | 0 | 1008.69
213 | 152 | Очистка поверхности стен щетками | м2 | 11.5 | 20263.46 | 0 | 20263.46 | 1762.04 | [5 empty] | 2466.86 | 0 | 28368.89 | 0 | 28368.89 | 38348.25 | 0 | 38348.25 | 3334.63 | 0 | 3334.63
214 | 153 | Обеспыливание поверхности стен | м2 | 11.5 | 1702.92 | 0 | 1702.92 | 148.08 | [5 empty] | 207.31 | 0 | 2384.07 | 0 | 2384.07 | 3222.76 | 0 | 3222.76 | 280.24 | 0 | 280.24
215 | 154 | Обезжиривание поверхностей стен | м2 | 11.5 | 1209.92 | 0 | 1209.92 | 105.21 | [5 empty] | 147.29 | 0 | 1693.84 | 0 | 1693.84 | 2289.65 | 0 | 2289.65 | 199.1 | 0 | 199.1
216 | 155 | Огрунтовка металлических поверхностей в 2 слоя | м2 | 24.69 | 7331.45 | 1086.36 | 8417.81 | 296.94 | 44 |  |  |  |  | 415.72 | 44 | 10264.13 | 1086.36 | 11350.49 | 13874.79 | 1468.56 | 15343.35 | 561.96 | 59.48 | 621.44
217 | 156 | Частичный демонтаж кирпичной кладки | м3 | 0.78 | 21156.72 | 0 | 21156.72 | 27124 | [5 empty] | 46110.8 | 0 | 35966.42 | 0 | 35966.42 | 48618.32 | 0 | 48618.32 | 62331.18 | 0 | 62331.18
218 | 157 | Кладка перегородок из кирпича (КР-р-по250х120х65/1НФ/150/2.0/75) | м3 | 0.86 | 9907.2 | 7482 | 17389.2 | 11520 | 8700 |  |  |  |  | 11520 | 8700 | 9907.2 | 7482 | 17389.2 | 13392.26 | 10113.94 | 23506.2 | 15572.39 | 11760.4 | 27332.79
219 | 158 | Выравнивание поверхности стен цементно-песчаным раствором М50, толщиной 10 мм | м3 | 0.11 | 7346.26 | 623.37 | 7969.63 | 66784.21 | 5667 |  |  |  |  | 93497.89 | 5667 | 10284.77 | 623.37 | 10908.14 | 13902.64 | 842.65 | 14745.29 | 126387.61 | 7660.48 | 134048.09
220 | 159 | Зачеканка стен под уголками и полосами цементно-песчаным раствором М50, толщиной 10 мм | м3 | 0.11 | 7346.63 | 623.37 | 7970 | 66787.5 | 5667 |  |  |  |  | 93502.5 | 5667 | 10285.28 | 623.37 | 10908.65 | 13903.32 | 842.65 | 14745.97 | 126393.84 | 7660.48 | 134054.32
221 | 160 | Зачеканка трещин между стеной и колонной цементно-песчаным раствором М200 | м3 | 0.11 | 7345.8 | 632.5 | 7978.3 | 66780 | 5750 |  |  |  |  | 93492 | 5750 | 10284.12 | 632.5 | 10916.62 | 13901.76 | 854.99 | 14756.75 | 126379.65 | 7772.68 | 134152.33
|  | Устройство отмостки и крылец |  |  | 0 | 0 | 0 | [7 empty] | 0 | 0 | 0 | 0 | 0 | 0 | 0 | 0 | 0 | 0
|  | Устройство отмостки |  |  | 0 | 0 | 0 | [7 empty] | 0 | 0 | 0 | 0 | 0 | 0 | 0 | 0 | 0 | 0
222 | 161 | Разработка грунта вручную, h=0,38 м | м3 | 30.4 | 78705.6 | 0 | 78705.6 | 2589 | [5 empty] | 3624.6 | 0 | 110187.84 | 0 | 110187.84 | 148948.45 | 0 | 148948.45 | 4899.62 | 0 | 4899.62
223 | 162 | Перевозка грузов I класса автомобилями-самосвалами грузоподъемностью 10 т работающих вне карьера на расстояние до 47 км | т | 34.2 | 15467.98 | 0 | 15467.98 | 452.28 | [5 empty] | 633.19 | 0 | 21655.1 | 0 | 21655.1 | 29272.81 | 0 | 29272.81 | 855.93 | 0 | 855.93
224 | 163 | Погрузка при автомобильных перевозках мусора строительного с погрузкой вручную | т | 34.2 | 24784.74 | 0 | 24784.74 | 724.7 | [5 empty] | 1014.58 | 0 | 34698.64 | 0 | 34698.64 | 46904.62 | 0 | 46904.62 | 1371.48 | 0 | 1371.48
225 | 164 | Обратная засыпка грунта вручную, h=0,38 м | м3 | 11.4 | 17920.8 | 0 | 17920.8 | 1572 | [5 empty] | 2200.8 | 0 | 25089.12 | 0 | 25089.12 | 33914.66 | 0 | 33914.66 | 2974.97 | 0 | 2974.97
226 | 165 | Уплотнение грунта пневматическими трамбовками, группа грунтов: 1-2 | м3 | 11.4 | 3997.64 | 0 | 3997.64 | 350.67 | [5 empty] | 490.94 | 0 | 5596.72 | 0 | 5596.72 | 7565.5 | 0 | 7565.5 | 663.64 | 0 | 663.64
227 | 166 | Устройство щебеночного основания под фундамент из щебня М400 фр. 20-40 | м3 | 2.8 | 6052.9 | 14112 | 20164.9 | 2161.75 | 5040 |  |  |  |  | 3026.45 | 5040 | 8474.06 | 14112 | 22586.06 | 11454.97 | 19076.18 | 30531.15 | 4091.06 | 6812.92 | 10903.98
228 | 167 | Установка бортовых камней бетонных БР 100.20.8 | шт. | 57 | 141559.5 | 35340 | 176899.5 | 2483.5 | 620 |  |  |  |  | 3476.9 | 620 | 198183.3 | 35340 | 233523.3 | 267898.29 | 47771.7 | 315669.99 | 4699.97 | 838.1 | 5538.07
229 | 168 | Устройство гидроизоляции однокомпонентным высокомодульным полиуретановым герметиком | м2 | 0.42 | 330.04 | 0 | 330.04 | 785.8 | [5 empty] | 1100.12 | 0 | 462.05 | 0 | 462.05 | 624.59 | 0 | 624.59 | 1487.11 | 0 | 1487.11
230 | 169 | Устройство песчаного основания под отмостку | м3 | 11.35 | 22828.82 | 14982 | 37810.82 | 2011.35 | 1320 |  |  |  |  | 2815.89 | 1320 | 31960.35 | 14982 | 46942.35 | 43202.98 | 20252.26 | 63455.24 | 3806.43 | 1784.34 | 5590.77 | Песок среднезернистый Куп=0,95 - 250 мм
231 | 170 | Устройство щебеночного основания под отмостку | м2 | 45.4 | 98143.45 | 56750 | 154893.45 | 2161.75 | 1250 |  |  |  |  | 3026.45 | 1250 | 137400.83 | 56750 | 194150.83 | 185734.12 | 76712.83 | 262446.95 | 4091.06 | 1689.71 | 5780.77 | Щебень гравийный М1000 фр. 20-40 - 150 мм. Битум БНД 130/200 (пропитка щебня) расход 7 л/1 м²
232 | 171 | Устройство асфальтобетонных покрытий из асфальтобетона песчаного, тип Д, марка III - 40 мм | м2 | 45.4 | 17252 | 26332 | 43584 | 380 | 580 |  |  |  |  | 532 | 580 | 24152.8 | 26332 | 50484.8 | 32648.96 | 35594.96 | 68243.92 | 719.14 | 784.03 | 1503.17 | Расход на м2 Песчаная тип Д марка II — 23,2 кг.
233 | 172 | Устройство асфальтобетонных покрытий из асфальтобетона крупнозернистого, марка I - 40 мм | м2 | 45.4 | 17252 | 27240 | 44492 | 380 | 600 |  |  |  |  | 532 | 600 | 24152.8 | 27240 | 51392.8 | 32648.96 | 36822.12 | 69471.08 | 719.14 | 811.06 | 1530.2 | Расход на м2 Крупнозернистая марка I, II — 24,2 кг.
|  | Устройство основания крылец |  |  | 0 | 0 | 0 | [7 empty] | 0 | 0 | 0 | 0 | 0 | 0 | 0 | 0 | 0 | 0
234 | 173 | Разработка грунта вручную, h=0,35 м | м3 | 9.8 | 25372.2 | 0 | 25372.2 | 2589 | [5 empty] | 3624.6 | 0 | 35521.08 | 0 | 35521.08 | 48016.28 | 0 | 48016.28 | 4899.62 | 0 | 4899.62
235 | 174 | Перевозка грузов I класса автомобилями-самосвалами грузоподъемностью 10 т работающих вне карьера на расстояние до 47 км | т | 12.6 | 5698.73 | 0 | 5698.73 | 452.28 | [5 empty] | 633.19 | 0 | 7978.19 | 0 | 7978.19 | 10784.72 | 0 | 10784.72 | 855.93 | 0 | 855.93
236 | 175 | Погрузка при автомобильных перевозках мусора строительного с погрузкой вручную | т | 12.6 | 9131.22 | 0 | 9131.22 | 724.7 | [5 empty] | 1014.58 | 0 | 12783.71 | 0 | 12783.71 | 17280.65 | 0 | 17280.65 | 1371.48 | 0 | 1371.48
237 | 176 | Утилизация строительного мусора | т | 12.6 | 55755 | 0 | 55755 | 4425 | [5 empty] | 4425 | 0 | 55755 | 0 | 55755 | 75367.91 | 0 | 75367.91 | 5981.58 | 0 | 5981.58
238 | 177 | Обратная засыпка грунта вручную, h=0,35 м | м3 | 2.8 | 4401.6 | 0 | 4401.6 | 1572 | [5 empty] | 2200.8 | 0 | 6162.24 | 0 | 6162.24 | 8329.92 | 0 | 8329.92 | 2974.97 | 0 | 2974.97
239 | 178 | Уплотнение грунта пневматическими трамбовками, группа грунтов: 1-2 | м3 | 2.8 | 981.88 | 0 | 981.88 | 350.67 | [5 empty] | 490.94 | 0 | 1374.63 | 0 | 1374.63 | 1858.19 | 0 | 1858.19 | 663.64 | 0 | 663.64
240 | 179 | Устройство изоляции экструзионным пенополистиролом 20х100 мм | м. п. | 15 | 2253 | 1665 | 3918 | 150.2 | 111 |  |  |  |  | 210.28 | 111 | 3154.2 | 1665 | 4819.2 | 4263.75 | 2250.75 | 6514.5 | 284.25 | 150.05 | 434.3
241 | 180 | Устройство песчаного основания под крыльцо | м3 | 5.94 | 11947.42 | 5444.01 | 17391.43 | 2011.35 | 916.5 |  |  |  |  | 2815.89 | 916.5 | 16726.39 | 5444.01 | 22170.4 | 22610.19 | 7359.07 | 29969.26 | 3806.43 | 1238.9 | 5045.33 | Песок среднезернистый Куп=0,95 - 300 мм
242 | 181 | Устройство бетонного основания, армированного сеткой | м3 | 1.98 | 10226.7 | 18216 | 28442.7 | 5165 | 9200 |  |  |  |  | 7231 | 9200 | 14317.38 | 18216 | 32533.38 | 19353.81 | 24623.83 | 43977.64 | 9774.65 | 12436.28 | 22210.93 | Армирующая сетка 50х50х3 мм
|  | Фасад |  |  | 707166.7 | 179552.54 | 886719.24 | [7 empty] | 0 | 1080122.68 | 179552.54 | 1259675.22 | 1460077.82 | 242713.13 | 1702790.95 | 0 | 0 | 0
|  | Ремонт вертикальных и горизонтальных стыков стеновых панелей |  |  | 0 | 0 | 0 | [7 empty] | 0 | 0 | 0 | 0 | 0 | 0 | 0 | 0 | 0 | 0
243 | 182 | Очистка поверхности стыков щетками | м2 | 4 | 7048.16 | 0 | 7048.16 | 1762.04 | [5 empty] | 2819.26 | 0 | 11277.04 | 0 | 11277.04 | 15243.96 | 0 | 15243.96 | 3810.99 | 0 | 3810.99
244 | 183 | Обеспыливание поверхности стыков | м2 | 4 | 592.32 | 0 | 592.32 | 148.08 | [5 empty] | 236.93 | 0 | 947.72 | 0 | 947.72 | 1281.08 | 0 | 1281.08 | 320.27 | 0 | 320.27
245 | 184 | Обезжиривание поверхностей стыков | м2 | 4 | 420.84 | 0 | 420.84 | 105.21 | [5 empty] | 168.34 | 0 | 673.36 | 0 | 673.36 | 910.24 | 0 | 910.24 | 227.56 | 0 | 227.56
246 | 185 | Устройство полимерной самоклеящейся ленты | м. п. | 79 | 8848 | 6320 | 15168 | 112 | 80 |  |  |  |  | 179.2 | 80 | 14156.8 | 6320 | 20476.8 | 19136.96 | 8543.06 | 27680.02 | 242.24 | 108.14 | 350.38
247 | 186 | Заделка стыков монтажной пеной ТЕХНОНИКОЛЬ 65 MAXIMUM | м. п. | 79 | 69915 | 65807 | 135722 | 885 | 833 |  |  |  |  | 1416 | 833 | 111864 | 65807 | 177671 | 151214.69 | 88955.58 | 240170.27 | 1914.11 | 1126.02 | 3040.13
248 | 187 | Устройство уплотнителя (шнур Вилатерм 60) | м. п. | 79 | 16245.56 | 3397 | 19642.56 | 205.64 | 43 |  |  |  |  | 329.02 | 43 | 25992.58 | 3397 | 29389.58 | 35136.04 | 4592.27 | 39728.31 | 444.76 | 58.13 | 502.89
249 | 188 | Гидроизоляция стыков герметиком ТЕХНОНИКОЛЬ №45 | м. п. | 79 | 12087 | 19750 | 31837 | 153 | 250 |  |  |  |  | 244.8 | 250 | 19339.2 | 19750 | 39089.2 | 26141.89 | 26697.26 | 52839.15 | 330.91 | 337.94 | 668.85
250 | 189 | Заделка стыков цементно-песчаным раствором М150 | м3 | 0.16 | 10686 | 912 | 11598 | 66787.5 | 5700 |  |  |  |  | 106860 | 5700 | 17097.6 | 912 | 18009.6 | 23112.02 | 1232.81 | 24344.83 | 144450.1 | 7705.09 | 152155.19
|  | Защита металлических конструкций от коррозии |  |  | 0 | 0 | 0 | [7 empty] | 0 | 0 | 0 | 0 | 0 | 0 | 0 | 0 | 0 | 0
251 | 190 | Очистка металлических поверхностей щетками | м2 | 22.8 | 40174.51 | 0 | 40174.51 | 1762.04 | [5 empty] | 2819.26 | 0 | 64279.13 | 0 | 64279.13 | 86890.57 | 0 | 86890.57 | 3810.99 | 0 | 3810.99
252 | 191 | Обеспыливание металлических поверхностей | м2 | 22.8 | 3376.22 | 0 | 3376.22 | 148.08 | [5 empty] | 236.93 | 0 | 5402 | 0 | 5402 | 7302.16 | 0 | 7302.16 | 320.27 | 0 | 320.27
253 | 192 | Обезжиривание металлических поверхностей | м2 | 22.8 | 2398.79 | 0 | 2398.79 | 105.21 | [5 empty] | 168.34 | 0 | 3838.15 | 0 | 3838.15 | 5188.37 | 0 | 5188.37 | 227.56 | 0 | 227.56
254 | 193 | Огрунтовка металлических поверхностей в 2 слоя | м2 | 22.8 | 6770.23 | 1003.2 | 7773.43 | 296.94 | 44 |  |  |  |  | 475.1 | 44 | 10832.28 | 1003.2 | 11835.48 | 14642.84 | 1356.14 | 15998.98 | 642.23 | 59.48 | 701.71 | Грунт-эмаль Северон Lite АФК-1133 в 2 слоя. Расход 4 кг/м2 на 2 слоя
|  | Восстановление кирпичной кладки Фасад 1-16, Фасад А-Д, Фасад Д-А |  |  | 0 | 0 | 0 | [7 empty] | 0 | 0 | 0 | 0 | 0 | 0 | 0 | 0 | 0 | 0
255 | 194 | Сверление отверстий в стене Ø10 мм l=250 мм | шт. | 38 | 12388 | 0 | 12388 | 326 | [5 empty] | 521.6 | 0 | 19820.8 | 0 | 19820.8 | 26793.04 | 0 | 26793.04 | 705.08 | 0 | 705.08
256 | 195 | Армирование кладки стен арматурой Ø8 А240 l=250 мм | кг | 3.76 | 7136.48 | 206.8 | 7343.28 | 1898 | 55 |  |  |  |  | 3036.8 | 55 | 11418.37 | 206.8 | 11625.17 | 15434.99 | 279.56 | 15714.55 | 4105.05 | 74.35 | 4179.4
257 | 196 | Очистка поверхности стен щетками | м2 | 5.2 | 9162.61 | 0 | 9162.61 | 1762.04 | [5 empty] | 2819.26 | 0 | 14660.15 | 0 | 14660.15 | 19817.15 | 0 | 19817.15 | 3810.99 | 0 | 3810.99
258 | 197 | Обеспыливание поверхности стен | м2 | 5.2 | 770.02 | 0 | 770.02 | 148.08 | [5 empty] | 236.93 | 0 | 1232.04 | 0 | 1232.04 | 1665.4 | 0 | 1665.4 | 320.27 | 0 | 320.27
259 | 198 | Обезжиривание поверхностей стен | м2 | 5.2 | 547.09 | 0 | 547.09 | 105.21 | [5 empty] | 168.34 | 0 | 875.37 | 0 | 875.37 | 1183.31 | 0 | 1183.31 | 227.56 | 0 | 227.56
260 | 199 | Устройство металлической сетки сварной 50х50х4 мм | м2 | 5.2 | 8247.2 | 936 | 9183.2 | 1586 | 180 |  |  |  |  | 2537.6 | 180 | 13195.52 | 936 | 14131.52 | 17837.3 | 1265.26 | 19102.56 | 3430.25 | 243.32 | 3673.57
261 | 200 | Выравнивание кирпичных стен ремонтной смесью КСГ ПРО Барьер, толщиной 70 мм | м2 | 5.2 | 16733.6 | 496.08 | 17229.68 | 3218 | 95.4 |  |  |  |  | 5148.8 | 95.4 | 26773.76 | 496.08 | 27269.84 | 36191.95 | 670.59 | 36862.54 | 6959.99 | 128.96 | 7088.95 | Расход 1,8 кг/м2 на 1 мм толщ.
|  | Восстановление швов кирпичной кладки |  |  | 0 | 0 | 0 | [7 empty] | 0 | 0 | 0 | 0 | 0 | 0 | 0 | 0 | 0 | 0
262 | 201 | Очистка поверхности швов щетками | м2 | 2.7 | 4757.51 | 0 | 4757.51 | 1762.04 | [5 empty] | 2819.26 | 0 | 7612 | 0 | 7612 | 10289.67 | 0 | 10289.67 | 3810.99 | 0 | 3810.99
263 | 202 | Обеспыливание поверхности швов | м2 | 2.7 | 399.82 | 0 | 399.82 | 148.08 | [5 empty] | 236.93 | 0 | 639.71 | 0 | 639.71 | 864.73 | 0 | 864.73 | 320.27 | 0 | 320.27
264 | 203 | Расшивка швов кирпичной кладки | м. п. | 84 | 2940 | 0 | 2940 | 35 | [5 empty] | 56 | 0 | 4704 | 0 | 4704 | 6358.8 | 0 | 6358.8 | 75.7 | 0 | 75.7
|  | Восстановление кирпичной кладки Фасад 16-1 |  |  | 0 | 0 | 0 | [7 empty] | 0 | 0 | 0 | 0 | 0 | 0 | 0 | 0 | 0 | 0
265 | 204 | Сверление отверстий в стене Ø10 мм l=250 мм | шт. | 11 | 3586 | 0 | 3586 | 326 | [5 empty] | 521.6 | 0 | 5737.6 | 0 | 5737.6 | 7755.88 | 0 | 7755.88 | 705.08 | 0 | 705.08
266 | 205 | Армирование кладки стен и других конструкций | кг | 1.08 | 2049.84 | 77.4 | 2127.24 | 1898 | 71.67 |  |  |  |  | 3036.8 | 71.67 | 3279.74 | 77.4 | 3357.14 | 4433.45 | 104.63 | 4538.08 | 4105.05 | 96.88 | 4201.93
267 | 206 | Очистка поверхности стен щетками | м2 | 1.7 | 2995.47 | 0 | 2995.47 | 1762.04 | [5 empty] | 2819.26 | 0 | 4792.74 | 0 | 4792.74 | 6478.68 | 0 | 6478.68 | 3810.99 | 0 | 3810.99
268 | 207 | Обеспыливание поверхности стен | м2 | 1.7 | 251.74 | 0 | 251.74 | 148.08 | [5 empty] | 236.93 | 0 | 402.78 | 0 | 402.78 | 544.46 | 0 | 544.46 | 320.27 | 0 | 320.27
269 | 208 | Обезжиривание поверхностей стен | м2 | 1.7 | 178.86 | 0 | 178.86 | 105.21 | [5 empty] | 168.34 | 0 | 286.18 | 0 | 286.18 | 386.85 | 0 | 386.85 | 227.56 | 0 | 227.56
270 | 209 | Устройство металлической сетки сварной 50х50х4 мм | м2 | 1.7 | 2696.2 | 93.5 | 2789.7 | 1586 | 55 |  |  |  |  | 2537.6 | 55 | 4313.92 | 93.5 | 4407.42 | 5831.43 | 126.4 | 5957.83 | 3430.25 | 74.35 | 3504.6
271 | 210 | Выравнивание кирпичных стен ремонтной смесью КСГ ПРО Барьер, толщиной 70 мм | м2 | 1.7 | 5470.6 | 162.18 | 5632.78 | 3218 | 95.4 |  |  |  |  | 5148.8 | 95.4 | 8752.96 | 162.18 | 8915.14 | 11831.98 | 219.23 | 12051.21 | 6959.99 | 128.96 | 7088.95 | Расход 1,8 кг/м2 на 1 мм толщ.
|  | Восстановление цементно-песчаного раствора кирпичной кладки Фасад 16-1 |  |  | 0 | 0 | 0 | [7 empty] | 0 | 0 | 0 | 0 | 0 | 0 | 0 | 0 | 0 | 0
272 | 211 | Очистка поверхности стен щетками | м2 | 9.98 | 17585.16 | 0 | 17585.16 | 1762.04 | [5 empty] | 2819.26 | 0 | 28136.21 | 0 | 28136.21 | 38033.68 | 0 | 38033.68 | 3810.99 | 0 | 3810.99
273 | 212 | Обеспыливание поверхности стен | м2 | 9.98 | 1477.84 | 0 | 1477.84 | 148.08 | [5 empty] | 236.93 | 0 | 2364.56 | 0 | 2364.56 | 3196.29 | 0 | 3196.29 | 320.27 | 0 | 320.27
274 | 213 | Обезжиривание поверхностей стен | м2 | 9.98 | 1050 | 0 | 1050 | 105.21 | [5 empty] | 168.34 | 0 | 1680.03 | 0 | 1680.03 | 2271.05 | 0 | 2271.05 | 227.56 | 0 | 227.56
275 | 214 | Восстановление цементно-песчаного раствора кирпичной кладки | м2 | 9.98 | 6087.8 | 748.5 | 6836.3 | 610 | 75 |  |  |  |  | 976 | 75 | 9740.48 | 748.5 | 10488.98 | 13166.91 | 1011.77 | 14178.68 | 1319.33 | 101.38 | 1420.71 | Цементно-песчаный раствор М150, толщ. 120 мм
|  | Узел приварки закладной детали стеновой панели |  |  | 0 | 0 | 0 | [7 empty] | 0 | 0 | 0 | 0 | 0 | 0 | 0 | 0 | 0 | 0
276 | 215 | Приварка закладной детали | шт. | 1 | 6572 | 5000 | 11572 | 6572 | 5000 |  |  |  |  | 9200.8 | 5000 | 9200.8 | 5000 | 14200.8 | 12437.36 | 6758.85 | 19196.21 | 12437.36 | 6758.85 | 19196.21
277 | 216 | Очистка поверхности щетками | м2 | 0.1 | 176.2 | 0 | 176.2 | 1762.04 | [5 empty] | 2466.86 | 0 | 246.69 | 0 | 246.69 | 333.46 | 0 | 333.46 | 3334.63 | 0 | 3334.63
278 | 217 | Обеспыливание поверхности | м2 | 0.1 | 14.81 | 0 | 14.81 | 148.08 | [5 empty] | 207.31 | 0 | 20.73 | 0 | 20.73 | 28.02 | 0 | 28.02 | 280.24 | 0 | 280.24
279 | 218 | Обезжиривание поверхностей | м2 | 0.1 | 10.52 | 0 | 10.52 | 105.21 | [5 empty] | 147.29 | 0 | 14.73 | 0 | 14.73 | 19.91 | 0 | 19.91 | 199.1 | 0 | 199.1
280 | 219 | Огрунтовка металлических поверхностей в 2 слоя | м2 | 0.1 | 29.69 | 4.4 | 34.09 | 296.94 | 44 |  |  |  |  | 415.72 | 44 | 41.57 | 4.4 | 45.97 | 56.2 | 5.95 | 62.15 | 561.96 | 59.48 | 621.44 | Грунт-эмаль Северон Lite АФК-1133 в 2 слоя. Расход 4 кг/м2 на 2 слоя
|  | Усиление отверстий в стенах |  |  | 0 | 0 | 0 | [7 empty] | 0 | 0 | 0 | 0 | 0 | 0 | 0 | 0 | 0 | 0
|  | 1 этаж |  |  | 0 | 0 | 0 | [7 empty] | 0 | 0 | 0 | 0 | 0 | 0 | 0 | 0 | 0 | 0
|  | Усиление отверстия №1 |  |  | 0 | 0 | 0 | [7 empty] | 0 | 0 | 0 | 0 | 0 | 0 | 0 | 0 | 0 | 0
281 | 220 | Усиление конструктивных элементов: стен кирпичных стальными обоймами | кг | 161.28 | 77182.16 | 13708.8 | 90890.96 | 478.56 | 85 |  |  |  |  | 669.98 | 85 | 108054.37 | 13708.8 | 121763.17 | 146064.84 | 18531.07 | 164595.91 | 905.66 | 114.9 | 1020.56
282 | 221 | Очистка поверхности щетками | м2 | 3.52 | 6202.38 | 0 | 6202.38 | 1762.04 | [5 empty] | 2466.86 | 0 | 8683.35 | 0 | 8683.35 | 11737.9 | 0 | 11737.9 | 3334.63 | 0 | 3334.63
283 | 222 | Обеспыливание поверхности | м2 | 3.52 | 521.24 | 0 | 521.24 | 148.08 | [5 empty] | 207.31 | 0 | 729.73 | 0 | 729.73 | 986.44 | 0 | 986.44 | 280.24 | 0 | 280.24
284 | 223 | Обезжиривание поверхностей | м2 | 3.52 | 370.34 | 0 | 370.34 | 105.21 | [5 empty] | 147.29 | 0 | 518.46 | 0 | 518.46 | 700.83 | 0 | 700.83 | 199.1 | 0 | 199.1
285 | 224 | Огрунтовка металлических поверхностей в 2 слоя | м2 | 5.24 | 1555.97 | 230.56 | 1786.53 | 296.94 | 44 |  |  |  |  | 415.72 | 44 | 2178.37 | 230.56 | 2408.93 | 2944.67 | 311.68 | 3256.35 | 561.96 | 59.48 | 621.44 | Грунт-эмаль Северон Lite АФК-1133 в 2 слоя. Расход 4 кг/м2 на 2 слоя
286 | 225 | Частичный демонтаж кирпичной кладки | м3 | 0.14 | 3797.36 | 0 | 3797.36 | 27124 | [5 empty] | 46110.8 | 0 | 6455.51 | 0 | 6455.51 | 8726.37 | 0 | 8726.37 | 62331.18 | 0 | 62331.18
287 | 226 | Выравнивание поверхности стен цементно-песчаным раствором М50, толщиной 10 мм | м3 | 0.04 | 2671.37 | 226.68 | 2898.05 | 66784.21 | 5667 |  |  |  |  | 93497.89 | 5667 | 3739.92 | 226.68 | 3966.6 | 5055.5 | 306.42 | 5361.92 | 126387.61 | 7660.48 | 134048.09
288 | 227 | Зачеканка стен под уголками и полосами цементно-песчаным раствором М50, толщиной 10 мм | м3 | 0.02 | 1335.75 | 113.34 | 1449.09 | 66787.5 | 5667 |  |  |  |  | 93502.5 | 5667 | 1870.05 | 113.34 | 1983.39 | 2527.88 | 153.21 | 2681.09 | 126393.84 | 7660.48 | 134054.32
|  | Усиление отверстия №2 |  |  | 0 | 0 | 0 | [7 empty] | 0 | 0 | 0 | 0 | 0 | 0 | 0 | 0 | 0 | 0
289 | 228 | Усиление конструктивных элементов: стен кирпичных стальными обоймами | кг | 90.48 | 43300.11 | 7690.8 | 50990.91 | 478.56 | 85 |  |  |  |  | 669.98 | 85 | 60619.79 | 7690.8 | 68310.59 | 81944.12 | 10396.15 | 92340.27 | 905.66 | 114.9 | 1020.56
290 | 229 | Очистка поверхности щетками | м2 | 2.18 | 3841.25 | 0 | 3841.25 | 1762.04 | [5 empty] | 2466.86 | 0 | 5377.75 | 0 | 5377.75 | 7269.49 | 0 | 7269.49 | 3334.63 | 0 | 3334.63
291 | 230 | Обеспыливание поверхности | м2 | 2.18 | 322.81 | 0 | 322.81 | 148.08 | [5 empty] | 207.31 | 0 | 451.94 | 0 | 451.94 | 610.92 | 0 | 610.92 | 280.24 | 0 | 280.24
292 | 231 | Обезжиривание поверхностей | м2 | 2.18 | 229.36 | 0 | 229.36 | 105.21 | [5 empty] | 147.29 | 0 | 321.09 | 0 | 321.09 | 434.04 | 0 | 434.04 | 199.1 | 0 | 199.1
293 | 232 | Огрунтовка металлических поверхностей за один раз: грунтовкой АК-070 (2 раза) | м2 | 5.87 | 1743.04 | 258.28 | 2001.32 | 296.94 | 44 |  |  |  |  | 415.72 | 44 | 2440.28 | 258.28 | 2698.56 | 3298.71 | 349.15 | 3647.86 | 561.96 | 59.48 | 621.44 | Грунт-эмаль Северон Lite АФК-1133 в 2 слоя. Расход 4 кг/м2 на 2 слоя
294 | 233 | Частичный демонтаж кирпичной кладки | м3 | 0.11 | 2983.64 | 0 | 2983.64 | 27124 | [5 empty] | 46110.8 | 0 | 5072.19 | 0 | 5072.19 | 6856.43 | 0 | 6856.43 | 62331.18 | 0 | 62331.18
295 | 234 | Выравнивание поверхности стен цементно-песчаным раствором М50, толщиной 10 мм | м3 | 0.2 | 13356.84 | 1133.4 | 14490.24 | 66784.21 | 5667 |  |  |  |  | 93497.89 | 5667 | 18699.58 | 1133.4 | 19832.98 | 25277.52 | 1532.1 | 26809.62 | 126387.61 | 7660.48 | 134048.09
296 | 235 | Зачеканка стен под уголками и полосами цементно-песчаным раствором М50, толщиной 10 мм | м3 | 0.01 | 667.88 | 56.67 | 724.55 | 66787.5 | 5667 |  |  |  |  | 93502.5 | 5667 | 935.03 | 56.67 | 991.7 | 1263.94 | 76.6 | 1340.54 | 126393.84 | 7660.48 | 134054.32
|  | 2 этаж |  |  | 0 | 0 | 0 | [7 empty] | 0 | 0 | 0 | 0 | 0 | 0 | 0 | 0 | 0 | 0
|  | Усиление отверстия №3 |  |  | 0 | 0 | 0 | [7 empty] | 0 | 0 | 0 | 0 | 0 | 0 | 0 | 0 | 0 | 0
297 | 236 | Усиление конструктивных элементов: стен кирпичных стальными обоймами | кг | 143.09 | 68477.15 | 12162.65 | 80639.8 | 478.56 | 85 |  |  |  |  | 669.98 | 85 | 95867.44 | 12162.65 | 108030.09 | 129590.89 | 16441.04 | 146031.93 | 905.66 | 114.9 | 1020.56
298 | 237 | Очистка поверхности щетками | м2 | 3.41 | 6008.56 | 0 | 6008.56 | 1762.04 | [5 empty] | 2466.86 | 0 | 8411.99 | 0 | 8411.99 | 11371.09 | 0 | 11371.09 | 3334.63 | 0 | 3334.63
299 | 238 | Обеспыливание поверхности | м2 | 3.41 | 504.95 | 0 | 504.95 | 148.08 | [5 empty] | 207.31 | 0 | 706.93 | 0 | 706.93 | 955.62 | 0 | 955.62 | 280.24 | 0 | 280.24
300 | 239 | Обезжиривание поверхностей | м2 | 3.41 | 358.77 | 0 | 358.77 | 105.21 | [5 empty] | 147.29 | 0 | 502.26 | 0 | 502.26 | 678.93 | 0 | 678.93 | 199.1 | 0 | 199.1
301 | 240 | Огрунтовка металлических поверхностей в 2 слоя | м2 | 2.4 | 712.66 | 105.6 | 818.26 | 296.94 | 44 |  |  |  |  | 415.72 | 44 | 997.73 | 105.6 | 1103.33 | 1348.7 | 142.75 | 1491.45 | 561.96 | 59.48 | 621.44 | Грунт-эмаль Северон Lite АФК-1133 в 2 слоя. Расход 4 кг/м2 на 2 слоя
302 | 241 | Частичный демонтаж кирпичной кладки | м3 | 0.23 | 6238.52 | 0 | 6238.52 | 27124 | [5 empty] | 46110.8 | 0 | 10605.48 | 0 | 10605.48 | 14336.17 | 0 | 14336.17 | 62331.18 | 0 | 62331.18
303 | 242 | Выравнивание поверхности стен цементно-песчаным раствором М50, толщиной 10 мм | м3 | 0.03 | 2003.53 | 170.01 | 2173.54 | 66784.21 | 5667 |  |  |  |  | 93497.89 | 5667 | 2804.94 | 170.01 | 2974.95 | 3791.63 | 229.81 | 4021.44 | 126387.61 | 7660.48 | 134048.09
304 | 243 | Зачеканка стен под уголками и полосами цементно-песчаным раствором М50, толщиной 10 мм | м3 | 0.02 | 1335.75 | 113.34 | 1449.09 | 66787.5 | 5667 |  |  |  |  | 93502.5 | 5667 | 1870.05 | 113.34 | 1983.39 | 2527.88 | 153.21 | 2681.09 | 126393.84 | 7660.48 | 134054.32
|  | Ремонт (замена) лицевой кладки в осях 1/Б-В |  |  | 0 | 0 | 0 | [7 empty] | 0 | 0 | 0 | 0 | 0 | 0 | 0 | 0 | 0 | 0
305 | 244 | Частичный демонтаж кирпичной кладки | м3 | 0.9 | 24411.6 | 0 | 24411.6 | 27124 | [5 empty] | 46110.8 | 0 | 41499.72 | 0 | 41499.72 | 56098.06 | 0 | 56098.06 | 62331.18 | 0 | 62331.18
306 | 245 | Разработка грунта вручную, h=0,35 м | м3 | 0.65 | 1682.85 | 0 | 1682.85 | 2589 | [5 empty] | 4401.3 | 0 | 2860.85 | 0 | 2860.85 | 3867.2 | 0 | 3867.2 | 5949.54 | 0 | 5949.54
307 | 246 | Демонтаж монолитного участка (балка) | шт. | 1 | 7240 | 0 | 7240 | 7240 | [5 empty] | 12308 | 0 | 12308 | 0 | 12308 | 16637.58 | 0 | 16637.58 | 16637.58 | 0 | 16637.58
308 | 247 | Демонтаж бетонной подливки фундамента | м3 | 0.11 | 302.83 | 0 | 302.83 | 2753 | [5 empty] | 4680.1 | 0 | 514.81 | 0 | 514.81 | 695.91 | 0 | 695.91 | 6326.42 | 0 | 6326.42
309 | 248 | Сверление отверстий в стене Ø10 мм l=200 мм; | шт. | 45 | 14670 | 0 | 14670 | 326 | [5 empty] | 521.6 | 0 | 23472 | 0 | 23472 | 31728.6 | 0 | 31728.6 | 705.08 | 0 | 705.08
310 | 249 | Сверление отверстий в балке и колоннах Ø10 мм l=60 мм | шт. | 25 | 5725 | 0 | 5725 | 229 | [5 empty] | 366.4 | 0 | 9160 | 0 | 9160 | 12382.25 | 0 | 12382.25 | 495.29 | 0 | 495.29
311 | 250 | Очистка поверхности щетками | м2 | 8.24 | 14519.21 | 0 | 14519.21 | 1762.04 | [5 empty] | 2819.26 | 0 | 23230.7 | 0 | 23230.7 | 31402.56 | 0 | 31402.56 | 3810.99 | 0 | 3810.99
312 | 251 | Обеспыливание поверхности | м2 | 8.24 | 1220.18 | 0 | 1220.18 | 148.08 | [5 empty] | 236.93 | 0 | 1952.3 | 0 | 1952.3 | 2639.02 | 0 | 2639.02 | 320.27 | 0 | 320.27
313 | 252 | Обезжиривание поверхностей | м2 | 8.24 | 866.93 | 0 | 866.93 | 105.21 | [5 empty] | 168.34 | 0 | 1387.12 | 0 | 1387.12 | 1875.09 | 0 | 1875.09 | 227.56 | 0 | 227.56
314 | 253 | Укладка фундаментной балки 1БФ24 | шт. | 1 | 11447 | 26800 | 38247 | 11447 | 26800 |  |  |  |  | 18315.2 | 26800 | 18315.2 | 26800 | 45115.2 | 24757.93 | 36227.43 | 60985.36 | 24757.93 | 36227.43 | 60985.36 | 320 кг
315 | 254 | Обратная засыпка грунта вручную, h=0,15 м | м3 | 0.4 | 628.8 | 0 | 628.8 | 1572 | [5 empty] | 2515.2 | 0 | 1006.08 | 0 | 1006.08 | 1359.99 | 0 | 1359.99 | 3399.97 | 0 | 3399.97
316 | 255 | Перевозка грузов I класса автомобилями-самосвалами грузоподъемностью 10 т работающих вне карьера на расстояние до 47 км | т | 0.45 | 203.53 | 0 | 203.53 | 452.28 | [5 empty] | 723.65 | 0 | 325.64 | 0 | 325.64 | 440.19 | 0 | 440.19 | 978.21 | 0 | 978.21
317 | 256 | Погрузка при автомобильных перевозках мусора строительного с погрузкой вручную | т | 0.45 | 326.12 | 0 | 326.12 | 724.7 | [5 empty] | 1159.52 | 0 | 521.78 | 0 | 521.78 | 705.33 | 0 | 705.33 | 1567.4 | 0 | 1567.4
318 | 257 | Утилизация строительного мусора | т | 0.45 | 1991.25 | 0 | 1991.25 | 4425 | [5 empty] | 4425 | 0 | 1991.25 | 0 | 1991.25 | 2691.71 | 0 | 2691.71 | 5981.58 | 0 | 5981.58
319 | 258 | Устройство гидроизоляции фундаментов в 1 слой из рубероида РКП 350 | м2 | 1.2 | 616.8 | 0 | 616.8 | 514 | [5 empty] | 822.4 | 0 | 986.88 | 0 | 986.88 | 1334.04 | 0 | 1334.04 | 1111.7 | 0 | 1111.7
320 | 259 | Кладка стен кирпичных (КР-л-пу 250х120х65/1НФ/150/1,2/75) | м3 | 1 | 11520 | 8700 | 20220 | 11520 | 8700 |  |  |  |  | 11520 | 8700 | 11520 | 8700 | 20220 | 15572.39 | 11760.4 | 27332.79 | 15572.39 | 11760.4 | 27332.79
321 | 260 | Армирование кладки стен арматурой Ø8 А500С l=310 мм | кг | 5.51 | 10457.98 | 468.35 | 10926.33 | 1898 | 85 |  |  |  |  | 3036.8 | 85 | 16732.77 | 468.35 | 17201.12 | 22618.83 | 633.1 | 23251.93 | 4105.05 | 114.9 | 4219.95
322 | 261 | Установка распорных анкеров М8х60 | шт. | 25 | 9625 | 825 | 10450 | 385 | 33 |  |  |  |  | 616 | 33 | 15400 | 825 | 16225 | 20817.25 | 1115.25 | 21932.5 | 832.69 | 44.61 | 877.3
323 | 262 | Установка шурупов по кирпичу 7,5x92 | шт. | 25 | 26400 | 350 | 26750 | 1056 | 14 |  |  |  |  | 1689.6 | 14 | 42240 | 350 | 42590 | 57098.75 | 473 | 57571.75 | 2283.95 | 18.92 | 2302.87
324 | 263 | Установка гибких связей оцинкованных Bever MV 300/7 | шт. | 25 | 24900 | 1300 | 26200 | 996 | 52 |  |  |  |  | 1593.6 | 52 | 39840 | 1300 | 41140 | 53854.5 | 1757.25 | 55611.75 | 2154.18 | 70.29 | 2224.47
325 | 264 | Устройство изоляции из минеральной ваты p=34 кг/м³ | м2 | 0.29 | 319 | 121.8 | 440.8 | 1100 | 420 |  |  |  |  | 1760 | 420 | 510.4 | 121.8 | 632.2 | 689.94 | 164.64 | 854.58 | 2379.11 | 567.74 | 2946.85
326 | 265 | Устройство уплотнителя (шнур Вилатерм 30) | м.п. | 2.4 | 493.54 | 103.2 | 596.74 | 205.64 | 43 |  |  |  |  | 329.02 | 43 | 789.65 | 103.2 | 892.85 | 1067.42 | 139.51 | 1206.93 | 444.76 | 58.13 | 502.89
|  | Отделочные работы фасада |  |  | 8159370.4 | 723080 | 8882450.4 | [7 empty] | 0 | 13054991.76 | 723080 | 13778071.76 | 17647320.32 | 977438.04 | 18624758.36 | 0 | 0 | 0
327 | 266 | Установка и разборка наружных инвентарных лесов высотой до 16 м | м2 | 3064.16 | 3110122.4 | 0 | 3110122.4 | 1015 | [5 empty] | 1624 | 0 | 4976195.84 | 0 | 4976195.84 | 6726658.52 | 0 | 6726658.52 | 2195.27 | 0 | 2195.27
328 | 267 | Очистка поверхности фасадов | м2 | 220 | 387648.8 | 0 | 387648.8 | 1762.04 | [5 empty] | 2819.26 | 0 | 620237.2 | 0 | 620237.2 | 838417.8 | 0 | 838417.8 | 3810.99 | 0 | 3810.99
329 | 268 | Выравнивание поверхности цементной штукатуркой Церезит СТ 24 - 10 мм | м2 | 220 | 146960 | 127600 | 274560 | 668 | 580 |  |  |  |  | 1068.8 | 580 | 235136 | 127600 | 362736 | 317849.4 | 172486.6 | 490336 | 1444.77 | 784.03 | 2228.8 | 3080 кг. (1,4 кг/м2 на 1 мм)
330 | 269 | Огрунтовка поверхности фасадов грунтовкой глубокого проникновения ТЕХНОНИКОЛЬ 020 | м2 | 220 | 23232 | 22440 | 45672 | 105.6 | 102 |  |  |  |  | 168.96 | 102 | 37171.2 | 22440 | 59611.2 | 50245.8 | 30333.6 | 80579.4 | 228.39 | 137.88 | 366.27 | 66 л. (0,3 л/м2)
331 | 270 | Сверление отверстий в стене Ø10 мм l=120 мм, l=50 мм | шт. | 2110 | 687860 | 0 | 687860 | 326 | [5 empty] | 521.6 | 0 | 1100576 | 0 | 1100576 | 1487718.8 | 0 | 1487718.8 | 705.08 | 0 | 705.08
332 | 271 | Устройство утеплителя с помощью штукатурно-клеевой смеси ТЕХНОНИКОЛЬ 210 | м2 | 232 | 2609536 | 262160 | 2871696 | 11248 | 1130 |  |  |  |  | 17996.8 | 1130 | 4175257.6 | 262160 | 4437417.6 | 5643986.96 | 354380 | 5998366.96 | 24327.53 | 1527.5 | 25855.03 | 1276 кг. (5,5 кг/м2 на 4 мм). +Плиты из каменной ваты ТЕХНОФАС ОПТИМА - 50 мм - 216м2. + Сетка фасадная щелочестойкая ТЕХНОНИКОЛЬ 2000 - 232м2. Угловой ПВХ профиль с армирующей сеткой -410п.м., Герметик ТЕХНОНИКОЛЬ 2К-38л (314,0 м.п. (0,12 л/м.п.)), Анкерный дюбель TERMOCLIP полиамидный 8x45-177шт, шаг 250мм, Саморез сверлоконечный TERMOCLIP 4.8х60-177шт шаг 250 мм, Профиль цокольный 50 Al ЦП-50-24п.м., Дюбель фасадный тарельчатый TERMOCLIP 8х125-1933шт (9 шт./м2), Оцинкованная сталь с полимерным покрытием, толщ. 0,7 мм RAL 1001, шириной 220 мм-21м.п., 4,5м2.
333 | 272 | Выравнивание поверхности фасадов штукатурно-клеевой смесью в 2 слоя ТЕХНОНИКОЛЬ 210, армированной стеклосеткой и угловым ПВХ профилем | м2 | 232 | 720360 | 183094.4 | 903454.4 | 3105 | 789.2 |  |  |  |  | 4968 | 789.2 | 1152576 | 183094.4 | 1335670.4 | 1558016.88 | 247502.24 | 1805519.12 | 6715.59 | 1066.82 | 7782.41 | 2552 кг. (5,5 кг/м2 на 4 мм)
334 | 273 | Огрунтовка поверхности фасадов грунтовкой универсальной ТЕХНОНИКОЛЬ 010 | м2 | 232 | 24499.2 | 28675.2 | 53174.4 | 105.6 | 123.6 |  |  |  |  | 168.96 | 123.6 | 39198.72 | 28675.2 | 67873.92 | 52986.48 | 38762.56 | 91749.04 | 228.39 | 167.08 | 395.47 | 139,2 л (0,6 л/м2 за 2 слоя)
335 | 274 | Выравнивание поверхности фасадов декоративной минеральной штукатуркой ТЕХНОНИКОЛЬ 301 | м2 | 232 | 361920 | 70110.4 | 432030.4 | 1560 | 302.2 |  |  |  |  | 2496 | 302.2 | 579072 | 70110.4 | 649182.4 | 782772.64 | 94772 | 877544.64 | 3374.02 | 408.5 | 3782.52 | 998кг (4,3 кг/м2 на 3 мм)
336 | 275 | Окрашивание фасадов краской фасадной силиконовой ТЕХНОНИКОЛЬ 901 в 2 слоя | м2 | 232 | 87232 | 29000 | 116232 | 376 | 125 |  |  |  |  | 601.6 | 125 | 139571.2 | 29000 | 168571.2 | 188667.04 | 39201.04 | 227868.08 | 813.22 | 168.97 | 982.19 | 92,8л (0,4 л/м2 за 2 слоя)
|  | Вывоз мусора |  |  | 153046.09 | 0 | 153046.09 | [7 empty] | 0 | 172339.21 | 0 | 172339.21 | 232962.84 | 0 | 232962.84 | 0 | 0 | 0
337 | 276 | Погрузо-разгрузочные работы при автомобильных перевозках: Погрузка мусора строительного с погрузкой вручную | т | 27.32 | 19798.8 | 0 | 19798.8 | 724.7 | [5 empty] | 1159.52 | 0 | 31678.09 | 0 | 31678.09 | 42821.37 | 0 | 42821.37 | 1567.4 | 0 | 1567.4
338 | 277 | Перевозка грузов I класса автомобилями-самосвалами грузоподъемностью 10 т работающих вне карьера на расстояние до 47 км | т | 27.32 | 12356.29 | 0 | 12356.29 | 452.28 | [5 empty] | 723.65 | 0 | 19770.12 | 0 | 19770.12 | 26724.7 | 0 | 26724.7 | 978.21 | 0 | 978.21
339 | 278 | Утилизация строительного мусора | т | 27.32 | 120891 | 0 | 120891 | 4425 | [5 empty] | 4425 | 0 | 120891 | 0 | 120891 | 163416.77 | 0 | 163416.77 | 5981.58 | 0 | 5981.58
|  | КЖ "Усиление основных конструкций АБК цеха М14" на территории АО "Коломенский завод", расположенного по адресу: Московская область, г. Коломна, ул. Партизан, 42 (066-04.24-М14-КЖ) |  |  | 2781736.49 | 1966691.33 | 4748427.82 | [7 empty] | 0 | 3976070.64 | 1966691.33 | 5942761.97 | 5374736.53 | 2658511.12 | 8033247.65 | 0 | 0 | 0
340 | 279 | Демонтаж непрочных слоев бетона | м3 | 0.34 | 8077.38 | 0 | 8077.38 | 23757 | [5 empty] | 40386.9 | 0 | 13731.55 | 0 | 13731.55 | 18561.89 | 0 | 18561.89 | 54593.79 | 0 | 54593.79
341 | 280 | Очистка поверхности щетками | м2 | 31.7 | 55856.67 | 0 | 55856.67 | 1762.04 | [5 empty] | 2466.86 | 0 | 78199.46 | 0 | 78199.46 | 105707.77 | 0 | 105707.77 | 3334.63 | 0 | 3334.63
342 | 281 | Обеспыливание поверхности | м2 | 31.7 | 4694.14 | 0 | 4694.14 | 148.08 | [5 empty] | 207.31 | 0 | 6571.73 | 0 | 6571.73 | 8883.61 | 0 | 8883.61 | 280.24 | 0 | 280.24
343 | 282 | Приготовление безусадочных, быстротвердеющих составов тиксотропного типа однокомпонентных: вручную | м3 | 0.01 | 116.24 | 0 | 116.24 | 11624 | [5 empty] | 16273.6 | 0 | 162.74 | 0 | 162.74 | 219.98 | 0 | 219.98 | 21998.16 | 0 | 21998.16
344 | 283 | Нанесение антикоррозионной смеси Ceresit CD 30 толщ. 1 мм | м2 | 5.8 | 609 | 1339.8 | 1948.8 | 105 | 231 |  |  |  |  | 147 | 231 | 852.6 | 1339.8 | 2192.4 | 1152.52 | 1811.11 | 2963.63 | 198.71 | 312.26 | 510.97 | расход 1,5 кг/1 мм слоя=8,7кг
345 | 284 | Приготовление безусадочных, быстротвердеющих составов тиксотропного типа однокомпонентных: вручную | м3 | 0.67 | 7788.08 | 0 | 7788.08 | 11624 | [5 empty] | 16273.6 | 0 | 10903.31 | 0 | 10903.31 | 14738.77 | 0 | 14738.77 | 21998.16 | 0 | 21998.16
346 | 285 | Выравнивание поверхности ремонтной смесью Ceresit CD 22 толщ. 50 мм | м2 | 6.7 | 21560.6 | 103180 | 124740.6 | 3218 | 15400 |  |  |  |  | 4505.2 | 15400 | 30184.84 | 103180 | 133364.84 | 40802.93 | 139475.58 | 180278.51 | 6089.99 | 20817.25 | 26907.24 | расход 2,0 кг/1 мм слоя=670кг
347 | 286 | Приготовление безусадочных, быстротвердеющих составов тиксотропного типа однокомпонентных: вручную | м3 | 0.03 | 348.72 | 0 | 348.72 | 11624 | [5 empty] | 16273.6 | 0 | 488.21 | 0 | 488.21 | 659.94 | 0 | 659.94 | 21998.16 | 0 | 21998.16
348 | 287 | Выравнивание поверхности шпатлевкой Ceresit CD 24 толщ. 5 мм | м2 | 6.7 | 1909.5 | 7095.3 | 9004.8 | 285 | 1059 |  |  |  |  | 399 | 1059 | 2673.3 | 7095.3 | 9768.6 | 3613.71 | 9591.18 | 13204.89 | 539.36 | 1431.52 | 1970.88 | расход 1,7 кг/1 мм слоя=57кг
|  | Участки без оголённой арматуры 1 этаж |  |  | 0 | 0 | 0 | [7 empty] | 0 | 0 | 0 | 0 | 0 | 0 | 0 | 0 | 0 | 0
349 | 288 | Демонтаж непрочных слоев бетона | м3 | 0.13 | 3088.41 | 0 | 3088.41 | 23757 | [5 empty] | 40386.9 | 0 | 5250.3 | 0 | 5250.3 | 7097.19 | 0 | 7097.19 | 54593.79 | 0 | 54593.79
350 | 289 | Очистка поверхности щетками | м2 | 58.2 | 102550.73 | 0 | 102550.73 | 1762.04 | [5 empty] | 2466.86 | 0 | 143571.25 | 0 | 143571.25 | 194075.47 | 0 | 194075.47 | 3334.63 | 0 | 3334.63
351 | 290 | Обеспыливание поверхности | м2 | 58.2 | 8618.26 | 0 | 8618.26 | 148.08 | [5 empty] | 207.31 | 0 | 12065.44 | 0 | 12065.44 | 16309.97 | 0 | 16309.97 | 280.24 | 0 | 280.24
352 | 291 | Приготовление безусадочных, быстротвердеющих составов тиксотропного типа однокомпонентных: вручную | м3 | 0.01 | 116.24 | 0 | 116.24 | 11624 | [5 empty] | 16273.6 | 0 | 162.74 | 0 | 162.74 | 219.98 | 0 | 219.98 | 21998.16 | 0 | 21998.16
353 | 292 | Нанесение антикоррозионной смеси Ceresit CD 30 толщ. 1 мм | м2 | 5.3 | 556.5 | 1224.3 | 1780.8 | 105 | 231 |  |  |  |  | 147 | 231 | 779.1 | 1224.3 | 2003.4 | 1053.16 | 1654.98 | 2708.14 | 198.71 | 312.26 | 510.97 | 8кг
354 | 293 | Приготовление безусадочных, быстротвердеющих составов тиксотропного типа однокомпонентных: вручную | м3 | 0.12 | 1394.88 | 0 | 1394.88 | 11624 | [5 empty] | 16273.6 | 0 | 1952.83 | 0 | 1952.83 | 2639.78 | 0 | 2639.78 | 21998.16 | 0 | 21998.16
355 | 294 | Выравнивание поверхности ремонтной смесью Ceresit CD 22 толщ. 10 мм | м2 | 12.3 | 8216.4 | 37884 | 46100.4 | 668 | 3080 |  |  |  |  | 935.2 | 3080 | 11502.96 | 37884 | 49386.96 | 15549.29 | 51210.44 | 66759.73 | 1264.17 | 4163.45 | 5427.62 | 246кг
356 | 295 | Приготовление безусадочных, быстротвердеющих составов тиксотропного типа однокомпонентных: вручную | м3 | 0.06 | 697.44 | 0 | 697.44 | 11624 | [5 empty] | 16273.6 | 0 | 976.42 | 0 | 976.42 | 1319.89 | 0 | 1319.89 | 21998.16 | 0 | 21998.16
357 | 296 | Выравнивание поверхности шпатлевкой Ceresit CD 24 толщ. 5 мм | м2 | 12.3 | 3505.5 | 13025.7 | 16531.2 | 285 | 1059 |  |  |  |  | 399 | 1059 | 4907.7 | 13025.7 | 17933.4 | 6634.13 | 17607.7 | 24241.83 | 539.36 | 1431.52 | 1970.88 | 105кг
|  | Участки с оголённой арматурой 2 этаж |  |  | 0 | 0 | 0 | [7 empty] | 0 | 0 | 0 | 0 | 0 | 0 | 0 | 0 | 0 | 0
358 | 297 | Демонтаж непрочных слоев бетона | м3 | 0.08 | 1900.56 | 0 | 1900.56 | 23757 | [5 empty] | 40386.9 | 0 | 3230.95 | 0 | 3230.95 | 4367.5 | 0 | 4367.5 | 54593.79 | 0 | 54593.79
359 | 298 | Очистка поверхности щетками | м2 | 7 | 12334.28 | 0 | 12334.28 | 1762.04 | [5 empty] | 2466.86 | 0 | 17268.02 | 0 | 17268.02 | 23342.41 | 0 | 23342.41 | 3334.63 | 0 | 3334.63
360 | 299 | Обеспыливание поверхности | м2 | 7 | 1036.56 | 0 | 1036.56 | 148.08 | [5 empty] | 207.31 | 0 | 1451.17 | 0 | 1451.17 | 1961.68 | 0 | 1961.68 | 280.24 | 0 | 280.24
361 | 300 | Приготовление безусадочных, быстротвердеющих составов тиксотропного типа однокомпонентных: вручную | м3 | 0 | 0 | 0 | 0 | 11624 | [5 empty] | 16273.6 | 0 | 0 | 0 | 0 | 0 | 0 | 0 | 21998.16 | 0 | 21998.16
362 | 301 | Нанесение антикоррозионной смеси Ceresit CD 30 толщ. 1 мм | м2 | 1.3 | 136.5 | 300.3 | 436.8 | 105 | 231 |  |  |  |  | 147 | 231 | 191.1 | 300.3 | 491.4 | 258.32 | 405.94 | 664.26 | 198.71 | 312.26 | 510.97 | 2кг
363 | 302 | Приготовление безусадочных, быстротвердеющих составов тиксотропного типа однокомпонентных: вручную | м3 | 0.08 | 929.92 | 0 | 929.92 | 11624 | [5 empty] | 16273.6 | 0 | 1301.89 | 0 | 1301.89 | 1759.85 | 0 | 1759.85 | 21998.16 | 0 | 21998.16
364 | 303 | Выравнивание поверхности ремонтной смесью Ceresit CD 22 толщ. 50 мм | м2 | 1.5 | 4827 | 13800 | 18627 | 3218 | 9200 |  |  |  |  | 4505.2 | 9200 | 6757.8 | 13800 | 20557.8 | 9134.99 | 18654.42 | 27789.41 | 6089.99 | 12436.28 | 18526.27 | 150кг
365 | 304 | Приготовление безусадочных, быстротвердеющих составов тиксотропного типа однокомпонентных: вручную | м3 | 0.01 | 116.24 | 0 | 116.24 | 11624 | [5 empty] | 16273.6 | 0 | 162.74 | 0 | 162.74 | 219.98 | 0 | 219.98 | 21998.16 | 0 | 21998.16
366 | 305 | Выравнивание поверхности шпатлевкой Ceresit CD 24 толщ. 5 мм | м2 | 1.5 | 427.5 | 1588.5 | 2016 | 285 | 1059 |  |  |  |  | 399 | 1059 | 598.5 | 1588.5 | 2187 | 809.04 | 2147.28 | 2956.32 | 539.36 | 1431.52 | 1970.88 | 12,8кг
|  | Участки без оголённой арматуры 2 этаж |  |  | 0 | 0 | 0 | [7 empty] | 0 | 0 | 0 | 0 | 0 | 0 | 0 | 0 | 0 | 0
367 | 306 | Демонтаж непрочных слоев бетона | м3 | 0.14 | 3325.98 | 0 | 3325.98 | 23757 | [5 empty] | 40386.9 | 0 | 5654.17 | 0 | 5654.17 | 7643.13 | 0 | 7643.13 | 54593.79 | 0 | 54593.79
368 | 307 | Очистка поверхности щетками | м2 | 64.9 | 114356.4 | 0 | 114356.4 | 1762.04 | [5 empty] | 2466.86 | 0 | 160099.21 | 0 | 160099.21 | 216417.49 | 0 | 216417.49 | 3334.63 | 0 | 3334.63
369 | 308 | Обеспыливание поверхности | м2 | 64.9 | 9610.39 | 0 | 9610.39 | 148.08 | [5 empty] | 207.31 | 0 | 13454.42 | 0 | 13454.42 | 18187.58 | 0 | 18187.58 | 280.24 | 0 | 280.24
370 | 309 | Приготовление безусадочных, быстротвердеющих составов тиксотропного типа однокомпонентных: вручную | м3 | 0.01 | 116.24 | 0 | 116.24 | 11624 | [5 empty] | 16273.6 | 0 | 162.74 | 0 | 162.74 | 219.98 | 0 | 219.98 | 21998.16 | 0 | 21998.16
371 | 310 | Нанесение антикоррозионной смеси Ceresit CD 30 толщ. 1 мм | м2 | 5.9 | 619.5 | 1362.9 | 1982.4 | 105 | 231 |  |  |  |  | 147 | 231 | 867.3 | 1362.9 | 2230.2 | 1172.39 | 1842.33 | 3014.72 | 198.71 | 312.26 | 510.97 | 8,9кг
372 | 311 | Приготовление безусадочных, быстротвердеющих составов тиксотропного типа однокомпонентных: вручную | м3 | 0.14 | 1627.36 | 0 | 1627.36 | 11624 | [5 empty] | 16273.6 | 0 | 2278.3 | 0 | 2278.3 | 3079.74 | 0 | 3079.74 | 21998.16 | 0 | 21998.16
373 | 312 | Выравнивание поверхности ремонтной смесью Ceresit CD 22 толщ. 10 мм | м2 | 13.7 | 9151.6 | 42196 | 51347.6 | 668 | 3080 |  |  |  |  | 935.2 | 3080 | 12812.24 | 42196 | 55008.24 | 17319.13 | 57039.27 | 74358.4 | 1264.17 | 4163.45 | 5427.62 | 274кг
374 | 313 | Приготовление безусадочных, быстротвердеющих составов тиксотропного типа однокомпонентных: вручную | м3 | 0.07 | 813.68 | 0 | 813.68 | 11624 | [5 empty] | 16273.6 | 0 | 1139.15 | 0 | 1139.15 | 1539.87 | 0 | 1539.87 | 21998.16 | 0 | 21998.16
375 | 314 | Выравнивание поверхности шпатлевкой Ceresit CD 24 толщ. 5 мм | м2 | 13.7 | 3904.5 | 14508.3 | 18412.8 | 285 | 1059 |  |  |  |  | 399 | 1059 | 5466.3 | 14508.3 | 19974.6 | 7389.23 | 19611.82 | 27001.05 | 539.36 | 1431.52 | 1970.88 | 116,5кг
|  | Участки с оголённой арматурой 3 этаж |  |  | 0 | 0 | 0 | [7 empty] | 0 | 0 | 0 | 0 | 0 | 0 | 0 | 0 | 0 | 0
376 | 315 | Демонтаж непрочных слоев бетона | м3 | 0.11 | 2613.27 | 0 | 2613.27 | 23757 | [5 empty] | 40386.9 | 0 | 4442.56 | 0 | 4442.56 | 6005.32 | 0 | 6005.32 | 54593.79 | 0 | 54593.79
377 | 316 | Очистка поверхности щетками | м2 | 9.6 | 16915.58 | 0 | 16915.58 | 1762.04 | [5 empty] | 2466.86 | 0 | 23681.86 | 0 | 23681.86 | 32012.45 | 0 | 32012.45 | 3334.63 | 0 | 3334.63
378 | 317 | Обеспыливание поверхности | м2 | 9.6 | 1421.57 | 0 | 1421.57 | 148.08 | [5 empty] | 207.31 | 0 | 1990.18 | 0 | 1990.18 | 2690.3 | 0 | 2690.3 | 280.24 | 0 | 280.24
379 | 318 | Приготовление безусадочных, быстротвердеющих составов тиксотропного типа однокомпонентных: вручную | м3 | 0 | 0 | 0 | 0 | 11624 | [5 empty] | 16273.6 | 0 | 0 | 0 | 0 | 0 | 0 | 0 | 21998.16 | 0 | 21998.16
380 | 319 | Нанесение антикоррозионной смеси Ceresit CD 30 толщ. 1 мм | м2 | 1.8 | 189 | 415.8 | 604.8 | 105 | 231 |  |  |  |  | 147 | 231 | 264.6 | 415.8 | 680.4 | 357.68 | 562.07 | 919.75 | 198.71 | 312.26 | 510.97 | 2,7кг
381 | 320 | Приготовление безусадочных, быстротвердеющих составов тиксотропного типа однокомпонентных: вручную | м3 | 0.11 | 1278.64 | 0 | 1278.64 | 11624 | [5 empty] | 16273.6 | 0 | 1790.1 | 0 | 1790.1 | 2419.8 | 0 | 2419.8 | 21998.16 | 0 | 21998.16
382 | 321 | Выравнивание поверхности ремонтной смесью Ceresit CD 22 толщ. 50 мм | м2 | 2.1 | 6757.8 | 32340 | 39097.8 | 3218 | 15400 |  |  |  |  | 4505.2 | 15400 | 9460.92 | 32340 | 41800.92 | 12788.98 | 43716.23 | 56505.21 | 6089.99 | 20817.25 | 26907.24 | 210кг
383 | 322 | Приготовление безусадочных, быстротвердеющих составов тиксотропного типа однокомпонентных: вручную | м3 | 0.01 | 116.24 | 0 | 116.24 | 11624 | [5 empty] | 16273.6 | 0 | 162.74 | 0 | 162.74 | 219.98 | 0 | 219.98 | 21998.16 | 0 | 21998.16
384 | 323 | Выравнивание поверхности шпатлевкой Ceresit CD 24 толщ. 5 мм | м2 | 2.1 | 598.5 | 2223.9 | 2822.4 | 285 | 1059 |  |  |  |  | 399 | 1059 | 837.9 | 2223.9 | 3061.8 | 1132.66 | 3006.19 | 4138.85 | 539.36 | 1431.52 | 1970.88 | 17,9кг
|  | Участки без оголённой арматуры 3 этаж |  |  | 0 | 0 | 0 | [7 empty] | 0 | 0 | 0 | 0 | 0 | 0 | 0 | 0 | 0 | 0
385 | 324 | Демонтаж непрочных слоев бетона | м3 | 0.12 | 2850.84 | 0 | 2850.84 | 23757 | [5 empty] | 40386.9 | 0 | 4846.43 | 0 | 4846.43 | 6551.25 | 0 | 6551.25 | 54593.79 | 0 | 54593.79
386 | 325 | Очистка поверхности щетками | м2 | 56.6 | 99731.46 | 0 | 99731.46 | 1762.04 | [5 empty] | 2466.86 | 0 | 139624.28 | 0 | 139624.28 | 188740.06 | 0 | 188740.06 | 3334.63 | 0 | 3334.63
387 | 326 | Обеспыливание поверхности | м2 | 56.6 | 8381.33 | 0 | 8381.33 | 148.08 | [5 empty] | 207.31 | 0 | 11733.75 | 0 | 11733.75 | 15861.58 | 0 | 15861.58 | 280.24 | 0 | 280.24
388 | 327 | Приготовление безусадочных, быстротвердеющих составов тиксотропного типа однокомпонентных: вручную | м3 | 0.01 | 116.24 | 0 | 116.24 | 11624 | [5 empty] | 16273.6 | 0 | 162.74 | 0 | 162.74 | 219.98 | 0 | 219.98 | 21998.16 | 0 | 21998.16
389 | 328 | Нанесение антикоррозионной смеси Ceresit CD 30 толщ. 1 мм | м2 | 5.1 | 535.5 | 1178.1 | 1713.6 | 105 | 231 |  |  |  |  | 147 | 231 | 749.7 | 1178.1 | 1927.8 | 1013.42 | 1592.53 | 2605.95 | 198.71 | 312.26 | 510.97 | 7,7кг
390 | 329 | Приготовление безусадочных, быстротвердеющих составов тиксотропного типа однокомпонентных: вручную | м3 | 0.12 | 1394.88 | 0 | 1394.88 | 11624 | [5 empty] | 16273.6 | 0 | 1952.83 | 0 | 1952.83 | 2639.78 | 0 | 2639.78 | 21998.16 | 0 | 21998.16
391 | 330 | Выравнивание поверхности ремонтной смесью Ceresit CD 22 толщ. 10 мм | м2 | 11.9 | 7949.2 | 36652 | 44601.2 | 668 | 3080 |  |  |  |  | 935.2 | 3080 | 11128.88 | 36652 | 47780.88 | 15043.62 | 49545.06 | 64588.68 | 1264.17 | 4163.45 | 5427.62 | 238кг
392 | 331 | Приготовление безусадочных, быстротвердеющих составов тиксотропного типа однокомпонентных: вручную | м3 | 0.06 | 697.44 | 0 | 697.44 | 11624 | [5 empty] | 16273.6 | 0 | 976.42 | 0 | 976.42 | 1319.89 | 0 | 1319.89 | 21998.16 | 0 | 21998.16
393 | 332 | Выравнивание поверхности шпатлевкой Ceresit CD 24 толщ. 5 мм | м2 | 11.9 | 3391.5 | 12602.1 | 15993.6 | 285 | 1059 |  |  |  |  | 399 | 1059 | 4748.1 | 12602.1 | 17350.2 | 6418.38 | 17035.09 | 23453.47 | 539.36 | 1431.52 | 1970.88 | 101,2кг
|  | Участки с оголённой арматурой 4 этаж |  |  | 0 | 0 | 0 | [7 empty] | 0 | 0 | 0 | 0 | 0 | 0 | 0 | 0 | 0 | 0
394 | 333 | Демонтаж непрочных слоев бетона | м3 | 0.3 | 7127.1 | 0 | 7127.1 | 23757 | [5 empty] | 40386.9 | 0 | 12116.07 | 0 | 12116.07 | 16378.14 | 0 | 16378.14 | 54593.79 | 0 | 54593.79
395 | 334 | Очистка поверхности щетками | м2 | 28 | 49337.12 | 0 | 49337.12 | 1762.04 | [5 empty] | 2466.86 | 0 | 69072.08 | 0 | 69072.08 | 93369.64 | 0 | 93369.64 | 3334.63 | 0 | 3334.63
396 | 335 | Обеспыливание поверхности | м2 | 28 | 4146.24 | 0 | 4146.24 | 148.08 | [5 empty] | 207.31 | 0 | 5804.68 | 0 | 5804.68 | 7846.72 | 0 | 7846.72 | 280.24 | 0 | 280.24
397 | 336 | Приготовление безусадочных, быстротвердеющих составов тиксотропного типа однокомпонентных: вручную | м3 | 0.01 | 116.24 | 0 | 116.24 | 11624 | [5 empty] | 16273.6 | 0 | 162.74 | 0 | 162.74 | 219.98 | 0 | 219.98 | 21998.16 | 0 | 21998.16
398 | 337 | Нанесение антикоррозионной смеси Ceresit CD 30 толщ. 1 мм | м2 | 5.1 | 535.5 | 1178.1 | 1713.6 | 105 | 231 |  |  |  |  | 147 | 231 | 749.7 | 1178.1 | 1927.8 | 1013.42 | 1592.53 | 2605.95 | 198.71 | 312.26 | 510.97 | 7,7кг
399 | 338 | Приготовление безусадочных, быстротвердеющих составов тиксотропного типа однокомпонентных: вручную | м3 | 0.3 | 3487.2 | 0 | 3487.2 | 11624 | [5 empty] | 16273.6 | 0 | 4882.08 | 0 | 4882.08 | 6599.45 | 0 | 6599.45 | 21998.16 | 0 | 21998.16
400 | 339 | Выравнивание поверхности ремонтной смесью Ceresit CD 22 толщ. 50 мм | м2 | 5.9 | 18986.2 | 90860 | 109846.2 | 3218 | 15400 |  |  |  |  | 4505.2 | 15400 | 26580.68 | 90860 | 117440.68 | 35930.94 | 122821.78 | 158752.72 | 6089.99 | 20817.25 | 26907.24 | 590кг
401 | 340 | Приготовление безусадочных, быстротвердеющих составов тиксотропного типа однокомпонентных: вручную | м3 | 0.03 | 348.72 | 0 | 348.72 | 11624 | [5 empty] | 16273.6 | 0 | 488.21 | 0 | 488.21 | 659.94 | 0 | 659.94 | 21998.16 | 0 | 21998.16
402 | 341 | Выравнивание поверхности шпатлевкой Ceresit CD 24 толщ. 5 мм | м2 | 5.9 | 1681.5 | 6248.1 | 7929.6 | 285 | 1059 |  |  |  |  | 399 | 1059 | 2354.1 | 6248.1 | 8602.2 | 3182.22 | 8445.97 | 11628.19 | 539.36 | 1431.52 | 1970.88 | 50,2кг
|  | Участки без оголённой арматуры 4 этаж |  |  | 0 | 0 | 0 | [7 empty] | 0 | 0 | 0 | 0 | 0 | 0 | 0 | 0 | 0 | 0
403 | 342 | Демонтаж непрочных слоев бетона | м3 | 0.52 | 12353.64 | 0 | 12353.64 | 23757 | [5 empty] | 40386.9 | 0 | 21001.19 | 0 | 21001.19 | 28388.77 | 0 | 28388.77 | 54593.79 | 0 | 54593.79
404 | 343 | Очистка поверхности щетками | м2 | 243.1 | 428351.92 | 0 | 428351.92 | 1762.04 | [5 empty] | 2466.86 | 0 | 599693.67 | 0 | 599693.67 | 810648.55 | 0 | 810648.55 | 3334.63 | 0 | 3334.63
405 | 343 | Обеспыливание поверхности | м2 | 243.1 | 35998.25 | 0 | 35998.25 | 148.08 | [5 empty] | 207.31 | 0 | 50397.06 | 0 | 50397.06 | 68126.34 | 0 | 68126.34 | 280.24 | 0 | 280.24
406 | 344 | Приготовление безусадочных, быстротвердеющих составов тиксотропного типа однокомпонентных: вручную | м3 | 0.02 | 232.48 | 0 | 232.48 | 11624 | [5 empty] | 16273.6 | 0 | 325.47 | 0 | 325.47 | 439.96 | 0 | 439.96 | 21998.16 | 0 | 21998.16
407 | 344 | Нанесение антикоррозионной смеси Ceresit CD 30 толщ. 1 мм | м2 | 21.9 | 2299.5 | 5058.9 | 7358.4 | 105 | 231 |  |  |  |  | 147 | 231 | 3219.3 | 5058.9 | 8278.2 | 4351.75 | 6838.49 | 11190.24 | 198.71 | 312.26 | 510.97 | 32,9кг
408 | 345 | Приготовление безусадочных, быстротвердеющих составов тиксотропного типа однокомпонентных: вручную | м3 | 0.51 | 5928.24 | 0 | 5928.24 | 11624 | [5 empty] | 16273.6 | 0 | 8299.54 | 0 | 8299.54 | 11219.06 | 0 | 11219.06 | 21998.16 | 0 | 21998.16
409 | 345 | Выравнивание поверхности ремонтной смесью Ceresit CD 22 толщ. 10 мм | м2 | 51.1 | 34134.8 | 157388 | 191522.8 | 668 | 3080 |  |  |  |  | 935.2 | 3080 | 47788.72 | 157388 | 205176.72 | 64599.09 | 212752.3 | 277351.39 | 1264.17 | 4163.45 | 5427.62 | 1022кг
410 | 346 | Приготовление безусадочных, быстротвердеющих составов тиксотропного типа однокомпонентных: вручную | м3 | 0.26 | 3022.24 | 0 | 3022.24 | 11624 | [5 empty] | 16273.6 | 0 | 4231.14 | 0 | 4231.14 | 5719.52 | 0 | 5719.52 | 21998.16 | 0 | 21998.16
411 | 346 | Выравнивание поверхности шпатлевкой Ceresit CD 24 толщ. 5 мм | м2 | 51.1 | 14563.5 | 54114.9 | 68678.4 | 285 | 1059 |  |  |  |  | 399 | 1059 | 20388.9 | 54114.9 | 74503.8 | 27561.3 | 73150.67 | 100711.97 | 539.36 | 1431.52 | 1970.88 | 434,4кг
|  | Ремонт ригелей, полок д/ж перекрытия |  |  | 0 | 0 | 0 | [7 empty] | 0 | 0 | 0 | 0 | 0 | 0 | 0 | 0 | 0 | 0
|  | Участки с оголённой арматурой 1 этаж |  |  | 0 | 0 | 0 | [7 empty] | 0 | 0 | 0 | 0 | 0 | 0 | 0 | 0 | 0 | 0
412 | 347 | Демонтаж непрочных слоев бетона | м3 | 0.46 | 10928.22 | 0 | 10928.22 | 23757 | [5 empty] | 40386.9 | 0 | 18577.97 | 0 | 18577.97 | 25113.14 | 0 | 25113.14 | 54593.79 | 0 | 54593.79
413 | 348 | Очистка поверхности щетками | м2 | 23.8 | 41936.55 | 0 | 41936.55 | 1762.04 | [5 empty] | 2466.86 | 0 | 58711.27 | 0 | 58711.27 | 79364.19 | 0 | 79364.19 | 3334.63 | 0 | 3334.63
414 | 349 | Обеспыливание поверхности | м2 | 23.8 | 3524.3 | 0 | 3524.3 | 148.08 | [5 empty] | 207.31 | 0 | 4933.98 | 0 | 4933.98 | 6669.71 | 0 | 6669.71 | 280.24 | 0 | 280.24
415 | 350 | Приготовление безусадочных, быстротвердеющих составов тиксотропного типа однокомпонентных: вручную | м3 | 0.04 | 464.96 | 0 | 464.96 | 11624 | [5 empty] | 16273.6 | 0 | 650.94 | 0 | 650.94 | 879.93 | 0 | 879.93 | 21998.16 | 0 | 21998.16
416 | 351 | Нанесение антикоррозионной смеси Ceresit CD 30 толщ. 1 мм | м2 | 35.7 | 3748.5 | 8246.7 | 11995.2 | 105 | 231 |  |  |  |  | 147 | 231 | 5247.9 | 8246.7 | 13494.6 | 7093.95 | 11147.68 | 18241.63 | 198.71 | 312.26 | 510.97 | 53,6кг
417 | 352 | Приготовление безусадочных, быстротвердеющих составов тиксотропного типа однокомпонентных: вручную | м3 | 0.46 | 5347.04 | 0 | 5347.04 | 11624 | [5 empty] | 16273.6 | 0 | 7485.86 | 0 | 7485.86 | 10119.15 | 0 | 10119.15 | 21998.16 | 0 | 21998.16
418 | 353 | Выравнивание поверхности ремонтной смесью Ceresit CD 22 толщ. 100 мм | м2 | 4.6 | 29476.8 | 141680 | 171156.8 | 6408 | 30800 |  |  |  |  | 8971.2 | 30800 | 41267.52 | 141680 | 182947.52 | 55784.2 | 191518.75 | 247302.95 | 12127 | 41634.51 | 53761.51 | 920кг
419 | 354 | Приготовление безусадочных, быстротвердеющих составов тиксотропного типа однокомпонентных: вручную | м3 | 0.05 | 581.2 | 0 | 581.2 | 11624 | [5 empty] | 16273.6 | 0 | 813.68 | 0 | 813.68 | 1099.91 | 0 | 1099.91 | 21998.16 | 0 | 21998.16
420 | 355 | Выравнивание поверхности шпатлевкой Ceresit CD 24 толщ. 5 мм | м2 | 9.1 | 2593.5 | 9636.9 | 12230.4 | 285 | 1059 |  |  |  |  | 399 | 1059 | 3630.9 | 9636.9 | 13267.8 | 4908.18 | 13026.83 | 17935.01 | 539.36 | 1431.52 | 1970.88 | 77,4кг
|  | Участки без оголённой арматуры 1 этаж |  |  | 0 | 0 | 0 | [7 empty] | 0 | 0 | 0 | 0 | 0 | 0 | 0 | 0 | 0 | 0
421 | 356 | Демонтаж непрочных слоев бетона | м3 | 0.07 | 1662.99 | 0 | 1662.99 | 23757 | [5 empty] | 40386.9 | 0 | 2827.08 | 0 | 2827.08 | 3821.57 | 0 | 3821.57 | 54593.79 | 0 | 54593.79
422 | 357 | Очистка поверхности щетками | м2 | 18 | 31716.72 | 0 | 31716.72 | 1762.04 | [5 empty] | 2466.86 | 0 | 44403.48 | 0 | 44403.48 | 60023.34 | 0 | 60023.34 | 3334.63 | 0 | 3334.63
423 | 358 | Обеспыливание поверхности | м2 | 18 | 2665.44 | 0 | 2665.44 | 148.08 | [5 empty] | 207.31 | 0 | 3731.58 | 0 | 3731.58 | 5044.32 | 0 | 5044.32 | 280.24 | 0 | 280.24
424 | 359 | Приготовление безусадочных, быстротвердеющих составов тиксотропного типа однокомпонентных: вручную | м3 | 0.01 | 116.24 | 0 | 116.24 | 11624 | [5 empty] | 16273.6 | 0 | 162.74 | 0 | 162.74 | 219.98 | 0 | 219.98 | 21998.16 | 0 | 21998.16
425 | 360 | Нанесение антикоррозионной смеси Ceresit CD 30 толщ. 1 мм | м2 | 9 | 945 | 2079 | 3024 | 105 | 231 |  |  |  |  | 147 | 231 | 1323 | 2079 | 3402 | 1788.39 | 2810.34 | 4598.73 | 198.71 | 312.26 | 510.97 | 13,5кг
426 | 361 | Приготовление безусадочных, быстротвердеющих составов тиксотропного типа однокомпонентных: вручную | м3 | 0.07 | 813.68 | 0 | 813.68 | 11624 | [5 empty] | 16273.6 | 0 | 1139.15 | 0 | 1139.15 | 1539.87 | 0 | 1539.87 | 21998.16 | 0 | 21998.16
427 | 362 | Выравнивание поверхности ремонтной смесью Ceresit CD 22 толщ. 10 мм | м2 | 6.9 | 4609.2 | 21252 | 25861.2 | 668 | 3080 |  |  |  |  | 935.2 | 3080 | 6452.88 | 21252 | 27704.88 | 8722.77 | 28727.81 | 37450.58 | 1264.17 | 4163.45 | 5427.62 | 138кг
428 | 363 | Приготовление безусадочных, быстротвердеющих составов тиксотропного типа однокомпонентных: вручную | м3 | 0.03 | 348.72 | 0 | 348.72 | 11624 | [5 empty] | 16273.6 | 0 | 488.21 | 0 | 488.21 | 659.94 | 0 | 659.94 | 21998.16 | 0 | 21998.16
429 | 364 | Выравнивание поверхности шпатлевкой Ceresit CD 24 толщ. 5 мм | м2 | 6.9 | 1966.5 | 7307.1 | 9273.6 | 285 | 1059 |  |  |  |  | 399 | 1059 | 2753.1 | 7307.1 | 10060.2 | 3721.58 | 9877.49 | 13599.07 | 539.36 | 1431.52 | 1970.88 | 58,7кг
|  | Участки с оголённой арматурой 2 этаж |  |  | 0 | 0 | 0 | [7 empty] | 0 | 0 | 0 | 0 | 0 | 0 | 0 | 0 | 0 | 0
430 | 365 | Демонтаж непрочных слоев бетона | м3 | 0.07 | 1662.99 | 0 | 1662.99 | 23757 | [5 empty] | 40386.9 | 0 | 2827.08 | 0 | 2827.08 | 3821.57 | 0 | 3821.57 | 54593.79 | 0 | 54593.79
431 | 366 | Очистка поверхности щетками | м2 | 3.2 | 5638.53 | 0 | 5638.53 | 1762.04 | [5 empty] | 2466.86 | 0 | 7893.95 | 0 | 7893.95 | 10670.82 | 0 | 10670.82 | 3334.63 | 0 | 3334.63
432 | 367 | Обеспыливание поверхности | м2 | 3.2 | 473.86 | 0 | 473.86 | 148.08 | [5 empty] | 207.31 | 0 | 663.39 | 0 | 663.39 | 896.77 | 0 | 896.77 | 280.24 | 0 | 280.24
433 | 368 | Приготовление безусадочных, быстротвердеющих составов тиксотропного типа однокомпонентных: вручную | м3 | 0 | 0 | 0 | 0 | 11624 | [5 empty] | 16273.6 | 0 | 0 | 0 | 0 | 0 | 0 | 0 | 21998.16 | 0 | 21998.16
434 | 369 | Нанесение антикоррозионной смеси Ceresit CD 30 толщ. 1 мм | м2 | 4.8 | 504 | 1108.8 | 1612.8 | 105 | 231 |  |  |  |  | 147 | 231 | 705.6 | 1108.8 | 1814.4 | 953.81 | 1498.85 | 2452.66 | 198.71 | 312.26 | 510.97 | 7,2кг
435 | 370 | Приготовление безусадочных, быстротвердеющих составов тиксотропного типа однокомпонентных: вручную | м3 | 0.07 | 813.68 | 0 | 813.68 | 11624 | [5 empty] | 16273.6 | 0 | 1139.15 | 0 | 1139.15 | 1539.87 | 0 | 1539.87 | 21998.16 | 0 | 21998.16
436 | 371 | Выравнивание поверхности ремонтной смесью Ceresit CD 22 толщ. 100 мм | м2 | 0.7 | 4485.6 | 21560 | 26045.6 | 6408 | 30800 |  |  |  |  | 8971.2 | 30800 | 6279.84 | 21560 | 27839.84 | 8488.9 | 29144.16 | 37633.06 | 12127 | 41634.51 | 53761.51 | 140кг
437 | 372 | Приготовление безусадочных, быстротвердеющих составов тиксотропного типа однокомпонентных: вручную | м3 | 0.01 | 116.24 | 0 | 116.24 | 11624 | [5 empty] | 16273.6 | 0 | 162.74 | 0 | 162.74 | 219.98 | 0 | 219.98 | 21998.16 | 0 | 21998.16
438 | 373 | Выравнивание поверхности шпатлевкой Ceresit CD 24 толщ. 5 мм | м2 | 1.3 | 370.5 | 1376.7 | 1747.2 | 285 | 1059 |  |  |  |  | 399 | 1059 | 518.7 | 1376.7 | 1895.4 | 701.17 | 1860.98 | 2562.15 | 539.36 | 1431.52 | 1970.88 | 11,1кг
|  | Участки без оголённой арматуры 2 этаж |  |  | 0 | 0 | 0 | [7 empty] | 0 | 0 | 0 | 0 | 0 | 0 | 0 | 0 | 0 | 0
439 | 374 | Демонтаж непрочных слоев бетона | м3 | 0.18 | 4276.26 | 0 | 4276.26 | 23757 | [5 empty] | 40386.9 | 0 | 7269.64 | 0 | 7269.64 | 9826.88 | 0 | 9826.88 | 54593.79 | 0 | 54593.79
440 | 375 | Очистка поверхности щетками | м2 | 46 | 81053.84 | 0 | 81053.84 | 1762.04 | [5 empty] | 2466.86 | 0 | 113475.56 | 0 | 113475.56 | 153392.98 | 0 | 153392.98 | 3334.63 | 0 | 3334.63
441 | 376 | Обеспыливание поверхности | м2 | 46 | 6811.68 | 0 | 6811.68 | 148.08 | [5 empty] | 207.31 | 0 | 9536.26 | 0 | 9536.26 | 12891.04 | 0 | 12891.04 | 280.24 | 0 | 280.24
442 | 377 | Приготовление безусадочных, быстротвердеющих составов тиксотропного типа однокомпонентных: вручную | м3 | 0.02 | 232.48 | 0 | 232.48 | 11624 | [5 empty] | 16273.6 | 0 | 325.47 | 0 | 325.47 | 439.96 | 0 | 439.96 | 21998.16 | 0 | 21998.16
443 | 378 | Нанесение антикоррозионной смеси Ceresit CD 30 толщ. 1 мм | м2 | 23 | 2415 | 5313 | 7728 | 105 | 231 |  |  |  |  | 147 | 231 | 3381 | 5313 | 8694 | 4570.33 | 7181.98 | 11752.31 | 198.71 | 312.26 | 510.97 | 34,5кг
444 | 379 | Приготовление безусадочных, быстротвердеющих составов тиксотропного типа однокомпонентных: вручную | м3 | 0.18 | 2092.32 | 0 | 2092.32 | 11624 | [5 empty] | 16273.6 | 0 | 2929.25 | 0 | 2929.25 | 3959.67 | 0 | 3959.67 | 21998.16 | 0 | 21998.16
445 | 380 | Выравнивание поверхности ремонтной смесью Ceresit CD 22 толщ. 10 мм | м2 | 17.5 | 11690 | 53900 | 65590 | 668 | 3080 |  |  |  |  | 935.2 | 3080 | 16366 | 53900 | 70266 | 22122.98 | 72860.38 | 94983.36 | 1264.17 | 4163.45 | 5427.62 | 350кг
446 | 381 | Приготовление безусадочных, быстротвердеющих составов тиксотропного типа однокомпонентных: вручную | м3 | 0.09 | 1046.16 | 0 | 1046.16 | 11624 | [5 empty] | 16273.6 | 0 | 1464.62 | 0 | 1464.62 | 1979.83 | 0 | 1979.83 | 21998.16 | 0 | 21998.16
447 | 382 | Выравнивание поверхности шпатлевкой Ceresit CD 24 толщ. 5 мм | м2 | 17.5 | 4987.5 | 18532.5 | 23520 | 285 | 1059 |  |  |  |  | 399 | 1059 | 6982.5 | 18532.5 | 25515 | 9438.8 | 25051.6 | 34490.4 | 539.36 | 1431.52 | 1970.88 | 148,8кг
|  | Участки с оголённой арматурой 3 этаж |  |  | 0 | 0 | 0 | [7 empty] | 0 | 0 | 0 | 0 | 0 | 0 | 0 | 0 | 0 | 0
448 | 383 | Демонтаж непрочных слоев бетона | м3 | 0.12 | 2850.84 | 0 | 2850.84 | 23757 | [5 empty] | 40386.9 | 0 | 4846.43 | 0 | 4846.43 | 6551.25 | 0 | 6551.25 | 54593.79 | 0 | 54593.79
449 | 384 | Очистка поверхности щетками | м2 | 5.8 | 10219.83 | 0 | 10219.83 | 1762.04 | [5 empty] | 2466.86 | 0 | 14307.79 | 0 | 14307.79 | 19340.85 | 0 | 19340.85 | 3334.63 | 0 | 3334.63
450 | 385 | Обеспыливание поверхности | м2 | 5.8 | 858.86 | 0 | 858.86 | 148.08 | [5 empty] | 207.31 | 0 | 1202.4 | 0 | 1202.4 | 1625.39 | 0 | 1625.39 | 280.24 | 0 | 280.24
451 | 386 | Приготовление безусадочных, быстротвердеющих составов тиксотропного типа однокомпонентных: вручную | м3 | 0.01 | 116.24 | 0 | 116.24 | 11624 | [5 empty] | 16273.6 | 0 | 162.74 | 0 | 162.74 | 219.98 | 0 | 219.98 | 21998.16 | 0 | 21998.16
452 | 387 | Нанесение антикоррозионной смеси Ceresit CD 30 толщ. 1 мм | м2 | 8.7 | 913.5 | 2009.7 | 2923.2 | 105 | 231 |  |  |  |  | 147 | 231 | 1278.9 | 2009.7 | 3288.6 | 1728.78 | 2716.66 | 4445.44 | 198.71 | 312.26 | 510.97 | 13,1кг
453 | 388 | Приготовление безусадочных, быстротвердеющих составов тиксотропного типа однокомпонентных: вручную | м3 | 0.12 | 1394.88 | 0 | 1394.88 | 11624 | [5 empty] | 16273.6 | 0 | 1952.83 | 0 | 1952.83 | 2639.78 | 0 | 2639.78 | 21998.16 | 0 | 21998.16
454 | 389 | Выравнивание поверхности ремонтной смесью Ceresit CD 22 толщ. 100 мм | м2 | 1.2 | 7689.6 | 36960 | 44649.6 | 6408 | 30800 |  |  |  |  | 8971.2 | 30800 | 10765.44 | 36960 | 47725.44 | 14552.4 | 49961.41 | 64513.81 | 12127 | 41634.51 | 53761.51 | 240,0кг
455 | 390 | Приготовление безусадочных, быстротвердеющих составов тиксотропного типа однокомпонентных: вручную | м3 | 0.01 | 116.24 | 0 | 116.24 | 11624 | [5 empty] | 16273.6 | 0 | 162.74 | 0 | 162.74 | 219.98 | 0 | 219.98 | 21998.16 | 0 | 21998.16
456 | 391 | Выравнивание поверхности шпатлевкой Ceresit CD 24 толщ. 5 мм | м2 | 2.3 | 655.5 | 2435.7 | 3091.2 | 285 | 1059 |  |  |  |  | 399 | 1059 | 917.7 | 2435.7 | 3353.4 | 1240.53 | 3292.5 | 4533.03 | 539.36 | 1431.52 | 1970.88 | 19,6кг
|  | Участки без оголённой арматуры 3 этаж |  |  | 0 | 0 | 0 | [7 empty] | 0 | 0 | 0 | 0 | 0 | 0 | 0 | 0 | 0 | 0
457 | 392 | Демонтаж непрочных слоев бетона | м3 | 0.05 | 1187.85 | 0 | 1187.85 | 23757 | [5 empty] | 40386.9 | 0 | 2019.35 | 0 | 2019.35 | 2729.69 | 0 | 2729.69 | 54593.79 | 0 | 54593.79
458 | 393 | Очистка поверхности щетками | м2 | 12 | 21144.48 | 0 | 21144.48 | 1762.04 | [5 empty] | 2466.86 | 0 | 29602.32 | 0 | 29602.32 | 40015.56 | 0 | 40015.56 | 3334.63 | 0 | 3334.63
459 | 394 | Обеспыливание поверхности | м2 | 12 | 1776.96 | 0 | 1776.96 | 148.08 | [5 empty] | 207.31 | 0 | 2487.72 | 0 | 2487.72 | 3362.88 | 0 | 3362.88 | 280.24 | 0 | 280.24
460 | 395 | Приготовление безусадочных, быстротвердеющих составов тиксотропного типа однокомпонентных: вручную | м3 | 0.01 | 116.24 | 0 | 116.24 | 11624 | [5 empty] | 16273.6 | 0 | 162.74 | 0 | 162.74 | 219.98 | 0 | 219.98 | 21998.16 | 0 | 21998.16
461 | 396 | Нанесение антикоррозионной смеси Ceresit CD 30 толщ. 1 мм | м2 | 6 | 630 | 1386 | 2016 | 105 | 231 |  |  |  |  | 147 | 231 | 882 | 1386 | 2268 | 1192.26 | 1873.56 | 3065.82 | 198.71 | 312.26 | 510.97 | 9,0кг
462 | 397 | Приготовление безусадочных, быстротвердеющих составов тиксотропного типа однокомпонентных: вручную | м3 | 0.05 | 581.2 | 0 | 581.2 | 11624 | [5 empty] | 16273.6 | 0 | 813.68 | 0 | 813.68 | 1099.91 | 0 | 1099.91 | 21998.16 | 0 | 21998.16
463 | 398 | Выравнивание поверхности ремонтной смесью Ceresit CD 22 толщ. 10 мм | м2 | 4.6 | 3072.8 | 14168 | 17240.8 | 668 | 3080 |  |  |  |  | 935.2 | 3080 | 4301.92 | 14168 | 18469.92 | 5815.18 | 19151.87 | 24967.05 | 1264.17 | 4163.45 | 5427.62 | 92кг
464 | 399 | Приготовление безусадочных, быстротвердеющих составов тиксотропного типа однокомпонентных: вручную | м3 | 0.02 | 232.48 | 0 | 232.48 | 11624 | [5 empty] | 16273.6 | 0 | 325.47 | 0 | 325.47 | 439.96 | 0 | 439.96 | 21998.16 | 0 | 21998.16
465 | 400 | Выравнивание поверхности шпатлевкой Ceresit CD 24 толщ. 5 мм | м2 | 4.6 | 1311 | 4871.4 | 6182.4 | 285 | 1059 |  |  |  |  | 399 | 1059 | 1835.4 | 4871.4 | 6706.8 | 2481.06 | 6584.99 | 9066.05 | 539.36 | 1431.52 | 1970.88 | 39,1кг
|  | Участки с оголённой арматурой 4 этаж |  |  | 0 | 0 | 0 | [7 empty] | 0 | 0 | 0 | 0 | 0 | 0 | 0 | 0 | 0 | 0
466 | 401 | Демонтаж непрочных слоев бетона | м3 | 0.25 | 5939.25 | 0 | 5939.25 | 23757 | [5 empty] | 40386.9 | 0 | 10096.73 | 0 | 10096.73 | 13648.45 | 0 | 13648.45 | 54593.79 | 0 | 54593.79
467 | 402 | Очистка поверхности щетками | м2 | 13 | 22906.52 | 0 | 22906.52 | 1762.04 | [5 empty] | 2466.86 | 0 | 32069.18 | 0 | 32069.18 | 43350.19 | 0 | 43350.19 | 3334.63 | 0 | 3334.63
468 | 403 | Обеспыливание поверхности | м2 | 13 | 1925.04 | 0 | 1925.04 | 148.08 | [5 empty] | 207.31 | 0 | 2695.03 | 0 | 2695.03 | 3643.12 | 0 | 3643.12 | 280.24 | 0 | 280.24
469 | 404 | Приготовление безусадочных, быстротвердеющих составов тиксотропного типа однокомпонентных: вручную | м3 | 0.02 | 232.48 | 0 | 232.48 | 11624 | [5 empty] | 16273.6 | 0 | 325.47 | 0 | 325.47 | 439.96 | 0 | 439.96 | 21998.16 | 0 | 21998.16
470 | 405 | Нанесение антикоррозионной смеси Ceresit CD 30 толщ. 1 мм | м2 | 19.5 | 2047.5 | 4504.5 | 6552 | 105 | 231 |  |  |  |  | 147 | 231 | 2866.5 | 4504.5 | 7371 | 3874.85 | 6089.07 | 9963.92 | 198.71 | 312.26 | 510.97 | 29,3кг
471 | 406 | Приготовление безусадочных, быстротвердеющих составов тиксотропного типа однокомпонентных: вручную | м3 | 0.25 | 2906 | 0 | 2906 | 11624 | [5 empty] | 16273.6 | 0 | 4068.4 | 0 | 4068.4 | 5499.54 | 0 | 5499.54 | 21998.16 | 0 | 21998.16
472 | 407 | Выравнивание поверхности ремонтной смесью Ceresit CD 22 толщ. 100 мм | м2 | 2.5 | 16020 | 77000 | 93020 | 6408 | 30800 |  |  |  |  | 8971.2 | 30800 | 22428 | 77000 | 99428 | 30317.5 | 104086.28 | 134403.78 | 12127 | 41634.51 | 53761.51 | 500кг
473 | 408 | Приготовление безусадочных, быстротвердеющих составов тиксотропного типа однокомпонентных: вручную | м3 | 0.03 | 348.72 | 0 | 348.72 | 11624 | [5 empty] | 16273.6 | 0 | 488.21 | 0 | 488.21 | 659.94 | 0 | 659.94 | 21998.16 | 0 | 21998.16
474 | 409 | Выравнивание поверхности шпатлевкой Ceresit CD 24 толщ. 5 мм | м2 | 5 | 1425 | 5295 | 6720 | 285 | 1059 |  |  |  |  | 399 | 1059 | 1995 | 5295 | 7290 | 2696.8 | 7157.6 | 9854.4 | 539.36 | 1431.52 | 1970.88 | 42,5кг
|  | Участки без оголённой арматуры 4 этаж |  |  | 0 | 0 | 0 | [7 empty] | 0 | 0 | 0 | 0 | 0 | 0 | 0 | 0 | 0 | 0
475 | 410 | Демонтаж непрочных слоев бетона | м3 | 0.22 | 5226.54 | 0 | 5226.54 | 23757 | [5 empty] | 40386.9 | 0 | 8885.12 | 0 | 8885.12 | 12010.63 | 0 | 12010.63 | 54593.79 | 0 | 54593.79
476 | 411 | Очистка поверхности щетками | м2 | 56.4 | 99379.06 | 0 | 99379.06 | 1762.04 | [5 empty] | 2466.86 | 0 | 139130.9 | 0 | 139130.9 | 188073.13 | 0 | 188073.13 | 3334.63 | 0 | 3334.63
477 | 412 | Обеспыливание поверхности | м2 | 56.4 | 8351.71 | 0 | 8351.71 | 148.08 | [5 empty] | 207.31 | 0 | 11692.28 | 0 | 11692.28 | 15805.54 | 0 | 15805.54 | 280.24 | 0 | 280.24
478 | 413 | Приготовление безусадочных, быстротвердеющих составов тиксотропного типа однокомпонентных: вручную | м3 | 0.03 | 348.72 | 0 | 348.72 | 11624 | [5 empty] | 16273.6 | 0 | 488.21 | 0 | 488.21 | 659.94 | 0 | 659.94 | 21998.16 | 0 | 21998.16
479 | 414 | Нанесение антикоррозионной смеси Ceresit CD 30 толщ. 1 мм | м2 | 28.2 | 2961 | 6514.2 | 9475.2 | 105 | 231 |  |  |  |  | 147 | 231 | 4145.4 | 6514.2 | 10659.6 | 5603.62 | 8805.73 | 14409.35 | 198.71 | 312.26 | 510.97 | 42,3кг
480 | 415 | Приготовление безусадочных, быстротвердеющих составов тиксотропного типа однокомпонентных: вручную | м3 | 0.22 | 2557.28 | 0 | 2557.28 | 11624 | [5 empty] | 16273.6 | 0 | 3580.19 | 0 | 3580.19 | 4839.6 | 0 | 4839.6 | 21998.16 | 0 | 21998.16
481 | 416 | Выравнивание поверхности ремонтной смесью Ceresit CD 22 толщ. 10 мм | м2 | 21.5 | 14362 | 66220 | 80582 | 668 | 3080 |  |  |  |  | 935.2 | 3080 | 20106.8 | 66220 | 86326.8 | 27179.66 | 89514.18 | 116693.84 | 1264.17 | 4163.45 | 5427.62 | 430кг
482 | 417 | Приготовление безусадочных, быстротвердеющих составов тиксотропного типа однокомпонентных: вручную | м3 | 0.11 | 1278.64 | 0 | 1278.64 | 11624 | [5 empty] | 16273.6 | 0 | 1790.1 | 0 | 1790.1 | 2419.8 | 0 | 2419.8 | 21998.16 | 0 | 21998.16
483 | 418 | Выравнивание поверхности шпатлевкой Ceresit CD 24 толщ. 5 мм | м2 | 21.5 | 6127.5 | 22768.5 | 28896 | 285 | 1059 |  |  |  |  | 399 | 1059 | 8578.5 | 22768.5 | 31347 | 11596.24 | 30777.68 | 42373.92 | 539.36 | 1431.52 | 1970.88 | 182,8кг
|  | Ремонт колонн, д/ж |  |  | 0 | 0 | 0 | [7 empty] | 0 | 0 | 0 | 0 | 0 | 0 | 0 | 0 | 0 | 0
|  | Участки колонн с оголённой арматурой 1 этаж |  |  | 0 | 0 | 0 | [7 empty] | 0 | 0 | 0 | 0 | 0 | 0 | 0 | 0 | 0 | 0
484 | 419 | Демонтаж непрочных слоев бетона | м3 | 0.06 | 1425.42 | 0 | 1425.42 | 23757 | [5 empty] | 40386.9 | 0 | 2423.21 | 0 | 2423.21 | 3275.63 | 0 | 3275.63 | 54593.79 | 0 | 54593.79
485 | 420 | Очистка поверхности щетками | м2 | 3.4 | 5990.94 | 0 | 5990.94 | 1762.04 | [5 empty] | 2466.86 | 0 | 8387.32 | 0 | 8387.32 | 11337.74 | 0 | 11337.74 | 3334.63 | 0 | 3334.63
486 | 421 | Обеспыливание поверхности | м2 | 3.4 | 503.47 | 0 | 503.47 | 148.08 | [5 empty] | 207.31 | 0 | 704.85 | 0 | 704.85 | 952.82 | 0 | 952.82 | 280.24 | 0 | 280.24
487 | 422 | Приготовление безусадочных, быстротвердеющих составов тиксотропного типа однокомпонентных: вручную | м3 | 0 | 0 | 0 | 0 | 11624 | [5 empty] | 16273.6 | 0 | 0 | 0 | 0 | 0 | 0 | 0 | 21998.16 | 0 | 21998.16
488 | 423 | Нанесение антикоррозионной смеси Ceresit CD 30 толщ. 1 мм | м2 | 1.7 | 178.5 | 392.7 | 571.2 | 105 | 231 |  |  |  |  | 147 | 231 | 249.9 | 392.7 | 642.6 | 337.81 | 530.84 | 868.65 | 198.71 | 312.26 | 510.97 | 2,6кг
489 | 424 | Приготовление безусадочных, быстротвердеющих составов тиксотропного типа однокомпонентных: вручную | м3 | 0.06 | 697.44 | 0 | 697.44 | 11624 | [5 empty] | 16273.6 | 0 | 976.42 | 0 | 976.42 | 1319.89 | 0 | 1319.89 | 21998.16 | 0 | 21998.16
490 | 425 | Выравнивание поверхности ремонтной смесью Ceresit CD 22 толщ. 80 мм | м2 | 0.7 | 3592.4 | 17248 | 20840.4 | 5132 | 24640 |  |  |  |  | 7184.8 | 24640 | 5029.36 | 17248 | 22277.36 | 6798.53 | 23315.32 | 30113.85 | 9712.19 | 33307.6 | 43019.79 | 112кг
491 | 426 | Приготовление безусадочных, быстротвердеющих составов тиксотропного типа однокомпонентных: вручную | м3 | 0.01 | 116.24 | 0 | 116.24 | 11624 | [5 empty] | 16273.6 | 0 | 162.74 | 0 | 162.74 | 219.98 | 0 | 219.98 | 21998.16 | 0 | 21998.16
492 | 427 | Выравнивание поверхности шпатлевкой Ceresit CD 24 толщ. 5 мм | м2 | 1.4 | 399 | 1482.6 | 1881.6 | 285 | 1059 |  |  |  |  | 399 | 1059 | 558.6 | 1482.6 | 2041.2 | 755.1 | 2004.13 | 2759.23 | 539.36 | 1431.52 | 1970.88 | 11,9кг
|  | Участки диафрагм с оголённой арматурой 1 этаж |  |  | 0 | 0 | 0 | [7 empty] | 0 | 0 | 0 | 0 | 0 | 0 | 0 | 0 | 0 | 0
493 | 428 | Демонтаж непрочных слоев бетона | м3 | 0.31 | 7364.67 | 0 | 7364.67 | 23757 | [5 empty] | 40386.9 | 0 | 12519.94 | 0 | 12519.94 | 16924.07 | 0 | 16924.07 | 54593.79 | 0 | 54593.79
494 | 429 | Очистка поверхности щетками | м2 | 29.4 | 51803.98 | 0 | 51803.98 | 1762.04 | [5 empty] | 2466.86 | 0 | 72525.68 | 0 | 72525.68 | 98038.12 | 0 | 98038.12 | 3334.63 | 0 | 3334.63
495 | 430 | Обеспыливание поверхности | м2 | 29.4 | 4353.55 | 0 | 4353.55 | 148.08 | [5 empty] | 207.31 | 0 | 6094.91 | 0 | 6094.91 | 8239.06 | 0 | 8239.06 | 280.24 | 0 | 280.24
496 | 431 | Приготовление безусадочных, быстротвердеющих составов тиксотропного типа однокомпонентных: вручную | м3 | 0.01 | 116.24 | 0 | 116.24 | 11624 | [5 empty] | 16273.6 | 0 | 162.74 | 0 | 162.74 | 219.98 | 0 | 219.98 | 21998.16 | 0 | 21998.16
497 | 432 | Нанесение антикоррозионной смеси Ceresit CD 30 толщ. 1 мм | м2 | 5.3 | 556.5 | 1224.3 | 1780.8 | 105 | 231 |  |  |  |  | 147 | 231 | 779.1 | 1224.3 | 2003.4 | 1053.16 | 1654.98 | 2708.14 | 198.71 | 312.26 | 510.97 | 8,0кг
498 | 433 | Приготовление безусадочных, быстротвердеющих составов тиксотропного типа однокомпонентных: вручную | м3 | 0.31 | 3603.44 | 0 | 3603.44 | 11624 | [5 empty] | 16273.6 | 0 | 5044.82 | 0 | 5044.82 | 6819.43 | 0 | 6819.43 | 21998.16 | 0 | 21998.16
499 | 434 | Выравнивание поверхности ремонтной смесью Ceresit CD 22 толщ. 50 мм | м2 | 6.2 | 19951.6 | 95480 | 115431.6 | 3218 | 15400 |  |  |  |  | 4505.2 | 15400 | 27932.24 | 95480 | 123412.24 | 37757.94 | 129066.95 | 166824.89 | 6089.99 | 20817.25 | 26907.24 | 620кг
500 | 435 | Приготовление безусадочных, быстротвердеющих составов тиксотропного типа однокомпонентных: вручную | м3 | 0.03 | 348.72 | 0 | 348.72 | 11624 | [5 empty] | 16273.6 | 0 | 488.21 | 0 | 488.21 | 659.94 | 0 | 659.94 | 21998.16 | 0 | 21998.16
501 | 436 | Выравнивание поверхности шпатлевкой Ceresit CD 24 толщ. 5 мм | м2 | 6.2 | 1767 | 6565.8 | 8332.8 | 285 | 1059 |  |  |  |  | 399 | 1059 | 2473.8 | 6565.8 | 9039.6 | 3344.03 | 8875.42 | 12219.45 | 539.36 | 1431.52 | 1970.88 | 52,7кг
|  | Участки колонн с оголённой арматурой 2 этаж |  |  | 0 | 0 | 0 | [7 empty] | 0 | 0 | 0 | 0 | 0 | 0 | 0 | 0 | 0 | 0
502 | 437 | Демонтаж непрочных слоев бетона | м3 | 0.03 | 712.71 | 0 | 712.71 | 23757 | [5 empty] | 40386.9 | 0 | 1211.61 | 0 | 1211.61 | 1637.81 | 0 | 1637.81 | 54593.79 | 0 | 54593.79
503 | 438 | Очистка поверхности щетками | м2 | 1.1 | 1938.24 | 0 | 1938.24 | 1762.04 | [5 empty] | 2466.86 | 0 | 2713.55 | 0 | 2713.55 | 3668.09 | 0 | 3668.09 | 3334.63 | 0 | 3334.63
504 | 439 | Обеспыливание поверхности | м2 | 1.1 | 162.89 | 0 | 162.89 | 148.08 | [5 empty] | 207.31 | 0 | 228.04 | 0 | 228.04 | 308.26 | 0 | 308.26 | 280.24 | 0 | 280.24
505 | 440 | Приготовление безусадочных, быстротвердеющих составов тиксотропного типа однокомпонентных: вручную | м3 | 0 | 0 | 0 | 0 | 11624 | [5 empty] | 16273.6 | 0 | 0 | 0 | 0 | 0 | 0 | 0 | 21998.16 | 0 | 21998.16
506 | 441 | Нанесение антикоррозионной смеси Ceresit CD 30 толщ. 1 мм | м2 | 0.6 | 63 | 138.6 | 201.6 | 105 | 231 |  |  |  |  | 147 | 231 | 88.2 | 138.6 | 226.8 | 119.23 | 187.36 | 306.59 | 198.71 | 312.26 | 510.97 | 0,9кг
507 | 442 | Приготовление безусадочных, быстротвердеющих составов тиксотропного типа однокомпонентных: вручную | м3 | 0.02 | 232.48 | 0 | 232.48 | 11624 | [5 empty] | 16273.6 | 0 | 325.47 | 0 | 325.47 | 439.96 | 0 | 439.96 | 21998.16 | 0 | 21998.16
508 | 443 | Выравнивание поверхности ремонтной смесью Ceresit CD 22 толщ. 80 мм | м2 | 0.3 | 1539.6 | 7392 | 8931.6 | 5132 | 24640 |  |  |  |  | 7184.8 | 24640 | 2155.44 | 7392 | 9547.44 | 2913.66 | 9992.28 | 12905.94 | 9712.19 | 33307.6 | 43019.79 | 48кг
509 | 444 | Приготовление безусадочных, быстротвердеющих составов тиксотропного типа однокомпонентных: вручную | м3 | 0 | 0 | 0 | 0 | 11624 | [5 empty] | 16273.6 | 0 | 0 | 0 | 0 | 0 | 0 | 0 | 21998.16 | 0 | 21998.16
510 | 445 | Выравнивание поверхности шпатлевкой Ceresit CD 24 толщ. 5 мм | м2 | 0.5 | 142.5 | 529.5 | 672 | 285 | 1059 |  |  |  |  | 399 | 1059 | 199.5 | 529.5 | 729 | 269.68 | 715.76 | 985.44 | 539.36 | 1431.52 | 1970.88 | 4,3кг
|  | Участки диафрагм с оголённой арматурой 2 этаж |  |  | 0 | 0 | 0 | [7 empty] | 0 | 0 | 0 | 0 | 0 | 0 | 0 | 0 | 0 | 0
511 | 446 | Демонтаж непрочных слоев бетона | м3 | 0.33 | 7839.81 | 0 | 7839.81 | 23757 | [5 empty] | 40386.9 | 0 | 13327.68 | 0 | 13327.68 | 18015.95 | 0 | 18015.95 | 54593.79 | 0 | 54593.79
512 | 447 | Очистка поверхности щетками | м2 | 31.1 | 54799.44 | 0 | 54799.44 | 1762.04 | [5 empty] | 2466.86 | 0 | 76719.35 | 0 | 76719.35 | 103706.99 | 0 | 103706.99 | 3334.63 | 0 | 3334.63
513 | 448 | Обеспыливание поверхности | м2 | 31.1 | 4605.29 | 0 | 4605.29 | 148.08 | [5 empty] | 207.31 | 0 | 6447.34 | 0 | 6447.34 | 8715.46 | 0 | 8715.46 | 280.24 | 0 | 280.24
514 | 449 | Приготовление безусадочных, быстротвердеющих составов тиксотропного типа однокомпонентных: вручную | м3 | 0.01 | 116.24 | 0 | 116.24 | 11624 | [5 empty] | 16273.6 | 0 | 162.74 | 0 | 162.74 | 219.98 | 0 | 219.98 | 21998.16 | 0 | 21998.16
515 | 450 | Нанесение антикоррозионной смеси Ceresit CD 30 толщ. 1 мм | м2 | 5.6 | 588 | 1293.6 | 1881.6 | 105 | 231 |  |  |  |  | 147 | 231 | 823.2 | 1293.6 | 2116.8 | 1112.78 | 1748.66 | 2861.44 | 198.71 | 312.26 | 510.97 | 8,4кг
516 | 451 | Приготовление безусадочных, быстротвердеющих составов тиксотропного типа однокомпонентных: вручную | м3 | 0.33 | 3835.92 | 0 | 3835.92 | 11624 | [5 empty] | 16273.6 | 0 | 5370.29 | 0 | 5370.29 | 7259.39 | 0 | 7259.39 | 21998.16 | 0 | 21998.16
517 | 452 | Выравнивание поверхности ремонтной смесью Ceresit CD 22 толщ. 50 мм | м2 | 6.6 | 21238.8 | 101640 | 122878.8 | 3218 | 15400 |  |  |  |  | 4505.2 | 15400 | 29734.32 | 101640 | 131374.32 | 40193.93 | 137393.85 | 177587.78 | 6089.99 | 20817.25 | 26907.24 | 660кг
518 | 453 | Приготовление безусадочных, быстротвердеющих составов тиксотропного типа однокомпонентных: вручную | м3 | 0.03 | 348.72 | 0 | 348.72 | 11624 | [5 empty] | 16273.6 | 0 | 488.21 | 0 | 488.21 | 659.94 | 0 | 659.94 | 21998.16 | 0 | 21998.16
519 | 454 | Выравнивание поверхности шпатлевкой Ceresit CD 24 толщ. 5 мм | м2 | 6.6 | 1881 | 6989.4 | 8870.4 | 285 | 1059 |  |  |  |  | 399 | 1059 | 2633.4 | 6989.4 | 9622.8 | 3559.78 | 9448.03 | 13007.81 | 539.36 | 1431.52 | 1970.88 | 56,1кг
|  | Участки колонн с оголённой арматурой 3 этаж |  |  | 0 | 0 | 0 | [7 empty] | 0 | 0 | 0 | 0 | 0 | 0 | 0 | 0 | 0 | 0
520 | 455 | Демонтаж непрочных слоев бетона | м3 | 0.02 | 475.14 | 0 | 475.14 | 23757 | [5 empty] | 40386.9 | 0 | 807.74 | 0 | 807.74 | 1091.88 | 0 | 1091.88 | 54593.79 | 0 | 54593.79
521 | 456 | Очистка поверхности щетками | м2 | 0.6 | 1057.22 | 0 | 1057.22 | 1762.04 | [5 empty] | 2466.86 | 0 | 1480.12 | 0 | 1480.12 | 2000.78 | 0 | 2000.78 | 3334.63 | 0 | 3334.63
522 | 457 | Обеспыливание поверхности | м2 | 0.6 | 88.85 | 0 | 88.85 | 148.08 | [5 empty] | 207.31 | 0 | 124.39 | 0 | 124.39 | 168.14 | 0 | 168.14 | 280.24 | 0 | 280.24
523 | 458 | Приготовление безусадочных, быстротвердеющих составов тиксотропного типа однокомпонентных: вручную | м3 | 0 | 0 | 0 | 0 | 11624 | [5 empty] | 16273.6 | 0 | 0 | 0 | 0 | 0 | 0 | 0 | 21998.16 | 0 | 21998.16
524 | 459 | Нанесение антикоррозионной смеси Ceresit CD 30 толщ. 1 мм | м2 | 0.3 | 31.5 | 69.3 | 100.8 | 105 | 231 |  |  |  |  | 147 | 231 | 44.1 | 69.3 | 113.4 | 59.61 | 93.68 | 153.29 | 198.71 | 312.26 | 510.97 | 0,5кг
525 | 460 | Приготовление безусадочных, быстротвердеющих составов тиксотропного типа однокомпонентных: вручную | м3 | 0.02 | 232.48 | 0 | 232.48 | 11624 | [5 empty] | 16273.6 | 0 | 325.47 | 0 | 325.47 | 439.96 | 0 | 439.96 | 21998.16 | 0 | 21998.16
526 | 461 | Выравнивание поверхности ремонтной смесью Ceresit CD 22 толщ. 80 мм | м2 | 0.2 | 1026.4 | 4928 | 5954.4 | 5132 | 24640 |  |  |  |  | 7184.8 | 24640 | 1436.96 | 4928 | 6364.96 | 1942.44 | 6661.52 | 8603.96 | 9712.19 | 33307.6 | 43019.79 | 32кг
527 | 462 | Приготовление безусадочных, быстротвердеющих составов тиксотропного типа однокомпонентных: вручную | м3 | 0 | 0 | 0 | 0 | 11624 | [5 empty] | 16273.6 | 0 | 0 | 0 | 0 | 0 | 0 | 0 | 21998.16 | 0 | 21998.16
528 | 463 | Выравнивание поверхности шпатлевкой Ceresit CD 24 толщ. 5 мм | м2 | 0.3 | 85.5 | 317.7 | 403.2 | 285 | 1059 |  |  |  |  | 399 | 1059 | 119.7 | 317.7 | 437.4 | 161.81 | 429.46 | 591.27 | 539.36 | 1431.52 | 1970.88 | 2,6кг
|  | Участки диафрагм с оголённой арматурой 3 этаж |  |  | 0 | 0 | 0 | [7 empty] | 0 | 0 | 0 | 0 | 0 | 0 | 0 | 0 | 0 | 0
529 | 464 | Демонтаж непрочных слоев бетона | м3 | 0.31 | 7364.67 | 0 | 7364.67 | 23757 | [5 empty] | 40386.9 | 0 | 12519.94 | 0 | 12519.94 | 16924.07 | 0 | 16924.07 | 54593.79 | 0 | 54593.79
530 | 465 | Очистка поверхности щетками | м2 | 29 | 51099.16 | 0 | 51099.16 | 1762.04 | [5 empty] | 2466.86 | 0 | 71538.94 | 0 | 71538.94 | 96704.27 | 0 | 96704.27 | 3334.63 | 0 | 3334.63
531 | 466 | Обеспыливание поверхности | м2 | 29 | 4294.32 | 0 | 4294.32 | 148.08 | [5 empty] | 207.31 | 0 | 6011.99 | 0 | 6011.99 | 8126.96 | 0 | 8126.96 | 280.24 | 0 | 280.24
532 | 467 | Приготовление безусадочных, быстротвердеющих составов тиксотропного типа однокомпонентных: вручную | м3 | 0.01 | 116.24 | 0 | 116.24 | 11624 | [5 empty] | 16273.6 | 0 | 162.74 | 0 | 162.74 | 219.98 | 0 | 219.98 | 21998.16 | 0 | 21998.16
533 | 468 | Нанесение антикоррозионной смеси Ceresit CD 30 толщ. 1 мм | м2 | 5.3 | 556.5 | 1224.3 | 1780.8 | 105 | 231 |  |  |  |  | 147 | 231 | 779.1 | 1224.3 | 2003.4 | 1053.16 | 1654.98 | 2708.14 | 198.71 | 312.26 | 510.97 | 8кг
534 | 469 | Приготовление безусадочных, быстротвердеющих составов тиксотропного типа однокомпонентных: вручную | м3 | 0.31 | 3603.44 | 0 | 3603.44 | 11624 | [5 empty] | 16273.6 | 0 | 5044.82 | 0 | 5044.82 | 6819.43 | 0 | 6819.43 | 21998.16 | 0 | 21998.16
535 | 470 | Выравнивание поверхности ремонтной смесью Ceresit CD 22 толщ. 50 мм | м2 | 6.1 | 19629.8 | 93940 | 113569.8 | 3218 | 15400 |  |  |  |  | 4505.2 | 15400 | 27481.72 | 93940 | 121421.72 | 37148.94 | 126985.23 | 164134.17 | 6089.99 | 20817.25 | 26907.24 | 610кг
536 | 471 | Приготовление безусадочных, быстротвердеющих составов тиксотропного типа однокомпонентных: вручную | м3 | 0.03 | 348.72 | 0 | 348.72 | 11624 | [5 empty] | 16273.6 | 0 | 488.21 | 0 | 488.21 | 659.94 | 0 | 659.94 | 21998.16 | 0 | 21998.16
537 | 472 | Выравнивание поверхности шпатлевкой Ceresit CD 24 толщ. 5 мм | м2 | 6.1 | 1738.5 | 6459.9 | 8198.4 | 285 | 1059 |  |  |  |  | 399 | 1059 | 2433.9 | 6459.9 | 8893.8 | 3290.1 | 8732.27 | 12022.37 | 539.36 | 1431.52 | 1970.88 | 51,9кг
|  | Участки колонн с оголённой арматурой 4 этаж |  |  | 0 | 0 | 0 | [7 empty] | 0 | 0 | 0 | 0 | 0 | 0 | 0 | 0 | 0 | 0
538 | 473 | Демонтаж непрочных слоев бетона | м3 | 0.02 | 475.14 | 0 | 475.14 | 23757 | [5 empty] | 40386.9 | 0 | 807.74 | 0 | 807.74 | 1091.88 | 0 | 1091.88 | 54593.79 | 0 | 54593.79
539 | 474 | Очистка поверхности щетками | м2 | 0.6 | 1057.22 | 0 | 1057.22 | 1762.04 | [5 empty] | 2466.86 | 0 | 1480.12 | 0 | 1480.12 | 2000.78 | 0 | 2000.78 | 3334.63 | 0 | 3334.63
540 | 475 | Обеспыливание поверхности | м2 | 0.6 | 88.85 | 0 | 88.85 | 148.08 | [5 empty] | 207.31 | 0 | 124.39 | 0 | 124.39 | 168.14 | 0 | 168.14 | 280.24 | 0 | 280.24
541 | 476 | Приготовление безусадочных, быстротвердеющих составов тиксотропного типа однокомпонентных: вручную | м3 | 0 | 0 | 0 | 0 | 11624 | [5 empty] | 16273.6 | 0 | 0 | 0 | 0 | 0 | 0 | 0 | 21998.16 | 0 | 21998.16
542 | 477 | Нанесение антикоррозионной смеси Ceresit CD 30 толщ. 1 мм | м2 | 0.3 | 31.5 | 69.3 | 100.8 | 105 | 231 |  |  |  |  | 147 | 231 | 44.1 | 69.3 | 113.4 | 59.61 | 93.68 | 153.29 | 198.71 | 312.26 | 510.97 | 0,5кг
543 | 478 | Приготовление безусадочных, быстротвердеющих составов тиксотропного типа однокомпонентных: вручную | м3 | 0.02 | 232.48 | 0 | 232.48 | 11624 | [5 empty] | 16273.6 | 0 | 325.47 | 0 | 325.47 | 439.96 | 0 | 439.96 | 21998.16 | 0 | 21998.16
544 | 479 | Выравнивание поверхности ремонтной смесью Ceresit CD 22 толщ. 80 мм | м2 | 0.2 | 1026.4 | 4928 | 5954.4 | 5132 | 24640 |  |  |  |  | 7184.8 | 24640 | 1436.96 | 4928 | 6364.96 | 1942.44 | 6661.52 | 8603.96 | 9712.19 | 33307.6 | 43019.79 | 32кг
545 | 480 | Приготовление безусадочных, быстротвердеющих составов тиксотропного типа однокомпонентных: вручную | м3 | 0 | 0 | 0 | 0 | 11624 | [5 empty] | 16273.6 | 0 | 0 | 0 | 0 | 0 | 0 | 0 | 21998.16 | 0 | 21998.16
546 | 481 | Выравнивание поверхности шпатлевкой Ceresit CD 24 толщ. 5 мм | м2 | 0.3 | 85.5 | 317.7 | 403.2 | 285 | 1059 |  |  |  |  | 399 | 1059 | 119.7 | 317.7 | 437.4 | 161.81 | 429.46 | 591.27 | 539.36 | 1431.52 | 1970.88 | 2,6кг
|  | Участки диафрагм с оголённой арматурой 4 этаж |  |  | 0 | 0 | 0 | [7 empty] | 0 | 0 | 0 | 0 | 0 | 0 | 0 | 0 | 0 | 0
547 | 482 | Демонтаж непрочных слоев бетона | м3 | 0.41 | 9740.37 | 0 | 9740.37 | 23757 | [5 empty] | 40386.9 | 0 | 16558.63 | 0 | 16558.63 | 22383.45 | 0 | 22383.45 | 54593.79 | 0 | 54593.79
548 | 483 | Очистка поверхности щетками | м2 | 38.1 | 67133.72 | 0 | 67133.72 | 1762.04 | [5 empty] | 2466.86 | 0 | 93987.37 | 0 | 93987.37 | 127049.4 | 0 | 127049.4 | 3334.63 | 0 | 3334.63
549 | 484 | Обеспыливание поверхности | м2 | 38.1 | 5641.85 | 0 | 5641.85 | 148.08 | [5 empty] | 207.31 | 0 | 7898.51 | 0 | 7898.51 | 10677.14 | 0 | 10677.14 | 280.24 | 0 | 280.24
550 | 485 | Приготовление безусадочных, быстротвердеющих составов тиксотропного типа однокомпонентных: вручную | м3 | 0.01 | 116.24 | 0 | 116.24 | 11624 | [5 empty] | 16273.6 | 0 | 162.74 | 0 | 162.74 | 219.98 | 0 | 219.98 | 21998.16 | 0 | 21998.16
551 | 486 | Нанесение антикоррозионной смеси Ceresit CD 30 толщ. 1 мм | м2 | 6.9 | 724.5 | 1593.9 | 2318.4 | 105 | 231 |  |  |  |  | 147 | 231 | 1014.3 | 1593.9 | 2608.2 | 1371.1 | 2154.59 | 3525.69 | 198.71 | 312.26 | 510.97 | 10,4кг
552 | 487 | Приготовление безусадочных, быстротвердеющих составов тиксотропного типа однокомпонентных: вручную | м3 | 0.26 | 3022.24 | 0 | 3022.24 | 11624 | [5 empty] | 16273.6 | 0 | 4231.14 | 0 | 4231.14 | 5719.52 | 0 | 5719.52 | 21998.16 | 0 | 21998.16
553 | 488 | Выравнивание поверхности ремонтной смесью Ceresit CD 22 толщ. 50 мм | м2 | 8.1 | 26065.8 | 124740 | 150805.8 | 3218 | 15400 |  |  |  |  | 4505.2 | 15400 | 36492.12 | 124740 | 161232.12 | 49328.92 | 168619.73 | 217948.65 | 6089.99 | 20817.25 | 26907.24 | 810кг
554 | 489 | Приготовление безусадочных, быстротвердеющих составов тиксотропного типа однокомпонентных: вручную | м3 | 0.04 | 464.96 | 0 | 464.96 | 11624 | [5 empty] | 16273.6 | 0 | 650.94 | 0 | 650.94 | 879.93 | 0 | 879.93 | 21998.16 | 0 | 21998.16
555 | 490 | Выравнивание поверхности шпатлевкой Ceresit CD 24 толщ. 5 мм | м2 | 8.1 | 2308.5 | 8577.9 | 10886.4 | 285 | 1059 |  |  |  |  | 399 | 1059 | 3231.9 | 8577.9 | 11809.8 | 4368.82 | 11595.31 | 15964.13 | 539.36 | 1431.52 | 1970.88 | 68,9кг
|  | Ремонт колонн выхода на кровлю |  |  | 0 | 0 | 0 | [7 empty] | 0 | 0 | 0 | 0 | 0 | 0 | 0 | 0 | 0 | 0
|  | Участки колонн с оголённой арматурой (кровля) |  |  | 0 | 0 | 0 | [7 empty] | 0 | 0 | 0 | 0 | 0 | 0 | 0 | 0 | 0 | 0
556 | 491 | Демонтаж непрочных слоев бетона | м3 | 0.03 | 712.71 | 0 | 712.71 | 23757 | [5 empty] | 40386.9 | 0 | 1211.61 | 0 | 1211.61 | 1637.81 | 0 | 1637.81 | 54593.79 | 0 | 54593.79
557 | 492 | Очистка поверхности щетками | м2 | 1.1 | 1938.24 | 0 | 1938.24 | 1762.04 | [5 empty] | 2819.26 | 0 | 3101.19 | 0 | 3101.19 | 4192.09 | 0 | 4192.09 | 3810.99 | 0 | 3810.99
558 | 493 | Обеспыливание поверхности | м2 | 1.1 | 162.89 | 0 | 162.89 | 148.08 | [5 empty] | 236.93 | 0 | 260.62 | 0 | 260.62 | 352.3 | 0 | 352.3 | 320.27 | 0 | 320.27
559 | 494 | Приготовление безусадочных, быстротвердеющих составов тиксотропного типа однокомпонентных: вручную | м3 | 0 | 0 | 0 | 0 | 11624 | [5 empty] | 18598.4 | 0 | 0 | 0 | 0 | 0 | 0 | 0 | 25140.75 | 0 | 25140.75
560 | 495 | Нанесение антикоррозионной смеси Ceresit CD 30 толщ. 1 мм | м2 | 0.6 | 63 | 138.6 | 201.6 | 105 | 231 |  |  |  |  | 168 | 231 | 100.8 | 138.6 | 239.4 | 136.26 | 187.36 | 323.62 | 227.1 | 312.26 | 539.36 | 0,9кг
561 | 496 | Приготовление безусадочных, быстротвердеющих составов тиксотропного типа однокомпонентных: вручную | м3 | 0.02 | 232.48 | 0 | 232.48 | 11624 | [5 empty] | 18598.4 | 0 | 371.97 | 0 | 371.97 | 502.82 | 0 | 502.82 | 25140.75 | 0 | 25140.75
562 | 497 | Выравнивание поверхности ремонтной смесью Ceresit CD 22 толщ. 80 мм | м2 | 0.3 | 1539.6 | 7392 | 8931.6 | 5132 | 24640 |  |  |  |  | 8211.2 | 24640 | 2463.36 | 7392 | 9855.36 | 3329.9 | 9992.28 | 13322.18 | 11099.65 | 33307.6 | 44407.25 | 48кг
563 | 498 | Приготовление безусадочных, быстротвердеющих составов тиксотропного типа однокомпонентных: вручную | м3 | 0 | 0 | 0 | 0 | 11624 | [5 empty] | 18598.4 | 0 | 0 | 0 | 0 | 0 | 0 | 0 | 25140.75 | 0 | 25140.75
564 | 499 | Выравнивание поверхности шпатлевкой Ceresit CD 24 толщ. 5 мм | м2 | 0.5 | 142.5 | 529.5 | 672 | 285 | 1059 |  |  |  |  | 456 | 1059 | 228 | 529.5 | 757.5 | 308.21 | 715.76 | 1023.97 | 616.41 | 1431.52 | 2047.93 | 4,3кг
|  | Ремонт лестничной клетки в осях 1-3/В-Г |  |  | 0 | 0 | 0 | [7 empty] | 0 | 0 | 0 | 0 | 0 | 0 | 0 | 0 | 0 | 0
|  | Участки л/к без оголённой арматуры 1 этаж |  |  | 0 | 0 | 0 | [7 empty] | 0 | 0 | 0 | 0 | 0 | 0 | 0 | 0 | 0 | 0
565 | 500 | Демонтаж непрочных слоев бетона | м3 | 0.02 | 475.14 | 0 | 475.14 | 23757 | [5 empty] | 40386.9 | 0 | 807.74 | 0 | 807.74 | 1091.88 | 0 | 1091.88 | 54593.79 | 0 | 54593.79
566 | 501 | Очистка поверхности щетками | м2 | 8.7 | 15329.75 | 0 | 15329.75 | 1762.04 | [5 empty] | 2819.26 | 0 | 24527.56 | 0 | 24527.56 | 33155.61 | 0 | 33155.61 | 3810.99 | 0 | 3810.99
567 | 502 | Обеспыливание поверхности | м2 | 8.7 | 1288.3 | 0 | 1288.3 | 148.08 | [5 empty] | 236.93 | 0 | 2061.29 | 0 | 2061.29 | 2786.35 | 0 | 2786.35 | 320.27 | 0 | 320.27
568 | 503 | Приготовление безусадочных, быстротвердеющих составов тиксотропного типа однокомпонентных: вручную | м3 | 0 | 0 | 0 | 0 | 11624 | [5 empty] | 18598.4 | 0 | 0 | 0 | 0 | 0 | 0 | 0 | 25140.75 | 0 | 25140.75
569 | 504 | Нанесение антикоррозионной смеси Ceresit CD 30 толщ. 1 мм | м2 | 0.8 | 84 | 184.8 | 268.8 | 105 | 231 |  |  |  |  | 168 | 231 | 134.4 | 184.8 | 319.2 | 181.68 | 249.81 | 431.49 | 227.1 | 312.26 | 539.36 | 1,2кг
570 | 505 | Приготовление безусадочных, быстротвердеющих составов тиксотропного типа однокомпонентных: вручную | м3 | 0.02 | 232.48 | 0 | 232.48 | 11624 | [5 empty] | 18598.4 | 0 | 371.97 | 0 | 371.97 | 502.82 | 0 | 502.82 | 25140.75 | 0 | 25140.75
571 | 506 | Выравнивание поверхности ремонтной смесью Ceresit CD 22 толщ. 10 мм | м2 | 1.9 | 1269.2 | 5852 | 7121.2 | 668 | 3080 |  |  |  |  | 1068.8 | 3080 | 2030.72 | 5852 | 7882.72 | 2745.06 | 7910.56 | 10655.62 | 1444.77 | 4163.45 | 5608.22 | 38кг
572 | 507 | Приготовление безусадочных, быстротвердеющих составов тиксотропного типа однокомпонентных: вручную | м3 | 0.01 | 116.24 | 0 | 116.24 | 11624 | [5 empty] | 18598.4 | 0 | 185.98 | 0 | 185.98 | 251.41 | 0 | 251.41 | 25140.75 | 0 | 25140.75
573 | 508 | Выравнивание поверхности шпатлевкой Ceresit CD 24 толщ. 5 мм | м2 | 1.9 | 541.5 | 2012.1 | 2553.6 | 285 | 1059 |  |  |  |  | 456 | 1059 | 866.4 | 2012.1 | 2878.5 | 1171.18 | 2719.89 | 3891.07 | 616.41 | 1431.52 | 2047.93 | 16,2кг
|  | Участки л/к с оголённой арматурой 2 этаж |  |  | 0 | 0 | 0 | [7 empty] | 0 | 0 | 0 | 0 | 0 | 0 | 0 | 0 | 0 | 0
574 | 509 | Демонтаж непрочных слоев бетона | м3 | 0.01 | 237.57 | 0 | 237.57 | 23757 | [5 empty] | 40386.9 | 0 | 403.87 | 0 | 403.87 | 545.94 | 0 | 545.94 | 54593.79 | 0 | 54593.79
575 | 510 | Очистка поверхности щетками | м2 | 0.2 | 352.41 | 0 | 352.41 | 1762.04 | [5 empty] | 2819.26 | 0 | 563.85 | 0 | 563.85 | 762.2 | 0 | 762.2 | 3810.99 | 0 | 3810.99
576 | 511 | Обеспыливание поверхности | м2 | 0.2 | 29.62 | 0 | 29.62 | 148.08 | [5 empty] | 236.93 | 0 | 47.39 | 0 | 47.39 | 64.05 | 0 | 64.05 | 320.27 | 0 | 320.27
577 | 512 | Приготовление безусадочных, быстротвердеющих составов тиксотропного типа однокомпонентных: вручную | м3 | 0 | 0 | 0 | 0 | 11624 | [5 empty] | 18598.4 | 0 | 0 | 0 | 0 | 0 | 0 | 0 | 25140.75 | 0 | 25140.75
578 | 513 | Нанесение антикоррозионной смеси Ceresit CD 30 толщ. 1 мм | м2 | 0.6 | 63 | 138.6 | 201.6 | 105 | 231 |  |  |  |  | 168 | 231 | 100.8 | 138.6 | 239.4 | 136.26 | 187.36 | 323.62 | 227.1 | 312.26 | 539.36 | 0,9кг
579 | 514 | Приготовление безусадочных, быстротвердеющих составов тиксотропного типа однокомпонентных: вручную | м3 | 0.01 | 116.24 | 0 | 116.24 | 11624 | [5 empty] | 18598.4 | 0 | 185.98 | 0 | 185.98 | 251.41 | 0 | 251.41 | 25140.75 | 0 | 25140.75
580 | 515 | Выравнивание поверхности ремонтной смесью Ceresit CD 22 толщ. 80 мм | м2 | 0.1 | 513.2 | 2464 | 2977.2 | 5132 | 24640 |  |  |  |  | 8211.2 | 24640 | 821.12 | 2464 | 3285.12 | 1109.97 | 3330.76 | 4440.73 | 11099.65 | 33307.6 | 44407.25 | 16кг
581 | 516 | Приготовление безусадочных, быстротвердеющих составов тиксотропного типа однокомпонентных: вручную | м3 | 0 | 0 | 0 | 0 | 11624 | [5 empty] | 18598.4 | 0 | 0 | 0 | 0 | 0 | 0 | 0 | 25140.75 | 0 | 25140.75
582 | 517 | Выравнивание поверхности шпатлевкой Ceresit CD 24 толщ. 5 мм | м2 | 0.2 | 57 | 211.8 | 268.8 | 285 | 1059 |  |  |  |  | 456 | 1059 | 91.2 | 211.8 | 303 | 123.28 | 286.3 | 409.58 | 616.41 | 1431.52 | 2047.93 | 1,7кг
|  | Участки л/к без оголённой арматуры 2 этаж |  |  | 0 | 0 | 0 | [7 empty] | 0 | 0 | 0 | 0 | 0 | 0 | 0 | 0 | 0 | 0
583 | 518 | Демонтаж непрочных слоев бетона | м3 | 0.03 | 712.71 | 0 | 712.71 | 23757 | [5 empty] | 40386.9 | 0 | 1211.61 | 0 | 1211.61 | 1637.81 | 0 | 1637.81 | 54593.79 | 0 | 54593.79
584 | 519 | Очистка поверхности щетками | м2 | 13.6 | 23963.74 | 0 | 23963.74 | 1762.04 | [5 empty] | 2819.26 | 0 | 38341.94 | 0 | 38341.94 | 51829.46 | 0 | 51829.46 | 3810.99 | 0 | 3810.99
585 | 520 | Обеспыливание поверхности | м2 | 13.6 | 2013.89 | 0 | 2013.89 | 148.08 | [5 empty] | 236.93 | 0 | 3222.25 | 0 | 3222.25 | 4355.67 | 0 | 4355.67 | 320.27 | 0 | 320.27
586 | 521 | Приготовление безусадочных, быстротвердеющих составов тиксотропного типа однокомпонентных: вручную | м3 | 0 | 0 | 0 | 0 | 11624 | [5 empty] | 18598.4 | 0 | 0 | 0 | 0 | 0 | 0 | 0 | 25140.75 | 0 | 25140.75
587 | 522 | Нанесение антикоррозионной смеси Ceresit CD 30 толщ. 1 мм | м2 | 1.2 | 126 | 277.2 | 403.2 | 105 | 231 |  |  |  |  | 168 | 231 | 201.6 | 277.2 | 478.8 | 272.52 | 374.71 | 647.23 | 227.1 | 312.26 | 539.36 | 1,8кг
588 | 523 | Приготовление безусадочных, быстротвердеющих составов тиксотропного типа однокомпонентных: вручную | м3 | 0.03 | 348.72 | 0 | 348.72 | 11624 | [5 empty] | 18598.4 | 0 | 557.95 | 0 | 557.95 | 754.22 | 0 | 754.22 | 25140.75 | 0 | 25140.75
589 | 524 | Выравнивание поверхности ремонтной смесью Ceresit CD 22 толщ. 10 мм | м2 | 2.8 | 1870.4 | 8624 | 10494.4 | 668 | 3080 |  |  |  |  | 1068.8 | 3080 | 2992.64 | 8624 | 11616.64 | 4045.36 | 11657.66 | 15703.02 | 1444.77 | 4163.45 | 5608.22 | 56кг
590 | 525 | Приготовление безусадочных, быстротвердеющих составов тиксотропного типа однокомпонентных: вручную | м3 | 0.01 | 116.24 | 0 | 116.24 | 11624 | [5 empty] | 18598.4 | 0 | 185.98 | 0 | 185.98 | 251.41 | 0 | 251.41 | 25140.75 | 0 | 25140.75
591 | 526 | Выравнивание поверхности шпатлевкой Ceresit CD 24 толщ. 5 мм | м2 | 2.8 | 798 | 2965.2 | 3763.2 | 285 | 1059 |  |  |  |  | 456 | 1059 | 1276.8 | 2965.2 | 4242 | 1725.95 | 4008.26 | 5734.21 | 616.41 | 1431.52 | 2047.93 | 23,8кг
592 |  | Участки л/к без оголённой арматуры 3 этаж |  |  | 0 | 0 | 0 | [7 empty] | 0 | 0 | 0 | 0 | 0 | 0 | 0 | 0 | 0 | 0
593 | 527 | Демонтаж непрочных слоев бетона | м3 | 0.03 | 712.71 | 0 | 712.71 | 23757 | [5 empty] | 40386.9 | 0 | 1211.61 | 0 | 1211.61 | 1637.81 | 0 | 1637.81 | 54593.79 | 0 | 54593.79
594 | 528 | Очистка поверхности щетками | м2 | 13.8 | 24316.15 | 0 | 24316.15 | 1762.04 | [5 empty] | 2819.26 | 0 | 38905.79 | 0 | 38905.79 | 52591.66 | 0 | 52591.66 | 3810.99 | 0 | 3810.99
595 | 529 | Обеспыливание поверхности | м2 | 13.8 | 2043.5 | 0 | 2043.5 | 148.08 | [5 empty] | 236.93 | 0 | 3269.63 | 0 | 3269.63 | 4419.73 | 0 | 4419.73 | 320.27 | 0 | 320.27
596 | 530 | Приготовление безусадочных, быстротвердеющих составов тиксотропного типа однокомпонентных: вручную | м3 | 0 | 0 | 0 | 0 | 11624 | [5 empty] | 18598.4 | 0 | 0 | 0 | 0 | 0 | 0 | 0 | 25140.75 | 0 | 25140.75
597 | 531 | Нанесение антикоррозионной смеси Ceresit CD 30 толщ. 1 мм | м2 | 1.4 | 147 | 323.4 | 470.4 | 105 | 231 |  |  |  |  | 168 | 231 | 235.2 | 323.4 | 558.6 | 317.94 | 437.16 | 755.1 | 227.1 | 312.26 | 539.36 | 2,1кг
598 | 532 | Приготовление безусадочных, быстротвердеющих составов тиксотропного типа однокомпонентных: вручную | м3 | 0.03 | 348.72 | 0 | 348.72 | 11624 | [5 empty] | 18598.4 | 0 | 557.95 | 0 | 557.95 | 754.22 | 0 | 754.22 | 25140.75 | 0 | 25140.75
599 | 533 | Выравнивание поверхности ремонтной смесью Ceresit CD 22 толщ. 10 мм | м2 | 3 | 2004 | 9240 | 11244 | 668 | 3080 |  |  |  |  | 1068.8 | 3080 | 3206.4 | 9240 | 12446.4 | 4334.31 | 12490.35 | 16824.66 | 1444.77 | 4163.45 | 5608.22 | 60кг
600 | 534 | Приготовление безусадочных, быстротвердеющих составов тиксотропного типа однокомпонентных: вручную | м3 | 0.02 | 232.48 | 0 | 232.48 | 11624 | [5 empty] | 18598.4 | 0 | 371.97 | 0 | 371.97 | 502.82 | 0 | 502.82 | 25140.75 | 0 | 25140.75
601 | 535 | Выравнивание поверхности шпатлевкой Ceresit CD 24 толщ. 5 мм | м2 | 3 | 855 | 3177 | 4032 | 285 | 1059 |  |  |  |  | 456 | 1059 | 1368 | 3177 | 4545 | 1849.23 | 4294.56 | 6143.79 | 616.41 | 1431.52 | 2047.93 | 25,5кг
|  | Участки л/к без оголённой арматуры 4 этаж |  |  | 0 | 0 | 0 | [7 empty] | 0 | 0 | 0 | 0 | 0 | 0 | 0 | 0 | 0 | 0
602 | 536 | Демонтаж непрочных слоев бетона | м3 | 0.03 | 712.71 | 0 | 712.71 | 23757 | [5 empty] | 40386.9 | 0 | 1211.61 | 0 | 1211.61 | 1637.81 | 0 | 1637.81 | 54593.79 | 0 | 54593.79
603 | 537 | Очистка поверхности щетками | м2 | 13.8 | 24316.15 | 0 | 24316.15 | 1762.04 | [5 empty] | 2819.26 | 0 | 38905.79 | 0 | 38905.79 | 52591.66 | 0 | 52591.66 | 3810.99 | 0 | 3810.99
604 | 538 | Обеспыливание поверхности | м2 | 13.8 | 2043.5 | 0 | 2043.5 | 148.08 | [5 empty] | 236.93 | 0 | 3269.63 | 0 | 3269.63 | 4419.73 | 0 | 4419.73 | 320.27 | 0 | 320.27
605 | 539 | Приготовление безусадочных, быстротвердеющих составов тиксотропного типа однокомпонентных: вручную | м3 | 0.0014 | 16.27 | 0 | 16.27 | 11624 | [5 empty] | 18598.4 | 0 | 26.04 | 0 | 26.04 | 35.2 | 0 | 35.2 | 25140.75 | 0 | 25140.75
606 | 540 | Нанесение антикоррозионной смеси Ceresit CD 30 толщ. 1 мм | м2 | 1.4 | 147 | 323.4 | 470.4 | 105 | 231 |  |  |  |  | 168 | 231 | 235.2 | 323.4 | 558.6 | 317.94 | 437.16 | 755.1 | 227.1 | 312.26 | 539.36 | 2,1кг
607 | 541 | Приготовление безусадочных, быстротвердеющих составов тиксотропного типа однокомпонентных: вручную | м3 | 0.03 | 348.72 | 0 | 348.72 | 11624 | [5 empty] | 18598.4 | 0 | 557.95 | 0 | 557.95 | 754.22 | 0 | 754.22 | 25140.75 | 0 | 25140.75
608 | 542 | Выравнивание поверхности ремонтной смесью Ceresit CD 22 толщ. 10 мм | м2 | 3 | 2004 | 9240 | 11244 | 668 | 3080 |  |  |  |  | 1068.8 | 3080 | 3206.4 | 9240 | 12446.4 | 4334.31 | 12490.35 | 16824.66 | 1444.77 | 4163.45 | 5608.22 | 60кг
609 | 543 | Приготовление безусадочных, быстротвердеющих составов тиксотропного типа однокомпонентных: вручную | м3 | 0.02 | 232.48 | 0 | 232.48 | 11624 | [5 empty] | 18598.4 | 0 | 371.97 | 0 | 371.97 | 502.82 | 0 | 502.82 | 25140.75 | 0 | 25140.75
610 | 544 | Выравнивание поверхности шпатлевкой Ceresit CD 24 толщ. 5 мм | м2 | 3 | 855 | 3177 | 4032 | 285 | 1059 |  |  |  |  | 456 | 1059 | 1368 | 3177 | 4545 | 1849.23 | 4294.56 | 6143.79 | 616.41 | 1431.52 | 2047.93 | 25,5кг
|  | Участки л/к без оголённой арматуры выход на кровлю |  |  | 0 | 0 | 0 | [7 empty] | 0 | 0 | 0 | 0 | 0 | 0 | 0 | 0 | 0 | 0
611 | 545 | Демонтаж непрочных слоев бетона | м3 | 0.03 | 712.71 | 0 | 712.71 | 23757 | [5 empty] | 40386.9 | 0 | 1211.61 | 0 | 1211.61 | 1637.81 | 0 | 1637.81 | 54593.79 | 0 | 54593.79
612 | 546 | Очистка поверхности щетками | м2 | 13.8 | 24316.15 | 0 | 24316.15 | 1762.04 | [5 empty] | 2819.26 | 0 | 38905.79 | 0 | 38905.79 | 52591.66 | 0 | 52591.66 | 3810.99 | 0 | 3810.99
613 | 547 | Обеспыливание поверхности | м2 | 13.8 | 2043.5 | 0 | 2043.5 | 148.08 | [5 empty] | 236.93 | 0 | 3269.63 | 0 | 3269.63 | 4419.73 | 0 | 4419.73 | 320.27 | 0 | 320.27
614 | 548 | Приготовление безусадочных, быстротвердеющих составов тиксотропного типа однокомпонентных: вручную | м3 | 0 | 0 | 0 | 0 | 11624 | [5 empty] | 18598.4 | 0 | 0 | 0 | 0 | 0 | 0 | 0 | 25140.75 | 0 | 25140.75
615 | 549 | Нанесение антикоррозионной смеси Ceresit CD 30 толщ. 1 мм | м2 | 1.4 | 147 | 323.4 | 470.4 | 105 | 231 |  |  |  |  | 168 | 231 | 235.2 | 323.4 | 558.6 | 317.94 | 437.16 | 755.1 | 227.1 | 312.26 | 539.36 | 2,1кг
616 | 550 | Приготовление безусадочных, быстротвердеющих составов тиксотропного типа однокомпонентных: вручную | м3 | 0.03 | 348.72 | 0 | 348.72 | 11624 | [5 empty] | 18598.4 | 0 | 557.95 | 0 | 557.95 | 754.22 | 0 | 754.22 | 25140.75 | 0 | 25140.75
617 | 551 | Выравнивание поверхности ремонтной смесью Ceresit CD 22 толщ. 10 мм | м2 | 3 | 2004 | 9240 | 11244 | 668 | 3080 |  |  |  |  | 1068.8 | 3080 | 3206.4 | 9240 | 12446.4 | 4334.31 | 12490.35 | 16824.66 | 1444.77 | 4163.45 | 5608.22 | 60кг
618 | 552 | Приготовление безусадочных, быстротвердеющих составов тиксотропного типа однокомпонентных: вручную | м3 | 0.02 | 232.48 | 0 | 232.48 | 11624 | [5 empty] | 18598.4 | 0 | 371.97 | 0 | 371.97 | 502.82 | 0 | 502.82 | 25140.75 | 0 | 25140.75
619 | 553 | Выравнивание поверхности шпатлевкой Ceresit CD 24 толщ. 5 мм | м2 | 3 | 855 | 3177 | 4032 | 285 | 1059 |  |  |  |  | 456 | 1059 | 1368 | 3177 | 4545 | 1849.23 | 4294.56 | 6143.79 | 616.41 | 1431.52 | 2047.93 | 25,5кг
|  | Ремонт лестничной клетки в осях 9-10/А-В |  |  | 0 | 0 | 0 | [7 empty] | 0 | 0 | 0 | 0 | 0 | 0 | 0 | 0 | 0 | 0
|  | Участки л/к без оголённой арматуры 1 этаж |  |  | 0 | 0 | 0 | [7 empty] | 0 | 0 | 0 | 0 | 0 | 0 | 0 | 0 | 0 | 0
620 | 554 | Демонтаж непрочных слоев бетона | м3 | 0.02 | 475.14 | 0 | 475.14 | 23757 | [5 empty] | 40386.9 | 0 | 807.74 | 0 | 807.74 | 1091.88 | 0 | 1091.88 | 54593.79 | 0 | 54593.79
621 | 555 | Очистка поверхности щетками | м2 | 7.8 | 13743.91 | 0 | 13743.91 | 1762.04 | [5 empty] | 2819.26 | 0 | 21990.23 | 0 | 21990.23 | 29725.72 | 0 | 29725.72 | 3810.99 | 0 | 3810.99
622 | 556 | Обеспыливание поверхности | м2 | 7.8 | 1155.02 | 0 | 1155.02 | 148.08 | [5 empty] | 236.93 | 0 | 1848.05 | 0 | 1848.05 | 2498.11 | 0 | 2498.11 | 320.27 | 0 | 320.27
623 | 557 | Приготовление безусадочных, быстротвердеющих составов тиксотропного типа однокомпонентных: вручную | м3 | 0 | 0 | 0 | 0 | 11624 | [5 empty] | 18598.4 | 0 | 0 | 0 | 0 | 0 | 0 | 0 | 25140.75 | 0 | 25140.75
624 | 558 | Нанесение антикоррозионной смеси Ceresit CD 30 толщ. 1 мм | м2 | 0.8 | 84 | 184.8 | 268.8 | 105 | 231 |  |  |  |  | 168 | 231 | 134.4 | 184.8 | 319.2 | 181.68 | 249.81 | 431.49 | 227.1 | 312.26 | 539.36 | 1,2кг
625 | 559 | Приготовление безусадочных, быстротвердеющих составов тиксотропного типа однокомпонентных: вручную | м3 | 0.02 | 232.48 | 0 | 232.48 | 11624 | [5 empty] | 18598.4 | 0 | 371.97 | 0 | 371.97 | 502.82 | 0 | 502.82 | 25140.75 | 0 | 25140.75
626 | 560 | Выравнивание поверхности ремонтной смесью Ceresit CD 22 толщ. 10 мм | м2 | 1.7 | 1135.6 | 5236 | 6371.6 | 668 | 3080 |  |  |  |  | 1068.8 | 3080 | 1816.96 | 5236 | 7052.96 | 2456.11 | 7077.87 | 9533.98 | 1444.77 | 4163.45 | 5608.22 | 34кг
627 | 561 | Приготовление безусадочных, быстротвердеющих составов тиксотропного типа однокомпонентных: вручную | м3 | 0.01 | 116.24 | 0 | 116.24 | 11624 | [5 empty] | 18598.4 | 0 | 185.98 | 0 | 185.98 | 251.41 | 0 | 251.41 | 25140.75 | 0 | 25140.75
628 | 562 | Выравнивание поверхности шпатлевкой Ceresit CD 24 толщ. 5 мм | м2 | 1.7 | 484.5 | 1800.3 | 2284.8 | 285 | 1059 |  |  |  |  | 456 | 1059 | 775.2 | 1800.3 | 2575.5 | 1047.9 | 2433.58 | 3481.48 | 616.41 | 1431.52 | 2047.93 | 14,5кг
|  | Участки л/к без оголённой арматуры 2 этаж |  |  | 0 | 0 | 0 | [7 empty] | 0 | 0 | 0 | 0 | 0 | 0 | 0 | 0 | 0 | 0
629 | 563 | Демонтаж непрочных слоев бетона | м3 | 0.04 | 950.28 | 0 | 950.28 | 23757 | [5 empty] | 40386.9 | 0 | 1615.48 | 0 | 1615.48 | 2183.75 | 0 | 2183.75 | 54593.79 | 0 | 54593.79
630 | 564 | Очистка поверхности щетками | м2 | 15.6 | 27487.82 | 0 | 27487.82 | 1762.04 | [5 empty] | 2819.26 | 0 | 43980.46 | 0 | 43980.46 | 59451.44 | 0 | 59451.44 | 3810.99 | 0 | 3810.99
631 | 565 | Обеспыливание поверхности | м2 | 15.6 | 2310.05 | 0 | 2310.05 | 148.08 | [5 empty] | 236.93 | 0 | 3696.11 | 0 | 3696.11 | 4996.21 | 0 | 4996.21 | 320.27 | 0 | 320.27
632 | 566 | Приготовление безусадочных, быстротвердеющих составов тиксотропного типа однокомпонентных: вручную | м3 | 0 | 0 | 0 | 0 | 11624 | [5 empty] | 18598.4 | 0 | 0 | 0 | 0 | 0 | 0 | 0 | 25140.75 | 0 | 25140.75
633 | 567 | Нанесение антикоррозионной смеси Ceresit CD 30 толщ. 1 мм | м2 | 1.6 | 168 | 369.6 | 537.6 | 105 | 231 |  |  |  |  | 168 | 231 | 268.8 | 369.6 | 638.4 | 363.36 | 499.62 | 862.98 | 227.1 | 312.26 | 539.36 | 2,4кг
634 | 568 | Приготовление безусадочных, быстротвердеющих составов тиксотропного типа однокомпонентных: вручную | м3 | 0.03 | 348.72 | 0 | 348.72 | 11624 | [5 empty] | 18598.4 | 0 | 557.95 | 0 | 557.95 | 754.22 | 0 | 754.22 | 25140.75 | 0 | 25140.75
635 | 569 | Выравнивание поверхности ремонтной смесью Ceresit CD 22 толщ. 10 мм | м2 | 3.4 | 2271.2 | 10472 | 12743.2 | 668 | 3080 |  |  |  |  | 1068.8 | 3080 | 3633.92 | 10472 | 14105.92 | 4912.22 | 14155.73 | 19067.95 | 1444.77 | 4163.45 | 5608.22 | 68кг
636 | 570 | Приготовление безусадочных, быстротвердеющих составов тиксотропного типа однокомпонентных: вручную | м3 | 0.02 | 232.48 | 0 | 232.48 | 11624 | [5 empty] | 18598.4 | 0 | 371.97 | 0 | 371.97 | 502.82 | 0 | 502.82 | 25140.75 | 0 | 25140.75
637 | 571 | Выравнивание поверхности шпатлевкой Ceresit CD 24 толщ. 5 мм | м2 | 3.4 | 969 | 3600.6 | 4569.6 | 285 | 1059 |  |  |  |  | 456 | 1059 | 1550.4 | 3600.6 | 5151 | 2095.79 | 4867.17 | 6962.96 | 616.41 | 1431.52 | 2047.93 | 28,9кг
|  | Участки л/к без оголённой арматуры 3 этаж |  |  | 0 | 0 | 0 | [7 empty] | 0 | 0 | 0 | 0 | 0 | 0 | 0 | 0 | 0 | 0
638 | 572 | Демонтаж непрочных слоев бетона | м3 | 0.02 | 475.14 | 0 | 475.14 | 23757 | [5 empty] | 40386.9 | 0 | 807.74 | 0 | 807.74 | 1091.88 | 0 | 1091.88 | 54593.79 | 0 | 54593.79
639 | 573 | Очистка поверхности щетками | м2 | 7.8 | 13743.91 | 0 | 13743.91 | 1762.04 | [5 empty] | 2819.26 | 0 | 21990.23 | 0 | 21990.23 | 29725.72 | 0 | 29725.72 | 3810.99 | 0 | 3810.99
640 | 574 | Обеспыливание поверхности | м2 | 7.8 | 1155.02 | 0 | 1155.02 | 148.08 | [5 empty] | 236.93 | 0 | 1848.05 | 0 | 1848.05 | 2498.11 | 0 | 2498.11 | 320.27 | 0 | 320.27
641 | 575 | Приготовление безусадочных, быстротвердеющих составов тиксотропного типа однокомпонентных: вручную | м3 | 0 | 0 | 0 | 0 | 11624 | [5 empty] | 18598.4 | 0 | 0 | 0 | 0 | 0 | 0 | 0 | 25140.75 | 0 | 25140.75
642 | 576 | Нанесение антикоррозионной смеси Ceresit CD 30 толщ. 1 мм | м2 | 0.8 | 84 | 184.8 | 268.8 | 105 | 231 |  |  |  |  | 168 | 231 | 134.4 | 184.8 | 319.2 | 181.68 | 249.81 | 431.49 | 227.1 | 312.26 | 539.36 | 1,2кг
643 | 577 | Приготовление безусадочных, быстротвердеющих составов тиксотропного типа однокомпонентных: вручную | м3 | 0.02 | 232.48 | 0 | 232.48 | 11624 | [5 empty] | 18598.4 | 0 | 371.97 | 0 | 371.97 | 502.82 | 0 | 502.82 | 25140.75 | 0 | 25140.75
644 | 578 | Выравнивание поверхности ремонтной смесью Ceresit CD 22 толщ. 10 мм | м2 | 1.7 | 1135.6 | 5236 | 6371.6 | 668 | 3080 |  |  |  |  | 1068.8 | 3080 | 1816.96 | 5236 | 7052.96 | 2456.11 | 7077.87 | 9533.98 | 1444.77 | 4163.45 | 5608.22 | 34кг
645 | 579 | Приготовление безусадочных, быстротвердеющих составов тиксотропного типа однокомпонентных: вручную | м3 | 0.01 | 116.24 | 0 | 116.24 | 11624 | [5 empty] | 18598.4 | 0 | 185.98 | 0 | 185.98 | 251.41 | 0 | 251.41 | 25140.75 | 0 | 25140.75
646 | 580 | Выравнивание поверхности шпатлевкой Ceresit CD 24 толщ. 5 мм | м2 | 1.7 | 484.5 | 1800.3 | 2284.8 | 285 | 1059 |  |  |  |  | 456 | 1059 | 775.2 | 1800.3 | 2575.5 | 1047.9 | 2433.58 | 3481.48 | 616.41 | 1431.52 | 2047.93 | 14,5кг
|  | Ремонт узла опирания лестничной клетки |  |  | 0 | 0 | 0 | [7 empty] | 0 | 0 | 0 | 0 | 0 | 0 | 0 | 0 | 0 | 0
647 | 581 | Демонтаж кирпичной кладки | м3 | 0.01 | 271.24 | 0 | 271.24 | 27124 | [5 empty] | 46110.8 | 0 | 461.11 | 0 | 461.11 | 623.31 | 0 | 623.31 | 62331.18 | 0 | 62331.18
648 | 582 | Сверление отверстия в стене Ø20 L=530 | шт. | 2 | 1066 | 0 | 1066 | 533 | [5 empty] | 852.8 | 0 | 1705.6 | 0 | 1705.6 | 2305.58 | 0 | 2305.58 | 1152.79 | 0 | 1152.79
649 | 583 | Очистка поверхности щетками | м2 | 0.5 | 881.02 | 0 | 881.02 | 1762.04 | [5 empty] | 2819.26 | 0 | 1409.63 | 0 | 1409.63 | 1905.5 | 0 | 1905.5 | 3810.99 | 0 | 3810.99
650 | 584 | Обеспыливание поверхности | м2 | 0.5 | 74.04 | 0 | 74.04 | 148.08 | [5 empty] | 236.93 | 0 | 118.47 | 0 | 118.47 | 160.14 | 0 | 160.14 | 320.27 | 0 | 320.27
651 | 585 | Усиление конструктивных элементов: стен кирпичных стальными обоймами | кг | 15.97 | 7642.6 | 1357.45 | 9000.05 | 478.56 | 85 |  |  |  |  | 765.7 | 85 | 12228.23 | 1357.45 | 13585.68 | 16529.75 | 1834.95 | 18364.7 | 1035.05 | 114.9 | 1149.95
652 | 586 | Огрунтовка металлических поверхностей в 2 слоя | м2 | 0.4 | 118.78 | 17.6 | 136.38 | 296.94 | 44 |  |  |  |  | 475.1 | 44 | 190.04 | 17.6 | 207.64 | 256.89 | 23.79 | 280.68 | 642.23 | 59.48 | 701.71
653 | 587 | Устройство сетки металлической сварной 50х50х4 мм | м2 | 0.3 | 475.8 | 0 | 475.8 | 1586 | [5 empty] | 2537.6 | 0 | 761.28 | 0 | 761.28 | 1029.08 | 0 | 1029.08 | 3430.25 | 0 | 3430.25
654 | 588 | Устройство бетонной подготовки из цементно-песчаного раствора М200 | м3 | 0.03 | 105.99 | 172.5 | 278.49 | 3533 | 5750 |  |  |  |  | 5652.8 | 5750 | 169.58 | 172.5 | 342.08 | 229.24 | 233.18 | 462.42 | 7641.28 | 7772.68 | 15413.96
|  | Ремонт лестничной клетки в осях 14-16/В-Г |  |  | 0 | 0 | 0 | [7 empty] | 0 | 0 | 0 | 0 | 0 | 0 | 0 | 0 | 0 | 0
|  | Участки л/к без оголённой арматуры 1 этаж |  |  | 0 | 0 | 0 | [7 empty] | 0 | 0 | 0 | 0 | 0 | 0 | 0 | 0 | 0 | 0
655 | 589 | Демонтаж непрочных слоев бетона | м3 | 0.02 | 475.14 | 0 | 475.14 | 23757 | [5 empty] | 40386.9 | 0 | 807.74 | 0 | 807.74 | 1091.88 | 0 | 1091.88 | 54593.79 | 0 | 54593.79
656 | 590 | Очистка поверхности щетками | м2 | 8.7 | 15329.75 | 0 | 15329.75 | 1762.04 | [5 empty] | 2819.26 | 0 | 24527.56 | 0 | 24527.56 | 33155.61 | 0 | 33155.61 | 3810.99 | 0 | 3810.99
657 | 591 | Обеспыливание поверхности | м2 | 8.7 | 1288.3 | 0 | 1288.3 | 148.08 | [5 empty] | 236.93 | 0 | 2061.29 | 0 | 2061.29 | 2786.35 | 0 | 2786.35 | 320.27 | 0 | 320.27
658 | 592 | Приготовление безусадочных, быстротвердеющих составов тиксотропного типа однокомпонентных: вручную | м3 | 0 | 0 | 0 | 0 | 11624 | [5 empty] | 18598.4 | 0 | 0 | 0 | 0 | 0 | 0 | 0 | 25140.75 | 0 | 25140.75
659 | 593 | Нанесение антикоррозионной смеси Ceresit CD 30 толщ. 1 мм | м2 | 0.8 | 84 | 184.8 | 268.8 | 105 | 231 |  |  |  |  | 168 | 231 | 134.4 | 184.8 | 319.2 | 181.68 | 249.81 | 431.49 | 227.1 | 312.26 | 539.36
660 | 594 | Приготовление безусадочных, быстротвердеющих составов тиксотропного типа однокомпонентных: вручную | м3 | 0.02 | 232.48 | 0 | 232.48 | 11624 | [5 empty] | 18598.4 | 0 | 371.97 | 0 | 371.97 | 502.82 | 0 | 502.82 | 25140.75 | 0 | 25140.75
661 | 595 | Выравнивание поверхности ремонтной смесью Ceresit CD 22 толщ. 10 мм | м2 | 1.9 | 1269.2 | 5852 | 7121.2 | 668 | 3080 |  |  |  |  | 1068.8 | 3080 | 2030.72 | 5852 | 7882.72 | 2745.06 | 7910.56 | 10655.62 | 1444.77 | 4163.45 | 5608.22
662 | 596 | Приготовление безусадочных, быстротвердеющих составов тиксотропного типа однокомпонентных: вручную | м3 | 0.01 | 116.24 | 0 | 116.24 | 11624 | [5 empty] | 18598.4 | 0 | 185.98 | 0 | 185.98 | 251.41 | 0 | 251.41 | 25140.75 | 0 | 25140.75
663 | 597 | Выравнивание поверхности шпатлевкой Ceresit CD 24 толщ. 5 мм | м2 | 1.9 | 541.5 | 2012.1 | 2553.6 | 285 | 1059 |  |  |  |  | 456 | 1059 | 866.4 | 2012.1 | 2878.5 | 1171.18 | 2719.89 | 3891.07 | 616.41 | 1431.52 | 2047.93
|  | Участки л/к без оголённой арматуры 2 этаж |  |  | 0 | 0 | 0 | [7 empty] | 0 | 0 | 0 | 0 | 0 | 0 | 0 | 0 | 0 | 0
664 | 598 | Демонтаж непрочных слоев бетона | м3 | 0.03 | 712.71 | 0 | 712.71 | 23757 | [5 empty] | 40386.9 | 0 | 1211.61 | 0 | 1211.61 | 1637.81 | 0 | 1637.81 | 54593.79 | 0 | 54593.79
665 | 599 | Очистка поверхности щетками | м2 | 13.8 | 24316.15 | 0 | 24316.15 | 1762.04 | [5 empty] | 2819.26 | 0 | 38905.79 | 0 | 38905.79 | 52591.66 | 0 | 52591.66 | 3810.99 | 0 | 3810.99
666 | 600 | Обеспыливание поверхности | м2 | 13.8 | 2043.5 | 0 | 2043.5 | 148.08 | [5 empty] | 236.93 | 0 | 3269.63 | 0 | 3269.63 | 4419.73 | 0 | 4419.73 | 320.27 | 0 | 320.27
667 | 601 | Приготовление безусадочных, быстротвердеющих составов тиксотропного типа однокомпонентных: вручную | м3 | 0 | 0 | 0 | 0 | 11624 | [5 empty] | 18598.4 | 0 | 0 | 0 | 0 | 0 | 0 | 0 | 25140.75 | 0 | 25140.75
668 | 602 | Нанесение антикоррозионной смеси Ceresit CD 30 толщ. 1 мм | м2 | 1.4 | 147 | 323.4 | 470.4 | 105 | 231 |  |  |  |  | 168 | 231 | 235.2 | 323.4 | 558.6 | 317.94 | 437.16 | 755.1 | 227.1 | 312.26 | 539.36
669 | 603 | Приготовление безусадочных, быстротвердеющих составов тиксотропного типа однокомпонентных: вручную | м3 | 0.03 | 348.72 | 0 | 348.72 | 11624 | [5 empty] | 18598.4 | 0 | 557.95 | 0 | 557.95 | 754.22 | 0 | 754.22 | 25140.75 | 0 | 25140.75
670 | 604 | Выравнивание поверхности ремонтной смесью Ceresit CD 22 толщ. 10 мм | м2 | 3 | 2004 | 9240 | 11244 | 668 | 3080 |  |  |  |  | 1068.8 | 3080 | 3206.4 | 9240 | 12446.4 | 4334.31 | 12490.35 | 16824.66 | 1444.77 | 4163.45 | 5608.22
671 | 605 | Приготовление безусадочных, быстротвердеющих составов тиксотропного типа однокомпонентных: вручную | м3 | 0.02 | 232.48 | 0 | 232.48 | 11624 | [5 empty] | 18598.4 | 0 | 371.97 | 0 | 371.97 | 502.82 | 0 | 502.82 | 25140.75 | 0 | 25140.75
672 | 606 | Выравнивание поверхности шпатлевкой Ceresit CD 24 толщ. 5 мм | м2 | 3 | 855 | 3177 | 4032 | 285 | 1059 |  |  |  |  | 456 | 1059 | 1368 | 3177 | 4545 | 1849.23 | 4294.56 | 6143.79 | 616.41 | 1431.52 | 2047.93
|  | Участки л/к без оголённой арматуры 3 этаж |  |  | 0 | 0 | 0 | [7 empty] | 0 | 0 | 0 | 0 | 0 | 0 | 0 | 0 | 0 | 0
673 | 607 | Демонтаж непрочных слоев бетона | м3 | 0.03 | 712.71 | 0 | 712.71 | 23757 | [5 empty] | 40386.9 | 0 | 1211.61 | 0 | 1211.61 | 1637.81 | 0 | 1637.81 | 54593.79 | 0 | 54593.79
674 | 608 | Очистка поверхности щетками | м2 | 13.8 | 24316.15 | 0 | 24316.15 | 1762.04 | [5 empty] | 2819.26 | 0 | 38905.79 | 0 | 38905.79 | 52591.66 | 0 | 52591.66 | 3810.99 | 0 | 3810.99
675 | 609 | Обеспыливание поверхности | м2 | 13.8 | 2043.5 | 0 | 2043.5 | 148.08 | [5 empty] | 236.93 | 0 | 3269.63 | 0 | 3269.63 | 4419.73 | 0 | 4419.73 | 320.27 | 0 | 320.27
676 | 610 | Приготовление безусадочных, быстротвердеющих составов тиксотропного типа однокомпонентных: вручную | м3 | 0 | 0 | 0 | 0 | 11624 | [5 empty] | 18598.4 | 0 | 0 | 0 | 0 | 0 | 0 | 0 | 25140.75 | 0 | 25140.75
677 | 611 | Нанесение антикоррозионной смеси Ceresit CD 30 толщ. 1 мм | м2 | 1.4 | 147 | 0 | 147 | 105 | [5 empty] | 168 | 0 | 235.2 | 0 | 235.2 | 317.94 | 0 | 317.94 | 227.1 | 0 | 227.1
678 | 612 | Приготовление безусадочных, быстротвердеющих составов тиксотропного типа однокомпонентных: вручную | м3 | 0.03 | 348.72 | 0 | 348.72 | 11624 | [5 empty] | 18598.4 | 0 | 557.95 | 0 | 557.95 | 754.22 | 0 | 754.22 | 25140.75 | 0 | 25140.75
679 | 613 | Выравнивание поверхности ремонтной смесью Ceresit CD 22 толщ. 10 мм | м2 | 3 | 2004 | 0 | 2004 | 668 | [5 empty] | 1068.8 | 0 | 3206.4 | 0 | 3206.4 | 4334.31 | 0 | 4334.31 | 1444.77 | 0 | 1444.77
680 | 614 | Приготовление безусадочных, быстротвердеющих составов тиксотропного типа однокомпонентных: вручную | м3 | 0.02 | 232.48 | 0 | 232.48 | 11624 | [5 empty] | 18598.4 | 0 | 371.97 | 0 | 371.97 | 502.82 | 0 | 502.82 | 25140.75 | 0 | 25140.75
681 | 615 | Выравнивание поверхности шпатлевкой Ceresit CD 24 толщ. 5 мм | м2 | 3 | 855 | 0 | 855 | 285 | [5 empty] | 456 | 0 | 1368 | 0 | 1368 | 1849.23 | 0 | 1849.23 | 616.41 | 0 | 616.41
|  | Участки л/к без оголённой арматуры 4 этаж |  |  | 0 | 0 | 0 | [7 empty] | 0 | 0 | 0 | 0 | 0 | 0 | 0 | 0 | 0 | 0
682 | 616 | Демонтаж непрочных слоев бетона | м3 | 0.02 | 475.14 | 0 | 475.14 | 23757 | [5 empty] | 40386.9 | 0 | 807.74 | 0 | 807.74 | 1091.88 | 0 | 1091.88 | 54593.79 | 0 | 54593.79
683 | 617 | Очистка поверхности щетками | м2 | 6.9 | 12158.08 | 0 | 12158.08 | 1762.04 | [5 empty] | 2819.26 | 0 | 19452.89 | 0 | 19452.89 | 26295.83 | 0 | 26295.83 | 3810.99 | 0 | 3810.99
684 | 618 | Обеспыливание поверхности | м2 | 6.9 | 1021.75 | 0 | 1021.75 | 148.08 | [5 empty] | 236.93 | 0 | 1634.82 | 0 | 1634.82 | 2209.86 | 0 | 2209.86 | 320.27 | 0 | 320.27
685 | 619 | Приготовление безусадочных, быстротвердеющих составов тиксотропного типа однокомпонентных: вручную | м3 | 0 | 0 | 0 | 0 | 11624 | [5 empty] | 18598.4 | 0 | 0 | 0 | 0 | 0 | 0 | 0 | 25140.75 | 0 | 25140.75
686 | 620 | Нанесение антикоррозионной смеси Ceresit CD 30 толщ. 1 мм | м2 | 0.7 | 73.5 | 161.7 | 235.2 | 105 | 231 |  |  |  |  | 168 | 231 | 117.6 | 161.7 | 279.3 | 158.97 | 218.58 | 377.55 | 227.1 | 312.26 | 539.36
687 | 621 | Приготовление безусадочных, быстротвердеющих составов тиксотропного типа однокомпонентных: вручную | м3 | 0.02 | 232.48 | 0 | 232.48 | 11624 | [5 empty] | 18598.4 | 0 | 371.97 | 0 | 371.97 | 502.82 | 0 | 502.82 | 25140.75 | 0 | 25140.75
688 | 622 | Выравнивание поверхности ремонтной смесью Ceresit CD 22 толщ. 10 мм | м2 | 1.5 | 1002 | 4620 | 5622 | 668 | 3080 |  |  |  |  | 1068.8 | 3080 | 1603.2 | 4620 | 6223.2 | 2167.16 | 6245.18 | 8412.34 | 1444.77 | 4163.45 | 5608.22
689 | 623 | Приготовление безусадочных, быстротвердеющих составов тиксотропного типа однокомпонентных: вручную | м3 | 0.01 | 116.24 | 0 | 116.24 | 11624 | [5 empty] | 18598.4 | 0 | 185.98 | 0 | 185.98 | 251.41 | 0 | 251.41 | 25140.75 | 0 | 25140.75
690 | 624 | Выравнивание поверхности шпатлевкой Ceresit CD 24 толщ. 5 мм | м2 | 1.5 | 427.5 | 1588.5 | 2016 | 285 | 1059 |  |  |  |  | 456 | 1059 | 684 | 1588.5 | 2272.5 | 924.62 | 2147.28 | 3071.9 | 616.41 | 1431.52 | 2047.93
|  | Усиление отверстий |  |  | 0 | 0 | 0 | [7 empty] | 0 | 0 | 0 | 0 | 0 | 0 | 0 | 0 | 0 | 0
|  | 1 этаж |  |  | 0 | 0 | 0 | [7 empty] | 0 | 0 | 0 | 0 | 0 | 0 | 0 | 0 | 0 | 0
|  | Усиление отверстия №1 |  |  | 0 | 0 | 0 | [7 empty] | 0 | 0 | 0 | 0 | 0 | 0 | 0 | 0 | 0 | 0
691 | 625 | Демонтаж непрочных слоев бетона | м3 | 0.06 | 1425.42 | 0 | 1425.42 | 23757 | [5 empty] | 40386.9 | 0 | 2423.21 | 0 | 2423.21 | 3275.63 | 0 | 3275.63 | 54593.79 | 0 | 54593.79
692 | 626 | Сверление отверстия в плите Ø20 L=220 | шт. | 4 | 1240 | 0 | 1240 | 310 | [5 empty] | 434 | 0 | 1736 | 0 | 1736 | 2346.68 | 0 | 2346.68 | 586.67 | 0 | 586.67
693 | 627 | Очистка поверхности щетками | м2 | 1.7 | 2995.47 | 0 | 2995.47 | 1762.04 | [5 empty] | 2466.86 | 0 | 4193.66 | 0 | 4193.66 | 5668.87 | 0 | 5668.87 | 3334.63 | 0 | 3334.63
694 | 628 | Обеспыливание поверхности | м2 | 1.7 | 251.74 | 0 | 251.74 | 148.08 | [5 empty] | 207.31 | 0 | 352.43 | 0 | 352.43 | 476.41 | 0 | 476.41 | 280.24 | 0 | 280.24
695 | 629 | Приготовление безусадочных, быстротвердеющих составов тиксотропного типа однокомпонентных: вручную | м3 | 0 | 0 | 0 | 0 | 11624 | [5 empty] | 16273.6 | 0 | 0 | 0 | 0 | 0 | 0 | 0 | 21998.16 | 0 | 21998.16
696 | 630 | Нанесение антикоррозионной смеси Ceresit CD 30 толщ. 1 мм | м2 | 1.7 | 178.5 | 392.7 | 571.2 | 105 | 231 |  |  |  |  | 147 | 231 | 249.9 | 392.7 | 642.6 | 337.81 | 530.84 | 868.65 | 198.71 | 312.26 | 510.97
697 | 631 | Приготовление безусадочных, быстротвердеющих составов тиксотропного типа однокомпонентных: вручную | м3 | 0.02 | 232.48 | 0 | 232.48 | 11624 | [5 empty] | 16273.6 | 0 | 325.47 | 0 | 325.47 | 439.96 | 0 | 439.96 | 21998.16 | 0 | 21998.16
698 | 632 | Выравнивание поверхности ремонтной смесью Ceresit CD 22 толщ. 10 мм | м2 | 1.7 | 1135.6 | 5236 | 6371.6 | 668 | 3080 |  |  |  |  | 935.2 | 3080 | 1589.84 | 5236 | 6825.84 | 2149.09 | 7077.87 | 9226.96 | 1264.17 | 4163.45 | 5427.62
699 | 633 | Усиление конструктивных элементов: обрамление отверстий в перекрытии стальными обоймами | кг | 70.03 | 11064.74 | 6022.58 | 17087.32 | 158 | 86 |  |  |  |  | 221.2 | 86 | 15490.64 | 6022.58 | 21513.22 | 20939.67 | 8140.99 | 29080.66 | 299.01 | 116.25 | 415.26
700 | 634 | Огрунтовка металлических поверхностей в 2 слоя | м2 | 2.1 | 623.57 | 92.4 | 715.97 | 296.94 | 44 |  |  |  |  | 415.72 | 44 | 873.01 | 92.4 | 965.41 | 1180.12 | 124.91 | 1305.03 | 561.96 | 59.48 | 621.44
|  | Усиление отверстия №2.1 |  |  | 0 | 0 | 0 | [7 empty] | 0 | 0 | 0 | 0 | 0 | 0 | 0 | 0 | 0 | 0
701 | 635 | Демонтаж непрочных слоев бетона | м3 | 0.1 | 2375.7 | 0 | 2375.7 | 23757 | [5 empty] | 40386.9 | 0 | 4038.69 | 0 | 4038.69 | 5459.38 | 0 | 5459.38 | 54593.79 | 0 | 54593.79
702 | 636 | Сверление отверстия в плите Ø20 L=220 | шт. | 10 | 3100 | 0 | 3100 | 310 | [5 empty] | 434 | 0 | 4340 | 0 | 4340 | 5866.7 | 0 | 5866.7 | 586.67 | 0 | 586.67
703 | 637 | Очистка поверхности щетками | м2 | 4.5 | 7929.18 | 0 | 7929.18 | 1762.04 | [5 empty] | 2466.86 | 0 | 11100.87 | 0 | 11100.87 | 15005.84 | 0 | 15005.84 | 3334.63 | 0 | 3334.63
704 | 638 | Обеспыливание поверхности | м2 | 4.5 | 666.36 | 0 | 666.36 | 148.08 | [5 empty] | 207.31 | 0 | 932.9 | 0 | 932.9 | 1261.08 | 0 | 1261.08 | 280.24 | 0 | 280.24
705 | 639 | Приготовление безусадочных, быстротвердеющих составов тиксотропного типа однокомпонентных: вручную | м3 | 0 | 0 | 0 | 0 | 11624 | [5 empty] | 16273.6 | 0 | 0 | 0 | 0 | 0 | 0 | 0 | 21998.16 | 0 | 21998.16
706 | 640 | Нанесение антикоррозионной смеси Ceresit CD 30 толщ. 1 мм | м2 | 4.5 | 472.5 | 1039.5 | 1512 | 105 | 231 |  |  |  |  | 147 | 231 | 661.5 | 1039.5 | 1701 | 894.2 | 1405.17 | 2299.37 | 198.71 | 312.26 | 510.97
707 | 641 | Приготовление безусадочных, быстротвердеющих составов тиксотропного типа однокомпонентных: вручную | м3 | 0.05 | 581.2 | 0 | 581.2 | 11624 | [5 empty] | 16273.6 | 0 | 813.68 | 0 | 813.68 | 1099.91 | 0 | 1099.91 | 21998.16 | 0 | 21998.16
708 | 642 | Выравнивание поверхности ремонтной смесью Ceresit CD 22 толщ. 10 мм | м2 | 4.5 | 3006 | 13860 | 16866 | 668 | 3080 |  |  |  |  | 935.2 | 3080 | 4208.4 | 13860 | 18068.4 | 5688.77 | 18735.53 | 24424.3 | 1264.17 | 4163.45 | 5427.62
709 | 643 | Усиление конструктивных элементов: обрамление отверстий в перекрытии стальными обоймами | кг | 35.02 | 5533.16 | 3011.72 | 8544.88 | 158 | 86 |  |  |  |  | 221.2 | 86 | 7746.42 | 3011.72 | 10758.14 | 10471.33 | 4071.08 | 14542.41 | 299.01 | 116.25 | 415.26
710 | 644 | Огрунтовка металлических поверхностей в 2 слоя | м2 | 5.5 | 1633.17 | 242 | 1875.17 | 296.94 | 44 |  |  |  |  | 415.72 | 44 | 2286.46 | 242 | 2528.46 | 3090.78 | 327.14 | 3417.92 | 561.96 | 59.48 | 621.44
|  | Усиление отверстия №2.2 |  |  | 0 | 0 | 0 | [7 empty] | 0 | 0 | 0 | 0 | 0 | 0 | 0 | 0 | 0 | 0
711 | 645 | Демонтаж непрочных слоев бетона | м3 | 0.02 | 475.14 | 0 | 475.14 | 23757 | [5 empty] | 40386.9 | 0 | 807.74 | 0 | 807.74 | 1091.88 | 0 | 1091.88 | 54593.79 | 0 | 54593.79
712 | 646 | Сверление отверстия в плите Ø20 L=220 | шт. | 2 | 620 | 0 | 620 | 310 | [5 empty] | 434 | 0 | 868 | 0 | 868 | 1173.34 | 0 | 1173.34 | 586.67 | 0 | 586.67
713 | 647 | Очистка поверхности щетками | м2 | 0.9 | 1585.84 | 0 | 1585.84 | 1762.04 | [5 empty] | 2466.86 | 0 | 2220.17 | 0 | 2220.17 | 3001.17 | 0 | 3001.17 | 3334.63 | 0 | 3334.63
714 | 648 | Обеспыливание поверхности | м2 | 0.9 | 133.27 | 0 | 133.27 | 148.08 | [5 empty] | 207.31 | 0 | 186.58 | 0 | 186.58 | 252.22 | 0 | 252.22 | 280.24 | 0 | 280.24
715 | 649 | Приготовление безусадочных, быстротвердеющих составов тиксотропного типа однокомпонентных: вручную | м3 | 0 | 0 | 0 | 0 | 11624 | [5 empty] | 16273.6 | 0 | 0 | 0 | 0 | 0 | 0 | 0 | 21998.16 | 0 | 21998.16
716 | 650 | Нанесение антикоррозионной смеси Ceresit CD 30 толщ. 1 мм | м2 | 0.9 | 94.5 | 207.9 | 302.4 | 105 | 231 |  |  |  |  | 147 | 231 | 132.3 | 207.9 | 340.2 | 178.84 | 281.03 | 459.87 | 198.71 | 312.26 | 510.97
717 | 651 | Приготовление безусадочных, быстротвердеющих составов тиксотропного типа однокомпонентных: вручную | м3 | 0.01 | 116.24 | 0 | 116.24 | 11624 | [5 empty] | 16273.6 | 0 | 162.74 | 0 | 162.74 | 219.98 | 0 | 219.98 | 21998.16 | 0 | 21998.16
718 | 652 | Выравнивание поверхности ремонтной смесью Ceresit CD 22 толщ. 10 мм | м2 | 0.9 | 601.2 | 2772 | 3373.2 | 668 | 3080 |  |  |  |  | 935.2 | 3080 | 841.68 | 2772 | 3613.68 | 1137.75 | 3747.11 | 4884.86 | 1264.17 | 4163.45 | 5427.62
719 | 653 | Усиление конструктивных элементов: обрамление отверстий в перекрытии стальными обоймами | кг | 35.02 | 5533.16 | 3011.72 | 8544.88 | 158 | 86 |  |  |  |  | 221.2 | 86 | 7746.42 | 3011.72 | 10758.14 | 10471.33 | 4071.08 | 14542.41 | 299.01 | 116.25 | 415.26
720 | 654 | Огрунтовка металлических поверхностей в 2 слоя | м2 | 1.1 | 326.63 | 48.4 | 375.03 | 296.94 | 44 |  |  |  |  | 415.72 | 44 | 457.29 | 48.4 | 505.69 | 618.16 | 65.43 | 683.59 | 561.96 | 59.48 | 621.44
|  | Усиление отверстия №2.3 |  |  | 0 | 0 | 0 | [7 empty] | 0 | 0 | 0 | 0 | 0 | 0 | 0 | 0 | 0 | 0
721 | 655 | Демонтаж непрочных слоев бетона | м3 | 0.02 | 475.14 | 0 | 475.14 | 23757 | [5 empty] | 40386.9 | 0 | 807.74 | 0 | 807.74 | 1091.88 | 0 | 1091.88 | 54593.79 | 0 | 54593.79
722 | 656 | Сверление отверстия в плите Ø20 L=220 | шт. | 2 | 620 | 0 | 620 | 310 | [5 empty] | 434 | 0 | 868 | 0 | 868 | 1173.34 | 0 | 1173.34 | 586.67 | 0 | 586.67
723 | 657 | Очистка поверхности щетками | м2 | 0.9 | 1585.84 | 0 | 1585.84 | 1762.04 | [5 empty] | 2466.86 | 0 | 2220.17 | 0 | 2220.17 | 3001.17 | 0 | 3001.17 | 3334.63 | 0 | 3334.63
724 | 658 | Обеспыливание поверхности | м2 | 0.9 | 133.27 | 0 | 133.27 | 148.08 | [5 empty] | 207.31 | 0 | 186.58 | 0 | 186.58 | 252.22 | 0 | 252.22 | 280.24 | 0 | 280.24
725 | 659 | Приготовление безусадочных, быстротвердеющих составов тиксотропного типа однокомпонентных: вручную | м3 | 0 | 0 | 0 | 0 | 11624 | [5 empty] | 16273.6 | 0 | 0 | 0 | 0 | 0 | 0 | 0 | 21998.16 | 0 | 21998.16
726 | 660 | Нанесение антикоррозионной смеси Ceresit CD 30 толщ. 1 мм | м2 | 0.9 | 94.5 | 207.9 | 302.4 | 105 | 231 |  |  |  |  | 147 | 231 | 132.3 | 207.9 | 340.2 | 178.84 | 281.03 | 459.87 | 198.71 | 312.26 | 510.97
727 | 661 | Приготовление безусадочных, быстротвердеющих составов тиксотропного типа однокомпонентных: вручную | м3 | 0.01 | 116.24 | 0 | 116.24 | 11624 | [5 empty] | 16273.6 | 0 | 162.74 | 0 | 162.74 | 219.98 | 0 | 219.98 | 21998.16 | 0 | 21998.16
728 | 662 | Выравнивание поверхности ремонтной смесью Ceresit CD 22 толщ. 10 мм | м2 | 0.9 | 601.2 | 2772 | 3373.2 | 668 | 3080 |  |  |  |  | 935.2 | 3080 | 841.68 | 2772 | 3613.68 | 1137.75 | 3747.11 | 4884.86 | 1264.17 | 4163.45 | 5427.62
729 | 663 | Усиление конструктивных элементов: обрамление отверстий в перекрытии стальными обоймами | кг | 35.02 | 5533.16 | 3011.72 | 8544.88 | 158 | 86 |  |  |  |  | 221.2 | 86 | 7746.42 | 3011.72 | 10758.14 | 10471.33 | 4071.08 | 14542.41 | 299.01 | 116.25 | 415.26
730 | 664 | Огрунтовка металлических поверхностей в 2 слоя | м2 | 1.1 | 326.63 | 48.4 | 375.03 | 296.94 | 44 |  |  |  |  | 415.72 | 44 | 457.29 | 48.4 | 505.69 | 618.16 | 65.43 | 683.59 | 561.96 | 59.48 | 621.44
|  | Усиление отверстия №2.4 |  |  | 0 | 0 | 0 | [7 empty] | 0 | 0 | 0 | 0 | 0 | 0 | 0 | 0 | 0 | 0
731 | 665 | Демонтаж непрочных слоев бетона | м3 | 0.02 | 475.14 | 0 | 475.14 | 23757 | [5 empty] | 40386.9 | 0 | 807.74 | 0 | 807.74 | 1091.88 | 0 | 1091.88 | 54593.79 | 0 | 54593.79
732 | 666 | Сверление отверстия в плите Ø20 L=220 | шт. | 2 | 620 | 0 | 620 | 310 | [5 empty] | 434 | 0 | 868 | 0 | 868 | 1173.34 | 0 | 1173.34 | 586.67 | 0 | 586.67
733 | 667 | Очистка поверхности щетками | м2 | 0.9 | 1585.84 | 0 | 1585.84 | 1762.04 | [5 empty] | 2466.86 | 0 | 2220.17 | 0 | 2220.17 | 3001.17 | 0 | 3001.17 | 3334.63 | 0 | 3334.63
734 | 668 | Обеспыливание поверхности | м2 | 0.9 | 133.27 | 0 | 133.27 | 148.08 | [5 empty] | 207.31 | 0 | 186.58 | 0 | 186.58 | 252.22 | 0 | 252.22 | 280.24 | 0 | 280.24
735 | 669 | Приготовление безусадочных, быстротвердеющих составов тиксотропного типа однокомпонентных: вручную | м3 | 0 | 0 | 0 | 0 | 11624 | [5 empty] | 16273.6 | 0 | 0 | 0 | 0 | 0 | 0 | 0 | 21998.16 | 0 | 21998.16
736 | 670 | Нанесение антикоррозионной смеси Ceresit CD 30 толщ. 1 мм | м2 | 0.9 | 94.5 | 207.9 | 302.4 | 105 | 231 |  |  |  |  | 147 | 231 | 132.3 | 207.9 | 340.2 | 178.84 | 281.03 | 459.87 | 198.71 | 312.26 | 510.97
737 | 671 | Приготовление безусадочных, быстротвердеющих составов тиксотропного типа однокомпонентных: вручную | м3 | 0.01 | 116.24 | 0 | 116.24 | 11624 | [5 empty] | 16273.6 | 0 | 162.74 | 0 | 162.74 | 219.98 | 0 | 219.98 | 21998.16 | 0 | 21998.16
738 | 672 | Выравнивание поверхности ремонтной смесью Ceresit CD 22 толщ. 10 мм | м2 | 0.9 | 601.2 | 2772 | 3373.2 | 668 | 3080 |  |  |  |  | 935.2 | 3080 | 841.68 | 2772 | 3613.68 | 1137.75 | 3747.11 | 4884.86 | 1264.17 | 4163.45 | 5427.62
739 | 673 | Усиление конструктивных элементов: обрамление отверстий в перекрытии стальными обоймами | кг | 35.02 | 5533.16 | 3011.72 | 8544.88 | 158 | 86 |  |  |  |  | 221.2 | 86 | 7746.42 | 3011.72 | 10758.14 | 10471.33 | 4071.08 | 14542.41 | 299.01 | 116.25 | 415.26
740 | 674 | Огрунтовка металлических поверхностей в 2 слоя | м2 | 1.1 | 326.63 | 48.4 | 375.03 | 296.94 | 44 |  |  |  |  | 415.72 | 44 | 457.29 | 48.4 | 505.69 | 618.16 | 65.43 | 683.59 | 561.96 | 59.48 | 621.44
|  | Усиление отверстия №2.5 |  |  | 0 | 0 | 0 | [7 empty] | 0 | 0 | 0 | 0 | 0 | 0 | 0 | 0 | 0 | 0
741 | 675 | Демонтаж непрочных слоев бетона | м3 | 0.04 | 950.28 | 0 | 950.28 | 23757 | [5 empty] | 40386.9 | 0 | 1615.48 | 0 | 1615.48 | 2183.75 | 0 | 2183.75 | 54593.79 | 0 | 54593.79
742 | 676 | Сверление отверстия в плите Ø20 L=220 | шт. | 4 | 1240 | 0 | 1240 | 310 | [5 empty] | 434 | 0 | 1736 | 0 | 1736 | 2346.68 | 0 | 2346.68 | 586.67 | 0 | 586.67
743 | 677 | Очистка поверхности щетками | м2 | 1.8 | 3171.67 | 0 | 3171.67 | 1762.04 | [5 empty] | 2466.86 | 0 | 4440.35 | 0 | 4440.35 | 6002.33 | 0 | 6002.33 | 3334.63 | 0 | 3334.63
744 | 678 | Обеспыливание поверхности | м2 | 1.8 | 266.54 | 0 | 266.54 | 148.08 | [5 empty] | 207.31 | 0 | 373.16 | 0 | 373.16 | 504.43 | 0 | 504.43 | 280.24 | 0 | 280.24
745 | 679 | Приготовление безусадочных, быстротвердеющих составов тиксотропного типа однокомпонентных: вручную | м3 | 0 | 0 | 0 | 0 | 11624 | [5 empty] | 16273.6 | 0 | 0 | 0 | 0 | 0 | 0 | 0 | 21998.16 | 0 | 21998.16
746 | 680 | Нанесение антикоррозионной смеси Ceresit CD 30 толщ. 1 мм | м2 | 1.8 | 189 | 415.8 | 604.8 | 105 | 231 |  |  |  |  | 147 | 231 | 264.6 | 415.8 | 680.4 | 357.68 | 562.07 | 919.75 | 198.71 | 312.26 | 510.97
747 | 681 | Приготовление безусадочных, быстротвердеющих составов тиксотропного типа однокомпонентных: вручную | м3 | 0.02 | 232.48 | 0 | 232.48 | 11624 | [5 empty] | 16273.6 | 0 | 325.47 | 0 | 325.47 | 439.96 | 0 | 439.96 | 21998.16 | 0 | 21998.16
748 | 682 | Выравнивание поверхности ремонтной смесью Ceresit CD 22 толщ. 10 мм | м2 | 1.8 | 1202.4 | 5544 | 6746.4 | 668 | 3080 |  |  |  |  | 935.2 | 3080 | 1683.36 | 5544 | 7227.36 | 2275.51 | 7494.21 | 9769.72 | 1264.17 | 4163.45 | 5427.62
749 | 683 | Усиление конструктивных элементов: обрамление отверстий в перекрытии стальными обоймами | кг | 35.02 | 5533.16 | 3011.72 | 8544.88 | 158 | 86 |  |  |  |  | 221.2 | 86 | 7746.42 | 3011.72 | 10758.14 | 10471.33 | 4071.08 | 14542.41 | 299.01 | 116.25 | 415.26
750 | 684 | Огрунтовка металлических поверхностей в 2 слоя | м2 | 2.2 | 653.27 | 96.8 | 750.07 | 296.94 | 44 |  |  |  |  | 415.72 | 44 | 914.58 | 96.8 | 1011.38 | 1236.31 | 130.86 | 1367.17 | 561.96 | 59.48 | 621.44
|  | Усиление отверстия №3 |  |  | 0 | 0 | 0 | [7 empty] | 0 | 0 | 0 | 0 | 0 | 0 | 0 | 0 | 0 | 0
751 | 685 | Демонтаж непрочных слоев бетона | м3 | 0.03 | 712.71 | 0 | 712.71 | 23757 | [5 empty] | 40386.9 | 0 | 1211.61 | 0 | 1211.61 | 1637.81 | 0 | 1637.81 | 54593.79 | 0 | 54593.79
752 | 686 | Сверление отверстия в плите Ø20 L=220 | шт. | 2 | 620 | 0 | 620 | 310 | [5 empty] | 434 | 0 | 868 | 0 | 868 | 1173.34 | 0 | 1173.34 | 586.67 | 0 | 586.67
753 | 687 | Очистка поверхности щетками | м2 | 1.1 | 1938.24 | 0 | 1938.24 | 1762.04 | [5 empty] | 2466.86 | 0 | 2713.55 | 0 | 2713.55 | 3668.09 | 0 | 3668.09 | 3334.63 | 0 | 3334.63
754 | 688 | Обеспыливание поверхности | м2 | 1.1 | 162.89 | 0 | 162.89 | 148.08 | [5 empty] | 207.31 | 0 | 228.04 | 0 | 228.04 | 308.26 | 0 | 308.26 | 280.24 | 0 | 280.24
755 | 689 | Приготовление безусадочных, быстротвердеющих составов тиксотропного типа однокомпонентных: вручную | м3 | 0 | 0 | 0 | 0 | 11624 | [5 empty] | 16273.6 | 0 | 0 | 0 | 0 | 0 | 0 | 0 | 21998.16 | 0 | 21998.16
756 | 690 | Нанесение антикоррозионной смеси Ceresit CD 30 толщ. 1 мм | м2 | 1.1 | 115.5 | 254.1 | 369.6 | 105 | 231 |  |  |  |  | 147 | 231 | 161.7 | 254.1 | 415.8 | 218.58 | 343.49 | 562.07 | 198.71 | 312.26 | 510.97
757 | 691 | Приготовление безусадочных, быстротвердеющих составов тиксотропного типа однокомпонентных: вручную | м3 | 0.01 | 116.24 | 0 | 116.24 | 11624 | [5 empty] | 16273.6 | 0 | 162.74 | 0 | 162.74 | 219.98 | 0 | 219.98 | 21998.16 | 0 | 21998.16
758 | 692 | Выравнивание поверхности ремонтной смесью Ceresit CD 22 толщ. 10 мм | м2 | 1.1 | 734.8 | 3388 | 4122.8 | 668 | 3080 |  |  |  |  | 935.2 | 3080 | 1028.72 | 3388 | 4416.72 | 1390.59 | 4579.8 | 5970.39 | 1264.17 | 4163.45 | 5427.62
759 | 693 | Усиление конструктивных элементов: обрамление отверстий в перекрытии стальными обоймами | кг | 42.22 | 6670.76 | 3630.92 | 10301.68 | 158 | 86 |  |  |  |  | 221.2 | 86 | 9339.06 | 3630.92 | 12969.98 | 12624.2 | 4908.08 | 17532.28 | 299.01 | 116.25 | 415.26
760 | 694 | Огрунтовка металлических поверхностей в 2 слоя | м2 | 1.3 | 386.02 | 57.2 | 443.22 | 296.94 | 44 |  |  |  |  | 415.72 | 44 | 540.44 | 57.2 | 597.64 | 730.55 | 77.32 | 807.87 | 561.96 | 59.48 | 621.44
|  | 2 этаж |  |  | 0 | 0 | 0 | [7 empty] | 0 | 0 | 0 | 0 | 0 | 0 | 0 | 0 | 0 | 0
|  | Усиление отверстия №2.1 |  |  | 0 | 0 | 0 | [7 empty] | 0 | 0 | 0 | 0 | 0 | 0 | 0 | 0 | 0 | 0
761 | 695 | Демонтаж непрочных слоев бетона | м3 | 0.04 | 950.28 | 0 | 950.28 | 23757 | [5 empty] | 40386.9 | 0 | 1615.48 | 0 | 1615.48 | 2183.75 | 0 | 2183.75 | 54593.79 | 0 | 54593.79
762 | 696 | Сверление отверстия в плите Ø20 L=220 | шт. | 4 | 1240 | 0 | 1240 | 310 | [5 empty] | 434 | 0 | 1736 | 0 | 1736 | 2346.68 | 0 | 2346.68 | 586.67 | 0 | 586.67
763 | 697 | Очистка поверхности щетками | м2 | 1.8 | 3171.67 | 0 | 3171.67 | 1762.04 | [5 empty] | 2466.86 | 0 | 4440.35 | 0 | 4440.35 | 6002.33 | 0 | 6002.33 | 3334.63 | 0 | 3334.63
764 | 698 | Обеспыливание поверхности | м2 | 1.8 | 266.54 | 0 | 266.54 | 148.08 | [5 empty] | 207.31 | 0 | 373.16 | 0 | 373.16 | 504.43 | 0 | 504.43 | 280.24 | 0 | 280.24
765 | 699 | Приготовление безусадочных, быстротвердеющих составов тиксотропного типа однокомпонентных: вручную | м3 | 0 | 0 | 0 | 0 | 11624 | [5 empty] | 16273.6 | 0 | 0 | 0 | 0 | 0 | 0 | 0 | 21998.16 | 0 | 21998.16
766 | 700 | Нанесение антикоррозионной смеси Ceresit CD 30 толщ. 1 мм | м2 | 1.8 | 189 | 415.8 | 604.8 | 105 | 231 |  |  |  |  | 147 | 231 | 264.6 | 415.8 | 680.4 | 357.68 | 562.07 | 919.75 | 198.71 | 312.26 | 510.97
767 | 701 | Приготовление безусадочных, быстротвердеющих составов тиксотропного типа однокомпонентных: вручную | м3 | 0.02 | 232.48 | 0 | 232.48 | 11624 | [5 empty] | 16273.6 | 0 | 325.47 | 0 | 325.47 | 439.96 | 0 | 439.96 | 21998.16 | 0 | 21998.16
768 | 702 | Выравнивание поверхности ремонтной смесью Ceresit CD 22 толщ. 10 мм | м2 | 1.8 | 1202.4 | 5544 | 6746.4 | 668 | 3080 |  |  |  |  | 935.2 | 3080 | 1683.36 | 5544 | 7227.36 | 2275.51 | 7494.21 | 9769.72 | 1264.17 | 4163.45 | 5427.62
769 | 703 | Усиление конструктивных элементов: обрамление отверстий в перекрытии стальными обоймами | кг | 35.02 | 5533.16 | 3011.72 | 8544.88 | 158 | 86 |  |  |  |  | 221.2 | 86 | 7746.42 | 3011.72 | 10758.14 | 10471.33 | 4071.08 | 14542.41 | 299.01 | 116.25 | 415.26
770 | 704 | Огрунтовка металлических поверхностей в 2 слоя | м2 | 2.2 | 653.27 | 96.8 | 750.07 | 296.94 | 44 |  |  |  |  | 415.72 | 44 | 914.58 | 96.8 | 1011.38 | 1236.31 | 130.86 | 1367.17 | 561.96 | 59.48 | 621.44
|  | Усиление отверстия №2.4 |  |  | 0 | 0 | 0 | [7 empty] | 0 | 0 | 0 | 0 | 0 | 0 | 0 | 0 | 0 | 0
771 | 705 | Демонтаж непрочных слоев бетона | м3 | 0.04 | 950.28 | 0 | 950.28 | 23757 | [5 empty] | 40386.9 | 0 | 1615.48 | 0 | 1615.48 | 2183.75 | 0 | 2183.75 | 54593.79 | 0 | 54593.79
772 | 706 | Сверление отверстия в плите Ø20 L=220 | шт. | 4 | 1240 | 0 | 1240 | 310 | [5 empty] | 434 | 0 | 1736 | 0 | 1736 | 2346.68 | 0 | 2346.68 | 586.67 | 0 | 586.67
773 | 707 | Очистка поверхности щетками | м2 | 1.8 | 3171.67 | 0 | 3171.67 | 1762.04 | [5 empty] | 2466.86 | 0 | 4440.35 | 0 | 4440.35 | 6002.33 | 0 | 6002.33 | 3334.63 | 0 | 3334.63
774 | 708 | Обеспыливание поверхности | м2 | 1.8 | 266.54 | 0 | 266.54 | 148.08 | [5 empty] | 207.31 | 0 | 373.16 | 0 | 373.16 | 504.43 | 0 | 504.43 | 280.24 | 0 | 280.24
775 | 709 | Приготовление безусадочных, быстротвердеющих составов тиксотропного типа однокомпонентных: вручную | м3 | 0 | 0 | 0 | 0 | 11624 | [5 empty] | 16273.6 | 0 | 0 | 0 | 0 | 0 | 0 | 0 | 21998.16 | 0 | 21998.16
776 | 710 | Нанесение антикоррозионной смеси Ceresit CD 30 толщ. 1 мм | м2 | 1.8 | 189 | 415.8 | 604.8 | 105 | 231 |  |  |  |  | 147 | 231 | 264.6 | 415.8 | 680.4 | 357.68 | 562.07 | 919.75 | 198.71 | 312.26 | 510.97
777 | 711 | Приготовление безусадочных, быстротвердеющих составов тиксотропного типа однокомпонентных: вручную | м3 | 0.02 | 232.48 | 0 | 232.48 | 11624 | [5 empty] | 16273.6 | 0 | 325.47 | 0 | 325.47 | 439.96 | 0 | 439.96 | 21998.16 | 0 | 21998.16
778 | 712 | Выравнивание поверхности ремонтной смесью Ceresit CD 22 толщ. 10 мм | м2 | 1.8 | 1202.4 | 5544 | 6746.4 | 668 | 3080 |  |  |  |  | 935.2 | 3080 | 1683.36 | 5544 | 7227.36 | 2275.51 | 7494.21 | 9769.72 | 1264.17 | 4163.45 | 5427.62
779 | 713 | Усиление конструктивных элементов: обрамление отверстий в перекрытии стальными обоймами | кг | 35.02 | 5533.16 | 3011.72 | 8544.88 | 158 | 86 |  |  |  |  | 221.2 | 86 | 7746.42 | 3011.72 | 10758.14 | 10471.33 | 4071.08 | 14542.41 | 299.01 | 116.25 | 415.26
780 | 714 | Огрунтовка металлических поверхностей в 2 слоя | м2 | 2.2 | 653.27 | 96.8 | 750.07 | 296.94 | 44 |  |  |  |  | 415.72 | 44 | 914.58 | 96.8 | 1011.38 | 1236.31 | 130.86 | 1367.17 | 561.96 | 59.48 | 621.44
|  | Усиление отверстия №2.5 |  |  | 0 | 0 | 0 | [7 empty] | 0 | 0 | 0 | 0 | 0 | 0 | 0 | 0 | 0 | 0
781 | 715 | Демонтаж непрочных слоев бетона | м3 | 0.02 | 475.14 | 0 | 475.14 | 23757 | [5 empty] | 40386.9 | 0 | 807.74 | 0 | 807.74 | 1091.88 | 0 | 1091.88 | 54593.79 | 0 | 54593.79
782 | 716 | Сверление отверстия в плите Ø20 L=220 | шт. | 2 | 620 | 0 | 620 | 310 | [5 empty] | 434 | 0 | 868 | 0 | 868 | 1173.34 | 0 | 1173.34 | 586.67 | 0 | 586.67
783 | 717 | Очистка поверхности щетками | м2 | 0.9 | 1585.84 | 0 | 1585.84 | 1762.04 | [5 empty] | 2466.86 | 0 | 2220.17 | 0 | 2220.17 | 3001.17 | 0 | 3001.17 | 3334.63 | 0 | 3334.63
784 | 718 | Обеспыливание поверхности | м2 | 0.9 | 133.27 | 0 | 133.27 | 148.08 | [5 empty] | 207.31 | 0 | 186.58 | 0 | 186.58 | 252.22 | 0 | 252.22 | 280.24 | 0 | 280.24
785 | 719 | Приготовление безусадочных, быстротвердеющих составов тиксотропного типа однокомпонентных: вручную | м3 | 0 | 0 | 0 | 0 | 11624 | [5 empty] | 16273.6 | 0 | 0 | 0 | 0 | 0 | 0 | 0 | 21998.16 | 0 | 21998.16
786 | 720 | Нанесение антикоррозионной смеси Ceresit CD 30 толщ. 1 мм | м2 | 0.9 | 94.5 | 207.9 | 302.4 | 105 | 231 |  |  |  |  | 147 | 231 | 132.3 | 207.9 | 340.2 | 178.84 | 281.03 | 459.87 | 198.71 | 312.26 | 510.97
787 | 721 | Приготовление безусадочных, быстротвердеющих составов тиксотропного типа однокомпонентных: вручную | м3 | 0.01 | 116.24 | 0 | 116.24 | 11624 | [5 empty] | 16273.6 | 0 | 162.74 | 0 | 162.74 | 219.98 | 0 | 219.98 | 21998.16 | 0 | 21998.16
788 | 722 | Выравнивание поверхности ремонтной смесью Ceresit CD 22 толщ. 10 мм | м2 | 0.9 | 601.2 | 2772 | 3373.2 | 668 | 3080 |  |  |  |  | 935.2 | 3080 | 841.68 | 2772 | 3613.68 | 1137.75 | 3747.11 | 4884.86 | 1264.17 | 4163.45 | 5427.62
789 | 723 | Усиление конструктивных элементов: обрамление отверстий в перекрытии стальными обоймами | кг | 35.02 | 5533.16 | 3011.72 | 8544.88 | 158 | 86 |  |  |  |  | 221.2 | 86 | 7746.42 | 3011.72 | 10758.14 | 10471.33 | 4071.08 | 14542.41 | 299.01 | 116.25 | 415.26
790 | 724 | Огрунтовка металлических поверхностей в 2 слоя | м2 | 1.1 | 326.63 | 48.4 | 375.03 | 296.94 | 44 |  |  |  |  | 415.72 | 44 | 457.29 | 48.4 | 505.69 | 618.16 | 65.43 | 683.59 | 561.96 | 59.48 | 621.44
|  | Усиление отверстия №4.1 |  |  | 0 | 0 | 0 | [7 empty] | 0 | 0 | 0 | 0 | 0 | 0 | 0 | 0 | 0 | 0
791 | 725 | Демонтаж непрочных слоев бетона | м3 | 0.08 | 1900.56 | 0 | 1900.56 | 23757 | [5 empty] | 40386.9 | 0 | 3230.95 | 0 | 3230.95 | 4367.5 | 0 | 4367.5 | 54593.79 | 0 | 54593.79
792 | 726 | Сверление отверстия в плите Ø20 L=220 | шт. | 6 | 1860 | 0 | 1860 | 310 | [5 empty] | 434 | 0 | 2604 | 0 | 2604 | 3520.02 | 0 | 3520.02 | 586.67 | 0 | 586.67
793 | 727 | Очистка поверхности щетками | м2 | 2 | 3524.08 | 0 | 3524.08 | 1762.04 | [5 empty] | 2466.86 | 0 | 4933.72 | 0 | 4933.72 | 6669.26 | 0 | 6669.26 | 3334.63 | 0 | 3334.63
794 | 728 | Обеспыливание поверхности | м2 | 2 | 296.16 | 0 | 296.16 | 148.08 | [5 empty] | 207.31 | 0 | 414.62 | 0 | 414.62 | 560.48 | 0 | 560.48 | 280.24 | 0 | 280.24
795 | 729 | Приготовление безусадочных, быстротвердеющих составов тиксотропного типа однокомпонентных: вручную | м3 | 0 | 0 | 0 | 0 | 11624 | [5 empty] | 16273.6 | 0 | 0 | 0 | 0 | 0 | 0 | 0 | 21998.16 | 0 | 21998.16
796 | 730 | Нанесение антикоррозионной смеси Ceresit CD 30 толщ. 1 мм | м2 | 2 | 210 | 462 | 672 | 105 | 231 |  |  |  |  | 147 | 231 | 294 | 462 | 756 | 397.42 | 624.52 | 1021.94 | 198.71 | 312.26 | 510.97
797 | 731 | Приготовление безусадочных, быстротвердеющих составов тиксотропного типа однокомпонентных: вручную | м3 | 0.02 | 232.48 | 0 | 232.48 | 11624 | [5 empty] | 16273.6 | 0 | 325.47 | 0 | 325.47 | 439.96 | 0 | 439.96 | 21998.16 | 0 | 21998.16
798 | 732 | Выравнивание поверхности ремонтной смесью Ceresit CD 22 толщ. 10 мм | м2 | 2 | 1336 | 6160 | 7496 | 668 | 3080 |  |  |  |  | 935.2 | 3080 | 1870.4 | 6160 | 8030.4 | 2528.34 | 8326.9 | 10855.24 | 1264.17 | 4163.45 | 5427.62
799 | 733 | Усиление конструктивных элементов: обрамление отверстий в перекрытии стальными обоймами | кг | 88.24 | 13941.92 | 7588.64 | 21530.56 | 158 | 86 |  |  |  |  | 221.2 | 86 | 19518.69 | 7588.64 | 27107.33 | 26384.64 | 10257.9 | 36642.54 | 299.01 | 116.25 | 415.26
800 | 734 | Огрунтовка металлических поверхностей в 2 слоя | м2 | 2.5 | 742.35 | 110 | 852.35 | 296.94 | 44 |  |  |  |  | 415.72 | 44 | 1039.3 | 110 | 1149.3 | 1404.9 | 148.7 | 1553.6 | 561.96 | 59.48 | 621.44
|  | 3 этаж |  |  | 0 | 0 | 0 | [7 empty] | 0 | 0 | 0 | 0 | 0 | 0 | 0 | 0 | 0 | 0
|  | Усиление отверстия №2.3 |  |  | 0 | 0 | 0 | [7 empty] | 0 | 0 | 0 | 0 | 0 | 0 | 0 | 0 | 0 | 0
801 | 735 | Демонтаж непрочных слоев бетона | м3 | 0.02 | 475.14 | 0 | 475.14 | 23757 | [5 empty] | 40386.9 | 0 | 807.74 | 0 | 807.74 | 1091.88 | 0 | 1091.88 | 54593.79 | 0 | 54593.79
802 | 736 | Сверление отверстия в плите Ø20 L=220 | шт. | 2 | 620 | 0 | 620 | 310 | [5 empty] | 434 | 0 | 868 | 0 | 868 | 1173.34 | 0 | 1173.34 | 586.67 | 0 | 586.67
803 | 737 | Очистка поверхности щетками | м2 | 0.9 | 1585.84 | 0 | 1585.84 | 1762.04 | [5 empty] | 2466.86 | 0 | 2220.17 | 0 | 2220.17 | 3001.17 | 0 | 3001.17 | 3334.63 | 0 | 3334.63
804 | 738 | Обеспыливание поверхности | м2 | 0.9 | 133.27 | 0 | 133.27 | 148.08 | [5 empty] | 207.31 | 0 | 186.58 | 0 | 186.58 | 252.22 | 0 | 252.22 | 280.24 | 0 | 280.24
805 | 739 | Приготовление безусадочных, быстротвердеющих составов тиксотропного типа однокомпонентных: вручную | м3 | 0 | 0 | 0 | 0 | 11624 | [5 empty] | 16273.6 | 0 | 0 | 0 | 0 | 0 | 0 | 0 | 21998.16 | 0 | 21998.16
806 | 740 | Нанесение антикоррозионной смеси Ceresit CD 30 толщ. 1 мм | м2 | 0.9 | 94.5 | 207.9 | 302.4 | 105 | 231 |  |  |  |  | 147 | 231 | 132.3 | 207.9 | 340.2 | 178.84 | 281.03 | 459.87 | 198.71 | 312.26 | 510.97
807 | 741 | Приготовление безусадочных, быстротвердеющих составов тиксотропного типа однокомпонентных: вручную | м3 | 0.01 | 116.24 | 0 | 116.24 | 11624 | [5 empty] | 16273.6 | 0 | 162.74 | 0 | 162.74 | 219.98 | 0 | 219.98 | 21998.16 | 0 | 21998.16
808 | 742 | Выравнивание поверхности ремонтной смесью Ceresit CD 22 толщ. 10 мм | м2 | 0.9 | 601.2 | 2772 | 3373.2 | 668 | 3080 |  |  |  |  | 935.2 | 3080 | 841.68 | 2772 | 3613.68 | 1137.75 | 3747.11 | 4884.86 | 1264.17 | 4163.45 | 5427.62
809 | 743 | Усиление конструктивных элементов: обрамление отверстий в перекрытии стальными обоймами | кг | 35.02 | 5533.16 | 3011.72 | 8544.88 | 158 | 86 |  |  |  |  | 221.2 | 86 | 7746.42 | 3011.72 | 10758.14 | 10471.33 | 4071.08 | 14542.41 | 299.01 | 116.25 | 415.26
810 | 744 | Огрунтовка металлических поверхностей в 2 слоя | м2 | 1.1 | 326.63 | 48.4 | 375.03 | 296.94 | 44 |  |  |  |  | 415.72 | 44 | 457.29 | 48.4 | 505.69 | 618.16 | 65.43 | 683.59 | 561.96 | 59.48 | 621.44
|  | Усиление отверстия №2.6 |  |  | 0 | 0 | 0 | [7 empty] | 0 | 0 | 0 | 0 | 0 | 0 | 0 | 0 | 0 | 0
811 | 745 | Демонтаж непрочных слоев бетона | м3 | 0.02 | 475.14 | 0 | 475.14 | 23757 | [5 empty] | 40386.9 | 0 | 807.74 | 0 | 807.74 | 1091.88 | 0 | 1091.88 | 54593.79 | 0 | 54593.79
812 | 746 | Сверление отверстия в плите Ø20 L=220 | шт. | 2 | 620 | 0 | 620 | 310 | [5 empty] | 434 | 0 | 868 | 0 | 868 | 1173.34 | 0 | 1173.34 | 586.67 | 0 | 586.67
813 | 747 | Очистка поверхности щетками | м2 | 0.9 | 1585.84 | 0 | 1585.84 | 1762.04 | [5 empty] | 2466.86 | 0 | 2220.17 | 0 | 2220.17 | 3001.17 | 0 | 3001.17 | 3334.63 | 0 | 3334.63
814 | 748 | Обеспыливание поверхности | м2 | 0.9 | 133.27 | 0 | 133.27 | 148.08 | [5 empty] | 207.31 | 0 | 186.58 | 0 | 186.58 | 252.22 | 0 | 252.22 | 280.24 | 0 | 280.24
815 | 749 | Приготовление безусадочных, быстротвердеющих составов тиксотропного типа однокомпонентных: вручную | м3 | 0 | 0 | 0 | 0 | 11624 | [5 empty] | 16273.6 | 0 | 0 | 0 | 0 | 0 | 0 | 0 | 21998.16 | 0 | 21998.16
816 | 750 | Нанесение антикоррозионной смеси Ceresit CD 30 толщ. 1 мм | м2 | 0.9 | 94.5 | 207.9 | 302.4 | 105 | 231 |  |  |  |  | 147 | 231 | 132.3 | 207.9 | 340.2 | 178.84 | 281.03 | 459.87 | 198.71 | 312.26 | 510.97
817 | 751 | Приготовление безусадочных, быстротвердеющих составов тиксотропного типа однокомпонентных: вручную | м3 | 0.01 | 116.24 | 0 | 116.24 | 11624 | [5 empty] | 16273.6 | 0 | 162.74 | 0 | 162.74 | 219.98 | 0 | 219.98 | 21998.16 | 0 | 21998.16
818 | 752 | Выравнивание поверхности ремонтной смесью Ceresit CD 22 толщ. 10 мм | м2 | 0.9 | 601.2 | 2772 | 3373.2 | 668 | 3080 |  |  |  |  | 935.2 | 3080 | 841.68 | 2772 | 3613.68 | 1137.75 | 3747.11 | 4884.86 | 1264.17 | 4163.45 | 5427.62
819 | 753 | Усиление конструктивных элементов: обрамление отверстий в перекрытии стальными обоймами | кг | 35.02 | 5533.16 | 3011.72 | 8544.88 | 158 | 86 |  |  |  |  | 221.2 | 86 | 7746.42 | 3011.72 | 10758.14 | 10471.33 | 4071.08 | 14542.41 | 299.01 | 116.25 | 415.26
820 | 754 | Огрунтовка металлических поверхностей в 2 слоя | м2 | 1.1 | 326.63 | 48.4 | 375.03 | 296.94 | 44 |  |  |  |  | 415.72 | 44 | 457.29 | 48.4 | 505.69 | 618.16 | 65.43 | 683.59 | 561.96 | 59.48 | 621.44
|  | Усиление отверстия №4.2 |  |  | 0 | 0 | 0 | [7 empty] | 0 | 0 | 0 | 0 | 0 | 0 | 0 | 0 | 0 | 0
821 | 755 | Демонтаж непрочных слоев бетона | м3 | 0.08 | 1900.56 | 0 | 1900.56 | 23757 | [5 empty] | 40386.9 | 0 | 3230.95 | 0 | 3230.95 | 4367.5 | 0 | 4367.5 | 54593.79 | 0 | 54593.79
822 | 756 | Сверление отверстия в плите Ø20 L=220 | шт. | 5 | 1550 | 0 | 1550 | 310 | [5 empty] | 434 | 0 | 2170 | 0 | 2170 | 2933.35 | 0 | 2933.35 | 586.67 | 0 | 586.67
823 | 757 | Очистка поверхности щетками | м2 | 2 | 3524.08 | 0 | 3524.08 | 1762.04 | [5 empty] | 2466.86 | 0 | 4933.72 | 0 | 4933.72 | 6669.26 | 0 | 6669.26 | 3334.63 | 0 | 3334.63
824 | 758 | Обеспыливание поверхности | м2 | 2 | 296.16 | 0 | 296.16 | 148.08 | [5 empty] | 207.31 | 0 | 414.62 | 0 | 414.62 | 560.48 | 0 | 560.48 | 280.24 | 0 | 280.24
825 | 759 | Приготовление безусадочных, быстротвердеющих составов тиксотропного типа однокомпонентных: вручную | м3 | 0 | 0 | 0 | 0 | 11624 | [5 empty] | 16273.6 | 0 | 0 | 0 | 0 | 0 | 0 | 0 | 21998.16 | 0 | 21998.16
826 | 760 | Нанесение антикоррозионной смеси Ceresit CD 30 толщ. 1 мм | м2 | 2 | 210 | 462 | 672 | 105 | 231 |  |  |  |  | 147 | 231 | 294 | 462 | 756 | 397.42 | 624.52 | 1021.94 | 198.71 | 312.26 | 510.97
827 | 761 | Приготовление безусадочных, быстротвердеющих составов тиксотропного типа однокомпонентных: вручную | м3 | 0.02 | 232.48 | 0 | 232.48 | 11624 | [5 empty] | 16273.6 | 0 | 325.47 | 0 | 325.47 | 439.96 | 0 | 439.96 | 21998.16 | 0 | 21998.16
828 | 762 | Выравнивание поверхности ремонтной смесью Ceresit CD 22 толщ. 10 мм | м2 | 2 | 1336 | 6160 | 7496 | 668 | 3080 |  |  |  |  | 935.2 | 3080 | 1870.4 | 6160 | 8030.4 | 2528.34 | 8326.9 | 10855.24 | 1264.17 | 4163.45 | 5427.62
829 | 763 | Усиление конструктивных элементов: обрамление отверстий в перекрытии стальными обоймами | кг | 85.13 | 13450.54 | 7321.18 | 20771.72 | 158 | 86 |  |  |  |  | 221.2 | 86 | 18830.76 | 7321.18 | 26151.94 | 25454.72 | 9896.36 | 35351.08 | 299.01 | 116.25 | 415.26
830 | 764 | Огрунтовка металлических поверхностей в 2 слоя | м2 | 2.5 | 742.35 | 110 | 852.35 | 296.94 | 44 |  |  |  |  | 415.72 | 44 | 1039.3 | 110 | 1149.3 | 1404.9 | 148.7 | 1553.6 | 561.96 | 59.48 | 621.44
|  | Усиление отверстия №5 |  |  | 0 | 0 | 0 | [7 empty] | 0 | 0 | 0 | 0 | 0 | 0 | 0 | 0 | 0 | 0
831 | 765 | Демонтаж непрочных слоев бетона | м3 | 0.05 | 1187.85 | 0 | 1187.85 | 23757 | [5 empty] | 40386.9 | 0 | 2019.35 | 0 | 2019.35 | 2729.69 | 0 | 2729.69 | 54593.79 | 0 | 54593.79
832 | 766 | Сверление отверстия в плите Ø20 L=220 | шт. | 4 | 1240 | 0 | 1240 | 310 | [5 empty] | 434 | 0 | 1736 | 0 | 1736 | 2346.68 | 0 | 2346.68 | 586.67 | 0 | 586.67
833 | 767 | Очистка поверхности щетками | м2 | 1.4 | 2466.86 | 0 | 2466.86 | 1762.04 | [5 empty] | 2466.86 | 0 | 3453.6 | 0 | 3453.6 | 4668.48 | 0 | 4668.48 | 3334.63 | 0 | 3334.63
834 | 768 | Обеспыливание поверхности | м2 | 1.4 | 207.31 | 0 | 207.31 | 148.08 | [5 empty] | 207.31 | 0 | 290.23 | 0 | 290.23 | 392.34 | 0 | 392.34 | 280.24 | 0 | 280.24
835 | 769 | Приготовление безусадочных, быстротвердеющих составов тиксотропного типа однокомпонентных: вручную | м3 | 0 | 0 | 0 | 0 | 11624 | [5 empty] | 16273.6 | 0 | 0 | 0 | 0 | 0 | 0 | 0 | 21998.16 | 0 | 21998.16
836 | 770 | Нанесение антикоррозионной смеси Ceresit CD 30 толщ. 1 мм | м2 | 1.4 | 147 | 323.4 | 470.4 | 105 | 231 |  |  |  |  | 147 | 231 | 205.8 | 323.4 | 529.2 | 278.19 | 437.16 | 715.35 | 198.71 | 312.26 | 510.97
837 | 771 | Приготовление безусадочных, быстротвердеющих составов тиксотропного типа однокомпонентных: вручную | м3 | 0.01 | 116.24 | 0 | 116.24 | 11624 | [5 empty] | 16273.6 | 0 | 162.74 | 0 | 162.74 | 219.98 | 0 | 219.98 | 21998.16 | 0 | 21998.16
838 | 772 | Выравнивание поверхности ремонтной смесью Ceresit CD 22 толщ. 10 мм | м2 | 1.4 | 935.2 | 4312 | 5247.2 | 668 | 3080 |  |  |  |  | 935.2 | 3080 | 1309.28 | 4312 | 5621.28 | 1769.84 | 5828.83 | 7598.67 | 1264.17 | 4163.45 | 5427.62
839 | 773 | Усиление конструктивных элементов: обрамление отверстий в перекрытии стальными обоймами | кг | 60.43 | 9547.94 | 5196.98 | 14744.92 | 158 | 86 |  |  |  |  | 221.2 | 86 | 13367.12 | 5196.98 | 18564.1 | 18069.17 | 7024.99 | 25094.16 | 299.01 | 116.25 | 415.26
840 | 774 | Огрунтовка металлических поверхностей в 2 слоя | м2 | 1.9 | 564.19 | 83.6 | 647.79 | 296.94 | 44 |  |  |  |  | 415.72 | 44 | 789.87 | 83.6 | 873.47 | 1067.72 | 113.01 | 1180.73 | 561.96 | 59.48 | 621.44
|  | Усиление отверстия №6 |  |  | 0 | 0 | 0 | [7 empty] | 0 | 0 | 0 | 0 | 0 | 0 | 0 | 0 | 0 | 0
841 | 775 | Демонтаж непрочных слоев бетона | м3 | 0.04 | 950.28 | 0 | 950.28 | 23757 | [5 empty] | 40386.9 | 0 | 1615.48 | 0 | 1615.48 | 2183.75 | 0 | 2183.75 | 54593.79 | 0 | 54593.79
842 | 776 | Сверление отверстия в плите Ø20 L=220 | шт. | 4 | 1240 | 0 | 1240 | 310 | [5 empty] | 434 | 0 | 1736 | 0 | 1736 | 2346.68 | 0 | 2346.68 | 586.67 | 0 | 586.67
843 | 777 | Очистка поверхности щетками | м2 | 1.3 | 2290.65 | 0 | 2290.65 | 1762.04 | [5 empty] | 2466.86 | 0 | 3206.92 | 0 | 3206.92 | 4335.02 | 0 | 4335.02 | 3334.63 | 0 | 3334.63
844 | 778 | Обеспыливание поверхности | м2 | 1.3 | 192.5 | 0 | 192.5 | 148.08 | [5 empty] | 207.31 | 0 | 269.5 | 0 | 269.5 | 364.31 | 0 | 364.31 | 280.24 | 0 | 280.24
845 | 779 | Приготовление безусадочных, быстротвердеющих составов тиксотропного типа однокомпонентных: вручную | м3 | 0 | 0 | 0 | 0 | 11624 | [5 empty] | 16273.6 | 0 | 0 | 0 | 0 | 0 | 0 | 0 | 21998.16 | 0 | 21998.16
846 | 780 | Нанесение антикоррозионной смеси Ceresit CD 30 толщ. 1 мм | м2 | 1.3 | 136.5 | 300.3 | 436.8 | 105 | 231 |  |  |  |  | 147 | 231 | 191.1 | 300.3 | 491.4 | 258.32 | 405.94 | 664.26 | 198.71 | 312.26 | 510.97
847 | 781 | Приготовление безусадочных, быстротвердеющих составов тиксотропного типа однокомпонентных: вручную | м3 | 0.01 | 116.24 | 0 | 116.24 | 11624 | [5 empty] | 16273.6 | 0 | 162.74 | 0 | 162.74 | 219.98 | 0 | 219.98 | 21998.16 | 0 | 21998.16
848 | 782 | Выравнивание поверхности ремонтной смесью Ceresit CD 22 толщ. 10 мм | м2 | 1.3 | 868.4 | 4004 | 4872.4 | 668 | 3080 |  |  |  |  | 935.2 | 3080 | 1215.76 | 4004 | 5219.76 | 1643.42 | 5412.49 | 7055.91 | 1264.17 | 4163.45 | 5427.62
|  | 4 этаж |  |  | 0 | 0 | 0 | [7 empty] | 0 | 0 | 0 | 0 | 0 | 0 | 0 | 0 | 0 | 0
|  | Усиление отверстия №7 |  |  | 0 | 0 | 0 | [7 empty] | 0 | 0 | 0 | 0 | 0 | 0 | 0 | 0 | 0 | 0
849 | 783 | Демонтаж непрочных слоев бетона | м3 | 0.06 | 1425.42 | 0 | 1425.42 | 23757 | [5 empty] | 40386.9 | 0 | 2423.21 | 0 | 2423.21 | 3275.63 | 0 | 3275.63 | 54593.79 | 0 | 54593.79
850 | 784 | Сверление отверстия в плите Ø20 L=220 | шт. | 18 | 5580 | 0 | 5580 | 310 | [5 empty] | 434 | 0 | 7812 | 0 | 7812 | 10560.06 | 0 | 10560.06 | 586.67 | 0 | 586.67
851 | 785 | Очистка поверхности щетками | м2 | 4.8 | 8457.79 | 0 | 8457.79 | 1762.04 | [5 empty] | 2466.86 | 0 | 11840.93 | 0 | 11840.93 | 16006.22 | 0 | 16006.22 | 3334.63 | 0 | 3334.63
852 | 786 | Обеспыливание поверхности | м2 | 4.8 | 710.78 | 0 | 710.78 | 148.08 | [5 empty] | 207.31 | 0 | 995.09 | 0 | 995.09 | 1345.15 | 0 | 1345.15 | 280.24 | 0 | 280.24
853 | 787 | Приготовление безусадочных, быстротвердеющих составов тиксотропного типа однокомпонентных: вручную | м3 | 0 | 0 | 0 | 0 | 11624 | [5 empty] | 16273.6 | 0 | 0 | 0 | 0 | 0 | 0 | 0 | 21998.16 | 0 | 21998.16
854 | 788 | Нанесение антикоррозионной смеси Ceresit CD 30 толщ. 1 мм | м2 | 4.8 | 504 | 1108.8 | 1612.8 | 105 | 231 |  |  |  |  | 147 | 231 | 705.6 | 1108.8 | 1814.4 | 953.81 | 1498.85 | 2452.66 | 198.71 | 312.26 | 510.97
855 | 789 | Приготовление безусадочных, быстротвердеющих составов тиксотропного типа однокомпонентных: вручную | м3 | 0.05 | 581.2 | 0 | 581.2 | 11624 | [5 empty] | 16273.6 | 0 | 813.68 | 0 | 813.68 | 1099.91 | 0 | 1099.91 | 21998.16 | 0 | 21998.16
856 | 790 | Выравнивание поверхности ремонтной смесью Ceresit CD 22 толщ. 10 мм | м2 | 4.8 | 3206.4 | 14784 | 17990.4 | 668 | 3080 |  |  |  |  | 935.2 | 3080 | 4488.96 | 14784 | 19272.96 | 6068.02 | 19984.56 | 26052.58 | 1264.17 | 4163.45 | 5427.62
857 | 791 | Усиление конструктивных элементов: обрамление отверстий в перекрытии стальными обоймами | кг | 223.43 | 35301.94 | 19214.98 | 54516.92 | 158 | 86 |  |  |  |  | 221.2 | 86 | 49422.72 | 19214.98 | 68637.7 | 66807.8 | 25973.74 | 92781.54 | 299.01 | 116.25 | 415.26
858 | 792 | Огрунтовка металлических поверхностей в 2 слоя | м2 | 6.4 | 1900.42 | 281.6 | 2182.02 | 296.94 | 44 |  |  |  |  | 415.72 | 44 | 2660.61 | 281.6 | 2942.21 | 3596.54 | 380.67 | 3977.21 | 561.96 | 59.48 | 621.44
|  | Вывоз мусора |  |  | 0 | 0 | 0 | [7 empty] | 0 | 0 | 0 | 0 | 0 | 0 | 0 | 0 | 0 | 0
859 | 793 | Погрузо-разгрузочные работы при автомобильных перевозках: Погрузка мусора строительного с погрузкой вручную | 1 т груза | 12.67 | 9181.95 | 0 | 9181.95 | 724.7 | [5 empty] | 1014.58 | 0 | 12854.73 | 0 | 12854.73 | 17376.65 | 0 | 17376.65 | 1371.48 | 0 | 1371.48
860 | 794 | Перевозка грузов I класса автомобилями-самосвалами грузоподъемностью 10 т работающих вне карьера на расстояние до 47 км | 1 т груза | 12.67 | 5730.39 | 0 | 5730.39 | 452.28 | [5 empty] | 633.19 | 0 | 8022.52 | 0 | 8022.52 | 10844.63 | 0 | 10844.63 | 855.93 | 0 | 855.93
861 | 795 | Утилизация строительного мусора | 1 т груза | 12.67 | 56064.75 | 0 | 56064.75 | 4425 | [5 empty] | 4425 | 0 | 56064.75 | 0 | 56064.75 | 75786.62 | 0 | 75786.62 | 5981.58 | 0 | 5981.58
|  | ИТОГО по усилению АС+КЖ |  |  | 18393430.15 | 3884757.4 | 22278187.55 | [7 empty] | 0 | 27482517.73 | 3884757.4 | 31367275.13 | 37150031.88 | 5251292.61 | 42401324.49 | 0 | 0 | 0
|  | «Реконструкция М-14. Кровля» Часть АС |  |  | 56928758.55 | 35980133.7 | 92908892.25 | [7 empty] | 0 | 57097166.03 | 35980133.7 | 93077299.73 | 77182258.16 | 48636902.92 | 125819161.08 | 0 | 0 | 0
|  | Демонтажные работы |  |  | 24289582.32 | 0 | 24289582.32 | [7 empty] | 0 | 24457989.8 | 0 | 24457989.8 | 33061593.26 | 0 | 33061593.26 | 0 | 0 | 0
|  | Демонтаж существующего покрытия кровли |  |  | 22303600.29 | 0 | 22303600.29 | [7 empty] | 0 | 22303600.29 | 0 | 22303600.29 | 30149353.35 | 0 | 30149353.35 | 0 | 0 | 0
862 | 1 | Демонтаж рулонной кровли на битумной мастике (4-5 слоев), 20 мм | м2 | 6613.02 | 10415506.5 | 0 | 10415506.5 | 1575 | [5 empty] | 1575 | 0 | 10415506.5 | 0 | 10415506.5 | 14079384.1 | 0 | 14079384.1 | 2129.04 | 0 | 2129.04
863 | 2 | Демонтаж плит из полистирольного пенопласта, 65мм | м2 | 6613.02 | 1157278.5 | 0 | 1157278.5 | 175 | [5 empty] | 175 | 0 | 1157278.5 | 0 | 1157278.5 | 1564376.01 | 0 | 1564376.01 | 236.56 | 0 | 236.56
864 | 3 | Демонтаж пароизоляции, 1 слой рубероида | м2 | 6613.02 | 5539594.59 | 0 | 5539594.59 | 837.68 | [5 empty] | 837.68 | 0 | 5539594.59 | 0 | 5539594.59 | 7488253.2 | 0 | 7488253.2 | 1132.35 | 0 | 1132.35
865 | 4 | Демонтаж профилированного листа, НС44-0,6 | м2 | 6613.02 | 5191220.7 | 0 | 5191220.7 | 785 | [5 empty] | 785 | 0 | 5191220.7 | 0 | 5191220.7 | 7017340.04 | 0 | 7017340.04 | 1061.14 | 0 | 1061.14
|  | Демонтаж покрытия фонаря |  |  | 1464687.47 | 0 | 1464687.47 | [7 empty] | 0 | 1464687.47 | 0 | 1464687.47 | 1979921.61 | 0 | 1979921.61 | 0 | 0 | 0
866 | 5 | Демонтаж рулонной кровли на битумной мастике (4 слоя), 16 мм | м2 | 434.28 | 683991 | 0 | 683991 | 1575 | [5 empty] | 1575 | 0 | 683991 | 0 | 683991 | 924599.49 | 0 | 924599.49 | 2129.04 | 0 | 2129.04
867 | 6 | Демонтаж плит из полистирольного пенопласта, 65мм | м2 | 434.28 | 75999 | 0 | 75999 | 175 | [5 empty] | 175 | 0 | 75999 | 0 | 75999 | 102733.28 | 0 | 102733.28 | 236.56 | 0 | 236.56
868 | 7 | Демонтаж пароизоляции, 1 слой рубероида | м2 | 434.28 | 363787.67 | 0 | 363787.67 | 837.68 | [5 empty] | 837.68 | 0 | 363787.67 | 0 | 363787.67 | 491756.96 | 0 | 491756.96 | 1132.35 | 0 | 1132.35
869 | 8 | Демонтаж профилированного листа, НС44-0,6 | м2 | 434.28 | 340909.8 | 0 | 340909.8 | 785 | [5 empty] | 785 | 0 | 340909.8 | 0 | 340909.8 | 460831.88 | 0 | 460831.88 | 1061.14 | 0 | 1061.14
|  | Демонтаж примыканий к фонарю |  |  | 280712.44 | 0 | 280712.44 | [7 empty] | 0 | 280712.44 | 0 | 280712.44 | 379458.48 | 0 | 379458.48 | 0 | 0 | 0
870 | 9 | Демонтаж 1-го слоя рубероида | м2 | 144.12 | 120726.44 | 0 | 120726.44 | 837.68 | [5 empty] | 837.68 | 0 | 120726.44 | 0 | 120726.44 | 163194.28 | 0 | 163194.28 | 1132.35 | 0 | 1132.35
871 | 10 | Демонтаж плиты из полистирольного пенопласта, 65мм | м2 | 111.92 | 19586 | 0 | 19586 | 175 | [5 empty] | 175 | 0 | 19586 | 0 | 19586 | 26475.8 | 0 | 26475.8 | 236.56 | 0 | 236.56
872 | 11 | Демонтаж металлических водоприёмных воронок 160мм h=150мм | шт | 36 | 140400 | 0 | 140400 | 3900 | [5 empty] | 3900 | 0 | 140400 | 0 | 140400 | 189788.4 | 0 | 189788.4 | 5271.9 | 0 | 5271.9
|  | Демонтаж светопрозрачного заполнения фонаря |  |  | 240582.12 | 0 | 240582.12 | [7 empty] | 0 | 408989.6 | 0 | 408989.6 | 552859.82 | 0 | 552859.82 | 0 | 0 | 0
|  | Демонтаж заполнения фонарей в осях 3-15 |  |  | 0 | 0 | 0 | [7 empty] | 0 | 0 | 0 | 0 | 0 | 0 | 0 | 0 | 0 | 0
873 | 12 | Демонтаж заполнения из армированного стекла в металлической раме | м2/кг | 124.68 | 72638.57 | 0 | 72638.57 | 582.6 | [5 empty] | 990.42 | 0 | 123485.57 | 0 | 123485.57 | 166924.08 | 0 | 166924.08 | 1338.82 | 0 | 1338.82
874 | 13 | Демонтаж оконных блоков ПВХ однокамерных 2250х1200h | м2/кг | 16.2 | 40597.2 | 0 | 40597.2 | 2506 | [5 empty] | 4260.2 | 0 | 69015.24 | 0 | 69015.24 | 93292.72 | 0 | 93292.72 | 5758.81 | 0 | 5758.81
|  | Демонтаж заполнения фонарей в осях 15-3 |  |  | 0 | 0 | 0 | [7 empty] | 0 | 0 | 0 | 0 | 0 | 0 | 0 | 0 | 0 | 0
875 | 14 | Демонтаж заполнения из армированного стекла в металлической раме | м2/кг | 124.68 | 72638.57 | 0 | 72638.57 | 582.6 | [5 empty] | 990.42 | 0 | 123485.57 | 0 | 123485.57 | 166924.08 | 0 | 166924.08 | 1338.82 | 0 | 1338.82
876 | 15 | Демонтаж оконных блоков ПВХ однокамерных 2250х1200h | м2/кг | 16.2 | 40597.2 | 0 | 40597.2 | 2506 | [5 empty] | 4260.2 | 0 | 69015.24 | 0 | 69015.24 | 93292.72 | 0 | 93292.72 | 5758.81 | 0 | 5758.81
|  | Демонтаж заполнения фонарей в осях И-Е |  |  | 0 | 0 | 0 | [7 empty] | 0 | 0 | 0 | 0 | 0 | 0 | 0 | 0 | 0 | 0
877 | 16 | Демонтаж заполнения из армированного стекла в металлической раме | м2/кг | 12.11 | 7055.29 | 0 | 7055.29 | 582.6 | [5 empty] | 990.42 | 0 | 11993.99 | 0 | 11993.99 | 16213.11 | 0 | 16213.11 | 1338.82 | 0 | 1338.82
|  | Демонтаж заполнения фонарей в осях Е-И |  |  | 0 | 0 | 0 | [7 empty] | 0 | 0 | 0 | 0 | 0 | 0 | 0 | 0 | 0 | 0
878 | 17 | Демонтаж заполнения из армированного стекла в металлической раме | м2/кг | 12.11 | 7055.29 | 0 | 7055.29 | 582.6 | [5 empty] | 990.42 | 0 | 11993.99 | 0 | 11993.99 | 16213.11 | 0 | 16213.11 | 1338.82 | 0 | 1338.82
|  | Монтажные работы |  |  | 32639176.23 | 35980133.7 | 68619309.93 | [7 empty] | 0 | 32639176.23 | 35980133.7 | 68619309.93 | 44120664.9 | 48636902.92 | 92757567.82 | 0 | 0 | 0
|  | Монтаж покрытия кровли |  |  | 20932420.36 | 23260187.41 | 44192607.77 | [7 empty] | 0 | 20932420.36 | 23260187.41 | 44192607.77 | 28295830.79 | 31442474.87 | 59738305.66 | 0 | 0 | 0
879 | 18 | Монтаж: профилированного настила с креплением саморезами | м2/т | 6566.23 | 4799914.13 | 4931238.73 | 9731152.86 | 731 | 751 |  |  |  |  | 731 | 751 | 4799914.13 | 4931238.73 | 9731152.86 | 6488354.51 | 6665905.37 | 13154259.88 | 988.14 | 1015.18 | 2003.32 | Коэффициент учета нахлёстов и перехлёстов -1,1 Профнастил Н60-845-0,8 -6566,23*0,0099=65,01т Самонарезающий винт В6-25-59347шт/273,03кг Шайба уплотнительная ШУ-6К-59347шт/54,67кг
880 | 19 | Устройство пароизоляции: прокладочной в один слой | м2 | 6566.23 | 2068362.45 | 2633058.23 | 4701420.68 | 315 | 401 |  |  |  |  | 315 | 401 | 2068362.45 | 2633058.23 | 4701420.68 | 2795966.4 | 3559290.63 | 6355257.03 | 425.81 | 542.06 | 967.87 | Паробарьер СА500 ТехноНиколь или аналог (расход 1,18)
881 | 20 | Утепление покрытий плитами: из минеральной ваты на битумной мастике в один слой | м2 | 6566.23 | 1083427.95 | 2388137.85 | 3471565.8 | 165 | 363.7 |  |  |  |  | 165 | 363.7 | 1083427.95 | 2388137.85 | 3471565.8 | 1464531.94 | 3228221.32 | 4692753.26 | 223.04 | 491.64 | 714.68 | Утеплитель минераловатный ТЕХНОРУФ Н ПРОФ λБ=0,037Вт/(м·°С)-60мм (расход 1,03)
882 | 21 | Утепление покрытий плитами: из пенопласта полистирольного на битумной мастике в один слой | м2 | 6566.23 | 4924672.5 | 5377742.37 | 10302414.87 | 750 | 819 |  |  |  |  | 750 | 819 | 4924672.5 | 5377742.37 | 10302414.87 | 6657040.96 | 7269473.23 | 13926514.19 | 1013.83 | 1107.1 | 2120.93 | Плиты теплоизоляционные LOGICPIR PROF Ф/Ф λБ=0,025Вт/(м·°С) - 40мм
883 | 22 | Утепление покрытий плитами: из пенопласта 2-й слой /уклоны | м2 | 3159.36 | 521294.4 | 2565400.32 | 3086694.72 | 165 | 812 |  |  |  |  | 165 | 812 | 521294.4 | 2565400.32 | 3086694.72 | 704663.65 | 3467839.91 | 4172503.56 | 223.04 | 1097.64 | 1320.68 | Плиты теплоизоляционные Logicroof SLOPE СХ/СХ 3,4% плита J - 2306,88 (расход 1,05) Плиты теплоизоляционные Logicroof SLOPE СХ/СХ 3,4% плита К- 852,48 (расход 1,05)
884 | 23 | Устройство плоских кровель из ПВХ мембран методом свободной укладки | м2 | 6566.23 | 7534748.93 | 5364609.91 | 12899358.84 | 1147.5 | 817 |  |  |  |  | 1147.5 | 817 | 7534748.93 | 5364609.91 | 12899358.84 | 10185273.33 | 7251744.41 | 17437017.74 | 1551.16 | 1104.4 | 2655.56 | Кровельная ПВХ-мембрана Logicroof V-RP 1,5мм-6566,23 (расход 1,11)
|  | Монтаж покрытия фонаря |  |  | 1762440.81 | 1846844.46 | 3609285.27 | [7 empty] | 0 | 1762440.81 | 1846844.46 | 3609285.27 | 2382415.71 | 2496507.72 | 4878923.43 | 0 | 0 | 0
885 | 24 | Монтаж: профилированного настила с креплением саморезами | м2/т | 484.43 | 354118.33 | 339585.43 | 693703.76 | 731 | 701 |  |  |  |  | 731 | 701 | 354118.33 | 339585.43 | 693703.76 | 478684.66 | 459041.02 | 937725.68 | 988.14 | 947.59 | 1935.73 | Коэффициент учета нахлёстов и перехлёстов =1,1 Профилированный лист оцинкованный: Н60-845-0,8-484,43*0,0099=4,8т Самонарезающий винт В6-25-4360шт/20,14кг Шайба уплотнительная ШУ-6К-4360шт/4,03кг
886 | 25 | Устройство пароизоляции: прокладочной в один слой | м2 | 484.43 | 152595.45 | 194256.43 | 346851.88 | 315 | 401 |  |  |  |  | 315 | 401 | 152595.45 | 194256.43 | 346851.88 | 206275.14 | 262590.13 | 468865.27 | 425.81 | 542.06 | 967.87 | Пробарьер СА500 Технониколь или аналог (расход 1,18)
887 | 26 | Утепление покрытий плитами: из минеральной ваты на битумной мастике в один слой | м2 | 484.43 | 79930.95 | 201135.34 | 281066.29 | 165 | 415.2 |  |  |  |  | 165 | 415.2 | 79930.95 | 201135.34 | 281066.29 | 108047.27 | 271886.34 | 379933.61 | 223.04 | 561.25 | 784.29 | Утеплитель минераловатный ТЕХНОРУФ Н ПРОФ λБ=0,037Вт/(м·°С)-60мм (расход 1,03)
888 | 27 | Утепление покрытий плитами: из пенопласта полистирольного на битумной мастике в один слой | м2 | 484.43 | 363322.5 | 396263.74 | 759586.24 | 750 | 818 |  |  |  |  | 750 | 818 | 363322.5 | 396263.74 | 759586.24 | 491129.67 | 535658.47 | 1026788.14 | 1013.83 | 1105.75 | 2119.58 | Плиты теплоизоляционные LOGICPIR PROF Ф/Ф λБ=0,025Вт/(м·°С) - 40мм (расход 1,03)
889 | 28 | Устройство плоских кровель из ПВХ мембран методом свободной укладки | м2 | 484.43 | 555883.43 | 393565.46 | 949448.89 | 1147.5 | 812.43 |  |  |  |  | 1147.5 | 812.43 | 555883.43 | 393565.46 | 949448.89 | 751428.44 | 532010.71 | 1283439.15 | 1551.16 | 1098.22 | 2649.38 | Кровельная ПВХ-мембрана Logicroof V-RP 1,5мм-484,43 (расход 1,11)
890 | 29 | Устройство мелких покрытий (отлив, 0,4м) | м2 | 62.43 | 51504.75 | 130104.12 | 181608.87 | 825 | 2084 |  |  |  |  | 825 | 2084 | 51504.75 | 130104.12 | 181608.87 | 69622.56 | 175870.93 | 245493.49 | 1115.21 | 2817.09 | 3932.3 | Жесть ламинированная ПВХ Bauder (Баудер) FB12 1,2мм, b=400мм, l=2000мм (отлив), 0,4м
891 | 30 | Устройство мелких покрытий (подшивка свеса, 055м) | м2 | 85.84 | 70818 | 71590.56 | 142408.56 | 825 | 834 |  |  |  |  | 825 | 834 | 70818 | 71590.56 | 142408.56 | 95729.63 | 96774.3 | 192503.93 | 1115.21 | 1127.38 | 2242.59 | Сталь листовая оцинкованная, толщина 0,5 мм
892 | 31 | Монтаж профиля по перметру карниза фонаря | т | 0.52 | 76440 | 52368.37 | 128808.37 | 147000 | 100708.4 |  |  |  |  | 147000 | 100708.4 | 76440 | 52368.37 | 128808.37 | 103329.27 | 70789.97 | 174119.24 | 198710.14 | 136134.56 | 334844.7 | Профиль С-образный 100х40х25 по периметру карнизв фонаря ГОСТ Р58384-2019
893 | 32 | Устройство пароизоляции: прокладочной в один слой | м/м2 | 15.61 | 4917.15 | 6367.01 | 11284.16 | 315 | 407.88 |  |  |  |  | 315 | 407.88 | 4917.15 | 6367.01 | 11284.16 | 6646.89 | 8606.73 | 15253.62 | 425.81 | 551.36 | 977.17 | Пароизоляция шир 100мм
894 | 33 | Утепление покрытий плитами: из минеральной ваты или перлита на битумной мастике в один слой | м2 | 93.65 | 15452.25 | 38883.48 | 54335.73 | 165 | 415.2 |  |  |  |  | 165 | 415.2 | 15452.25 | 38883.48 | 54335.73 | 20887.7 | 52561.06 | 73448.76 | 223.04 | 561.25 | 784.29 | Утеплитель минераловатный ТЕХНОРУФ Н ПРОф 60мм (расход 1,03)
895 | 34 | Утепление покрытий плитами из минерльной ваты:второй слой | м2 | 62.43 | 37458 | 22724.52 | 60182.52 | 600 | 364 |  |  |  |  | 600 | 364 | 37458 | 22724.52 | 60182.52 | 50634.48 | 30718.06 | 81352.54 | 811.06 | 492.04 | 1303.1 | Утеплитель минераловатный ТЕХНОРУФ ПРОф 40мм (расход 1,03)
|  | Установка светопрозрачного заполнения фонарей из усиленных алюминиевых профилей с однокамерным стеклопакетом Ок-1 и Ок-2 |  |  | 1375200 | 6873429.9 | 8248629.9 | [7 empty] | 0 | 1375200 | 6873429.9 | 8248629.9 | 1858952.58 | 9291294.32 | 11150246.9 | 0 | 0 | 0
896 | 35 | Монтаж оконных фонарных остекленных покрытий из герметичных одно- и двухкамерных стеклопакетов в пластиковой и алюминиевой обвязке | м2 | 305.6 | 1375200 | 6873429.9 | 8248629.9 | 4500 | 22491.59 |  |  |  |  | 4500 | 22491.59 | 1375200 | 6873429.9 | 8248629.9 | 1858952.58 | 9291294.32 | 11150246.9 | 6082.96 | 30403.45 | 36486.41 | Блоки оконные алюминиевые глухие-225м2 Блоки оконные алюминиевые с открыванием-80,6 м2 Детал крепления-189,472кг
|  | Монтаж стеновых сэндвич-панелей |  |  | 1423308.2 | 602342 | 2025650.2 | [7 empty] | 0 | 1423308.2 | 602342 | 2025650.2 | 1923984.9 | 814227.36 | 2738212.26 | 0 | 0 | 0
897 | 36 | Монтаж стеновых сэндвич-панелей с установкой конструкций нащельников и деталей обрамления | м2 | 153 | 1334313 | 448902 | 1783215 | 8721 | 2934 |  |  |  |  | 8721 | 2934 | 1334313 | 448902 | 1783215 | 1803683.34 | 606811.77 | 2410495.11 | 11788.78 | 3966.09 | 15754.87 | П1 (МП-ТСП-Z-150-1000-Н-Г-МВ), 3670х1000мм, подрезать до размера 760мм-14,6м2 П2 (МП-ТСП-Z-150-1000-Н-Г-МВ),3600х1000мм, подрезать до размера 760мм-72м2 П3 (МП-ТСП-Z-150-1000-Н-Г-МВ),3000х1000мм, подрезать до размера 760мм-36м2 П4 (МП-ТСП-Z-150-1000-Н-Г-МВ),1800х1000мм, подрезать до размера 760мм-18м2 П5 (МП-ТСП-Z-150-1000-Н-Г-МВ),3100х1000мм, подрезать до размера 760мм-12,4м2 Конструкции стальные нащельников и деталей обрамления-0,418т
898 | 37 | Монтаж фасонных элементов (отлив оконный 0,45 м) | м | 153.44 | 88995.2 | 153440 | 242435.2 | 580 | 1000 |  |  |  |  | 580 | 1000 | 88995.2 | 153440 | 242435.2 | 120301.56 | 207415.59 | 327717.15 | 784.03 | 1351.77 | 2135.8 | Сталь листовая оцинкованная, толщина 0,7 мм-153,44м Пена монтажная-9л Герметик силиконовый высокотемпературный однокомпонентный влаго-термостойкий, устойчивый к УФ-излучению, адгезионный к непористым поверхностям-4,2л (15*0,28)
|  | Монтаж примыканий к парапетам |  |  | 1001826.6 | 837184.22 | 1839010.82 | [7 empty] | 0 | 1001826.6 | 837184.22 | 1839010.82 | 1354238.94 | 1131681.16 | 2485920.1 | 0 | 0 | 0
|  | Примыкания к парапетам Н=0,450 м по осям П и А (У11,12) |  |  | 0 | 0 | 0 | [7 empty] | 0 | 0 | 0 | 0 | 0 | 0 | 0 | 0 | 0 | 0
899 | 38 | Устройство примыканий из ПВХ мембран к парапетам: высотой 450 мм без фартука | м | 195.6 | 337410 | 380211.19 | 717621.19 | 1725 | 1943.82 |  |  |  |  | 1725 | 1943.82 | 337410 | 380211.19 | 717621.19 | 456100.08 | 513958.56 | 970058.64 | 2331.8 | 2627.6 | 4959.4 | Мембрана LOGICROOF V-RP 1,5, ширина 0,45 м, 1,5 мм-195,6 м (97,8*2*0,45=88,02м2) Рейка прижимнаяТехноНИКОЛЬ-195м Пробарьер СА500 Технониколь или аналог-68,25 м2 Мастика герметизирующая ТЕХНОНИКОЛЬ № 71-39л
890 | 39 | Установка прижимной планки | м | 195 | 113100 | 47970 | 161070 | 580 | 246 |  |  |  |  | 580 | 246 | 113100 | 47970 | 161070 | 152885.85 | 64845.3 | 217731.15 | 784.03 | 332.54 | 1116.57 | Рейка краевая алюминиевая ТехноНИКОЛЬ
891 | 40 | Устройство мелких покрытий (брандмауэры, парапеты, свесы и т.п.) из листовой оцинкованной стали/парапет шир 350мм | м2 | 68.46 | 56479.5 | 62230.14 | 118709.64 | 825 | 909 |  |  |  |  | 825 | 909 | 56479.5 | 62230.14 | 118709.64 | 76347.28 | 84120.91 | 160468.19 | 1115.21 | 1228.76 | 2343.97 | Сталь листовая оцинкованная, толщина 0,7 мм
|  | Примыкания к парапетам Н=1,3 м (0,95-1,560м) по оси 17 (У7) |  |  | 0 | 0 | 0 | [6 empty] | 0 | 0 | 0 | 0 | 0 | 0 | 0 | 0 | 0 | 0 | 0
892 | 41 | Устройство примыканий из ПВХ мембран к парапетам: высотой 1,3 м без фартука | м | 72.28 | 124683 | 114744.5 | 239427.5 | 1725 | 1587.5 |  |  |  |  | 1725 | 1587.5 | 124683 | 114744.5 | 239427.5 | 168542.5 | 155107.82 | 323650.32 | 2331.8 | 2145.93 | 4477.73 | МембранаLOGICROOF V-RP 1,5, ширина 0,95-1,56м (среднее 1,3м)-72,28 м (72,28*1,3=93,96м2) Рейка прижимная алюминиевая ТехноНИКОЛЬ-72,28м Геотекстиль нетканый из полиэфирного волокна, иглопробивной, поверхностная плотность 300 г/м2
893 | 42 | Установка прижимной планки | м | 72.3 | 41934 | 10266.6 | 52200.6 | 580 | 142 |  |  |  |  | 580 | 142 | 41934 | 10266.6 | 52200.6 | 56685.37 | 13877.99 | 70563.36 | 784.03 | 191.95 | 975.98 | Рейка краевая алюминиевая ТехноНИКОЛЬ
894 | 43 | Изоляция изделиями из волокнистых и зернистых материалов с креплением на клее и дюбелями: наружных стен | м2 | 93.96 | 133893 | 11745 | 145638 | 1425 | 125 |  |  |  |  | 1425 | 125 | 133893 | 11745 | 145638 | 180992.33 | 15876.42 | 196868.75 | 1926.27 | 168.97 | 2095.24 | 72,28*1,3=93,96м2 Плиты минераловатные ТЕХНОЛАЙТ ЭКСТРА толщ 100мм-2,6м3 Шурупы для крепления утеплителя и гидроизоляции к профилированному листу 4,8х120 мм-362шт
895 | 44 | Устройство мелких покрытий из листовой оцинкованной стали/монтаж компенсатора | м2 | 36.14 | 29815.5 | 32851.26 | 62666.76 | 825 | 909 |  |  |  |  | 825 | 909 | 29815.5 | 32851.26 | 62666.76 | 40303.69 | 44407.39 | 84711.08 | 1115.21 | 1228.76 | 2343.97 | Сталь листовая оцинкованная, толщина 0,5 мм
896 | 45 | Монтаж отлива шир 0,35м | м2 | 25.3 | 14674 | 22997.7 | 37671.7 | 580 | 909 |  |  |  |  | 580 | 909 | 14674 | 22997.7 | 37671.7 | 19835.96 | 31087.63 | 50923.59 | 784.03 | 1228.76 | 2012.79 | 72,28*0,35=25,3м2 Сталь листовая оцинкованная, толщина 0,5 мм
|  | Примыкания к парапетам Н=1,3 м (0,95-1,560м) по оси 1 (У5) |  |  | 0 | 0 | 0 | [7 empty] | 0 | 0 | 0 | 0 | 0 | 0 | 0 | 0 | 0 | 0
897 | 46 | Устройство примыканий из ПВХ мембран к парапетам: высотой 1,3 м без фартука | м/м2 | 72.28 | 124683 | 114744.5 | 239427.5 | 1725 | 1587.5 |  |  |  |  | 1725 | 1587.5 | 124683 | 114744.5 | 239427.5 | 168542.5 | 155107.82 | 323650.32 | 2331.8 | 2145.93 | 4477.73 | МембранаLOGICROOF V-RP 1,5, ширина 0,95-1,56м (среднее 1,3м)-72,28 м (72,28*1,3=93,96м2) Рейка прижимная алюминиевая ТехноНИКОЛЬ-72,28м Геотекстиль нетканый из полиэфирного волокна, иглопробивной, поверхностная плотность 300 г/м2
898 | 47 | Монтаж усиления под примыкание | м2 | 18.07 | 10480.6 | 16425.63 | 26906.23 | 580 | 909 |  |  |  |  | 580 | 909 | 10480.6 | 16425.63 | 26906.23 | 14167.42 | 22203.69 | 36371.11 | 784.03 | 1228.76 | 2012.79 | Сталь листовая оцинкованная, толщина 0,5 мм 72,28*0,25=18,07м2
899 | 48 | Монтаж отлива шир 0,35м | м2 | 25.3 | 14674 | 22997.7 | 37671.7 | 580 | 909 |  |  |  |  | 580 | 909 | 14674 | 22997.7 | 37671.7 | 19835.96 | 31087.63 | 50923.59 | 784.03 | 1228.76 | 2012.79 | Сталь листовая оцинкованная, толщина 0,5 мм 72,28*0,35=25,3м2
|  | Ограждение кровли |  |  | 74087 | 82543.76 | 156630.76 | [7 empty] | 0 | 74087 | 82543.76 | 156630.76 | 100148.28 | 111580.08 | 211728.36 | 0 | 0 | 0
900 | 49 | Ограждение кровель перилами | м | 72.28 | 74087 | 82543.76 | 156630.76 | 1025 | 1142 |  |  |  |  | 1025 | 1142 | 74087 | 82543.76 | 156630.76 | 100148.28 | 111580.08 | 211728.36 | 1385.56 | 1543.72 | 2929.28 | Кровельное ограждение ТехноНИКОЛЬ КО/PRO/PV высотой 600мм.
|  | Дорожка серая ПВХ |  |  | 755343 | 797778 | 1553121 | [7 empty] | 0 | 755343 | 797778 | 1553121 | 1021050.6 | 1078412.54 | 2099463.14 | 0 | 0 | 0
901 | 50 | Монтаж дорожек ПВХ 0,6х0,6м | м2 | 339.48 | 755343 | 797778 | 1553121 | 2225 | 2350 |  |  |  |  | 2225 | 2350 | 755343 | 797778 | 1553121 | 1021050.6 | 1078412.54 | 2099463.14 | 3007.69 | 3176.66 | 6184.35 | Дорожка серая 0,6*0,6м ПВХ Logicroof Walkway Puzzle -943шт 0,6*0,6*943=339,48м2
|  | Монтаж примыканий к вентиляционным каналам |  |  | 18233.25 | 20019.58 | 38252.83 | [7 empty] | 0 | 18233.25 | 20019.58 | 38252.83 | 24647.13 | 27061.84 | 51708.97 | 0 | 0 | 0
902 | 51 | Устройство примыканий из ПВХ мембран к стенам: высотой 200мм c усилением под примыкание из оцинкованного листа | м/м2 | 10.57 | 18233.25 | 20019.58 | 38252.83 | 1725 | 1894 |  |  |  |  | 1725 | 1894 | 18233.25 | 20019.58 | 38252.83 | 24647.13 | 27061.84 | 51708.97 | 2331.8 | 2560.25 | 4892.05 | Мембрана LOGICROOF V-RP 1,5, ширина 0,2 м Сталь листовая оцинкованная, толщина 0,7 мм-1,61*5,595=9,008кг Герметик силиконовый высокотемпературный однокомпонентный влаго-термостойкий, устойчивый к УФ-излучению, адгезионный к непористым поверхностям-5,32л
|  | Монтаж примыканий к фонарю |  |  | 209405 | 140890 | 350295 | [7 empty] | 0 | 209405 | 140890 | 350295 | 283067.69 | 190450.86 | 473518.55 | 0 | 0 | 0
902 | 52 | Устройство примыканий из ПВХ мембран к стенам: высотой 450 мм | м/м2 | 69.48 | 119853 | 121590 | 241443 | 1725 | 1750 |  |  |  |  | 1725 | 1750 | 119853 | 121590 | 241443 | 162013.46 | 164361.89 | 326375.35 | 2331.8 | 2365.6 | 4697.4 | Мембрана LOGICROOF V-RP 1,5, ширина 0,2 м Пробарьер СА500 Технониколь или аналог Рейка прижимная алюминиевая ТехноНИКОЛЬ-154,4м
903 | 53 | Установка прижимной планки | м | 154.4 | 89552 | 19300 | 108852 | 580 | 125 |  |  |  |  | 580 | 125 | 89552 | 19300 | 108852 | 121054.23 | 26088.97 | 147143.2 | 784.03 | 168.97 | 953 | Рейка краевая алюминиевая ТехноНИКОЛЬ
|  | Монтаж водоприёмных воронок с ПВХ-фланцем XL503 Ø110 |  |  | 189917.4 | 293802.36 | 483719.76 | [7 empty] | 0 | 189917.4 | 293802.36 | 483719.76 | 256724.45 | 397153.04 | 653877.49 | 0 | 0 | 0
904 | 54 | Установка воронок водосточных | шт | 36 | 162000 | 273024 | 435024 | 4500 | 7584 |  |  |  |  | 4500 | 7584 | 162000 | 273024 | 435024 | 218986.56 | 369065.52 | 588052.08 | 6082.96 | 10251.82 | 16334.78 | Воронка ТехноНИКОЛЬ для ПВХ мембран XL503 без обогрева Ø110х450мм-36шт Клей универсальный, водостойкий-11,16л
905 | 55 | Устройство примыканий из ПВХ мембран к воронкам | м2 | 13.4 | 23115 | 13185.6 | 36300.6 | 1725 | 984 |  |  |  |  | 1725 | 984 | 23115 | 13185.6 | 36300.6 | 31246.12 | 17823.88 | 49070 | 2331.8 | 1330.14 | 3661.94 | Кровельная ПВХ-мембрана Logicroof V-RP 1,5мм
906 | 56 | Усиление мест прохода воронок | м2 | 8.28 | 4802.4 | 7592.76 | 12395.16 | 580 | 917 |  |  |  |  | 580 | 917 | 4802.4 | 7592.76 | 12395.16 | 6491.77 | 10263.64 | 16755.41 | 784.03 | 1239.57 | 2023.6 | Сталь листовая оцинкованная, толщина 0,7 мм-8,28*5,595=46,33кг
|  | Монтаж примыканий к люкам дымоудаления (18 узлов) |  |  | 626940 | 625824 | 1252764 | [7 empty] | 0 | 626940 | 625824 | 1252764 | 847479.96 | 845969.4 | 1693449.36 | 0 | 0 | 0
907 | 57 | Устройство примыканий из ПВХ мембран к стенам и парапетам: высотой 600 мм | м | 108 | 186300 | 108324 | 294624 | 1725 | 1003 |  |  |  |  | 1725 | 1003 | 186300 | 108324 | 294624 | 251834.4 | 146428.56 | 398262.96 | 2331.8 | 1355.82 | 3687.62 | Мембрана LOGICROOF V-RP 1,5, ширина 0,60 м, 1.5 мм-108*0,6=64,8м2 Паробарьер СА500 или аналог Рейка прижимная алюминиевая ТехноНИКОЛЬ-108м Мастика герметизирующая ТЕХНОНИКОЛЬ № 71-21,6л Саморез сверлоконечный ТехноНИКОЛЬ ф5,5х35 мм-1080шт
908 | 58 | Установка краевой планки | м | 108 | 62640 | 13500 | 76140 | 580 | 125 |  |  |  |  | 580 | 125 | 62640 | 13500 | 76140 | 84675.24 | 18248.76 | 102924 | 784.03 | 168.97 | 953 | Рейка краевая алюминиевая ТехноНИКОЛЬ-108м
909 | 59 | Устройство противопожарного слоя из рулонного материала в один слой | м2 | 504 | 378000 | 504000 | 882000 | 750 | 1000 |  |  |  |  | 750 | 1000 | 378000 | 504000 | 882000 | 510970.32 | 681292.08 | 1192262.4 | 1013.83 | 1351.77 | 2365.6 | Противопожарный защитный материал LOGICROOF NG-504м2
|  | Монтаж водосточной системы |  |  | 159706 | 173463.76 | 333169.76 | [7 empty] | 0 | 159706 | 173463.76 | 333169.76 | 215885.68 | 234482.59 | 450368.27 | 0 | 0 | 0
910 | 60 | Устройство желобов | м | 142.48 | 117546 | 62263.76 | 179809.76 | 825 | 437 |  |  |  |  | 825 | 437 | 117546 | 62263.76 | 179809.76 | 158895.12 | 84165.79 | 243060.91 | 1115.21 | 590.72 | 1705.93 | Желоб металлический для водосточных систем, окрашенный, диаметр 125 мм, длина 3000 мм-142,48м Соединитель желоба металлический для водосточных систем, окрашенный, диаметр 125 мм-48шт Заглушка желоба металлическая для водосточных систем, окрашенная, диаметр 125 мм-4шт
911 | 61 | Устройство воронок | шт | 8 | 36000 | 0 | 36000 | 4500 | [5 empty] | 4500 | 0 | 36000 | 0 | 36000 | 48663.68 | 0 | 48663.68 | 6082.96 | 0 | 6082.96 | Воронка выпускная металлическая для водосточных систем, окрашенная, диаметр 125/100 мм-8шт
912 | 62 | Устройство металлической водосточной системы: прямых звеньев труб | м | 16 | 6160 | 111200 | 117360 | 385 | 6950 |  |  |  |  | 385 | 6950 | 6160 | 111200 | 117360 | 8326.88 | 150316.8 | 158643.68 | 520.43 | 9394.8 | 9915.23 | Труба металлическая для водосточных систем, окрашенная, диаметр 100 мм, длина 2000 мм-16м Колено трубы 60° металлическое для водосточных систем, окрашенное, диаметр 100 мм-8 шт Колено трубы сливное 60° металлическое для водосточных систем, окрашенное, диаметр 100 мм-8шт Кронштейн желоба металлический для водосточных систем, окрашенный, диаметр 125 мм, длина 320 мм-238шт Хомут для труб металлический для водосточных систем, окрашенный, диаметр 100 мм-32 шт
|  | Монтаж защитных сеток фонарей СП-1 (72 ш), СП-2 (24шт.), СП-3 (10шт.), СП-4 (8шт.) |  |  | 2565638.4 | 425824.25 | 2991462.65 | [7 empty] | 0 | 2565638.4 | 425824.25 | 2991462.65 | 3468145.82 | 575607.14 | 4043752.96 | 0 | 0 | 0
913 | 63 | Монтаж защитных сеток фонарей | т | 1.74 | 120060 | 191991.6 | 312051.6 | 69000 | 110340 |  |  |  |  | 69000 | 110340 | 120060 | 191991.6 | 312051.6 | 162293.47 | 259528.41 | 421821.88 | 93272.11 | 149154.26 | 242426.37 | Каркасы и сетки арматурные плоские, собранные и сваренные (связанные) в арматурные изделия, жесткая арматура листовая, профильная-1,182т Сетка плетеная из проволоки, оцинкованная, диаметр проволоки 3 мм, размер ячейки 50х50 мм-232,23м2 (472,32+51,5+38,32=562,14кг)
914 | 64 | Огрунтовка металлических поверхностей за один раз: грунтовкой ЭП-057 | м2 | 1964.32 | 1031268 | 150604.41 | 1181872.41 | 525 | 76.67 |  |  |  |  | 525 | 76.67 | 1031268 | 150604.41 | 1181872.41 | 1394038.62 | 203582.12 | 1597620.74 | 709.68 | 103.64 | 813.32 | Расход 19,06кг
915 | 65 | Окраска металлических огрунтованных поверхностей: эмалью ПФ-115 в один слой | м2 | 1964.32 | 1414310.4 | 83228.24 | 1497538.64 | 720 | 42.37 |  |  |  |  | 720 | 42.37 | 1414310.4 | 83228.24 | 1497538.64 | 1911813.73 | 112496.61 | 2024310.34 | 973.27 | 57.27 | 1030.54 | Расход 3,53кг
916 |  | Прочее |  |  | 1544710.21 | 0 | 1544710.21 | [6 empty] | 0 | 0 | 1544710.21 | 0 | 1544710.21 | 2088092.37 | 0 | 2088092.37 | 0 | 0 | 0
917 | 66 | Погрузка м/к от демонтажа | т | 50.83 | 495592.5 | 0 | 495592.5 | 9750 | [5 empty] | 9750 | 0 | 495592.5 | 0 | 495592.5 | 669926.69 | 0 | 669926.69 | 13179.75 | 0 | 13179.75 | 46,952+3,084+0,7+0,09=50,826т
918 | 67 | Перевозка на склад Заказчика на расстояние до 2км | т | 50.83 | 114367.5 | 0 | 114367.5 | 2250 | [5 empty] | 2250 | 0 | 114367.5 | 0 | 114367.5 | 154598.43 | 0 | 154598.43 | 3041.48 | 0 | 3041.48
919 | 68 | Разгрузка м/к от демонтажа | т | 50.83 | 190612.5 | 0 | 190612.5 | 3750 | [5 empty] | 3750 | 0 | 190612.5 | 0 | 190612.5 | 257664.39 | 0 | 257664.39 | 5069.14 | 0 | 5069.14
920 | 69 | Погрузка мусор механизированная | т | 134.63 | 87509.5 | 0 | 87509.5 | 650 | [5 empty] | 650 | 0 | 87509.5 | 0 | 87509.5 | 118292.65 | 0 | 118292.65 | 878.65 | 0 | 878.65 | 85,969+16,466+19,839+4,343+1,081+1,303+4,104+0,81+0,432+0,279=134,626т
921 | 70 | Перевозка строительного мусора до Полигона на расстояние до 47км | т | 134.63 | 60890.46 | 0 | 60890.46 | 452.28 | [5 empty] | 452.28 | 0 | 60890.46 | 0 | 60890.46 | 82310.09 | 0 | 82310.09 | 611.38 | 0 | 611.38
922 | 71 | Утилизация строительного мусора | т | 134.63 | 595737.75 | 0 | 595737.75 | 4425 | [5 empty] | 4425 | 0 | 595737.75 | 0 | 595737.75 | 805300.12 | 0 | 805300.12 | 5981.58 | 0 | 5981.58
| Реконструкция М-14. Кровля. Часть КМ. |  |  |  | 57798202.48 | 9364926.16 | 67163128.64 | [7 empty] | 0 | 22011705.16 | 4295380.35 | 26307085.51 | 29754673.28 | 5806422.24 | 35561095.52 | 0 | 0 | 0
|  | Демонтажные работы |  |  | 72050 | 0 | 72050 | [7 empty] | 0 | 72050 | 0 | 72050 | 97395 | 0 | 97395 | 0 | 0 | 0
923 | 72 | Демонтаж элементов нижнего пояса стропильных ферм | т | 1.31 | 72050 | 0 | 72050 | 55000 | [5 empty] | 55000 | 0 | 72050 | 0 | 72050 | 97395 | 0 | 97395 | 74347.33 | 0 | 74347.33
|  | Монтажные работы |  |  | 38713672.32 | 6699825.38 | 45413497.7 | [7 empty] | 0 | 2927175 | 1630279.57 | 4557454.57 | 3956866.3 | 2203762.52 | 6160628.82 | 0 | 0 | 0
|  | Монтаж элементов нижнего пояса стропильных ферм |  |  | 0 | 0 | 0 | [7 empty] | 0 | 0 | 0 | 0 | 0 | 0 | 0 | 0 | 0 | 0
924 | 73 | Усиление металлических конструкций стропильных и подстропильных ферм: шпренгелем решетки | т | 3.71 | 612150 | 265884.57 | 878034.57 | 165000 | 71667 |  |  |  |  | 165000 | 71667 | 612150 | 265884.57 | 878034.57 | 827485.78 | 359414.71 | 1186900.49 | 223041.99 | 96877.28 | 319919.27 | 3,709*1,01*1,03 Уголок равнополочный 60х60х6 по ГОСТ8509-93, С345-358,38кг Уголок неравнополочный 40х63х5 по ГОСТ8510-86, С345-117,30кг Уголок равнополочный 70х70х5 по ГОСТ8509-93, С345-1562,77кг Сталь листовая-20 по ГОСТ27772-2021, С345-1670,78кг
|  | Монтаж элементов верхнего пояса стропильных ферм |  |  | 0 | 0 | 0 | [7 empty] | 0 | 0 | 0 | 0 | 0 | 0 | 0 | 0 | 0 | 0
925 | 74 | Усиление металлических конструкций стропильных и подстропильных ферм: профильной сталью верхнего пояса | т | 13.06 | 2154900 | 1146015 | 3300915 | 165000 | 87750 |  |  |  |  | 165000 | 87750 | 2154900 | 1146015 | 3300915 | 2912928.39 | 1549148.34 | 4462076.73 | 223041.99 | 118617.79 | 341659.78 | 13,059*1,01*1,03 Гнутый равнополочный швеллер 80(Н)х60х4 по ГОСТ8278-83, С345-4845,75кг Сталь листовая-20 по ГОСТ27772-2021, С345-8213,52кг
|  | Монтаж элементов под установку дымозоров |  |  | 0 | 0 | 0 | [7 empty] | 0 | 0 | 0 | 0 | 0 | 0 | 0 | 0 | 0 | 0
926 | 75 | Монтаж элементов под установку дымозоров (прогоны) | т | 3.05 | 160125 | 218380 | 378505 | 52500 | 71600 |  |  |  |  | 52500 | 71600 | 160125 | 218380 | 378505 | 216452.13 | 295199.47 | 511651.6 | 70967.91 | 96786.71 | 167754.62
|  | Огнезащитная обработка конструкций |  |  | 19012480.16 | 2665100.78 | 21677580.94 | [7 empty] | 0 | 19012480.16 | 2665100.78 | 21677580.94 | 25700411.98 | 3602659.72 | 29303071.7 | 0 | 0 | 0
|  | Огнезащитная обработка конструкций (до R15) |  |  | 0 | 0 | 0 | [7 empty] | 0 | 0 | 0 | 0 | 0 | 0 | 0 | 0 | 0 | 0
927 | 76 | Гидроабразивная очистка металлических поверхностей (существующие м/к) | м2 | 4594.31 | 2003119.16 | 0 | 2003119.16 | 436 | [5 empty] | 436 | 0 | 2003119.16 | 0 | 2003119.16 | 2707748.48 | 0 | 2707748.48 | 589.37 | 0 | 589.37
928 | 77 | Обеспыливание поверхности (существующие м/к) | м2 | 4594.31 | 836164.42 | 0 | 836164.42 | 182 | [5 empty] | 182 | 0 | 836164.42 | 0 | 836164.42 | 1130292.15 | 0 | 1130292.15 | 246.02 | 0 | 246.02
929 | 78 | Огрунтовка металлических поверхностей за один раз: грунтовкой ГФ-021 за 1 раз (существующие м/к) | м2 | 4594.31 | 2104193.98 | 101074.82 | 2205268.8 | 458 | 22 |  |  |  |  | 458 | 22 | 2104193.98 | 101074.82 | 2205268.8 | 2844383.26 | 136634.78 | 2981018.04 | 619.11 | 29.74 | 648.85
930 | 79 | Окраска металлических огрунтованных поверхностей огнезащитной краской КЕДР МЕТ КО | м2 | 8962.53 | 5377518 | 1917981.42 | 7295499.42 | 600 | 214 |  |  |  |  | 600 | 214 | 5377518 | 1917981.42 | 7295499.42 | 7269149.58 | 2592680.68 | 9861830.26 | 811.06 | 289.28 | 1100.34
931 | 80 | Окраска металлических огрунтованных поверхностей: эмалью ПФ-115 за 2 раза | м2 | 8962.53 | 6453021.6 | 385388.79 | 6838410.39 | 720 | 43 |  |  |  |  | 720 | 43 | 6453021.6 | 385388.79 | 6838410.39 | 8722961.57 | 520991.87 | 9243953.44 | 973.27 | 58.13 | 1031.4
|  | Огнезащитная обработка конструкций (до R90) |  |  | 0 | 0 | 0 | [7 empty] | 0 | 0 | 0 | 0 | 0 | 0 | 0 | 0 | 0 | 0
932 | 81 | Гидроабразивная очистка металлических поверхностей (существующие м/к) | м2 | 934.25 | 407333 | 0 | 407333 | 436 | [5 empty] | 436 | 0 | 407333 | 0 | 407333 | 550618.92 | 0 | 550618.92 | 589.37 | 0 | 589.37 | Купрошлак (расход 8,5кг/м2)
933 | 82 | Обеспыливание поверхности (существующие м/к) | м2 | 934.25 | 170033.5 | 0 | 170033.5 | 182 | [5 empty] | 182 | 0 | 170033.5 | 0 | 170033.5 | 229844.19 | 0 | 229844.19 | 246.02 | 0 | 246.02
934 | 83 | Огрунтовка металлических поверхностей за один раз: грунтовкой ГФ-021 за 1 раз (существующие м/к) | м2 | 934.25 | 427886.5 | 20553.5 | 448440 | 458 | 22 |  |  |  |  | 458 | 22 | 427886.5 | 20553.5 | 448440 | 578403.52 | 27784.6 | 606188.12 | 619.11 | 29.74 | 648.85
935 | 84 | Окраска металлических огрунтованных поверхностей огнезащитной краской КЕДР МЕТ КО (существующие м/к) | м2 | 934.25 | 560550 | 199929.5 | 760479.5 | 600 | 214 |  |  |  |  | 600 | 214 | 560550 | 199929.5 | 760479.5 | 757732.81 | 270259.84 | 1027992.65 | 811.06 | 289.28 | 1100.34
936 | 85 | Окраска металлических огрунтованных поверхностей: эмалью ПФ-115 за 2 раза (существующие м/к) | м2 | 934.25 | 672660 | 40172.75 | 712832.75 | 720 | 43 |  |  |  |  | 720 | 43 | 672660 | 40172.75 | 712832.75 | 909277.5 | 54307.95 | 963585.45 | 973.27 | 58.13 | 1031.4
| Реконструкция М-14. Кровля. Часть ЭС. |  |  |  | 1969280.5 | 2064264 | 4033544.5 | [7 empty] | 0 | 1969280.5 | 2064264 | 4033544.5 | 2662015.61 | 2790416.97 | 5452432.58 | 0 | 0 | 0
|  | Монтажные работы: |  |  | 1564762.5 | 2064264 | 3629026.5 | [7 empty] | 0 | 1564762.5 | 2064264 | 3629026.5 | 2115198.99 | 2790416.97 | 4905615.96 | 0 | 0 | 0
937 | 86 | Монтаж системы молниезащиты из проволоки по кровле и фасаду | м | 1812.5 | 1299562.5 | 1910375 | 3209937.5 | 717 | 1054 |  |  |  |  | 717 | 1054 | 1299562.5 | 1910375 | 3209937.5 | 1756711.25 | 2582395.63 | 4339106.88 | 969.22 | 1424.77 | 2393.99 | 1. Проволока стальная оцинкованная, диаметр 8 мм (вес 0.406 кг/м.п); 2. Зажим к фасаду для токоотвода Ф8 мм; - 140 шт 3. Держатель для круглого проводника на плоской кровле (D8; пластик; с бетоном); - 1522 шт 4. Зажим для соединения токоотводов (D8-10 мм; оцинк. сталь); - 20 шт 5. Держатель для круглого проводника на фальцевой кровле (D6-10; нерж. сталь); 545 шт 6. Компенсатор термического изменения длины проводника (D8; алюминий); - 34 шт 7. Зажим для круглого проводника и полосы (D6-10 мм; до 50х6; оцинкованная сталь); - 11 шт 8.Зажим для круглого проводника и полосы (D14-20 мм; до 40х6; оцинкованная сталь) - 20 шт
938 | 87 | Монтаж системы молниезащиты из полосовой стали по кровле и фасаду | м | 47 | 35720 | 32289 | 68009 | 760 | 687 |  |  |  |  | 760 | 687 | 35720 | 32289 | 68009 | 48284.98 | 43647.49 | 91932.47 | 1027.34 | 928.67 | 1956.01 | 1. Полоса стальная оцинкованная 40х4 мм; 2. Держатель для полосы (до 40х6; M6; оцинкованная сталь)
939 | 88 | Монтаж системы молниезащиты из полосовой стали в траншее | м | 273 | 207480 | 110292 | 317772 | 760 | 404 |  |  |  |  | 760 | 404 | 207480 | 110292 | 317772 | 280463.82 | 149088.03 | 429551.85 | 1027.34 | 546.11 | 1573.45 | 1. Полоса стальная оцинкованная 40х4 мм
940 | 89 | Монтаж системы молниезащиты из штырей | шт | 11 | 22000 | 11308 | 33308 | 2000 | 1028 |  |  |  |  | 2000 | 1028 | 22000 | 11308 | 33308 | 29738.94 | 15285.82 | 45024.76 | 2703.54 | 1389.62 | 4093.16 | 1. Штырь заземления оцинкованный резьбовой (D16; 1,5 м; М16); 22 шт 2. Муфта соединительная оцинкованная резьбовая (М16); - 11 шт 3. Наконечник стартовый для оцинкованных штырей заземления (М16; оцинкованная сталь); - 11 шт 4. Головка направляющая для насадки на отбойный молоток (М16; оцинкованная сталь); - 5 шт 5. Смазка токопроводящая; 2 шт по 100 гр 6. Лента гидроизоляционная 7 шт по 10 м
|  | Земляные работы: |  |  | 352443 | 0 | 352443 | [7 empty] | 0 | 352443 | 0 | 352443 | 476423.22 | 0 | 476423.22 | 0 | 0 | 0
941 | 90 | Разработка траншей 0,7х0,5х (99, 99, 75) м в ручную | м/м3 | 273 | 295659 | 0 | 295659 | 1083 | [5 empty] | 1083 | 0 | 295659 | 0 | 295659 | 399663.81 | 0 | 399663.81 | 1463.97 | 0 | 1463.97
942 | 91 | Засыпка траншей в ручную | м/м3 | 273 | 56784 | 0 | 56784 | 208 | [5 empty] | 208 | 0 | 56784 | 0 | 56784 | 76759.41 | 0 | 76759.41 | 281.17 | 0 | 281.17
|  | Пуско-наладочные работы: |  |  | 52075 | 0 | 52075 | [7 empty] | 0 | 52075 | 0 | 52075 | 70393.4 | 0 | 70393.4 | 0 | 0 | 0
943 | 92 | Измерение сопротивления растеканию тока: контура | изм. | 1 | 46850 | 0 | 46850 | 46850 | 0 |  |  |  |  | 46850 | 0 | 46850 | 0 | 46850 | 63330.41 | 0 | 63330.41 | 63330.41 | 0 | 63330.41
944 | 93 | Проверка наличия цепи между заземлителями и заземленными элементами | изм. | 11 | 5225 | 0 | 5225 | 475 | 0 |  |  |  |  | 475 | 0 | 5225 | 0 | 5225 | 7062.99 | 0 | 7062.99 | 642.09 | 0 | 642.09
|  | ИТОГО по Реконструкция М-14. Кровля |  |  | 116696241.53 | 47409323.86 | 164105565.39 | [7 empty] | 0 | 81078151.69 | 42339778.05 | 123417929.74 | 109598947.05 | 57233742.13 | 166832689.18 | 0 | 0 | 0
|  | "Реконструкция Цеха М14. Устройство фундаментов под оборудование и плиты пола (в осях Г-Нх1-19)" |  |  | 18015357.62 | 62323513.35 | 80338870.97 | [8 empty] | 18300396.12 | 62323513.35 | 80623909.47 | 24737905.14 | 84247035.56 | 108984940.7 | 0 | 0 | 0
|  | Система электроснабжения. Шинопроводы |  |  | 5114326.5 | 44744520.35 | 49858846.85 | [7 empty] | 0 | 5114326.5 | 44744520.35 | 49858846.85 | 6913390.2 | 60484284.6 | 67397674.8 | 0 | 0 | 0
|  | Демонтажные работы: |  |  | 0 | 0 | 0 | [7 empty] | 0 | 0 | 0 | 0 | 0 | 0 | 0 | 0 | 0 | 0
945 | 1 | Демонтаж существующих шинопроводов | м | 338.5 | 507750 | 42312.5 | 550062.5 | 1500 | 125 |  |  |  |  | 1500 | 125 | 507750 | 42312.5 | 550062.5 | 686359.53 | 57196.35 | 743555.88 | 2027.65 | 168.97 | 2196.62
|  | Монтаж шинопровода: |  |  | 0 | 0 | 0 | [7 empty] | 0 | 0 | 0 | 0 | 0 | 0 | 0 | 0 | 0 | 0
946 | 2 | Монтаж шинопровлда ШП1_1600A_AL_IP55_4W_(3P+N+PE(КОРПУС)) | м | 400.65 | 2504062.5 | 36446729.85 | 38950792.35 | 6250 | 90969 |  |  |  |  | 6250 | 90969 | 2504062.5 | 36446729.85 | 38950792.35 | 3384915.56 | 49267581.93 | 52652497.49 | 8448.56 | 122969.13 | 131417.69 | - KXA 17504-B-STD-1600 A-КРЕПЕЖНЫЙ-СТАНДАРТНОГО РАЗМЕРА-4W - 90 м; - KXA 17504-P-STD-1600 A-ВСТАВНОЙ-СТАНДАРТНОГО РАЗМЕРА-4W - 330 м - 34 KXA 17504-B-X-1600 A-КРЕПЕЖНЫЙ-НЕСТАНДАРТНОГО РАЗМЕРА-4W (x=720мм)- 1 шт; - KXA 17504-B-B11-1600 A-КРЕПЕЖНЫЙ-БЛОК ПИТАНИЯ-4W - 2 шт; - KXA 17504-B-BO-1600 A-КРЕПЕЖНЫЙ-БЛОК ПИТАНИЯ С СЕРЕДИНЫ-4W - 1; - KXA 17504-B-D-1600 A-КРЕПЕЖНЫЙ-УГЛОВАЯ ВНИЗ-4W - 4 шт; - KXA 17504-B-L-1600 A-КРЕПЕЖНЫЙ-УГЛОВАЯ ВЛЕВО-4W - 7 шт; - KXA 17504-B-L-1600 A-КРЕПЕЖНЫЙ-УГЛОВАЯ ВЛЕВО-4W (с=477мм) - 1шт; - KXA 17504-B-LH-1600 A-КРЕПЕЖНЫЙ-Z-ОБРАЗНАЯ ГОРИЗОНТАЛЬНАЯ ВЛЕВО-4W (offset=350мм) - 1 шт; - KXA 17504-B-R-1600 A-КРЕПЕЖНЫЙ-УГЛОВАЯ ВПРАВО-4W - 8 шт; - KXA 17504-B-R-1600 A-КРЕПЕЖНЫЙ-УГЛОВАЯ ВПРАВО-4W (c=607мм) - 1шт; - KXA 17504-B-TYL-1600 A-КРЕПЕЖНЫЙ-Т-ОБРАЗНАЯ ЛЕВАЯ-4W - 2 шт; - KXA 17504-B-TYL-1600 A-КРЕПЕЖНЫЙ-Т-ОБРАЗНАЯ ЛЕВАЯ-4W (с=670мм) - 1шт; - KXA 17504-B-TYL-1600 A-КРЕПЕЖНЫЙ-Т-ОБРАЗНАЯ ЛЕВАЯ-4W (с=700мм) - 1 шт; - KXA 17504-B-U-1600 A-КРЕПЕЖНЫЙ-УГЛОВАЯ ВВЕРХ-4W - 6 шт; - KXA 17504-B-X-1600 A-КРЕПЕЖНЫЙ-НЕСТАНДАРТНОГО РАЗМЕРА-4W (x=1000мм) - 1шт; - KXA 17504-B-X-1600 A-КРЕПЕЖНЫЙ-НЕСТАНДАРТНОГО РАЗМЕРА-4W (x=1050мм) -1 шт; - KXA 17504-B-X-1600 A-КРЕПЕЖНЫЙ-НЕСТАНДАРТНОГО РАЗМЕРА-4W (x=1060мм) - 1 шт; - KXA 17504-B-X-1600 A-КРЕПЕЖНЫЙ-НЕСТАНДАРТНОГО РАЗМЕРА-4W (x=1190мм) - 1 шт; - KXA 17504-B-X-1600 A-КРЕПЕЖНЫЙ-НЕСТАНДАРТНОГО РАЗМЕРА-4W (x=1450мм) - 1 шт; - KXA 17504-B-X-1600 A-КРЕПЕЖНЫЙ-НЕСТАНДАРТНОГО РАЗМЕРА-4W (x=1490мм) - 1 шт; - KXA 17504-B-X-1600 A-КРЕПЕЖНЫЙ-НЕСТАНДАРТНОГО РАЗМЕРА-4W (x=1500мм) - 2 шт; - KXA 17504-B-X-1600 A-КРЕПЕЖНЫЙ-НЕСТАНДАРТНОГО РАЗМЕРА-4W (x=1600мм) - 2 шт; - KXA 17504-B-X-1600 A-КРЕПЕЖНЫЙ-НЕСТАНДАРТНОГО РАЗМЕРА-4W (x=1670мм) - 1 шт; - KXA 17504-B-X-1600 A-КРЕПЕЖНЫЙ-НЕСТАНДАРТНОГО РАЗМЕРА-4W (x=1700мм) - 1 шт; - KXA 17504-B-X-1600 A-КРЕПЕЖНЫЙ-НЕСТАНДАРТНОГО РАЗМЕРА-4W (x=1950мм) - 1 шт; - KXA 17504-B-X-1600 A-КРЕПЕЖНЫЙ-НЕСТАНДАРТНОГО РАЗМЕРА-4W (x=1990мм) - 1 шт; - KXA 17504-B-X-1600 A-КРЕПЕЖНЫЙ-НЕСТАНДАРТНОГО РАЗМЕРА-4W (x=2200мм) - 1 шт; - KXA 17504-B-X-1600 A-КРЕПЕЖНЫЙ-НЕСТАНДАРТНОГО РАЗМЕРА-4W (x=2240мм) - 1 шт; - KXA 17504-B-X-1600 A-КРЕПЕЖНЫЙ-НЕСТАНДАРТНОГО РАЗМЕРА-4W (x=470мм) - 1 шт; - KXA 17504-B-X-1600 A-КРЕПЕЖНЫЙ-НЕСТАНДАРТНОГО РАЗМЕРА-4W (x=540мм) - 1 шт; - KXA 17504-B-X-1600 A-КРЕПЕЖНЫЙ-НЕСТАНДАРТНОГО РАЗМЕРА-4W (x=660мм) - 1 шт; - KXA 17504-B-X-1600 A-КРЕПЕЖНЫЙ-НЕСТАНДАРТНОГО РАЗМЕРА-4W (x=700мм) - 3 шт; - KXA 17504-B-X-1600 A-КРЕПЕЖНЫЙ-НЕСТАНДАРТНОГО РАЗМЕРА-4W (x=780мм) - 1 шт; - KXA 17504-B-X-1600 A-КРЕПЕЖНЫЙ-НЕСТАНДАРТНОГО РАЗМЕРА-4W (x=870мм) - 2 шт; - KXA 17504-B-YDT-1600 A-КРЕПЕЖНЫЙ-КОМПЕНСАЦИОННАЯ ГОРИЗОНТАЛЬНАЯ-4W - 2 шт; - KX-S-КОНЦЕВАЯ-4W-4.5W-5W (6x160)-A:211 - 4 шт
947 | 3 | Монтаж выключателя автоматического | шт | 30 | 125010 | 3600000 | 3725010 | 4167 | 120000 |  |  |  |  | 4167 | 120000 | 125010 | 3600000 | 3725010 | 168984.6 | 4866370.8 | 5035355.4 | 5632.82 | 162212.36 | 167845.18 | - Выключатель автоматический KEAZ OptiMat-1600-S2-3P-85-F-MR7.0-B-C2200-M2-P00-S1-03 KEAZ -1 шт; - Авт. выкл. NM8N-800S TM 3P 630А 50кА с рег. термомаг. расцепителем (R) NM8N-800S TM CHINT - 27 шт; - Выключатель автоматический Протон М-25В-МР4 LSI-ВА50-45Про-1600А-85кА-3П-ГП 7005209 - 2 шт
948 | 4 | Монтаж ответвительной коробки | шт | 27 | 67500 | 1276074 | 1343574 | 2500 | 47262 |  |  |  |  | 2500 | 47262 | 67500 | 1276074 | 1343574 | 91244.34 | 1724958.18 | 1816202.52 | 3379.42 | 63887.34 | 67266.76 | - Коробка ответвительная КХР 6351-630 А-вставной-пусто-ЗР
|  | Монтаж узлов крепления шинопровода: |  |  | 0 | 0 | 0 | [7 empty] | 0 | 0 | 0 | 0 | 0 | 0 | 0 | 0 | 0 | 0
949 | 5 | Монтаж настенного крепление шинопровода | шт | 132 | 495000 | 1293864 | 1788864 | 3750 | 9802 |  |  |  |  | 3750 | 9802 | 495000 | 1293864 | 1788864 | 669126.48 | 1749006.6 | 2418133.08 | 5069.14 | 13250.05 | 18319.19 | - Комплект крепления несущего настенного - 132 шт в составе: • Консоль A-STS-D 810 3109013 (4,933 кг/шт) - 1 шт; • KX Соединительньй набор для кронштейна (1кг/копл) - 2 шт; • Стальной дюбель ЕАЕ M10 5000023 (0,07 кг/шт) - 2 шт;
950 | 6 | Монтаж потолочного крепления шинопровода | шт | 180 | 675000 | 1764360 | 2439360 | 3750 | 9802 |  |  |  |  | 3750 | 9802 | 675000 | 1764360 | 2439360 | 912445.2 | 2385009 | 3297454.2 | 5069.14 | 13250.05 | 18319.19 | - Комплект крепления потолочного №1 - 172 шт в составе: • Деталь крепления TP 2 3006350 (вес 0,134 кг/шт) - 2 шт; • Болт M10 1000566 - 6 шт; • Гайка M10 1000522 - 6 шт; • Шайба M10 1000504 - 10 шт; • M10 Скользящая гайка 1001312 (вес 0,039 кг/шт) - 2 шт; • Потолочная монтажная стойка UDD 1600 3008010 (вес 10,55 кг/шт)- 2 шт; • Соединитель для U-профиля U-65 3006642 - 1 шт; • Консоль A-STS-D 810 3109013 - 1 шт; • KX Соединительньй набор для кронштейна - 2 шт; • Защитный колпачок UDD 1002279 - 1 шт - Комплект крепления потолочного №2 - 8 шт в составе: • Распорный дюбель ЕАЕ (M12) 5000022 (вес 0,12 кг/шт) - 4 шт; • Потолочная монтажная стойка UPD 1200 3004523 (2,8 кг/шт) - 2 шт; • Болт M10 1000566 - 4 шт; • Гайка M10 1000522 - 4 шт; • Шайба M10 1000504 - 8 шт; • Консоль UDYB 550 3007991 (4,048 кг/шт) - 1 шт; • KX Соединительньй набор для кронштейна (1кг/копл) - 2 шт;
951 | 7 | Монтаж узлов крепления для блоков питания | шт | 2 | 7500 | 19604 | 27104 | 3750 | 9802 |  |  |  |  | 3750 | 9802 | 7500 | 19604 | 27104 | 10138.28 | 26500.1 | 36638.38 | 5069.14 | 13250.05 | 18319.19 | - Комплект крепления блока питания - 2 шт в составе: • Деталь крепления TP 2 3006350 - 2 шт; • Болт M10 1000566 - 6 шт; • Гайка M10 1000522 - 6 шт; • Шайба M10 1000504 - 10 шт; • M10 Скользящая гайка 1001312 - 2 шт; • Потолочная монтажная стойка UDD 1600 3008010 - 2 шт; • Соединитель для U-профиля U-65 3006642 - 1 шт; • Консоль A-STS-D 810 3109013 - 1 шт; • KX Соединительньй набор для кронштейна - 2 шт; • Защитный колпачок UDD 1002279 - 1 шт
952 | 8 | Монтаж узлов крепления для концевых коробок | шт | 4 | 15004 | 39208 | 54212 | 3751 | 9802 |  |  |  |  | 3751 | 9802 | 15004 | 39208 | 54212 | 20281.96 | 53000.2 | 73282.16 | 5070.49 | 13250.05 | 18320.54 | - Комплект крепления концевых коробок - 4 шт в составе: • Распорный дюбель ЕАЕ (M12) 5000022 (вес 0,12 кг/шт) - 4 шт; • Потолочная монтажная стойка UPD 1200 3004523 (2,8 кг/шт) - 2 шт; • Болт M10 1000566 - 4 шт; • Гайка M10 1000522 - 4 шт; • Шайба M10 1000504 - 8 шт; • Консоль UDYB 1000 3007996 (7,031 кг/шт) - 1 шт
|  | Монтаж кабельных линий: |  |  | 0 | 0 | [8 empty] | 0 | 0 | 0 | 0 | 0 | 0 | 0 | 0 | 0 | 0
953 | 9 | Монтаж кабеля силового | м | 160 | 240000 | 213280 | 453280 | 1500 | 1333 |  |  |  |  | 1500 | 1333 | 240000 | 213280 | 453280 | 324424 | 288305.6 | 612729.6 | 2027.65 | 1801.91 | 3829.56 | - Кабель силовой с медными жилами ВВГнг(А)-LS 1х185 мм2 - 160 м (без учета затрат на трудноустранимые потери)
954 | 10 | Монтаж кабельной муфты | шт | 64 | 240000 | 49088 | 289088 | 3750 | 767 |  |  |  |  | 3750 | 767 | 240000 | 49088 | 289088 | 324424.96 | 66355.84 | 390780.8 | 5069.14 | 1036.81 | 6105.95 | - Кабельная муфта 1ПКТ-1-150/240(Б)нг-LS - 64 шт
|  | Пусконаладочные работы: |  |  | 0 | 0 | [8 empty] | 0 | 0 | 0 | 0 | 0 | 0 | 0 | 0 | 0 | 0
955 | 11 | Пусконаладочные работы произвести согласно разработанной программе ПНР | комплекс | 1 | 237500 | 0 | 237500 | 237500 | 0 |  |  |  |  | 237500 | 0 | 237500 | 0 | 237500 | 321045.29 | 0 | 321045.29 | 321045.29 | 0 | 321045.29
|  | Внутреннее электрооборудование |  |  | 848052 | 7106484 | 7954536 | [7 empty] | 0 | 848052 | 7106484 | 7954536 | 1146371.36 | 9606329.69 | 10752701.05 | 0 | 0 | 0
|  | Монтаж щитов ШРНН-1.x; ШРНН-2.x: |  |  | 0 | 0 | [8 empty] | 0 | 0 | 0 | 0 | 0 | 0 | 0 | 0 | 0 | 0
956 | 12 | Монтаж напольного шкафа 800х1600х400 | шт | 27 | 337500 | 6577740 | 6915240 | 12500 | 243620 |  |  |  |  | 12500 | 243620 | 337500 | 6577740 | 6915240 | 456222.24 | 8891589.24 | 9347811.48 | 16897.12 | 329318.12 | 346215.24 | - Шкаф напольный Schneider Electric Spacial, 800x1600x400мм, IP55, сталь, NSYSM16840P Schneider Electric - 27 шт; - Провод ПВ-3 185 - 270 м (без учета затрат на трудноустранимые потери);
957 | 13 | Установка в шкафу автоматических выключателей | шт | 135 | 0 | 0 | 0 | [7 empty] | 0 | 0 | 0 | 0 | 0 | 0 | 0 | 0 | 0 | 0 | - Автоматический выключатель NM8N-250C EN 3P 160А 36кА с электр. расцепителем (R) NM8N-250C EN CHINT - 135 шт
958 | 14 | Установка в шкафу медных шин | шт | 14 | 0 | 0 | 0 | [7 empty] | 0 | 0 | 0 | 0 | 0 | 0 | 0 | 0 | 0 | 0 | - Шина медная (4 м) М1Т 5х50 IEK - 14 шт; - Изолятор силовой SM51 (М8) IEK - 108 шт
959 | 15 | Монтаж кабеля силового с медными жилами, сечением 5х185 мм2 в металлический кабель канал | м | 216 | 0 | 0 | 0 | [7 empty] | 0 | 0 | 0 | 0 | 0 | 0 | 0 | 0 | 0 | 0 | - Кабель силовой с медными жилами и ПВХ-изоляцией и оболочкой нераспространяющей горения, и низким газо-дымовыделением сечением ВВГнг(А)-LS - 5х185 мм2 - 216 м (без учета затрат на трудноустранимые потери);
960 | 16 | Монтаж кабельной муфты | шт | 108 | 405000 | 337500 | 742500 | 3750 | 3125 |  |  |  |  | 3750 | 3125 | 405000 | 337500 | 742500 | 547467.12 | 456222.24 | 1003689.36 | 5069.14 | 4224.28 | 9293.42 | - Кабельная муфта 5ПКТп-1-150/240 нг-LS - 108 шт
|  | Монтаж щита управления выключателя автоматического KEAZ OptiMat: |  |  | 0 | 0 | [8 empty] | 0 | 0 | 0 | 0 | 0 | 0 | 0 | 0 | 0 | 0
961 | 17 | Монтаж щита распределительного ЩРН-12 (265х310х120) | шт | 1 | 6250 | 15100 | 21350 | 6250 | 15100 |  |  |  |  | 6250 | 15100 | 6250 | 15100 | 21350 | 8448.56 | 20411.72 | 28860.28 | 8448.56 | 20411.72 | 28860.28 | - Щит распределительный ЩРН-12 (265х310х120) IP54 PROXIMA mb24-12 EKF - 1 шт
962 | 18 | Монтаж кнопки управления | шт | 2 | 2500 | 0 | 2500 | 1250 | [5 empty] | 1250 | 0 | 2500 | 0 | 2500 | 3379.42 | 0 | 3379.42 | 1689.71 | 0 | 1689.71 | - Кнопка управления модульная OptiDin KM63-A-11-УХЛ3 KEAZ - 2 шт
963 | 19 | Монтаж сигнальной лампы | шт | 1 | 1250 | 0 | 1250 | 1250 | [5 empty] | 1250 | 0 | 1250 | 0 | 1250 | 1689.71 | 0 | 1689.71 | 1689.71 | 0 | 1689.71 | - Лампа сигнальная OptiDin SL63-R-24AC/DC-УХЛ3 KEAZ - 1 шт
964 | 20 | Прокладка трубы гофрированной | м | 8 | 536 | 0 | 536 | 67 | [5 empty] | 67 | 0 | 536 | 0 | 536 | 724.56 | 0 | 724.56 | 90.57 | 0 | 90.57 | - Труба гофр. ПВХ Plast с зондом d32мм - 8 м (без учета затрат на трудноустранимые потери); - Крепеж-клипса d 25 мм - 4 шт
965 | 21 | Пркладка кабеля с креплением по всей длине | м | 1 | 302 | 0 | 302 | 302 | [5 empty] | 302 | 0 | 302 | 0 | 302 | 408.23 | 0 | 408.23 | 408.23 | 0 | 408.23 | - Кабель с медными токопроводящими жилами, изолированными полимером из поливинилхлоридного пластиката не содержащим галогенов и не выделяющим вредные для здоровья вещества при горении и тлении. ППГнг(A)-HF 2х2.5 - 2 м (без учета затрат на трудноустранимые потери);
966 | 22 | Затягивание кабеля в проложенные трубы гофрированные в две нити | м | 32 | 9664 | 3776 | 13440 | 302 | 118 |  |  |  |  | 302 | 118 | 9664 | 3776 | 13440 | 13063.36 | 5104.32 | 18167.68 | 408.23 | 159.51 | 567.74 | Монтажный кабель, с медной луженой жилой, изоляцией и оболочкой из ПВХ пониженной пожарной опасности. МКШВнг (А) LS 1х2х1,0 - 32 м (без учета затрат на трудноустранимые потери)
|  | Монтаж лотковой кабельной системы: |  |  | 0 | 0 | [8 empty] | 0 | 0 | 0 | 0 | 0 | 0 | 0 | 0 | 0 | 0
967 | 23 | Монтаж лотка неперфорированного замкового оцинкованного | м | 81 | 85050 | 172368 | 257418 | 1050 | 2128 |  |  |  |  | 1050 | 2128 | 85050 | 172368 | 257418 | 114968.16 | 233002.17 | 347970.33 | 1419.36 | 2876.57 | 4295.93 | - Лоток неперфорированный замковый оцинкованный ЛМЗ-200х100-1,0-3000 - 27 шт/81 м; - Крышка лотка замковая 200х1,0х3000 горячеоцинкованная КЛЗгц-200х15-1,0-3000 - 27 шт/81 м; - Угол горизонтальный замковый 90 град, ЛМЗУ-200х100-0,7-90-R-600 оцинкованный - 27 шт; - Крышка к углу плоскому замковому 90 градусов к кабельному лотку 200-0,7 КЛЗУ 200-0,7-90-ОЦ - 27 шт - Угол внутренний (подъем) замковый 45 град, ЛМЗП-200х100-0,7-45 оцинкованный - 27 шт; - Крышка к углу внутреннему (подъему) замковому к кабельному лотку 200-0,7 КЛЗП 200-0,7-90-ОЦ - 27 шт; - Узел крепления лотка - 54 шт в составе: • Страт профиль с 3-х сторонней перфорацией MSTPR 41х41х2,0 500 оцинк. CLIVE MSTPR41304105020ZS - 1 шт; • Страт профиль с 3-х сторонней перфорацией MSTPR 41х41х2,0 700 оцинк. CLIVE MSTPR41304107020ZS - 1 шт; • Заглушка страт профиля MSTZT 41х41 MSTZT10004141000 - 4 шт; • Пластина опорная для страт профиля MSTJF оцинк. CLIVE MSTJF11000000002ZS - 4 шт; • Гайка со стопорным кольцом FORNT М10 DIN985 (100шт) оцинк. FORNT10210100000ZS - 8 шт; • Шпилька FORSN М10х1000 DIN975 оцинк. FORSN10110100000ZS - 1 шт; • Шайба увеличенная FORWH М10 DIN9021 (100шт) оцинк. FORWH10210100000ZS - 4 шт; • Прижим лотка NL-PR-S ALSJF ALSJF10100000001 - 2 шт
|  | Система электроснабжения и автоматизации противодымной вентиляции |  |  | 3279971.32 | 6702580 | 9982551.32 | [7 empty] | 0 | 3279971.32 | 6702580 | 9982551.32 | 4433761.3 | 9060338.66 | 13494099.96 | 0 | 0 | 0
|  | Автоматизация системы противодымной вентиляции (приточная): | [12 empty] | 0 | 0 | 0 | 0 | 0 | 0 | 0 | 0 | 0 | 0
|  | Монтаж оборудования: | [12 empty] | 0 | 0 | 0 | 0 | 0 | 0 | 0 | 0 | 0 | 0
968 | 24 | Монтаж шкафа управления системой вентиляции | шт | 3 | 45000 | 406251 | 451251 | 15000 | 135417 |  |  |  |  | 15000 | 135417 | 45000 | 406251 | 451251 | 60829.62 | 549157.77 | 609987.39 | 20276.54 | 183052.59 | 203329.13 | - Шкаф управления системами противодымной вентиляции ШКВАЛ 210-02200Р*1- 6К*1 - 3 шт;
969 | 25 | Монтаж терминальной платы TRB-110 | шт | 6 | 6000 | 1902 | 7902 | 1000 | 317 |  |  |  |  | 1000 | 317 | 6000 | 1902 | 7902 | 8110.62 | 2571.06 | 10681.68 | 1351.77 | 428.51 | 1780.28 | - Терминальная плата TRB-110 - 6шт.
|  | Автоматизация системы противодымной вентиляции (вытяжная): |  |  | 0 | 0 | 0 | [7 empty] | 0 | 0 | 0 | 0 | 0 | 0 | 0 | 0 | 0 | 0
|  | Монтаж оборудования: | [12 empty] | 0 | 0 | 0 | 0 | 0 | 0 | 0 | 0 | 0 | 0
970 | 26 | Монтаж шкафа управления пожарными люками | шт | 3 | 54000 | 288123 | 342123 | 18000 | 96041 |  |  |  |  | 18000 | 96041 | 54000 | 288123 | 342123 | 72995.55 | 389475.93 | 462471.48 | 24331.85 | 129825.31 | 154157.16 | - Шкаф управления пожарный люками дымовыми ШКВАЛ-ЛК-02- (ЦШ+ЦШ)-Х - 3 шт
971 | 27 | Монтаж распределительной коробки | шт | 12 | 27000 | 87996 | 114996 | 2250 | 7333 |  |  |  |  | 2250 | 7333 | 27000 | 87996 | 114996 | 36497.76 | 118950.36 | 155448.12 | 3041.48 | 9912.53 | 12954.01 | - Коробка распределительная огнестойкая КРОПС, IP41, габаритные размеры 80х80х35 мм, для кабелей сечением до 2,5 мм2, 6 клемм - 12 шт
|  | Монтаж кабельных линий: |  |  | 0 | 0 | 0 | [7 empty] | 0 | 0 | 0 | 0 | 0 | 0 | 0 | 0 | 0 | 0
972 | 28 | Монтаж ответтвительной коробки с установкой в нее автоматического выключателя | шт | 6 | 17502 | 273576 | 291078 | 2917 | 45596 |  |  |  |  | 2917 | 45596 | 17502 | 273576 | 291078 | 23658.66 | 369811.74 | 393470.4 | 3943.11 | 61635.29 | 65578.4 | - KXP 1651-160 A-ВСТАВНОЙ-ОТВЕТВИТЕЛЬНАЯ КОРОБКА-ПУСТО-3P-ПОДХОДИТ ДЛЯ АВТ (3016532) - 6шт. - Автоматический выключатель 63А, трехполюсный NXM-63H/3P 63А 50кА ® - 6шт.
973 | 29 | Монтаж ответтвительной коробки с установкой в нее автоматического выключателя | шт | 1 | 2917 | 45596 | 48513 | 2917 | 45596 |  |  |  |  | 2917 | 45596 | 2917 | 45596 | 48513 | 3943.11 | 61635.29 | 65578.4 | 3943.11 | 61635.29 | 65578.4 | - Ответвительная коробка KXP 1651-160 А - вставкой с компактным выключателем-3Р - 1 шт - Автоматический выключатель 16А, однополюсный NM8N-125C TM 1P 16А 36кА (R)
974 | 30 | Прокладка гофрированной ПВХ трубы для защиты кабеля | м | 1401 | 93867 | 308220 | 402087 | 67 | 220 |  |  |  |  | 67 | 220 | 93867 | 308220 | 402087 | 126888.57 | 416643.39 | 543531.96 | 90.57 | 297.39 | 387.96 | - Трубы из самозатухающего ПВХ гибкие гофрированные, тяжелые, с протяжкой, номинальный внутренний диаметр 16 мм - 676 м (без учета затрат на трудноустранимые потери); - Скоба металлическая однолапковая 16мм - 1146шт; - Трубы из самозатухающего ПВХ гибкие гофрированные, тяжелые, с протяжкой, номинальный внутренний диаметр 25 мм - 475 м (без учета затрат на трудноустранимые потери); - Скоба металлическая однолапковая 25мм - 435шт; - Трубы из самозатухающего ПВХ гибкие гофрированные, тяжелые, с протяжкой, номинальный внутренний диаметр 40 мм - 250 м (без учета затрат на трудноустранимые потери); - Скоба металлическая однолапковая 40мм - 750шт; - Дюбель распорный универсальный полипропиленовый - 2331шт; - Саморез - 2331шт; - Стальные стяжки FORTISFLEX СКС 304 7.9х1000 (упаковка 100шт.) -7шт.
975 | 31 | Затягивание кабеля в проложенную гофротрубу | м | 1401 | 423102 | 312423 | 735525 | 302 | 223 |  |  |  |  | 302 | 223 | 423102 | 312423 | 735525 | 571930.23 | 422317.44 | 994247.67 | 408.23 | 301.44 | 709.67 | - Кабель силовой не распространяющий горения, не содержащий галогенов ППГнг-А-FRHF 5х16 - 250 м (без учета затрат на трудноустранимые потери); - Кабель силовой не распространяющий горения, не содержащий галогенов ППГнг-А-FRHF 2х16 - 300 м (без учета затрат на трудноустранимые потери); - Кабель силовой не распространяющий горения, не содержащий галогенов ППГнг-А-FRHF 4х10 - 30 м (без учета затрат на трудноустранимые потери); - Кабель силовой не распространяющий горения, не содержащий галогенов ППГнг-А-FRHF 3х2,5 - 145 м (без учета затрат на трудноустранимые потери); - Кабель силовой не распространяющий горения, не содержащий галогенов ППГнг-А-FRHF 3х1,5 - 60 м (без учета затрат на трудноустранимые потери); - Кабель для систем ОПС и СОУЭ огнестойкий, не поддерживающий горения, неэкранированный КПСнг(А)-FRLS 1х2х1,0 - 546 м (без учета затрат на трудноустранимые потери); - Кабель для систем ОПС и СОУЭ огнестойкий, не поддерживающий горения, неэкранированный КПСЭнг(А)-FRLS 2х2х1,0 - 130 м (без учета затрат на трудноустранимые потери);
976 | 32 | Монтаж гильз из стальной тубы для прохода кабеля | м | 5 | 1875 | 7085 | 8960 | 375 | 1417 |  |  |  |  | 375 | 1417 | 1875 | 7085 | 8960 | 2534.55 | 9577.3 | 12111.85 | 506.91 | 1915.46 | 2422.37 | - Труба стальная водогазопроводная 50х3,5 - 5 м
977 | 33 | Герметизация проходов | шт | 10 | 8330 | 8330 | 16660 | 833 | 833 |  |  |  |  | 833 | 833 | 8330 | 8330 | 16660 | 11260.2 | 11260.2 | 22520.4 | 1126.02 | 1126.02 | 2252.04 | - Пена противопожарная, марка "PROMAFOAM-C" (700 мл) - 1 шт
978 | 34 | Монтаж устройства дистанционного пуска «УДП 513-3АМ исп.02» | шт | 6 | 12498 | 12498 | 24996 | 2083 | 2083 |  |  |  |  | 2083 | 2083 | 12498 | 12498 | 24996 | 16894.44 | 16894.44 | 33788.88 | 2815.74 | 2815.74 | 5631.48 | -Устройство дистанционного пуска «УДП 513-3АМ исп.02» - 6 шт.
979 | 35 | Монтаж блока сигнально-пускового С2000 КПБ | шт | 1 | 2500 | 2500 | 5000 | 2500 | 2500 |  |  |  |  | 2500 | 2500 | 2500 | 2500 | 5000 | 3379.42 | 3379.42 | 6758.84 | 3379.42 | 3379.42 | 6758.84 | - Блок сигнально-пусковой С2000 КПБ – 1 шт.
980 | 36 | Монтаж устройства коммутационного УК-ВК/02 | шт | 4 | 10000 | 5932 | 15932 | 2500 | 1483 |  |  |  |  | 2500 | 1483 | 10000 | 5932 | 15932 | 13517.68 | 8018.68 | 21536.36 | 3379.42 | 2004.67 | 5384.09 | - Устройство коммутационное УК-ВК/02
981 | 37 | Монтаж модуля подключения нагрузки | шт | 4 | 3332 | 3332 | 6664 | 833 | 833 |  |  |  |  | 833 | 833 | 3332 | 3332 | 6664 | 4504.08 | 4504.08 | 9008.16 | 1126.02 | 1126.02 | 2252.04 | - Модуль подключения нагрузки - 4шт
|  | Противодымная вентиляция. |  |  | 0 | 0 | 0 | [7 empty] | 0 | 0 | 0 | 0 | 0 | 0 | 0 | 0 | 0 | 0
|  | Противодымная вентиляция (приточная): |  |  | 0 | 0 | 0 | [7 empty] | 0 | 0 | 0 | 0 | 0 | 0 | 0 | 0 | 0 | 0
982 | 38 | Монтаж стенового клапана "Гермик-ДУ-3-1700х1700 в проектируемый проем в кирпичной стене | шт. | 2 | 92826 | 147344 | 240170 | 46413 | 73672 |  |  |  |  | 46413 | 73672 | 92826 | 147344 | 240170 | 125479.36 | 199175.14 | 324654.5 | 62739.68 | 99587.57 | 162327.25 | Стеновой клапан "Гермик-ДУ-3-1700х1700-1ф-МV220-СВ" живое сечение 2,075 м2
983 | 39 | Монтаж стенового клапана "Гермик-ДУ-3-1700х1700 частично в проектируемый проем в стене, частично вместо витражного остекления | шт. | 2 | 92826 | 147344 | 240170 | 46413 | 73672 |  |  |  |  | 46413 | 73672 | 92826 | 147344 | 240170 | 125479.36 | 199175.14 | 324654.5 | 62739.68 | 99587.57 | 162327.25 | Стеновой клапан "Гермик-ДУ-3-1700х1700-1ф-МV220-СВ" живое сечение 2,075 м2
984 | 40 | Установка вентиляторов "Веза ВРАН 9 ДУВ 125 Л270 У1 N=30кВт" снаружи здания на ж/б основание | шт. | 4 | 560632 | 1768560 | 2329192 | 140158 | 442140 |  |  |  |  | 140158 | 442140 | 560632 | 1768560 | 2329192 | 757845.32 | 2390685.72 | 3148531.04 | 189461.33 | 597671.43 | 787132.76 | в комлекте с решеткой
985 | 41 | Прокладка воздуховодов из листовой оцинкованной стали | м2 | 16.04 | 39426.32 | 40100 | 79526.32 | 2458 | 2500 |  |  |  |  | 2458 | 2500 | 39426.32 | 40100 | 79526.32 | 53295.31 | 54205.9 | 107501.21 | 3322.65 | 3379.42 | 6702.07 | Переход 1700х1700/900х1600 - 4 шт (16,04 м2)
|  | Противодымная вентиляция (вытяжная): |  |  | 0 | 0 | 0 | [7 empty] | 0 | 0 | 0 | 0 | 0 | 0 | 0 | 0 | 0 | 0
986 | 42 | Монтаж клапана "Веза" Дымозор-100-1500х1500-У-3000-230-Р-С, с утепленной крышкой и защитой от промерзания в покрытие кровли | шт. | 18 | 1786338 | 2835468 | 4621806 | 99241 | 157526 |  |  |  |  | 99241 | 157526 | 1786338 | 2835468 | 4621806 | 2414717.46 | 3832899.66 | 6247617.12 | 134150.97 | 212938.87 | 347089.84 | Клапан "Веза" Дымозор-100-1500х1500-У-3000-230-Р-С - 18шт
|  | Система пожарной сигнализации. Система оповещения и управления эвакуацией людей при пожаре |  |  | 1752220.5 | 2106094 | 3858314.5 | [7 empty] | 0 | 1752220.5 | 2106094 | 3858314.5 | 2368588.96 | 2846963.13 | 5215552.09 | 0 | 0 | 0
|  | Монтаж оборудования по пожарной сигнализации: |  |  | 0 | 0 | 0 | [7 empty] | 0 | 0 | 0 | 0 | 0 | 0 | 0 | 0 | 0 | 0
987 | 43 | Установка пожарного шкафа сигнализации ШПС-12 исп.12 на стене h=1,5м | шт | 1 | 6250 | 25833 | 32083 | 6250 | 25833 |  |  |  |  | 6250 | 25833 | 6250 | 25833 | 32083 | 8448.56 | 34920.27 | 43368.83 | 8448.56 | 34920.27 | 43368.83 | Шкаф пожарной сигнализации "ШПС-12" исп.12 ЗАО НВП "Болид"
988 | 44 | Установка аккумулятора 12В, 17 Ач (АБ1217С) в ШПС-12 исп.12 | шт | 2 | 500 | 18334 | 18834 | 250 | 9167 |  |  |  |  | 250 | 9167 | 500 | 18334 | 18834 | 675.88 | 24783.34 | 25459.22 | 337.94 | 12391.67 | 12729.61 | Аккумулятор 12В, 17 Ач (АБ1217С) срок службы 12 лет АБ1217С ЗАО НВП "Болид"
989 | 45 | Установка ППКУП «Сириус» на стене h=1,5м | шт | 1 | 6250 | 27500 | 33750 | 6250 | 27500 |  |  |  |  | 6250 | 27500 | 6250 | 27500 | 33750 | 8448.56 | 37173.67 | 45622.23 | 8448.56 | 37173.67 | 45622.23 | Прибор приемно-контрольный и управления пожарный "Сириус" ЗАО НВП "Болид"
990 | 46 | Установка аккумулятора 12В, 17 Ач (АБ1217С) в Сириус | шт | 2 | 500 | 18334 | 18834 | 250 | 9167 |  |  |  |  | 250 | 9167 | 500 | 18334 | 18834 | 675.88 | 24783.34 | 25459.22 | 337.94 | 12391.67 | 12729.61 | Аккумулятор 12В, 17 Ач (АБ1217С) срок службы 12 лет АБ1217С ЗАО НВП "Болид"
991 | 47 | Монтаж извещателя пожарного ручного электронного ИПР 513-3АМ исп.1 на стене h=1,5м | шт | 13 | 21671 | 12454 | 34125 | 1667 | 958 |  |  |  |  | 1667 | 958 | 21671 | 12454 | 34125 | 29294.2 | 16835 | 46129.2 | 2253.4 | 1295 | 3548.4 | Извещатель пожарный ручной электронный ИПР 513-3АМ исп.1 ЗАО НВП "Болид"
992 | 48 | Монтаж извещателя пожарного дымового оптико-электронного аналогово-адресного со встроенным изолятором короткого замыкания ДИП-34А-04 на высоте свыше 2 до 5м | шт | 41 | 119597 | 68347 | 187944 | 2917 | 1667 |  |  |  |  | 2917 | 1667 | 119597 | 68347 | 187944 | 161667.51 | 92389.4 | 254056.91 | 3943.11 | 2253.4 | 6196.51 | Извещатель пожарный дымовой оптико-электронный аналогово-адресный со встроенным изолятором короткого замыкания ДИП-34А-04 ЗАО НВП "Болид"
993 | 49 | Монтаж извещателя пожарного дымового оптико-электронного линейного С2000-ИПДЛ исп. 120 на высоте от 5 до 15м | шт | 16 | 160000 | 390672 | 550672 | 10000 | 24417 |  |  |  |  | 10000 | 24417 | 160000 | 390672 | 550672 | 216283.2 | 528098.56 | 744381.76 | 13517.7 | 33006.16 | 46523.86 | Извещатель пожарный дымовой оптико-электронный линейный С2000-ИПДЛ исп. 120 ЗАО НВП "Болид"
994 | 50 | Монтаж блока контрольно-пускового С2000-КПБ в ШПС-12 исп.12 | шт | 1 | 2500 | 4208 | 6708 | 2500 | 4208 |  |  |  |  | 2500 | 4208 | 2500 | 4208 | 6708 | 3379.42 | 5688.25 | 9067.67 | 3379.42 | 5688.25 | 9067.67 | Блок контрольно-пусковой С2000-КПБ ЗАО НВП "Болид"
995 | 51 | Монтаж блока разветвительно-изолирующего БРИЗ на высоте от 5 до 15м | шт | 3 | 8751 | 1776 | 10527 | 2917 | 592 |  |  |  |  | 2917 | 592 | 8751 | 1776 | 10527 | 11829.33 | 2400.75 | 14230.08 | 3943.11 | 800.25 | 4743.36 | Блок разветвительно-изолирующий БРИЗ ЗАО НВП "Болид"
996 | 52 | Монтаж извещателя пожарного дымового оптико-электронного аналогово-адресного со встроенным изолятором короткого замыкания ДИП-34А-03 на высоте свыше 2 до 5м | шт | 2 | 5834 | 5834 | 11668 | 2917 | 2917 |  |  |  |  | 2917 | 2917 | 5834 | 5834 | 11668 | 7886.22 | 7886.22 | 15772.44 | 3943.11 | 3943.11 | 7886.22 | Извещатель пожарный дымовой оптико-электронный аналогово-адресный взрывозащищённый ДИП-34А-03-Exi ЗАО НВП "Болид"
997 | 53 | Монтаж барьера искрозащитного С2000-Спектрон-ИБ на высоте от 2 до 5 м | шт | 1 | 2920 | 6334 | 9254 | 2920 | 6334 |  |  |  |  | 2920 | 6334 | 2920 | 6334 | 9254 | 3947.17 | 8562.11 | 12509.28 | 3947.17 | 8562.11 | 12509.28 | Барьер искрозащитный С2000-Спектрон-ИБ ЗАО НВП "Болид"
998 | 54 | Монтаж устройства устройства коммутационного УК-Ех на высоте от 2 до 5 м | шт | 2 | 5840 | 2500 | 8340 | 2920 | 1250 |  |  |  |  | 2920 | 1250 | 5840 | 2500 | 8340 | 7894.34 | 3379.42 | 11273.76 | 3947.17 | 1689.71 | 5636.88 | Устройство коммутационное УК-Ех ЗАО НВП "Болид"
|  | Оборудования оповещения и управления эвакуацией людей при пожаре: |  |  | 0 | 0 | 0 | [7 empty] | 0 | 0 | 0 | 0 | 0 | 0 | 0 | 0 | 0 | 0
999 | 55 | Монтаж блока речевого оповещения Рупор-300 на стене h=1,5м | шт | 8 | 33336 | 300000 | 333336 | 4167 | 37500 |  |  |  |  | 4167 | 37500 | 33336 | 300000 | 333336 | 45062.56 | 405530.88 | 450593.44 | 5632.82 | 50691.36 | 56324.18 | Блок речевого оповещения Рупор-300 ЗАО НВП "Болид"
1000 | 56 | Установка аккумулятора 12В, 9 Ач (АБ1217С) в Рупор-300 | шт | 16 | 4000 | 146672 | 150672 | 250 | 9167 |  |  |  |  | 250 | 9167 | 4000 | 146672 | 150672 | 5407.04 | 198266.72 | 203673.76 | 337.94 | 12391.67 | 12729.61 | Аккумулятор 12В, 17 Ач (АБ1217С) срок службы 12 лет АБ1217С ЗАО НВП "Болид"
1001 | 57 | Монтаж адресного модуля контроля линий Рупор-300-МК на высоте 2м | шт | 12 | 35004 | 15996 | 51000 | 2917 | 1333 |  |  |  |  | 2917 | 1333 | 35004 | 15996 | 51000 | 47317.32 | 21622.92 | 68940.24 | 3943.11 | 1801.91 | 5745.02 | Адресный модуль контроля линий Рупор-300-МК ЗАО НВП "Болид"
1002 | 58 | Монтаж оповещателя пожарного речевого всепогодного ОПР-У150.1 на высоте 2,3 | шт | 54 | 157518 | 571482 | 729000 | 2917 | 10583 |  |  |  |  | 2917 | 10583 | 157518 | 571482 | 729000 | 212927.94 | 772512.12 | 985440.06 | 3943.11 | 14305.78 | 18248.89 | Оповещатель пожарный речевой всепогодный ОПР-У150.1 ЗАО НВП "Болид"
1003 | 59 | Монтаж оповещателя пожарного речевого всепогодного Прометей-ГВР-Exd-10 на высоте 2,3 м | шт | 1 | 4462.5 | 25000 | 29462.5 | 4462.5 | 25000 |  |  |  |  | 4462.5 | 25000 | 4462.5 | 25000 | 29462.5 | 6032.27 | 33794.24 | 39826.51 | 6032.27 | 33794.24 | 39826.51 | Оповещатель пожарный речевой взрывозащищенный IP65 Прометей-ГВР-Exd-10 СПЕКТРОН ТПП ООО
1004 | 60 | Монтаж опопвещателя светового табличного адресного С2000-ОСТ исп.01 на высоте от 2 до 5 м | шт | 10 | 29170 | 11420 | 40590 | 2917 | 1142 |  |  |  |  | 2917 | 1142 | 29170 | 11420 | 40590 | 39431.1 | 15437.2 | 54868.3 | 3943.11 | 1543.72 | 5486.83 | Опопвещатель световой табличный адресный С2000-ОСТ исп.01 "ВЫХОД" ЗАО НВП "Болид"
|  | Монтаж проводов, кабелей и аксессуаров пожарной сигнализации: |  |  | 0 | 0 | 0 | [7 empty] | 0 | 0 | 0 | 0 | 0 | 0 | 0 | 0 | 0 | 0
1005 | 61 | Монтаж гофрированной ПВХ трубы Ду 16 мм с протяжкой без галогена ПЛЛ ПВ-0 на высоте от 2 до 5 м | м | 1185 | 59250 | 79395 | 138645 | 50 | 67 |  |  |  |  | 50 | 67 | 59250 | 79395 | 138645 | 80094.15 | 107325.45 | 187419.6 | 67.59 | 90.57 | 158.16 | -Труба гофрированная ПВХ диаметром 16 мм с протяжкой без галогена ПЛЛ ПВ-0 - 1185 м (без учета затрат на трудноустранимые потери); - Дюбель распорный универсальный полипропиленовый -3555 шт; - Саморез - 3555 шт; - Скоба металлическая однолапковая - 3555 шт; - Хомут из нержавеющей стали AISI 304 4,6х150 мм (вес 0,002 кг/шт)- 3555 шт
1006 | 62 | Затяжка кабеля КПСЭнг(А) FRLS 1х2x0,75 в трубу гофрированную | м | 1185 | 357870 | 82950 | 440820 | 302 | 70 |  |  |  |  | 302 | 70 | 357870 | 82950 | 440820 | 483752.55 | 112124.7 | 595877.25 | 408.23 | 94.62 | 502.85 | Кабель КПСЭнг(А) FRLS 1х2x0,75 - 1185 м (без учета затрат на трудноустранимые потери)
1007 | 63 | Монтаж гофрированной ПВХ трубы Ду 16 мм с протяжкой без галогена ПЛЛ ПВ-0 на высоте от 5 до 15 м | м | 1625 | 81250 | 108875 | 190125 | 50 | 67 |  |  |  |  | 50 | 67 | 81250 | 108875 | 190125 | 109833.75 | 147176.25 | 257010 | 67.59 | 90.57 | 158.16 | - Труба гофрированная ПВХ диаметром 16 мм с протяжкой без галогена ПЛЛ ПВ-0 - 1625 м (без учета затрат на трудноустранимые потери); - Дюбель распорный универсальный полипропиленовый - 4875 шт; - Саморез - 4875 шт; - Скоба металлическая однолапковая - 4875 шт; - Хомут из нержавеющей стали AISI 304 4,6х150 мм (вес 0,002 кг/шт) - 4875 шт
1008 | 64 | Затяжка кабеля КПСнг(А) FRLS 1х2x1 в трубу гофрированную | м | 1625 | 490750 | 105625 | 596375 | 302 | 65 |  |  |  |  | 302 | 65 | 490750 | 105625 | 596375 | 663373.75 | 142788.75 | 806162.5 | 408.23 | 87.87 | 496.1 | Кабель КПСнг(А) FRLS 1х2x1 - 1625 м (без учета затрат на трудноустранимые потери)
1009 | 65 | Монтаж гофрированной ПВХ трубы Ду 16 мм с протяжкой без галогена ПЛЛ ПВ-0 на высоте от 5 до 15 м | м | 260 | 13000 | 17420 | 30420 | 50 | 67 |  |  |  |  | 50 | 67 | 13000 | 17420 | 30420 | 17573.4 | 23548.2 | 41121.6 | 67.59 | 90.57 | 158.16 | -Труба гофрированная ПВХ диаметром 16 мм с протяжкой без галогена ПЛЛ ПВ-0 - 260 м (без учета затрат на трудноустранимые потери); - Дюбель распорный универсальный полипропиленовый - 780 шт; - Саморез - 780 шт; - Скоба металлическая однолапковая - 780 шт; - Хомут из нержавеющей стали AISI 304 4,6х150 мм (вес 0,002 кг/шт) - 780 шт
1010 | 66 | Затяжка кабеля КПСЭнг(А) FRLS 2х2x1 в трубу гофрированную | м | 260 | 78520 | 31720 | 110240 | 302 | 122 |  |  |  |  | 302 | 122 | 78520 | 31720 | 110240 | 106139.8 | 42879.2 | 149019 | 408.23 | 164.92 | 573.15 | Кабель КПСЭнг(А) FRLS 2х2x1 - 250 м (без учета затрат на трудноустранимые потери)
1011 | 67 | Монтаж кабельного канала из поливинилхлоридной композиции, неперфорированный, типоразмер 20х10 на высоте 2м | м | 30 | 7500 | 3390 | 10890 | 250 | 113 |  |  |  |  | 250 | 113 | 7500 | 3390 | 10890 | 10138.2 | 4582.5 | 14720.7 | 337.94 | 152.75 | 490.69 | - Кабельканал 20х10 мм - 30 м (без учета затрат на трудноустранимые потери); - Саморез - 90 шт
1012 | 68 | Укладка кабеля КПСЭнг(А) FRLS 2х2x1 в кабель-канал 20х10 | м | 30 | 9060 | 3660 | 12720 | 302 | 122 |  |  |  |  | 302 | 122 | 9060 | 3660 | 12720 | 12246.9 | 4947.6 | 17194.5 | 408.23 | 164.92 | 573.15 | Кабель КПСЭнг(А) FRLS 2х2x1 - 30 м (без учета затрат на трудноустранимые потери)
1013 | 69 | Монтаж джек RJ-45 8P-8C FD-6034 | шт | 2 | 84 | 76 | 160 | 42 | 38 |  |  |  |  | 42 | 38 | 84 | 76 | 160 | 113.54 | 102.74 | 216.28 | 56.77 | 51.37 | 108.14 | Разъем Джек RJ-45 8P-8C CAT5e категории 5е под витую пару - 2 шт
1014 | 70 | Установка коробки огнестойкой для о/п 40-0210-FR1.5-4 Е15-Е120 RAL2004 80х80х40 на высоте 2,3 м | шт | 1 | 833 | 1967 | 2800 | 833 | 1967 |  |  |  |  | 833 | 1967 | 833 | 1967 | 2800 | 1126.02 | 2658.93 | 3784.95 | 1126.02 | 2658.93 | 3784.95 | Коробка огнестойкая для о/п 40-0210-FR1.5-4 Е15-Е120 RAL2004 80х80х40 Промрукав - 4 шт
1015 | 71 | Сверление отверстий в кирпичных перегородках толщ. 0,5м под стальную трубу Ду50 | шт /м | 20 | 25000 | 0 | 25000 | 1250 | 0 |  |  |  |  | 1250 | 0 | 25000 | 0 | 25000 | 33794.2 | 0 | 33794.2 | 1689.71 | 0 | 1689.71
1016 | 72 | Монтаж в перегородки трубы стальной водогазопроводной Ду 50 (гильза) | шт /м | 20 | 8340 | 7660 | 16000 | 417 | 383 |  |  |  |  | 417 | 383 | 8340 | 7660 | 16000 | 11273.8 | 10354.6 | 21628.4 | 563.69 | 517.73 | 1081.42 | Трубы ВГП обыкновенные 50х3,5 мм - 10 м
1017 | 73 | Заделка проходов пеной однокомпонентной огнезащитной баллон 750мл | шт | 20 | 16660 | 10660 | 27320 | 833 | 533 |  |  |  |  | 833 | 533 | 16660 | 10660 | 27320 | 22520.4 | 14409.8 | 36930.2 | 1126.02 | 720.49 | 1846.51 | REMONTIX PRO ОГНЕСТОЙКАЯ пистолетная монтажная пена, 750 мл - 2 шт
|  | Внутренний водосток |  |  | 6158088 | 1545019 | 7703107 | [7 empty] | 0 | 6158088 | 1545019 | 7703107 | 8324316.68 | 2088507.8 | 10412824.48 | 0 | 0 | 0
|  | Демонтажные работы: |  |  | 0 | 0 | [8 empty] | 0 | 0 | 0 | 0 | 0 | 0 | 0 | 0 | 0 | 0
1018 | 74 | Демонтаж трубопровода стального Ф108х4,0 | м | 460 | 805000 | 0 | 805000 | 1750 | 0 |  |  |  |  | 1750 | 0 | 805000 | 0 | 805000 | 1088176 | 0 | 1088176 | 2365.6 | 0 | 2365.6
|  | Монтажные работы: |  |  | 0 | 0 | [8 empty] | 0 | 0 | 0 | 0 | 0 | 0 | 0 | 0 | 0 | 0
1019 | 75 | Монтаж системы внутреннего водостока диаметром 110 мм | м | 79 | 686036 | 197974 | 884010 | 8684 | 2506 |  |  |  |  | 8684 | 2506 | 686036 | 197974 | 884010 | 927362.83 | 267614.87 | 1194977.7 | 11738.77 | 3387.53 | 15126.3 | - Труба полиэтиленовая ПЭ-100 SDR26 DN110×4,2 питьевая ГОСТ 18599-2001 - 79 м; - Патрубок компенсационный ТП-110 SDR 26 - 36 шт; - Отвод ПНД сварной сегментный d110 45° ПЭ100 SDR26 ГОСТ 18599-2001 - 36 шт; - Тройник ПНД сварной сегментный d110 45° ПЭ100 SDR26 ГОСТ 18599-2001 - 4 шт; - Заглушка литая ПНД d110 ПЭ100 SDR11 ГОСТ 18599-2001 - 4 шт; - Хомут КТР 108 с гайкой М16 - 52 шт; - Шпилька М16х1000 (вес 1,33 кг/шт) - 52 шт; - Гайка М16 - 52 шт; - Шайба М16 - 52 шт
1020 | 76 | Монтаж системы внутреннего водостока диаметром 160 мм | м | 96 | 992832 | 286560 | 1279392 | 10342 | 2985 |  |  |  |  | 10342 | 2985 | 992832 | 286560 | 1279392 | 1342080 | 387362.88 | 1729442.88 | 13980 | 4035.03 | 18015.03 | - Труба полиэтиленовая ПЭ-100 SDR26 DN160×6,2 питьевая ГОСТ 18599-2001 - 96 м; - Отвод ПНД сварной сегментный d160 45° ПЭ100 SDR26 ГОСТ 18599-2001 - 8 шт; - Тройник ПНД сварной сегментный d160х110х160 45° ПЭ100 SDR26 ГОСТ 18599-2001 - 4 шт; - Тройник ПНД сварной сегментный d160х160х160 45° ПЭ100 SDR26 ГОСТ 18599-2001 - 8 шт; - Заглушка литая ПНД d160 ПЭ100 SDR11 ГОСТ 18599-2001 - 8 шт; - Переход ПНД сварной d160х110 ПЭ100 SDR26 - 4 шт - Хомут КТР 159 с гайкой М16 - 64 шт; - Шпилька М16х1000 (вес 1,33 кг/шт) - 64 шт; - Гайка М16 - 64 шт; - Шайба М16 - 64 шт
1021 | 77 | Монтаж системы внутреннего водостока диаметром 200 мм | м | 285 | 3674220 | 1060485 | 4734705 | 12892 | 3721 |  |  |  |  | 12892 | 3721 | 3674220 | 1060485 | 4734705 | 4966697.85 | 1433530.05 | 6400227.9 | 17427.01 | 5029.93 | 22456.94 | - Труба полиэтиленовая ПЭ-100 SDR26 DN200×7,7 питьевая ГОСТ 18599-2001 - 285 м; - Отвод ПНД сварной сегментный d200 45° ПЭ100 SDR26 - 14 шт; - Заглушка литая ПНД d200 ПЭ100 SDR11 ГОСТ 18599-2001 - 18 шт; - Тройник ПНД сварной сегментный d200 45° ПЭ100 SDR26 ГОСТ 18599-2001 - 14 шт; - Тройник ПНД сварной d200 90° ПЭ100 SDR26 ГОСТ 18599-2001 - 4 шт; - Тройник ПНД сварной сегментный d200х110х200 45° ПЭ100 SDR26 ГОСТ 18599-2001 - 24 шт; - Переход ПНД сварной d200х160 ПЭ100 SDR26 ГОСТ 18599-2001 - 4 шт; - Переход ПНД/КОРСИС DN200 ГОСТ 18599-2001 - 4 шт; - Хомут ТКР-219 - 162 шт; - Шпилька М16х1000 (вес 1,33 кг/шт) - 162 шт; - Гайка М16 - 162 шт; - Шайба М16 - 162 шт
|  | Наружный водосток |  |  | 178584.3 | 118816 | 297400.3 | [7 empty] | 0 | 189976.8 | 118816 | 308792.8 | 256804.39 | 160611.68 | 417416.07 | 0 | 0 | 0
|  | Земляные работы: |  |  | 0 | 0 | [8 empty] | 0 | 0 | 0 | 0 | 0 | 0 | 0 | 0 | 0 | 0
1022 | 78 | Разработка грунта экскаватором для прокладки трубопроводов канализации | м3 | 30.7 | 22564.5 | 0 | 22564.5 | 735 | [5 empty] | 735 | 0 | 22564.5 | 0 | 22564.5 | 30501.99 | 0 | 30501.99 | 993.55 | 0 | 993.55 | На глубину 1,3 м. - с погрузкой в а/самосвалы = 2,8м3, - в отвал 27,9м3
1023 | 79 | Разработка грунта вручную для прокладки трубопроводов канализации | м3 | 30.7 | 82276 | 0 | 82276 | 2680 | [5 empty] | 2680 | 0 | 82276 | 0 | 82276 | 111218.12 | 0 | 111218.12 | 3622.74 | 0 | 3622.74 | На глубину 1,3 м
1024 | 80 | Устройство песчанного основания под трубопровод толщиной 100 мм | м3 | 2.8 | 7674.8 | 2800 | 10474.8 | 2741 | 1000 |  |  |  |  | 2741 | 1000 | 7674.8 | 2800 | 10474.8 | 10374.56 | 3784.96 | 14159.52 | 3705.2 | 1351.77 | 5056.97 | Песок природный для строительных: работ средний с крупностью зерен размером свыше 5 мм-до 5% по массе
1025 | 81 | Обратная засыпка траншеи ранее разработанным грунтом при помощи экскаватора | м3 | 58.6 | 19631 | 0 | 19631 | 335 | [5 empty] | 335 | 0 | 19631 | 0 | 19631 | 26536.42 | 0 | 26536.42 | 452.84 | 0 | 452.84
1026 | 82 | Вывоз и утилизация излишнеотработанного грунта | т | 4.9 | 10290 | 0 | 10290 | 2100 | [5 empty] | 4425 | 0 | 21682.5 | 0 | 21682.5 | 29309.74 | 0 | 29309.74 | 5981.58 | 0 | 5981.58 | Уточнить у Заказчика место складирования и его удаленность от объекта производства работ
|  | Строительные работы: |  |  | 0 | 0 | 0 | [7 empty] | 0 | 0 | 0 | 0 | 0 | 0 | 0 | 0 | 0 | 0
1027 | 83 | Укладка канализационных труб диаметром 200 мм | м | 36 | 25308 | 90000 | 115308 | 703 | 2500 |  |  |  |  | 703 | 2500 | 25308 | 90000 | 115308 | 34210.44 | 121659.12 | 155869.56 | 950.29 | 3379.42 | 4329.71 | - Труба КОРСИС ПРО DN/OD 200 SN16 - 36 м
1028 | 84 | Пробивка в стенках колодца отверстий для прохода труб | шт | 8 | 6752 | 0 | 6752 | 844 | [5 empty] | 844 | 0 | 6752 | 0 | 6752 | 9127.12 | 0 | 9127.12 | 1140.89 | 0 | 1140.89 | - отверстия диаметром 200 мм - 8 шт
1029 | 85 | Монтаж защитных муфт | шт/т | 8 | 4088 | 26016 | 30104 | 511 | 3252 |  |  |  |  | 511 | 3252 | 4088 | 26016 | 30104 | 5526 | 35167.6 | 40693.6 | 690.75 | 4395.95 | 5086.7 | -Муфта Корсис для прохода через ЖБИ DN/OD 200, вес 0,8кг/шт.
|  | Пусконаладочные работы. Система пожарной сигнализации. Система оповещения и управления эвакуацией людей при пожаре. |  |  | 684115 | 0 | 684115 | [7 empty] | 0 | 957761 | 0 | 957761 | 1294672.25 | 0 | 1294672.25 | 0 | 0 | 0
1030 | 86 | Проведение пусконаладочных работ автоматизированной системы 1 категории с общим количеством каналов 75,37 | система | 1 | 400000 | 0 | 400000 | 400000 | 0 |  |  |  |  | 560000 | 0 | 560000 | 0 | 560000 | 756991 | 0 | 756991 | 756991 | 0 | 756991
|  | Пусконаладочные работы ЭМ и ЭС |  |  | 0 | 0 | 0 | [7 empty] | 0 | 0 | 0 | 0 | 0 | 0 | 0 | 0 | 0 | 0
1031 | 87 | Замер полного сопротивления цепи "фаза-ноль" | измерение | 12 | 43500 | 0 | 43500 | 3625 | 0 |  |  |  |  | 5075 | 0 | 60900 | 0 | 60900 | 82322.76 | 0 | 82322.76 | 6860.23 | 0 | 6860.23
1032 | 88 | Измерение преходных сопротивлений постоянному току шин распределительных устройств напряжением 0,4 кВ | измерение | 5 | 14812.5 | 0 | 14812.5 | 2962.5 | 0 |  |  |  |  | 4147.5 | 0 | 20737.5 | 0 | 20737.5 | 28032.3 | 0 | 28032.3 | 5606.46 | 0 | 5606.46
1033 | 89 | Фазировка электрической линии или трансформатора с сетью напряжением до 1 кВ | шт | 9 | 26662.5 | 0 | 26662.5 | 2962.5 | 0 |  |  |  |  | 4147.5 | 0 | 37327.5 | 0 | 37327.5 | 50458.14 | 0 | 50458.14 | 5606.46 | 0 | 5606.46
1034 | 90 | Проверка наличия цепи между заземлителями и заземленными элементами | измерение | 11 | 5225 | 0 | 5225 | 475 | 0 |  |  |  |  | 665 | 0 | 7315 | 0 | 7315 | 9888.23 | 0 | 9888.23 | 898.93 | 0 | 898.93
1035 | 91 | Испытание аппарата коммутационного напряжением до 1 кВ (силовых цепей) | измерение | 8 | 44340 | 0 | 44340 | 5542.5 | 0 |  |  |  |  | 7759.5 | 0 | 62076 | 0 | 62076 | 83912.48 | 0 | 83912.48 | 10489.06 | 0 | 10489.06
1036 | 92 | Испытание сборных и соединительных шин напряжением до 1 кВ | измерение | 3 | 70875 | 0 | 70875 | 23625 | 0 |  |  |  |  | 33075 | 0 | 99225 | 0 | 99225 | 134129.34 | 0 | 134129.34 | 44709.78 | 0 | 44709.78
1037 | 93 | Испытание кабеля силового длиной до 500 м напряжением до 1 кВ | измерение | 10 | 78700 | 0 | 78700 | 7870 | 0 |  |  |  |  | 11018 | 0 | 110180 | 0 | 110180 | 148938 | 0 | 148938 | 14893.8 | 0 | 14893.8
|  | ИТОГО по Реконструкция Цеха М14 |  |  | 18015357.62 | 62323513.35 | 80338870.97 | [7 empty] | 0 | 18300396.12 | 62323513.35 | 80623909.47 | 24737905.14 | 84247035.56 | 108984940.7 |  |  | 0
|  | ИТОГО по объекту |  |  | 193064521.85 | 138017339.84 | 331081861.69 | [7 empty] | 0 | 183620899.53 | 132947794.03 | 316568693.56 | 248220815.21 | 179714898.48 | 427935713.69 |  |  | 0
|  | НДС-20% | [12 empty] | 0 | 36724179.91 | 26589558.81 | 63313738.71 | 49644163.04 | 35942979.7 | 85587142.74 |  |  | 0
|  | ВСЕГО с НДС |  |  |  |  | 397298234.03 | [7 empty] | 0 | 220345079.44 | 159537352.84 | 379882432.27 | 297864978.25 | 215657878.18 | 513522856.43 |  |  | 0
[16 empty] | 165258809.58 | 119653014.63 | 284911824.2 | 0 | 0 | 0 |  | 1.502 | 513513542
[16 empty] | 198310571.5 | 143583617.56 | 341894189.04 |  |  |  |  | 1.502 | 427927951.67
Note on I998: 630 2 слоя
Note on I1003: 630 2 слоя
Note on E1013: м2
Note on E1014: м2
Note on E1016: м2
Note on E1017: м2
Note on E1019: м2
Note on E1021: м2
Note on E1031: м2 -Евгения Свиридонова
Note on E1039: м2 -Евгения Свиридонова
Note on I1049: цена с прижимной рейкой -Евгения Свиридонова
Note on D1059: Ед. изм. м2
Note on D1065: из ед. изм. оставлено ШТ -Anonymous
Note on I1065: м2
Note on D1067: из ед. изм. м/м2 оставлено М2 -Anonymous
Note on D1069: Ед. изм. м2
Note on E1084: введите текст ---- 1,744/114 ед. изм. ТН -Anonymous
Note on J1085: Расход 250-300 гр. на М2 -Anonymous
Note on J1150: Все ниже перечисленное входит в состав щита -Anonymous
Note on J1156: Все ниже перечисленное входит в состав щита -Anonymous
Note on I1204: цена Ажнова
Note on E1244: шт

## рабочая финал
[22 empty] | Ксмр | Кмтр
Объект: "Реконструкция цеха М14 на территории АО «Коломенский завод».
[11 empty] | 1.7 | 1.4 | 1.6
№ поз.п/п | № поз.по ВОР | Наименование работ | Ед. изм. | Кол-во | Общая стоимость , руб (без НДС) |  | Общая стоимость ВСЕГО, руб. (без НДС) | Стоимость за ед. , руб (без НДС) |  | Общая стоимость за ед., руб. (без НДС) | К+ | К+ | К+ | ед расценка на работы с К+ | ед расценка МТР без изм | Общая стоимость , руб (без НДС) |  | Общая стоимость ВСЕГО, руб. (без НДС) | Общая стоимость , руб (без НДС) |  | Общая стоимость ВСЕГО, руб. (без НДС) | Стоимость за ед. , руб (без НДС) |  | Общая стоимость за ед., руб. (без НДС) | Примечания (расшифровка)
[5 empty] | Работа | Материалы |  | Работа | Материалы |  | к сметному демонтажу | к СМР | к ремонту |  |  | Работа | Материалы |  | Работа | Материалы |  | Работа | Материалы
|  | «Реконструкция М-14 Инв. 530000149 ( устройство фасада)» |  |  | 39959492.55 | 24399745.23 | 64359237.78 | [8 empty] | 56759833.99 | 24399745.23 | 81159579.22
|  | Демонтаж |  |  | 11675913.98 | 0 | 11675913.98 | [8 empty] | 17763756.47 | 0 | 17763756.47
1 | 1 | Демонтаж существующих светильников массой 1,5кг каждый (для последующего монтажа) | шт | 6 | 30222 | 0 | 30222 | 5037 |  | - |  |  |  | 8562.9 | 0 | 51377.4 | 0 | 51377.4 | 73109.76 | 0 | 73109.76 | 12184.96 | 0 | 12184.96
2 | 2 | Демонтаж оцинкованного короба 50х50 (для последующего монтажа) | м | 132.6 | 19227 | 0 | 19227 | 145 | [5 empty] | 246.5 | 0 | 32685.9 | 0 | 32685.9 | 41860.49 | 0 | 41860.49 | 315.69 | 0 | 315.69
3 | 3 | Демонтаж стеновых сэндвич-панелей толщ. 80мм (270шт.) | м2 | 2080 | 8324160 | 0 | 8324160 | 4002 | [5 empty] | 6803.4 | 0 | 14151072 | 0 | 14151072 | 18123206.4 | 0 | 18123206.4 | 8713.08 | 0 | 8713.08
4 | 4 | Разборка примыканий из 2-х слоев рубероида к парапетам высотой не менее 100мм | м.п. | 270 | 9720 | 0 | 9720 | 36 | [5 empty] | 261 | 0 | 70470 | 0 | 70470 | 90250.2 | 0 | 90250.2 | 334.26 | 0 | 334.26
5 | 5 | Демонтаж отливов парапета шириной 250мм | м.п. | 270 | 62100 | 0 | 62100 | 230 | [5 empty] | 250 | 0 | 67500 | 0 | 67500 | 86445.9 | 0 | 86445.9 | 320.17 | 0 | 320.17
6 | 6 | Демонтаж металлических козырьков над воротами | т | 0.72 | 53084.16 | 0 | 53084.16 | 73728 | [5 empty] | 53084.16 | 0 | 38220.6 | 0 | 38220.6 | 48948.93 | 0 | 48948.93 | 67984.62 | 0 | 67984.62
7 | 7 | Демонтаж металлических эвакуационных лестниц с ограждением | т | 3.2 | 219008 | 0 | 219008 | 68440 | [5 empty] | 70000 | 0 | 224000 | 0 | 224000 | 286875.68 | 0 | 286875.68 | 89648.65 | 0 | 89648.65
8 | 8 | Демонтаж кирпичной кладки | м3 | 0.8 | 21699.2 | 0 | 21699.2 | 27124 | [5 empty] | 46110.8 | 0 | 36888.64 | 0 | 36888.64 | 47243.1 | 0 | 47243.1 | 59053.87 | 0 | 59053.87
9 | 9 | Демонтаж существующих алюминиевых оконных витражей: 82950х4790(h), S=267,0м2; 3030х1220(h), S=3,7м2; 2300х4790(h), S= 11,02м2; 9020х4790(h), S= 25,5м2; 2990х1230(h), S=3,68м2; 6770х4790(h), S= 32,43м2; 7540х4790(h), S=20,45м2; 6860х4790(h), S=32,86м2; 7590х4790(h), S= 20,2м2; 82510х4790(h), S=381,2м2. | т | 4.39 | 2066812 | 0 | 2066812 | 470800 | [5 empty] | 470800 | 0 | 2066812 | 0 | 2066812 | 2646955.68 | 0 | 2646955.68 | 602951.18 | 0 | 602951.18
10 | 10 | Разборка асфальто-бетонной отмости толщ. 100мм шириной 1000мм | м3 | 26.9 | 113679.4 | 0 | 113679.4 | 4226 | [5 empty] | 7184.2 | 0 | 193254.98 | 0 | 193254.98 | 247500.71 | 0 | 247500.71 | 9200.77 | 0 | 9200.77
11 | 11 | Выемка грунта 2 группы экскаваторами с ковшом вместимостью 0,5м3 под устройство новой отмостки с погрузкой | м3 | 85.36 | 17498.8 | 0 | 17498.8 | 205 | [5 empty] | 502 | 0 | 42850.72 | 0 | 42850.72 | 54878.8 | 0 | 54878.8 | 642.91 | 0 | 642.91 | вод
12 | 12 | Разработка грунта вручную, группа грунтов: 2 | м3 | 2.64 | 6834.96 | 0 | 6834.96 | 2589 | [5 empty] | 2589 | 0 | 6834.96 | 0 | 6834.96 | 8753.5 | 0 | 8753.5 | 3315.72 | 0 | 3315.72 | вод
13 | 13 | Погрузка грунта при разработке вручную | м3 | 2.64 | 1913.21 | 0 | 1913.21 | 724.7 | [5 empty] | 1231.99 | 0 | 3252.45 | 0 | 3252.45 | 4165.39 | 0 | 4165.39 | 1577.8 | 0 | 1577.8
14 | 14 | Погрузка мусора вручную | т | 13.15 | 9529.81 | 0 | 9529.81 | 724.7 | [5 empty] | 1231.99 | 0 | 16200.67 | 0 | 16200.67 | 20748.07 | 0 | 20748.07 | 1577.8 | 0 | 1577.8
15 | 15 | Погрузка мусора экскаватором | т | 118.37 | 76940.5 | 0 | 76940.5 | 650 | [5 empty] | 650 | 0 | 76940.5 | 0 | 76940.5 | 98537.11 | 0 | 98537.11 | 832.45 | 0 | 832.45
16 | 16 | Перевозка металла автомобилями-самосвалами грузоподъемностью 10 т на расстояние до 1 км | т | 4.24 | 220.48 | 0 | 220.48 | 52 | [5 empty] | 88.4 | 0 | 374.82 | 0 | 374.82 | 480.01 | 0 | 480.01 | 113.21 | 0 | 113.21
17 | 17 | Перевозка мусора автомобилями-самосвалами грузоподъемностью 10 т на расстояние до 47 км | т | 131.89 | 59651.21 | 0 | 59651.21 | 452.28 | [5 empty] | 768.88 | 0 | 101407.58 | 0 | 101407.58 | 129872.08 | 0 | 129872.08 | 984.7 | 0 | 984.7
18 | 18 | Утилизация мусора | т | 131.89 | 583613.25 | 0 | 583613.25 | 4425 | [5 empty] | 4425 | 0 | 583613.25 | 0 | 583613.25 | 747431.18 | 0 | 747431.18 | 5667.08 | 0 | 5667.08
|  | Устройство отмостки |  |  | 1146523.13 | 393852.91 | 1540376.04 | [7 empty] | 0 | 1333934.18 | 393852.91 | 1727787.09 |  |  |  | 0 | 0 | 0
19 | 19 | Подсыпка песка с уплотнением ручными трамбовками | м3 | 53.8 | 108210.63 | 53800 | 162010.63 | 2011.35 | 1000 |  |  |  |  | 2815.89 | 1000 | 151494.88 | 53800 | 205294.88 | 194018.94 | 68901.12 | 262920.06 | 3606.3 | 1280.69 | 4886.99
20 | 20 | Устройство отмостки из бетона B25 F200 W6 | м3 | 31 | 85343 | 175677 | 261020 | 2753 | 5667 |  |  |  |  | 3854.2 | 5667 | 119480.2 | 175677 | 295157.2 | 153017.55 | 224988.7 | 378006.25 | 4936.05 | 7257.7 | 12193.75
21 | 21 | Устройство деформационных швов в отмостке | м | 312 | 63024 | 0 | 63024 | 202 | [5 empty] | 282.8 | 0 | 88233.6 | 0 | 88233.6 | 113000.16 | 0 | 113000.16 | 362.18 | 0 | 362.18
22 | 22 | Устройство вертикальной битумной гидроизоляции отмостки в 2 слоя | м2 | 135 | 211950 | 50625 | 262575 | 1570 | 375 |  |  |  |  | 2198 | 375 | 296730 | 50625 | 347355 | 380020.95 | 64835.1 | 444856.05 | 2814.97 | 480.26 | 3295.23
23 | 23 | Установка бортового камня БР 100 20.8 на бетонное основание | шт | 273 | 677995.5 | 113750.91 | 791746.41 | 2483.5 | 416.67 |  |  |  |  | 2483.5 | 416.67 | 677995.5 | 113750.91 | 791746.41 | 868306.53 | 145680.99 | 1013987.52 | 3180.61 | 533.63 | 3714.24
|  | Ремонтно-восстановительные работы на фасаде |  |  | 329666 | 528000.06 | 857666.06 | [7 empty] | 0 | 527465.6 | 528000.06 | 1055465.66 |  |  |  | 0 | 0 | 0
24 | 24 | Устройство металлических лестниц заводской готовности | т | 3.2 | 315708.8 | 480000 | 795708.8 | 98659 | 150000 |  |  |  |  | 157854.4 | 150000 | 505134.08 | 480000 | 985134.08 | 646922.66 | 614733.57 | 1261656.23 | 202163.33 | 192104.24 | 394267.57
25 | 25 | Устройство крепления лестниц | т | 0.18 | 13957.2 | 48000.06 | 61957.26 | 77540 | 266667 |  |  |  |  | 124064 | 266667 | 22331.52 | 48000.06 | 70331.58 | 28599.87 | 61473.43 | 90073.3 | 158888.14 | 341519.08 | 500407.22
|  | Восстановление окраски металлоконструкций по оси "А" до отм.+7,05: |  |  | 331970.9 | 27835 | 359805.9 | [7 empty] | 0 | 531153.19 | 27835 | 558988.19 |  |  |  | 0 | 0 | 0
26 | 26 | Очистка поверхности щетками | м2 | 125 | 220255 | 0 | 220255 | 1762.04 | [5 empty] | 2819.26 | 0 | 352407.5 | 0 | 352407.5 | 451326.25 | 0 | 451326.25 | 3610.61 | 0 | 3610.61
27 | 27 | Обеспыливание | м2 | 125 | 18510 | 0 | 18510 | 148.08 | [5 empty] | 236.93 | 0 | 29616.25 | 0 | 29616.25 | 37930 | 0 | 37930 | 303.44 | 0 | 303.44
28 | 28 | Обезжиривание уайт-спиритом | м2 | 125 | 25800 | 0 | 25800 | 206.4 | [5 empty] | 330.24 | 0 | 41280 | 0 | 41280 | 52867.5 | 0 | 52867.5 | 422.94 | 0 | 422.94
29 | 29 | Нанесение антикоррозионной защиты грунт-эмалью Prodecor 1202 | м2 | 125 | 18587.5 | 20875 | 39462.5 | 148.7 | 167 |  |  |  |  | 237.92 | 167 | 29740 | 20875 | 50615 | 38087.5 | 26735 | 64822.5 | 304.7 | 213.88 | 518.58
30 | 30 | Ремонт части стены толщиной 380мм из кирпича КРО 175/75 на цементном растворе М75 | м3 | 0.8 | 48818.4 | 6960 | 55778.4 | 61023 | 8700 |  |  |  |  | 97636.8 | 8700 | 78109.44 | 6960 | 85069.44 | 100034.37 | 8913.64 | 108948.01 | 125042.96 | 11142.05 | 136185.01
|  | Ремонт разрушенных участков кирпичных стен: |  |  | 215412.14 | 15635 | 231047.14 | [7 empty] | 0 | 246461.13 | 15635 | 262096.13 |  |  |  | 0 | 0 | 0
31 | 31 | Очистка поверхности пескоструйным аппаратом, обеспыливание | м2 | 53 | 27633.14 | 0 | 27633.14 | 521.38 | [5 empty] | 834.21 | 0 | 44213.13 | 0 | 44213.13 | 56623.61 | 0 | 56623.61 | 1068.37 | 0 | 1068.37
32 | 32 | Обработка раствором медного купороса марки А от грибка и плесени | м2 | 53 | 18550 | 1855 | 20405 | 350 | 35 |  |  |  |  | 560 | 35 | 29680 | 1855 | 31535 | 38011.07 | 2375.46 | 40386.53 | 717.19 | 44.82 | 762.01
33 | 33 | Нанесение грунтовки грубокого проникновения | м2 | 53 | 5565 | 0 | 5565 | 105 | [5 empty] | 168 | 0 | 8904 | 0 | 8904 | 11403.48 | 0 | 11403.48 | 215.16 | 0 | 215.16
34 | 34 | Ремонт штукатурного слоя 30 мм цементно-известковым раствором М100 морозостойкостью марки не менее F100 | м2 | 53 | 163664 | 13780 | 177444 | 3088 | 260 |  |  |  |  | 3088 | 260 | 163664 | 13780 | 177444 | 209603.87 | 17647.94 | 227251.81 | 3954.79 | 332.98 | 4287.77
|  | Заделка трещин в кирпичных стенах: |  |  | 53143.5 | 65637.54 | 118781.04 | [7 empty] | 0 | 85029.6 | 65637.54 | 150667.14 |  |  |  | 0 | 0 | 0
35 | 35 | Очистка поверхности сжатым воздухом, | м2 | 0.004 | 3.1 | 0 | 3.1 | 775 | [5 empty] | 1240 | 0 | 4.96 | 0 | 4.96 | 6.35 | 0 | 6.35 | 1588.06 | 0 | 1588.06
36 | 36 | Заделка трещин в кирпичных стенах инъецированием полимерцементного раствора. При приготовлении полимерцементного раствора добавить 5% ПВА или латекса СКС65-ГП от веса цемента | м | 4 | 2000 | 1164 | 3164 | 500 | 291 |  |  |  |  | 800 | 291 | 3200 | 1164 | 4364 | 4098.24 | 1490.72 | 5588.96 | 1024.56 | 372.68 | 1397.24
37 | 37 | Монтаж каркаса металлического навеса из труб стальных квадратных, размер стороны 30мм, толщина стенки 3мм (0,3т) и проката листового толщиной 4мм (0,03т) | т | 0.33 | 19724.1 | 49500 | 69224.1 | 59770 | 150000 |  |  |  |  | 95632 | 150000 | 31558.56 | 49500 | 81058.56 | 40416.89 | 63394.4 | 103811.29 | 122475.42 | 192104.24 | 314579.66
38 | 38 | Монтаж кровельного покрытия навеса из профилированного листа полиэстер НС35-1000-0,6 | м2 | 15.63 | 31416.3 | 14973.54 | 46389.84 | 2010 | 958 |  |  |  |  | 3216 | 958 | 50266.08 | 14973.54 | 65239.62 | 64375.44 | 19176.6 | 83552.04 | 4118.71 | 1226.91 | 5345.62
|  | Восстановление защитного покрытия металлических ворот и дверей: |  |  | 364290.52 | 25217 | 389507.52 | [7 empty] | 0 | 582864.53 | 25217 | 608081.53 |  |  |  | 0 | 0 | 0
39 | 39 | Очистка поверхности щетками | м2 | 151 | 266068.04 | 0 | 266068.04 | 1762.04 | [5 empty] | 2819.26 | 0 | 425708.26 | 0 | 425708.26 | 545202.11 | 0 | 545202.11 | 3610.61 | 0 | 3610.61
40 | 40 | Обеспыливание | м2 | 151 | 22360.08 | 0 | 22360.08 | 148.08 | [5 empty] | 236.93 | 0 | 35776.43 | 0 | 35776.43 | 45819.44 | 0 | 45819.44 | 303.44 | 0 | 303.44
41 | 41 | Обезжиривание уайт-спиритом | м2 | 151 | 31166.4 | 0 | 31166.4 | 206.4 | [5 empty] | 330.24 | 0 | 49866.24 | 0 | 49866.24 | 63863.94 | 0 | 63863.94 | 422.94 | 0 | 422.94
42 | 42 | Нанесение антикоррозионной защиты грунт-эмалью Prodecor 1202 | м2 | 151 | 44696 | 25217 | 69913 | 296 | 167 |  |  |  |  | 473.6 | 167 | 71513.6 | 25217 | 96730.6 | 91587.54 | 32295.88 | 123883.42 | 606.54 | 213.88 | 820.42
|  | Устройство стеновых панелей ПС1 (266шт), ПС2 (14шт), ПС3(14шт), ПС4 (14шт) в осях П-А на отм.от +5,91м до +14,06м |  |  | 15505736.56 | 7807549.72 | 23313286.28 | [7 empty] | 0 | 21708031.18 | 7807549.72 | 29515580.9 |  |  |  | 0 | 0 | 0
43 | 43 | Монтаж металлических конструкций каркаса обшивки стен | т | 4.94 | 62021.7 | 354034.98 | 416056.68 | 12555 | 71667 |  |  |  |  | 17577 | 71667 | 86830.38 | 354034.98 | 440865.36 | 111203.25 | 453410.84 | 564614.09 | 22510.78 | 91783.57 | 114294.35
44 | 44 | Монтаж стеновых панелей ПС1, ПС2 , ПС3, ПС4 | м2 | 2225.78 | 12824944.36 | 6305634.74 | 19130579.1 | 5762 | 2833 |  |  |  |  | 8066.8 | 2833 | 17954922.1 | 6305634.74 | 24260556.84 | 22994778.02 | 8075597.25 | 31070375.27 | 10331.11 | 3628.21 | 13959.32
45 | 45 | Установка фасонных элементов из оцинкованной стали А-О-0,5 ГОСТ 19904-90 с полимерным покрытием, работа учтена в п.43 | м2 | 478.08 | 1309939.2 | 717120 | 2027059.2 | 2740 | 1500 |  |  |  |  | 3836 | 1500 | 1833914.88 | 717120 | 2551034.88 | 2348687.52 | 918410.8 | 3267098.32 | 4912.75 | 1921.04 | 6833.79
46 | 46 | Заделка швов панелей герметиком | м | 1800 | 358200 | 0 | 358200 | 199 | [5 empty] | 278.6 | 0 | 501480 | 0 | 501480 | 642240 | 0 | 642240 | 356.8 | 0 | 356.8
47 | 47 | Заделка швов панелей уплотняющей лентой | м | 1800 | 358200 | 0 | 358200 | 199 | [5 empty] | 278.6 | 0 | 501480 | 0 | 501480 | 642240 | 0 | 642240 | 356.8 | 0 | 356.8
48 | 48 | Устройство наплавляемых примыканий к существующей кровле, с утеплением плитами ПЖ-120 и герметизацией стыков | м | 283 | 254841.5 | 297150 | 551991.5 | 900.5 | 1050 |  |  |  |  | 1260.7 | 1050 | 356778.1 | 297150 | 653928.1 | 456923.31 | 380558.59 | 837481.9 | 1614.57 | 1344.73 | 2959.3
49 | 49 | Утепление примыканий плитами ПЖ-120 | м2 | 41 | 146534 | 43050 | 189584 | 3574 | 1050 |  |  |  |  | 5003.6 | 1050 | 205147.6 | 43050 | 248197.6 | 262731.69 | 55133.93 | 317865.62 | 6408.09 | 1344.73 | 7752.82
50 | 50 | Герметизацией стыков герметиком | м | 283 | 56317 | 90560 | 146877 | 199 | 320 |  |  |  |  | 278.6 | 320 | 78843.8 | 90560 | 169403.8 | 100974.4 | 115979.06 | 216953.46 | 356.8 | 409.82 | 766.62
51 | 51 | Монтаж светильников (ранее демонтированных) на фасаде на закладных деталях на высоте 5м | шт | 6 | 53430 | 0 | 53430 | 8905 | [5 empty] | 12467 | 0 | 74802 | 0 | 74802 | 95798.52 | 0 | 95798.52 | 15966.42 | 0 | 15966.42
52 | 52 | Монтаж оцинкованного короба 50х50 (ранее демонтируемого) на высоте 5м с герметизацией швов | м | 132.6 | 31558.8 | 0 | 31558.8 | 238 | [5 empty] | 333.2 | 0 | 44182.32 | 0 | 44182.32 | 56584.4 | 0 | 56584.4 | 426.73 | 0 | 426.73
53 | 53 | Герметизация короба с двух сторон | м | 250 | 49750 | 0 | 49750 | 199 | [5 empty] | 278.6 | 0 | 69650 | 0 | 69650 | 89200 | 0 | 89200 | 356.8 | 0 | 356.8
|  | Устройство вентфасада в осях П-А на отм. от 0,00м до +5,91м |  |  | 3575412 | 938748 | 4514160 | [7 empty] | 0 | 4516988 | 938748 | 5455736 |  |  |  | 0 | 0 | 0
54 | 54 | Устройство утепления фасада | м2 | 656 | 348992 | 262400 | 611392 | 532 | 400 | [5 empty] | 400 | 0 | 262400 | 262400 | 0 | 336055.68 | 336055.68 | 0 | 512.28 | 512.28
55 | 55 | Зашивка фасада профилированным листом (сайдингом) | м2 | 706 | 3226420 | 676348 | 3902768 | 4570 | 958 |  |  |  |  | 6398 | 958 | 4516988 | 676348 | 5193336 | 5784886.34 | 866198.46 | 6651084.8 | 8193.89 | 1226.91 | 9420.8
|  | Устройство низа вентфасада (цоколя): |  |  | 42082.5 | 35750 | 77832.5 | [7 empty] | 0 | 58915.5 | 35750 | 94665.5 |  |  |  | 0 | 0 | 0
56 | 56 | Устройство бетонной подготовки В3,5 F50 W2 | м3 | 2.5 | 8832.5 | 17000 | 25832.5 | 3533 | 6800 |  |  |  |  | 4946.2 | 6800 | 12365.5 | 17000 | 29365.5 | 15836.43 | 21771.83 | 37608.26 | 6334.57 | 8708.73 | 15043.3
57 | 57 | Изоляция зкструзионным пенополистиролом 100мм XPS-T2-DS(70.90)-DLT(2)5-CS(10/Y)300-CC(2/1.5/50)100-WD(V)3-WL(T)-MU150-FT2 с креплением на клее холодных поверхностей: наружных стен | м2 | 62.5 | 33250 | 18750 | 52000 | 532 | 300 |  |  |  |  | 744.8 | 300 | 46550 | 18750 | 65300 | 59616.25 | 24013.13 | 83629.38 | 953.86 | 384.21 | 1338.07
|  | Усиление кладки на фасаде в осях П-А |  |  | 9393.6 | 15480 | 24873.6 | [7 empty] | 0 | 11307.8 | 15480 | 26787.8 |  |  |  | 0 | 0 | 0
58 | 58 | Кладка отдельных участков кирпичных стен из кирпича на растворе М100 | м3 | 0.4 | 4608 | 3480 | 8088 | 11520 | 8700 |  |  |  |  | 11520 | 8700 | 4608 | 3480 | 8088 | 5901.44 | 4456.82 | 10358.26 | 14753.61 | 11142.05 | 25895.66 | 22 р за 1 кирпич = 11520/512
59 | 59 | Усиление кладки методом установки анкеров в отверстия глубиной 300 мм с применением составов на цементно-эпоксидной основе | шт | 10 | 4785.6 | 12000 | 16785.6 | 478.56 | 1200 |  |  |  |  | 669.98 | 1200 | 6699.8 | 12000 | 18699.8 | 8580.4 | 15368.3 | 23948.7 | 858.04 | 1536.83 | 2394.87
|  | Установка оконного остекления фасада |  |  | 6709947.72 | 14546040 | 21255987.72 | [7 empty] | 0 | 9393926.81 | 14546040 | 23939966.81 |  |  |  | 0 | 0 | 0
60 | 60 | Устройство ПВХ оконных блоков с установкой креплений | м2 | 794.2 | 6566445.6 | 14295600 | 20862045.6 | 8268 | 18000 |  |  |  |  | 11575.2 | 18000 | 9193023.84 | 14295600 | 23488623.84 | 11773459.06 | 18308303.44 | 30081762.5 | 14824.3 | 23052.51 | 37876.81
61 | 61 | Установка оконных отливов | м.п. | 208.7 | 143502.12 | 250440 | 393942.12 | 687.6 | 1200 |  |  |  |  | 962.64 | 1200 | 200902.97 | 250440 | 451342.97 | 257295.8 | 320736.42 | 578032.22 | 1232.85 | 1536.83 | 2769.68
|  | ИТОГО без НДС по усилению фасада |  |  | 39959492.55 | 24399745.23 | 64359237.78 | [7 empty] | 0 | 56759833.99 | 24399745.23 | 81159579.22 | 72699344.08 | 31248637.1 | 103947981.18 | 0 | 0 | 0
|  | Раздел АС "Усиление основных конструкций АБК цеха М14" на территории АО "Коломенский завод", расположенного по адресу: Московская область, г. Коломна, ул. Партизан, 42 (066-04.24-М14-АС) |  |  | 15611693.66 | 1918066.07 | 17529759.73 | [7 empty] | 0 | 23506447.09 | 1918066.07 | 25424513.16 |  |  |  | 0 | 0 | 0
|  | Усиление стены УС1 |  |  | 306575.97 | 43392.35 | 349968.32 | [7 empty] | 0 | 429204.51 | 43392.35 | 472596.86 |  |  |  | 0 | 0 | 0
62 | 1 | Усиление конструктивных элементов: стен кирпичных стальными обоймами | кг | 481.64 | 230493.64 | 40939.4 | 271433.04 | 478.56 | 85 |  |  |  |  | 669.98 | 85 | 322689.17 | 40939.4 | 363628.57 | 413266.39 | 52431.33 | 465697.72 | 858.04 | 108.86 | 966.9
63 | 2 | Сверление отверстий в кирпичной стене Ø20 мм l=730 мм | шт. | 24 | 12898.08 | 0 | 12898.08 | 537.42 | [5 empty] | 752.39 | 0 | 18057.36 | 0 | 18057.36 | 23125.92 | 0 | 23125.92 | 963.58 | 0 | 963.58
64 | 3 | Очистка поверхности стен щетками | м2 | 18.62 | 32809.18 | 0 | 32809.18 | 1762.04 | [5 empty] | 2466.86 | 0 | 45932.93 | 0 | 45932.93 | 58826.17 | 0 | 58826.17 | 3159.3 | 0 | 3159.3
65 | 4 | Обеспыливание поверхности стен | м2 | 18.62 | 2757.25 | 0 | 2757.25 | 148.08 | [5 empty] | 207.31 | 0 | 3860.11 | 0 | 3860.11 | 4943.61 | 0 | 4943.61 | 265.5 | 0 | 265.5
66 | 5 | Обезжиривание поверхности стен | м2 | 18.62 | 1959.01 | 0 | 1959.01 | 105.21 | [5 empty] | 147.29 | 0 | 2742.54 | 0 | 2742.54 | 3512.29 | 0 | 3512.29 | 188.63 | 0 | 188.63
67 | 6 | Огрунтовка металлических поверхностей в 2 слоя | м2 | 14.44 | 4287.81 | 635.36 | 4923.17 | 296.94 | 44 |  |  |  |  | 415.72 | 44 | 6003 | 635.36 | 6638.36 | 7688 | 813.69 | 8501.69 | 532.41 | 56.35 | 588.76
68 | 7 | Выравнивание поверхности стен цементно-песчаным раствором М50, толщиной 10 мм | м3 | 0.19 | 12689 | 1076.73 | 13765.73 | 66784.21 | 5667 |  |  |  |  | 93497.89 | 5667 | 17764.6 | 1076.73 | 18841.33 | 22751.03 | 1378.96 | 24129.99 | 119742.28 | 7257.7 | 126999.98
69 | 8 | Зачеканка стен под уголками и полосами цементно-песчаным раствором М50, толщиной 10 мм | м3 | 0.08 | 5343 | 453.36 | 5796.36 | 66787.5 | 5667 |  |  |  |  | 93502.5 | 5667 | 7480.2 | 453.36 | 7933.56 | 9579.85 | 580.62 | 10160.47 | 119748.18 | 7257.7 | 127005.88
70 | 9 | Зачеканка трещин между стеной и колонной цементно-песчаным раствором М200 | м3 | 0.05 | 3339 | 287.5 | 3626.5 | 66780 | 5750 |  |  |  |  | 93492 | 5750 | 4674.6 | 287.5 | 4962.1 | 5986.74 | 368.2 | 6354.94 | 119734.73 | 7364 | 127098.73
|  | Усиление стены УС-2 |  |  | 141781.4 | 19109.76 | 160891.16 | [7 empty] | 0 | 198493.13 | 19109.76 | 217602.89 |  |  |  | 0 | 0 | 0
71 | 10 | Усиление конструктивных элементов: стен кирпичных стальными обоймами | кг | 212.14 | 101521.72 | 18031.9 | 119553.62 | 478.56 | 85 |  |  |  |  | 669.98 | 85 | 142129.56 | 18031.9 | 160161.46 | 182024.61 | 23093.56 | 205118.17 | 858.04 | 108.86 | 966.9
72 | 11 | Сверление отверстий в кирпичной стене Ø20 мм l=550 мм, l=530 мм | шт. | 12 | 6396 | 0 | 6396 | 533 | [5 empty] | 746.2 | 0 | 8954.4 | 0 | 8954.4 | 11467.8 | 0 | 11467.8 | 955.65 | 0 | 955.65
73 | 12 | Очистка поверхности стен щетками | м2 | 7.05 | 12422.38 | 0 | 12422.38 | 1762.04 | [5 empty] | 2466.86 | 0 | 17391.36 | 0 | 17391.36 | 22273.07 | 0 | 22273.07 | 3159.3 | 0 | 3159.3
74 | 13 | Обеспыливание поверхности стен | м2 | 7.05 | 1043.96 | 0 | 1043.96 | 148.08 | [5 empty] | 207.31 | 0 | 1461.54 | 0 | 1461.54 | 1871.78 | 0 | 1871.78 | 265.5 | 0 | 265.5
75 | 14 | Обезжиривание поверхности стен | м2 | 7.05 | 741.73 | 0 | 741.73 | 105.21 | [5 empty] | 147.29 | 0 | 1038.39 | 0 | 1038.39 | 1329.84 | 0 | 1329.84 | 188.63 | 0 | 188.63
76 | 15 | Огрунтовка металлических поверхностей в 2 слоя | м2 | 6.39 | 1897.45 | 281.16 | 2178.61 | 296.94 | 44 |  |  |  |  | 415.72 | 44 | 2656.45 | 281.16 | 2937.61 | 3402.1 | 360.08 | 3762.18 | 532.41 | 56.35 | 588.76
77 | 16 | Частичный демонтаж кирпичной кладки | м3 | 0.31 | 8408.44 | 0 | 8408.44 | 27124 | [5 empty] | 37973.6 | 0 | 11771.82 | 0 | 11771.82 | 15076.11 | 0 | 15076.11 | 48632.6 | 0 | 48632.6
78 | 17 | Выравнивание поверхности стен цементно-песчаным раствором М50, толщиной 10 мм | м3 | 0.07 | 4674.89 | 396.69 | 5071.58 | 66784.21 | 5667 |  |  |  |  | 93497.89 | 5667 | 6544.85 | 396.69 | 6941.54 | 8381.96 | 508.04 | 8890 | 119742.28 | 7257.7 | 126999.98
79 | 18 | Зачеканка стен под уголками и полосами цементно-песчаным раствором М50, толщиной 10 мм | м3 | 0.03 | 2003.63 | 170.01 | 2173.64 | 66787.5 | 5667 |  |  |  |  | 93502.5 | 5667 | 2805.08 | 170.01 | 2975.09 | 3592.45 | 217.73 | 3810.18 | 119748.18 | 7257.7 | 127005.88
80 | 19 | Зачеканка трещин между стеной и колонной цементно-песчаным раствором М200 | м3 | 0.04 | 2671.2 | 230 | 2901.2 | 66780 | 5750 |  |  |  |  | 93492 | 5750 | 3739.68 | 230 | 3969.68 | 4789.39 | 294.56 | 5083.95 | 119734.73 | 7364 | 127098.73
|  | Усиление стены УС-3 |  |  | 120457.79 | 16688.89 | 137146.68 | [7 empty] | 0 | 168640.21 | 16688.89 | 185329.1 |  |  |  | 0 | 0 | 0
81 | 20 | Усиление конструктивных элементов: стен кирпичных стальными обоймами | кг | 183.49 | 87810.97 | 15596.65 | 103407.62 | 478.56 | 85 |  |  |  |  | 669.98 | 85 | 122934.63 | 15596.65 | 138531.28 | 157441.76 | 19974.72 | 177416.48 | 858.04 | 108.86 | 966.9
82 | 21 | Сверление отверстий в кирпичной стене Ø20 мм l=570 мм | шт. | 12 | 6008.64 | 0 | 6008.64 | 500.72 | [5 empty] | 701.01 | 0 | 8412.12 | 0 | 8412.12 | 10773.36 | 0 | 10773.36 | 897.78 | 0 | 897.78
83 | 22 | Очистка поверхности стен щетками | м2 | 7.45 | 13127.2 | 0 | 13127.2 | 1762.04 | [5 empty] | 2466.86 | 0 | 18378.11 | 0 | 18378.11 | 23536.79 | 0 | 23536.79 | 3159.3 | 0 | 3159.3
84 | 23 | Обеспыливание поверхности стен | м2 | 7.45 | 1103.2 | 0 | 1103.2 | 148.08 | [5 empty] | 207.31 | 0 | 1544.46 | 0 | 1544.46 | 1977.98 | 0 | 1977.98 | 265.5 | 0 | 265.5
85 | 24 | Обезжиривание поверхности стен | м2 | 7.45 | 783.81 | 0 | 783.81 | 105.21 | [5 empty] | 147.29 | 0 | 1097.31 | 0 | 1097.31 | 1405.29 | 0 | 1405.29 | 188.63 | 0 | 188.63
86 | 25 | Огрунтовка металлических поверхностей в 2 слоя | м2 | 5.41 | 1606.45 | 238.04 | 1844.49 | 296.94 | 44 |  |  |  |  | 415.72 | 44 | 2249.05 | 238.04 | 2487.09 | 2880.34 | 304.85 | 3185.19 | 532.41 | 56.35 | 588.76
87 | 26 | Выравнивание поверхности стен цементно-песчаным раствором М50, толщиной 10 мм | м3 | 0.07 | 4674.89 | 396.69 | 5071.58 | 66784.21 | 5667 |  |  |  |  | 93497.89 | 5667 | 6544.85 | 396.69 | 6941.54 | 8381.96 | 508.04 | 8890 | 119742.28 | 7257.7 | 126999.98
88 | 27 | Зачеканка стен под уголками и полосами цементно-песчаным раствором М50, толщиной 10 мм | м3 | 0.03 | 2003.63 | 170.01 | 2173.64 | 66787.5 | 5667 |  |  |  |  | 93502.5 | 5667 | 2805.08 | 170.01 | 2975.09 | 3592.45 | 217.73 | 3810.18 | 119748.18 | 7257.7 | 127005.88
89 | 28 | Зачеканка трещин между стеной и колонной цементно-песчаным раствором М200 | м3 | 0.05 | 3339 | 287.5 | 3626.5 | 66780 | 5750 |  |  |  |  | 93492 | 5750 | 4674.6 | 287.5 | 4962.1 | 5986.74 | 368.2 | 6354.94 | 119734.73 | 7364 | 127098.73
|  | Усиление стены УС-4 |  |  | 711045.31 | 108149.67 | 819194.98 | [7 empty] | 0 | 1004323.15 | 108149.67 | 1112472.82 |  |  |  | 0 | 0 | 0
90 | 29 | Усиление конструктивных элементов: стен кирпичных стальными обоймами | кг | 899.04 | 430244.58 | 76418.4 | 506662.98 | 478.56 | 85 |  |  |  |  | 669.98 | 85 | 602338.82 | 76418.4 | 678757.22 | 771412.28 | 97869.49 | 869281.77 | 858.04 | 108.86 | 966.9
91 | 30 | Сверление отверстий в кирпичной стене Ø20 мм l=540 мм, l=270 мм | шт. | 108 | 53753.76 | 0 | 53753.76 | 497.72 | [5 empty] | 696.81 | 0 | 75255.48 | 0 | 75255.48 | 96379.2 | 0 | 96379.2 | 892.4 | 0 | 892.4
92 | 31 | Очистка поверхности стен щетками | м2 | 34.49 | 60772.76 | 0 | 60772.76 | 1762.04 | [5 empty] | 2466.86 | 0 | 85082 | 0 | 85082 | 108964.26 | 0 | 108964.26 | 3159.3 | 0 | 3159.3
93 | 32 | Обеспыливание поверхности стен | м2 | 34.49 | 5107.28 | 0 | 5107.28 | 148.08 | [5 empty] | 207.31 | 0 | 7150.12 | 0 | 7150.12 | 9157.1 | 0 | 9157.1 | 265.5 | 0 | 265.5
94 | 33 | Обезжиривание поверхности стен | м2 | 34.49 | 3628.69 | 0 | 3628.69 | 105.21 | [5 empty] | 147.29 | 0 | 5080.03 | 0 | 5080.03 | 6505.85 | 0 | 6505.85 | 188.63 | 0 | 188.63
95 | 34 | Огрунтовка металлических поверхностей в 2 слоя | м2 | 23.98 | 7120.62 | 1055.12 | 8175.74 | 296.94 | 44 |  |  |  |  | 415.72 | 44 | 9968.97 | 1055.12 | 11024.09 | 12767.19 | 1351.27 | 14118.46 | 532.41 | 56.35 | 588.76
96 | 35 | Частичный демонтаж кирпичной кладки | м3 | 2.89 | 78388.36 | 0 | 78388.36 | 27124 | [5 empty] | 46110.8 | 0 | 133260.21 | 0 | 133260.21 | 170665.68 | 0 | 170665.68 | 59053.87 | 0 | 59053.87
97 | 36 | Кладка перегородок из кирпича (КР-р-по250х120х65/1НФ/150/2.0/75) | м3 | 3.18 | 36633.6 | 27666 | 64299.6 | 11520 | 8700 |  |  |  |  | 11520 | 8700 | 36633.6 | 27666 | 64299.6 | 46916.48 | 35431.72 | 82348.2 | 14753.61 | 11142.05 | 25895.66
98 | 37 | Выравнивание поверхности стен цементно-песчаным раствором М50, толщиной 10 мм | м3 | 0.34 | 22706.63 | 1926.78 | 24633.41 | 66784.21 | 5667 |  |  |  |  | 93497.89 | 5667 | 31789.28 | 1926.78 | 33716.06 | 40712.38 | 2467.62 | 43180 | 119742.28 | 7257.7 | 126999.98
99 | 38 | Зачеканка стен под уголками и полосами цементно-песчаным раствором М50, толщиной 10 мм | м3 | 0.11 | 7346.63 | 623.37 | 7970 | 66787.5 | 5667 |  |  |  |  | 93502.5 | 5667 | 10285.28 | 623.37 | 10908.65 | 13172.3 | 798.35 | 13970.65 | 119748.18 | 7257.7 | 127005.88
100 | 39 | Зачеканка трещин между стеной и колонной цементно-песчаным раствором М200 | м3 | 0.08 | 5342.4 | 460 | 5802.4 | 66780 | 5750 |  |  |  |  | 93492 | 5750 | 7479.36 | 460 | 7939.36 | 9578.78 | 589.12 | 10167.9 | 119734.73 | 7364 | 127098.73
|  | Усиление стены УС-5 |  |  | 132688.51 | 19116.87 | 151805.38 | [7 empty] | 0 | 185763.08 | 19116.87 | 204879.95 |  |  |  | 0 | 0 | 0
101 | 40 | Усиление конструктивных элементов: стен кирпичных стальными обоймами | кг | 214.68 | 102737.26 | 18247.8 | 120985.06 | 478.56 | 85 |  |  |  |  | 669.98 | 85 | 143831.31 | 18247.8 | 162079.11 | 184204.03 | 23370.06 | 207574.09 | 858.04 | 108.86 | 966.9
102 | 41 | Сверление отверстий в кирпичной стене Ø20 мм l=530 мм, l=500 мм | шт. | 12 | 6396 | 0 | 6396 | 533 | [5 empty] | 746.2 | 0 | 8954.4 | 0 | 8954.4 | 11467.8 | 0 | 11467.8 | 955.65 | 0 | 955.65
103 | 42 | Очистка поверхности стен щетками | м2 | 7.32 | 12898.13 | 0 | 12898.13 | 1762.04 | [5 empty] | 2466.86 | 0 | 18057.42 | 0 | 18057.42 | 23126.08 | 0 | 23126.08 | 3159.3 | 0 | 3159.3
104 | 43 | Обеспыливание поверхности стен | м2 | 7.32 | 1083.95 | 0 | 1083.95 | 148.08 | [5 empty] | 207.31 | 0 | 1517.51 | 0 | 1517.51 | 1943.46 | 0 | 1943.46 | 265.5 | 0 | 265.5
105 | 44 | Обезжиривание поверхности стен | м2 | 7.32 | 770.14 | 0 | 770.14 | 105.21 | [5 empty] | 147.29 | 0 | 1078.16 | 0 | 1078.16 | 1380.77 | 0 | 1380.77 | 188.63 | 0 | 188.63
106 | 45 | Огрунтовка металлических поверхностей в 2 слоя | м2 | 6.48 | 1924.17 | 285.12 | 2209.29 | 296.94 | 44 |  |  |  |  | 415.72 | 44 | 2693.87 | 285.12 | 2978.99 | 3450.02 | 365.15 | 3815.17 | 532.41 | 56.35 | 588.76
107 | 46 | Выравнивание поверхности стен цементно-песчаным раствором М50, толщиной 10 мм | м3 | 0.07 | 4674.89 | 396.69 | 5071.58 | 66784.21 | 5667 |  |  |  |  | 93497.89 | 5667 | 6544.85 | 396.69 | 6941.54 | 8381.96 | 508.04 | 8890 | 119742.28 | 7257.7 | 126999.98
108 | 47 | Зачеканка стен под уголками и полосами цементно-песчаным раствором М50, толщиной 10 мм | м3 | 0.03 | 2003.63 | 170.01 | 2173.64 | 66787.5 | 5667 |  |  |  |  | 93502.5 | 5667 | 2805.08 | 170.01 | 2975.09 | 3592.45 | 217.73 | 3810.18 | 119748.18 | 7257.7 | 127005.88
109 | 48 | Зачеканка трещин между стеной и колонной цементно-песчаным раствором М200 | м3 | 0.003 | 200.34 | 17.25 | 217.59 | 66780 | 5750 |  |  |  |  | 93492 | 5750 | 280.48 | 17.25 | 297.73 | 359.2 | 22.09 | 381.29 | 119734.73 | 7364 | 127098.73
|  | Усиление стены УС-6 |  |  | 89672.24 | 12814.75 | 102486.99 | [7 empty] | 0 | 125540.57 | 12814.75 | 138355.32 |  |  |  | 0 | 0 | 0
110 | 49 | Усиление конструктивных элементов: стен кирпичных стальными обоймами | кг | 145.29 | 69529.98 | 12349.65 | 81879.63 | 478.56 | 85 |  |  |  |  | 669.98 | 85 | 97341.39 | 12349.65 | 109691.04 | 124664.63 | 15816.27 | 140480.9 | 858.04 | 108.86 | 966.9
111 | 50 | Сверление отверстий в кирпичной стене Ø20 мм l=850 мм | шт. | 12 | 9180 | 0 | 9180 | 765 | [5 empty] | 1071 | 0 | 12852 | 0 | 12852 | 16459.44 | 0 | 16459.44 | 1371.62 | 0 | 1371.62
112 | 51 | Очистка поверхности стен щетками | м2 | 3.16 | 5568.05 | 0 | 5568.05 | 1762.04 | [5 empty] | 2466.86 | 0 | 7795.28 | 0 | 7795.28 | 9983.39 | 0 | 9983.39 | 3159.3 | 0 | 3159.3
113 | 52 | Обеспыливание поверхности стен | м2 | 3.16 | 467.93 | 0 | 467.93 | 148.08 | [5 empty] | 207.31 | 0 | 655.1 | 0 | 655.1 | 838.98 | 0 | 838.98 | 265.5 | 0 | 265.5
114 | 53 | Обезжиривание поверхности стен | м2 | 3.16 | 332.46 | 0 | 332.46 | 105.21 | [5 empty] | 147.29 | 0 | 465.44 | 0 | 465.44 | 596.07 | 0 | 596.07 | 188.63 | 0 | 188.63
115 | 54 | Огрунтовка металлических поверхностей в 2 слоя | м2 | 4 | 1187.76 | 176 | 1363.76 | 296.94 | 44 |  |  |  |  | 415.72 | 44 | 1662.88 | 176 | 1838.88 | 2129.64 | 225.4 | 2355.04 | 532.41 | 56.35 | 588.76
116 | 55 | Выравнивание поверхности стен цементно-песчаным раствором М50, толщиной 10 мм | м3 | 0.03 | 2003.53 | 170.01 | 2173.54 | 66784.21 | 5667 |  |  |  |  | 93497.89 | 5667 | 2804.94 | 170.01 | 2974.95 | 3592.27 | 217.73 | 3810 | 119742.28 | 7257.7 | 126999.98
117 | 56 | Зачеканка стен под уголками и полосами цементно-песчаным раствором М50, толщиной 10 мм | м3 | 0.02 | 1335.75 | 113.34 | 1449.09 | 66787.5 | 5667 |  |  |  |  | 93502.5 | 5667 | 1870.05 | 113.34 | 1983.39 | 2394.96 | 145.15 | 2540.11 | 119748.18 | 7257.7 | 127005.88
118 | 57 | Зачеканка трещин между стеной и колонной цементно-песчаным раствором М200 | м3 | 0.001 | 66.78 | 5.75 | 72.53 | 66780 | 5750 |  |  |  |  | 93492 | 5750 | 93.49 | 5.75 | 99.24 | 119.73 | 7.36 | 127.09 | 119734.73 | 7364 | 127098.73
|  | Ремонт трещин 1 этажа | [16 empty] | 0 | 0 | 0 | 0 | 0 | 0
|  | Усиление кирпичной кладки арматурными стержнями |  |  | 150262.63 | 6864.22 | 157126.85 | [7 empty] | 0 | 210367.71 | 6864.22 | 217231.93 |  |  |  | 0 | 0 | 0
119 | 58 | Устройство в кирпичных стенах борозд с использованием штробореза | м.п. | 179.5 | 37420.37 | 0 | 37420.37 | 208.47 | [5 empty] | 291.86 | 0 | 52388.87 | 0 | 52388.87 | 67093.51 | 0 | 67093.51 | 373.78 | 0 | 373.78
120 | 59 | Усиление кирпичных стен арматурными стержнями Ø8 А500С | кг | 67.5 | 32349.38 | 5737.5 | 38086.88 | 479.25 | 85 |  |  |  |  | 670.95 | 85 | 45289.13 | 5737.5 | 51026.63 | 58001.4 | 7348.05 | 65349.45 | 859.28 | 108.86 | 968.14
121 | 60 | Заделка штроб в кирпичных стенах (шириной 30 мм, глубиной 30 мм) | м.п. | 160.96 | 80492.88 | 1126.72 | 81619.6 | 500.08 | 7 |  |  |  |  | 700.11 | 7 | 112689.71 | 1126.72 | 113816.43 | 144321.56 | 1442.2 | 145763.76 | 896.63 | 8.96 | 905.59 | Ремонтная смесь КСГ ПРО Барьер. Расход 1,8 кг/м2 на 1 мм толщ. S=160,96*0,03=4,83м2
|  | Ремонт и инъектирование трещин |  |  | 260543.64 | 555.35 | 261098.99 | [6 empty] | 0 | 0 | 364761.06 | 555.35 | 365316.41 |  |  |  | 0 | 0 | 0
122 | 61 | Заделка штроб в кирпичных стенах (шириной 20 мм, глубиной 20 мм) | м.п. | 18.55 | 9276.48 | 129.85 | 9406.33 | 500.08 | 7 |  |  |  |  | 700.11 | 7 | 12987.04 | 129.85 | 13116.89 | 16632.49 | 166.21 | 16798.7 | 896.63 | 8.96 | 905.59 | Ремонтная смесь КСГ ПРО Барьер. Расход 1,8 кг/м2 на 1 мм толщ. S=18,55*0,02=0,37м2
123 | 62 | Сверление отверстий в кирпичной стене Ø20 мм l=200 мм | шт. | 770 | 251020 | 0 | 251020 | 326 | [5 empty] | 456.4 | 0 | 351428 | 0 | 351428 | 450072.7 | 0 | 450072.7 | 584.51 | 0 | 584.51
124 | 63 | Инъектирование трещин в кирпичных стенах | м2 | 0.37 | 247.16 | 425.5 | 672.66 | 668 | 1150 |  |  |  |  | 935.2 | 1150 | 346.02 | 425.5 | 771.52 | 443.15 | 544.94 | 988.09 | 1197.71 | 1472.8 | 2670.51 | КСГ ПРО Инъект. Расход 1350 кг/м3. Пакер инъекционный пластиковый КСГ - 18/105 мм
|  | Защита металлических элементов |  |  | 24048.44 | 457.6 | 24506.04 | [7 empty] | 0 | 33667.81 | 457.6 | 34125.41 |  |  |  | 0 | 0 | 0
125 | 64 | Обеспыливание поверхности металлических элементов | м2 | 10.4 | 1540.03 | 0 | 1540.03 | 148.08 | [5 empty] | 207.31 | 0 | 2156.02 | 0 | 2156.02 | 2761.2 | 0 | 2761.2 | 265.5 | 0 | 265.5
126 | 65 | Очистка поверхности металлических элементов щетками | м2 | 10.4 | 18325.22 | 0 | 18325.22 | 1762.04 | [5 empty] | 2466.86 | 0 | 25655.34 | 0 | 25655.34 | 32856.72 | 0 | 32856.72 | 3159.3 | 0 | 3159.3
127 | 66 | Обезжиривание поверхности металлических элементов | м2 | 10.4 | 1094.18 | 0 | 1094.18 | 105.21 | [5 empty] | 147.29 | 0 | 1531.82 | 0 | 1531.82 | 1961.75 | 0 | 1961.75 | 188.63 | 0 | 188.63
128 | 67 | Огрунтовка поверхности металлических элементов в 2 слоя | м2 | 10.4 | 3089.01 | 457.6 | 3546.61 | 297.02 | 44 |  |  |  |  | 415.83 | 44 | 4324.63 | 457.6 | 4782.23 | 5538.52 | 586.04 | 6124.56 | 532.55 | 56.35 | 588.9
|  | Усиление примыкания колонн каркаса к кирпичным стенам 2-го этажа. Усиление стены УС-2.1 |  |  | 1224188.89 | 176421.04 | 1400609.93 | [7 empty] | 0 | 1700029.49 | 176421.04 | 1876450.53 |  |  |  | 0 | 0 | 0
129 | 68 | Усиление конструктивных элементов: стен кирпичных стальными обоймами | кг | 206.67 | 98904 | 17566.95 | 116470.95 | 478.56 | 85 |  |  |  |  | 669.98 | 85 | 138464.77 | 17566.95 | 156031.72 | 177331.13 | 22498.1 | 199829.23 | 858.04 | 108.86 | 966.9
130 | 69 | Сверление отверстий в стене Ø20 мм l=530 мм | шт. | 6 | 3198 | 0 | 3198 | 533 | [5 empty] | 746.2 | 0 | 4477.2 | 0 | 4477.2 | 5733.9 | 0 | 5733.9 | 955.65 | 0 | 955.65
131 | 70 | Очистка поверхности стен щетками | м2 | 7.43 | 13091.96 | 0 | 13091.96 | 1762.04 | [5 empty] | 2466.86 | 0 | 18328.77 | 0 | 18328.77 | 23473.6 | 0 | 23473.6 | 3159.3 | 0 | 3159.3
132 | 71 | Обеспыливание поверхности стен | м2 | 7.43 | 1100.23 | 0 | 1100.23 | 148.08 | [5 empty] | 207.31 | 0 | 1540.31 | 0 | 1540.31 | 1972.67 | 0 | 1972.67 | 265.5 | 0 | 265.5
133 | 72 | Обезжиривание поверхностей стен | м2 | 7.43 | 781.71 | 0 | 781.71 | 105.21 | [5 empty] | 147.29 | 0 | 1094.36 | 0 | 1094.36 | 1401.52 | 0 | 1401.52 | 188.63 | 0 | 188.63
134 | 73 | Огрунтовка металлических поверхностей в 2 слоя | м2 | 4.18 | 1241.21 | 183.92 | 1425.13 | 296.94 | 44 |  |  |  |  | 415.72 | 44 | 1737.71 | 183.92 | 1921.63 | 2225.47 | 235.54 | 2461.01 | 532.41 | 56.35 | 588.76
135 | 74 | Частичный демонтаж кирпичной кладки | м3 | 0.09 | 2441.16 | 0 | 2441.16 | 27124 | [5 empty] | 46110.8 | 0 | 4149.97 | 0 | 4149.97 | 5314.85 | 0 | 5314.85 | 59053.87 | 0 | 59053.87
136 | 75 | Выравнивание поверхности стен цементно-песчаным раствором М50, толщиной 10 мм | м3 | 0.07 | 4674.89 | 396.69 | 5071.58 | 66784.21 | 5667 |  |  |  |  | 93497.89 | 5667 | 6544.85 | 396.69 | 6941.54 | 8381.96 | 508.04 | 8890 | 119742.28 | 7257.7 | 126999.98
137 | 76 | Зачеканка стен под уголками и полосами цементно-песчаным раствором М50, толщиной 10 мм | м3 | 0.03 | 2003.63 | 170.01 | 2173.64 | 66787.5 | 5667 |  |  |  |  | 93502.5 | 5667 | 2805.08 | 170.01 | 2975.09 | 3592.45 | 217.73 | 3810.18 | 119748.18 | 7257.7 | 127005.88
138 | 77 | Устройство подливки цементно-песчаным раствором М200 | м3 | 0.19 | 1786 | 1092.5 | 2878.5 | 9400 | 5750 |  |  |  |  | 13160 | 5750 | 2500.4 | 1092.5 | 3592.9 | 3202.25 | 1399.16 | 4601.41 | 16853.95 | 7364 | 24217.95
|  | Усиление стены УС-3.1 | [16 empty] | 0 | 0 | 0 | 0 | 0 | 0
139 | 78 | Усиление конструктивных элементов: стен кирпичных стальными обоймами | кг | 186.22 | 89117.44 | 15828.7 | 104946.14 | 478.56 | 85 |  |  |  |  | 669.98 | 85 | 124763.68 | 15828.7 | 140592.38 | 159784.21 | 20271.91 | 180056.12 | 858.04 | 108.86 | 966.9
140 | 79 | Сверление отверстий в стене Ø20 мм l=530 мм | шт. | 12 | 6396 | 0 | 6396 | 533 | [5 empty] | 746.2 | 0 | 8954.4 | 0 | 8954.4 | 11467.8 | 0 | 11467.8 | 955.65 | 0 | 955.65
141 | 80 | Очистка поверхности стен щетками | м2 | 7.56 | 13321.02 | 0 | 13321.02 | 1762.04 | [5 empty] | 2466.86 | 0 | 18649.46 | 0 | 18649.46 | 23884.31 | 0 | 23884.31 | 3159.3 | 0 | 3159.3
142 | 81 | Обеспыливание поверхности стен |  |  | 0 | 0 | 0 | 148.08 | [5 empty] | 207.31 | 0 | 0 | 0 | 0 | 0 | 0 | 0 | 265.5 | 0 | 265.5
143 | 82 | Обезжиривание поверхностей стен | м2 | 7.56 | 795.39 | 0 | 795.39 | 105.21 | [5 empty] | 147.29 | 0 | 1113.51 | 0 | 1113.51 | 1426.04 | 0 | 1426.04 | 188.63 | 0 | 188.63
144 | 83 | Огрунтовка металлических поверхностей в 2 слоя | м2 | 5.5 | 1633.17 | 242 | 1875.17 | 296.94 | 44 |  |  |  |  | 415.72 | 44 | 2286.46 | 242 | 2528.46 | 2928.26 | 309.93 | 3238.19 | 532.41 | 56.35 | 588.76
145 | 84 | Выравнивание поверхности стен цементно-песчаным раствором М50, толщиной 10 мм | м3 | 0.08 | 5342.74 | 453.36 | 5796.1 | 66784.21 | 5667 |  |  |  |  | 93497.89 | 5667 | 7479.83 | 453.36 | 7933.19 | 9579.38 | 580.62 | 10160 | 119742.28 | 7257.7 | 126999.98
146 | 85 | Зачеканка стен под уголками и полосами цементно-песчаным раствором М50, толщиной 10 мм | м3 | 0.03 | 2003.63 | 170.01 | 2173.64 | 66787.5 | 5667 |  |  |  |  | 93502.5 | 5667 | 2805.08 | 170.01 | 2975.09 | 3592.45 | 217.73 | 3810.18 | 119748.18 | 7257.7 | 127005.88
|  | Усиление стены УС-4.1/УС-4.3 | [16 empty] | 0 | 0 | 0 | 0 | 0 | 0
147 | 86 | Усиление конструктивных элементов: стен кирпичных стальными обоймами | кг | 1192.48 | 570673.23 | 101360.8 | 672034.03 | 478.56 | 85 |  |  |  |  | 669.98 | 85 | 798937.75 | 101360.8 | 900298.55 | 1023195.54 | 129813.37 | 1153008.91 | 858.04 | 108.86 | 966.9
148 | 87 | Сверление отверстий в стене Ø20 мм l=530 мм, l=270 мм | шт. | 128 | 68224 | 0 | 68224 | 533 | [5 empty] | 746.2 | 0 | 95513.6 | 0 | 95513.6 | 122323.2 | 0 | 122323.2 | 955.65 | 0 | 955.65
149 | 88 | Очистка поверхности стен щетками | м2 | 58.43 | 102956 | 0 | 102956 | 1762.04 | [5 empty] | 2466.86 | 0 | 144138.63 | 0 | 144138.63 | 184597.9 | 0 | 184597.9 | 3159.3 | 0 | 3159.3
150 | 89 | Обеспыливание поверхности стен | м2 | 58.43 | 8652.31 | 0 | 8652.31 | 148.08 | [5 empty] | 207.31 | 0 | 12113.12 | 0 | 12113.12 | 15513.17 | 0 | 15513.17 | 265.5 | 0 | 265.5
151 | 90 | Обезжиривание поверхностей стен | м2 | 58.43 | 6147.42 | 0 | 6147.42 | 105.21 | [5 empty] | 147.29 | 0 | 8606.15 | 0 | 8606.15 | 11021.65 | 0 | 11021.65 | 188.63 | 0 | 188.63
152 | 91 | Огрунтовка металлических поверхностей в 2 слоя | м2 | 32.44 | 9632.73 | 1427.36 | 11060.09 | 296.94 | 44 |  |  |  |  | 415.72 | 44 | 13485.96 | 1427.36 | 14913.32 | 17271.38 | 1827.99 | 19099.37 | 532.41 | 56.35 | 588.76
153 | 92 | Частичный демонтаж кирпичной кладки | м3 | 2.87 | 77845.88 | 0 | 77845.88 | 27124 | [5 empty] | 37973.6 | 0 | 108984.23 | 0 | 108984.23 | 139575.56 | 0 | 139575.56 | 48632.6 | 0 | 48632.6
154 | 93 | Кладка перегородок из кирпича (КР-р-по250х120х65/1НФ/150/2.0/75) | м3 | 3.16 | 36403.2 | 27492 | 63895.2 | 11520 | 8700 |  |  |  |  | 11520 | 8700 | 36403.2 | 27492 | 63895.2 | 46621.41 | 35208.88 | 81830.29 | 14753.61 | 11142.05 | 25895.66
155 | 94 | Выравнивание поверхности стен цементно-песчаным раствором М50, толщиной 10 мм | м3 | 0.58 | 38734.84 | 3286.86 | 42021.7 | 66784.21 | 5667 |  |  |  |  | 93497.89 | 5667 | 54228.78 | 3286.86 | 57515.64 | 69450.52 | 4209.47 | 73659.99 | 119742.28 | 7257.7 | 126999.98
156 | 95 | Зачеканка стен под уголками и полосами цементно-песчаным раствором М50, толщиной 10 мм | м3 | 0.14 | 9350.25 | 793.38 | 10143.63 | 66787.5 | 5667 |  |  |  |  | 93502.5 | 5667 | 13090.35 | 793.38 | 13883.73 | 16764.75 | 1016.08 | 17780.83 | 119748.18 | 7257.7 | 127005.88
157 | 96 | Зачеканка трещин между стеной и колонной цементно-песчаным раствором М200 | м3 | 0.1 | 6678 | 575 | 7253 | 66780 | 5750 |  |  |  |  | 93492 | 5750 | 9349.2 | 575 | 9924.2 | 11973.47 | 736.4 | 12709.87 | 119734.73 | 7364 | 127098.73
|  | Примыкание колонны к стеновой панели | [16 empty] | 0 | 0 | 0 | 0 | 0 | 0
158 | 97 | Устройство уплотнителя (шнур Вилатерм 60) в примыкании колонны к стеновым панелям | м.п. | 73 | 15011.72 | 3139 | 18150.72 | 205.64 | 43 |  |  |  |  | 287.9 | 43 | 21016.7 | 3139 | 24155.7 | 26915.83 | 4020.11 | 30935.94 | 368.71 | 55.07 | 423.78
159 | 98 | Заделка примыкания колонны к стеновым панелям цементно-песчаным раствором М200 | м3 | 0.39 | 26047.13 | 2242.5 | 28289.63 | 66787.5 | 5750 |  |  |  |  | 93502.5 | 5750 | 36465.98 | 2242.5 | 38708.48 | 46701.79 | 2871.96 | 49573.75 | 119748.18 | 7364 | 127112.18
|  | Усиление примыкания колонн каркаса к кирпичным стенам 3-го этажа |  |  | 1222867.21 | 176421.04 | 1399288.25 | [7 empty] | 0 | 1697446.78 | 176421.04 | 1873867.82 |  |  |  | 0 | 0 | 0
|  | Усиление стены УС-2.1 | [12 empty] | 0 | 0 | 0 | 0 | 0 | 0 | 0 | 0 | 0 | 0
160 | 99 | Усиление конструктивных элементов: стен кирпичных стальными обоймами | кг | 206.67 | 98904 | 17566.95 | 116470.95 | 478.56 | 85 |  |  |  |  | 669.98 | 85 | 138464.77 | 17566.95 | 156031.72 | 177331.13 | 22498.1 | 199829.23 | 858.04 | 108.86 | 966.9
161 | 100 | Сверление отверстий в стене Ø20 мм l=530 мм | шт. | 6 | 3198 | 0 | 3198 | 533 | [5 empty] | 746.2 | 0 | 4477.2 | 0 | 4477.2 | 5733.9 | 0 | 5733.9 | 955.65 | 0 | 955.65
162 | 101 | Очистка поверхности стен щетками | м2 | 7.43 | 13091.96 | 0 | 13091.96 | 1762.04 | [5 empty] | 2466.86 | 0 | 18328.77 | 0 | 18328.77 | 23473.6 | 0 | 23473.6 | 3159.3 | 0 | 3159.3
163 | 102 | Обеспыливание поверхности стен | м2 | 7.43 | 1100.23 | 0 | 1100.23 | 148.08 | [5 empty] | 207.31 | 0 | 1540.31 | 0 | 1540.31 | 1972.67 | 0 | 1972.67 | 265.5 | 0 | 265.5
164 | 103 | Обезжиривание поверхностей стен | м2 | 7.43 | 781.71 | 0 | 781.71 | 105.21 | [5 empty] | 147.29 | 0 | 1094.36 | 0 | 1094.36 | 1401.52 | 0 | 1401.52 | 188.63 | 0 | 188.63
165 | 104 | Огрунтовка металлических поверхностей в 2 слоя | м2 | 4.18 | 1241.21 | 183.92 | 1425.13 | 296.94 | 44 |  |  |  |  | 415.72 | 44 | 1737.71 | 183.92 | 1921.63 | 2225.47 | 235.54 | 2461.01 | 532.41 | 56.35 | 588.76
166 | 105 | Выравнивание поверхности стен цементно-песчаным раствором М50, толщиной 10 мм | м3 | 0.07 | 4674.89 | 396.69 | 5071.58 | 66784.21 | 5667 |  |  |  |  | 93497.89 | 5667 | 6544.85 | 396.69 | 6941.54 | 8381.96 | 508.04 | 8890 | 119742.28 | 7257.7 | 126999.98
167 | 106 | Зачеканка стен под уголками и полосами цементно-песчаным раствором М50, толщиной 10 мм | м3 | 0.03 | 2003.63 | 170.01 | 2173.64 | 66787.5 | 5667 |  |  |  |  | 93502.5 | 5667 | 2805.08 | 170.01 | 2975.09 | 3592.45 | 217.73 | 3810.18 | 119748.18 | 7257.7 | 127005.88
168 | 107 | Устройство подливки цементно-песчаным раствором М200 | м3 | 0.19 | 1786 | 1092.5 | 2878.5 | 9400 | 5750 |  |  |  |  | 13160 | 5750 | 2500.4 | 1092.5 | 3592.9 | 3202.25 | 1399.16 | 4601.41 | 16853.95 | 7364 | 24217.95
|  | Усиление стены УС-3.1 | [12 empty] | 0 | 0 | 0 | 0 | 0 | 0 | 0 | 0 | 0 | 0
169 | 108 | Усиление конструктивных элементов: стен кирпичных стальными обоймами | кг | 186.22 | 89117.44 | 15828.7 | 104946.14 | 478.56 | 85 |  |  |  |  | 669.98 | 85 | 124763.68 | 15828.7 | 140592.38 | 159784.21 | 20271.91 | 180056.12 | 858.04 | 108.86 | 966.9
170 | 109 | Сверление отверстий в стене Ø20 мм l=530 мм | шт. | 12 | 6396 | 0 | 6396 | 533 | [5 empty] | 746.2 | 0 | 8954.4 | 0 | 8954.4 | 11467.8 | 0 | 11467.8 | 955.65 | 0 | 955.65
171 | 110 | Очистка поверхности стен щетками | м2 | 7.56 | 13321.02 | 0 | 13321.02 | 1762.04 | [5 empty] | 2466.86 | 0 | 18649.46 | 0 | 18649.46 | 23884.31 | 0 | 23884.31 | 3159.3 | 0 | 3159.3
172 | 111 | Обеспыливание поверхности стен | м2 | 7.56 | 1119.48 | 0 | 1119.48 | 148.08 | [5 empty] | 207.31 | 0 | 1567.26 | 0 | 1567.26 | 2007.18 | 0 | 2007.18 | 265.5 | 0 | 265.5
173 | 112 | Обезжиривание поверхностей стен | м2 | 7.56 | 795.39 | 0 | 795.39 | 105.21 | [5 empty] | 147.29 | 0 | 1113.51 | 0 | 1113.51 | 1426.04 | 0 | 1426.04 | 188.63 | 0 | 188.63
174 | 113 | Огрунтовка металлических поверхностей в 2 слоя | м2 | 5.5 | 1633.17 | 242 | 1875.17 | 296.94 | 44 |  |  |  |  | 415.72 | 44 | 2286.46 | 242 | 2528.46 | 2928.26 | 309.93 | 3238.19 | 532.41 | 56.35 | 588.76
175 | 114 | Выравнивание поверхности стен цементно-песчаным раствором М50, толщиной 10 мм | м3 | 0.08 | 5342.74 | 453.36 | 5796.1 | 66784.21 | 5667 |  |  |  |  | 93497.89 | 5667 | 7479.83 | 453.36 | 7933.19 | 9579.38 | 580.62 | 10160 | 119742.28 | 7257.7 | 126999.98
176 | 115 | Зачеканка стен под уголками и полосами цементно-песчаным раствором М50, толщиной 10 мм | м3 | 0.03 | 2003.63 | 170.01 | 2173.64 | 66787.5 | 5667 |  |  |  |  | 93502.5 | 5667 | 2805.08 | 170.01 | 2975.09 | 3592.45 | 217.73 | 3810.18 | 119748.18 | 7257.7 | 127005.88
|  | Усиление стены УС-4.1/УС-4.3 | [12 empty] | 0 | 0 | 0 | 0 | 0 | 0 | 0 | 0 | 0 | 0
177 | 116 | Усиление конструктивных элементов: стен кирпичных стальными обоймами | кг | 1192.48 | 570673.23 | 101360.8 | 672034.03 | 478.56 | 85 |  |  |  |  | 669.98 | 85 | 798937.75 | 101360.8 | 900298.55 | 1023195.54 | 129813.37 | 1153008.91 | 858.04 | 108.86 | 966.9
178 | 117 | Сверление отверстий в стене Ø20 мм l=530 мм, l=270 мм | шт. | 128 | 68224 | 0 | 68224 | 533 | [5 empty] | 746.2 | 0 | 95513.6 | 0 | 95513.6 | 122323.2 | 0 | 122323.2 | 955.65 | 0 | 955.65
179 | 118 | Очистка поверхности стен щетками | м2 | 58.43 | 102956 | 0 | 102956 | 1762.04 | [5 empty] | 2466.86 | 0 | 144138.63 | 0 | 144138.63 | 184597.9 | 0 | 184597.9 | 3159.3 | 0 | 3159.3
180 | 119 | Обеспыливание поверхности стен | м2 | 58.43 | 8652.31 | 0 | 8652.31 | 148.08 | [5 empty] | 207.31 | 0 | 12113.12 | 0 | 12113.12 | 15513.17 | 0 | 15513.17 | 265.5 | 0 | 265.5
181 | 120 | Обезжиривание поверхностей стен | м2 | 58.43 | 6147.42 | 0 | 6147.42 | 105.21 | [5 empty] | 147.29 | 0 | 8606.15 | 0 | 8606.15 | 11021.65 | 0 | 11021.65 | 188.63 | 0 | 188.63
182 | 121 | Огрунтовка металлических поверхностей в 2 слоя | м2 | 32.44 | 9632.73 | 1427.36 | 11060.09 | 296.94 | 44 |  |  |  |  | 415.72 | 44 | 13485.96 | 1427.36 | 14913.32 | 17271.38 | 1827.99 | 19099.37 | 532.41 | 56.35 | 588.76
183 | 122 | Частичный демонтаж кирпичной кладки | м3 | 2.87 | 77845.88 | 0 | 77845.88 | 27124 | [5 empty] | 37973.6 | 0 | 108984.23 | 0 | 108984.23 | 139575.56 | 0 | 139575.56 | 48632.6 | 0 | 48632.6
184 | 123 | Кладка перегородок из кирпича (КР-р-по250х120х65/1НФ/150/2.0/75) | м3 | 3.16 | 36403.2 | 27492 | 63895.2 | 11520 | 8700 |  |  |  |  | 11520 | 8700 | 36403.2 | 27492 | 63895.2 | 46621.41 | 35208.88 | 81830.29 | 14753.61 | 11142.05 | 25895.66
185 | 124 | Выравнивание поверхности стен цементно-песчаным раствором М50, толщиной 10 мм | м3 | 0.58 | 38734.84 | 3286.86 | 42021.7 | 66784.21 | 5667 |  |  |  |  | 93497.89 | 5667 | 54228.78 | 3286.86 | 57515.64 | 69450.52 | 4209.47 | 73659.99 | 119742.28 | 7257.7 | 126999.98
186 | 125 | Зачеканка стен под уголками и полосами цементно-песчаным раствором М50, толщиной 10 мм | м3 | 0.14 | 9350.25 | 793.38 | 10143.63 | 66787.5 | 5667 |  |  |  |  | 93502.5 | 5667 | 13090.35 | 793.38 | 13883.73 | 16764.75 | 1016.08 | 17780.83 | 119748.18 | 7257.7 | 127005.88
187 | 126 | Зачеканка трещин между стеной и колонной цементно-песчаным раствором М200 | м3 | 0.1 | 6678 | 575 | 7253 | 66780 | 5750 |  |  |  |  | 93492 | 5750 | 9349.2 | 575 | 9924.2 | 11973.47 | 736.4 | 12709.87 | 119734.73 | 7364 | 127098.73
|  | Примыкание колонны к стеновой панели | [12 empty] | 0 | 0 | 0 | 0 | 0 | 0 | 0 | 0 | 0 | 0
188 | 127 | Устройство уплотнителя в примыкании колонны к стеновым панелям | м.п. | 73 | 15011.72 | 3139 | 18150.72 | 205.64 | 43 |  |  |  |  | 287.9 | 43 | 21016.7 | 3139 | 24155.7 | 26915.83 | 4020.11 | 30935.94 | 368.71 | 55.07 | 423.78 | Уплотнитель (шнур Вилатерм 60)
189 | 128 | Заделка примыкания колонны к стеновым панелям цементно-песчаным раствором М200 | м3 | 0.39 | 26047.13 | 2242.5 | 28289.63 | 66787.5 | 5750 |  |  |  |  | 93502.5 | 5750 | 36465.98 | 2242.5 | 38708.48 | 46701.79 | 2871.96 | 49573.75 | 119748.18 | 7364 | 127112.18
|  | Усиление примыкания колонн каркаса к кирпичным стенам 4-го этажа |  |  | 1375397.37 | 198816.68 | 1574214.05 | [7 empty] | 0 | 1935061.53 | 198816.68 | 2133878.21 |  |  |  | 0 | 0 | 0
|  | Усиление стены УС-2.2 |  |  |  | 0 | 0 | [7 empty] | 0 | 0 | 0 | 0 | 0 | 0 | 0 | 0 | 0 | 0
190 | 129 | Усиление конструктивных элементов: стен кирпичных стальными обоймами | кг | 498.5 | 238562.16 | 42372.5 | 280934.66 | 478.56 | 85 |  |  |  |  | 669.98 | 85 | 333985.03 | 42372.5 | 376357.53 | 427732.94 | 54266.71 | 481999.65 | 858.04 | 108.86 | 966.9
191 | 130 | Частичный демонтаж кирпичной кладки | м3 | 0.25 | 6781 | 0 | 6781 | 27124 | [5 empty] | 37973.6 | 0 | 9493.4 | 0 | 9493.4 | 12158.15 | 0 | 12158.15 | 48632.6 | 0 | 48632.6
192 | 131 | Сверление отверстий в стене Ø20 мм l=530 мм | шт. | 12 | 6396 | 0 | 6396 | 533 | [5 empty] | 746.2 | 0 | 8954.4 | 0 | 8954.4 | 11467.8 | 0 | 11467.8 | 955.65 | 0 | 955.65
193 | 132 | Очистка поверхности стен щетками | м2 | 18.55 | 32685.84 | 0 | 32685.84 | 1762.04 | [5 empty] | 2466.86 | 0 | 45760.25 | 0 | 45760.25 | 58605.02 | 0 | 58605.02 | 3159.3 | 0 | 3159.3
194 | 133 | Обеспыливание поверхности стен | м2 | 18.55 | 2746.88 | 0 | 2746.88 | 148.08 | [5 empty] | 207.31 | 0 | 3845.6 | 0 | 3845.6 | 4925.03 | 0 | 4925.03 | 265.5 | 0 | 265.5
195 | 134 | Обезжиривание поверхностей стен | м2 | 18.55 | 1951.65 | 0 | 1951.65 | 105.21 | [5 empty] | 147.29 | 0 | 2732.23 | 0 | 2732.23 | 3499.09 | 0 | 3499.09 | 188.63 | 0 | 188.63
196 | 135 | Огрунтовка металлических поверхностей в 2 слоя | м2 | 10.01 | 2972.37 | 440.44 | 3412.81 | 296.94 | 44 |  |  |  |  | 415.72 | 44 | 4161.36 | 440.44 | 4601.8 | 5329.42 | 564.06 | 5893.48 | 532.41 | 56.35 | 588.76
197 | 136 | Выравнивание поверхности стен цементно-песчаным раствором М50, толщиной 10 мм | м3 | 0.19 | 12689 | 1076.73 | 13765.73 | 66784.21 | 5667 |  |  |  |  | 93497.89 | 5667 | 17764.6 | 1076.73 | 18841.33 | 22751.03 | 1378.96 | 24129.99 | 119742.28 | 7257.7 | 126999.98
198 | 137 | Зачеканка стен под уголками и полосами цементно-песчаным раствором М50, толщиной 10 мм | м3 | 0.07 | 4675.13 | 396.69 | 5071.82 | 66787.5 | 5667 |  |  |  |  | 93502.5 | 5667 | 6545.18 | 396.69 | 6941.87 | 8382.37 | 508.04 | 8890.41 | 119748.18 | 7257.7 | 127005.88
199 | 138 | Устройство подливки цементно-песчаным раствором М200 | м3 | 0.24 | 2256 | 1380 | 3636 | 9400 | 5750 |  |  |  |  | 13160 | 5750 | 3158.4 | 1380 | 4538.4 | 4044.95 | 1767.36 | 5812.31 | 16853.95 | 7364 | 24217.95
|  | Усиление стены УС-4.2/УС-4.4 |  |  | 0 | 0 | 0 | [7 empty] | 0 | 0 | 0 | 0 | 0 | 0 | 0 | 0 | 0 | 0
200 | 139 | Усиление конструктивных элементов: стен кирпичных стальными обоймами | кг | 1308.56 | 626224.47 | 111227.6 | 737452.07 | 478.56 | 85 |  |  |  |  | 669.98 | 85 | 876709.03 | 111227.6 | 987936.63 | 1122796.82 | 142449.84 | 1265246.66 | 858.04 | 108.86 | 966.9
201 | 140 | Сверление отверстий в стене Ø20 мм l=530 мм, l=270 мм | шт. | 128 | 68224 | 0 | 68224 | 533 | [5 empty] | 746.2 | 0 | 95513.6 | 0 | 95513.6 | 122323.2 | 0 | 122323.2 | 955.65 | 0 | 955.65
202 | 141 | Очистка поверхности стен щетками | м2 | 68.43 | 120576.4 | 0 | 120576.4 | 1762.04 | [5 empty] | 2466.86 | 0 | 168807.23 | 0 | 168807.23 | 216190.9 | 0 | 216190.9 | 3159.3 | 0 | 3159.3
203 | 142 | Обеспыливание поверхности стен | м2 | 68.43 | 10133.11 | 0 | 10133.11 | 148.08 | [5 empty] | 207.31 | 0 | 14186.22 | 0 | 14186.22 | 18168.17 | 0 | 18168.17 | 265.5 | 0 | 265.5
204 | 143 | Обезжиривание поверхностей стен | м2 | 68.43 | 7199.52 | 0 | 7199.52 | 105.21 | [5 empty] | 147.29 | 0 | 10079.05 | 0 | 10079.05 | 12907.95 | 0 | 12907.95 | 188.63 | 0 | 188.63
205 | 144 | Огрунтовка металлических поверхностей в 2 слоя | м2 | 35.94 | 10672.02 | 1581.36 | 12253.38 | 296.94 | 44 |  |  |  |  | 415.72 | 44 | 14940.98 | 1581.36 | 16522.34 | 19134.82 | 2025.22 | 21160.04 | 532.41 | 56.35 | 588.76
206 | 145 | Частичный демонтаж кирпичной кладки | м3 | 3.1 | 84084.4 | 0 | 84084.4 | 27124 | [5 empty] | 46110.8 | 0 | 142943.48 | 0 | 142943.48 | 183067 | 0 | 183067 | 59053.87 | 0 | 59053.87
207 | 146 | Кладка перегородок из кирпича (КР-р-по250х120х65/1НФ/150/2.0/75) | м3 | 3.41 | 39283.2 | 29667 | 68950.2 | 11520 | 8700 |  |  |  |  | 11520 | 8700 | 39283.2 | 29667 | 68950.2 | 50309.81 | 37994.39 | 88304.2 | 14753.61 | 11142.05 | 25895.66
208 | 147 | Выравнивание поверхности стен цементно-песчаным раствором М50, толщиной 10 мм | м3 | 0.68 | 45413.26 | 3853.56 | 49266.82 | 66784.21 | 5667 |  |  |  |  | 93497.89 | 5667 | 63578.57 | 3853.56 | 67432.13 | 81424.75 | 4935.24 | 86359.99 | 119742.28 | 7257.7 | 126999.98
|  | Примыкание колонны к стеновой панели |  |  | 0 | 0 | 0 | [7 empty] | 0 | 0 | 0 | 0 | 0 | 0 | 0 | 0 | 0 | 0
209 | 148 | Устройство уплотнителя в примыкании колонны к стеновым панелям | м.п. | 93.1 | 19145.08 | 4003.3 | 23148.38 | 205.64 | 43 |  |  |  |  | 287.9 | 43 | 26803.49 | 4003.3 | 30806.79 | 34326.9 | 5127.02 | 39453.92 | 368.71 | 55.07 | 423.78 | Уплотнитель (шнур Вилатерм 60)
210 | 149 | Заделка примыкания колонны к стеновым панелям цементно-песчаным раствором М200 | м3 | 0.49 | 32725.88 | 2817.5 | 35543.38 | 66787.5 | 5750 |  |  |  |  | 93502.5 | 5750 | 45816.23 | 2817.5 | 48633.73 | 58676.61 | 3608.36 | 62284.97 | 119748.18 | 7364 | 127112.18
|  | Усиление примыкания колонн каркаса к кирпичным стенам кровли |  |  | 832581.07 | 236625.31 | 1069206.38 | [7 empty] | 0 | 1145694.41 | 236625.31 | 1382319.72 |  |  |  | 0 | 0 | 0
|  | Усиление стены УС-4 | [12 empty] | 0 | 0 | 0 | 0 | 0 | 0 | 0 | 0 | 0 | 0
211 | 150 | Усиление конструктивных элементов: стен кирпичных стальными обоймами | кг | 307.02 | 146927.49 | 26096.7 | 173024.19 | 478.56 | 85 |  |  |  |  | 669.98 | 85 | 205697.26 | 26096.7 | 231793.96 | 263435.44 | 33422.2 | 296857.64 | 858.04 | 108.86 | 966.9
212 | 151 | Сверление отверстий в стене Ø20 мм l=540 мм, l=270 мм | шт. | 60 | 31980 | 0 | 31980 | 533 | [5 empty] | 746.2 | 0 | 44772 | 0 | 44772 | 57339 | 0 | 57339 | 955.65 | 0 | 955.65
213 | 152 | Очистка поверхности стен щетками | м2 | 11.5 | 20263.46 | 0 | 20263.46 | 1762.04 | [5 empty] | 2466.86 | 0 | 28368.89 | 0 | 28368.89 | 36331.95 | 0 | 36331.95 | 3159.3 | 0 | 3159.3
214 | 153 | Обеспыливание поверхности стен | м2 | 11.5 | 1702.92 | 0 | 1702.92 | 148.08 | [5 empty] | 207.31 | 0 | 2384.07 | 0 | 2384.07 | 3053.25 | 0 | 3053.25 | 265.5 | 0 | 265.5
215 | 154 | Обезжиривание поверхностей стен | м2 | 11.5 | 1209.92 | 0 | 1209.92 | 105.21 | [5 empty] | 147.29 | 0 | 1693.84 | 0 | 1693.84 | 2169.25 | 0 | 2169.25 | 188.63 | 0 | 188.63
216 | 155 | Огрунтовка металлических поверхностей в 2 слоя | м2 | 24.69 | 7331.45 | 1086.36 | 8417.81 | 296.94 | 44 |  |  |  |  | 415.72 | 44 | 10264.13 | 1086.36 | 11350.49 | 13145.2 | 1391.28 | 14536.48 | 532.41 | 56.35 | 588.76
217 | 156 | Частичный демонтаж кирпичной кладки | м3 | 0.78 | 21156.72 | 0 | 21156.72 | 27124 | [5 empty] | 46110.8 | 0 | 35966.42 | 0 | 35966.42 | 46062.02 | 0 | 46062.02 | 59053.87 | 0 | 59053.87
218 | 157 | Кладка перегородок из кирпича (КР-р-по250х120х65/1НФ/150/2.0/75) | м3 | 0.86 | 9907.2 | 7482 | 17389.2 | 11520 | 8700 |  |  |  |  | 11520 | 8700 | 9907.2 | 7482 | 17389.2 | 12688.1 | 9582.16 | 22270.26 | 14753.61 | 11142.05 | 25895.66
219 | 158 | Выравнивание поверхности стен цементно-песчаным раствором М50, толщиной 10 мм | м3 | 0.11 | 7346.26 | 623.37 | 7969.63 | 66784.21 | 5667 |  |  |  |  | 93497.89 | 5667 | 10284.77 | 623.37 | 10908.14 | 13171.65 | 798.35 | 13970 | 119742.28 | 7257.7 | 126999.98
220 | 159 | Зачеканка стен под уголками и полосами цементно-песчаным раствором М50, толщиной 10 мм | м3 | 0.11 | 7346.63 | 623.37 | 7970 | 66787.5 | 5667 |  |  |  |  | 93502.5 | 5667 | 10285.28 | 623.37 | 10908.65 | 13172.3 | 798.35 | 13970.65 | 119748.18 | 7257.7 | 127005.88
221 | 160 | Зачеканка трещин между стеной и колонной цементно-песчаным раствором М200 | м3 | 0.11 | 7345.8 | 632.5 | 7978.3 | 66780 | 5750 |  |  |  |  | 93492 | 5750 | 10284.12 | 632.5 | 10916.62 | 13170.82 | 810.04 | 13980.86 | 119734.73 | 7364 | 127098.73
|  | Устройство отмостки и крылец |  |  | 0 | 0 | 0 | [7 empty] | 0 | 0 | 0 | 0 | 0 | 0 | 0 | 0 | 0 | 0
|  | Устройство отмостки |  |  | 0 | 0 | 0 | [7 empty] | 0 | 0 | 0 | 0 | 0 | 0 | 0 | 0 | 0 | 0
222 | 161 | Разработка грунта вручную, h=0,38 м | м3 | 30.4 | 78705.6 | 0 | 78705.6 | 2589 | [5 empty] | 3624.6 | 0 | 110187.84 | 0 | 110187.84 | 141117.1 | 0 | 141117.1 | 4642.01 | 0 | 4642.01
223 | 162 | Перевозка грузов I класса автомобилями-самосвалами грузоподъемностью 10 т работающих вне карьера на расстояние до 47 км | т | 34.2 | 15467.98 | 0 | 15467.98 | 452.28 | [5 empty] | 633.19 | 0 | 21655.1 | 0 | 21655.1 | 27733.46 | 0 | 27733.46 | 810.92 | 0 | 810.92
224 | 163 | Погрузка при автомобильных перевозках мусора строительного с погрузкой вручную | т | 34.2 | 24784.74 | 0 | 24784.74 | 724.7 | [5 empty] | 1014.58 | 0 | 34698.64 | 0 | 34698.64 | 44438.45 | 0 | 44438.45 | 1299.37 | 0 | 1299.37
225 | 164 | Обратная засыпка грунта вручную, h=0,38 м | м3 | 11.4 | 17920.8 | 0 | 17920.8 | 1572 | [5 empty] | 2200.8 | 0 | 25089.12 | 0 | 25089.12 | 32131.47 | 0 | 32131.47 | 2818.55 | 0 | 2818.55
226 | 165 | Уплотнение грунта пневматическими трамбовками, группа грунтов: 1-2 | м3 | 11.4 | 3997.64 | 0 | 3997.64 | 350.67 | [5 empty] | 490.94 | 0 | 5596.72 | 0 | 5596.72 | 7167.64 | 0 | 7167.64 | 628.74 | 0 | 628.74
227 | 166 | Устройство щебеночного основания под фундамент из щебня М400 фр. 20-40 | м3 | 2.8 | 6052.9 | 14112 | 20164.9 | 2161.75 | 5040 |  |  |  |  | 3026.45 | 5040 | 8474.06 | 14112 | 22586.06 | 10852.69 | 18073.16 | 28925.85 | 3875.96 | 6454.7 | 10330.66
228 | 167 | Установка бортовых камней бетонных БР 100.20.8 | шт. | 57 | 141559.5 | 35340 | 176899.5 | 2483.5 | 620 |  |  |  |  | 3476.9 | 620 | 198183.3 | 35340 | 233523.3 | 253812.45 | 45259.71 | 299072.16 | 4452.85 | 794.03 | 5246.88
229 | 168 | Устройство гидроизоляции однокомпонентным высокомодульным полиуретановым герметиком | м2 | 0.42 | 330.04 | 0 | 330.04 | 785.8 | [5 empty] | 1100.12 | 0 | 462.05 | 0 | 462.05 | 591.75 | 0 | 591.75 | 1408.92 | 0 | 1408.92
230 | 169 | Устройство песчаного основания под отмостку | м3 | 11.35 | 22828.82 | 14982 | 37810.82 | 2011.35 | 1320 |  |  |  |  | 2815.89 | 1320 | 31960.35 | 14982 | 46942.35 | 40931.51 | 19187.4 | 60118.91 | 3606.3 | 1690.52 | 5296.82 | Песок среднезернистый Куп=0,95 - 250 мм
231 | 170 | Устройство щебеночного основания под отмостку | м2 | 45.4 | 98143.45 | 56750 | 154893.45 | 2161.75 | 1250 |  |  |  |  | 3026.45 | 1250 | 137400.83 | 56750 | 194150.83 | 175968.58 | 72679.5 | 248648.08 | 3875.96 | 1600.87 | 5476.83 | Щебень гравийный М1000 фр. 20-40 - 150 мм. Битум БНД 130/200 (пропитка щебня) расход 7 л/1 м²
232 | 171 | Устройство асфальтобетонных покрытий из асфальтобетона песчаного, тип Д, марка III - 40 мм | м2 | 45.4 | 17252 | 26332 | 43584 | 380 | 580 |  |  |  |  | 532 | 580 | 24152.8 | 26332 | 50484.8 | 30932.38 | 33723.12 | 64655.5 | 681.33 | 742.8 | 1424.13 | Расход на м2 Песчаная тип Д марка II — 23,2 кг.
233 | 172 | Устройство асфальтобетонных покрытий из асфальтобетона крупнозернистого, марка I - 40 мм | м2 | 45.4 | 17252 | 27240 | 44492 | 380 | 600 |  |  |  |  | 532 | 600 | 24152.8 | 27240 | 51392.8 | 30932.38 | 34886.27 | 65818.65 | 681.33 | 768.42 | 1449.75 | Расход на м2 Крупнозернистая марка I, II — 24,2 кг.
|  | Устройство основания крылец |  |  | 0 | 0 | 0 | [7 empty] | 0 | 0 | 0 | 0 | 0 | 0 | 0 | 0 | 0 | 0
234 | 173 | Разработка грунта вручную, h=0,35 м | м3 | 9.8 | 25372.2 | 0 | 25372.2 | 2589 | [5 empty] | 3624.6 | 0 | 35521.08 | 0 | 35521.08 | 45491.7 | 0 | 45491.7 | 4642.01 | 0 | 4642.01
235 | 174 | Перевозка грузов I класса автомобилями-самосвалами грузоподъемностью 10 т работающих вне карьера на расстояние до 47 км | т | 12.6 | 5698.73 | 0 | 5698.73 | 452.28 | [5 empty] | 633.19 | 0 | 7978.19 | 0 | 7978.19 | 10217.59 | 0 | 10217.59 | 810.92 | 0 | 810.92
236 | 175 | Погрузка при автомобильных перевозках мусора строительного с погрузкой вручную | т | 12.6 | 9131.22 | 0 | 9131.22 | 724.7 | [5 empty] | 1014.58 | 0 | 12783.71 | 0 | 12783.71 | 16372.06 | 0 | 16372.06 | 1299.37 | 0 | 1299.37
237 | 176 | Утилизация строительного мусора | т | 12.6 | 55755 | 0 | 55755 | 4425 | [5 empty] | 4425 | 0 | 55755 | 0 | 55755 | 71405.21 | 0 | 71405.21 | 5667.08 | 0 | 5667.08
238 | 177 | Обратная засыпка грунта вручную, h=0,35 м | м3 | 2.8 | 4401.6 | 0 | 4401.6 | 1572 | [5 empty] | 2200.8 | 0 | 6162.24 | 0 | 6162.24 | 7891.94 | 0 | 7891.94 | 2818.55 | 0 | 2818.55
239 | 178 | Уплотнение грунта пневматическими трамбовками, группа грунтов: 1-2 | м3 | 2.8 | 981.88 | 0 | 981.88 | 350.67 | [5 empty] | 490.94 | 0 | 1374.63 | 0 | 1374.63 | 1760.47 | 0 | 1760.47 | 628.74 | 0 | 628.74
240 | 179 | Устройство изоляции экструзионным пенополистиролом 20х100 мм | м. п. | 15 | 2253 | 1665 | 3918 | 150.2 | 111 |  |  |  |  | 210.28 | 111 | 3154.2 | 1665 | 4819.2 | 4039.5 | 2132.4 | 6171.9 | 269.3 | 142.16 | 411.46
241 | 180 | Устройство песчаного основания под крыльцо | м3 | 5.94 | 11947.42 | 5444.01 | 17391.43 | 2011.35 | 916.5 |  |  |  |  | 2815.89 | 916.5 | 16726.39 | 5444.01 | 22170.4 | 21421.42 | 6972.13 | 28393.55 | 3606.3 | 1173.76 | 4780.06 | Песок среднезернистый Куп=0,95 - 300 мм
242 | 181 | Устройство бетонного основания, армированного сеткой | м3 | 1.98 | 10226.7 | 18216 | 28442.7 | 5165 | 9200 |  |  |  |  | 7231 | 9200 | 14317.38 | 18216 | 32533.38 | 18336.21 | 23329.13 | 41665.34 | 9260.71 | 11782.39 | 21043.1 | Армирующая сетка 50х50х3 мм
|  | Фасад |  |  | 707166.7 | 179552.54 | 886719.24 | [7 empty] | 0 | 1080122.68 | 179552.54 | 1259675.22 |  |  |  | 0 | 0 | 0
|  | Ремонт вертикальных и горизонтальных стыков стеновых панелей |  |  | 0 | 0 | 0 | [7 empty] | 0 | 0 | 0 | 0 | 0 | 0 | 0 | 0 | 0 | 0
243 | 182 | Очистка поверхности стыков щетками | м2 | 4 | 7048.16 | 0 | 7048.16 | 1762.04 | [5 empty] | 2819.26 | 0 | 11277.04 | 0 | 11277.04 | 14442.44 | 0 | 14442.44 | 3610.61 | 0 | 3610.61
244 | 183 | Обеспыливание поверхности стыков | м2 | 4 | 592.32 | 0 | 592.32 | 148.08 | [5 empty] | 236.93 | 0 | 947.72 | 0 | 947.72 | 1213.76 | 0 | 1213.76 | 303.44 | 0 | 303.44
245 | 184 | Обезжиривание поверхностей стыков | м2 | 4 | 420.84 | 0 | 420.84 | 105.21 | [5 empty] | 168.34 | 0 | 673.36 | 0 | 673.36 | 862.36 | 0 | 862.36 | 215.59 | 0 | 215.59
246 | 185 | Устройство полимерной самоклеящейся ленты | м. п. | 79 | 8848 | 6320 | 15168 | 112 | 80 |  |  |  |  | 179.2 | 80 | 14156.8 | 6320 | 20476.8 | 18130.5 | 8094.34 | 26224.84 | 229.5 | 102.46 | 331.96
247 | 186 | Заделка стыков монтажной пеной ТЕХНОНИКОЛЬ 65 MAXIMUM | м. п. | 79 | 69915 | 65807 | 135722 | 885 | 833 |  |  |  |  | 1416 | 833 | 111864 | 65807 | 177671 | 143263.34 | 84278.78 | 227542.12 | 1813.46 | 1066.82 | 2880.28
248 | 187 | Устройство уплотнителя (шнур Вилатерм 60) | м. п. | 79 | 16245.56 | 3397 | 19642.56 | 205.64 | 43 |  |  |  |  | 329.02 | 43 | 25992.58 | 3397 | 29389.58 | 33288.23 | 4350.53 | 37638.76 | 421.37 | 55.07 | 476.44
249 | 188 | Гидроизоляция стыков герметиком ТЕХНОНИКОЛЬ №45 | м. п. | 79 | 12087 | 19750 | 31837 | 153 | 250 |  |  |  |  | 244.8 | 250 | 19339.2 | 19750 | 39089.2 | 24767.29 | 25293.43 | 50060.72 | 313.51 | 320.17 | 633.68
250 | 189 | Заделка стыков цементно-песчаным раствором М150 | м3 | 0.16 | 10686 | 912 | 11598 | 66787.5 | 5700 |  |  |  |  | 106860 | 5700 | 17097.6 | 912 | 18009.6 | 21896.81 | 1167.99 | 23064.8 | 136855.06 | 7299.96 | 144155.02
|  | Защита металлических конструкций от коррозии |  |  | 0 | 0 | 0 | [7 empty] | 0 | 0 | 0 | 0 | 0 | 0 | 0 | 0 | 0 | 0
251 | 190 | Очистка металлических поверхностей щетками | м2 | 22.8 | 40174.51 | 0 | 40174.51 | 1762.04 | [5 empty] | 2819.26 | 0 | 64279.13 | 0 | 64279.13 | 82321.91 | 0 | 82321.91 | 3610.61 | 0 | 3610.61
252 | 191 | Обеспыливание металлических поверхностей | м2 | 22.8 | 3376.22 | 0 | 3376.22 | 148.08 | [5 empty] | 236.93 | 0 | 5402 | 0 | 5402 | 6918.43 | 0 | 6918.43 | 303.44 | 0 | 303.44
253 | 192 | Обезжиривание металлических поверхностей | м2 | 22.8 | 2398.79 | 0 | 2398.79 | 105.21 | [5 empty] | 168.34 | 0 | 3838.15 | 0 | 3838.15 | 4915.45 | 0 | 4915.45 | 215.59 | 0 | 215.59
254 | 193 | Огрунтовка металлических поверхностей в 2 слоя | м2 | 22.8 | 6770.23 | 1003.2 | 7773.43 | 296.94 | 44 |  |  |  |  | 475.1 | 44 | 10832.28 | 1003.2 | 11835.48 | 13872.89 | 1284.78 | 15157.67 | 608.46 | 56.35 | 664.81 | Грунт-эмаль Северон Lite АФК-1133 в 2 слоя. Расход 4 кг/м2 на 2 слоя
|  | Восстановление кирпичной кладки Фасад 1-16, Фасад А-Д, Фасад Д-А |  |  | 0 | 0 | 0 | [7 empty] | 0 | 0 | 0 | 0 | 0 | 0 | 0 | 0 | 0 | 0
255 | 194 | Сверление отверстий в стене Ø10 мм l=250 мм | шт. | 38 | 12388 | 0 | 12388 | 326 | [5 empty] | 521.6 | 0 | 19820.8 | 0 | 19820.8 | 25384.38 | 0 | 25384.38 | 668.01 | 0 | 668.01
256 | 195 | Армирование кладки стен арматурой Ø8 А240 l=250 мм | кг | 3.76 | 7136.48 | 206.8 | 7343.28 | 1898 | 55 |  |  |  |  | 3036.8 | 55 | 11418.37 | 206.8 | 11625.17 | 14623.43 | 264.85 | 14888.28 | 3889.21 | 70.44 | 3959.65
257 | 196 | Очистка поверхности стен щетками | м2 | 5.2 | 9162.61 | 0 | 9162.61 | 1762.04 | [5 empty] | 2819.26 | 0 | 14660.15 | 0 | 14660.15 | 18775.17 | 0 | 18775.17 | 3610.61 | 0 | 3610.61
258 | 197 | Обеспыливание поверхности стен | м2 | 5.2 | 770.02 | 0 | 770.02 | 148.08 | [5 empty] | 236.93 | 0 | 1232.04 | 0 | 1232.04 | 1577.89 | 0 | 1577.89 | 303.44 | 0 | 303.44
259 | 198 | Обезжиривание поверхностей стен | м2 | 5.2 | 547.09 | 0 | 547.09 | 105.21 | [5 empty] | 168.34 | 0 | 875.37 | 0 | 875.37 | 1121.07 | 0 | 1121.07 | 215.59 | 0 | 215.59
260 | 199 | Устройство металлической сетки сварной 50х50х4 мм | м2 | 5.2 | 8247.2 | 936 | 9183.2 | 1586 | 180 |  |  |  |  | 2537.6 | 180 | 13195.52 | 936 | 14131.52 | 16899.43 | 1198.76 | 18098.19 | 3249.89 | 230.53 | 3480.42
261 | 200 | Выравнивание кирпичных стен ремонтной смесью КСГ ПРО Барьер, толщиной 70 мм | м2 | 5.2 | 16733.6 | 496.08 | 17229.68 | 3218 | 95.4 |  |  |  |  | 5148.8 | 95.4 | 26773.76 | 496.08 | 27269.84 | 34289.01 | 635.34 | 34924.35 | 6594.04 | 122.18 | 6716.22 | Расход 1,8 кг/м2 на 1 мм толщ.
|  | Восстановление швов кирпичной кладки |  |  | 0 | 0 | 0 | [7 empty] | 0 | 0 | 0 | 0 | 0 | 0 | 0 | 0 | 0 | 0
262 | 201 | Очистка поверхности швов щетками | м2 | 2.7 | 4757.51 | 0 | 4757.51 | 1762.04 | [5 empty] | 2819.26 | 0 | 7612 | 0 | 7612 | 9748.65 | 0 | 9748.65 | 3610.61 | 0 | 3610.61
263 | 202 | Обеспыливание поверхности швов | м2 | 2.7 | 399.82 | 0 | 399.82 | 148.08 | [5 empty] | 236.93 | 0 | 639.71 | 0 | 639.71 | 819.29 | 0 | 819.29 | 303.44 | 0 | 303.44
264 | 203 | Расшивка швов кирпичной кладки | м. п. | 84 | 2940 | 0 | 2940 | 35 | [5 empty] | 56 | 0 | 4704 | 0 | 4704 | 6024.48 | 0 | 6024.48 | 71.72 | 0 | 71.72
|  | Восстановление кирпичной кладки Фасад 16-1 |  |  | 0 | 0 | 0 | [7 empty] | 0 | 0 | 0 | 0 | 0 | 0 | 0 | 0 | 0 | 0
265 | 204 | Сверление отверстий в стене Ø10 мм l=250 мм | шт. | 11 | 3586 | 0 | 3586 | 326 | [5 empty] | 521.6 | 0 | 5737.6 | 0 | 5737.6 | 7348.11 | 0 | 7348.11 | 668.01 | 0 | 668.01
266 | 205 | Армирование кладки стен и других конструкций | кг | 1.08 | 2049.84 | 77.4 | 2127.24 | 1898 | 71.67 |  |  |  |  | 3036.8 | 71.67 | 3279.74 | 77.4 | 3357.14 | 4200.35 | 99.13 | 4299.48 | 3889.21 | 91.79 | 3981
267 | 206 | Очистка поверхности стен щетками | м2 | 1.7 | 2995.47 | 0 | 2995.47 | 1762.04 | [5 empty] | 2819.26 | 0 | 4792.74 | 0 | 4792.74 | 6138.04 | 0 | 6138.04 | 3610.61 | 0 | 3610.61
268 | 207 | Обеспыливание поверхности стен | м2 | 1.7 | 251.74 | 0 | 251.74 | 148.08 | [5 empty] | 236.93 | 0 | 402.78 | 0 | 402.78 | 515.85 | 0 | 515.85 | 303.44 | 0 | 303.44
269 | 208 | Обезжиривание поверхностей стен | м2 | 1.7 | 178.86 | 0 | 178.86 | 105.21 | [5 empty] | 168.34 | 0 | 286.18 | 0 | 286.18 | 366.5 | 0 | 366.5 | 215.59 | 0 | 215.59
270 | 209 | Устройство металлической сетки сварной 50х50х4 мм | м2 | 1.7 | 2696.2 | 93.5 | 2789.7 | 1586 | 55 |  |  |  |  | 2537.6 | 55 | 4313.92 | 93.5 | 4407.42 | 5524.81 | 119.75 | 5644.56 | 3249.89 | 70.44 | 3320.33
271 | 210 | Выравнивание кирпичных стен ремонтной смесью КСГ ПРО Барьер, толщиной 70 мм | м2 | 1.7 | 5470.6 | 162.18 | 5632.78 | 3218 | 95.4 |  |  |  |  | 5148.8 | 95.4 | 8752.96 | 162.18 | 8915.14 | 11209.87 | 207.71 | 11417.58 | 6594.04 | 122.18 | 6716.22 | Расход 1,8 кг/м2 на 1 мм толщ.
|  | Восстановление цементно-песчаного раствора кирпичной кладки Фасад 16-1 |  |  | 0 | 0 | 0 | [7 empty] | 0 | 0 | 0 | 0 | 0 | 0 | 0 | 0 | 0 | 0
272 | 211 | Очистка поверхности стен щетками | м2 | 9.98 | 17585.16 | 0 | 17585.16 | 1762.04 | [5 empty] | 2819.26 | 0 | 28136.21 | 0 | 28136.21 | 36033.89 | 0 | 36033.89 | 3610.61 | 0 | 3610.61
273 | 212 | Обеспыливание поверхности стен | м2 | 9.98 | 1477.84 | 0 | 1477.84 | 148.08 | [5 empty] | 236.93 | 0 | 2364.56 | 0 | 2364.56 | 3028.33 | 0 | 3028.33 | 303.44 | 0 | 303.44
274 | 213 | Обезжиривание поверхностей стен | м2 | 9.98 | 1050 | 0 | 1050 | 105.21 | [5 empty] | 168.34 | 0 | 1680.03 | 0 | 1680.03 | 2151.59 | 0 | 2151.59 | 215.59 | 0 | 215.59
275 | 214 | Восстановление цементно-песчаного раствора кирпичной кладки | м2 | 9.98 | 6087.8 | 748.5 | 6836.3 | 610 | 75 |  |  |  |  | 976 | 75 | 9740.48 | 748.5 | 10488.98 | 12474.6 | 958.58 | 13433.18 | 1249.96 | 96.05 | 1346.01 | Цементно-песчаный раствор М150, толщ. 120 мм
|  | Узел приварки закладной детали стеновой панели |  |  | 0 | 0 | 0 | [7 empty] | 0 | 0 | 0 | 0 | 0 | 0 | 0 | 0 | 0 | 0
276 | 215 | Приварка закладной детали | шт. | 1 | 6572 | 5000 | 11572 | 6572 | 5000 |  |  |  |  | 9200.8 | 5000 | 9200.8 | 5000 | 14200.8 | 11783.42 | 6403.47 | 18186.89 | 11783.42 | 6403.47 | 18186.89
277 | 216 | Очистка поверхности щетками | м2 | 0.1 | 176.2 | 0 | 176.2 | 1762.04 | [5 empty] | 2466.86 | 0 | 246.69 | 0 | 246.69 | 315.93 | 0 | 315.93 | 3159.3 | 0 | 3159.3
278 | 217 | Обеспыливание поверхности | м2 | 0.1 | 14.81 | 0 | 14.81 | 148.08 | [5 empty] | 207.31 | 0 | 20.73 | 0 | 20.73 | 26.55 | 0 | 26.55 | 265.5 | 0 | 265.5
279 | 218 | Обезжиривание поверхностей | м2 | 0.1 | 10.52 | 0 | 10.52 | 105.21 | [5 empty] | 147.29 | 0 | 14.73 | 0 | 14.73 | 18.86 | 0 | 18.86 | 188.63 | 0 | 188.63
280 | 219 | Огрунтовка металлических поверхностей в 2 слоя | м2 | 0.1 | 29.69 | 4.4 | 34.09 | 296.94 | 44 |  |  |  |  | 415.72 | 44 | 41.57 | 4.4 | 45.97 | 53.24 | 5.64 | 58.88 | 532.41 | 56.35 | 588.76 | Грунт-эмаль Северон Lite АФК-1133 в 2 слоя. Расход 4 кг/м2 на 2 слоя
|  | Усиление отверстий в стенах |  |  | 0 | 0 | 0 | [7 empty] | 0 | 0 | 0 | 0 | 0 | 0 | 0 | 0 | 0 | 0
|  | 1 этаж |  |  | 0 | 0 | 0 | [7 empty] | 0 | 0 | 0 | 0 | 0 | 0 | 0 | 0 | 0 | 0
|  | Усиление отверстия №1 |  |  | 0 | 0 | 0 | [7 empty] | 0 | 0 | 0 | 0 | 0 | 0 | 0 | 0 | 0 | 0
281 | 220 | Усиление конструктивных элементов: стен кирпичных стальными обоймами | кг | 161.28 | 77182.16 | 13708.8 | 90890.96 | 478.56 | 85 |  |  |  |  | 669.98 | 85 | 108054.37 | 13708.8 | 121763.17 | 138384.69 | 17556.94 | 155941.63 | 858.04 | 108.86 | 966.9
282 | 221 | Очистка поверхности щетками | м2 | 3.52 | 6202.38 | 0 | 6202.38 | 1762.04 | [5 empty] | 2466.86 | 0 | 8683.35 | 0 | 8683.35 | 11120.74 | 0 | 11120.74 | 3159.3 | 0 | 3159.3
283 | 222 | Обеспыливание поверхности | м2 | 3.52 | 521.24 | 0 | 521.24 | 148.08 | [5 empty] | 207.31 | 0 | 729.73 | 0 | 729.73 | 934.56 | 0 | 934.56 | 265.5 | 0 | 265.5
284 | 223 | Обезжиривание поверхностей | м2 | 3.52 | 370.34 | 0 | 370.34 | 105.21 | [5 empty] | 147.29 | 0 | 518.46 | 0 | 518.46 | 663.98 | 0 | 663.98 | 188.63 | 0 | 188.63
285 | 224 | Огрунтовка металлических поверхностей в 2 слоя | м2 | 5.24 | 1555.97 | 230.56 | 1786.53 | 296.94 | 44 |  |  |  |  | 415.72 | 44 | 2178.37 | 230.56 | 2408.93 | 2789.83 | 295.27 | 3085.1 | 532.41 | 56.35 | 588.76 | Грунт-эмаль Северон Lite АФК-1133 в 2 слоя. Расход 4 кг/м2 на 2 слоя
286 | 225 | Частичный демонтаж кирпичной кладки | м3 | 0.14 | 3797.36 | 0 | 3797.36 | 27124 | [5 empty] | 46110.8 | 0 | 6455.51 | 0 | 6455.51 | 8267.54 | 0 | 8267.54 | 59053.87 | 0 | 59053.87
287 | 226 | Выравнивание поверхности стен цементно-песчаным раствором М50, толщиной 10 мм | м3 | 0.04 | 2671.37 | 226.68 | 2898.05 | 66784.21 | 5667 |  |  |  |  | 93497.89 | 5667 | 3739.92 | 226.68 | 3966.6 | 4789.69 | 290.31 | 5080 | 119742.28 | 7257.7 | 126999.98
288 | 227 | Зачеканка стен под уголками и полосами цементно-песчаным раствором М50, толщиной 10 мм | м3 | 0.02 | 1335.75 | 113.34 | 1449.09 | 66787.5 | 5667 |  |  |  |  | 93502.5 | 5667 | 1870.05 | 113.34 | 1983.39 | 2394.96 | 145.15 | 2540.11 | 119748.18 | 7257.7 | 127005.88
|  | Усиление отверстия №2 |  |  | 0 | 0 | 0 | [7 empty] | 0 | 0 | 0 | 0 | 0 | 0 | 0 | 0 | 0 | 0
289 | 228 | Усиление конструктивных элементов: стен кирпичных стальными обоймами | кг | 90.48 | 43300.11 | 7690.8 | 50990.91 | 478.56 | 85 |  |  |  |  | 669.98 | 85 | 60619.79 | 7690.8 | 68310.59 | 77635.46 | 9849.65 | 87485.11 | 858.04 | 108.86 | 966.9
290 | 229 | Очистка поверхности щетками | м2 | 2.18 | 3841.25 | 0 | 3841.25 | 1762.04 | [5 empty] | 2466.86 | 0 | 5377.75 | 0 | 5377.75 | 6887.27 | 0 | 6887.27 | 3159.3 | 0 | 3159.3
291 | 230 | Обеспыливание поверхности | м2 | 2.18 | 322.81 | 0 | 322.81 | 148.08 | [5 empty] | 207.31 | 0 | 451.94 | 0 | 451.94 | 578.79 | 0 | 578.79 | 265.5 | 0 | 265.5
292 | 231 | Обезжиривание поверхностей | м2 | 2.18 | 229.36 | 0 | 229.36 | 105.21 | [5 empty] | 147.29 | 0 | 321.09 | 0 | 321.09 | 411.21 | 0 | 411.21 | 188.63 | 0 | 188.63
293 | 232 | Огрунтовка металлических поверхностей за один раз: грунтовкой АК-070 (2 раза) | м2 | 5.87 | 1743.04 | 258.28 | 2001.32 | 296.94 | 44 |  |  |  |  | 415.72 | 44 | 2440.28 | 258.28 | 2698.56 | 3125.25 | 330.77 | 3456.02 | 532.41 | 56.35 | 588.76 | Грунт-эмаль Северон Lite АФК-1133 в 2 слоя. Расход 4 кг/м2 на 2 слоя
294 | 233 | Частичный демонтаж кирпичной кладки | м3 | 0.11 | 2983.64 | 0 | 2983.64 | 27124 | [5 empty] | 46110.8 | 0 | 5072.19 | 0 | 5072.19 | 6495.93 | 0 | 6495.93 | 59053.87 | 0 | 59053.87
295 | 234 | Выравнивание поверхности стен цементно-песчаным раствором М50, толщиной 10 мм | м3 | 0.2 | 13356.84 | 1133.4 | 14490.24 | 66784.21 | 5667 |  |  |  |  | 93497.89 | 5667 | 18699.58 | 1133.4 | 19832.98 | 23948.46 | 1451.54 | 25400 | 119742.28 | 7257.7 | 126999.98
296 | 235 | Зачеканка стен под уголками и полосами цементно-песчаным раствором М50, толщиной 10 мм | м3 | 0.01 | 667.88 | 56.67 | 724.55 | 66787.5 | 5667 |  |  |  |  | 93502.5 | 5667 | 935.03 | 56.67 | 991.7 | 1197.48 | 72.58 | 1270.06 | 119748.18 | 7257.7 | 127005.88
|  | 2 этаж |  |  | 0 | 0 | 0 | [7 empty] | 0 | 0 | 0 | 0 | 0 | 0 | 0 | 0 | 0 | 0
|  | Усиление отверстия №3 |  |  | 0 | 0 | 0 | [7 empty] | 0 | 0 | 0 | 0 | 0 | 0 | 0 | 0 | 0 | 0
297 | 236 | Усиление конструктивных элементов: стен кирпичных стальными обоймами | кг | 143.09 | 68477.15 | 12162.65 | 80639.8 | 478.56 | 85 |  |  |  |  | 669.98 | 85 | 95867.44 | 12162.65 | 108030.09 | 122776.94 | 15576.78 | 138353.72 | 858.04 | 108.86 | 966.9
298 | 237 | Очистка поверхности щетками | м2 | 3.41 | 6008.56 | 0 | 6008.56 | 1762.04 | [5 empty] | 2466.86 | 0 | 8411.99 | 0 | 8411.99 | 10773.21 | 0 | 10773.21 | 3159.3 | 0 | 3159.3
299 | 238 | Обеспыливание поверхности | м2 | 3.41 | 504.95 | 0 | 504.95 | 148.08 | [5 empty] | 207.31 | 0 | 706.93 | 0 | 706.93 | 905.36 | 0 | 905.36 | 265.5 | 0 | 265.5
300 | 239 | Обезжиривание поверхностей | м2 | 3.41 | 358.77 | 0 | 358.77 | 105.21 | [5 empty] | 147.29 | 0 | 502.26 | 0 | 502.26 | 643.23 | 0 | 643.23 | 188.63 | 0 | 188.63
301 | 240 | Огрунтовка металлических поверхностей в 2 слоя | м2 | 2.4 | 712.66 | 105.6 | 818.26 | 296.94 | 44 |  |  |  |  | 415.72 | 44 | 997.73 | 105.6 | 1103.33 | 1277.78 | 135.24 | 1413.02 | 532.41 | 56.35 | 588.76 | Грунт-эмаль Северон Lite АФК-1133 в 2 слоя. Расход 4 кг/м2 на 2 слоя
302 | 241 | Частичный демонтаж кирпичной кладки | м3 | 0.23 | 6238.52 | 0 | 6238.52 | 27124 | [5 empty] | 46110.8 | 0 | 10605.48 | 0 | 10605.48 | 13582.39 | 0 | 13582.39 | 59053.87 | 0 | 59053.87
303 | 242 | Выравнивание поверхности стен цементно-песчаным раствором М50, толщиной 10 мм | м3 | 0.03 | 2003.53 | 170.01 | 2173.54 | 66784.21 | 5667 |  |  |  |  | 93497.89 | 5667 | 2804.94 | 170.01 | 2974.95 | 3592.27 | 217.73 | 3810 | 119742.28 | 7257.7 | 126999.98
304 | 243 | Зачеканка стен под уголками и полосами цементно-песчаным раствором М50, толщиной 10 мм | м3 | 0.02 | 1335.75 | 113.34 | 1449.09 | 66787.5 | 5667 |  |  |  |  | 93502.5 | 5667 | 1870.05 | 113.34 | 1983.39 | 2394.96 | 145.15 | 2540.11 | 119748.18 | 7257.7 | 127005.88
|  | Ремонт (замена) лицевой кладки в осях 1/Б-В |  |  | 0 | 0 | 0 | [7 empty] | 0 | 0 | 0 | 0 | 0 | 0 | 0 | 0 | 0 | 0
305 | 244 | Частичный демонтаж кирпичной кладки | м3 | 0.9 | 24411.6 | 0 | 24411.6 | 27124 | [5 empty] | 46110.8 | 0 | 41499.72 | 0 | 41499.72 | 53148.48 | 0 | 53148.48 | 59053.87 | 0 | 59053.87
306 | 245 | Разработка грунта вручную, h=0,35 м | м3 | 0.65 | 1682.85 | 0 | 1682.85 | 2589 | [5 empty] | 4401.3 | 0 | 2860.85 | 0 | 2860.85 | 3663.87 | 0 | 3663.87 | 5636.72 | 0 | 5636.72
307 | 246 | Демонтаж монолитного участка (балка) | шт. | 1 | 7240 | 0 | 7240 | 7240 | [5 empty] | 12308 | 0 | 12308 | 0 | 12308 | 15762.79 | 0 | 15762.79 | 15762.79 | 0 | 15762.79
308 | 247 | Демонтаж бетонной подливки фундамента | м3 | 0.11 | 302.83 | 0 | 302.83 | 2753 | [5 empty] | 4680.1 | 0 | 514.81 | 0 | 514.81 | 659.32 | 0 | 659.32 | 5993.78 | 0 | 5993.78
309 | 248 | Сверление отверстий в стене Ø10 мм l=200 мм; | шт. | 45 | 14670 | 0 | 14670 | 326 | [5 empty] | 521.6 | 0 | 23472 | 0 | 23472 | 30060.45 | 0 | 30060.45 | 668.01 | 0 | 668.01
310 | 249 | Сверление отверстий в балке и колоннах Ø10 мм l=60 мм | шт. | 25 | 5725 | 0 | 5725 | 229 | [5 empty] | 366.4 | 0 | 9160 | 0 | 9160 | 11731.25 | 0 | 11731.25 | 469.25 | 0 | 469.25
311 | 250 | Очистка поверхности щетками | м2 | 8.24 | 14519.21 | 0 | 14519.21 | 1762.04 | [5 empty] | 2819.26 | 0 | 23230.7 | 0 | 23230.7 | 29751.43 | 0 | 29751.43 | 3610.61 | 0 | 3610.61
312 | 251 | Обеспыливание поверхности | м2 | 8.24 | 1220.18 | 0 | 1220.18 | 148.08 | [5 empty] | 236.93 | 0 | 1952.3 | 0 | 1952.3 | 2500.35 | 0 | 2500.35 | 303.44 | 0 | 303.44
313 | 252 | Обезжиривание поверхностей | м2 | 8.24 | 866.93 | 0 | 866.93 | 105.21 | [5 empty] | 168.34 | 0 | 1387.12 | 0 | 1387.12 | 1776.46 | 0 | 1776.46 | 215.59 | 0 | 215.59
314 | 253 | Укладка фундаментной балки 1БФ24 | шт. | 1 | 11447 | 26800 | 38247 | 11447 | 26800 |  |  |  |  | 18315.2 | 26800 | 18315.2 | 26800 | 45115.2 | 23456.18 | 34322.62 | 57778.8 | 23456.18 | 34322.62 | 57778.8 | 320 кг
315 | 254 | Обратная засыпка грунта вручную, h=0,15 м | м3 | 0.4 | 628.8 | 0 | 628.8 | 1572 | [5 empty] | 2515.2 | 0 | 1006.08 | 0 | 1006.08 | 1288.48 | 0 | 1288.48 | 3221.2 | 0 | 3221.2
316 | 255 | Перевозка грузов I класса автомобилями-самосвалами грузоподъемностью 10 т работающих вне карьера на расстояние до 47 км | т | 0.45 | 203.53 | 0 | 203.53 | 452.28 | [5 empty] | 723.65 | 0 | 325.64 | 0 | 325.64 | 417.05 | 0 | 417.05 | 926.77 | 0 | 926.77
317 | 256 | Погрузка при автомобильных перевозках мусора строительного с погрузкой вручную | т | 0.45 | 326.12 | 0 | 326.12 | 724.7 | [5 empty] | 1159.52 | 0 | 521.78 | 0 | 521.78 | 668.25 | 0 | 668.25 | 1484.99 | 0 | 1484.99
318 | 257 | Утилизация строительного мусора | т | 0.45 | 1991.25 | 0 | 1991.25 | 4425 | [5 empty] | 4425 | 0 | 1991.25 | 0 | 1991.25 | 2550.19 | 0 | 2550.19 | 5667.08 | 0 | 5667.08
319 | 258 | Устройство гидроизоляции фундаментов в 1 слой из рубероида РКП 350 | м2 | 1.2 | 616.8 | 0 | 616.8 | 514 | [5 empty] | 822.4 | 0 | 986.88 | 0 | 986.88 | 1263.89 | 0 | 1263.89 | 1053.24 | 0 | 1053.24
320 | 259 | Кладка стен кирпичных (КР-л-пу 250х120х65/1НФ/150/1,2/75) | м3 | 1 | 11520 | 8700 | 20220 | 11520 | 8700 |  |  |  |  | 11520 | 8700 | 11520 | 8700 | 20220 | 14753.61 | 11142.05 | 25895.66 | 14753.61 | 11142.05 | 25895.66
321 | 260 | Армирование кладки стен арматурой Ø8 А500С l=310 мм | кг | 5.51 | 10457.98 | 468.35 | 10926.33 | 1898 | 85 |  |  |  |  | 3036.8 | 85 | 16732.77 | 468.35 | 17201.12 | 21429.55 | 599.82 | 22029.37 | 3889.21 | 108.86 | 3998.07
322 | 261 | Установка распорных анкеров М8х60 | шт. | 25 | 9625 | 825 | 10450 | 385 | 33 |  |  |  |  | 616 | 33 | 15400 | 825 | 16225 | 19722.75 | 1056.5 | 20779.25 | 788.91 | 42.26 | 831.17
323 | 262 | Установка шурупов по кирпичу 7,5x92 | шт. | 25 | 26400 | 350 | 26750 | 1056 | 14 |  |  |  |  | 1689.6 | 14 | 42240 | 350 | 42590 | 54096.5 | 448.25 | 54544.75 | 2163.86 | 17.93 | 2181.79
324 | 263 | Установка гибких связей оцинкованных Bever MV 300/7 | шт. | 25 | 24900 | 1300 | 26200 | 996 | 52 |  |  |  |  | 1593.6 | 52 | 39840 | 1300 | 41140 | 51023 | 1665 | 52688 | 2040.92 | 66.6 | 2107.52
325 | 264 | Устройство изоляции из минеральной ваты p=34 кг/м³ | м2 | 0.29 | 319 | 121.8 | 440.8 | 1100 | 420 |  |  |  |  | 1760 | 420 | 510.4 | 121.8 | 632.2 | 653.67 | 155.99 | 809.66 | 2254.02 | 537.89 | 2791.91
326 | 265 | Устройство уплотнителя (шнур Вилатерм 30) | м.п. | 2.4 | 493.54 | 103.2 | 596.74 | 205.64 | 43 |  |  |  |  | 329.02 | 43 | 789.65 | 103.2 | 892.85 | 1011.29 | 132.17 | 1143.46 | 421.37 | 55.07 | 476.44
|  | Отделочные работы фасада |  |  | 8159370.4 | 723080 | 8882450.4 | [7 empty] | 0 | 13054991.76 | 723080 | 13778071.76 |  |  |  | 0 | 0 | 0
327 | 266 | Установка и разборка наружных инвентарных лесов высотой до 16 м | м2 | 3064.16 | 3110122.4 | 0 | 3110122.4 | 1015 | [5 empty] | 1624 | 0 | 4976195.84 | 0 | 4976195.84 | 6372993.18 | 0 | 6372993.18 | 2079.85 | 0 | 2079.85
328 | 267 | Очистка поверхности фасадов | м2 | 220 | 387648.8 | 0 | 387648.8 | 1762.04 | [5 empty] | 2819.26 | 0 | 620237.2 | 0 | 620237.2 | 794334.2 | 0 | 794334.2 | 3610.61 | 0 | 3610.61
329 | 268 | Выравнивание поверхности цементной штукатуркой Церезит СТ 24 - 10 мм | м2 | 220 | 146960 | 127600 | 274560 | 668 | 580 |  |  |  |  | 1068.8 | 580 | 235136 | 127600 | 362736 | 301138.2 | 163416 | 464554.2 | 1368.81 | 742.8 | 2111.61 | 3080 кг. (1,4 кг/м2 на 1 мм)
330 | 269 | Огрунтовка поверхности фасадов грунтовкой глубокого проникновения ТЕХНОНИКОЛЬ 020 | м2 | 220 | 23232 | 22440 | 45672 | 105.6 | 102 |  |  |  |  | 168.96 | 102 | 37171.2 | 22440 | 59611.2 | 47605.8 | 28738.6 | 76344.4 | 216.39 | 130.63 | 347.02 | 66 л. (0,3 л/м2)
331 | 270 | Сверление отверстий в стене Ø10 мм l=120 мм, l=50 мм | шт. | 2110 | 687860 | 0 | 687860 | 326 | [5 empty] | 521.6 | 0 | 1100576 | 0 | 1100576 | 1409501.1 | 0 | 1409501.1 | 668.01 | 0 | 668.01
332 | 271 | Устройство утеплителя с помощью штукатурно-клеевой смеси ТЕХНОНИКОЛЬ 210 | м2 | 232 | 2609536 | 262160 | 2871696 | 11248 | 1130 |  |  |  |  | 17996.8 | 1130 | 4175257.6 | 262160 | 4437417.6 | 5347231.12 | 335748.08 | 5682979.2 | 23048.41 | 1447.19 | 24495.6 | 1276 кг. (5,5 кг/м2 на 4 мм). +Плиты из каменной ваты ТЕХНОФАС ОПТИМА - 50 мм - 216м2. + Сетка фасадная щелочестойкая ТЕХНОНИКОЛЬ 2000 - 232м2. Угловой ПВХ профиль с армирующей сеткой -410п.м., Герметик ТЕХНОНИКОЛЬ 2К-38л (314,0 м.п. (0,12 л/м.п.)), Анкерный дюбель TERMOCLIP полиамидный 8x45-177шт, шаг 250мм, Саморез сверлоконечный TERMOCLIP 4.8х60-177шт шаг 250 мм, Профиль цокольный 50 Al ЦП-50-24п.м., Дюбель фасадный тарельчатый TERMOCLIP 8х125-1933шт (9 шт./м2), Оцинкованная сталь с полимерным покрытием, толщ. 0,7 мм RAL 1001, шириной 220 мм-21м.п., 4,5м2.
333 | 272 | Выравнивание поверхности фасадов штукатурно-клеевой смесью в 2 слоя ТЕХНОНИКОЛЬ 210, армированной стеклосеткой и угловым ПВХ профилем | м2 | 232 | 720360 | 183094.4 | 903454.4 | 3105 | 789.2 |  |  |  |  | 4968 | 789.2 | 1152576 | 183094.4 | 1335670.4 | 1476097.68 | 234487.04 | 1710584.72 | 6362.49 | 1010.72 | 7373.21 | 2552 кг. (5,5 кг/м2 на 4 мм)
334 | 273 | Огрунтовка поверхности фасадов грунтовкой универсальной ТЕХНОНИКОЛЬ 010 | м2 | 232 | 24499.2 | 28675.2 | 53174.4 | 105.6 | 123.6 |  |  |  |  | 168.96 | 123.6 | 39198.72 | 28675.2 | 67873.92 | 50202.48 | 36723.28 | 86925.76 | 216.39 | 158.29 | 374.68 | 139,2 л (0,6 л/м2 за 2 слоя)
335 | 274 | Выравнивание поверхности фасадов декоративной минеральной штукатуркой ТЕХНОНИКОЛЬ 301 | м2 | 232 | 361920 | 70110.4 | 432030.4 | 1560 | 302.2 |  |  |  |  | 2496 | 302.2 | 579072 | 70110.4 | 649182.4 | 741613.52 | 89790.96 | 831404.48 | 3196.61 | 387.03 | 3583.64 | 998кг (4,3 кг/м2 на 3 мм)
336 | 275 | Окрашивание фасадов краской фасадной силиконовой ТЕХНОНИКОЛЬ 901 в 2 слоя | м2 | 232 | 87232 | 29000 | 116232 | 376 | 125 |  |  |  |  | 601.6 | 125 | 139571.2 | 29000 | 168571.2 | 178749.04 | 37140.88 | 215889.92 | 770.47 | 160.09 | 930.56 | 92,8л (0,4 л/м2 за 2 слоя)
|  | Вывоз мусора |  |  | 153046.09 | 0 | 153046.09 | [7 empty] | 0 | 172339.21 | 0 | 172339.21 |  |  |  | 0 | 0 | 0
337 | 276 | Погрузо-разгрузочные работы при автомобильных перевозках: Погрузка мусора строительного с погрузкой вручную | т | 27.32 | 19798.8 | 0 | 19798.8 | 724.7 | [5 empty] | 1159.52 | 0 | 31678.09 | 0 | 31678.09 | 40569.93 | 0 | 40569.93 | 1484.99 | 0 | 1484.99
338 | 277 | Перевозка грузов I класса автомобилями-самосвалами грузоподъемностью 10 т работающих вне карьера на расстояние до 47 км | т | 27.32 | 12356.29 | 0 | 12356.29 | 452.28 | [5 empty] | 723.65 | 0 | 19770.12 | 0 | 19770.12 | 25319.36 | 0 | 25319.36 | 926.77 | 0 | 926.77
339 | 278 | Утилизация строительного мусора | т | 27.32 | 120891 | 0 | 120891 | 4425 | [5 empty] | 4425 | 0 | 120891 | 0 | 120891 | 154824.63 | 0 | 154824.63 | 5667.08 | 0 | 5667.08
|  | КЖ "Усиление основных конструкций АБК цеха М14" на территории АО "Коломенский завод", расположенного по адресу: Московская область, г. Коломна, ул. Партизан, 42 (066-04.24-М14-КЖ) |  |  | 2781736.49 | 1966691.33 | 4748427.82 | [7 empty] | 0 | 3976070.64 | 1966691.33 | 5942761.97 |  |  |  | 0 | 0 | 0
340 | 279 | Демонтаж непрочных слоев бетона | м3 | 0.34 | 8077.38 | 0 | 8077.38 | 23757 | [5 empty] | 40386.9 | 0 | 13731.55 | 0 | 13731.55 | 17585.92 | 0 | 17585.92 | 51723.3 | 0 | 51723.3
341 | 280 | Очистка поверхности щетками | м2 | 31.7 | 55856.67 | 0 | 55856.67 | 1762.04 | [5 empty] | 2466.86 | 0 | 78199.46 | 0 | 78199.46 | 100149.81 | 0 | 100149.81 | 3159.3 | 0 | 3159.3
342 | 281 | Обеспыливание поверхности | м2 | 31.7 | 4694.14 | 0 | 4694.14 | 148.08 | [5 empty] | 207.31 | 0 | 6571.73 | 0 | 6571.73 | 8416.35 | 0 | 8416.35 | 265.5 | 0 | 265.5
343 | 282 | Приготовление безусадочных, быстротвердеющих составов тиксотропного типа однокомпонентных: вручную | м3 | 0.01 | 116.24 | 0 | 116.24 | 11624 | [5 empty] | 16273.6 | 0 | 162.74 | 0 | 162.74 | 208.42 | 0 | 208.42 | 20841.52 | 0 | 20841.52
344 | 283 | Нанесение антикоррозионной смеси Ceresit CD 30 толщ. 1 мм | м2 | 5.8 | 609 | 1339.8 | 1948.8 | 105 | 231 |  |  |  |  | 147 | 231 | 852.6 | 1339.8 | 2192.4 | 1091.91 | 1715.87 | 2807.78 | 188.26 | 295.84 | 484.1 | расход 1,5 кг/1 мм слоя=8,7кг
345 | 284 | Приготовление безусадочных, быстротвердеющих составов тиксотропного типа однокомпонентных: вручную | м3 | 0.67 | 7788.08 | 0 | 7788.08 | 11624 | [5 empty] | 16273.6 | 0 | 10903.31 | 0 | 10903.31 | 13963.82 | 0 | 13963.82 | 20841.52 | 0 | 20841.52
346 | 285 | Выравнивание поверхности ремонтной смесью Ceresit CD 22 толщ. 50 мм | м2 | 6.7 | 21560.6 | 103180 | 124740.6 | 3218 | 15400 |  |  |  |  | 4505.2 | 15400 | 30184.84 | 103180 | 133364.84 | 38657.59 | 132142.09 | 170799.68 | 5769.79 | 19722.7 | 25492.49 | расход 2,0 кг/1 мм слоя=670кг
347 | 286 | Приготовление безусадочных, быстротвердеющих составов тиксотропного типа однокомпонентных: вручную | м3 | 0.03 | 348.72 | 0 | 348.72 | 11624 | [5 empty] | 16273.6 | 0 | 488.21 | 0 | 488.21 | 625.25 | 0 | 625.25 | 20841.52 | 0 | 20841.52
348 | 287 | Выравнивание поверхности шпатлевкой Ceresit CD 24 толщ. 5 мм | м2 | 6.7 | 1909.5 | 7095.3 | 9004.8 | 285 | 1059 |  |  |  |  | 399 | 1059 | 2673.3 | 7095.3 | 9768.6 | 3423.7 | 9086.94 | 12510.64 | 511 | 1356.26 | 1867.26 | расход 1,7 кг/1 мм слоя=57кг
|  | Участки без оголённой арматуры 1 этаж |  |  | 0 | 0 | 0 | [7 empty] | 0 | 0 | 0 | 0 | 0 | 0 | 0 | 0 | 0 | 0
349 | 288 | Демонтаж непрочных слоев бетона | м3 | 0.13 | 3088.41 | 0 | 3088.41 | 23757 | [5 empty] | 40386.9 | 0 | 5250.3 | 0 | 5250.3 | 6724.03 | 0 | 6724.03 | 51723.3 | 0 | 51723.3
350 | 289 | Очистка поверхности щетками | м2 | 58.2 | 102550.73 | 0 | 102550.73 | 1762.04 | [5 empty] | 2466.86 | 0 | 143571.25 | 0 | 143571.25 | 183871.26 | 0 | 183871.26 | 3159.3 | 0 | 3159.3
351 | 290 | Обеспыливание поверхности | м2 | 58.2 | 8618.26 | 0 | 8618.26 | 148.08 | [5 empty] | 207.31 | 0 | 12065.44 | 0 | 12065.44 | 15452.1 | 0 | 15452.1 | 265.5 | 0 | 265.5
352 | 291 | Приготовление безусадочных, быстротвердеющих составов тиксотропного типа однокомпонентных: вручную | м3 | 0.01 | 116.24 | 0 | 116.24 | 11624 | [5 empty] | 16273.6 | 0 | 162.74 | 0 | 162.74 | 208.42 | 0 | 208.42 | 20841.52 | 0 | 20841.52
353 | 292 | Нанесение антикоррозионной смеси Ceresit CD 30 толщ. 1 мм | м2 | 5.3 | 556.5 | 1224.3 | 1780.8 | 105 | 231 |  |  |  |  | 147 | 231 | 779.1 | 1224.3 | 2003.4 | 997.78 | 1567.95 | 2565.73 | 188.26 | 295.84 | 484.1 | 8кг
354 | 293 | Приготовление безусадочных, быстротвердеющих составов тиксотропного типа однокомпонентных: вручную | м3 | 0.12 | 1394.88 | 0 | 1394.88 | 11624 | [5 empty] | 16273.6 | 0 | 1952.83 | 0 | 1952.83 | 2500.98 | 0 | 2500.98 | 20841.52 | 0 | 20841.52
355 | 294 | Выравнивание поверхности ремонтной смесью Ceresit CD 22 толщ. 10 мм | м2 | 12.3 | 8216.4 | 37884 | 46100.4 | 668 | 3080 |  |  |  |  | 935.2 | 3080 | 11502.96 | 37884 | 49386.96 | 14731.83 | 48517.84 | 63249.67 | 1197.71 | 3944.54 | 5142.25 | 246кг
356 | 295 | Приготовление безусадочных, быстротвердеющих составов тиксотропного типа однокомпонентных: вручную | м3 | 0.06 | 697.44 | 0 | 697.44 | 11624 | [5 empty] | 16273.6 | 0 | 976.42 | 0 | 976.42 | 1250.49 | 0 | 1250.49 | 20841.52 | 0 | 20841.52
357 | 296 | Выравнивание поверхности шпатлевкой Ceresit CD 24 толщ. 5 мм | м2 | 12.3 | 3505.5 | 13025.7 | 16531.2 | 285 | 1059 |  |  |  |  | 399 | 1059 | 4907.7 | 13025.7 | 17933.4 | 6285.3 | 16682 | 22967.3 | 511 | 1356.26 | 1867.26 | 105кг
|  | Участки с оголённой арматурой 2 этаж |  |  | 0 | 0 | 0 | [7 empty] | 0 | 0 | 0 | 0 | 0 | 0 | 0 | 0 | 0 | 0
358 | 297 | Демонтаж непрочных слоев бетона | м3 | 0.08 | 1900.56 | 0 | 1900.56 | 23757 | [5 empty] | 40386.9 | 0 | 3230.95 | 0 | 3230.95 | 4137.86 | 0 | 4137.86 | 51723.3 | 0 | 51723.3
359 | 298 | Очистка поверхности щетками | м2 | 7 | 12334.28 | 0 | 12334.28 | 1762.04 | [5 empty] | 2466.86 | 0 | 17268.02 | 0 | 17268.02 | 22115.1 | 0 | 22115.1 | 3159.3 | 0 | 3159.3
360 | 299 | Обеспыливание поверхности | м2 | 7 | 1036.56 | 0 | 1036.56 | 148.08 | [5 empty] | 207.31 | 0 | 1451.17 | 0 | 1451.17 | 1858.5 | 0 | 1858.5 | 265.5 | 0 | 265.5
361 | 300 | Приготовление безусадочных, быстротвердеющих составов тиксотропного типа однокомпонентных: вручную | м3 | 0 | 0 | 0 | 0 | 11624 | [5 empty] | 16273.6 | 0 | 0 | 0 | 0 | 0 | 0 | 0 | 20841.52 | 0 | 20841.52
362 | 301 | Нанесение антикоррозионной смеси Ceresit CD 30 толщ. 1 мм | м2 | 1.3 | 136.5 | 300.3 | 436.8 | 105 | 231 |  |  |  |  | 147 | 231 | 191.1 | 300.3 | 491.4 | 244.74 | 384.59 | 629.33 | 188.26 | 295.84 | 484.1 | 2кг
363 | 302 | Приготовление безусадочных, быстротвердеющих составов тиксотропного типа однокомпонентных: вручную | м3 | 0.08 | 929.92 | 0 | 929.92 | 11624 | [5 empty] | 16273.6 | 0 | 1301.89 | 0 | 1301.89 | 1667.32 | 0 | 1667.32 | 20841.52 | 0 | 20841.52
364 | 303 | Выравнивание поверхности ремонтной смесью Ceresit CD 22 толщ. 50 мм | м2 | 1.5 | 4827 | 13800 | 18627 | 3218 | 9200 |  |  |  |  | 4505.2 | 9200 | 6757.8 | 13800 | 20557.8 | 8654.69 | 17673.59 | 26328.28 | 5769.79 | 11782.39 | 17552.18 | 150кг
365 | 304 | Приготовление безусадочных, быстротвердеющих составов тиксотропного типа однокомпонентных: вручную | м3 | 0.01 | 116.24 | 0 | 116.24 | 11624 | [5 empty] | 16273.6 | 0 | 162.74 | 0 | 162.74 | 208.42 | 0 | 208.42 | 20841.52 | 0 | 20841.52
366 | 305 | Выравнивание поверхности шпатлевкой Ceresit CD 24 толщ. 5 мм | м2 | 1.5 | 427.5 | 1588.5 | 2016 | 285 | 1059 |  |  |  |  | 399 | 1059 | 598.5 | 1588.5 | 2187 | 766.5 | 2034.39 | 2800.89 | 511 | 1356.26 | 1867.26 | 12,8кг
|  | Участки без оголённой арматуры 2 этаж |  |  | 0 | 0 | 0 | [7 empty] | 0 | 0 | 0 | 0 | 0 | 0 | 0 | 0 | 0 | 0
367 | 306 | Демонтаж непрочных слоев бетона | м3 | 0.14 | 3325.98 | 0 | 3325.98 | 23757 | [5 empty] | 40386.9 | 0 | 5654.17 | 0 | 5654.17 | 7241.26 | 0 | 7241.26 | 51723.3 | 0 | 51723.3
368 | 307 | Очистка поверхности щетками | м2 | 64.9 | 114356.4 | 0 | 114356.4 | 1762.04 | [5 empty] | 2466.86 | 0 | 160099.21 | 0 | 160099.21 | 205038.57 | 0 | 205038.57 | 3159.3 | 0 | 3159.3
369 | 308 | Обеспыливание поверхности | м2 | 64.9 | 9610.39 | 0 | 9610.39 | 148.08 | [5 empty] | 207.31 | 0 | 13454.42 | 0 | 13454.42 | 17230.95 | 0 | 17230.95 | 265.5 | 0 | 265.5
370 | 309 | Приготовление безусадочных, быстротвердеющих составов тиксотропного типа однокомпонентных: вручную | м3 | 0.01 | 116.24 | 0 | 116.24 | 11624 | [5 empty] | 16273.6 | 0 | 162.74 | 0 | 162.74 | 208.42 | 0 | 208.42 | 20841.52 | 0 | 20841.52
371 | 310 | Нанесение антикоррозионной смеси Ceresit CD 30 толщ. 1 мм | м2 | 5.9 | 619.5 | 1362.9 | 1982.4 | 105 | 231 |  |  |  |  | 147 | 231 | 867.3 | 1362.9 | 2230.2 | 1110.73 | 1745.46 | 2856.19 | 188.26 | 295.84 | 484.1 | 8,9кг
372 | 311 | Приготовление безусадочных, быстротвердеющих составов тиксотропного типа однокомпонентных: вручную | м3 | 0.14 | 1627.36 | 0 | 1627.36 | 11624 | [5 empty] | 16273.6 | 0 | 2278.3 | 0 | 2278.3 | 2917.81 | 0 | 2917.81 | 20841.52 | 0 | 20841.52
373 | 312 | Выравнивание поверхности ремонтной смесью Ceresit CD 22 толщ. 10 мм | м2 | 13.7 | 9151.6 | 42196 | 51347.6 | 668 | 3080 |  |  |  |  | 935.2 | 3080 | 12812.24 | 42196 | 55008.24 | 16408.63 | 54040.2 | 70448.83 | 1197.71 | 3944.54 | 5142.25 | 274кг
374 | 313 | Приготовление безусадочных, быстротвердеющих составов тиксотропного типа однокомпонентных: вручную | м3 | 0.07 | 813.68 | 0 | 813.68 | 11624 | [5 empty] | 16273.6 | 0 | 1139.15 | 0 | 1139.15 | 1458.91 | 0 | 1458.91 | 20841.52 | 0 | 20841.52
375 | 314 | Выравнивание поверхности шпатлевкой Ceresit CD 24 толщ. 5 мм | м2 | 13.7 | 3904.5 | 14508.3 | 18412.8 | 285 | 1059 |  |  |  |  | 399 | 1059 | 5466.3 | 14508.3 | 19974.6 | 7000.7 | 18580.76 | 25581.46 | 511 | 1356.26 | 1867.26 | 116,5кг
|  | Участки с оголённой арматурой 3 этаж |  |  | 0 | 0 | 0 | [7 empty] | 0 | 0 | 0 | 0 | 0 | 0 | 0 | 0 | 0 | 0
376 | 315 | Демонтаж непрочных слоев бетона | м3 | 0.11 | 2613.27 | 0 | 2613.27 | 23757 | [5 empty] | 40386.9 | 0 | 4442.56 | 0 | 4442.56 | 5689.56 | 0 | 5689.56 | 51723.3 | 0 | 51723.3
377 | 316 | Очистка поверхности щетками | м2 | 9.6 | 16915.58 | 0 | 16915.58 | 1762.04 | [5 empty] | 2466.86 | 0 | 23681.86 | 0 | 23681.86 | 30329.28 | 0 | 30329.28 | 3159.3 | 0 | 3159.3
378 | 317 | Обеспыливание поверхности | м2 | 9.6 | 1421.57 | 0 | 1421.57 | 148.08 | [5 empty] | 207.31 | 0 | 1990.18 | 0 | 1990.18 | 2548.8 | 0 | 2548.8 | 265.5 | 0 | 265.5
379 | 318 | Приготовление безусадочных, быстротвердеющих составов тиксотропного типа однокомпонентных: вручную | м3 | 0 | 0 | 0 | 0 | 11624 | [5 empty] | 16273.6 | 0 | 0 | 0 | 0 | 0 | 0 | 0 | 20841.52 | 0 | 20841.52
380 | 319 | Нанесение антикоррозионной смеси Ceresit CD 30 толщ. 1 мм | м2 | 1.8 | 189 | 415.8 | 604.8 | 105 | 231 |  |  |  |  | 147 | 231 | 264.6 | 415.8 | 680.4 | 338.87 | 532.51 | 871.38 | 188.26 | 295.84 | 484.1 | 2,7кг
381 | 320 | Приготовление безусадочных, быстротвердеющих составов тиксотропного типа однокомпонентных: вручную | м3 | 0.11 | 1278.64 | 0 | 1278.64 | 11624 | [5 empty] | 16273.6 | 0 | 1790.1 | 0 | 1790.1 | 2292.57 | 0 | 2292.57 | 20841.52 | 0 | 20841.52
382 | 321 | Выравнивание поверхности ремонтной смесью Ceresit CD 22 толщ. 50 мм | м2 | 2.1 | 6757.8 | 32340 | 39097.8 | 3218 | 15400 |  |  |  |  | 4505.2 | 15400 | 9460.92 | 32340 | 41800.92 | 12116.56 | 41417.67 | 53534.23 | 5769.79 | 19722.7 | 25492.49 | 210кг
383 | 322 | Приготовление безусадочных, быстротвердеющих составов тиксотропного типа однокомпонентных: вручную | м3 | 0.01 | 116.24 | 0 | 116.24 | 11624 | [5 empty] | 16273.6 | 0 | 162.74 | 0 | 162.74 | 208.42 | 0 | 208.42 | 20841.52 | 0 | 20841.52
384 | 323 | Выравнивание поверхности шпатлевкой Ceresit CD 24 толщ. 5 мм | м2 | 2.1 | 598.5 | 2223.9 | 2822.4 | 285 | 1059 |  |  |  |  | 399 | 1059 | 837.9 | 2223.9 | 3061.8 | 1073.1 | 2848.15 | 3921.25 | 511 | 1356.26 | 1867.26 | 17,9кг
|  | Участки без оголённой арматуры 3 этаж |  |  | 0 | 0 | 0 | [7 empty] | 0 | 0 | 0 | 0 | 0 | 0 | 0 | 0 | 0 | 0
385 | 324 | Демонтаж непрочных слоев бетона | м3 | 0.12 | 2850.84 | 0 | 2850.84 | 23757 | [5 empty] | 40386.9 | 0 | 4846.43 | 0 | 4846.43 | 6206.8 | 0 | 6206.8 | 51723.3 | 0 | 51723.3
386 | 325 | Очистка поверхности щетками | м2 | 56.6 | 99731.46 | 0 | 99731.46 | 1762.04 | [5 empty] | 2466.86 | 0 | 139624.28 | 0 | 139624.28 | 178816.38 | 0 | 178816.38 | 3159.3 | 0 | 3159.3
387 | 326 | Обеспыливание поверхности | м2 | 56.6 | 8381.33 | 0 | 8381.33 | 148.08 | [5 empty] | 207.31 | 0 | 11733.75 | 0 | 11733.75 | 15027.3 | 0 | 15027.3 | 265.5 | 0 | 265.5
388 | 327 | Приготовление безусадочных, быстротвердеющих составов тиксотропного типа однокомпонентных: вручную | м3 | 0.01 | 116.24 | 0 | 116.24 | 11624 | [5 empty] | 16273.6 | 0 | 162.74 | 0 | 162.74 | 208.42 | 0 | 208.42 | 20841.52 | 0 | 20841.52
389 | 328 | Нанесение антикоррозионной смеси Ceresit CD 30 толщ. 1 мм | м2 | 5.1 | 535.5 | 1178.1 | 1713.6 | 105 | 231 |  |  |  |  | 147 | 231 | 749.7 | 1178.1 | 1927.8 | 960.13 | 1508.78 | 2468.91 | 188.26 | 295.84 | 484.1 | 7,7кг
390 | 329 | Приготовление безусадочных, быстротвердеющих составов тиксотропного типа однокомпонентных: вручную | м3 | 0.12 | 1394.88 | 0 | 1394.88 | 11624 | [5 empty] | 16273.6 | 0 | 1952.83 | 0 | 1952.83 | 2500.98 | 0 | 2500.98 | 20841.52 | 0 | 20841.52
391 | 330 | Выравнивание поверхности ремонтной смесью Ceresit CD 22 толщ. 10 мм | м2 | 11.9 | 7949.2 | 36652 | 44601.2 | 668 | 3080 |  |  |  |  | 935.2 | 3080 | 11128.88 | 36652 | 47780.88 | 14252.75 | 46940.03 | 61192.78 | 1197.71 | 3944.54 | 5142.25 | 238кг
392 | 331 | Приготовление безусадочных, быстротвердеющих составов тиксотропного типа однокомпонентных: вручную | м3 | 0.06 | 697.44 | 0 | 697.44 | 11624 | [5 empty] | 16273.6 | 0 | 976.42 | 0 | 976.42 | 1250.49 | 0 | 1250.49 | 20841.52 | 0 | 20841.52
393 | 332 | Выравнивание поверхности шпатлевкой Ceresit CD 24 толщ. 5 мм | м2 | 11.9 | 3391.5 | 12602.1 | 15993.6 | 285 | 1059 |  |  |  |  | 399 | 1059 | 4748.1 | 12602.1 | 17350.2 | 6080.9 | 16139.49 | 22220.39 | 511 | 1356.26 | 1867.26 | 101,2кг
|  | Участки с оголённой арматурой 4 этаж |  |  | 0 | 0 | 0 | [7 empty] | 0 | 0 | 0 | 0 | 0 | 0 | 0 | 0 | 0 | 0
394 | 333 | Демонтаж непрочных слоев бетона | м3 | 0.3 | 7127.1 | 0 | 7127.1 | 23757 | [5 empty] | 40386.9 | 0 | 12116.07 | 0 | 12116.07 | 15516.99 | 0 | 15516.99 | 51723.3 | 0 | 51723.3
395 | 334 | Очистка поверхности щетками | м2 | 28 | 49337.12 | 0 | 49337.12 | 1762.04 | [5 empty] | 2466.86 | 0 | 69072.08 | 0 | 69072.08 | 88460.4 | 0 | 88460.4 | 3159.3 | 0 | 3159.3
396 | 335 | Обеспыливание поверхности | м2 | 28 | 4146.24 | 0 | 4146.24 | 148.08 | [5 empty] | 207.31 | 0 | 5804.68 | 0 | 5804.68 | 7434 | 0 | 7434 | 265.5 | 0 | 265.5
397 | 336 | Приготовление безусадочных, быстротвердеющих составов тиксотропного типа однокомпонентных: вручную | м3 | 0.01 | 116.24 | 0 | 116.24 | 11624 | [5 empty] | 16273.6 | 0 | 162.74 | 0 | 162.74 | 208.42 | 0 | 208.42 | 20841.52 | 0 | 20841.52
398 | 337 | Нанесение антикоррозионной смеси Ceresit CD 30 толщ. 1 мм | м2 | 5.1 | 535.5 | 1178.1 | 1713.6 | 105 | 231 |  |  |  |  | 147 | 231 | 749.7 | 1178.1 | 1927.8 | 960.13 | 1508.78 | 2468.91 | 188.26 | 295.84 | 484.1 | 7,7кг
399 | 338 | Приготовление безусадочных, быстротвердеющих составов тиксотропного типа однокомпонентных: вручную | м3 | 0.3 | 3487.2 | 0 | 3487.2 | 11624 | [5 empty] | 16273.6 | 0 | 4882.08 | 0 | 4882.08 | 6252.46 | 0 | 6252.46 | 20841.52 | 0 | 20841.52
400 | 339 | Выравнивание поверхности ремонтной смесью Ceresit CD 22 толщ. 50 мм | м2 | 5.9 | 18986.2 | 90860 | 109846.2 | 3218 | 15400 |  |  |  |  | 4505.2 | 15400 | 26580.68 | 90860 | 117440.68 | 34041.76 | 116363.93 | 150405.69 | 5769.79 | 19722.7 | 25492.49 | 590кг
401 | 340 | Приготовление безусадочных, быстротвердеющих составов тиксотропного типа однокомпонентных: вручную | м3 | 0.03 | 348.72 | 0 | 348.72 | 11624 | [5 empty] | 16273.6 | 0 | 488.21 | 0 | 488.21 | 625.25 | 0 | 625.25 | 20841.52 | 0 | 20841.52
402 | 341 | Выравнивание поверхности шпатлевкой Ceresit CD 24 толщ. 5 мм | м2 | 5.9 | 1681.5 | 6248.1 | 7929.6 | 285 | 1059 |  |  |  |  | 399 | 1059 | 2354.1 | 6248.1 | 8602.2 | 3014.9 | 8001.93 | 11016.83 | 511 | 1356.26 | 1867.26 | 50,2кг
|  | Участки без оголённой арматуры 4 этаж |  |  | 0 | 0 | 0 | [7 empty] | 0 | 0 | 0 | 0 | 0 | 0 | 0 | 0 | 0 | 0
403 | 342 | Демонтаж непрочных слоев бетона | м3 | 0.52 | 12353.64 | 0 | 12353.64 | 23757 | [5 empty] | 40386.9 | 0 | 21001.19 | 0 | 21001.19 | 26896.12 | 0 | 26896.12 | 51723.3 | 0 | 51723.3
404 | 343 | Очистка поверхности щетками | м2 | 243.1 | 428351.92 | 0 | 428351.92 | 1762.04 | [5 empty] | 2466.86 | 0 | 599693.67 | 0 | 599693.67 | 768025.83 | 0 | 768025.83 | 3159.3 | 0 | 3159.3
405 | 343 | Обеспыливание поверхности | м2 | 243.1 | 35998.25 | 0 | 35998.25 | 148.08 | [5 empty] | 207.31 | 0 | 50397.06 | 0 | 50397.06 | 64543.05 | 0 | 64543.05 | 265.5 | 0 | 265.5
406 | 344 | Приготовление безусадочных, быстротвердеющих составов тиксотропного типа однокомпонентных: вручную | м3 | 0.02 | 232.48 | 0 | 232.48 | 11624 | [5 empty] | 16273.6 | 0 | 325.47 | 0 | 325.47 | 416.83 | 0 | 416.83 | 20841.52 | 0 | 20841.52
407 | 344 | Нанесение антикоррозионной смеси Ceresit CD 30 толщ. 1 мм | м2 | 21.9 | 2299.5 | 5058.9 | 7358.4 | 105 | 231 |  |  |  |  | 147 | 231 | 3219.3 | 5058.9 | 8278.2 | 4122.89 | 6478.9 | 10601.79 | 188.26 | 295.84 | 484.1 | 32,9кг
408 | 345 | Приготовление безусадочных, быстротвердеющих составов тиксотропного типа однокомпонентных: вручную | м3 | 0.51 | 5928.24 | 0 | 5928.24 | 11624 | [5 empty] | 16273.6 | 0 | 8299.54 | 0 | 8299.54 | 10629.18 | 0 | 10629.18 | 20841.52 | 0 | 20841.52
409 | 345 | Выравнивание поверхности ремонтной смесью Ceresit CD 22 толщ. 10 мм | м2 | 51.1 | 34134.8 | 157388 | 191522.8 | 668 | 3080 |  |  |  |  | 935.2 | 3080 | 47788.72 | 157388 | 205176.72 | 61202.98 | 201565.99 | 262768.97 | 1197.71 | 3944.54 | 5142.25 | 1022кг
410 | 346 | Приготовление безусадочных, быстротвердеющих составов тиксотропного типа однокомпонентных: вручную | м3 | 0.26 | 3022.24 | 0 | 3022.24 | 11624 | [5 empty] | 16273.6 | 0 | 4231.14 | 0 | 4231.14 | 5418.8 | 0 | 5418.8 | 20841.52 | 0 | 20841.52
411 | 346 | Выравнивание поверхности шпатлевкой Ceresit CD 24 толщ. 5 мм | м2 | 51.1 | 14563.5 | 54114.9 | 68678.4 | 285 | 1059 |  |  |  |  | 399 | 1059 | 20388.9 | 54114.9 | 74503.8 | 26112.1 | 69304.89 | 95416.99 | 511 | 1356.26 | 1867.26 | 434,4кг
|  | Ремонт ригелей, полок д/ж перекрытия |  |  | 0 | 0 | 0 | [7 empty] | 0 | 0 | 0 | 0 | 0 | 0 | 0 | 0 | 0 | 0
|  | Участки с оголённой арматурой 1 этаж |  |  | 0 | 0 | 0 | [7 empty] | 0 | 0 | 0 | 0 | 0 | 0 | 0 | 0 | 0 | 0
412 | 347 | Демонтаж непрочных слоев бетона | м3 | 0.46 | 10928.22 | 0 | 10928.22 | 23757 | [5 empty] | 40386.9 | 0 | 18577.97 | 0 | 18577.97 | 23792.72 | 0 | 23792.72 | 51723.3 | 0 | 51723.3
413 | 348 | Очистка поверхности щетками | м2 | 23.8 | 41936.55 | 0 | 41936.55 | 1762.04 | [5 empty] | 2466.86 | 0 | 58711.27 | 0 | 58711.27 | 75191.34 | 0 | 75191.34 | 3159.3 | 0 | 3159.3
414 | 349 | Обеспыливание поверхности | м2 | 23.8 | 3524.3 | 0 | 3524.3 | 148.08 | [5 empty] | 207.31 | 0 | 4933.98 | 0 | 4933.98 | 6318.9 | 0 | 6318.9 | 265.5 | 0 | 265.5
415 | 350 | Приготовление безусадочных, быстротвердеющих составов тиксотропного типа однокомпонентных: вручную | м3 | 0.04 | 464.96 | 0 | 464.96 | 11624 | [5 empty] | 16273.6 | 0 | 650.94 | 0 | 650.94 | 833.66 | 0 | 833.66 | 20841.52 | 0 | 20841.52
416 | 351 | Нанесение антикоррозионной смеси Ceresit CD 30 толщ. 1 мм | м2 | 35.7 | 3748.5 | 8246.7 | 11995.2 | 105 | 231 |  |  |  |  | 147 | 231 | 5247.9 | 8246.7 | 13494.6 | 6720.88 | 10561.49 | 17282.37 | 188.26 | 295.84 | 484.1 | 53,6кг
417 | 352 | Приготовление безусадочных, быстротвердеющих составов тиксотропного типа однокомпонентных: вручную | м3 | 0.46 | 5347.04 | 0 | 5347.04 | 11624 | [5 empty] | 16273.6 | 0 | 7485.86 | 0 | 7485.86 | 9587.1 | 0 | 9587.1 | 20841.52 | 0 | 20841.52
418 | 353 | Выравнивание поверхности ремонтной смесью Ceresit CD 22 толщ. 100 мм | м2 | 4.6 | 29476.8 | 141680 | 171156.8 | 6408 | 30800 |  |  |  |  | 8971.2 | 30800 | 41267.52 | 141680 | 182947.52 | 52851.1 | 181448.84 | 234299.94 | 11489.37 | 39445.4 | 50934.77 | 920кг
419 | 354 | Приготовление безусадочных, быстротвердеющих составов тиксотропного типа однокомпонентных: вручную | м3 | 0.05 | 581.2 | 0 | 581.2 | 11624 | [5 empty] | 16273.6 | 0 | 813.68 | 0 | 813.68 | 1042.08 | 0 | 1042.08 | 20841.52 | 0 | 20841.52
420 | 355 | Выравнивание поверхности шпатлевкой Ceresit CD 24 толщ. 5 мм | м2 | 9.1 | 2593.5 | 9636.9 | 12230.4 | 285 | 1059 |  |  |  |  | 399 | 1059 | 3630.9 | 9636.9 | 13267.8 | 4650.1 | 12341.97 | 16992.07 | 511 | 1356.26 | 1867.26 | 77,4кг
|  | Участки без оголённой арматуры 1 этаж |  |  | 0 | 0 | 0 | [7 empty] | 0 | 0 | 0 | 0 | 0 | 0 | 0 | 0 | 0 | 0
421 | 356 | Демонтаж непрочных слоев бетона | м3 | 0.07 | 1662.99 | 0 | 1662.99 | 23757 | [5 empty] | 40386.9 | 0 | 2827.08 | 0 | 2827.08 | 3620.63 | 0 | 3620.63 | 51723.3 | 0 | 51723.3
422 | 357 | Очистка поверхности щетками | м2 | 18 | 31716.72 | 0 | 31716.72 | 1762.04 | [5 empty] | 2466.86 | 0 | 44403.48 | 0 | 44403.48 | 56867.4 | 0 | 56867.4 | 3159.3 | 0 | 3159.3
423 | 358 | Обеспыливание поверхности | м2 | 18 | 2665.44 | 0 | 2665.44 | 148.08 | [5 empty] | 207.31 | 0 | 3731.58 | 0 | 3731.58 | 4779 | 0 | 4779 | 265.5 | 0 | 265.5
424 | 359 | Приготовление безусадочных, быстротвердеющих составов тиксотропного типа однокомпонентных: вручную | м3 | 0.01 | 116.24 | 0 | 116.24 | 11624 | [5 empty] | 16273.6 | 0 | 162.74 | 0 | 162.74 | 208.42 | 0 | 208.42 | 20841.52 | 0 | 20841.52
425 | 360 | Нанесение антикоррозионной смеси Ceresit CD 30 толщ. 1 мм | м2 | 9 | 945 | 2079 | 3024 | 105 | 231 |  |  |  |  | 147 | 231 | 1323 | 2079 | 3402 | 1694.34 | 2662.56 | 4356.9 | 188.26 | 295.84 | 484.1 | 13,5кг
426 | 361 | Приготовление безусадочных, быстротвердеющих составов тиксотропного типа однокомпонентных: вручную | м3 | 0.07 | 813.68 | 0 | 813.68 | 11624 | [5 empty] | 16273.6 | 0 | 1139.15 | 0 | 1139.15 | 1458.91 | 0 | 1458.91 | 20841.52 | 0 | 20841.52
427 | 362 | Выравнивание поверхности ремонтной смесью Ceresit CD 22 толщ. 10 мм | м2 | 6.9 | 4609.2 | 21252 | 25861.2 | 668 | 3080 |  |  |  |  | 935.2 | 3080 | 6452.88 | 21252 | 27704.88 | 8264.2 | 27217.33 | 35481.53 | 1197.71 | 3944.54 | 5142.25 | 138кг
428 | 363 | Приготовление безусадочных, быстротвердеющих составов тиксотропного типа однокомпонентных: вручную | м3 | 0.03 | 348.72 | 0 | 348.72 | 11624 | [5 empty] | 16273.6 | 0 | 488.21 | 0 | 488.21 | 625.25 | 0 | 625.25 | 20841.52 | 0 | 20841.52
429 | 364 | Выравнивание поверхности шпатлевкой Ceresit CD 24 толщ. 5 мм | м2 | 6.9 | 1966.5 | 7307.1 | 9273.6 | 285 | 1059 |  |  |  |  | 399 | 1059 | 2753.1 | 7307.1 | 10060.2 | 3525.9 | 9358.19 | 12884.09 | 511 | 1356.26 | 1867.26 | 58,7кг
|  | Участки с оголённой арматурой 2 этаж |  |  | 0 | 0 | 0 | [7 empty] | 0 | 0 | 0 | 0 | 0 | 0 | 0 | 0 | 0 | 0
430 | 365 | Демонтаж непрочных слоев бетона | м3 | 0.07 | 1662.99 | 0 | 1662.99 | 23757 | [5 empty] | 40386.9 | 0 | 2827.08 | 0 | 2827.08 | 3620.63 | 0 | 3620.63 | 51723.3 | 0 | 51723.3
431 | 366 | Очистка поверхности щетками | м2 | 3.2 | 5638.53 | 0 | 5638.53 | 1762.04 | [5 empty] | 2466.86 | 0 | 7893.95 | 0 | 7893.95 | 10109.76 | 0 | 10109.76 | 3159.3 | 0 | 3159.3
432 | 367 | Обеспыливание поверхности | м2 | 3.2 | 473.86 | 0 | 473.86 | 148.08 | [5 empty] | 207.31 | 0 | 663.39 | 0 | 663.39 | 849.6 | 0 | 849.6 | 265.5 | 0 | 265.5
433 | 368 | Приготовление безусадочных, быстротвердеющих составов тиксотропного типа однокомпонентных: вручную | м3 | 0 | 0 | 0 | 0 | 11624 | [5 empty] | 16273.6 | 0 | 0 | 0 | 0 | 0 | 0 | 0 | 20841.52 | 0 | 20841.52
434 | 369 | Нанесение антикоррозионной смеси Ceresit CD 30 толщ. 1 мм | м2 | 4.8 | 504 | 1108.8 | 1612.8 | 105 | 231 |  |  |  |  | 147 | 231 | 705.6 | 1108.8 | 1814.4 | 903.65 | 1420.03 | 2323.68 | 188.26 | 295.84 | 484.1 | 7,2кг
435 | 370 | Приготовление безусадочных, быстротвердеющих составов тиксотропного типа однокомпонентных: вручную | м3 | 0.07 | 813.68 | 0 | 813.68 | 11624 | [5 empty] | 16273.6 | 0 | 1139.15 | 0 | 1139.15 | 1458.91 | 0 | 1458.91 | 20841.52 | 0 | 20841.52
436 | 371 | Выравнивание поверхности ремонтной смесью Ceresit CD 22 толщ. 100 мм | м2 | 0.7 | 4485.6 | 21560 | 26045.6 | 6408 | 30800 |  |  |  |  | 8971.2 | 30800 | 6279.84 | 21560 | 27839.84 | 8042.56 | 27611.78 | 35654.34 | 11489.37 | 39445.4 | 50934.77 | 140кг
437 | 372 | Приготовление безусадочных, быстротвердеющих составов тиксотропного типа однокомпонентных: вручную | м3 | 0.01 | 116.24 | 0 | 116.24 | 11624 | [5 empty] | 16273.6 | 0 | 162.74 | 0 | 162.74 | 208.42 | 0 | 208.42 | 20841.52 | 0 | 20841.52
438 | 373 | Выравнивание поверхности шпатлевкой Ceresit CD 24 толщ. 5 мм | м2 | 1.3 | 370.5 | 1376.7 | 1747.2 | 285 | 1059 |  |  |  |  | 399 | 1059 | 518.7 | 1376.7 | 1895.4 | 664.3 | 1763.14 | 2427.44 | 511 | 1356.26 | 1867.26 | 11,1кг
|  | Участки без оголённой арматуры 2 этаж |  |  | 0 | 0 | 0 | [7 empty] | 0 | 0 | 0 | 0 | 0 | 0 | 0 | 0 | 0 | 0
439 | 374 | Демонтаж непрочных слоев бетона | м3 | 0.18 | 4276.26 | 0 | 4276.26 | 23757 | [5 empty] | 40386.9 | 0 | 7269.64 | 0 | 7269.64 | 9310.19 | 0 | 9310.19 | 51723.3 | 0 | 51723.3
440 | 375 | Очистка поверхности щетками | м2 | 46 | 81053.84 | 0 | 81053.84 | 1762.04 | [5 empty] | 2466.86 | 0 | 113475.56 | 0 | 113475.56 | 145327.8 | 0 | 145327.8 | 3159.3 | 0 | 3159.3
441 | 376 | Обеспыливание поверхности | м2 | 46 | 6811.68 | 0 | 6811.68 | 148.08 | [5 empty] | 207.31 | 0 | 9536.26 | 0 | 9536.26 | 12213 | 0 | 12213 | 265.5 | 0 | 265.5
442 | 377 | Приготовление безусадочных, быстротвердеющих составов тиксотропного типа однокомпонентных: вручную | м3 | 0.02 | 232.48 | 0 | 232.48 | 11624 | [5 empty] | 16273.6 | 0 | 325.47 | 0 | 325.47 | 416.83 | 0 | 416.83 | 20841.52 | 0 | 20841.52
443 | 378 | Нанесение антикоррозионной смеси Ceresit CD 30 толщ. 1 мм | м2 | 23 | 2415 | 5313 | 7728 | 105 | 231 |  |  |  |  | 147 | 231 | 3381 | 5313 | 8694 | 4329.98 | 6804.32 | 11134.3 | 188.26 | 295.84 | 484.1 | 34,5кг
444 | 379 | Приготовление безусадочных, быстротвердеющих составов тиксотропного типа однокомпонентных: вручную | м3 | 0.18 | 2092.32 | 0 | 2092.32 | 11624 | [5 empty] | 16273.6 | 0 | 2929.25 | 0 | 2929.25 | 3751.47 | 0 | 3751.47 | 20841.52 | 0 | 20841.52
445 | 380 | Выравнивание поверхности ремонтной смесью Ceresit CD 22 толщ. 10 мм | м2 | 17.5 | 11690 | 53900 | 65590 | 668 | 3080 |  |  |  |  | 935.2 | 3080 | 16366 | 53900 | 70266 | 20959.93 | 69029.45 | 89989.38 | 1197.71 | 3944.54 | 5142.25 | 350кг
446 | 381 | Приготовление безусадочных, быстротвердеющих составов тиксотропного типа однокомпонентных: вручную | м3 | 0.09 | 1046.16 | 0 | 1046.16 | 11624 | [5 empty] | 16273.6 | 0 | 1464.62 | 0 | 1464.62 | 1875.74 | 0 | 1875.74 | 20841.52 | 0 | 20841.52
447 | 382 | Выравнивание поверхности шпатлевкой Ceresit CD 24 толщ. 5 мм | м2 | 17.5 | 4987.5 | 18532.5 | 23520 | 285 | 1059 |  |  |  |  | 399 | 1059 | 6982.5 | 18532.5 | 25515 | 8942.5 | 23734.55 | 32677.05 | 511 | 1356.26 | 1867.26 | 148,8кг
|  | Участки с оголённой арматурой 3 этаж |  |  | 0 | 0 | 0 | [7 empty] | 0 | 0 | 0 | 0 | 0 | 0 | 0 | 0 | 0 | 0
448 | 383 | Демонтаж непрочных слоев бетона | м3 | 0.12 | 2850.84 | 0 | 2850.84 | 23757 | [5 empty] | 40386.9 | 0 | 4846.43 | 0 | 4846.43 | 6206.8 | 0 | 6206.8 | 51723.3 | 0 | 51723.3
449 | 384 | Очистка поверхности щетками | м2 | 5.8 | 10219.83 | 0 | 10219.83 | 1762.04 | [5 empty] | 2466.86 | 0 | 14307.79 | 0 | 14307.79 | 18323.94 | 0 | 18323.94 | 3159.3 | 0 | 3159.3
450 | 385 | Обеспыливание поверхности | м2 | 5.8 | 858.86 | 0 | 858.86 | 148.08 | [5 empty] | 207.31 | 0 | 1202.4 | 0 | 1202.4 | 1539.9 | 0 | 1539.9 | 265.5 | 0 | 265.5
451 | 386 | Приготовление безусадочных, быстротвердеющих составов тиксотропного типа однокомпонентных: вручную | м3 | 0.01 | 116.24 | 0 | 116.24 | 11624 | [5 empty] | 16273.6 | 0 | 162.74 | 0 | 162.74 | 208.42 | 0 | 208.42 | 20841.52 | 0 | 20841.52
452 | 387 | Нанесение антикоррозионной смеси Ceresit CD 30 толщ. 1 мм | м2 | 8.7 | 913.5 | 2009.7 | 2923.2 | 105 | 231 |  |  |  |  | 147 | 231 | 1278.9 | 2009.7 | 3288.6 | 1637.86 | 2573.81 | 4211.67 | 188.26 | 295.84 | 484.1 | 13,1кг
453 | 388 | Приготовление безусадочных, быстротвердеющих составов тиксотропного типа однокомпонентных: вручную | м3 | 0.12 | 1394.88 | 0 | 1394.88 | 11624 | [5 empty] | 16273.6 | 0 | 1952.83 | 0 | 1952.83 | 2500.98 | 0 | 2500.98 | 20841.52 | 0 | 20841.52
454 | 389 | Выравнивание поверхности ремонтной смесью Ceresit CD 22 толщ. 100 мм | м2 | 1.2 | 7689.6 | 36960 | 44649.6 | 6408 | 30800 |  |  |  |  | 8971.2 | 30800 | 10765.44 | 36960 | 47725.44 | 13787.24 | 47334.48 | 61121.72 | 11489.37 | 39445.4 | 50934.77 | 240,0кг
455 | 390 | Приготовление безусадочных, быстротвердеющих составов тиксотропного типа однокомпонентных: вручную | м3 | 0.01 | 116.24 | 0 | 116.24 | 11624 | [5 empty] | 16273.6 | 0 | 162.74 | 0 | 162.74 | 208.42 | 0 | 208.42 | 20841.52 | 0 | 20841.52
456 | 391 | Выравнивание поверхности шпатлевкой Ceresit CD 24 толщ. 5 мм | м2 | 2.3 | 655.5 | 2435.7 | 3091.2 | 285 | 1059 |  |  |  |  | 399 | 1059 | 917.7 | 2435.7 | 3353.4 | 1175.3 | 3119.4 | 4294.7 | 511 | 1356.26 | 1867.26 | 19,6кг
|  | Участки без оголённой арматуры 3 этаж |  |  | 0 | 0 | 0 | [7 empty] | 0 | 0 | 0 | 0 | 0 | 0 | 0 | 0 | 0 | 0
457 | 392 | Демонтаж непрочных слоев бетона | м3 | 0.05 | 1187.85 | 0 | 1187.85 | 23757 | [5 empty] | 40386.9 | 0 | 2019.35 | 0 | 2019.35 | 2586.17 | 0 | 2586.17 | 51723.3 | 0 | 51723.3
458 | 393 | Очистка поверхности щетками | м2 | 12 | 21144.48 | 0 | 21144.48 | 1762.04 | [5 empty] | 2466.86 | 0 | 29602.32 | 0 | 29602.32 | 37911.6 | 0 | 37911.6 | 3159.3 | 0 | 3159.3
459 | 394 | Обеспыливание поверхности | м2 | 12 | 1776.96 | 0 | 1776.96 | 148.08 | [5 empty] | 207.31 | 0 | 2487.72 | 0 | 2487.72 | 3186 | 0 | 3186 | 265.5 | 0 | 265.5
460 | 395 | Приготовление безусадочных, быстротвердеющих составов тиксотропного типа однокомпонентных: вручную | м3 | 0.01 | 116.24 | 0 | 116.24 | 11624 | [5 empty] | 16273.6 | 0 | 162.74 | 0 | 162.74 | 208.42 | 0 | 208.42 | 20841.52 | 0 | 20841.52
461 | 396 | Нанесение антикоррозионной смеси Ceresit CD 30 толщ. 1 мм | м2 | 6 | 630 | 1386 | 2016 | 105 | 231 |  |  |  |  | 147 | 231 | 882 | 1386 | 2268 | 1129.56 | 1775.04 | 2904.6 | 188.26 | 295.84 | 484.1 | 9,0кг
462 | 397 | Приготовление безусадочных, быстротвердеющих составов тиксотропного типа однокомпонентных: вручную | м3 | 0.05 | 581.2 | 0 | 581.2 | 11624 | [5 empty] | 16273.6 | 0 | 813.68 | 0 | 813.68 | 1042.08 | 0 | 1042.08 | 20841.52 | 0 | 20841.52
463 | 398 | Выравнивание поверхности ремонтной смесью Ceresit CD 22 толщ. 10 мм | м2 | 4.6 | 3072.8 | 14168 | 17240.8 | 668 | 3080 |  |  |  |  | 935.2 | 3080 | 4301.92 | 14168 | 18469.92 | 5509.47 | 18144.88 | 23654.35 | 1197.71 | 3944.54 | 5142.25 | 92кг
464 | 399 | Приготовление безусадочных, быстротвердеющих составов тиксотропного типа однокомпонентных: вручную | м3 | 0.02 | 232.48 | 0 | 232.48 | 11624 | [5 empty] | 16273.6 | 0 | 325.47 | 0 | 325.47 | 416.83 | 0 | 416.83 | 20841.52 | 0 | 20841.52
465 | 400 | Выравнивание поверхности шпатлевкой Ceresit CD 24 толщ. 5 мм | м2 | 4.6 | 1311 | 4871.4 | 6182.4 | 285 | 1059 |  |  |  |  | 399 | 1059 | 1835.4 | 4871.4 | 6706.8 | 2350.6 | 6238.8 | 8589.4 | 511 | 1356.26 | 1867.26 | 39,1кг
|  | Участки с оголённой арматурой 4 этаж |  |  | 0 | 0 | 0 | [7 empty] | 0 | 0 | 0 | 0 | 0 | 0 | 0 | 0 | 0 | 0
466 | 401 | Демонтаж непрочных слоев бетона | м3 | 0.25 | 5939.25 | 0 | 5939.25 | 23757 | [5 empty] | 40386.9 | 0 | 10096.73 | 0 | 10096.73 | 12930.83 | 0 | 12930.83 | 51723.3 | 0 | 51723.3
467 | 402 | Очистка поверхности щетками | м2 | 13 | 22906.52 | 0 | 22906.52 | 1762.04 | [5 empty] | 2466.86 | 0 | 32069.18 | 0 | 32069.18 | 41070.9 | 0 | 41070.9 | 3159.3 | 0 | 3159.3
468 | 403 | Обеспыливание поверхности | м2 | 13 | 1925.04 | 0 | 1925.04 | 148.08 | [5 empty] | 207.31 | 0 | 2695.03 | 0 | 2695.03 | 3451.5 | 0 | 3451.5 | 265.5 | 0 | 265.5
469 | 404 | Приготовление безусадочных, быстротвердеющих составов тиксотропного типа однокомпонентных: вручную | м3 | 0.02 | 232.48 | 0 | 232.48 | 11624 | [5 empty] | 16273.6 | 0 | 325.47 | 0 | 325.47 | 416.83 | 0 | 416.83 | 20841.52 | 0 | 20841.52
470 | 405 | Нанесение антикоррозионной смеси Ceresit CD 30 толщ. 1 мм | м2 | 19.5 | 2047.5 | 4504.5 | 6552 | 105 | 231 |  |  |  |  | 147 | 231 | 2866.5 | 4504.5 | 7371 | 3671.07 | 5768.88 | 9439.95 | 188.26 | 295.84 | 484.1 | 29,3кг
471 | 406 | Приготовление безусадочных, быстротвердеющих составов тиксотропного типа однокомпонентных: вручную | м3 | 0.25 | 2906 | 0 | 2906 | 11624 | [5 empty] | 16273.6 | 0 | 4068.4 | 0 | 4068.4 | 5210.38 | 0 | 5210.38 | 20841.52 | 0 | 20841.52
472 | 407 | Выравнивание поверхности ремонтной смесью Ceresit CD 22 толщ. 100 мм | м2 | 2.5 | 16020 | 77000 | 93020 | 6408 | 30800 |  |  |  |  | 8971.2 | 30800 | 22428 | 77000 | 99428 | 28723.43 | 98613.5 | 127336.93 | 11489.37 | 39445.4 | 50934.77 | 500кг
473 | 408 | Приготовление безусадочных, быстротвердеющих составов тиксотропного типа однокомпонентных: вручную | м3 | 0.03 | 348.72 | 0 | 348.72 | 11624 | [5 empty] | 16273.6 | 0 | 488.21 | 0 | 488.21 | 625.25 | 0 | 625.25 | 20841.52 | 0 | 20841.52
474 | 409 | Выравнивание поверхности шпатлевкой Ceresit CD 24 толщ. 5 мм | м2 | 5 | 1425 | 5295 | 6720 | 285 | 1059 |  |  |  |  | 399 | 1059 | 1995 | 5295 | 7290 | 2555 | 6781.3 | 9336.3 | 511 | 1356.26 | 1867.26 | 42,5кг
|  | Участки без оголённой арматуры 4 этаж |  |  | 0 | 0 | 0 | [7 empty] | 0 | 0 | 0 | 0 | 0 | 0 | 0 | 0 | 0 | 0
475 | 410 | Демонтаж непрочных слоев бетона | м3 | 0.22 | 5226.54 | 0 | 5226.54 | 23757 | [5 empty] | 40386.9 | 0 | 8885.12 | 0 | 8885.12 | 11379.13 | 0 | 11379.13 | 51723.3 | 0 | 51723.3
476 | 411 | Очистка поверхности щетками | м2 | 56.4 | 99379.06 | 0 | 99379.06 | 1762.04 | [5 empty] | 2466.86 | 0 | 139130.9 | 0 | 139130.9 | 178184.52 | 0 | 178184.52 | 3159.3 | 0 | 3159.3
477 | 412 | Обеспыливание поверхности | м2 | 56.4 | 8351.71 | 0 | 8351.71 | 148.08 | [5 empty] | 207.31 | 0 | 11692.28 | 0 | 11692.28 | 14974.2 | 0 | 14974.2 | 265.5 | 0 | 265.5
478 | 413 | Приготовление безусадочных, быстротвердеющих составов тиксотропного типа однокомпонентных: вручную | м3 | 0.03 | 348.72 | 0 | 348.72 | 11624 | [5 empty] | 16273.6 | 0 | 488.21 | 0 | 488.21 | 625.25 | 0 | 625.25 | 20841.52 | 0 | 20841.52
479 | 414 | Нанесение антикоррозионной смеси Ceresit CD 30 толщ. 1 мм | м2 | 28.2 | 2961 | 6514.2 | 9475.2 | 105 | 231 |  |  |  |  | 147 | 231 | 4145.4 | 6514.2 | 10659.6 | 5308.93 | 8342.69 | 13651.62 | 188.26 | 295.84 | 484.1 | 42,3кг
480 | 415 | Приготовление безусадочных, быстротвердеющих составов тиксотропного типа однокомпонентных: вручную | м3 | 0.22 | 2557.28 | 0 | 2557.28 | 11624 | [5 empty] | 16273.6 | 0 | 3580.19 | 0 | 3580.19 | 4585.13 | 0 | 4585.13 | 20841.52 | 0 | 20841.52
481 | 416 | Выравнивание поверхности ремонтной смесью Ceresit CD 22 толщ. 10 мм | м2 | 21.5 | 14362 | 66220 | 80582 | 668 | 3080 |  |  |  |  | 935.2 | 3080 | 20106.8 | 66220 | 86326.8 | 25750.77 | 84807.61 | 110558.38 | 1197.71 | 3944.54 | 5142.25 | 430кг
482 | 417 | Приготовление безусадочных, быстротвердеющих составов тиксотропного типа однокомпонентных: вручную | м3 | 0.11 | 1278.64 | 0 | 1278.64 | 11624 | [5 empty] | 16273.6 | 0 | 1790.1 | 0 | 1790.1 | 2292.57 | 0 | 2292.57 | 20841.52 | 0 | 20841.52
483 | 418 | Выравнивание поверхности шпатлевкой Ceresit CD 24 толщ. 5 мм | м2 | 21.5 | 6127.5 | 22768.5 | 28896 | 285 | 1059 |  |  |  |  | 399 | 1059 | 8578.5 | 22768.5 | 31347 | 10986.5 | 29159.59 | 40146.09 | 511 | 1356.26 | 1867.26 | 182,8кг
|  | Ремонт колонн, д/ж |  |  | 0 | 0 | 0 | [7 empty] | 0 | 0 | 0 | 0 | 0 | 0 | 0 | 0 | 0 | 0
|  | Участки колонн с оголённой арматурой 1 этаж |  |  | 0 | 0 | 0 | [7 empty] | 0 | 0 | 0 | 0 | 0 | 0 | 0 | 0 | 0 | 0
484 | 419 | Демонтаж непрочных слоев бетона | м3 | 0.06 | 1425.42 | 0 | 1425.42 | 23757 | [5 empty] | 40386.9 | 0 | 2423.21 | 0 | 2423.21 | 3103.4 | 0 | 3103.4 | 51723.3 | 0 | 51723.3
485 | 420 | Очистка поверхности щетками | м2 | 3.4 | 5990.94 | 0 | 5990.94 | 1762.04 | [5 empty] | 2466.86 | 0 | 8387.32 | 0 | 8387.32 | 10741.62 | 0 | 10741.62 | 3159.3 | 0 | 3159.3
486 | 421 | Обеспыливание поверхности | м2 | 3.4 | 503.47 | 0 | 503.47 | 148.08 | [5 empty] | 207.31 | 0 | 704.85 | 0 | 704.85 | 902.7 | 0 | 902.7 | 265.5 | 0 | 265.5
487 | 422 | Приготовление безусадочных, быстротвердеющих составов тиксотропного типа однокомпонентных: вручную | м3 | 0 | 0 | 0 | 0 | 11624 | [5 empty] | 16273.6 | 0 | 0 | 0 | 0 | 0 | 0 | 0 | 20841.52 | 0 | 20841.52
488 | 423 | Нанесение антикоррозионной смеси Ceresit CD 30 толщ. 1 мм | м2 | 1.7 | 178.5 | 392.7 | 571.2 | 105 | 231 |  |  |  |  | 147 | 231 | 249.9 | 392.7 | 642.6 | 320.04 | 502.93 | 822.97 | 188.26 | 295.84 | 484.1 | 2,6кг
489 | 424 | Приготовление безусадочных, быстротвердеющих составов тиксотропного типа однокомпонентных: вручную | м3 | 0.06 | 697.44 | 0 | 697.44 | 11624 | [5 empty] | 16273.6 | 0 | 976.42 | 0 | 976.42 | 1250.49 | 0 | 1250.49 | 20841.52 | 0 | 20841.52
490 | 425 | Выравнивание поверхности ремонтной смесью Ceresit CD 22 толщ. 80 мм | м2 | 0.7 | 3592.4 | 17248 | 20840.4 | 5132 | 24640 |  |  |  |  | 7184.8 | 24640 | 5029.36 | 17248 | 22277.36 | 6441.08 | 22089.42 | 28530.5 | 9201.54 | 31556.32 | 40757.86 | 112кг
491 | 426 | Приготовление безусадочных, быстротвердеющих составов тиксотропного типа однокомпонентных: вручную | м3 | 0.01 | 116.24 | 0 | 116.24 | 11624 | [5 empty] | 16273.6 | 0 | 162.74 | 0 | 162.74 | 208.42 | 0 | 208.42 | 20841.52 | 0 | 20841.52
492 | 427 | Выравнивание поверхности шпатлевкой Ceresit CD 24 толщ. 5 мм | м2 | 1.4 | 399 | 1482.6 | 1881.6 | 285 | 1059 |  |  |  |  | 399 | 1059 | 558.6 | 1482.6 | 2041.2 | 715.4 | 1898.76 | 2614.16 | 511 | 1356.26 | 1867.26 | 11,9кг
|  | Участки диафрагм с оголённой арматурой 1 этаж |  |  | 0 | 0 | 0 | [7 empty] | 0 | 0 | 0 | 0 | 0 | 0 | 0 | 0 | 0 | 0
493 | 428 | Демонтаж непрочных слоев бетона | м3 | 0.31 | 7364.67 | 0 | 7364.67 | 23757 | [5 empty] | 40386.9 | 0 | 12519.94 | 0 | 12519.94 | 16034.22 | 0 | 16034.22 | 51723.3 | 0 | 51723.3
494 | 429 | Очистка поверхности щетками | м2 | 29.4 | 51803.98 | 0 | 51803.98 | 1762.04 | [5 empty] | 2466.86 | 0 | 72525.68 | 0 | 72525.68 | 92883.42 | 0 | 92883.42 | 3159.3 | 0 | 3159.3
495 | 430 | Обеспыливание поверхности | м2 | 29.4 | 4353.55 | 0 | 4353.55 | 148.08 | [5 empty] | 207.31 | 0 | 6094.91 | 0 | 6094.91 | 7805.7 | 0 | 7805.7 | 265.5 | 0 | 265.5
496 | 431 | Приготовление безусадочных, быстротвердеющих составов тиксотропного типа однокомпонентных: вручную | м3 | 0.01 | 116.24 | 0 | 116.24 | 11624 | [5 empty] | 16273.6 | 0 | 162.74 | 0 | 162.74 | 208.42 | 0 | 208.42 | 20841.52 | 0 | 20841.52
497 | 432 | Нанесение антикоррозионной смеси Ceresit CD 30 толщ. 1 мм | м2 | 5.3 | 556.5 | 1224.3 | 1780.8 | 105 | 231 |  |  |  |  | 147 | 231 | 779.1 | 1224.3 | 2003.4 | 997.78 | 1567.95 | 2565.73 | 188.26 | 295.84 | 484.1 | 8,0кг
498 | 433 | Приготовление безусадочных, быстротвердеющих составов тиксотропного типа однокомпонентных: вручную | м3 | 0.31 | 3603.44 | 0 | 3603.44 | 11624 | [5 empty] | 16273.6 | 0 | 5044.82 | 0 | 5044.82 | 6460.87 | 0 | 6460.87 | 20841.52 | 0 | 20841.52
499 | 434 | Выравнивание поверхности ремонтной смесью Ceresit CD 22 толщ. 50 мм | м2 | 6.2 | 19951.6 | 95480 | 115431.6 | 3218 | 15400 |  |  |  |  | 4505.2 | 15400 | 27932.24 | 95480 | 123412.24 | 35772.7 | 122280.74 | 158053.44 | 5769.79 | 19722.7 | 25492.49 | 620кг
500 | 435 | Приготовление безусадочных, быстротвердеющих составов тиксотропного типа однокомпонентных: вручную | м3 | 0.03 | 348.72 | 0 | 348.72 | 11624 | [5 empty] | 16273.6 | 0 | 488.21 | 0 | 488.21 | 625.25 | 0 | 625.25 | 20841.52 | 0 | 20841.52
501 | 436 | Выравнивание поверхности шпатлевкой Ceresit CD 24 толщ. 5 мм | м2 | 6.2 | 1767 | 6565.8 | 8332.8 | 285 | 1059 |  |  |  |  | 399 | 1059 | 2473.8 | 6565.8 | 9039.6 | 3168.2 | 8408.81 | 11577.01 | 511 | 1356.26 | 1867.26 | 52,7кг
|  | Участки колонн с оголённой арматурой 2 этаж |  |  | 0 | 0 | 0 | [7 empty] | 0 | 0 | 0 | 0 | 0 | 0 | 0 | 0 | 0 | 0
502 | 437 | Демонтаж непрочных слоев бетона | м3 | 0.03 | 712.71 | 0 | 712.71 | 23757 | [5 empty] | 40386.9 | 0 | 1211.61 | 0 | 1211.61 | 1551.7 | 0 | 1551.7 | 51723.3 | 0 | 51723.3
503 | 438 | Очистка поверхности щетками | м2 | 1.1 | 1938.24 | 0 | 1938.24 | 1762.04 | [5 empty] | 2466.86 | 0 | 2713.55 | 0 | 2713.55 | 3475.23 | 0 | 3475.23 | 3159.3 | 0 | 3159.3
504 | 439 | Обеспыливание поверхности | м2 | 1.1 | 162.89 | 0 | 162.89 | 148.08 | [5 empty] | 207.31 | 0 | 228.04 | 0 | 228.04 | 292.05 | 0 | 292.05 | 265.5 | 0 | 265.5
505 | 440 | Приготовление безусадочных, быстротвердеющих составов тиксотропного типа однокомпонентных: вручную | м3 | 0 | 0 | 0 | 0 | 11624 | [5 empty] | 16273.6 | 0 | 0 | 0 | 0 | 0 | 0 | 0 | 20841.52 | 0 | 20841.52
506 | 441 | Нанесение антикоррозионной смеси Ceresit CD 30 толщ. 1 мм | м2 | 0.6 | 63 | 138.6 | 201.6 | 105 | 231 |  |  |  |  | 147 | 231 | 88.2 | 138.6 | 226.8 | 112.96 | 177.5 | 290.46 | 188.26 | 295.84 | 484.1 | 0,9кг
507 | 442 | Приготовление безусадочных, быстротвердеющих составов тиксотропного типа однокомпонентных: вручную | м3 | 0.02 | 232.48 | 0 | 232.48 | 11624 | [5 empty] | 16273.6 | 0 | 325.47 | 0 | 325.47 | 416.83 | 0 | 416.83 | 20841.52 | 0 | 20841.52
508 | 443 | Выравнивание поверхности ремонтной смесью Ceresit CD 22 толщ. 80 мм | м2 | 0.3 | 1539.6 | 7392 | 8931.6 | 5132 | 24640 |  |  |  |  | 7184.8 | 24640 | 2155.44 | 7392 | 9547.44 | 2760.46 | 9466.9 | 12227.36 | 9201.54 | 31556.32 | 40757.86 | 48кг
509 | 444 | Приготовление безусадочных, быстротвердеющих составов тиксотропного типа однокомпонентных: вручную | м3 | 0 | 0 | 0 | 0 | 11624 | [5 empty] | 16273.6 | 0 | 0 | 0 | 0 | 0 | 0 | 0 | 20841.52 | 0 | 20841.52
510 | 445 | Выравнивание поверхности шпатлевкой Ceresit CD 24 толщ. 5 мм | м2 | 0.5 | 142.5 | 529.5 | 672 | 285 | 1059 |  |  |  |  | 399 | 1059 | 199.5 | 529.5 | 729 | 255.5 | 678.13 | 933.63 | 511 | 1356.26 | 1867.26 | 4,3кг
|  | Участки диафрагм с оголённой арматурой 2 этаж |  |  | 0 | 0 | 0 | [7 empty] | 0 | 0 | 0 | 0 | 0 | 0 | 0 | 0 | 0 | 0
511 | 446 | Демонтаж непрочных слоев бетона | м3 | 0.33 | 7839.81 | 0 | 7839.81 | 23757 | [5 empty] | 40386.9 | 0 | 13327.68 | 0 | 13327.68 | 17068.69 | 0 | 17068.69 | 51723.3 | 0 | 51723.3
512 | 447 | Очистка поверхности щетками | м2 | 31.1 | 54799.44 | 0 | 54799.44 | 1762.04 | [5 empty] | 2466.86 | 0 | 76719.35 | 0 | 76719.35 | 98254.23 | 0 | 98254.23 | 3159.3 | 0 | 3159.3
513 | 448 | Обеспыливание поверхности | м2 | 31.1 | 4605.29 | 0 | 4605.29 | 148.08 | [5 empty] | 207.31 | 0 | 6447.34 | 0 | 6447.34 | 8257.05 | 0 | 8257.05 | 265.5 | 0 | 265.5
514 | 449 | Приготовление безусадочных, быстротвердеющих составов тиксотропного типа однокомпонентных: вручную | м3 | 0.01 | 116.24 | 0 | 116.24 | 11624 | [5 empty] | 16273.6 | 0 | 162.74 | 0 | 162.74 | 208.42 | 0 | 208.42 | 20841.52 | 0 | 20841.52
515 | 450 | Нанесение антикоррозионной смеси Ceresit CD 30 толщ. 1 мм | м2 | 5.6 | 588 | 1293.6 | 1881.6 | 105 | 231 |  |  |  |  | 147 | 231 | 823.2 | 1293.6 | 2116.8 | 1054.26 | 1656.7 | 2710.96 | 188.26 | 295.84 | 484.1 | 8,4кг
516 | 451 | Приготовление безусадочных, быстротвердеющих составов тиксотропного типа однокомпонентных: вручную | м3 | 0.33 | 3835.92 | 0 | 3835.92 | 11624 | [5 empty] | 16273.6 | 0 | 5370.29 | 0 | 5370.29 | 6877.7 | 0 | 6877.7 | 20841.52 | 0 | 20841.52
517 | 452 | Выравнивание поверхности ремонтной смесью Ceresit CD 22 толщ. 50 мм | м2 | 6.6 | 21238.8 | 101640 | 122878.8 | 3218 | 15400 |  |  |  |  | 4505.2 | 15400 | 29734.32 | 101640 | 131374.32 | 38080.61 | 130169.82 | 168250.43 | 5769.79 | 19722.7 | 25492.49 | 660кг
518 | 453 | Приготовление безусадочных, быстротвердеющих составов тиксотропного типа однокомпонентных: вручную | м3 | 0.03 | 348.72 | 0 | 348.72 | 11624 | [5 empty] | 16273.6 | 0 | 488.21 | 0 | 488.21 | 625.25 | 0 | 625.25 | 20841.52 | 0 | 20841.52
519 | 454 | Выравнивание поверхности шпатлевкой Ceresit CD 24 толщ. 5 мм | м2 | 6.6 | 1881 | 6989.4 | 8870.4 | 285 | 1059 |  |  |  |  | 399 | 1059 | 2633.4 | 6989.4 | 9622.8 | 3372.6 | 8951.32 | 12323.92 | 511 | 1356.26 | 1867.26 | 56,1кг
|  | Участки колонн с оголённой арматурой 3 этаж |  |  | 0 | 0 | 0 | [7 empty] | 0 | 0 | 0 | 0 | 0 | 0 | 0 | 0 | 0 | 0
520 | 455 | Демонтаж непрочных слоев бетона | м3 | 0.02 | 475.14 | 0 | 475.14 | 23757 | [5 empty] | 40386.9 | 0 | 807.74 | 0 | 807.74 | 1034.47 | 0 | 1034.47 | 51723.3 | 0 | 51723.3
521 | 456 | Очистка поверхности щетками | м2 | 0.6 | 1057.22 | 0 | 1057.22 | 1762.04 | [5 empty] | 2466.86 | 0 | 1480.12 | 0 | 1480.12 | 1895.58 | 0 | 1895.58 | 3159.3 | 0 | 3159.3
522 | 457 | Обеспыливание поверхности | м2 | 0.6 | 88.85 | 0 | 88.85 | 148.08 | [5 empty] | 207.31 | 0 | 124.39 | 0 | 124.39 | 159.3 | 0 | 159.3 | 265.5 | 0 | 265.5
523 | 458 | Приготовление безусадочных, быстротвердеющих составов тиксотропного типа однокомпонентных: вручную | м3 | 0 | 0 | 0 | 0 | 11624 | [5 empty] | 16273.6 | 0 | 0 | 0 | 0 | 0 | 0 | 0 | 20841.52 | 0 | 20841.52
524 | 459 | Нанесение антикоррозионной смеси Ceresit CD 30 толщ. 1 мм | м2 | 0.3 | 31.5 | 69.3 | 100.8 | 105 | 231 |  |  |  |  | 147 | 231 | 44.1 | 69.3 | 113.4 | 56.48 | 88.75 | 145.23 | 188.26 | 295.84 | 484.1 | 0,5кг
525 | 460 | Приготовление безусадочных, быстротвердеющих составов тиксотропного типа однокомпонентных: вручную | м3 | 0.02 | 232.48 | 0 | 232.48 | 11624 | [5 empty] | 16273.6 | 0 | 325.47 | 0 | 325.47 | 416.83 | 0 | 416.83 | 20841.52 | 0 | 20841.52
526 | 461 | Выравнивание поверхности ремонтной смесью Ceresit CD 22 толщ. 80 мм | м2 | 0.2 | 1026.4 | 4928 | 5954.4 | 5132 | 24640 |  |  |  |  | 7184.8 | 24640 | 1436.96 | 4928 | 6364.96 | 1840.31 | 6311.26 | 8151.57 | 9201.54 | 31556.32 | 40757.86 | 32кг
527 | 462 | Приготовление безусадочных, быстротвердеющих составов тиксотропного типа однокомпонентных: вручную | м3 | 0 | 0 | 0 | 0 | 11624 | [5 empty] | 16273.6 | 0 | 0 | 0 | 0 | 0 | 0 | 0 | 20841.52 | 0 | 20841.52
528 | 463 | Выравнивание поверхности шпатлевкой Ceresit CD 24 толщ. 5 мм | м2 | 0.3 | 85.5 | 317.7 | 403.2 | 285 | 1059 |  |  |  |  | 399 | 1059 | 119.7 | 317.7 | 437.4 | 153.3 | 406.88 | 560.18 | 511 | 1356.26 | 1867.26 | 2,6кг
|  | Участки диафрагм с оголённой арматурой 3 этаж |  |  | 0 | 0 | 0 | [7 empty] | 0 | 0 | 0 | 0 | 0 | 0 | 0 | 0 | 0 | 0
529 | 464 | Демонтаж непрочных слоев бетона | м3 | 0.31 | 7364.67 | 0 | 7364.67 | 23757 | [5 empty] | 40386.9 | 0 | 12519.94 | 0 | 12519.94 | 16034.22 | 0 | 16034.22 | 51723.3 | 0 | 51723.3
530 | 465 | Очистка поверхности щетками | м2 | 29 | 51099.16 | 0 | 51099.16 | 1762.04 | [5 empty] | 2466.86 | 0 | 71538.94 | 0 | 71538.94 | 91619.7 | 0 | 91619.7 | 3159.3 | 0 | 3159.3
531 | 466 | Обеспыливание поверхности | м2 | 29 | 4294.32 | 0 | 4294.32 | 148.08 | [5 empty] | 207.31 | 0 | 6011.99 | 0 | 6011.99 | 7699.5 | 0 | 7699.5 | 265.5 | 0 | 265.5
532 | 467 | Приготовление безусадочных, быстротвердеющих составов тиксотропного типа однокомпонентных: вручную | м3 | 0.01 | 116.24 | 0 | 116.24 | 11624 | [5 empty] | 16273.6 | 0 | 162.74 | 0 | 162.74 | 208.42 | 0 | 208.42 | 20841.52 | 0 | 20841.52
533 | 468 | Нанесение антикоррозионной смеси Ceresit CD 30 толщ. 1 мм | м2 | 5.3 | 556.5 | 1224.3 | 1780.8 | 105 | 231 |  |  |  |  | 147 | 231 | 779.1 | 1224.3 | 2003.4 | 997.78 | 1567.95 | 2565.73 | 188.26 | 295.84 | 484.1 | 8кг
534 | 469 | Приготовление безусадочных, быстротвердеющих составов тиксотропного типа однокомпонентных: вручную | м3 | 0.31 | 3603.44 | 0 | 3603.44 | 11624 | [5 empty] | 16273.6 | 0 | 5044.82 | 0 | 5044.82 | 6460.87 | 0 | 6460.87 | 20841.52 | 0 | 20841.52
535 | 470 | Выравнивание поверхности ремонтной смесью Ceresit CD 22 толщ. 50 мм | м2 | 6.1 | 19629.8 | 93940 | 113569.8 | 3218 | 15400 |  |  |  |  | 4505.2 | 15400 | 27481.72 | 93940 | 121421.72 | 35195.72 | 120308.47 | 155504.19 | 5769.79 | 19722.7 | 25492.49 | 610кг
536 | 471 | Приготовление безусадочных, быстротвердеющих составов тиксотропного типа однокомпонентных: вручную | м3 | 0.03 | 348.72 | 0 | 348.72 | 11624 | [5 empty] | 16273.6 | 0 | 488.21 | 0 | 488.21 | 625.25 | 0 | 625.25 | 20841.52 | 0 | 20841.52
537 | 472 | Выравнивание поверхности шпатлевкой Ceresit CD 24 толщ. 5 мм | м2 | 6.1 | 1738.5 | 6459.9 | 8198.4 | 285 | 1059 |  |  |  |  | 399 | 1059 | 2433.9 | 6459.9 | 8893.8 | 3117.1 | 8273.19 | 11390.29 | 511 | 1356.26 | 1867.26 | 51,9кг
|  | Участки колонн с оголённой арматурой 4 этаж |  |  | 0 | 0 | 0 | [7 empty] | 0 | 0 | 0 | 0 | 0 | 0 | 0 | 0 | 0 | 0
538 | 473 | Демонтаж непрочных слоев бетона | м3 | 0.02 | 475.14 | 0 | 475.14 | 23757 | [5 empty] | 40386.9 | 0 | 807.74 | 0 | 807.74 | 1034.47 | 0 | 1034.47 | 51723.3 | 0 | 51723.3
539 | 474 | Очистка поверхности щетками | м2 | 0.6 | 1057.22 | 0 | 1057.22 | 1762.04 | [5 empty] | 2466.86 | 0 | 1480.12 | 0 | 1480.12 | 1895.58 | 0 | 1895.58 | 3159.3 | 0 | 3159.3
540 | 475 | Обеспыливание поверхности | м2 | 0.6 | 88.85 | 0 | 88.85 | 148.08 | [5 empty] | 207.31 | 0 | 124.39 | 0 | 124.39 | 159.3 | 0 | 159.3 | 265.5 | 0 | 265.5
541 | 476 | Приготовление безусадочных, быстротвердеющих составов тиксотропного типа однокомпонентных: вручную | м3 | 0 | 0 | 0 | 0 | 11624 | [5 empty] | 16273.6 | 0 | 0 | 0 | 0 | 0 | 0 | 0 | 20841.52 | 0 | 20841.52
542 | 477 | Нанесение антикоррозионной смеси Ceresit CD 30 толщ. 1 мм | м2 | 0.3 | 31.5 | 69.3 | 100.8 | 105 | 231 |  |  |  |  | 147 | 231 | 44.1 | 69.3 | 113.4 | 56.48 | 88.75 | 145.23 | 188.26 | 295.84 | 484.1 | 0,5кг
543 | 478 | Приготовление безусадочных, быстротвердеющих составов тиксотропного типа однокомпонентных: вручную | м3 | 0.02 | 232.48 | 0 | 232.48 | 11624 | [5 empty] | 16273.6 | 0 | 325.47 | 0 | 325.47 | 416.83 | 0 | 416.83 | 20841.52 | 0 | 20841.52
544 | 479 | Выравнивание поверхности ремонтной смесью Ceresit CD 22 толщ. 80 мм | м2 | 0.2 | 1026.4 | 4928 | 5954.4 | 5132 | 24640 |  |  |  |  | 7184.8 | 24640 | 1436.96 | 4928 | 6364.96 | 1840.31 | 6311.26 | 8151.57 | 9201.54 | 31556.32 | 40757.86 | 32кг
545 | 480 | Приготовление безусадочных, быстротвердеющих составов тиксотропного типа однокомпонентных: вручную | м3 | 0 | 0 | 0 | 0 | 11624 | [5 empty] | 16273.6 | 0 | 0 | 0 | 0 | 0 | 0 | 0 | 20841.52 | 0 | 20841.52
546 | 481 | Выравнивание поверхности шпатлевкой Ceresit CD 24 толщ. 5 мм | м2 | 0.3 | 85.5 | 317.7 | 403.2 | 285 | 1059 |  |  |  |  | 399 | 1059 | 119.7 | 317.7 | 437.4 | 153.3 | 406.88 | 560.18 | 511 | 1356.26 | 1867.26 | 2,6кг
|  | Участки диафрагм с оголённой арматурой 4 этаж |  |  | 0 | 0 | 0 | [7 empty] | 0 | 0 | 0 | 0 | 0 | 0 | 0 | 0 | 0 | 0
547 | 482 | Демонтаж непрочных слоев бетона | м3 | 0.41 | 9740.37 | 0 | 9740.37 | 23757 | [5 empty] | 40386.9 | 0 | 16558.63 | 0 | 16558.63 | 21206.55 | 0 | 21206.55 | 51723.3 | 0 | 51723.3
548 | 483 | Очистка поверхности щетками | м2 | 38.1 | 67133.72 | 0 | 67133.72 | 1762.04 | [5 empty] | 2466.86 | 0 | 93987.37 | 0 | 93987.37 | 120369.33 | 0 | 120369.33 | 3159.3 | 0 | 3159.3
549 | 484 | Обеспыливание поверхности | м2 | 38.1 | 5641.85 | 0 | 5641.85 | 148.08 | [5 empty] | 207.31 | 0 | 7898.51 | 0 | 7898.51 | 10115.55 | 0 | 10115.55 | 265.5 | 0 | 265.5
550 | 485 | Приготовление безусадочных, быстротвердеющих составов тиксотропного типа однокомпонентных: вручную | м3 | 0.01 | 116.24 | 0 | 116.24 | 11624 | [5 empty] | 16273.6 | 0 | 162.74 | 0 | 162.74 | 208.42 | 0 | 208.42 | 20841.52 | 0 | 20841.52
551 | 486 | Нанесение антикоррозионной смеси Ceresit CD 30 толщ. 1 мм | м2 | 6.9 | 724.5 | 1593.9 | 2318.4 | 105 | 231 |  |  |  |  | 147 | 231 | 1014.3 | 1593.9 | 2608.2 | 1298.99 | 2041.3 | 3340.29 | 188.26 | 295.84 | 484.1 | 10,4кг
552 | 487 | Приготовление безусадочных, быстротвердеющих составов тиксотропного типа однокомпонентных: вручную | м3 | 0.26 | 3022.24 | 0 | 3022.24 | 11624 | [5 empty] | 16273.6 | 0 | 4231.14 | 0 | 4231.14 | 5418.8 | 0 | 5418.8 | 20841.52 | 0 | 20841.52
553 | 488 | Выравнивание поверхности ремонтной смесью Ceresit CD 22 толщ. 50 мм | м2 | 8.1 | 26065.8 | 124740 | 150805.8 | 3218 | 15400 |  |  |  |  | 4505.2 | 15400 | 36492.12 | 124740 | 161232.12 | 46735.3 | 159753.87 | 206489.17 | 5769.79 | 19722.7 | 25492.49 | 810кг
554 | 489 | Приготовление безусадочных, быстротвердеющих составов тиксотропного типа однокомпонентных: вручную | м3 | 0.04 | 464.96 | 0 | 464.96 | 11624 | [5 empty] | 16273.6 | 0 | 650.94 | 0 | 650.94 | 833.66 | 0 | 833.66 | 20841.52 | 0 | 20841.52
555 | 490 | Выравнивание поверхности шпатлевкой Ceresit CD 24 толщ. 5 мм | м2 | 8.1 | 2308.5 | 8577.9 | 10886.4 | 285 | 1059 |  |  |  |  | 399 | 1059 | 3231.9 | 8577.9 | 11809.8 | 4139.1 | 10985.71 | 15124.81 | 511 | 1356.26 | 1867.26 | 68,9кг
|  | Ремонт колонн выхода на кровлю |  |  | 0 | 0 | 0 | [7 empty] | 0 | 0 | 0 | 0 | 0 | 0 | 0 | 0 | 0 | 0
|  | Участки колонн с оголённой арматурой (кровля) |  |  | 0 | 0 | 0 | [7 empty] | 0 | 0 | 0 | 0 | 0 | 0 | 0 | 0 | 0 | 0
556 | 491 | Демонтаж непрочных слоев бетона | м3 | 0.03 | 712.71 | 0 | 712.71 | 23757 | [5 empty] | 40386.9 | 0 | 1211.61 | 0 | 1211.61 | 1551.7 | 0 | 1551.7 | 51723.3 | 0 | 51723.3
557 | 492 | Очистка поверхности щетками | м2 | 1.1 | 1938.24 | 0 | 1938.24 | 1762.04 | [5 empty] | 2819.26 | 0 | 3101.19 | 0 | 3101.19 | 3971.67 | 0 | 3971.67 | 3610.61 | 0 | 3610.61
558 | 493 | Обеспыливание поверхности | м2 | 1.1 | 162.89 | 0 | 162.89 | 148.08 | [5 empty] | 236.93 | 0 | 260.62 | 0 | 260.62 | 333.78 | 0 | 333.78 | 303.44 | 0 | 303.44
559 | 494 | Приготовление безусадочных, быстротвердеющих составов тиксотропного типа однокомпонентных: вручную | м3 | 0 | 0 | 0 | 0 | 11624 | [5 empty] | 18598.4 | 0 | 0 | 0 | 0 | 0 | 0 | 0 | 23818.88 | 0 | 23818.88
560 | 495 | Нанесение антикоррозионной смеси Ceresit CD 30 толщ. 1 мм | м2 | 0.6 | 63 | 138.6 | 201.6 | 105 | 231 |  |  |  |  | 168 | 231 | 100.8 | 138.6 | 239.4 | 129.1 | 177.5 | 306.6 | 215.16 | 295.84 | 511 | 0,9кг
561 | 496 | Приготовление безусадочных, быстротвердеющих составов тиксотропного типа однокомпонентных: вручную | м3 | 0.02 | 232.48 | 0 | 232.48 | 11624 | [5 empty] | 18598.4 | 0 | 371.97 | 0 | 371.97 | 476.38 | 0 | 476.38 | 23818.88 | 0 | 23818.88
562 | 497 | Выравнивание поверхности ремонтной смесью Ceresit CD 22 толщ. 80 мм | м2 | 0.3 | 1539.6 | 7392 | 8931.6 | 5132 | 24640 |  |  |  |  | 8211.2 | 24640 | 2463.36 | 7392 | 9855.36 | 3154.81 | 9466.9 | 12621.71 | 10516.04 | 31556.32 | 42072.36 | 48кг
563 | 498 | Приготовление безусадочных, быстротвердеющих составов тиксотропного типа однокомпонентных: вручную | м3 | 0 | 0 | 0 | 0 | 11624 | [5 empty] | 18598.4 | 0 | 0 | 0 | 0 | 0 | 0 | 0 | 23818.88 | 0 | 23818.88
564 | 499 | Выравнивание поверхности шпатлевкой Ceresit CD 24 толщ. 5 мм | м2 | 0.5 | 142.5 | 529.5 | 672 | 285 | 1059 |  |  |  |  | 456 | 1059 | 228 | 529.5 | 757.5 | 292 | 678.13 | 970.13 | 584 | 1356.26 | 1940.26 | 4,3кг
|  | Ремонт лестничной клетки в осях 1-3/В-Г |  |  | 0 | 0 | 0 | [7 empty] | 0 | 0 | 0 | 0 | 0 | 0 | 0 | 0 | 0 | 0
|  | Участки л/к без оголённой арматуры 1 этаж |  |  | 0 | 0 | 0 | [7 empty] | 0 | 0 | 0 | 0 | 0 | 0 | 0 | 0 | 0 | 0
565 | 500 | Демонтаж непрочных слоев бетона | м3 | 0.02 | 475.14 | 0 | 475.14 | 23757 | [5 empty] | 40386.9 | 0 | 807.74 | 0 | 807.74 | 1034.47 | 0 | 1034.47 | 51723.3 | 0 | 51723.3
566 | 501 | Очистка поверхности щетками | м2 | 8.7 | 15329.75 | 0 | 15329.75 | 1762.04 | [5 empty] | 2819.26 | 0 | 24527.56 | 0 | 24527.56 | 31412.31 | 0 | 31412.31 | 3610.61 | 0 | 3610.61
567 | 502 | Обеспыливание поверхности | м2 | 8.7 | 1288.3 | 0 | 1288.3 | 148.08 | [5 empty] | 236.93 | 0 | 2061.29 | 0 | 2061.29 | 2639.93 | 0 | 2639.93 | 303.44 | 0 | 303.44
568 | 503 | Приготовление безусадочных, быстротвердеющих составов тиксотропного типа однокомпонентных: вручную | м3 | 0 | 0 | 0 | 0 | 11624 | [5 empty] | 18598.4 | 0 | 0 | 0 | 0 | 0 | 0 | 0 | 23818.88 | 0 | 23818.88
569 | 504 | Нанесение антикоррозионной смеси Ceresit CD 30 толщ. 1 мм | м2 | 0.8 | 84 | 184.8 | 268.8 | 105 | 231 |  |  |  |  | 168 | 231 | 134.4 | 184.8 | 319.2 | 172.13 | 236.67 | 408.8 | 215.16 | 295.84 | 511 | 1,2кг
570 | 505 | Приготовление безусадочных, быстротвердеющих составов тиксотропного типа однокомпонентных: вручную | м3 | 0.02 | 232.48 | 0 | 232.48 | 11624 | [5 empty] | 18598.4 | 0 | 371.97 | 0 | 371.97 | 476.38 | 0 | 476.38 | 23818.88 | 0 | 23818.88
571 | 506 | Выравнивание поверхности ремонтной смесью Ceresit CD 22 толщ. 10 мм | м2 | 1.9 | 1269.2 | 5852 | 7121.2 | 668 | 3080 |  |  |  |  | 1068.8 | 3080 | 2030.72 | 5852 | 7882.72 | 2600.74 | 7494.63 | 10095.37 | 1368.81 | 3944.54 | 5313.35 | 38кг
572 | 507 | Приготовление безусадочных, быстротвердеющих составов тиксотропного типа однокомпонентных: вручную | м3 | 0.01 | 116.24 | 0 | 116.24 | 11624 | [5 empty] | 18598.4 | 0 | 185.98 | 0 | 185.98 | 238.19 | 0 | 238.19 | 23818.88 | 0 | 23818.88
573 | 508 | Выравнивание поверхности шпатлевкой Ceresit CD 24 толщ. 5 мм | м2 | 1.9 | 541.5 | 2012.1 | 2553.6 | 285 | 1059 |  |  |  |  | 456 | 1059 | 866.4 | 2012.1 | 2878.5 | 1109.6 | 2576.89 | 3686.49 | 584 | 1356.26 | 1940.26 | 16,2кг
|  | Участки л/к с оголённой арматурой 2 этаж |  |  | 0 | 0 | 0 | [7 empty] | 0 | 0 | 0 | 0 | 0 | 0 | 0 | 0 | 0 | 0
574 | 509 | Демонтаж непрочных слоев бетона | м3 | 0.01 | 237.57 | 0 | 237.57 | 23757 | [5 empty] | 40386.9 | 0 | 403.87 | 0 | 403.87 | 517.23 | 0 | 517.23 | 51723.3 | 0 | 51723.3
575 | 510 | Очистка поверхности щетками | м2 | 0.2 | 352.41 | 0 | 352.41 | 1762.04 | [5 empty] | 2819.26 | 0 | 563.85 | 0 | 563.85 | 722.12 | 0 | 722.12 | 3610.61 | 0 | 3610.61
576 | 511 | Обеспыливание поверхности | м2 | 0.2 | 29.62 | 0 | 29.62 | 148.08 | [5 empty] | 236.93 | 0 | 47.39 | 0 | 47.39 | 60.69 | 0 | 60.69 | 303.44 | 0 | 303.44
577 | 512 | Приготовление безусадочных, быстротвердеющих составов тиксотропного типа однокомпонентных: вручную | м3 | 0 | 0 | 0 | 0 | 11624 | [5 empty] | 18598.4 | 0 | 0 | 0 | 0 | 0 | 0 | 0 | 23818.88 | 0 | 23818.88
578 | 513 | Нанесение антикоррозионной смеси Ceresit CD 30 толщ. 1 мм | м2 | 0.6 | 63 | 138.6 | 201.6 | 105 | 231 |  |  |  |  | 168 | 231 | 100.8 | 138.6 | 239.4 | 129.1 | 177.5 | 306.6 | 215.16 | 295.84 | 511 | 0,9кг
579 | 514 | Приготовление безусадочных, быстротвердеющих составов тиксотропного типа однокомпонентных: вручную | м3 | 0.01 | 116.24 | 0 | 116.24 | 11624 | [5 empty] | 18598.4 | 0 | 185.98 | 0 | 185.98 | 238.19 | 0 | 238.19 | 23818.88 | 0 | 23818.88
580 | 515 | Выравнивание поверхности ремонтной смесью Ceresit CD 22 толщ. 80 мм | м2 | 0.1 | 513.2 | 2464 | 2977.2 | 5132 | 24640 |  |  |  |  | 8211.2 | 24640 | 821.12 | 2464 | 3285.12 | 1051.6 | 3155.63 | 4207.23 | 10516.04 | 31556.32 | 42072.36 | 16кг
581 | 516 | Приготовление безусадочных, быстротвердеющих составов тиксотропного типа однокомпонентных: вручную | м3 | 0 | 0 | 0 | 0 | 11624 | [5 empty] | 18598.4 | 0 | 0 | 0 | 0 | 0 | 0 | 0 | 23818.88 | 0 | 23818.88
582 | 517 | Выравнивание поверхности шпатлевкой Ceresit CD 24 толщ. 5 мм | м2 | 0.2 | 57 | 211.8 | 268.8 | 285 | 1059 |  |  |  |  | 456 | 1059 | 91.2 | 211.8 | 303 | 116.8 | 271.25 | 388.05 | 584 | 1356.26 | 1940.26 | 1,7кг
|  | Участки л/к без оголённой арматуры 2 этаж |  |  | 0 | 0 | 0 | [7 empty] | 0 | 0 | 0 | 0 | 0 | 0 | 0 | 0 | 0 | 0
583 | 518 | Демонтаж непрочных слоев бетона | м3 | 0.03 | 712.71 | 0 | 712.71 | 23757 | [5 empty] | 40386.9 | 0 | 1211.61 | 0 | 1211.61 | 1551.7 | 0 | 1551.7 | 51723.3 | 0 | 51723.3
584 | 519 | Очистка поверхности щетками | м2 | 13.6 | 23963.74 | 0 | 23963.74 | 1762.04 | [5 empty] | 2819.26 | 0 | 38341.94 | 0 | 38341.94 | 49104.3 | 0 | 49104.3 | 3610.61 | 0 | 3610.61
585 | 520 | Обеспыливание поверхности | м2 | 13.6 | 2013.89 | 0 | 2013.89 | 148.08 | [5 empty] | 236.93 | 0 | 3222.25 | 0 | 3222.25 | 4126.78 | 0 | 4126.78 | 303.44 | 0 | 303.44
586 | 521 | Приготовление безусадочных, быстротвердеющих составов тиксотропного типа однокомпонентных: вручную | м3 | 0 | 0 | 0 | 0 | 11624 | [5 empty] | 18598.4 | 0 | 0 | 0 | 0 | 0 | 0 | 0 | 23818.88 | 0 | 23818.88
587 | 522 | Нанесение антикоррозионной смеси Ceresit CD 30 толщ. 1 мм | м2 | 1.2 | 126 | 277.2 | 403.2 | 105 | 231 |  |  |  |  | 168 | 231 | 201.6 | 277.2 | 478.8 | 258.19 | 355.01 | 613.2 | 215.16 | 295.84 | 511 | 1,8кг
588 | 523 | Приготовление безусадочных, быстротвердеющих составов тиксотропного типа однокомпонентных: вручную | м3 | 0.03 | 348.72 | 0 | 348.72 | 11624 | [5 empty] | 18598.4 | 0 | 557.95 | 0 | 557.95 | 714.57 | 0 | 714.57 | 23818.88 | 0 | 23818.88
589 | 524 | Выравнивание поверхности ремонтной смесью Ceresit CD 22 толщ. 10 мм | м2 | 2.8 | 1870.4 | 8624 | 10494.4 | 668 | 3080 |  |  |  |  | 1068.8 | 3080 | 2992.64 | 8624 | 11616.64 | 3832.67 | 11044.71 | 14877.38 | 1368.81 | 3944.54 | 5313.35 | 56кг
590 | 525 | Приготовление безусадочных, быстротвердеющих составов тиксотропного типа однокомпонентных: вручную | м3 | 0.01 | 116.24 | 0 | 116.24 | 11624 | [5 empty] | 18598.4 | 0 | 185.98 | 0 | 185.98 | 238.19 | 0 | 238.19 | 23818.88 | 0 | 23818.88
591 | 526 | Выравнивание поверхности шпатлевкой Ceresit CD 24 толщ. 5 мм | м2 | 2.8 | 798 | 2965.2 | 3763.2 | 285 | 1059 |  |  |  |  | 456 | 1059 | 1276.8 | 2965.2 | 4242 | 1635.2 | 3797.53 | 5432.73 | 584 | 1356.26 | 1940.26 | 23,8кг
592 |  | Участки л/к без оголённой арматуры 3 этаж |  |  | 0 | 0 | 0 | [7 empty] | 0 | 0 | 0 | 0 | 0 | 0 | 0 | 0 | 0 | 0
593 | 527 | Демонтаж непрочных слоев бетона | м3 | 0.03 | 712.71 | 0 | 712.71 | 23757 | [5 empty] | 40386.9 | 0 | 1211.61 | 0 | 1211.61 | 1551.7 | 0 | 1551.7 | 51723.3 | 0 | 51723.3
594 | 528 | Очистка поверхности щетками | м2 | 13.8 | 24316.15 | 0 | 24316.15 | 1762.04 | [5 empty] | 2819.26 | 0 | 38905.79 | 0 | 38905.79 | 49826.42 | 0 | 49826.42 | 3610.61 | 0 | 3610.61
595 | 529 | Обеспыливание поверхности | м2 | 13.8 | 2043.5 | 0 | 2043.5 | 148.08 | [5 empty] | 236.93 | 0 | 3269.63 | 0 | 3269.63 | 4187.47 | 0 | 4187.47 | 303.44 | 0 | 303.44
596 | 530 | Приготовление безусадочных, быстротвердеющих составов тиксотропного типа однокомпонентных: вручную | м3 | 0 | 0 | 0 | 0 | 11624 | [5 empty] | 18598.4 | 0 | 0 | 0 | 0 | 0 | 0 | 0 | 23818.88 | 0 | 23818.88
597 | 531 | Нанесение антикоррозионной смеси Ceresit CD 30 толщ. 1 мм | м2 | 1.4 | 147 | 323.4 | 470.4 | 105 | 231 |  |  |  |  | 168 | 231 | 235.2 | 323.4 | 558.6 | 301.22 | 414.18 | 715.4 | 215.16 | 295.84 | 511 | 2,1кг
598 | 532 | Приготовление безусадочных, быстротвердеющих составов тиксотропного типа однокомпонентных: вручную | м3 | 0.03 | 348.72 | 0 | 348.72 | 11624 | [5 empty] | 18598.4 | 0 | 557.95 | 0 | 557.95 | 714.57 | 0 | 714.57 | 23818.88 | 0 | 23818.88
599 | 533 | Выравнивание поверхности ремонтной смесью Ceresit CD 22 толщ. 10 мм | м2 | 3 | 2004 | 9240 | 11244 | 668 | 3080 |  |  |  |  | 1068.8 | 3080 | 3206.4 | 9240 | 12446.4 | 4106.43 | 11833.62 | 15940.05 | 1368.81 | 3944.54 | 5313.35 | 60кг
600 | 534 | Приготовление безусадочных, быстротвердеющих составов тиксотропного типа однокомпонентных: вручную | м3 | 0.02 | 232.48 | 0 | 232.48 | 11624 | [5 empty] | 18598.4 | 0 | 371.97 | 0 | 371.97 | 476.38 | 0 | 476.38 | 23818.88 | 0 | 23818.88
601 | 535 | Выравнивание поверхности шпатлевкой Ceresit CD 24 толщ. 5 мм | м2 | 3 | 855 | 3177 | 4032 | 285 | 1059 |  |  |  |  | 456 | 1059 | 1368 | 3177 | 4545 | 1752 | 4068.78 | 5820.78 | 584 | 1356.26 | 1940.26 | 25,5кг
|  | Участки л/к без оголённой арматуры 4 этаж |  |  | 0 | 0 | 0 | [7 empty] | 0 | 0 | 0 | 0 | 0 | 0 | 0 | 0 | 0 | 0
602 | 536 | Демонтаж непрочных слоев бетона | м3 | 0.03 | 712.71 | 0 | 712.71 | 23757 | [5 empty] | 40386.9 | 0 | 1211.61 | 0 | 1211.61 | 1551.7 | 0 | 1551.7 | 51723.3 | 0 | 51723.3
603 | 537 | Очистка поверхности щетками | м2 | 13.8 | 24316.15 | 0 | 24316.15 | 1762.04 | [5 empty] | 2819.26 | 0 | 38905.79 | 0 | 38905.79 | 49826.42 | 0 | 49826.42 | 3610.61 | 0 | 3610.61
604 | 538 | Обеспыливание поверхности | м2 | 13.8 | 2043.5 | 0 | 2043.5 | 148.08 | [5 empty] | 236.93 | 0 | 3269.63 | 0 | 3269.63 | 4187.47 | 0 | 4187.47 | 303.44 | 0 | 303.44
605 | 539 | Приготовление безусадочных, быстротвердеющих составов тиксотропного типа однокомпонентных: вручную | м3 | 0.0014 | 16.27 | 0 | 16.27 | 11624 | [5 empty] | 18598.4 | 0 | 26.04 | 0 | 26.04 | 33.35 | 0 | 33.35 | 23818.88 | 0 | 23818.88
606 | 540 | Нанесение антикоррозионной смеси Ceresit CD 30 толщ. 1 мм | м2 | 1.4 | 147 | 323.4 | 470.4 | 105 | 231 |  |  |  |  | 168 | 231 | 235.2 | 323.4 | 558.6 | 301.22 | 414.18 | 715.4 | 215.16 | 295.84 | 511 | 2,1кг
607 | 541 | Приготовление безусадочных, быстротвердеющих составов тиксотропного типа однокомпонентных: вручную | м3 | 0.03 | 348.72 | 0 | 348.72 | 11624 | [5 empty] | 18598.4 | 0 | 557.95 | 0 | 557.95 | 714.57 | 0 | 714.57 | 23818.88 | 0 | 23818.88
608 | 542 | Выравнивание поверхности ремонтной смесью Ceresit CD 22 толщ. 10 мм | м2 | 3 | 2004 | 9240 | 11244 | 668 | 3080 |  |  |  |  | 1068.8 | 3080 | 3206.4 | 9240 | 12446.4 | 4106.43 | 11833.62 | 15940.05 | 1368.81 | 3944.54 | 5313.35 | 60кг
609 | 543 | Приготовление безусадочных, быстротвердеющих составов тиксотропного типа однокомпонентных: вручную | м3 | 0.02 | 232.48 | 0 | 232.48 | 11624 | [5 empty] | 18598.4 | 0 | 371.97 | 0 | 371.97 | 476.38 | 0 | 476.38 | 23818.88 | 0 | 23818.88
610 | 544 | Выравнивание поверхности шпатлевкой Ceresit CD 24 толщ. 5 мм | м2 | 3 | 855 | 3177 | 4032 | 285 | 1059 |  |  |  |  | 456 | 1059 | 1368 | 3177 | 4545 | 1752 | 4068.78 | 5820.78 | 584 | 1356.26 | 1940.26 | 25,5кг
|  | Участки л/к без оголённой арматуры выход на кровлю |  |  | 0 | 0 | 0 | [7 empty] | 0 | 0 | 0 | 0 | 0 | 0 | 0 | 0 | 0 | 0
611 | 545 | Демонтаж непрочных слоев бетона | м3 | 0.03 | 712.71 | 0 | 712.71 | 23757 | [5 empty] | 40386.9 | 0 | 1211.61 | 0 | 1211.61 | 1551.7 | 0 | 1551.7 | 51723.3 | 0 | 51723.3
612 | 546 | Очистка поверхности щетками | м2 | 13.8 | 24316.15 | 0 | 24316.15 | 1762.04 | [5 empty] | 2819.26 | 0 | 38905.79 | 0 | 38905.79 | 49826.42 | 0 | 49826.42 | 3610.61 | 0 | 3610.61
613 | 547 | Обеспыливание поверхности | м2 | 13.8 | 2043.5 | 0 | 2043.5 | 148.08 | [5 empty] | 236.93 | 0 | 3269.63 | 0 | 3269.63 | 4187.47 | 0 | 4187.47 | 303.44 | 0 | 303.44
614 | 548 | Приготовление безусадочных, быстротвердеющих составов тиксотропного типа однокомпонентных: вручную | м3 | 0 | 0 | 0 | 0 | 11624 | [5 empty] | 18598.4 | 0 | 0 | 0 | 0 | 0 | 0 | 0 | 23818.88 | 0 | 23818.88
615 | 549 | Нанесение антикоррозионной смеси Ceresit CD 30 толщ. 1 мм | м2 | 1.4 | 147 | 323.4 | 470.4 | 105 | 231 |  |  |  |  | 168 | 231 | 235.2 | 323.4 | 558.6 | 301.22 | 414.18 | 715.4 | 215.16 | 295.84 | 511 | 2,1кг
616 | 550 | Приготовление безусадочных, быстротвердеющих составов тиксотропного типа однокомпонентных: вручную | м3 | 0.03 | 348.72 | 0 | 348.72 | 11624 | [5 empty] | 18598.4 | 0 | 557.95 | 0 | 557.95 | 714.57 | 0 | 714.57 | 23818.88 | 0 | 23818.88
617 | 551 | Выравнивание поверхности ремонтной смесью Ceresit CD 22 толщ. 10 мм | м2 | 3 | 2004 | 9240 | 11244 | 668 | 3080 |  |  |  |  | 1068.8 | 3080 | 3206.4 | 9240 | 12446.4 | 4106.43 | 11833.62 | 15940.05 | 1368.81 | 3944.54 | 5313.35 | 60кг
618 | 552 | Приготовление безусадочных, быстротвердеющих составов тиксотропного типа однокомпонентных: вручную | м3 | 0.02 | 232.48 | 0 | 232.48 | 11624 | [5 empty] | 18598.4 | 0 | 371.97 | 0 | 371.97 | 476.38 | 0 | 476.38 | 23818.88 | 0 | 23818.88
619 | 553 | Выравнивание поверхности шпатлевкой Ceresit CD 24 толщ. 5 мм | м2 | 3 | 855 | 3177 | 4032 | 285 | 1059 |  |  |  |  | 456 | 1059 | 1368 | 3177 | 4545 | 1752 | 4068.78 | 5820.78 | 584 | 1356.26 | 1940.26 | 25,5кг
|  | Ремонт лестничной клетки в осях 9-10/А-В |  |  | 0 | 0 | 0 | [7 empty] | 0 | 0 | 0 | 0 | 0 | 0 | 0 | 0 | 0 | 0
|  | Участки л/к без оголённой арматуры 1 этаж |  |  | 0 | 0 | 0 | [7 empty] | 0 | 0 | 0 | 0 | 0 | 0 | 0 | 0 | 0 | 0
620 | 554 | Демонтаж непрочных слоев бетона | м3 | 0.02 | 475.14 | 0 | 475.14 | 23757 | [5 empty] | 40386.9 | 0 | 807.74 | 0 | 807.74 | 1034.47 | 0 | 1034.47 | 51723.3 | 0 | 51723.3
621 | 555 | Очистка поверхности щетками | м2 | 7.8 | 13743.91 | 0 | 13743.91 | 1762.04 | [5 empty] | 2819.26 | 0 | 21990.23 | 0 | 21990.23 | 28162.76 | 0 | 28162.76 | 3610.61 | 0 | 3610.61
622 | 556 | Обеспыливание поверхности | м2 | 7.8 | 1155.02 | 0 | 1155.02 | 148.08 | [5 empty] | 236.93 | 0 | 1848.05 | 0 | 1848.05 | 2366.83 | 0 | 2366.83 | 303.44 | 0 | 303.44
623 | 557 | Приготовление безусадочных, быстротвердеющих составов тиксотропного типа однокомпонентных: вручную | м3 | 0 | 0 | 0 | 0 | 11624 | [5 empty] | 18598.4 | 0 | 0 | 0 | 0 | 0 | 0 | 0 | 23818.88 | 0 | 23818.88
624 | 558 | Нанесение антикоррозионной смеси Ceresit CD 30 толщ. 1 мм | м2 | 0.8 | 84 | 184.8 | 268.8 | 105 | 231 |  |  |  |  | 168 | 231 | 134.4 | 184.8 | 319.2 | 172.13 | 236.67 | 408.8 | 215.16 | 295.84 | 511 | 1,2кг
625 | 559 | Приготовление безусадочных, быстротвердеющих составов тиксотропного типа однокомпонентных: вручную | м3 | 0.02 | 232.48 | 0 | 232.48 | 11624 | [5 empty] | 18598.4 | 0 | 371.97 | 0 | 371.97 | 476.38 | 0 | 476.38 | 23818.88 | 0 | 23818.88
626 | 560 | Выравнивание поверхности ремонтной смесью Ceresit CD 22 толщ. 10 мм | м2 | 1.7 | 1135.6 | 5236 | 6371.6 | 668 | 3080 |  |  |  |  | 1068.8 | 3080 | 1816.96 | 5236 | 7052.96 | 2326.98 | 6705.72 | 9032.7 | 1368.81 | 3944.54 | 5313.35 | 34кг
627 | 561 | Приготовление безусадочных, быстротвердеющих составов тиксотропного типа однокомпонентных: вручную | м3 | 0.01 | 116.24 | 0 | 116.24 | 11624 | [5 empty] | 18598.4 | 0 | 185.98 | 0 | 185.98 | 238.19 | 0 | 238.19 | 23818.88 | 0 | 23818.88
628 | 562 | Выравнивание поверхности шпатлевкой Ceresit CD 24 толщ. 5 мм | м2 | 1.7 | 484.5 | 1800.3 | 2284.8 | 285 | 1059 |  |  |  |  | 456 | 1059 | 775.2 | 1800.3 | 2575.5 | 992.8 | 2305.64 | 3298.44 | 584 | 1356.26 | 1940.26 | 14,5кг
|  | Участки л/к без оголённой арматуры 2 этаж |  |  | 0 | 0 | 0 | [7 empty] | 0 | 0 | 0 | 0 | 0 | 0 | 0 | 0 | 0 | 0
629 | 563 | Демонтаж непрочных слоев бетона | м3 | 0.04 | 950.28 | 0 | 950.28 | 23757 | [5 empty] | 40386.9 | 0 | 1615.48 | 0 | 1615.48 | 2068.93 | 0 | 2068.93 | 51723.3 | 0 | 51723.3
630 | 564 | Очистка поверхности щетками | м2 | 15.6 | 27487.82 | 0 | 27487.82 | 1762.04 | [5 empty] | 2819.26 | 0 | 43980.46 | 0 | 43980.46 | 56325.52 | 0 | 56325.52 | 3610.61 | 0 | 3610.61
631 | 565 | Обеспыливание поверхности | м2 | 15.6 | 2310.05 | 0 | 2310.05 | 148.08 | [5 empty] | 236.93 | 0 | 3696.11 | 0 | 3696.11 | 4733.66 | 0 | 4733.66 | 303.44 | 0 | 303.44
632 | 566 | Приготовление безусадочных, быстротвердеющих составов тиксотропного типа однокомпонентных: вручную | м3 | 0 | 0 | 0 | 0 | 11624 | [5 empty] | 18598.4 | 0 | 0 | 0 | 0 | 0 | 0 | 0 | 23818.88 | 0 | 23818.88
633 | 567 | Нанесение антикоррозионной смеси Ceresit CD 30 толщ. 1 мм | м2 | 1.6 | 168 | 369.6 | 537.6 | 105 | 231 |  |  |  |  | 168 | 231 | 268.8 | 369.6 | 638.4 | 344.26 | 473.34 | 817.6 | 215.16 | 295.84 | 511 | 2,4кг
634 | 568 | Приготовление безусадочных, быстротвердеющих составов тиксотропного типа однокомпонентных: вручную | м3 | 0.03 | 348.72 | 0 | 348.72 | 11624 | [5 empty] | 18598.4 | 0 | 557.95 | 0 | 557.95 | 714.57 | 0 | 714.57 | 23818.88 | 0 | 23818.88
635 | 569 | Выравнивание поверхности ремонтной смесью Ceresit CD 22 толщ. 10 мм | м2 | 3.4 | 2271.2 | 10472 | 12743.2 | 668 | 3080 |  |  |  |  | 1068.8 | 3080 | 3633.92 | 10472 | 14105.92 | 4653.95 | 13411.44 | 18065.39 | 1368.81 | 3944.54 | 5313.35 | 68кг
636 | 570 | Приготовление безусадочных, быстротвердеющих составов тиксотропного типа однокомпонентных: вручную | м3 | 0.02 | 232.48 | 0 | 232.48 | 11624 | [5 empty] | 18598.4 | 0 | 371.97 | 0 | 371.97 | 476.38 | 0 | 476.38 | 23818.88 | 0 | 23818.88
637 | 571 | Выравнивание поверхности шпатлевкой Ceresit CD 24 толщ. 5 мм | м2 | 3.4 | 969 | 3600.6 | 4569.6 | 285 | 1059 |  |  |  |  | 456 | 1059 | 1550.4 | 3600.6 | 5151 | 1985.6 | 4611.28 | 6596.88 | 584 | 1356.26 | 1940.26 | 28,9кг
|  | Участки л/к без оголённой арматуры 3 этаж |  |  | 0 | 0 | 0 | [7 empty] | 0 | 0 | 0 | 0 | 0 | 0 | 0 | 0 | 0 | 0
638 | 572 | Демонтаж непрочных слоев бетона | м3 | 0.02 | 475.14 | 0 | 475.14 | 23757 | [5 empty] | 40386.9 | 0 | 807.74 | 0 | 807.74 | 1034.47 | 0 | 1034.47 | 51723.3 | 0 | 51723.3
639 | 573 | Очистка поверхности щетками | м2 | 7.8 | 13743.91 | 0 | 13743.91 | 1762.04 | [5 empty] | 2819.26 | 0 | 21990.23 | 0 | 21990.23 | 28162.76 | 0 | 28162.76 | 3610.61 | 0 | 3610.61
640 | 574 | Обеспыливание поверхности | м2 | 7.8 | 1155.02 | 0 | 1155.02 | 148.08 | [5 empty] | 236.93 | 0 | 1848.05 | 0 | 1848.05 | 2366.83 | 0 | 2366.83 | 303.44 | 0 | 303.44
641 | 575 | Приготовление безусадочных, быстротвердеющих составов тиксотропного типа однокомпонентных: вручную | м3 | 0 | 0 | 0 | 0 | 11624 | [5 empty] | 18598.4 | 0 | 0 | 0 | 0 | 0 | 0 | 0 | 23818.88 | 0 | 23818.88
642 | 576 | Нанесение антикоррозионной смеси Ceresit CD 30 толщ. 1 мм | м2 | 0.8 | 84 | 184.8 | 268.8 | 105 | 231 |  |  |  |  | 168 | 231 | 134.4 | 184.8 | 319.2 | 172.13 | 236.67 | 408.8 | 215.16 | 295.84 | 511 | 1,2кг
643 | 577 | Приготовление безусадочных, быстротвердеющих составов тиксотропного типа однокомпонентных: вручную | м3 | 0.02 | 232.48 | 0 | 232.48 | 11624 | [5 empty] | 18598.4 | 0 | 371.97 | 0 | 371.97 | 476.38 | 0 | 476.38 | 23818.88 | 0 | 23818.88
644 | 578 | Выравнивание поверхности ремонтной смесью Ceresit CD 22 толщ. 10 мм | м2 | 1.7 | 1135.6 | 5236 | 6371.6 | 668 | 3080 |  |  |  |  | 1068.8 | 3080 | 1816.96 | 5236 | 7052.96 | 2326.98 | 6705.72 | 9032.7 | 1368.81 | 3944.54 | 5313.35 | 34кг
645 | 579 | Приготовление безусадочных, быстротвердеющих составов тиксотропного типа однокомпонентных: вручную | м3 | 0.01 | 116.24 | 0 | 116.24 | 11624 | [5 empty] | 18598.4 | 0 | 185.98 | 0 | 185.98 | 238.19 | 0 | 238.19 | 23818.88 | 0 | 23818.88
646 | 580 | Выравнивание поверхности шпатлевкой Ceresit CD 24 толщ. 5 мм | м2 | 1.7 | 484.5 | 1800.3 | 2284.8 | 285 | 1059 |  |  |  |  | 456 | 1059 | 775.2 | 1800.3 | 2575.5 | 992.8 | 2305.64 | 3298.44 | 584 | 1356.26 | 1940.26 | 14,5кг
|  | Ремонт узла опирания лестничной клетки |  |  | 0 | 0 | 0 | [7 empty] | 0 | 0 | 0 | 0 | 0 | 0 | 0 | 0 | 0 | 0
647 | 581 | Демонтаж кирпичной кладки | м3 | 0.01 | 271.24 | 0 | 271.24 | 27124 | [5 empty] | 46110.8 | 0 | 461.11 | 0 | 461.11 | 590.54 | 0 | 590.54 | 59053.87 | 0 | 59053.87
648 | 582 | Сверление отверстия в стене Ø20 L=530 | шт. | 2 | 1066 | 0 | 1066 | 533 | [5 empty] | 852.8 | 0 | 1705.6 | 0 | 1705.6 | 2184.36 | 0 | 2184.36 | 1092.18 | 0 | 1092.18
649 | 583 | Очистка поверхности щетками | м2 | 0.5 | 881.02 | 0 | 881.02 | 1762.04 | [5 empty] | 2819.26 | 0 | 1409.63 | 0 | 1409.63 | 1805.31 | 0 | 1805.31 | 3610.61 | 0 | 3610.61
650 | 584 | Обеспыливание поверхности | м2 | 0.5 | 74.04 | 0 | 74.04 | 148.08 | [5 empty] | 236.93 | 0 | 118.47 | 0 | 118.47 | 151.72 | 0 | 151.72 | 303.44 | 0 | 303.44
651 | 585 | Усиление конструктивных элементов: стен кирпичных стальными обоймами | кг | 15.97 | 7642.6 | 1357.45 | 9000.05 | 478.56 | 85 |  |  |  |  | 765.7 | 85 | 12228.23 | 1357.45 | 13585.68 | 15660.66 | 1738.49 | 17399.15 | 980.63 | 108.86 | 1089.49
652 | 586 | Огрунтовка металлических поверхностей в 2 слоя | м2 | 0.4 | 118.78 | 17.6 | 136.38 | 296.94 | 44 |  |  |  |  | 475.1 | 44 | 190.04 | 17.6 | 207.64 | 243.38 | 22.54 | 265.92 | 608.46 | 56.35 | 664.81
653 | 587 | Устройство сетки металлической сварной 50х50х4 мм | м2 | 0.3 | 475.8 | 0 | 475.8 | 1586 | [5 empty] | 2537.6 | 0 | 761.28 | 0 | 761.28 | 974.97 | 0 | 974.97 | 3249.89 | 0 | 3249.89
654 | 588 | Устройство бетонной подготовки из цементно-песчаного раствора М200 | м3 | 0.03 | 105.99 | 172.5 | 278.49 | 3533 | 5750 |  |  |  |  | 5652.8 | 5750 | 169.58 | 172.5 | 342.08 | 217.19 | 220.92 | 438.11 | 7239.51 | 7364 | 14603.51
|  | Ремонт лестничной клетки в осях 14-16/В-Г |  |  | 0 | 0 | 0 | [7 empty] | 0 | 0 | 0 | 0 | 0 | 0 | 0 | 0 | 0 | 0
|  | Участки л/к без оголённой арматуры 1 этаж |  |  | 0 | 0 | 0 | [7 empty] | 0 | 0 | 0 | 0 | 0 | 0 | 0 | 0 | 0 | 0
655 | 589 | Демонтаж непрочных слоев бетона | м3 | 0.02 | 475.14 | 0 | 475.14 | 23757 | [5 empty] | 40386.9 | 0 | 807.74 | 0 | 807.74 | 1034.47 | 0 | 1034.47 | 51723.3 | 0 | 51723.3
656 | 590 | Очистка поверхности щетками | м2 | 8.7 | 15329.75 | 0 | 15329.75 | 1762.04 | [5 empty] | 2819.26 | 0 | 24527.56 | 0 | 24527.56 | 31412.31 | 0 | 31412.31 | 3610.61 | 0 | 3610.61
657 | 591 | Обеспыливание поверхности | м2 | 8.7 | 1288.3 | 0 | 1288.3 | 148.08 | [5 empty] | 236.93 | 0 | 2061.29 | 0 | 2061.29 | 2639.93 | 0 | 2639.93 | 303.44 | 0 | 303.44
658 | 592 | Приготовление безусадочных, быстротвердеющих составов тиксотропного типа однокомпонентных: вручную | м3 | 0 | 0 | 0 | 0 | 11624 | [5 empty] | 18598.4 | 0 | 0 | 0 | 0 | 0 | 0 | 0 | 23818.88 | 0 | 23818.88
659 | 593 | Нанесение антикоррозионной смеси Ceresit CD 30 толщ. 1 мм | м2 | 0.8 | 84 | 184.8 | 268.8 | 105 | 231 |  |  |  |  | 168 | 231 | 134.4 | 184.8 | 319.2 | 172.13 | 236.67 | 408.8 | 215.16 | 295.84 | 511
660 | 594 | Приготовление безусадочных, быстротвердеющих составов тиксотропного типа однокомпонентных: вручную | м3 | 0.02 | 232.48 | 0 | 232.48 | 11624 | [5 empty] | 18598.4 | 0 | 371.97 | 0 | 371.97 | 476.38 | 0 | 476.38 | 23818.88 | 0 | 23818.88
661 | 595 | Выравнивание поверхности ремонтной смесью Ceresit CD 22 толщ. 10 мм | м2 | 1.9 | 1269.2 | 5852 | 7121.2 | 668 | 3080 |  |  |  |  | 1068.8 | 3080 | 2030.72 | 5852 | 7882.72 | 2600.74 | 7494.63 | 10095.37 | 1368.81 | 3944.54 | 5313.35
662 | 596 | Приготовление безусадочных, быстротвердеющих составов тиксотропного типа однокомпонентных: вручную | м3 | 0.01 | 116.24 | 0 | 116.24 | 11624 | [5 empty] | 18598.4 | 0 | 185.98 | 0 | 185.98 | 238.19 | 0 | 238.19 | 23818.88 | 0 | 23818.88
663 | 597 | Выравнивание поверхности шпатлевкой Ceresit CD 24 толщ. 5 мм | м2 | 1.9 | 541.5 | 2012.1 | 2553.6 | 285 | 1059 |  |  |  |  | 456 | 1059 | 866.4 | 2012.1 | 2878.5 | 1109.6 | 2576.89 | 3686.49 | 584 | 1356.26 | 1940.26
|  | Участки л/к без оголённой арматуры 2 этаж |  |  | 0 | 0 | 0 | [7 empty] | 0 | 0 | 0 | 0 | 0 | 0 | 0 | 0 | 0 | 0
664 | 598 | Демонтаж непрочных слоев бетона | м3 | 0.03 | 712.71 | 0 | 712.71 | 23757 | [5 empty] | 40386.9 | 0 | 1211.61 | 0 | 1211.61 | 1551.7 | 0 | 1551.7 | 51723.3 | 0 | 51723.3
665 | 599 | Очистка поверхности щетками | м2 | 13.8 | 24316.15 | 0 | 24316.15 | 1762.04 | [5 empty] | 2819.26 | 0 | 38905.79 | 0 | 38905.79 | 49826.42 | 0 | 49826.42 | 3610.61 | 0 | 3610.61
666 | 600 | Обеспыливание поверхности | м2 | 13.8 | 2043.5 | 0 | 2043.5 | 148.08 | [5 empty] | 236.93 | 0 | 3269.63 | 0 | 3269.63 | 4187.47 | 0 | 4187.47 | 303.44 | 0 | 303.44
667 | 601 | Приготовление безусадочных, быстротвердеющих составов тиксотропного типа однокомпонентных: вручную | м3 | 0 | 0 | 0 | 0 | 11624 | [5 empty] | 18598.4 | 0 | 0 | 0 | 0 | 0 | 0 | 0 | 23818.88 | 0 | 23818.88
668 | 602 | Нанесение антикоррозионной смеси Ceresit CD 30 толщ. 1 мм | м2 | 1.4 | 147 | 323.4 | 470.4 | 105 | 231 |  |  |  |  | 168 | 231 | 235.2 | 323.4 | 558.6 | 301.22 | 414.18 | 715.4 | 215.16 | 295.84 | 511
669 | 603 | Приготовление безусадочных, быстротвердеющих составов тиксотропного типа однокомпонентных: вручную | м3 | 0.03 | 348.72 | 0 | 348.72 | 11624 | [5 empty] | 18598.4 | 0 | 557.95 | 0 | 557.95 | 714.57 | 0 | 714.57 | 23818.88 | 0 | 23818.88
670 | 604 | Выравнивание поверхности ремонтной смесью Ceresit CD 22 толщ. 10 мм | м2 | 3 | 2004 | 9240 | 11244 | 668 | 3080 |  |  |  |  | 1068.8 | 3080 | 3206.4 | 9240 | 12446.4 | 4106.43 | 11833.62 | 15940.05 | 1368.81 | 3944.54 | 5313.35
671 | 605 | Приготовление безусадочных, быстротвердеющих составов тиксотропного типа однокомпонентных: вручную | м3 | 0.02 | 232.48 | 0 | 232.48 | 11624 | [5 empty] | 18598.4 | 0 | 371.97 | 0 | 371.97 | 476.38 | 0 | 476.38 | 23818.88 | 0 | 23818.88
672 | 606 | Выравнивание поверхности шпатлевкой Ceresit CD 24 толщ. 5 мм | м2 | 3 | 855 | 3177 | 4032 | 285 | 1059 |  |  |  |  | 456 | 1059 | 1368 | 3177 | 4545 | 1752 | 4068.78 | 5820.78 | 584 | 1356.26 | 1940.26
|  | Участки л/к без оголённой арматуры 3 этаж |  |  | 0 | 0 | 0 | [7 empty] | 0 | 0 | 0 | 0 | 0 | 0 | 0 | 0 | 0 | 0
673 | 607 | Демонтаж непрочных слоев бетона | м3 | 0.03 | 712.71 | 0 | 712.71 | 23757 | [5 empty] | 40386.9 | 0 | 1211.61 | 0 | 1211.61 | 1551.7 | 0 | 1551.7 | 51723.3 | 0 | 51723.3
674 | 608 | Очистка поверхности щетками | м2 | 13.8 | 24316.15 | 0 | 24316.15 | 1762.04 | [5 empty] | 2819.26 | 0 | 38905.79 | 0 | 38905.79 | 49826.42 | 0 | 49826.42 | 3610.61 | 0 | 3610.61
675 | 609 | Обеспыливание поверхности | м2 | 13.8 | 2043.5 | 0 | 2043.5 | 148.08 | [5 empty] | 236.93 | 0 | 3269.63 | 0 | 3269.63 | 4187.47 | 0 | 4187.47 | 303.44 | 0 | 303.44
676 | 610 | Приготовление безусадочных, быстротвердеющих составов тиксотропного типа однокомпонентных: вручную | м3 | 0 | 0 | 0 | 0 | 11624 | [5 empty] | 18598.4 | 0 | 0 | 0 | 0 | 0 | 0 | 0 | 23818.88 | 0 | 23818.88
677 | 611 | Нанесение антикоррозионной смеси Ceresit CD 30 толщ. 1 мм | м2 | 1.4 | 147 | 0 | 147 | 105 | [5 empty] | 168 | 0 | 235.2 | 0 | 235.2 | 301.22 | 0 | 301.22 | 215.16 | 0 | 215.16
678 | 612 | Приготовление безусадочных, быстротвердеющих составов тиксотропного типа однокомпонентных: вручную | м3 | 0.03 | 348.72 | 0 | 348.72 | 11624 | [5 empty] | 18598.4 | 0 | 557.95 | 0 | 557.95 | 714.57 | 0 | 714.57 | 23818.88 | 0 | 23818.88
679 | 613 | Выравнивание поверхности ремонтной смесью Ceresit CD 22 толщ. 10 мм | м2 | 3 | 2004 | 0 | 2004 | 668 | [5 empty] | 1068.8 | 0 | 3206.4 | 0 | 3206.4 | 4106.43 | 0 | 4106.43 | 1368.81 | 0 | 1368.81
680 | 614 | Приготовление безусадочных, быстротвердеющих составов тиксотропного типа однокомпонентных: вручную | м3 | 0.02 | 232.48 | 0 | 232.48 | 11624 | [5 empty] | 18598.4 | 0 | 371.97 | 0 | 371.97 | 476.38 | 0 | 476.38 | 23818.88 | 0 | 23818.88
681 | 615 | Выравнивание поверхности шпатлевкой Ceresit CD 24 толщ. 5 мм | м2 | 3 | 855 | 0 | 855 | 285 | [5 empty] | 456 | 0 | 1368 | 0 | 1368 | 1752 | 0 | 1752 | 584 | 0 | 584
|  | Участки л/к без оголённой арматуры 4 этаж |  |  | 0 | 0 | 0 | [7 empty] | 0 | 0 | 0 | 0 | 0 | 0 | 0 | 0 | 0 | 0
682 | 616 | Демонтаж непрочных слоев бетона | м3 | 0.02 | 475.14 | 0 | 475.14 | 23757 | [5 empty] | 40386.9 | 0 | 807.74 | 0 | 807.74 | 1034.47 | 0 | 1034.47 | 51723.3 | 0 | 51723.3
683 | 617 | Очистка поверхности щетками | м2 | 6.9 | 12158.08 | 0 | 12158.08 | 1762.04 | [5 empty] | 2819.26 | 0 | 19452.89 | 0 | 19452.89 | 24913.21 | 0 | 24913.21 | 3610.61 | 0 | 3610.61
684 | 618 | Обеспыливание поверхности | м2 | 6.9 | 1021.75 | 0 | 1021.75 | 148.08 | [5 empty] | 236.93 | 0 | 1634.82 | 0 | 1634.82 | 2093.74 | 0 | 2093.74 | 303.44 | 0 | 303.44
685 | 619 | Приготовление безусадочных, быстротвердеющих составов тиксотропного типа однокомпонентных: вручную | м3 | 0 | 0 | 0 | 0 | 11624 | [5 empty] | 18598.4 | 0 | 0 | 0 | 0 | 0 | 0 | 0 | 23818.88 | 0 | 23818.88
686 | 620 | Нанесение антикоррозионной смеси Ceresit CD 30 толщ. 1 мм | м2 | 0.7 | 73.5 | 161.7 | 235.2 | 105 | 231 |  |  |  |  | 168 | 231 | 117.6 | 161.7 | 279.3 | 150.61 | 207.09 | 357.7 | 215.16 | 295.84 | 511
687 | 621 | Приготовление безусадочных, быстротвердеющих составов тиксотропного типа однокомпонентных: вручную | м3 | 0.02 | 232.48 | 0 | 232.48 | 11624 | [5 empty] | 18598.4 | 0 | 371.97 | 0 | 371.97 | 476.38 | 0 | 476.38 | 23818.88 | 0 | 23818.88
688 | 622 | Выравнивание поверхности ремонтной смесью Ceresit CD 22 толщ. 10 мм | м2 | 1.5 | 1002 | 4620 | 5622 | 668 | 3080 |  |  |  |  | 1068.8 | 3080 | 1603.2 | 4620 | 6223.2 | 2053.22 | 5916.81 | 7970.03 | 1368.81 | 3944.54 | 5313.35
689 | 623 | Приготовление безусадочных, быстротвердеющих составов тиксотропного типа однокомпонентных: вручную | м3 | 0.01 | 116.24 | 0 | 116.24 | 11624 | [5 empty] | 18598.4 | 0 | 185.98 | 0 | 185.98 | 238.19 | 0 | 238.19 | 23818.88 | 0 | 23818.88
690 | 624 | Выравнивание поверхности шпатлевкой Ceresit CD 24 толщ. 5 мм | м2 | 1.5 | 427.5 | 1588.5 | 2016 | 285 | 1059 |  |  |  |  | 456 | 1059 | 684 | 1588.5 | 2272.5 | 876 | 2034.39 | 2910.39 | 584 | 1356.26 | 1940.26
|  | Усиление отверстий |  |  | 0 | 0 | 0 | [7 empty] | 0 | 0 | 0 | 0 | 0 | 0 | 0 | 0 | 0 | 0
|  | 1 этаж |  |  | 0 | 0 | 0 | [7 empty] | 0 | 0 | 0 | 0 | 0 | 0 | 0 | 0 | 0 | 0
|  | Усиление отверстия №1 |  |  | 0 | 0 | 0 | [7 empty] | 0 | 0 | 0 | 0 | 0 | 0 | 0 | 0 | 0 | 0
691 | 625 | Демонтаж непрочных слоев бетона | м3 | 0.06 | 1425.42 | 0 | 1425.42 | 23757 | [5 empty] | 40386.9 | 0 | 2423.21 | 0 | 2423.21 | 3103.4 | 0 | 3103.4 | 51723.3 | 0 | 51723.3
692 | 626 | Сверление отверстия в плите Ø20 L=220 | шт. | 4 | 1240 | 0 | 1240 | 310 | [5 empty] | 434 | 0 | 1736 | 0 | 1736 | 2223.28 | 0 | 2223.28 | 555.82 | 0 | 555.82
693 | 627 | Очистка поверхности щетками | м2 | 1.7 | 2995.47 | 0 | 2995.47 | 1762.04 | [5 empty] | 2466.86 | 0 | 4193.66 | 0 | 4193.66 | 5370.81 | 0 | 5370.81 | 3159.3 | 0 | 3159.3
694 | 628 | Обеспыливание поверхности | м2 | 1.7 | 251.74 | 0 | 251.74 | 148.08 | [5 empty] | 207.31 | 0 | 352.43 | 0 | 352.43 | 451.35 | 0 | 451.35 | 265.5 | 0 | 265.5
695 | 629 | Приготовление безусадочных, быстротвердеющих составов тиксотропного типа однокомпонентных: вручную | м3 | 0 | 0 | 0 | 0 | 11624 | [5 empty] | 16273.6 | 0 | 0 | 0 | 0 | 0 | 0 | 0 | 20841.52 | 0 | 20841.52
696 | 630 | Нанесение антикоррозионной смеси Ceresit CD 30 толщ. 1 мм | м2 | 1.7 | 178.5 | 392.7 | 571.2 | 105 | 231 |  |  |  |  | 147 | 231 | 249.9 | 392.7 | 642.6 | 320.04 | 502.93 | 822.97 | 188.26 | 295.84 | 484.1
697 | 631 | Приготовление безусадочных, быстротвердеющих составов тиксотропного типа однокомпонентных: вручную | м3 | 0.02 | 232.48 | 0 | 232.48 | 11624 | [5 empty] | 16273.6 | 0 | 325.47 | 0 | 325.47 | 416.83 | 0 | 416.83 | 20841.52 | 0 | 20841.52
698 | 632 | Выравнивание поверхности ремонтной смесью Ceresit CD 22 толщ. 10 мм | м2 | 1.7 | 1135.6 | 5236 | 6371.6 | 668 | 3080 |  |  |  |  | 935.2 | 3080 | 1589.84 | 5236 | 6825.84 | 2036.11 | 6705.72 | 8741.83 | 1197.71 | 3944.54 | 5142.25
699 | 633 | Усиление конструктивных элементов: обрамление отверстий в перекрытии стальными обоймами | кг | 70.03 | 11064.74 | 6022.58 | 17087.32 | 158 | 86 |  |  |  |  | 221.2 | 86 | 15490.64 | 6022.58 | 21513.22 | 19838.8 | 7713.1 | 27551.9 | 283.29 | 110.14 | 393.43
700 | 634 | Огрунтовка металлических поверхностей в 2 слоя | м2 | 2.1 | 623.57 | 92.4 | 715.97 | 296.94 | 44 |  |  |  |  | 415.72 | 44 | 873.01 | 92.4 | 965.41 | 1118.06 | 118.34 | 1236.4 | 532.41 | 56.35 | 588.76
|  | Усиление отверстия №2.1 |  |  | 0 | 0 | 0 | [7 empty] | 0 | 0 | 0 | 0 | 0 | 0 | 0 | 0 | 0 | 0
701 | 635 | Демонтаж непрочных слоев бетона | м3 | 0.1 | 2375.7 | 0 | 2375.7 | 23757 | [5 empty] | 40386.9 | 0 | 4038.69 | 0 | 4038.69 | 5172.33 | 0 | 5172.33 | 51723.3 | 0 | 51723.3
702 | 636 | Сверление отверстия в плите Ø20 L=220 | шт. | 10 | 3100 | 0 | 3100 | 310 | [5 empty] | 434 | 0 | 4340 | 0 | 4340 | 5558.2 | 0 | 5558.2 | 555.82 | 0 | 555.82
703 | 637 | Очистка поверхности щетками | м2 | 4.5 | 7929.18 | 0 | 7929.18 | 1762.04 | [5 empty] | 2466.86 | 0 | 11100.87 | 0 | 11100.87 | 14216.85 | 0 | 14216.85 | 3159.3 | 0 | 3159.3
704 | 638 | Обеспыливание поверхности | м2 | 4.5 | 666.36 | 0 | 666.36 | 148.08 | [5 empty] | 207.31 | 0 | 932.9 | 0 | 932.9 | 1194.75 | 0 | 1194.75 | 265.5 | 0 | 265.5
705 | 639 | Приготовление безусадочных, быстротвердеющих составов тиксотропного типа однокомпонентных: вручную | м3 | 0 | 0 | 0 | 0 | 11624 | [5 empty] | 16273.6 | 0 | 0 | 0 | 0 | 0 | 0 | 0 | 20841.52 | 0 | 20841.52
706 | 640 | Нанесение антикоррозионной смеси Ceresit CD 30 толщ. 1 мм | м2 | 4.5 | 472.5 | 1039.5 | 1512 | 105 | 231 |  |  |  |  | 147 | 231 | 661.5 | 1039.5 | 1701 | 847.17 | 1331.28 | 2178.45 | 188.26 | 295.84 | 484.1
707 | 641 | Приготовление безусадочных, быстротвердеющих составов тиксотропного типа однокомпонентных: вручную | м3 | 0.05 | 581.2 | 0 | 581.2 | 11624 | [5 empty] | 16273.6 | 0 | 813.68 | 0 | 813.68 | 1042.08 | 0 | 1042.08 | 20841.52 | 0 | 20841.52
708 | 642 | Выравнивание поверхности ремонтной смесью Ceresit CD 22 толщ. 10 мм | м2 | 4.5 | 3006 | 13860 | 16866 | 668 | 3080 |  |  |  |  | 935.2 | 3080 | 4208.4 | 13860 | 18068.4 | 5389.7 | 17750.43 | 23140.13 | 1197.71 | 3944.54 | 5142.25
709 | 643 | Усиление конструктивных элементов: обрамление отверстий в перекрытии стальными обоймами | кг | 35.02 | 5533.16 | 3011.72 | 8544.88 | 158 | 86 |  |  |  |  | 221.2 | 86 | 7746.42 | 3011.72 | 10758.14 | 9920.82 | 3857.1 | 13777.92 | 283.29 | 110.14 | 393.43
710 | 644 | Огрунтовка металлических поверхностей в 2 слоя | м2 | 5.5 | 1633.17 | 242 | 1875.17 | 296.94 | 44 |  |  |  |  | 415.72 | 44 | 2286.46 | 242 | 2528.46 | 2928.26 | 309.93 | 3238.19 | 532.41 | 56.35 | 588.76
|  | Усиление отверстия №2.2 |  |  | 0 | 0 | 0 | [7 empty] | 0 | 0 | 0 | 0 | 0 | 0 | 0 | 0 | 0 | 0
711 | 645 | Демонтаж непрочных слоев бетона | м3 | 0.02 | 475.14 | 0 | 475.14 | 23757 | [5 empty] | 40386.9 | 0 | 807.74 | 0 | 807.74 | 1034.47 | 0 | 1034.47 | 51723.3 | 0 | 51723.3
712 | 646 | Сверление отверстия в плите Ø20 L=220 | шт. | 2 | 620 | 0 | 620 | 310 | [5 empty] | 434 | 0 | 868 | 0 | 868 | 1111.64 | 0 | 1111.64 | 555.82 | 0 | 555.82
713 | 647 | Очистка поверхности щетками | м2 | 0.9 | 1585.84 | 0 | 1585.84 | 1762.04 | [5 empty] | 2466.86 | 0 | 2220.17 | 0 | 2220.17 | 2843.37 | 0 | 2843.37 | 3159.3 | 0 | 3159.3
714 | 648 | Обеспыливание поверхности | м2 | 0.9 | 133.27 | 0 | 133.27 | 148.08 | [5 empty] | 207.31 | 0 | 186.58 | 0 | 186.58 | 238.95 | 0 | 238.95 | 265.5 | 0 | 265.5
715 | 649 | Приготовление безусадочных, быстротвердеющих составов тиксотропного типа однокомпонентных: вручную | м3 | 0 | 0 | 0 | 0 | 11624 | [5 empty] | 16273.6 | 0 | 0 | 0 | 0 | 0 | 0 | 0 | 20841.52 | 0 | 20841.52
716 | 650 | Нанесение антикоррозионной смеси Ceresit CD 30 толщ. 1 мм | м2 | 0.9 | 94.5 | 207.9 | 302.4 | 105 | 231 |  |  |  |  | 147 | 231 | 132.3 | 207.9 | 340.2 | 169.43 | 266.26 | 435.69 | 188.26 | 295.84 | 484.1
717 | 651 | Приготовление безусадочных, быстротвердеющих составов тиксотропного типа однокомпонентных: вручную | м3 | 0.01 | 116.24 | 0 | 116.24 | 11624 | [5 empty] | 16273.6 | 0 | 162.74 | 0 | 162.74 | 208.42 | 0 | 208.42 | 20841.52 | 0 | 20841.52
718 | 652 | Выравнивание поверхности ремонтной смесью Ceresit CD 22 толщ. 10 мм | м2 | 0.9 | 601.2 | 2772 | 3373.2 | 668 | 3080 |  |  |  |  | 935.2 | 3080 | 841.68 | 2772 | 3613.68 | 1077.94 | 3550.09 | 4628.03 | 1197.71 | 3944.54 | 5142.25
719 | 653 | Усиление конструктивных элементов: обрамление отверстий в перекрытии стальными обоймами | кг | 35.02 | 5533.16 | 3011.72 | 8544.88 | 158 | 86 |  |  |  |  | 221.2 | 86 | 7746.42 | 3011.72 | 10758.14 | 9920.82 | 3857.1 | 13777.92 | 283.29 | 110.14 | 393.43
720 | 654 | Огрунтовка металлических поверхностей в 2 слоя | м2 | 1.1 | 326.63 | 48.4 | 375.03 | 296.94 | 44 |  |  |  |  | 415.72 | 44 | 457.29 | 48.4 | 505.69 | 585.65 | 61.99 | 647.64 | 532.41 | 56.35 | 588.76
|  | Усиление отверстия №2.3 |  |  | 0 | 0 | 0 | [7 empty] | 0 | 0 | 0 | 0 | 0 | 0 | 0 | 0 | 0 | 0
721 | 655 | Демонтаж непрочных слоев бетона | м3 | 0.02 | 475.14 | 0 | 475.14 | 23757 | [5 empty] | 40386.9 | 0 | 807.74 | 0 | 807.74 | 1034.47 | 0 | 1034.47 | 51723.3 | 0 | 51723.3
722 | 656 | Сверление отверстия в плите Ø20 L=220 | шт. | 2 | 620 | 0 | 620 | 310 | [5 empty] | 434 | 0 | 868 | 0 | 868 | 1111.64 | 0 | 1111.64 | 555.82 | 0 | 555.82
723 | 657 | Очистка поверхности щетками | м2 | 0.9 | 1585.84 | 0 | 1585.84 | 1762.04 | [5 empty] | 2466.86 | 0 | 2220.17 | 0 | 2220.17 | 2843.37 | 0 | 2843.37 | 3159.3 | 0 | 3159.3
724 | 658 | Обеспыливание поверхности | м2 | 0.9 | 133.27 | 0 | 133.27 | 148.08 | [5 empty] | 207.31 | 0 | 186.58 | 0 | 186.58 | 238.95 | 0 | 238.95 | 265.5 | 0 | 265.5
725 | 659 | Приготовление безусадочных, быстротвердеющих составов тиксотропного типа однокомпонентных: вручную | м3 | 0 | 0 | 0 | 0 | 11624 | [5 empty] | 16273.6 | 0 | 0 | 0 | 0 | 0 | 0 | 0 | 20841.52 | 0 | 20841.52
726 | 660 | Нанесение антикоррозионной смеси Ceresit CD 30 толщ. 1 мм | м2 | 0.9 | 94.5 | 207.9 | 302.4 | 105 | 231 |  |  |  |  | 147 | 231 | 132.3 | 207.9 | 340.2 | 169.43 | 266.26 | 435.69 | 188.26 | 295.84 | 484.1
727 | 661 | Приготовление безусадочных, быстротвердеющих составов тиксотропного типа однокомпонентных: вручную | м3 | 0.01 | 116.24 | 0 | 116.24 | 11624 | [5 empty] | 16273.6 | 0 | 162.74 | 0 | 162.74 | 208.42 | 0 | 208.42 | 20841.52 | 0 | 20841.52
728 | 662 | Выравнивание поверхности ремонтной смесью Ceresit CD 22 толщ. 10 мм | м2 | 0.9 | 601.2 | 2772 | 3373.2 | 668 | 3080 |  |  |  |  | 935.2 | 3080 | 841.68 | 2772 | 3613.68 | 1077.94 | 3550.09 | 4628.03 | 1197.71 | 3944.54 | 5142.25
729 | 663 | Усиление конструктивных элементов: обрамление отверстий в перекрытии стальными обоймами | кг | 35.02 | 5533.16 | 3011.72 | 8544.88 | 158 | 86 |  |  |  |  | 221.2 | 86 | 7746.42 | 3011.72 | 10758.14 | 9920.82 | 3857.1 | 13777.92 | 283.29 | 110.14 | 393.43
730 | 664 | Огрунтовка металлических поверхностей в 2 слоя | м2 | 1.1 | 326.63 | 48.4 | 375.03 | 296.94 | 44 |  |  |  |  | 415.72 | 44 | 457.29 | 48.4 | 505.69 | 585.65 | 61.99 | 647.64 | 532.41 | 56.35 | 588.76
|  | Усиление отверстия №2.4 |  |  | 0 | 0 | 0 | [7 empty] | 0 | 0 | 0 | 0 | 0 | 0 | 0 | 0 | 0 | 0
731 | 665 | Демонтаж непрочных слоев бетона | м3 | 0.02 | 475.14 | 0 | 475.14 | 23757 | [5 empty] | 40386.9 | 0 | 807.74 | 0 | 807.74 | 1034.47 | 0 | 1034.47 | 51723.3 | 0 | 51723.3
732 | 666 | Сверление отверстия в плите Ø20 L=220 | шт. | 2 | 620 | 0 | 620 | 310 | [5 empty] | 434 | 0 | 868 | 0 | 868 | 1111.64 | 0 | 1111.64 | 555.82 | 0 | 555.82
733 | 667 | Очистка поверхности щетками | м2 | 0.9 | 1585.84 | 0 | 1585.84 | 1762.04 | [5 empty] | 2466.86 | 0 | 2220.17 | 0 | 2220.17 | 2843.37 | 0 | 2843.37 | 3159.3 | 0 | 3159.3
734 | 668 | Обеспыливание поверхности | м2 | 0.9 | 133.27 | 0 | 133.27 | 148.08 | [5 empty] | 207.31 | 0 | 186.58 | 0 | 186.58 | 238.95 | 0 | 238.95 | 265.5 | 0 | 265.5
735 | 669 | Приготовление безусадочных, быстротвердеющих составов тиксотропного типа однокомпонентных: вручную | м3 | 0 | 0 | 0 | 0 | 11624 | [5 empty] | 16273.6 | 0 | 0 | 0 | 0 | 0 | 0 | 0 | 20841.52 | 0 | 20841.52
736 | 670 | Нанесение антикоррозионной смеси Ceresit CD 30 толщ. 1 мм | м2 | 0.9 | 94.5 | 207.9 | 302.4 | 105 | 231 |  |  |  |  | 147 | 231 | 132.3 | 207.9 | 340.2 | 169.43 | 266.26 | 435.69 | 188.26 | 295.84 | 484.1
737 | 671 | Приготовление безусадочных, быстротвердеющих составов тиксотропного типа однокомпонентных: вручную | м3 | 0.01 | 116.24 | 0 | 116.24 | 11624 | [5 empty] | 16273.6 | 0 | 162.74 | 0 | 162.74 | 208.42 | 0 | 208.42 | 20841.52 | 0 | 20841.52
738 | 672 | Выравнивание поверхности ремонтной смесью Ceresit CD 22 толщ. 10 мм | м2 | 0.9 | 601.2 | 2772 | 3373.2 | 668 | 3080 |  |  |  |  | 935.2 | 3080 | 841.68 | 2772 | 3613.68 | 1077.94 | 3550.09 | 4628.03 | 1197.71 | 3944.54 | 5142.25
739 | 673 | Усиление конструктивных элементов: обрамление отверстий в перекрытии стальными обоймами | кг | 35.02 | 5533.16 | 3011.72 | 8544.88 | 158 | 86 |  |  |  |  | 221.2 | 86 | 7746.42 | 3011.72 | 10758.14 | 9920.82 | 3857.1 | 13777.92 | 283.29 | 110.14 | 393.43
740 | 674 | Огрунтовка металлических поверхностей в 2 слоя | м2 | 1.1 | 326.63 | 48.4 | 375.03 | 296.94 | 44 |  |  |  |  | 415.72 | 44 | 457.29 | 48.4 | 505.69 | 585.65 | 61.99 | 647.64 | 532.41 | 56.35 | 588.76
|  | Усиление отверстия №2.5 |  |  | 0 | 0 | 0 | [7 empty] | 0 | 0 | 0 | 0 | 0 | 0 | 0 | 0 | 0 | 0
741 | 675 | Демонтаж непрочных слоев бетона | м3 | 0.04 | 950.28 | 0 | 950.28 | 23757 | [5 empty] | 40386.9 | 0 | 1615.48 | 0 | 1615.48 | 2068.93 | 0 | 2068.93 | 51723.3 | 0 | 51723.3
742 | 676 | Сверление отверстия в плите Ø20 L=220 | шт. | 4 | 1240 | 0 | 1240 | 310 | [5 empty] | 434 | 0 | 1736 | 0 | 1736 | 2223.28 | 0 | 2223.28 | 555.82 | 0 | 555.82
743 | 677 | Очистка поверхности щетками | м2 | 1.8 | 3171.67 | 0 | 3171.67 | 1762.04 | [5 empty] | 2466.86 | 0 | 4440.35 | 0 | 4440.35 | 5686.74 | 0 | 5686.74 | 3159.3 | 0 | 3159.3
744 | 678 | Обеспыливание поверхности | м2 | 1.8 | 266.54 | 0 | 266.54 | 148.08 | [5 empty] | 207.31 | 0 | 373.16 | 0 | 373.16 | 477.9 | 0 | 477.9 | 265.5 | 0 | 265.5
745 | 679 | Приготовление безусадочных, быстротвердеющих составов тиксотропного типа однокомпонентных: вручную | м3 | 0 | 0 | 0 | 0 | 11624 | [5 empty] | 16273.6 | 0 | 0 | 0 | 0 | 0 | 0 | 0 | 20841.52 | 0 | 20841.52
746 | 680 | Нанесение антикоррозионной смеси Ceresit CD 30 толщ. 1 мм | м2 | 1.8 | 189 | 415.8 | 604.8 | 105 | 231 |  |  |  |  | 147 | 231 | 264.6 | 415.8 | 680.4 | 338.87 | 532.51 | 871.38 | 188.26 | 295.84 | 484.1
747 | 681 | Приготовление безусадочных, быстротвердеющих составов тиксотропного типа однокомпонентных: вручную | м3 | 0.02 | 232.48 | 0 | 232.48 | 11624 | [5 empty] | 16273.6 | 0 | 325.47 | 0 | 325.47 | 416.83 | 0 | 416.83 | 20841.52 | 0 | 20841.52
748 | 682 | Выравнивание поверхности ремонтной смесью Ceresit CD 22 толщ. 10 мм | м2 | 1.8 | 1202.4 | 5544 | 6746.4 | 668 | 3080 |  |  |  |  | 935.2 | 3080 | 1683.36 | 5544 | 7227.36 | 2155.88 | 7100.17 | 9256.05 | 1197.71 | 3944.54 | 5142.25
749 | 683 | Усиление конструктивных элементов: обрамление отверстий в перекрытии стальными обоймами | кг | 35.02 | 5533.16 | 3011.72 | 8544.88 | 158 | 86 |  |  |  |  | 221.2 | 86 | 7746.42 | 3011.72 | 10758.14 | 9920.82 | 3857.1 | 13777.92 | 283.29 | 110.14 | 393.43
750 | 684 | Огрунтовка металлических поверхностей в 2 слоя | м2 | 2.2 | 653.27 | 96.8 | 750.07 | 296.94 | 44 |  |  |  |  | 415.72 | 44 | 914.58 | 96.8 | 1011.38 | 1171.3 | 123.97 | 1295.27 | 532.41 | 56.35 | 588.76
|  | Усиление отверстия №3 |  |  | 0 | 0 | 0 | [7 empty] | 0 | 0 | 0 | 0 | 0 | 0 | 0 | 0 | 0 | 0
751 | 685 | Демонтаж непрочных слоев бетона | м3 | 0.03 | 712.71 | 0 | 712.71 | 23757 | [5 empty] | 40386.9 | 0 | 1211.61 | 0 | 1211.61 | 1551.7 | 0 | 1551.7 | 51723.3 | 0 | 51723.3
752 | 686 | Сверление отверстия в плите Ø20 L=220 | шт. | 2 | 620 | 0 | 620 | 310 | [5 empty] | 434 | 0 | 868 | 0 | 868 | 1111.64 | 0 | 1111.64 | 555.82 | 0 | 555.82
753 | 687 | Очистка поверхности щетками | м2 | 1.1 | 1938.24 | 0 | 1938.24 | 1762.04 | [5 empty] | 2466.86 | 0 | 2713.55 | 0 | 2713.55 | 3475.23 | 0 | 3475.23 | 3159.3 | 0 | 3159.3
754 | 688 | Обеспыливание поверхности | м2 | 1.1 | 162.89 | 0 | 162.89 | 148.08 | [5 empty] | 207.31 | 0 | 228.04 | 0 | 228.04 | 292.05 | 0 | 292.05 | 265.5 | 0 | 265.5
755 | 689 | Приготовление безусадочных, быстротвердеющих составов тиксотропного типа однокомпонентных: вручную | м3 | 0 | 0 | 0 | 0 | 11624 | [5 empty] | 16273.6 | 0 | 0 | 0 | 0 | 0 | 0 | 0 | 20841.52 | 0 | 20841.52
756 | 690 | Нанесение антикоррозионной смеси Ceresit CD 30 толщ. 1 мм | м2 | 1.1 | 115.5 | 254.1 | 369.6 | 105 | 231 |  |  |  |  | 147 | 231 | 161.7 | 254.1 | 415.8 | 207.09 | 325.42 | 532.51 | 188.26 | 295.84 | 484.1
757 | 691 | Приготовление безусадочных, быстротвердеющих составов тиксотропного типа однокомпонентных: вручную | м3 | 0.01 | 116.24 | 0 | 116.24 | 11624 | [5 empty] | 16273.6 | 0 | 162.74 | 0 | 162.74 | 208.42 | 0 | 208.42 | 20841.52 | 0 | 20841.52
758 | 692 | Выравнивание поверхности ремонтной смесью Ceresit CD 22 толщ. 10 мм | м2 | 1.1 | 734.8 | 3388 | 4122.8 | 668 | 3080 |  |  |  |  | 935.2 | 3080 | 1028.72 | 3388 | 4416.72 | 1317.48 | 4338.99 | 5656.47 | 1197.71 | 3944.54 | 5142.25
759 | 693 | Усиление конструктивных элементов: обрамление отверстий в перекрытии стальными обоймами | кг | 42.22 | 6670.76 | 3630.92 | 10301.68 | 158 | 86 |  |  |  |  | 221.2 | 86 | 9339.06 | 3630.92 | 12969.98 | 11960.5 | 4650.11 | 16610.61 | 283.29 | 110.14 | 393.43
760 | 694 | Огрунтовка металлических поверхностей в 2 слоя | м2 | 1.3 | 386.02 | 57.2 | 443.22 | 296.94 | 44 |  |  |  |  | 415.72 | 44 | 540.44 | 57.2 | 597.64 | 692.13 | 73.26 | 765.39 | 532.41 | 56.35 | 588.76
|  | 2 этаж |  |  | 0 | 0 | 0 | [7 empty] | 0 | 0 | 0 | 0 | 0 | 0 | 0 | 0 | 0 | 0
|  | Усиление отверстия №2.1 |  |  | 0 | 0 | 0 | [7 empty] | 0 | 0 | 0 | 0 | 0 | 0 | 0 | 0 | 0 | 0
761 | 695 | Демонтаж непрочных слоев бетона | м3 | 0.04 | 950.28 | 0 | 950.28 | 23757 | [5 empty] | 40386.9 | 0 | 1615.48 | 0 | 1615.48 | 2068.93 | 0 | 2068.93 | 51723.3 | 0 | 51723.3
762 | 696 | Сверление отверстия в плите Ø20 L=220 | шт. | 4 | 1240 | 0 | 1240 | 310 | [5 empty] | 434 | 0 | 1736 | 0 | 1736 | 2223.28 | 0 | 2223.28 | 555.82 | 0 | 555.82
763 | 697 | Очистка поверхности щетками | м2 | 1.8 | 3171.67 | 0 | 3171.67 | 1762.04 | [5 empty] | 2466.86 | 0 | 4440.35 | 0 | 4440.35 | 5686.74 | 0 | 5686.74 | 3159.3 | 0 | 3159.3
764 | 698 | Обеспыливание поверхности | м2 | 1.8 | 266.54 | 0 | 266.54 | 148.08 | [5 empty] | 207.31 | 0 | 373.16 | 0 | 373.16 | 477.9 | 0 | 477.9 | 265.5 | 0 | 265.5
765 | 699 | Приготовление безусадочных, быстротвердеющих составов тиксотропного типа однокомпонентных: вручную | м3 | 0 | 0 | 0 | 0 | 11624 | [5 empty] | 16273.6 | 0 | 0 | 0 | 0 | 0 | 0 | 0 | 20841.52 | 0 | 20841.52
766 | 700 | Нанесение антикоррозионной смеси Ceresit CD 30 толщ. 1 мм | м2 | 1.8 | 189 | 415.8 | 604.8 | 105 | 231 |  |  |  |  | 147 | 231 | 264.6 | 415.8 | 680.4 | 338.87 | 532.51 | 871.38 | 188.26 | 295.84 | 484.1
767 | 701 | Приготовление безусадочных, быстротвердеющих составов тиксотропного типа однокомпонентных: вручную | м3 | 0.02 | 232.48 | 0 | 232.48 | 11624 | [5 empty] | 16273.6 | 0 | 325.47 | 0 | 325.47 | 416.83 | 0 | 416.83 | 20841.52 | 0 | 20841.52
768 | 702 | Выравнивание поверхности ремонтной смесью Ceresit CD 22 толщ. 10 мм | м2 | 1.8 | 1202.4 | 5544 | 6746.4 | 668 | 3080 |  |  |  |  | 935.2 | 3080 | 1683.36 | 5544 | 7227.36 | 2155.88 | 7100.17 | 9256.05 | 1197.71 | 3944.54 | 5142.25
769 | 703 | Усиление конструктивных элементов: обрамление отверстий в перекрытии стальными обоймами | кг | 35.02 | 5533.16 | 3011.72 | 8544.88 | 158 | 86 |  |  |  |  | 221.2 | 86 | 7746.42 | 3011.72 | 10758.14 | 9920.82 | 3857.1 | 13777.92 | 283.29 | 110.14 | 393.43
770 | 704 | Огрунтовка металлических поверхностей в 2 слоя | м2 | 2.2 | 653.27 | 96.8 | 750.07 | 296.94 | 44 |  |  |  |  | 415.72 | 44 | 914.58 | 96.8 | 1011.38 | 1171.3 | 123.97 | 1295.27 | 532.41 | 56.35 | 588.76
|  | Усиление отверстия №2.4 |  |  | 0 | 0 | 0 | [7 empty] | 0 | 0 | 0 | 0 | 0 | 0 | 0 | 0 | 0 | 0
771 | 705 | Демонтаж непрочных слоев бетона | м3 | 0.04 | 950.28 | 0 | 950.28 | 23757 | [5 empty] | 40386.9 | 0 | 1615.48 | 0 | 1615.48 | 2068.93 | 0 | 2068.93 | 51723.3 | 0 | 51723.3
772 | 706 | Сверление отверстия в плите Ø20 L=220 | шт. | 4 | 1240 | 0 | 1240 | 310 | [5 empty] | 434 | 0 | 1736 | 0 | 1736 | 2223.28 | 0 | 2223.28 | 555.82 | 0 | 555.82
773 | 707 | Очистка поверхности щетками | м2 | 1.8 | 3171.67 | 0 | 3171.67 | 1762.04 | [5 empty] | 2466.86 | 0 | 4440.35 | 0 | 4440.35 | 5686.74 | 0 | 5686.74 | 3159.3 | 0 | 3159.3
774 | 708 | Обеспыливание поверхности | м2 | 1.8 | 266.54 | 0 | 266.54 | 148.08 | [5 empty] | 207.31 | 0 | 373.16 | 0 | 373.16 | 477.9 | 0 | 477.9 | 265.5 | 0 | 265.5
775 | 709 | Приготовление безусадочных, быстротвердеющих составов тиксотропного типа однокомпонентных: вручную | м3 | 0 | 0 | 0 | 0 | 11624 | [5 empty] | 16273.6 | 0 | 0 | 0 | 0 | 0 | 0 | 0 | 20841.52 | 0 | 20841.52
776 | 710 | Нанесение антикоррозионной смеси Ceresit CD 30 толщ. 1 мм | м2 | 1.8 | 189 | 415.8 | 604.8 | 105 | 231 |  |  |  |  | 147 | 231 | 264.6 | 415.8 | 680.4 | 338.87 | 532.51 | 871.38 | 188.26 | 295.84 | 484.1
777 | 711 | Приготовление безусадочных, быстротвердеющих составов тиксотропного типа однокомпонентных: вручную | м3 | 0.02 | 232.48 | 0 | 232.48 | 11624 | [5 empty] | 16273.6 | 0 | 325.47 | 0 | 325.47 | 416.83 | 0 | 416.83 | 20841.52 | 0 | 20841.52
778 | 712 | Выравнивание поверхности ремонтной смесью Ceresit CD 22 толщ. 10 мм | м2 | 1.8 | 1202.4 | 5544 | 6746.4 | 668 | 3080 |  |  |  |  | 935.2 | 3080 | 1683.36 | 5544 | 7227.36 | 2155.88 | 7100.17 | 9256.05 | 1197.71 | 3944.54 | 5142.25
779 | 713 | Усиление конструктивных элементов: обрамление отверстий в перекрытии стальными обоймами | кг | 35.02 | 5533.16 | 3011.72 | 8544.88 | 158 | 86 |  |  |  |  | 221.2 | 86 | 7746.42 | 3011.72 | 10758.14 | 9920.82 | 3857.1 | 13777.92 | 283.29 | 110.14 | 393.43
780 | 714 | Огрунтовка металлических поверхностей в 2 слоя | м2 | 2.2 | 653.27 | 96.8 | 750.07 | 296.94 | 44 |  |  |  |  | 415.72 | 44 | 914.58 | 96.8 | 1011.38 | 1171.3 | 123.97 | 1295.27 | 532.41 | 56.35 | 588.76
|  | Усиление отверстия №2.5 |  |  | 0 | 0 | 0 | [7 empty] | 0 | 0 | 0 | 0 | 0 | 0 | 0 | 0 | 0 | 0
781 | 715 | Демонтаж непрочных слоев бетона | м3 | 0.02 | 475.14 | 0 | 475.14 | 23757 | [5 empty] | 40386.9 | 0 | 807.74 | 0 | 807.74 | 1034.47 | 0 | 1034.47 | 51723.3 | 0 | 51723.3
782 | 716 | Сверление отверстия в плите Ø20 L=220 | шт. | 2 | 620 | 0 | 620 | 310 | [5 empty] | 434 | 0 | 868 | 0 | 868 | 1111.64 | 0 | 1111.64 | 555.82 | 0 | 555.82
783 | 717 | Очистка поверхности щетками | м2 | 0.9 | 1585.84 | 0 | 1585.84 | 1762.04 | [5 empty] | 2466.86 | 0 | 2220.17 | 0 | 2220.17 | 2843.37 | 0 | 2843.37 | 3159.3 | 0 | 3159.3
784 | 718 | Обеспыливание поверхности | м2 | 0.9 | 133.27 | 0 | 133.27 | 148.08 | [5 empty] | 207.31 | 0 | 186.58 | 0 | 186.58 | 238.95 | 0 | 238.95 | 265.5 | 0 | 265.5
785 | 719 | Приготовление безусадочных, быстротвердеющих составов тиксотропного типа однокомпонентных: вручную | м3 | 0 | 0 | 0 | 0 | 11624 | [5 empty] | 16273.6 | 0 | 0 | 0 | 0 | 0 | 0 | 0 | 20841.52 | 0 | 20841.52
786 | 720 | Нанесение антикоррозионной смеси Ceresit CD 30 толщ. 1 мм | м2 | 0.9 | 94.5 | 207.9 | 302.4 | 105 | 231 |  |  |  |  | 147 | 231 | 132.3 | 207.9 | 340.2 | 169.43 | 266.26 | 435.69 | 188.26 | 295.84 | 484.1
787 | 721 | Приготовление безусадочных, быстротвердеющих составов тиксотропного типа однокомпонентных: вручную | м3 | 0.01 | 116.24 | 0 | 116.24 | 11624 | [5 empty] | 16273.6 | 0 | 162.74 | 0 | 162.74 | 208.42 | 0 | 208.42 | 20841.52 | 0 | 20841.52
788 | 722 | Выравнивание поверхности ремонтной смесью Ceresit CD 22 толщ. 10 мм | м2 | 0.9 | 601.2 | 2772 | 3373.2 | 668 | 3080 |  |  |  |  | 935.2 | 3080 | 841.68 | 2772 | 3613.68 | 1077.94 | 3550.09 | 4628.03 | 1197.71 | 3944.54 | 5142.25
789 | 723 | Усиление конструктивных элементов: обрамление отверстий в перекрытии стальными обоймами | кг | 35.02 | 5533.16 | 3011.72 | 8544.88 | 158 | 86 |  |  |  |  | 221.2 | 86 | 7746.42 | 3011.72 | 10758.14 | 9920.82 | 3857.1 | 13777.92 | 283.29 | 110.14 | 393.43
790 | 724 | Огрунтовка металлических поверхностей в 2 слоя | м2 | 1.1 | 326.63 | 48.4 | 375.03 | 296.94 | 44 |  |  |  |  | 415.72 | 44 | 457.29 | 48.4 | 505.69 | 585.65 | 61.99 | 647.64 | 532.41 | 56.35 | 588.76
|  | Усиление отверстия №4.1 |  |  | 0 | 0 | 0 | [7 empty] | 0 | 0 | 0 | 0 | 0 | 0 | 0 | 0 | 0 | 0
791 | 725 | Демонтаж непрочных слоев бетона | м3 | 0.08 | 1900.56 | 0 | 1900.56 | 23757 | [5 empty] | 40386.9 | 0 | 3230.95 | 0 | 3230.95 | 4137.86 | 0 | 4137.86 | 51723.3 | 0 | 51723.3
792 | 726 | Сверление отверстия в плите Ø20 L=220 | шт. | 6 | 1860 | 0 | 1860 | 310 | [5 empty] | 434 | 0 | 2604 | 0 | 2604 | 3334.92 | 0 | 3334.92 | 555.82 | 0 | 555.82
793 | 727 | Очистка поверхности щетками | м2 | 2 | 3524.08 | 0 | 3524.08 | 1762.04 | [5 empty] | 2466.86 | 0 | 4933.72 | 0 | 4933.72 | 6318.6 | 0 | 6318.6 | 3159.3 | 0 | 3159.3
794 | 728 | Обеспыливание поверхности | м2 | 2 | 296.16 | 0 | 296.16 | 148.08 | [5 empty] | 207.31 | 0 | 414.62 | 0 | 414.62 | 531 | 0 | 531 | 265.5 | 0 | 265.5
795 | 729 | Приготовление безусадочных, быстротвердеющих составов тиксотропного типа однокомпонентных: вручную | м3 | 0 | 0 | 0 | 0 | 11624 | [5 empty] | 16273.6 | 0 | 0 | 0 | 0 | 0 | 0 | 0 | 20841.52 | 0 | 20841.52
796 | 730 | Нанесение антикоррозионной смеси Ceresit CD 30 толщ. 1 мм | м2 | 2 | 210 | 462 | 672 | 105 | 231 |  |  |  |  | 147 | 231 | 294 | 462 | 756 | 376.52 | 591.68 | 968.2 | 188.26 | 295.84 | 484.1
797 | 731 | Приготовление безусадочных, быстротвердеющих составов тиксотропного типа однокомпонентных: вручную | м3 | 0.02 | 232.48 | 0 | 232.48 | 11624 | [5 empty] | 16273.6 | 0 | 325.47 | 0 | 325.47 | 416.83 | 0 | 416.83 | 20841.52 | 0 | 20841.52
798 | 732 | Выравнивание поверхности ремонтной смесью Ceresit CD 22 толщ. 10 мм | м2 | 2 | 1336 | 6160 | 7496 | 668 | 3080 |  |  |  |  | 935.2 | 3080 | 1870.4 | 6160 | 8030.4 | 2395.42 | 7889.08 | 10284.5 | 1197.71 | 3944.54 | 5142.25
799 | 733 | Усиление конструктивных элементов: обрамление отверстий в перекрытии стальными обоймами | кг | 88.24 | 13941.92 | 7588.64 | 21530.56 | 158 | 86 |  |  |  |  | 221.2 | 86 | 19518.69 | 7588.64 | 27107.33 | 24997.51 | 9718.75 | 34716.26 | 283.29 | 110.14 | 393.43
800 | 734 | Огрунтовка металлических поверхностей в 2 слоя | м2 | 2.5 | 742.35 | 110 | 852.35 | 296.94 | 44 |  |  |  |  | 415.72 | 44 | 1039.3 | 110 | 1149.3 | 1331.03 | 140.88 | 1471.91 | 532.41 | 56.35 | 588.76
|  | 3 этаж |  |  | 0 | 0 | 0 | [7 empty] | 0 | 0 | 0 | 0 | 0 | 0 | 0 | 0 | 0 | 0
|  | Усиление отверстия №2.3 |  |  | 0 | 0 | 0 | [7 empty] | 0 | 0 | 0 | 0 | 0 | 0 | 0 | 0 | 0 | 0
801 | 735 | Демонтаж непрочных слоев бетона | м3 | 0.02 | 475.14 | 0 | 475.14 | 23757 | [5 empty] | 40386.9 | 0 | 807.74 | 0 | 807.74 | 1034.47 | 0 | 1034.47 | 51723.3 | 0 | 51723.3
802 | 736 | Сверление отверстия в плите Ø20 L=220 | шт. | 2 | 620 | 0 | 620 | 310 | [5 empty] | 434 | 0 | 868 | 0 | 868 | 1111.64 | 0 | 1111.64 | 555.82 | 0 | 555.82
803 | 737 | Очистка поверхности щетками | м2 | 0.9 | 1585.84 | 0 | 1585.84 | 1762.04 | [5 empty] | 2466.86 | 0 | 2220.17 | 0 | 2220.17 | 2843.37 | 0 | 2843.37 | 3159.3 | 0 | 3159.3
804 | 738 | Обеспыливание поверхности | м2 | 0.9 | 133.27 | 0 | 133.27 | 148.08 | [5 empty] | 207.31 | 0 | 186.58 | 0 | 186.58 | 238.95 | 0 | 238.95 | 265.5 | 0 | 265.5
805 | 739 | Приготовление безусадочных, быстротвердеющих составов тиксотропного типа однокомпонентных: вручную | м3 | 0 | 0 | 0 | 0 | 11624 | [5 empty] | 16273.6 | 0 | 0 | 0 | 0 | 0 | 0 | 0 | 20841.52 | 0 | 20841.52
806 | 740 | Нанесение антикоррозионной смеси Ceresit CD 30 толщ. 1 мм | м2 | 0.9 | 94.5 | 207.9 | 302.4 | 105 | 231 |  |  |  |  | 147 | 231 | 132.3 | 207.9 | 340.2 | 169.43 | 266.26 | 435.69 | 188.26 | 295.84 | 484.1
807 | 741 | Приготовление безусадочных, быстротвердеющих составов тиксотропного типа однокомпонентных: вручную | м3 | 0.01 | 116.24 | 0 | 116.24 | 11624 | [5 empty] | 16273.6 | 0 | 162.74 | 0 | 162.74 | 208.42 | 0 | 208.42 | 20841.52 | 0 | 20841.52
808 | 742 | Выравнивание поверхности ремонтной смесью Ceresit CD 22 толщ. 10 мм | м2 | 0.9 | 601.2 | 2772 | 3373.2 | 668 | 3080 |  |  |  |  | 935.2 | 3080 | 841.68 | 2772 | 3613.68 | 1077.94 | 3550.09 | 4628.03 | 1197.71 | 3944.54 | 5142.25
809 | 743 | Усиление конструктивных элементов: обрамление отверстий в перекрытии стальными обоймами | кг | 35.02 | 5533.16 | 3011.72 | 8544.88 | 158 | 86 |  |  |  |  | 221.2 | 86 | 7746.42 | 3011.72 | 10758.14 | 9920.82 | 3857.1 | 13777.92 | 283.29 | 110.14 | 393.43
810 | 744 | Огрунтовка металлических поверхностей в 2 слоя | м2 | 1.1 | 326.63 | 48.4 | 375.03 | 296.94 | 44 |  |  |  |  | 415.72 | 44 | 457.29 | 48.4 | 505.69 | 585.65 | 61.99 | 647.64 | 532.41 | 56.35 | 588.76
|  | Усиление отверстия №2.6 |  |  | 0 | 0 | 0 | [7 empty] | 0 | 0 | 0 | 0 | 0 | 0 | 0 | 0 | 0 | 0
811 | 745 | Демонтаж непрочных слоев бетона | м3 | 0.02 | 475.14 | 0 | 475.14 | 23757 | [5 empty] | 40386.9 | 0 | 807.74 | 0 | 807.74 | 1034.47 | 0 | 1034.47 | 51723.3 | 0 | 51723.3
812 | 746 | Сверление отверстия в плите Ø20 L=220 | шт. | 2 | 620 | 0 | 620 | 310 | [5 empty] | 434 | 0 | 868 | 0 | 868 | 1111.64 | 0 | 1111.64 | 555.82 | 0 | 555.82
813 | 747 | Очистка поверхности щетками | м2 | 0.9 | 1585.84 | 0 | 1585.84 | 1762.04 | [5 empty] | 2466.86 | 0 | 2220.17 | 0 | 2220.17 | 2843.37 | 0 | 2843.37 | 3159.3 | 0 | 3159.3
814 | 748 | Обеспыливание поверхности | м2 | 0.9 | 133.27 | 0 | 133.27 | 148.08 | [5 empty] | 207.31 | 0 | 186.58 | 0 | 186.58 | 238.95 | 0 | 238.95 | 265.5 | 0 | 265.5
815 | 749 | Приготовление безусадочных, быстротвердеющих составов тиксотропного типа однокомпонентных: вручную | м3 | 0 | 0 | 0 | 0 | 11624 | [5 empty] | 16273.6 | 0 | 0 | 0 | 0 | 0 | 0 | 0 | 20841.52 | 0 | 20841.52
816 | 750 | Нанесение антикоррозионной смеси Ceresit CD 30 толщ. 1 мм | м2 | 0.9 | 94.5 | 207.9 | 302.4 | 105 | 231 |  |  |  |  | 147 | 231 | 132.3 | 207.9 | 340.2 | 169.43 | 266.26 | 435.69 | 188.26 | 295.84 | 484.1
817 | 751 | Приготовление безусадочных, быстротвердеющих составов тиксотропного типа однокомпонентных: вручную | м3 | 0.01 | 116.24 | 0 | 116.24 | 11624 | [5 empty] | 16273.6 | 0 | 162.74 | 0 | 162.74 | 208.42 | 0 | 208.42 | 20841.52 | 0 | 20841.52
818 | 752 | Выравнивание поверхности ремонтной смесью Ceresit CD 22 толщ. 10 мм | м2 | 0.9 | 601.2 | 2772 | 3373.2 | 668 | 3080 |  |  |  |  | 935.2 | 3080 | 841.68 | 2772 | 3613.68 | 1077.94 | 3550.09 | 4628.03 | 1197.71 | 3944.54 | 5142.25
819 | 753 | Усиление конструктивных элементов: обрамление отверстий в перекрытии стальными обоймами | кг | 35.02 | 5533.16 | 3011.72 | 8544.88 | 158 | 86 |  |  |  |  | 221.2 | 86 | 7746.42 | 3011.72 | 10758.14 | 9920.82 | 3857.1 | 13777.92 | 283.29 | 110.14 | 393.43
820 | 754 | Огрунтовка металлических поверхностей в 2 слоя | м2 | 1.1 | 326.63 | 48.4 | 375.03 | 296.94 | 44 |  |  |  |  | 415.72 | 44 | 457.29 | 48.4 | 505.69 | 585.65 | 61.99 | 647.64 | 532.41 | 56.35 | 588.76
|  | Усиление отверстия №4.2 |  |  | 0 | 0 | 0 | [7 empty] | 0 | 0 | 0 | 0 | 0 | 0 | 0 | 0 | 0 | 0
821 | 755 | Демонтаж непрочных слоев бетона | м3 | 0.08 | 1900.56 | 0 | 1900.56 | 23757 | [5 empty] | 40386.9 | 0 | 3230.95 | 0 | 3230.95 | 4137.86 | 0 | 4137.86 | 51723.3 | 0 | 51723.3
822 | 756 | Сверление отверстия в плите Ø20 L=220 | шт. | 5 | 1550 | 0 | 1550 | 310 | [5 empty] | 434 | 0 | 2170 | 0 | 2170 | 2779.1 | 0 | 2779.1 | 555.82 | 0 | 555.82
823 | 757 | Очистка поверхности щетками | м2 | 2 | 3524.08 | 0 | 3524.08 | 1762.04 | [5 empty] | 2466.86 | 0 | 4933.72 | 0 | 4933.72 | 6318.6 | 0 | 6318.6 | 3159.3 | 0 | 3159.3
824 | 758 | Обеспыливание поверхности | м2 | 2 | 296.16 | 0 | 296.16 | 148.08 | [5 empty] | 207.31 | 0 | 414.62 | 0 | 414.62 | 531 | 0 | 531 | 265.5 | 0 | 265.5
825 | 759 | Приготовление безусадочных, быстротвердеющих составов тиксотропного типа однокомпонентных: вручную | м3 | 0 | 0 | 0 | 0 | 11624 | [5 empty] | 16273.6 | 0 | 0 | 0 | 0 | 0 | 0 | 0 | 20841.52 | 0 | 20841.52
826 | 760 | Нанесение антикоррозионной смеси Ceresit CD 30 толщ. 1 мм | м2 | 2 | 210 | 462 | 672 | 105 | 231 |  |  |  |  | 147 | 231 | 294 | 462 | 756 | 376.52 | 591.68 | 968.2 | 188.26 | 295.84 | 484.1
827 | 761 | Приготовление безусадочных, быстротвердеющих составов тиксотропного типа однокомпонентных: вручную | м3 | 0.02 | 232.48 | 0 | 232.48 | 11624 | [5 empty] | 16273.6 | 0 | 325.47 | 0 | 325.47 | 416.83 | 0 | 416.83 | 20841.52 | 0 | 20841.52
828 | 762 | Выравнивание поверхности ремонтной смесью Ceresit CD 22 толщ. 10 мм | м2 | 2 | 1336 | 6160 | 7496 | 668 | 3080 |  |  |  |  | 935.2 | 3080 | 1870.4 | 6160 | 8030.4 | 2395.42 | 7889.08 | 10284.5 | 1197.71 | 3944.54 | 5142.25
829 | 763 | Усиление конструктивных элементов: обрамление отверстий в перекрытии стальными обоймами | кг | 85.13 | 13450.54 | 7321.18 | 20771.72 | 158 | 86 |  |  |  |  | 221.2 | 86 | 18830.76 | 7321.18 | 26151.94 | 24116.48 | 9376.22 | 33492.7 | 283.29 | 110.14 | 393.43
830 | 764 | Огрунтовка металлических поверхностей в 2 слоя | м2 | 2.5 | 742.35 | 110 | 852.35 | 296.94 | 44 |  |  |  |  | 415.72 | 44 | 1039.3 | 110 | 1149.3 | 1331.03 | 140.88 | 1471.91 | 532.41 | 56.35 | 588.76
|  | Усиление отверстия №5 |  |  | 0 | 0 | 0 | [7 empty] | 0 | 0 | 0 | 0 | 0 | 0 | 0 | 0 | 0 | 0
831 | 765 | Демонтаж непрочных слоев бетона | м3 | 0.05 | 1187.85 | 0 | 1187.85 | 23757 | [5 empty] | 40386.9 | 0 | 2019.35 | 0 | 2019.35 | 2586.17 | 0 | 2586.17 | 51723.3 | 0 | 51723.3
832 | 766 | Сверление отверстия в плите Ø20 L=220 | шт. | 4 | 1240 | 0 | 1240 | 310 | [5 empty] | 434 | 0 | 1736 | 0 | 1736 | 2223.28 | 0 | 2223.28 | 555.82 | 0 | 555.82
833 | 767 | Очистка поверхности щетками | м2 | 1.4 | 2466.86 | 0 | 2466.86 | 1762.04 | [5 empty] | 2466.86 | 0 | 3453.6 | 0 | 3453.6 | 4423.02 | 0 | 4423.02 | 3159.3 | 0 | 3159.3
834 | 768 | Обеспыливание поверхности | м2 | 1.4 | 207.31 | 0 | 207.31 | 148.08 | [5 empty] | 207.31 | 0 | 290.23 | 0 | 290.23 | 371.7 | 0 | 371.7 | 265.5 | 0 | 265.5
835 | 769 | Приготовление безусадочных, быстротвердеющих составов тиксотропного типа однокомпонентных: вручную | м3 | 0 | 0 | 0 | 0 | 11624 | [5 empty] | 16273.6 | 0 | 0 | 0 | 0 | 0 | 0 | 0 | 20841.52 | 0 | 20841.52
836 | 770 | Нанесение антикоррозионной смеси Ceresit CD 30 толщ. 1 мм | м2 | 1.4 | 147 | 323.4 | 470.4 | 105 | 231 |  |  |  |  | 147 | 231 | 205.8 | 323.4 | 529.2 | 263.56 | 414.18 | 677.74 | 188.26 | 295.84 | 484.1
837 | 771 | Приготовление безусадочных, быстротвердеющих составов тиксотропного типа однокомпонентных: вручную | м3 | 0.01 | 116.24 | 0 | 116.24 | 11624 | [5 empty] | 16273.6 | 0 | 162.74 | 0 | 162.74 | 208.42 | 0 | 208.42 | 20841.52 | 0 | 20841.52
838 | 772 | Выравнивание поверхности ремонтной смесью Ceresit CD 22 толщ. 10 мм | м2 | 1.4 | 935.2 | 4312 | 5247.2 | 668 | 3080 |  |  |  |  | 935.2 | 3080 | 1309.28 | 4312 | 5621.28 | 1676.79 | 5522.36 | 7199.15 | 1197.71 | 3944.54 | 5142.25
839 | 773 | Усиление конструктивных элементов: обрамление отверстий в перекрытии стальными обоймами | кг | 60.43 | 9547.94 | 5196.98 | 14744.92 | 158 | 86 |  |  |  |  | 221.2 | 86 | 13367.12 | 5196.98 | 18564.1 | 17119.21 | 6655.76 | 23774.97 | 283.29 | 110.14 | 393.43
840 | 774 | Огрунтовка металлических поверхностей в 2 слоя | м2 | 1.9 | 564.19 | 83.6 | 647.79 | 296.94 | 44 |  |  |  |  | 415.72 | 44 | 789.87 | 83.6 | 873.47 | 1011.58 | 107.07 | 1118.65 | 532.41 | 56.35 | 588.76
|  | Усиление отверстия №6 |  |  | 0 | 0 | 0 | [7 empty] | 0 | 0 | 0 | 0 | 0 | 0 | 0 | 0 | 0 | 0
841 | 775 | Демонтаж непрочных слоев бетона | м3 | 0.04 | 950.28 | 0 | 950.28 | 23757 | [5 empty] | 40386.9 | 0 | 1615.48 | 0 | 1615.48 | 2068.93 | 0 | 2068.93 | 51723.3 | 0 | 51723.3
842 | 776 | Сверление отверстия в плите Ø20 L=220 | шт. | 4 | 1240 | 0 | 1240 | 310 | [5 empty] | 434 | 0 | 1736 | 0 | 1736 | 2223.28 | 0 | 2223.28 | 555.82 | 0 | 555.82
843 | 777 | Очистка поверхности щетками | м2 | 1.3 | 2290.65 | 0 | 2290.65 | 1762.04 | [5 empty] | 2466.86 | 0 | 3206.92 | 0 | 3206.92 | 4107.09 | 0 | 4107.09 | 3159.3 | 0 | 3159.3
844 | 778 | Обеспыливание поверхности | м2 | 1.3 | 192.5 | 0 | 192.5 | 148.08 | [5 empty] | 207.31 | 0 | 269.5 | 0 | 269.5 | 345.15 | 0 | 345.15 | 265.5 | 0 | 265.5
845 | 779 | Приготовление безусадочных, быстротвердеющих составов тиксотропного типа однокомпонентных: вручную | м3 | 0 | 0 | 0 | 0 | 11624 | [5 empty] | 16273.6 | 0 | 0 | 0 | 0 | 0 | 0 | 0 | 20841.52 | 0 | 20841.52
846 | 780 | Нанесение антикоррозионной смеси Ceresit CD 30 толщ. 1 мм | м2 | 1.3 | 136.5 | 300.3 | 436.8 | 105 | 231 |  |  |  |  | 147 | 231 | 191.1 | 300.3 | 491.4 | 244.74 | 384.59 | 629.33 | 188.26 | 295.84 | 484.1
847 | 781 | Приготовление безусадочных, быстротвердеющих составов тиксотропного типа однокомпонентных: вручную | м3 | 0.01 | 116.24 | 0 | 116.24 | 11624 | [5 empty] | 16273.6 | 0 | 162.74 | 0 | 162.74 | 208.42 | 0 | 208.42 | 20841.52 | 0 | 20841.52
848 | 782 | Выравнивание поверхности ремонтной смесью Ceresit CD 22 толщ. 10 мм | м2 | 1.3 | 868.4 | 4004 | 4872.4 | 668 | 3080 |  |  |  |  | 935.2 | 3080 | 1215.76 | 4004 | 5219.76 | 1557.02 | 5127.9 | 6684.92 | 1197.71 | 3944.54 | 5142.25
|  | 4 этаж |  |  | 0 | 0 | 0 | [7 empty] | 0 | 0 | 0 | 0 | 0 | 0 | 0 | 0 | 0 | 0
|  | Усиление отверстия №7 |  |  | 0 | 0 | 0 | [7 empty] | 0 | 0 | 0 | 0 | 0 | 0 | 0 | 0 | 0 | 0
849 | 783 | Демонтаж непрочных слоев бетона | м3 | 0.06 | 1425.42 | 0 | 1425.42 | 23757 | [5 empty] | 40386.9 | 0 | 2423.21 | 0 | 2423.21 | 3103.4 | 0 | 3103.4 | 51723.3 | 0 | 51723.3
850 | 784 | Сверление отверстия в плите Ø20 L=220 | шт. | 18 | 5580 | 0 | 5580 | 310 | [5 empty] | 434 | 0 | 7812 | 0 | 7812 | 10004.76 | 0 | 10004.76 | 555.82 | 0 | 555.82
851 | 785 | Очистка поверхности щетками | м2 | 4.8 | 8457.79 | 0 | 8457.79 | 1762.04 | [5 empty] | 2466.86 | 0 | 11840.93 | 0 | 11840.93 | 15164.64 | 0 | 15164.64 | 3159.3 | 0 | 3159.3
852 | 786 | Обеспыливание поверхности | м2 | 4.8 | 710.78 | 0 | 710.78 | 148.08 | [5 empty] | 207.31 | 0 | 995.09 | 0 | 995.09 | 1274.4 | 0 | 1274.4 | 265.5 | 0 | 265.5
853 | 787 | Приготовление безусадочных, быстротвердеющих составов тиксотропного типа однокомпонентных: вручную | м3 | 0 | 0 | 0 | 0 | 11624 | [5 empty] | 16273.6 | 0 | 0 | 0 | 0 | 0 | 0 | 0 | 20841.52 | 0 | 20841.52
854 | 788 | Нанесение антикоррозионной смеси Ceresit CD 30 толщ. 1 мм | м2 | 4.8 | 504 | 1108.8 | 1612.8 | 105 | 231 |  |  |  |  | 147 | 231 | 705.6 | 1108.8 | 1814.4 | 903.65 | 1420.03 | 2323.68 | 188.26 | 295.84 | 484.1
855 | 789 | Приготовление безусадочных, быстротвердеющих составов тиксотропного типа однокомпонентных: вручную | м3 | 0.05 | 581.2 | 0 | 581.2 | 11624 | [5 empty] | 16273.6 | 0 | 813.68 | 0 | 813.68 | 1042.08 | 0 | 1042.08 | 20841.52 | 0 | 20841.52
856 | 790 | Выравнивание поверхности ремонтной смесью Ceresit CD 22 толщ. 10 мм | м2 | 4.8 | 3206.4 | 14784 | 17990.4 | 668 | 3080 |  |  |  |  | 935.2 | 3080 | 4488.96 | 14784 | 19272.96 | 5749.01 | 18933.79 | 24682.8 | 1197.71 | 3944.54 | 5142.25
857 | 791 | Усиление конструктивных элементов: обрамление отверстий в перекрытии стальными обоймами | кг | 223.43 | 35301.94 | 19214.98 | 54516.92 | 158 | 86 |  |  |  |  | 221.2 | 86 | 49422.72 | 19214.98 | 68637.7 | 63295.48 | 24608.58 | 87904.06 | 283.29 | 110.14 | 393.43
858 | 792 | Огрунтовка металлических поверхностей в 2 слоя | м2 | 6.4 | 1900.42 | 281.6 | 2182.02 | 296.94 | 44 |  |  |  |  | 415.72 | 44 | 2660.61 | 281.6 | 2942.21 | 3407.42 | 360.64 | 3768.06 | 532.41 | 56.35 | 588.76
|  | Вывоз мусора |  |  | 0 | 0 | 0 | [7 empty] | 0 | 0 | 0 | 0 | 0 | 0 | 0 | 0 | 0 | 0
859 | 793 | Погрузо-разгрузочные работы при автомобильных перевозках: Погрузка мусора строительного с погрузкой вручную | 1 т груза | 12.67 | 9181.95 | 0 | 9181.95 | 724.7 | [5 empty] | 1014.58 | 0 | 12854.73 | 0 | 12854.73 | 16463.02 | 0 | 16463.02 | 1299.37 | 0 | 1299.37
860 | 794 | Перевозка грузов I класса автомобилями-самосвалами грузоподъемностью 10 т работающих вне карьера на расстояние до 47 км | 1 т груза | 12.67 | 5730.39 | 0 | 5730.39 | 452.28 | [5 empty] | 633.19 | 0 | 8022.52 | 0 | 8022.52 | 10274.36 | 0 | 10274.36 | 810.92 | 0 | 810.92
861 | 795 | Утилизация строительного мусора | 1 т груза | 12.67 | 56064.75 | 0 | 56064.75 | 4425 | [5 empty] | 4425 | 0 | 56064.75 | 0 | 56064.75 | 71801.9 | 0 | 71801.9 | 5667.08 | 0 | 5667.08
|  | ИТОГО по усилению АС+КЖ |  |  | 18393430.15 | 3884757.4 | 22278187.55 | [7 empty] | 0 | 27482517.73 | 3884757.4 | 31367275.13 | 35196728.03 | 4975196.65 | 40171924.68 | 0 | 0 | 0
|  | «Реконструкция М-14. Кровля» Часть АС |  |  | 56928758.55 | 35980133.7 | 92908892.25 | [7 empty] | 0 | 57097166.03 | 35980133.7 | 93077299.73 |  |  |  | 0 | 0 | 0
|  | Демонтажные работы |  |  | 24289582.32 | 0 | 24289582.32 | [7 empty] | 0 | 24457989.8 | 0 | 24457989.8 |  |  |  | 0 | 0 | 0
|  | Демонтаж существующего покрытия кровли |  |  | 22303600.29 | 0 | 22303600.29 | [7 empty] | 0 | 22303600.29 | 0 | 22303600.29 |  |  |  | 0 | 0 | 0
862 | 1 | Демонтаж рулонной кровли на битумной мастике (4-5 слоев), 20 мм | м2 | 6613.02 | 10415506.5 | 0 | 10415506.5 | 1575 | [5 empty] | 1575 | 0 | 10415506.5 | 0 | 10415506.5 | 13339056.51 | 0 | 13339056.51 | 2017.09 | 0 | 2017.09
863 | 2 | Демонтаж плит из полистирольного пенопласта, 65мм | м2 | 6613.02 | 1157278.5 | 0 | 1157278.5 | 175 | [5 empty] | 175 | 0 | 1157278.5 | 0 | 1157278.5 | 1482110.04 | 0 | 1482110.04 | 224.12 | 0 | 224.12
864 | 3 | Демонтаж пароизоляции, 1 слой рубероида | м2 | 6613.02 | 5539594.59 | 0 | 5539594.59 | 837.68 | [5 empty] | 837.68 | 0 | 5539594.59 | 0 | 5539594.59 | 7094513.99 | 0 | 7094513.99 | 1072.81 | 0 | 1072.81
865 | 4 | Демонтаж профилированного листа, НС44-0,6 | м2 | 6613.02 | 5191220.7 | 0 | 5191220.7 | 785 | [5 empty] | 785 | 0 | 5191220.7 | 0 | 5191220.7 | 6648399.66 | 0 | 6648399.66 | 1005.35 | 0 | 1005.35
|  | Демонтаж покрытия фонаря |  |  | 1464687.47 | 0 | 1464687.47 | [7 empty] | 0 | 1464687.47 | 0 | 1464687.47 |  |  |  | 0 | 0 | 0
866 | 5 | Демонтаж рулонной кровли на битумной мастике (4 слоя), 16 мм | м2 | 434.28 | 683991 | 0 | 683991 | 1575 | [5 empty] | 1575 | 0 | 683991 | 0 | 683991 | 875981.85 | 0 | 875981.85 | 2017.09 | 0 | 2017.09
867 | 6 | Демонтаж плит из полистирольного пенопласта, 65мм | м2 | 434.28 | 75999 | 0 | 75999 | 175 | [5 empty] | 175 | 0 | 75999 | 0 | 75999 | 97330.83 | 0 | 97330.83 | 224.12 | 0 | 224.12
868 | 7 | Демонтаж пароизоляции, 1 слой рубероида | м2 | 434.28 | 363787.67 | 0 | 363787.67 | 837.68 | [5 empty] | 837.68 | 0 | 363787.67 | 0 | 363787.67 | 465899.93 | 0 | 465899.93 | 1072.81 | 0 | 1072.81
869 | 8 | Демонтаж профилированного листа, НС44-0,6 | м2 | 434.28 | 340909.8 | 0 | 340909.8 | 785 | [5 empty] | 785 | 0 | 340909.8 | 0 | 340909.8 | 436603.4 | 0 | 436603.4 | 1005.35 | 0 | 1005.35
|  | Демонтаж примыканий к фонарю |  |  | 280712.44 | 0 | 280712.44 | [7 empty] | 0 | 280712.44 | 0 | 280712.44 |  |  |  | 0 | 0 | 0
870 | 9 | Демонтаж 1-го слоя рубероида | м2 | 144.12 | 120726.44 | 0 | 120726.44 | 837.68 | [5 empty] | 837.68 | 0 | 120726.44 | 0 | 120726.44 | 154613.38 | 0 | 154613.38 | 1072.81 | 0 | 1072.81
871 | 10 | Демонтаж плиты из полистирольного пенопласта, 65мм | м2 | 111.92 | 19586 | 0 | 19586 | 175 | [5 empty] | 175 | 0 | 19586 | 0 | 19586 | 25083.51 | 0 | 25083.51 | 224.12 | 0 | 224.12
872 | 11 | Демонтаж металлических водоприёмных воронок 160мм h=150мм | шт | 36 | 140400 | 0 | 140400 | 3900 | [5 empty] | 3900 | 0 | 140400 | 0 | 140400 | 179809.56 | 0 | 179809.56 | 4994.71 | 0 | 4994.71
|  | Демонтаж светопрозрачного заполнения фонаря |  |  | 240582.12 | 0 | 240582.12 | [7 empty] | 0 | 408989.6 | 0 | 408989.6 |  |  |  | 0 | 0 | 0
|  | Демонтаж заполнения фонарей в осях 3-15 |  |  | 0 | 0 | 0 | [7 empty] | 0 | 0 | 0 | 0 | 0 | 0 | 0 | 0 | 0 | 0
873 | 12 | Демонтаж заполнения из армированного стекла в металлической раме | м2/кг | 124.68 | 72638.57 | 0 | 72638.57 | 582.6 | [5 empty] | 990.42 | 0 | 123485.57 | 0 | 123485.57 | 158147.85 | 0 | 158147.85 | 1268.43 | 0 | 1268.43
874 | 13 | Демонтаж оконных блоков ПВХ однокамерных 2250х1200h | м2/кг | 16.2 | 40597.2 | 0 | 40597.2 | 2506 | [5 empty] | 4260.2 | 0 | 69015.24 | 0 | 69015.24 | 88387.52 | 0 | 88387.52 | 5456.02 | 0 | 5456.02
|  | Демонтаж заполнения фонарей в осях 15-3 |  |  | 0 | 0 | 0 | [7 empty] | 0 | 0 | 0 | 0 | 0 | 0 | 0 | 0 | 0 | 0
875 | 14 | Демонтаж заполнения из армированного стекла в металлической раме | м2/кг | 124.68 | 72638.57 | 0 | 72638.57 | 582.6 | [5 empty] | 990.42 | 0 | 123485.57 | 0 | 123485.57 | 158147.85 | 0 | 158147.85 | 1268.43 | 0 | 1268.43
876 | 15 | Демонтаж оконных блоков ПВХ однокамерных 2250х1200h | м2/кг | 16.2 | 40597.2 | 0 | 40597.2 | 2506 | [5 empty] | 4260.2 | 0 | 69015.24 | 0 | 69015.24 | 88387.52 | 0 | 88387.52 | 5456.02 | 0 | 5456.02
|  | Демонтаж заполнения фонарей в осях И-Е |  |  | 0 | 0 | 0 | [7 empty] | 0 | 0 | 0 | 0 | 0 | 0 | 0 | 0 | 0 | 0
877 | 16 | Демонтаж заполнения из армированного стекла в металлической раме | м2/кг | 12.11 | 7055.29 | 0 | 7055.29 | 582.6 | [5 empty] | 990.42 | 0 | 11993.99 | 0 | 11993.99 | 15360.69 | 0 | 15360.69 | 1268.43 | 0 | 1268.43
|  | Демонтаж заполнения фонарей в осях Е-И |  |  | 0 | 0 | 0 | [7 empty] | 0 | 0 | 0 | 0 | 0 | 0 | 0 | 0 | 0 | 0
878 | 17 | Демонтаж заполнения из армированного стекла в металлической раме | м2/кг | 12.11 | 7055.29 | 0 | 7055.29 | 582.6 | [5 empty] | 990.42 | 0 | 11993.99 | 0 | 11993.99 | 15360.69 | 0 | 15360.69 | 1268.43 | 0 | 1268.43
|  | Монтажные работы |  |  | 32639176.23 | 35980133.7 | 68619309.93 | [7 empty] | 0 | 32639176.23 | 35980133.7 | 68619309.93 |  |  |  | 0 | 0 | 0
|  | Монтаж покрытия кровли |  |  | 20932420.36 | 23260187.41 | 44192607.77 | [7 empty] | 0 | 20932420.36 | 23260187.41 | 44192607.77 |  |  |  | 0 | 0 | 0
879 | 18 | Монтаж: профилированного настила с креплением саморезами | м2/т | 6566.23 | 4799914.13 | 4931238.73 | 9731152.86 | 731 | 751 |  |  |  |  | 731 | 751 | 4799914.13 | 4931238.73 | 9731152.86 | 6147238.86 | 6315400.01 | 12462638.87 | 936.19 | 961.8 | 1897.99 | Коэффициент учета нахлёстов и перехлёстов -1,1 Профнастил Н60-845-0,8 -6566,23*0,0099=65,01т Самонарезающий винт В6-25-59347шт/273,03кг Шайба уплотнительная ШУ-6К-59347шт/54,67кг
880 | 19 | Устройство пароизоляции: прокладочной в один слой | м2 | 6566.23 | 2068362.45 | 2633058.23 | 4701420.68 | 315 | 401 |  |  |  |  | 315 | 401 | 2068362.45 | 2633058.23 | 4701420.68 | 2648948.51 | 3372153.08 | 6021101.59 | 403.42 | 513.56 | 916.98 | Паробарьер СА500 ТехноНиколь или аналог (расход 1,18)
881 | 20 | Утепление покрытий плитами: из минеральной ваты на битумной мастике в один слой | м2 | 6566.23 | 1083427.95 | 2388137.85 | 3471565.8 | 165 | 363.7 |  |  |  |  | 165 | 363.7 | 1083427.95 | 2388137.85 | 3471565.8 | 1387510.06 | 3058484.27 | 4445994.33 | 211.31 | 465.79 | 677.1 | Утеплитель минераловатный ТЕХНОРУФ Н ПРОФ λБ=0,037Вт/(м·°С)-60мм (расход 1,03)
882 | 21 | Утепление покрытий плитами: из пенопласта полистирольного на битумной мастике в один слой | м2 | 6566.23 | 4924672.5 | 5377742.37 | 10302414.87 | 750 | 819 |  |  |  |  | 750 | 819 | 4924672.5 | 5377742.37 | 10302414.87 | 6306995.24 | 6887252.98 | 13194248.22 | 960.52 | 1048.89 | 2009.41 | Плиты теплоизоляционные LOGICPIR PROF Ф/Ф λБ=0,025Вт/(м·°С) - 40мм
883 | 22 | Утепление покрытий плитами: из пенопласта 2-й слой /уклоны | м2 | 3159.36 | 521294.4 | 2565400.32 | 3086694.72 | 165 | 812 |  |  |  |  | 165 | 812 | 521294.4 | 2565400.32 | 3086694.72 | 667604.36 | 3285481.65 | 3953086.01 | 211.31 | 1039.92 | 1251.23 | Плиты теплоизоляционные Logicroof SLOPE СХ/СХ 3,4% плита J - 2306,88 (расход 1,05) Плиты теплоизоляционные Logicroof SLOPE СХ/СХ 3,4% плита К- 852,48 (расход 1,05)
884 | 23 | Устройство плоских кровель из ПВХ мембран методом свободной укладки | м2 | 6566.23 | 7534748.93 | 5364609.91 | 12899358.84 | 1147.5 | 817 |  |  |  |  | 1147.5 | 817 | 7534748.93 | 5364609.91 | 12899358.84 | 9649731.61 | 6870443.44 | 16520175.05 | 1469.6 | 1046.33 | 2515.93 | Кровельная ПВХ-мембрана Logicroof V-RP 1,5мм-6566,23 (расход 1,11)
|  | Монтаж покрытия фонаря |  |  | 1762440.81 | 1846844.46 | 3609285.27 | [7 empty] | 0 | 1762440.81 | 1846844.46 | 3609285.27 |  |  |  | 0 | 0 | 0
885 | 24 | Монтаж: профилированного настила с креплением саморезами | м2/т | 484.43 | 354118.33 | 339585.43 | 693703.76 | 731 | 701 |  |  |  |  | 731 | 701 | 354118.33 | 339585.43 | 693703.76 | 453518.52 | 434906.72 | 888425.24 | 936.19 | 897.77 | 1833.96 | Коэффициент учета нахлёстов и перехлёстов =1,1 Профилированный лист оцинкованный: Н60-845-0,8-484,43*0,0099=4,8т Самонарезающий винт В6-25-4360шт/20,14кг Шайба уплотнительная ШУ-6К-4360шт/4,03кг
886 | 25 | Устройство пароизоляции: прокладочной в один слой | м2 | 484.43 | 152595.45 | 194256.43 | 346851.88 | 315 | 401 |  |  |  |  | 315 | 401 | 152595.45 | 194256.43 | 346851.88 | 195428.75 | 248783.87 | 444212.62 | 403.42 | 513.56 | 916.98 | Пробарьер СА500 Технониколь или аналог (расход 1,18)
887 | 26 | Утепление покрытий плитами: из минеральной ваты на битумной мастике в один слой | м2 | 484.43 | 79930.95 | 201135.34 | 281066.29 | 165 | 415.2 |  |  |  |  | 165 | 415.2 | 79930.95 | 201135.34 | 281066.29 | 102364.9 | 257590.81 | 359955.71 | 211.31 | 531.74 | 743.05 | Утеплитель минераловатный ТЕХНОРУФ Н ПРОФ λБ=0,037Вт/(м·°С)-60мм (расход 1,03)
888 | 27 | Утепление покрытий плитами: из пенопласта полистирольного на битумной мастике в один слой | м2 | 484.43 | 363322.5 | 396263.74 | 759586.24 | 750 | 818 |  |  |  |  | 750 | 818 | 363322.5 | 396263.74 | 759586.24 | 465304.7 | 507493.71 | 972798.41 | 960.52 | 1047.61 | 2008.13 | Плиты теплоизоляционные LOGICPIR PROF Ф/Ф λБ=0,025Вт/(м·°С) - 40мм (расход 1,03)
889 | 28 | Устройство плоских кровель из ПВХ мембран методом свободной укладки | м2 | 484.43 | 555883.43 | 393565.46 | 949448.89 | 1147.5 | 812.43 |  |  |  |  | 1147.5 | 812.43 | 555883.43 | 393565.46 | 949448.89 | 711918.33 | 504034.88 | 1215953.21 | 1469.6 | 1040.47 | 2510.07 | Кровельная ПВХ-мембрана Logicroof V-RP 1,5мм-484,43 (расход 1,11)
890 | 29 | Устройство мелких покрытий (отлив, 0,4м) | м2 | 62.43 | 51504.75 | 130104.12 | 181608.87 | 825 | 2084 |  |  |  |  | 825 | 2084 | 51504.75 | 130104.12 | 181608.87 | 65961.67 | 166623.8 | 232585.47 | 1056.57 | 2668.97 | 3725.54 | Жесть ламинированная ПВХ Bauder (Баудер) FB12 1,2мм, b=400мм, l=2000мм (отлив), 0,4м
891 | 30 | Устройство мелких покрытий (подшивка свеса, 055м) | м2 | 85.84 | 70818 | 71590.56 | 142408.56 | 825 | 834 |  |  |  |  | 825 | 834 | 70818 | 71590.56 | 142408.56 | 90695.97 | 91685.7 | 182381.67 | 1056.57 | 1068.1 | 2124.67 | Сталь листовая оцинкованная, толщина 0,5 мм
892 | 31 | Монтаж профиля по перметру карниза фонаря | т | 0.52 | 76440 | 52368.37 | 128808.37 | 147000 | 100708.4 |  |  |  |  | 147000 | 100708.4 | 76440 | 52368.37 | 128808.37 | 97896.32 | 67067.9 | 164964.22 | 188262.16 | 128976.74 | 317238.9 | Профиль С-образный 100х40х25 по периметру карнизв фонаря ГОСТ Р58384-2019
893 | 32 | Устройство пароизоляции: прокладочной в один слой | м/м2 | 15.61 | 4917.15 | 6367.01 | 11284.16 | 315 | 407.88 |  |  |  |  | 315 | 407.88 | 4917.15 | 6367.01 | 11284.16 | 6297.39 | 8154.2 | 14451.59 | 403.42 | 522.37 | 925.79 | Пароизоляция шир 100мм
894 | 33 | Утепление покрытий плитами: из минеральной ваты или перлита на битумной мастике в один слой | м2 | 93.65 | 15452.25 | 38883.48 | 54335.73 | 165 | 415.2 |  |  |  |  | 165 | 415.2 | 15452.25 | 38883.48 | 54335.73 | 19789.18 | 49797.45 | 69586.63 | 211.31 | 531.74 | 743.05 | Утеплитель минераловатный ТЕХНОРУФ Н ПРОф 60мм (расход 1,03)
895 | 34 | Утепление покрытий плитами из минерльной ваты:второй слой | м2 | 62.43 | 37458 | 22724.52 | 60182.52 | 600 | 364 |  |  |  |  | 600 | 364 | 37458 | 22724.52 | 60182.52 | 47972.46 | 29102.99 | 77075.45 | 768.42 | 466.17 | 1234.59 | Утеплитель минераловатный ТЕХНОРУФ ПРОф 40мм (расход 1,03)
|  | Установка светопрозрачного заполнения фонарей из усиленных алюминиевых профилей с однокамерным стеклопакетом Ок-1 и Ок-2 |  |  | 1375200 | 6873429.9 | 8248629.9 | [7 empty] | 0 | 1375200 | 6873429.9 | 8248629.9 |  |  |  | 0 | 0 | 0
896 | 35 | Монтаж оконных фонарных остекленных покрытий из герметичных одно- и двухкамерных стеклопакетов в пластиковой и алюминиевой обвязке | м2 | 305.6 | 1375200 | 6873429.9 | 8248629.9 | 4500 | 22491.59 |  |  |  |  | 4500 | 22491.59 | 1375200 | 6873429.9 | 8248629.9 | 1761212.53 | 8802768.27 | 10563980.8 | 5763.13 | 28804.87 | 34568 | Блоки оконные алюминиевые глухие-225м2 Блоки оконные алюминиевые с открыванием-80,6 м2 Детал крепления-189,472кг
|  | Монтаж стеновых сэндвич-панелей |  |  | 1423308.2 | 602342 | 2025650.2 | [7 empty] | 0 | 1423308.2 | 602342 | 2025650.2 |  |  |  | 0 | 0 | 0
897 | 36 | Монтаж стеновых сэндвич-панелей с установкой конструкций нащельников и деталей обрамления | м2 | 153 | 1334313 | 448902 | 1783215 | 8721 | 2934 |  |  |  |  | 8721 | 2934 | 1334313 | 448902 | 1783215 | 1708847.82 | 574906.68 | 2283754.5 | 11168.94 | 3757.56 | 14926.5 | П1 (МП-ТСП-Z-150-1000-Н-Г-МВ), 3670х1000мм, подрезать до размера 760мм-14,6м2 П2 (МП-ТСП-Z-150-1000-Н-Г-МВ),3600х1000мм, подрезать до размера 760мм-72м2 П3 (МП-ТСП-Z-150-1000-Н-Г-МВ),3000х1000мм, подрезать до размера 760мм-36м2 П4 (МП-ТСП-Z-150-1000-Н-Г-МВ),1800х1000мм, подрезать до размера 760мм-18м2 П5 (МП-ТСП-Z-150-1000-Н-Г-МВ),3100х1000мм, подрезать до размера 760мм-12,4м2 Конструкции стальные нащельников и деталей обрамления-0,418т
898 | 37 | Монтаж фасонных элементов (отлив оконный 0,45 м) | м | 153.44 | 88995.2 | 153440 | 242435.2 | 580 | 1000 |  |  |  |  | 580 | 1000 | 88995.2 | 153440 | 242435.2 | 113975.23 | 196509.07 | 310484.3 | 742.8 | 1280.69 | 2023.49 | Сталь листовая оцинкованная, толщина 0,7 мм-153,44м Пена монтажная-9л Герметик силиконовый высокотемпературный однокомпонентный влаго-термостойкий, устойчивый к УФ-излучению, адгезионный к непористым поверхностям-4,2л (15*0,28)
|  | Монтаж примыканий к парапетам |  |  | 1001826.6 | 837184.22 | 1839010.82 | [7 empty] | 0 | 1001826.6 | 837184.22 | 1839010.82 |  |  |  | 0 | 0 | 0
|  | Примыкания к парапетам Н=0,450 м по осям П и А (У11,12) |  |  | 0 | 0 | 0 | [7 empty] | 0 | 0 | 0 | 0 | 0 | 0 | 0 | 0 | 0 | 0
899 | 38 | Устройство примыканий из ПВХ мембран к парапетам: высотой 450 мм без фартука | м | 195.6 | 337410 | 380211.19 | 717621.19 | 1725 | 1943.82 |  |  |  |  | 1725 | 1943.82 | 337410 | 380211.19 | 717621.19 | 432119.52 | 486934.46 | 919053.98 | 2209.2 | 2489.44 | 4698.64 | Мембрана LOGICROOF V-RP 1,5, ширина 0,45 м, 1,5 мм-195,6 м (97,8*2*0,45=88,02м2) Рейка прижимнаяТехноНИКОЛЬ-195м Пробарьер СА500 Технониколь или аналог-68,25 м2 Мастика герметизирующая ТЕХНОНИКОЛЬ № 71-39л
890 | 39 | Установка прижимной планки | м | 195 | 113100 | 47970 | 161070 | 580 | 246 |  |  |  |  | 580 | 246 | 113100 | 47970 | 161070 | 144846 | 61434.75 | 206280.75 | 742.8 | 315.05 | 1057.85 | Рейка краевая алюминиевая ТехноНИКОЛЬ
891 | 40 | Устройство мелких покрытий (брандмауэры, парапеты, свесы и т.п.) из листовой оцинкованной стали/парапет шир 350мм | м2 | 68.46 | 56479.5 | 62230.14 | 118709.64 | 825 | 909 |  |  |  |  | 825 | 909 | 56479.5 | 62230.14 | 118709.64 | 72332.78 | 79697.71 | 152030.49 | 1056.57 | 1164.15 | 2220.72 | Сталь листовая оцинкованная, толщина 0,7 мм
|  | Примыкания к парапетам Н=1,3 м (0,95-1,560м) по оси 17 (У7) |  |  | 0 | 0 | 0 | [6 empty] | 0 | 0 | 0 | 0 | 0 | 0 | 0 | 0 | 0 | 0 | 0
892 | 41 | Устройство примыканий из ПВХ мембран к парапетам: высотой 1,3 м без фартука | м | 72.28 | 124683 | 114744.5 | 239427.5 | 1725 | 1587.5 |  |  |  |  | 1725 | 1587.5 | 124683 | 114744.5 | 239427.5 | 159680.98 | 146952.47 | 306633.45 | 2209.2 | 2033.1 | 4242.3 | МембранаLOGICROOF V-RP 1,5, ширина 0,95-1,56м (среднее 1,3м)-72,28 м (72,28*1,3=93,96м2) Рейка прижимная алюминиевая ТехноНИКОЛЬ-72,28м Геотекстиль нетканый из полиэфирного волокна, иглопробивной, поверхностная плотность 300 г/м2
893 | 42 | Установка прижимной планки | м | 72.3 | 41934 | 10266.6 | 52200.6 | 580 | 142 |  |  |  |  | 580 | 142 | 41934 | 10266.6 | 52200.6 | 53704.44 | 13148.48 | 66852.92 | 742.8 | 181.86 | 924.66 | Рейка краевая алюминиевая ТехноНИКОЛЬ
894 | 43 | Изоляция изделиями из волокнистых и зернистых материалов с креплением на клее и дюбелями: наружных стен | м2 | 93.96 | 133893 | 11745 | 145638 | 1425 | 125 |  |  |  |  | 1425 | 125 | 133893 | 11745 | 145638 | 171476.06 | 15042.06 | 186518.12 | 1824.99 | 160.09 | 1985.08 | 72,28*1,3=93,96м2 Плиты минераловатные ТЕХНОЛАЙТ ЭКСТРА толщ 100мм-2,6м3 Шурупы для крепления утеплителя и гидроизоляции к профилированному листу 4,8х120 мм-362шт
895 | 44 | Устройство мелких покрытий из листовой оцинкованной стали/монтаж компенсатора | м2 | 36.14 | 29815.5 | 32851.26 | 62666.76 | 825 | 909 |  |  |  |  | 825 | 909 | 29815.5 | 32851.26 | 62666.76 | 38184.44 | 42072.38 | 80256.82 | 1056.57 | 1164.15 | 2220.72 | Сталь листовая оцинкованная, толщина 0,5 мм
896 | 45 | Монтаж отлива шир 0,35м | м2 | 25.3 | 14674 | 22997.7 | 37671.7 | 580 | 909 |  |  |  |  | 580 | 909 | 14674 | 22997.7 | 37671.7 | 18792.84 | 29453 | 48245.84 | 742.8 | 1164.15 | 1906.95 | 72,28*0,35=25,3м2 Сталь листовая оцинкованная, толщина 0,5 мм
|  | Примыкания к парапетам Н=1,3 м (0,95-1,560м) по оси 1 (У5) |  |  | 0 | 0 | 0 | [7 empty] | 0 | 0 | 0 | 0 | 0 | 0 | 0 | 0 | 0 | 0
897 | 46 | Устройство примыканий из ПВХ мембран к парапетам: высотой 1,3 м без фартука | м/м2 | 72.28 | 124683 | 114744.5 | 239427.5 | 1725 | 1587.5 |  |  |  |  | 1725 | 1587.5 | 124683 | 114744.5 | 239427.5 | 159680.98 | 146952.47 | 306633.45 | 2209.2 | 2033.1 | 4242.3 | МембранаLOGICROOF V-RP 1,5, ширина 0,95-1,56м (среднее 1,3м)-72,28 м (72,28*1,3=93,96м2) Рейка прижимная алюминиевая ТехноНИКОЛЬ-72,28м Геотекстиль нетканый из полиэфирного волокна, иглопробивной, поверхностная плотность 300 г/м2
898 | 47 | Монтаж усиления под примыкание | м2 | 18.07 | 10480.6 | 16425.63 | 26906.23 | 580 | 909 |  |  |  |  | 580 | 909 | 10480.6 | 16425.63 | 26906.23 | 13422.4 | 21036.19 | 34458.59 | 742.8 | 1164.15 | 1906.95 | Сталь листовая оцинкованная, толщина 0,5 мм 72,28*0,25=18,07м2
899 | 48 | Монтаж отлива шир 0,35м | м2 | 25.3 | 14674 | 22997.7 | 37671.7 | 580 | 909 |  |  |  |  | 580 | 909 | 14674 | 22997.7 | 37671.7 | 18792.84 | 29453 | 48245.84 | 742.8 | 1164.15 | 1906.95 | Сталь листовая оцинкованная, толщина 0,5 мм 72,28*0,35=25,3м2
|  | Ограждение кровли |  |  | 74087 | 82543.76 | 156630.76 | [7 empty] | 0 | 74087 | 82543.76 | 156630.76 |  |  |  | 0 | 0 | 0
900 | 49 | Ограждение кровель перилами | м | 72.28 | 74087 | 82543.76 | 156630.76 | 1025 | 1142 |  |  |  |  | 1025 | 1142 | 74087 | 82543.76 | 156630.76 | 94882.68 | 105713.11 | 200595.79 | 1312.71 | 1462.55 | 2775.26 | Кровельное ограждение ТехноНИКОЛЬ КО/PRO/PV высотой 600мм.
|  | Дорожка серая ПВХ |  |  | 755343 | 797778 | 1553121 | [7 empty] | 0 | 755343 | 797778 | 1553121 |  |  |  | 0 | 0 | 0
901 | 50 | Монтаж дорожек ПВХ 0,6х0,6м | м2 | 339.48 | 755343 | 797778 | 1553121 | 2225 | 2350 |  |  |  |  | 2225 | 2350 | 755343 | 797778 | 1553121 | 967365.23 | 1021709.19 | 1989074.42 | 2849.55 | 3009.63 | 5859.18 | Дорожка серая 0,6*0,6м ПВХ Logicroof Walkway Puzzle -943шт 0,6*0,6*943=339,48м2
|  | Монтаж примыканий к вентиляционным каналам |  |  | 18233.25 | 20019.58 | 38252.83 | [7 empty] | 0 | 18233.25 | 20019.58 | 38252.83 |  |  |  | 0 | 0 | 0
902 | 51 | Устройство примыканий из ПВХ мембран к стенам: высотой 200мм c усилением под примыкание из оцинкованного листа | м/м2 | 10.57 | 18233.25 | 20019.58 | 38252.83 | 1725 | 1894 |  |  |  |  | 1725 | 1894 | 18233.25 | 20019.58 | 38252.83 | 23351.24 | 25639.01 | 48990.25 | 2209.2 | 2425.64 | 4634.84 | Мембрана LOGICROOF V-RP 1,5, ширина 0,2 м Сталь листовая оцинкованная, толщина 0,7 мм-1,61*5,595=9,008кг Герметик силиконовый высокотемпературный однокомпонентный влаго-термостойкий, устойчивый к УФ-излучению, адгезионный к непористым поверхностям-5,32л
|  | Монтаж примыканий к фонарю |  |  | 209405 | 140890 | 350295 | [7 empty] | 0 | 209405 | 140890 | 350295 |  |  |  | 0 | 0 | 0
902 | 52 | Устройство примыканий из ПВХ мембран к стенам: высотой 450 мм | м/м2 | 69.48 | 119853 | 121590 | 241443 | 1725 | 1750 |  |  |  |  | 1725 | 1750 | 119853 | 121590 | 241443 | 153495.22 | 155719.97 | 309215.19 | 2209.2 | 2241.22 | 4450.42 | Мембрана LOGICROOF V-RP 1,5, ширина 0,2 м Пробарьер СА500 Технониколь или аналог Рейка прижимная алюминиевая ТехноНИКОЛЬ-154,4м
903 | 53 | Установка прижимной планки | м | 154.4 | 89552 | 19300 | 108852 | 580 | 125 |  |  |  |  | 580 | 125 | 89552 | 19300 | 108852 | 114688.32 | 24717.9 | 139406.22 | 742.8 | 160.09 | 902.89 | Рейка краевая алюминиевая ТехноНИКОЛЬ
|  | Монтаж водоприёмных воронок с ПВХ-фланцем XL503 Ø110 |  |  | 189917.4 | 293802.36 | 483719.76 | [7 empty] | 0 | 189917.4 | 293802.36 | 483719.76 |  |  |  | 0 | 0 | 0
904 | 54 | Установка воронок водосточных | шт | 36 | 162000 | 273024 | 435024 | 4500 | 7584 |  |  |  |  | 4500 | 7584 | 162000 | 273024 | 435024 | 207472.68 | 349660.44 | 557133.12 | 5763.13 | 9712.79 | 15475.92 | Воронка ТехноНИКОЛЬ для ПВХ мембран XL503 без обогрева Ø110х450мм-36шт Клей универсальный, водостойкий-11,16л
905 | 55 | Устройство примыканий из ПВХ мембран к воронкам | м2 | 13.4 | 23115 | 13185.6 | 36300.6 | 1725 | 984 |  |  |  |  | 1725 | 984 | 23115 | 13185.6 | 36300.6 | 29603.28 | 16886.68 | 46489.96 | 2209.2 | 1260.2 | 3469.4 | Кровельная ПВХ-мембрана Logicroof V-RP 1,5мм
906 | 56 | Усиление мест прохода воронок | м2 | 8.28 | 4802.4 | 7592.76 | 12395.16 | 580 | 917 |  |  |  |  | 580 | 917 | 4802.4 | 7592.76 | 12395.16 | 6150.38 | 9724.03 | 15874.41 | 742.8 | 1174.4 | 1917.2 | Сталь листовая оцинкованная, толщина 0,7 мм-8,28*5,595=46,33кг
|  | Монтаж примыканий к люкам дымоудаления (18 узлов) |  |  | 626940 | 625824 | 1252764 | [7 empty] | 0 | 626940 | 625824 | 1252764 |  |  |  | 0 | 0 | 0
907 | 57 | Устройство примыканий из ПВХ мембран к стенам и парапетам: высотой 600 мм | м | 108 | 186300 | 108324 | 294624 | 1725 | 1003 |  |  |  |  | 1725 | 1003 | 186300 | 108324 | 294624 | 238593.6 | 138730.32 | 377323.92 | 2209.2 | 1284.54 | 3493.74 | Мембрана LOGICROOF V-RP 1,5, ширина 0,60 м, 1.5 мм-108*0,6=64,8м2 Паробарьер СА500 или аналог Рейка прижимная алюминиевая ТехноНИКОЛЬ-108м Мастика герметизирующая ТЕХНОНИКОЛЬ № 71-21,6л Саморез сверлоконечный ТехноНИКОЛЬ ф5,5х35 мм-1080шт
908 | 58 | Установка краевой планки | м | 108 | 62640 | 13500 | 76140 | 580 | 125 |  |  |  |  | 580 | 125 | 62640 | 13500 | 76140 | 80222.4 | 17289.72 | 97512.12 | 742.8 | 160.09 | 902.89 | Рейка краевая алюминиевая ТехноНИКОЛЬ-108м
909 | 59 | Устройство противопожарного слоя из рулонного материала в один слой | м2 | 504 | 378000 | 504000 | 882000 | 750 | 1000 |  |  |  |  | 750 | 1000 | 378000 | 504000 | 882000 | 484102.08 | 645467.76 | 1129569.84 | 960.52 | 1280.69 | 2241.21 | Противопожарный защитный материал LOGICROOF NG-504м2
|  | Монтаж водосточной системы |  |  | 159706 | 173463.76 | 333169.76 | [7 empty] | 0 | 159706 | 173463.76 | 333169.76 |  |  |  | 0 | 0 | 0
910 | 60 | Устройство желобов | м | 142.48 | 117546 | 62263.76 | 179809.76 | 825 | 437 |  |  |  |  | 825 | 437 | 117546 | 62263.76 | 179809.76 | 150540.09 | 79740.36 | 230280.45 | 1056.57 | 559.66 | 1616.23 | Желоб металлический для водосточных систем, окрашенный, диаметр 125 мм, длина 3000 мм-142,48м Соединитель желоба металлический для водосточных систем, окрашенный, диаметр 125 мм-48шт Заглушка желоба металлическая для водосточных систем, окрашенная, диаметр 125 мм-4шт
911 | 61 | Устройство воронок | шт | 8 | 36000 | 0 | 36000 | 4500 | [5 empty] | 4500 | 0 | 36000 | 0 | 36000 | 46105.04 | 0 | 46105.04 | 5763.13 | 0 | 5763.13 | Воронка выпускная металлическая для водосточных систем, окрашенная, диаметр 125/100 мм-8шт
912 | 62 | Устройство металлической водосточной системы: прямых звеньев труб | м | 16 | 6160 | 111200 | 117360 | 385 | 6950 |  |  |  |  | 385 | 6950 | 6160 | 111200 | 117360 | 7889.12 | 142413.28 | 150302.4 | 493.07 | 8900.83 | 9393.9 | Труба металлическая для водосточных систем, окрашенная, диаметр 100 мм, длина 2000 мм-16м Колено трубы 60° металлическое для водосточных систем, окрашенное, диаметр 100 мм-8 шт Колено трубы сливное 60° металлическое для водосточных систем, окрашенное, диаметр 100 мм-8шт Кронштейн желоба металлический для водосточных систем, окрашенный, диаметр 125 мм, длина 320 мм-238шт Хомут для труб металлический для водосточных систем, окрашенный, диаметр 100 мм-32 шт
|  | Монтаж защитных сеток фонарей СП-1 (72 ш), СП-2 (24шт.), СП-3 (10шт.), СП-4 (8шт.) |  |  | 2565638.4 | 425824.25 | 2991462.65 | [7 empty] | 0 | 2565638.4 | 425824.25 | 2991462.65 |  |  |  | 0 | 0 | 0
913 | 63 | Монтаж защитных сеток фонарей | т | 1.74 | 120060 | 191991.6 | 312051.6 | 69000 | 110340 |  |  |  |  | 69000 | 110340 | 120060 | 191991.6 | 312051.6 | 153760.23 | 245882.67 | 399642.9 | 88367.95 | 141311.88 | 229679.83 | Каркасы и сетки арматурные плоские, собранные и сваренные (связанные) в арматурные изделия, жесткая арматура листовая, профильная-1,182т Сетка плетеная из проволоки, оцинкованная, диаметр проволоки 3 мм, размер ячейки 50х50 мм-232,23м2 (472,32+51,5+38,32=562,14кг)
914 | 64 | Огрунтовка металлических поверхностей за один раз: грунтовкой ЭП-057 | м2 | 1964.32 | 1031268 | 150604.41 | 1181872.41 | 525 | 76.67 |  |  |  |  | 525 | 76.67 | 1031268 | 150604.41 | 1181872.41 | 1320730.2 | 192876.58 | 1513606.78 | 672.36 | 98.19 | 770.55 | Расход 19,06кг
915 | 65 | Окраска металлических огрунтованных поверхностей: эмалью ПФ-115 в один слой | м2 | 1964.32 | 1414310.4 | 83228.24 | 1497538.64 | 720 | 42.37 |  |  |  |  | 720 | 42.37 | 1414310.4 | 83228.24 | 1497538.64 | 1811299.47 | 106584 | 1917883.47 | 922.1 | 54.26 | 976.36 | Расход 3,53кг
916 |  | Прочее |  |  | 1544710.21 | 0 | 1544710.21 | [6 empty] | 0 | 0 | 1544710.21 | 0 | 1544710.21 |  |  |  | 0 | 0 | 0
917 | 66 | Погрузка м/к от демонтажа | т | 50.83 | 495592.5 | 0 | 495592.5 | 9750 | [5 empty] | 9750 | 0 | 495592.5 | 0 | 495592.5 | 634703.03 | 0 | 634703.03 | 12486.78 | 0 | 12486.78 | 46,952+3,084+0,7+0,09=50,826т
918 | 67 | Перевозка на склад Заказчика на расстояние до 2км | т | 50.83 | 114367.5 | 0 | 114367.5 | 2250 | [5 empty] | 2250 | 0 | 114367.5 | 0 | 114367.5 | 146469.69 | 0 | 146469.69 | 2881.56 | 0 | 2881.56
919 | 68 | Разгрузка м/к от демонтажа | т | 50.83 | 190612.5 | 0 | 190612.5 | 3750 | [5 empty] | 3750 | 0 | 190612.5 | 0 | 190612.5 | 244116.67 | 0 | 244116.67 | 4802.61 | 0 | 4802.61
920 | 69 | Погрузка мусор механизированная | т | 134.63 | 87509.5 | 0 | 87509.5 | 650 | [5 empty] | 650 | 0 | 87509.5 | 0 | 87509.5 | 112072.74 | 0 | 112072.74 | 832.45 | 0 | 832.45 | 85,969+16,466+19,839+4,343+1,081+1,303+4,104+0,81+0,432+0,279=134,626т
921 | 70 | Перевозка строительного мусора до Полигона на расстояние до 47км | т | 134.63 | 60890.46 | 0 | 60890.46 | 452.28 | [5 empty] | 452.28 | 0 | 60890.46 | 0 | 60890.46 | 77981.73 | 0 | 77981.73 | 579.23 | 0 | 579.23
922 | 71 | Утилизация строительного мусора | т | 134.63 | 595737.75 | 0 | 595737.75 | 4425 | [5 empty] | 4425 | 0 | 595737.75 | 0 | 595737.75 | 762958.98 | 0 | 762958.98 | 5667.08 | 0 | 5667.08
| Реконструкция М-14. Кровля. Часть КМ. |  |  |  | 57798202.48 | 9364926.16 | 67163128.64 | [7 empty] | 0 | 22011705.16 | 4295380.35 | 26307085.51 |  |  |  | 0 | 0 | 0
|  | Демонтажные работы |  |  | 72050 | 0 | 72050 | [7 empty] | 0 | 72050 | 0 | 72050 |  |  |  | 0 | 0 | 0
923 | 72 | Демонтаж элементов нижнего пояса стропильных ферм | т | 1.31 | 72050 | 0 | 72050 | 55000 | [5 empty] | 55000 | 0 | 72050 | 0 | 72050 | 92274.07 | 0 | 92274.07 | 70438.22 | 0 | 70438.22
|  | Монтажные работы |  |  | 38713672.32 | 6699825.38 | 45413497.7 | [7 empty] | 0 | 2927175 | 1630279.57 | 4557454.57 |  |  |  | 0 | 0 | 0
|  | Монтаж элементов нижнего пояса стропильных ферм |  |  | 0 | 0 | 0 | [7 empty] | 0 | 0 | 0 | 0 | 0 | 0 | 0 | 0 | 0 | 0
924 | 73 | Усиление металлических конструкций стропильных и подстропильных ферм: шпренгелем решетки | т | 3.71 | 612150 | 265884.57 | 878034.57 | 165000 | 71667 |  |  |  |  | 165000 | 71667 | 612150 | 265884.57 | 878034.57 | 783977.43 | 340517.04 | 1124494.47 | 211314.67 | 91783.57 | 303098.24 | 3,709*1,01*1,03 Уголок равнополочный 60х60х6 по ГОСТ8509-93, С345-358,38кг Уголок неравнополочный 40х63х5 по ГОСТ8510-86, С345-117,30кг Уголок равнополочный 70х70х5 по ГОСТ8509-93, С345-1562,77кг Сталь листовая-20 по ГОСТ27772-2021, С345-1670,78кг
|  | Монтаж элементов верхнего пояса стропильных ферм |  |  | 0 | 0 | 0 | [7 empty] | 0 | 0 | 0 | 0 | 0 | 0 | 0 | 0 | 0 | 0
925 | 74 | Усиление металлических конструкций стропильных и подстропильных ферм: профильной сталью верхнего пояса | т | 13.06 | 2154900 | 1146015 | 3300915 | 165000 | 87750 |  |  |  |  | 165000 | 87750 | 2154900 | 1146015 | 3300915 | 2759769.59 | 1467695.6 | 4227465.19 | 211314.67 | 112380.98 | 323695.65 | 13,059*1,01*1,03 Гнутый равнополочный швеллер 80(Н)х60х4 по ГОСТ8278-83, С345-4845,75кг Сталь листовая-20 по ГОСТ27772-2021, С345-8213,52кг
|  | Монтаж элементов под установку дымозоров |  |  | 0 | 0 | 0 | [7 empty] | 0 | 0 | 0 | 0 | 0 | 0 | 0 | 0 | 0 | 0
926 | 75 | Монтаж элементов под установку дымозоров (прогоны) | т | 3.05 | 160125 | 218380 | 378505 | 52500 | 71600 |  |  |  |  | 52500 | 71600 | 160125 | 218380 | 378505 | 205071.26 | 279678.17 | 484749.43 | 67236.48 | 91697.76 | 158934.24
|  | Огнезащитная обработка конструкций |  |  | 19012480.16 | 2665100.78 | 21677580.94 | [7 empty] | 0 | 19012480.16 | 2665100.78 | 21677580.94 |  |  |  | 0 | 0 | 0
|  | Огнезащитная обработка конструкций (до R15) |  |  | 0 | 0 | 0 | [7 empty] | 0 | 0 | 0 | 0 | 0 | 0 | 0 | 0 | 0 | 0
927 | 76 | Гидроабразивная очистка металлических поверхностей (существующие м/к) | м2 | 4594.31 | 2003119.16 | 0 | 2003119.16 | 436 | [5 empty] | 436 | 0 | 2003119.16 | 0 | 2003119.16 | 2565370.82 | 0 | 2565370.82 | 558.38 | 0 | 558.38
928 | 77 | Обеспыливание поверхности (существующие м/к) | м2 | 4594.31 | 836164.42 | 0 | 836164.42 | 182 | [5 empty] | 182 | 0 | 836164.42 | 0 | 836164.42 | 1070887.72 | 0 | 1070887.72 | 233.09 | 0 | 233.09
929 | 78 | Огрунтовка металлических поверхностей за один раз: грунтовкой ГФ-021 за 1 раз (существующие м/к) | м2 | 4594.31 | 2104193.98 | 101074.82 | 2205268.8 | 458 | 22 |  |  |  |  | 458 | 22 | 2104193.98 | 101074.82 | 2205268.8 | 2694838.47 | 129467.66 | 2824306.13 | 586.56 | 28.18 | 614.74
930 | 79 | Окраска металлических огрунтованных поверхностей огнезащитной краской КЕДР МЕТ КО | м2 | 8962.53 | 5377518 | 1917981.42 | 7295499.42 | 600 | 214 |  |  |  |  | 600 | 214 | 5377518 | 1917981.42 | 7295499.42 | 6886987.3 | 2456360.6 | 9343347.9 | 768.42 | 274.07 | 1042.49
931 | 80 | Окраска металлических огрунтованных поверхностей: эмалью ПФ-115 за 2 раза | м2 | 8962.53 | 6453021.6 | 385388.79 | 6838410.39 | 720 | 43 |  |  |  |  | 720 | 43 | 6453021.6 | 385388.79 | 6838410.39 | 8264348.91 | 493566.53 | 8757915.44 | 922.1 | 55.07 | 977.17
|  | Огнезащитная обработка конструкций (до R90) |  |  | 0 | 0 | 0 | [7 empty] | 0 | 0 | 0 | 0 | 0 | 0 | 0 | 0 | 0 | 0
932 | 81 | Гидроабразивная очистка металлических поверхностей (существующие м/к) | м2 | 934.25 | 407333 | 0 | 407333 | 436 | [5 empty] | 436 | 0 | 407333 | 0 | 407333 | 521666.52 | 0 | 521666.52 | 558.38 | 0 | 558.38 | Купрошлак (расход 8,5кг/м2)
933 | 82 | Обеспыливание поверхности (существующие м/к) | м2 | 934.25 | 170033.5 | 0 | 170033.5 | 182 | [5 empty] | 182 | 0 | 170033.5 | 0 | 170033.5 | 217764.33 | 0 | 217764.33 | 233.09 | 0 | 233.09
934 | 83 | Огрунтовка металлических поверхностей за один раз: грунтовкой ГФ-021 за 1 раз (существующие м/к) | м2 | 934.25 | 427886.5 | 20553.5 | 448440 | 458 | 22 |  |  |  |  | 458 | 22 | 427886.5 | 20553.5 | 448440 | 547993.68 | 26327.17 | 574320.85 | 586.56 | 28.18 | 614.74
935 | 84 | Окраска металлических огрунтованных поверхностей огнезащитной краской КЕДР МЕТ КО (существующие м/к) | м2 | 934.25 | 560550 | 199929.5 | 760479.5 | 600 | 214 |  |  |  |  | 600 | 214 | 560550 | 199929.5 | 760479.5 | 717896.39 | 256049.9 | 973946.29 | 768.42 | 274.07 | 1042.49
936 | 85 | Окраска металлических огрунтованных поверхностей: эмалью ПФ-115 за 2 раза (существующие м/к) | м2 | 934.25 | 672660 | 40172.75 | 712832.75 | 720 | 43 |  |  |  |  | 720 | 43 | 672660 | 40172.75 | 712832.75 | 861471.93 | 51449.15 | 912921.08 | 922.1 | 55.07 | 977.17
| Реконструкция М-14. Кровля. Часть ЭС. |  |  |  | 1969280.5 | 2064264 | 4033544.5 | [7 empty] | 0 | 1969280.5 | 2064264 | 4033544.5 |  |  |  | 0 | 0 | 0
|  | Монтажные работы: |  |  | 1564762.5 | 2064264 | 3629026.5 | [7 empty] | 0 | 1564762.5 | 2064264 | 3629026.5 |  |  |  | 0 | 0 | 0
937 | 86 | Монтаж системы молниезащиты из проволоки по кровле и фасаду | м | 1812.5 | 1299562.5 | 1910375 | 3209937.5 | 717 | 1054 |  |  |  |  | 717 | 1054 | 1299562.5 | 1910375 | 3209937.5 | 1664346.25 | 2446603.13 | 4110949.38 | 918.26 | 1349.85 | 2268.11 | 1. Проволока стальная оцинкованная, диаметр 8 мм (вес 0.406 кг/м.п); 2. Зажим к фасаду для токоотвода Ф8 мм; - 140 шт 3. Держатель для круглого проводника на плоской кровле (D8; пластик; с бетоном); - 1522 шт 4. Зажим для соединения токоотводов (D8-10 мм; оцинк. сталь); - 20 шт 5. Держатель для круглого проводника на фальцевой кровле (D6-10; нерж. сталь); 545 шт 6. Компенсатор термического изменения длины проводника (D8; алюминий); - 34 шт 7. Зажим для круглого проводника и полосы (D6-10 мм; до 50х6; оцинкованная сталь); - 11 шт 8.Зажим для круглого проводника и полосы (D14-20 мм; до 40х6; оцинкованная сталь) - 20 шт
938 | 87 | Монтаж системы молниезащиты из полосовой стали по кровле и фасаду | м | 47 | 35720 | 32289 | 68009 | 760 | 687 |  |  |  |  | 760 | 687 | 35720 | 32289 | 68009 | 45746.51 | 41352.48 | 87098.99 | 973.33 | 879.84 | 1853.17 | 1. Полоса стальная оцинкованная 40х4 мм; 2. Держатель для полосы (до 40х6; M6; оцинкованная сталь)
939 | 88 | Монтаж системы молниезащиты из полосовой стали в траншее | м | 273 | 207480 | 110292 | 317772 | 760 | 404 |  |  |  |  | 760 | 404 | 207480 | 110292 | 317772 | 265719.09 | 141250.2 | 406969.29 | 973.33 | 517.4 | 1490.73 | 1. Полоса стальная оцинкованная 40х4 мм
940 | 89 | Монтаж системы молниезащиты из штырей | шт | 11 | 22000 | 11308 | 33308 | 2000 | 1028 |  |  |  |  | 2000 | 1028 | 22000 | 11308 | 33308 | 28175.29 | 14482.05 | 42657.34 | 2561.39 | 1316.55 | 3877.94 | 1. Штырь заземления оцинкованный резьбовой (D16; 1,5 м; М16); 22 шт 2. Муфта соединительная оцинкованная резьбовая (М16); - 11 шт 3. Наконечник стартовый для оцинкованных штырей заземления (М16; оцинкованная сталь); - 11 шт 4. Головка направляющая для насадки на отбойный молоток (М16; оцинкованная сталь); - 5 шт 5. Смазка токопроводящая; 2 шт по 100 гр 6. Лента гидроизоляционная 7 шт по 10 м
|  | Земляные работы: |  |  | 352443 | 0 | 352443 | [7 empty] | 0 | 352443 | 0 | 352443 |  |  |  | 0 | 0 | 0
941 | 90 | Разработка траншей 0,7х0,5х (99, 99, 75) м в ручную | м/м3 | 273 | 295659 | 0 | 295659 | 1083 | [5 empty] | 1083 | 0 | 295659 | 0 | 295659 | 378648.27 | 0 | 378648.27 | 1386.99 | 0 | 1386.99
942 | 91 | Засыпка траншей в ручную | м/м3 | 273 | 56784 | 0 | 56784 | 208 | [5 empty] | 208 | 0 | 56784 | 0 | 56784 | 72721.74 | 0 | 72721.74 | 266.38 | 0 | 266.38
|  | Пуско-наладочные работы: |  |  | 52075 | 0 | 52075 | [7 empty] | 0 | 52075 | 0 | 52075 |  |  |  | 0 | 0 | 0
943 | 92 | Измерение сопротивления растеканию тока: контура | изм. | 1 | 46850 | 0 | 46850 | 46850 | 0 |  |  |  |  | 46850 | 0 | 46850 | 0 | 46850 | 60000.56 | 0 | 60000.56 | 60000.56 | 0 | 60000.56
944 | 93 | Проверка наличия цепи между заземлителями и заземленными элементами | изм. | 11 | 5225 | 0 | 5225 | 475 | 0 |  |  |  |  | 475 | 0 | 5225 | 0 | 5225 | 6691.63 | 0 | 6691.63 | 608.33 | 0 | 608.33
|  | ИТОГО по Реконструкция М-14. Кровля |  |  | 116696241.53 | 47409323.86 | 164105565.39 | [7 empty] | 0 | 81078151.69 | 42339778.05 | 123417929.74 | 103836362.33 | 54224373.15 | 158060735.48 | 0 | 0 | 0
|  | "Реконструкция Цеха М14. Устройство фундаментов под оборудование и плиты пола (в осях Г-Нх1-19)" |  |  | 18015357.62 | 62323513.35 | 80338870.97 | [8 empty] | 18300396.12 | 62323513.35 | 80623909.47 |  |  |  | 0 | 0 | 0
|  | Система электроснабжения. Шинопроводы |  |  | 5114326.5 | 44744520.35 | 49858846.85 | [7 empty] | 0 | 5114326.5 | 44744520.35 | 49858846.85 |  |  |  | 0 | 0 | 0
|  | Демонтажные работы: |  |  | 0 | 0 | 0 | [7 empty] | 0 | 0 | 0 | 0 | 0 | 0 | 0 | 0 | 0 | 0
945 | 1 | Демонтаж существующих шинопроводов | м | 338.5 | 507750 | 42312.5 | 550062.5 | 1500 | 125 |  |  |  |  | 1500 | 125 | 507750 | 42312.5 | 550062.5 | 650272.04 | 54190.47 | 704462.51 | 1921.04 | 160.09 | 2081.13
|  | Монтаж шинопровода: |  |  | 0 | 0 | 0 | [7 empty] | 0 | 0 | 0 | 0 | 0 | 0 | 0 | 0 | 0 | 0
946 | 2 | Монтаж шинопровлда ШП1_1600A_AL_IP55_4W_(3P+N+PE(КОРПУС)) | м | 400.65 | 2504062.5 | 36446729.85 | 38950792.35 | 6250 | 90969 |  |  |  |  | 6250 | 90969 | 2504062.5 | 36446729.85 | 38950792.35 | 3206938.82 | 46677143.3 | 49884082.12 | 8004.34 | 116503.54 | 124507.88 | - KXA 17504-B-STD-1600 A-КРЕПЕЖНЫЙ-СТАНДАРТНОГО РАЗМЕРА-4W - 90 м; - KXA 17504-P-STD-1600 A-ВСТАВНОЙ-СТАНДАРТНОГО РАЗМЕРА-4W - 330 м - 34 KXA 17504-B-X-1600 A-КРЕПЕЖНЫЙ-НЕСТАНДАРТНОГО РАЗМЕРА-4W (x=720мм)- 1 шт; - KXA 17504-B-B11-1600 A-КРЕПЕЖНЫЙ-БЛОК ПИТАНИЯ-4W - 2 шт; - KXA 17504-B-BO-1600 A-КРЕПЕЖНЫЙ-БЛОК ПИТАНИЯ С СЕРЕДИНЫ-4W - 1; - KXA 17504-B-D-1600 A-КРЕПЕЖНЫЙ-УГЛОВАЯ ВНИЗ-4W - 4 шт; - KXA 17504-B-L-1600 A-КРЕПЕЖНЫЙ-УГЛОВАЯ ВЛЕВО-4W - 7 шт; - KXA 17504-B-L-1600 A-КРЕПЕЖНЫЙ-УГЛОВАЯ ВЛЕВО-4W (с=477мм) - 1шт; - KXA 17504-B-LH-1600 A-КРЕПЕЖНЫЙ-Z-ОБРАЗНАЯ ГОРИЗОНТАЛЬНАЯ ВЛЕВО-4W (offset=350мм) - 1 шт; - KXA 17504-B-R-1600 A-КРЕПЕЖНЫЙ-УГЛОВАЯ ВПРАВО-4W - 8 шт; - KXA 17504-B-R-1600 A-КРЕПЕЖНЫЙ-УГЛОВАЯ ВПРАВО-4W (c=607мм) - 1шт; - KXA 17504-B-TYL-1600 A-КРЕПЕЖНЫЙ-Т-ОБРАЗНАЯ ЛЕВАЯ-4W - 2 шт; - KXA 17504-B-TYL-1600 A-КРЕПЕЖНЫЙ-Т-ОБРАЗНАЯ ЛЕВАЯ-4W (с=670мм) - 1шт; - KXA 17504-B-TYL-1600 A-КРЕПЕЖНЫЙ-Т-ОБРАЗНАЯ ЛЕВАЯ-4W (с=700мм) - 1 шт; - KXA 17504-B-U-1600 A-КРЕПЕЖНЫЙ-УГЛОВАЯ ВВЕРХ-4W - 6 шт; - KXA 17504-B-X-1600 A-КРЕПЕЖНЫЙ-НЕСТАНДАРТНОГО РАЗМЕРА-4W (x=1000мм) - 1шт; - KXA 17504-B-X-1600 A-КРЕПЕЖНЫЙ-НЕСТАНДАРТНОГО РАЗМЕРА-4W (x=1050мм) -1 шт; - KXA 17504-B-X-1600 A-КРЕПЕЖНЫЙ-НЕСТАНДАРТНОГО РАЗМЕРА-4W (x=1060мм) - 1 шт; - KXA 17504-B-X-1600 A-КРЕПЕЖНЫЙ-НЕСТАНДАРТНОГО РАЗМЕРА-4W (x=1190мм) - 1 шт; - KXA 17504-B-X-1600 A-КРЕПЕЖНЫЙ-НЕСТАНДАРТНОГО РАЗМЕРА-4W (x=1450мм) - 1 шт; - KXA 17504-B-X-1600 A-КРЕПЕЖНЫЙ-НЕСТАНДАРТНОГО РАЗМЕРА-4W (x=1490мм) - 1 шт; - KXA 17504-B-X-1600 A-КРЕПЕЖНЫЙ-НЕСТАНДАРТНОГО РАЗМЕРА-4W (x=1500мм) - 2 шт; - KXA 17504-B-X-1600 A-КРЕПЕЖНЫЙ-НЕСТАНДАРТНОГО РАЗМЕРА-4W (x=1600мм) - 2 шт; - KXA 17504-B-X-1600 A-КРЕПЕЖНЫЙ-НЕСТАНДАРТНОГО РАЗМЕРА-4W (x=1670мм) - 1 шт; - KXA 17504-B-X-1600 A-КРЕПЕЖНЫЙ-НЕСТАНДАРТНОГО РАЗМЕРА-4W (x=1700мм) - 1 шт; - KXA 17504-B-X-1600 A-КРЕПЕЖНЫЙ-НЕСТАНДАРТНОГО РАЗМЕРА-4W (x=1950мм) - 1 шт; - KXA 17504-B-X-1600 A-КРЕПЕЖНЫЙ-НЕСТАНДАРТНОГО РАЗМЕРА-4W (x=1990мм) - 1 шт; - KXA 17504-B-X-1600 A-КРЕПЕЖНЫЙ-НЕСТАНДАРТНОГО РАЗМЕРА-4W (x=2200мм) - 1 шт; - KXA 17504-B-X-1600 A-КРЕПЕЖНЫЙ-НЕСТАНДАРТНОГО РАЗМЕРА-4W (x=2240мм) - 1 шт; - KXA 17504-B-X-1600 A-КРЕПЕЖНЫЙ-НЕСТАНДАРТНОГО РАЗМЕРА-4W (x=470мм) - 1 шт; - KXA 17504-B-X-1600 A-КРЕПЕЖНЫЙ-НЕСТАНДАРТНОГО РАЗМЕРА-4W (x=540мм) - 1 шт; - KXA 17504-B-X-1600 A-КРЕПЕЖНЫЙ-НЕСТАНДАРТНОГО РАЗМЕРА-4W (x=660мм) - 1 шт; - KXA 17504-B-X-1600 A-КРЕПЕЖНЫЙ-НЕСТАНДАРТНОГО РАЗМЕРА-4W (x=700мм) - 3 шт; - KXA 17504-B-X-1600 A-КРЕПЕЖНЫЙ-НЕСТАНДАРТНОГО РАЗМЕРА-4W (x=780мм) - 1 шт; - KXA 17504-B-X-1600 A-КРЕПЕЖНЫЙ-НЕСТАНДАРТНОГО РАЗМЕРА-4W (x=870мм) - 2 шт; - KXA 17504-B-YDT-1600 A-КРЕПЕЖНЫЙ-КОМПЕНСАЦИОННАЯ ГОРИЗОНТАЛЬНАЯ-4W - 2 шт; - KX-S-КОНЦЕВАЯ-4W-4.5W-5W (6x160)-A:211 - 4 шт
947 | 3 | Монтаж выключателя автоматического | шт | 30 | 125010 | 3600000 | 3725010 | 4167 | 120000 |  |  |  |  | 4167 | 120000 | 125010 | 3600000 | 3725010 | 160099.8 | 4610501.7 | 4770601.5 | 5336.66 | 153683.39 | 159020.05 | - Выключатель автоматический KEAZ OptiMat-1600-S2-3P-85-F-MR7.0-B-C2200-M2-P00-S1-03 KEAZ -1 шт; - Авт. выкл. NM8N-800S TM 3P 630А 50кА с рег. термомаг. расцепителем (R) NM8N-800S TM CHINT - 27 шт; - Выключатель автоматический Протон М-25В-МР4 LSI-ВА50-45Про-1600А-85кА-3П-ГП 7005209 - 2 шт
948 | 4 | Монтаж ответвительной коробки | шт | 27 | 67500 | 1276074 | 1343574 | 2500 | 47262 |  |  |  |  | 2500 | 47262 | 67500 | 1276074 | 1343574 | 86446.98 | 1634261.4 | 1720708.38 | 3201.74 | 60528.2 | 63729.94 | - Коробка ответвительная КХР 6351-630 А-вставной-пусто-ЗР
|  | Монтаж узлов крепления шинопровода: |  |  | 0 | 0 | 0 | [7 empty] | 0 | 0 | 0 | 0 | 0 | 0 | 0 | 0 | 0 | 0
949 | 5 | Монтаж настенного крепление шинопровода | шт | 132 | 495000 | 1293864 | 1788864 | 3750 | 9802 |  |  |  |  | 3750 | 9802 | 495000 | 1293864 | 1788864 | 633944.52 | 1657044.84 | 2290989.36 | 4802.61 | 12553.37 | 17355.98 | - Комплект крепления несущего настенного - 132 шт в составе: • Консоль A-STS-D 810 3109013 (4,933 кг/шт) - 1 шт; • KX Соединительньй набор для кронштейна (1кг/копл) - 2 шт; • Стальной дюбель ЕАЕ M10 5000023 (0,07 кг/шт) - 2 шт;
950 | 6 | Монтаж потолочного крепления шинопровода | шт | 180 | 675000 | 1764360 | 2439360 | 3750 | 9802 |  |  |  |  | 3750 | 9802 | 675000 | 1764360 | 2439360 | 864469.8 | 2259606.6 | 3124076.4 | 4802.61 | 12553.37 | 17355.98 | - Комплект крепления потолочного №1 - 172 шт в составе: • Деталь крепления TP 2 3006350 (вес 0,134 кг/шт) - 2 шт; • Болт M10 1000566 - 6 шт; • Гайка M10 1000522 - 6 шт; • Шайба M10 1000504 - 10 шт; • M10 Скользящая гайка 1001312 (вес 0,039 кг/шт) - 2 шт; • Потолочная монтажная стойка UDD 1600 3008010 (вес 10,55 кг/шт)- 2 шт; • Соединитель для U-профиля U-65 3006642 - 1 шт; • Консоль A-STS-D 810 3109013 - 1 шт; • KX Соединительньй набор для кронштейна - 2 шт; • Защитный колпачок UDD 1002279 - 1 шт - Комплект крепления потолочного №2 - 8 шт в составе: • Распорный дюбель ЕАЕ (M12) 5000022 (вес 0,12 кг/шт) - 4 шт; • Потолочная монтажная стойка UPD 1200 3004523 (2,8 кг/шт) - 2 шт; • Болт M10 1000566 - 4 шт; • Гайка M10 1000522 - 4 шт; • Шайба M10 1000504 - 8 шт; • Консоль UDYB 550 3007991 (4,048 кг/шт) - 1 шт; • KX Соединительньй набор для кронштейна (1кг/копл) - 2 шт;
951 | 7 | Монтаж узлов крепления для блоков питания | шт | 2 | 7500 | 19604 | 27104 | 3750 | 9802 |  |  |  |  | 3750 | 9802 | 7500 | 19604 | 27104 | 9605.22 | 25106.74 | 34711.96 | 4802.61 | 12553.37 | 17355.98 | - Комплект крепления блока питания - 2 шт в составе: • Деталь крепления TP 2 3006350 - 2 шт; • Болт M10 1000566 - 6 шт; • Гайка M10 1000522 - 6 шт; • Шайба M10 1000504 - 10 шт; • M10 Скользящая гайка 1001312 - 2 шт; • Потолочная монтажная стойка UDD 1600 3008010 - 2 шт; • Соединитель для U-профиля U-65 3006642 - 1 шт; • Консоль A-STS-D 810 3109013 - 1 шт; • KX Соединительньй набор для кронштейна - 2 шт; • Защитный колпачок UDD 1002279 - 1 шт
952 | 8 | Монтаж узлов крепления для концевых коробок | шт | 4 | 15004 | 39208 | 54212 | 3751 | 9802 |  |  |  |  | 3751 | 9802 | 15004 | 39208 | 54212 | 19215.56 | 50213.48 | 69429.04 | 4803.89 | 12553.37 | 17357.26 | - Комплект крепления концевых коробок - 4 шт в составе: • Распорный дюбель ЕАЕ (M12) 5000022 (вес 0,12 кг/шт) - 4 шт; • Потолочная монтажная стойка UPD 1200 3004523 (2,8 кг/шт) - 2 шт; • Болт M10 1000566 - 4 шт; • Гайка M10 1000522 - 4 шт; • Шайба M10 1000504 - 8 шт; • Консоль UDYB 1000 3007996 (7,031 кг/шт) - 1 шт
|  | Монтаж кабельных линий: |  |  | 0 | 0 | [8 empty] | 0 | 0 | 0 | 0 | 0 | 0 | 0 | 0 | 0 | 0
953 | 9 | Монтаж кабеля силового | м | 160 | 240000 | 213280 | 453280 | 1500 | 1333 |  |  |  |  | 1500 | 1333 | 240000 | 213280 | 453280 | 307366.4 | 273147.2 | 580513.6 | 1921.04 | 1707.17 | 3628.21 | - Кабель силовой с медными жилами ВВГнг(А)-LS 1х185 мм2 - 160 м (без учета затрат на трудноустранимые потери)
954 | 10 | Монтаж кабельной муфты | шт | 64 | 240000 | 49088 | 289088 | 3750 | 767 |  |  |  |  | 3750 | 767 | 240000 | 49088 | 289088 | 307367.04 | 62866.56 | 370233.6 | 4802.61 | 982.29 | 5784.9 | - Кабельная муфта 1ПКТ-1-150/240(Б)нг-LS - 64 шт
|  | Пусконаладочные работы: |  |  | 0 | 0 | [8 empty] | 0 | 0 | 0 | 0 | 0 | 0 | 0 | 0 | 0 | 0
955 | 11 | Пусконаладочные работы произвести согласно разработанной программе ПНР | комплекс | 1 | 237500 | 0 | 237500 | 237500 | 0 |  |  |  |  | 237500 | 0 | 237500 | 0 | 237500 | 304165.05 | 0 | 304165.05 | 304165.05 | 0 | 304165.05
|  | Внутреннее электрооборудование |  |  | 848052 | 7106484 | 7954536 | [7 empty] | 0 | 848052 | 7106484 | 7954536 |  |  |  | 0 | 0 | 0
|  | Монтаж щитов ШРНН-1.x; ШРНН-2.x: |  |  | 0 | 0 | [8 empty] | 0 | 0 | 0 | 0 | 0 | 0 | 0 | 0 | 0 | 0
956 | 12 | Монтаж напольного шкафа 800х1600х400 | шт | 27 | 337500 | 6577740 | 6915240 | 12500 | 243620 |  |  |  |  | 12500 | 243620 | 337500 | 6577740 | 6915240 | 432234.63 | 8424078.3 | 8856312.93 | 16008.69 | 312002.9 | 328011.59 | - Шкаф напольный Schneider Electric Spacial, 800x1600x400мм, IP55, сталь, NSYSM16840P Schneider Electric - 27 шт; - Провод ПВ-3 185 - 270 м (без учета затрат на трудноустранимые потери);
957 | 13 | Установка в шкафу автоматических выключателей | шт | 135 | 0 | 0 | 0 | [7 empty] | 0 | 0 | 0 | 0 | 0 | 0 | 0 | 0 | 0 | 0 | - Автоматический выключатель NM8N-250C EN 3P 160А 36кА с электр. расцепителем (R) NM8N-250C EN CHINT - 135 шт
958 | 14 | Установка в шкафу медных шин | шт | 14 | 0 | 0 | 0 | [7 empty] | 0 | 0 | 0 | 0 | 0 | 0 | 0 | 0 | 0 | 0 | - Шина медная (4 м) М1Т 5х50 IEK - 14 шт; - Изолятор силовой SM51 (М8) IEK - 108 шт
959 | 15 | Монтаж кабеля силового с медными жилами, сечением 5х185 мм2 в металлический кабель канал | м | 216 | 0 | 0 | 0 | [7 empty] | 0 | 0 | 0 | 0 | 0 | 0 | 0 | 0 | 0 | 0 | - Кабель силовой с медными жилами и ПВХ-изоляцией и оболочкой нераспространяющей горения, и низким газо-дымовыделением сечением ВВГнг(А)-LS - 5х185 мм2 - 216 м (без учета затрат на трудноустранимые потери);
960 | 16 | Монтаж кабельной муфты | шт | 108 | 405000 | 337500 | 742500 | 3750 | 3125 |  |  |  |  | 3750 | 3125 | 405000 | 337500 | 742500 | 518681.88 | 432234.36 | 950916.24 | 4802.61 | 4002.17 | 8804.78 | - Кабельная муфта 5ПКТп-1-150/240 нг-LS - 108 шт
|  | Монтаж щита управления выключателя автоматического KEAZ OptiMat: |  |  | 0 | 0 | [8 empty] | 0 | 0 | 0 | 0 | 0 | 0 | 0 | 0 | 0 | 0
961 | 17 | Монтаж щита распределительного ЩРН-12 (265х310х120) | шт | 1 | 6250 | 15100 | 21350 | 6250 | 15100 |  |  |  |  | 6250 | 15100 | 6250 | 15100 | 21350 | 8004.34 | 19338.49 | 27342.83 | 8004.34 | 19338.49 | 27342.83 | - Щит распределительный ЩРН-12 (265х310х120) IP54 PROXIMA mb24-12 EKF - 1 шт
962 | 18 | Монтаж кнопки управления | шт | 2 | 2500 | 0 | 2500 | 1250 | [5 empty] | 1250 | 0 | 2500 | 0 | 2500 | 3201.74 | 0 | 3201.74 | 1600.87 | 0 | 1600.87 | - Кнопка управления модульная OptiDin KM63-A-11-УХЛ3 KEAZ - 2 шт
963 | 19 | Монтаж сигнальной лампы | шт | 1 | 1250 | 0 | 1250 | 1250 | [5 empty] | 1250 | 0 | 1250 | 0 | 1250 | 1600.87 | 0 | 1600.87 | 1600.87 | 0 | 1600.87 | - Лампа сигнальная OptiDin SL63-R-24AC/DC-УХЛ3 KEAZ - 1 шт
964 | 20 | Прокладка трубы гофрированной | м | 8 | 536 | 0 | 536 | 67 | [5 empty] | 67 | 0 | 536 | 0 | 536 | 686.48 | 0 | 686.48 | 85.81 | 0 | 85.81 | - Труба гофр. ПВХ Plast с зондом d32мм - 8 м (без учета затрат на трудноустранимые потери); - Крепеж-клипса d 25 мм - 4 шт
965 | 21 | Пркладка кабеля с креплением по всей длине | м | 1 | 302 | 0 | 302 | 302 | [5 empty] | 302 | 0 | 302 | 0 | 302 | 386.77 | 0 | 386.77 | 386.77 | 0 | 386.77 | - Кабель с медными токопроводящими жилами, изолированными полимером из поливинилхлоридного пластиката не содержащим галогенов и не выделяющим вредные для здоровья вещества при горении и тлении. ППГнг(A)-HF 2х2.5 - 2 м (без учета затрат на трудноустранимые потери);
966 | 22 | Затягивание кабеля в проложенные трубы гофрированные в две нити | м | 32 | 9664 | 3776 | 13440 | 302 | 118 |  |  |  |  | 302 | 118 | 9664 | 3776 | 13440 | 12376.64 | 4835.84 | 17212.48 | 386.77 | 151.12 | 537.89 | Монтажный кабель, с медной луженой жилой, изоляцией и оболочкой из ПВХ пониженной пожарной опасности. МКШВнг (А) LS 1х2х1,0 - 32 м (без учета затрат на трудноустранимые потери)
|  | Монтаж лотковой кабельной системы: |  |  | 0 | 0 | [8 empty] | 0 | 0 | 0 | 0 | 0 | 0 | 0 | 0 | 0 | 0
967 | 23 | Монтаж лотка неперфорированного замкового оцинкованного | м | 81 | 85050 | 172368 | 257418 | 1050 | 2128 |  |  |  |  | 1050 | 2128 | 85050 | 172368 | 257418 | 108923.13 | 220750.92 | 329674.05 | 1344.73 | 2725.32 | 4070.05 | - Лоток неперфорированный замковый оцинкованный ЛМЗ-200х100-1,0-3000 - 27 шт/81 м; - Крышка лотка замковая 200х1,0х3000 горячеоцинкованная КЛЗгц-200х15-1,0-3000 - 27 шт/81 м; - Угол горизонтальный замковый 90 град, ЛМЗУ-200х100-0,7-90-R-600 оцинкованный - 27 шт; - Крышка к углу плоскому замковому 90 градусов к кабельному лотку 200-0,7 КЛЗУ 200-0,7-90-ОЦ - 27 шт - Угол внутренний (подъем) замковый 45 град, ЛМЗП-200х100-0,7-45 оцинкованный - 27 шт; - Крышка к углу внутреннему (подъему) замковому к кабельному лотку 200-0,7 КЛЗП 200-0,7-90-ОЦ - 27 шт; - Узел крепления лотка - 54 шт в составе: • Страт профиль с 3-х сторонней перфорацией MSTPR 41х41х2,0 500 оцинк. CLIVE MSTPR41304105020ZS - 1 шт; • Страт профиль с 3-х сторонней перфорацией MSTPR 41х41х2,0 700 оцинк. CLIVE MSTPR41304107020ZS - 1 шт; • Заглушка страт профиля MSTZT 41х41 MSTZT10004141000 - 4 шт; • Пластина опорная для страт профиля MSTJF оцинк. CLIVE MSTJF11000000002ZS - 4 шт; • Гайка со стопорным кольцом FORNT М10 DIN985 (100шт) оцинк. FORNT10210100000ZS - 8 шт; • Шпилька FORSN М10х1000 DIN975 оцинк. FORSN10110100000ZS - 1 шт; • Шайба увеличенная FORWH М10 DIN9021 (100шт) оцинк. FORWH10210100000ZS - 4 шт; • Прижим лотка NL-PR-S ALSJF ALSJF10100000001 - 2 шт
|  | Система электроснабжения и автоматизации противодымной вентиляции |  |  | 3279971.32 | 6702580 | 9982551.32 | [7 empty] | 0 | 3279971.32 | 6702580 | 9982551.32 |  |  |  | 0 | 0 | 0
|  | Автоматизация системы противодымной вентиляции (приточная): | [12 empty] | 0 | 0 | 0 | 0 | 0 | 0 | 0 | 0 | 0 | 0
|  | Монтаж оборудования: | [12 empty] | 0 | 0 | 0 | 0 | 0 | 0 | 0 | 0 | 0 | 0
968 | 24 | Монтаж шкафа управления системой вентиляции | шт | 3 | 45000 | 406251 | 451251 | 15000 | 135417 |  |  |  |  | 15000 | 135417 | 45000 | 406251 | 451251 | 57631.26 | 520283.61 | 577914.87 | 19210.42 | 173427.87 | 192638.29 | - Шкаф управления системами противодымной вентиляции ШКВАЛ 210-02200Р*1- 6К*1 - 3 шт;
969 | 25 | Монтаж терминальной платы TRB-110 | шт | 6 | 6000 | 1902 | 7902 | 1000 | 317 |  |  |  |  | 1000 | 317 | 6000 | 1902 | 7902 | 7684.14 | 2435.88 | 10120.02 | 1280.69 | 405.98 | 1686.67 | - Терминальная плата TRB-110 - 6шт.
|  | Автоматизация системы противодымной вентиляции (вытяжная): |  |  | 0 | 0 | 0 | [7 empty] | 0 | 0 | 0 | 0 | 0 | 0 | 0 | 0 | 0 | 0
|  | Монтаж оборудования: | [12 empty] | 0 | 0 | 0 | 0 | 0 | 0 | 0 | 0 | 0 | 0
970 | 26 | Монтаж шкафа управления пожарными люками | шт | 3 | 54000 | 288123 | 342123 | 18000 | 96041 |  |  |  |  | 18000 | 96041 | 54000 | 288123 | 342123 | 69157.53 | 368997.66 | 438155.19 | 23052.51 | 122999.22 | 146051.73 | - Шкаф управления пожарный люками дымовыми ШКВАЛ-ЛК-02- (ЦШ+ЦШ)-Х - 3 шт
971 | 27 | Монтаж распределительной коробки | шт | 12 | 27000 | 87996 | 114996 | 2250 | 7333 |  |  |  |  | 2250 | 7333 | 27000 | 87996 | 114996 | 34578.72 | 112696.08 | 147274.8 | 2881.56 | 9391.34 | 12272.9 | - Коробка распределительная огнестойкая КРОПС, IP41, габаритные размеры 80х80х35 мм, для кабелей сечением до 2,5 мм2, 6 клемм - 12 шт
|  | Монтаж кабельных линий: |  |  | 0 | 0 | 0 | [7 empty] | 0 | 0 | 0 | 0 | 0 | 0 | 0 | 0 | 0 | 0
972 | 28 | Монтаж ответтвительной коробки с установкой в нее автоматического выключателя | шт | 6 | 17502 | 273576 | 291078 | 2917 | 45596 |  |  |  |  | 2917 | 45596 | 17502 | 273576 | 291078 | 22414.74 | 350367.42 | 372782.16 | 3735.79 | 58394.57 | 62130.36 | - KXP 1651-160 A-ВСТАВНОЙ-ОТВЕТВИТЕЛЬНАЯ КОРОБКА-ПУСТО-3P-ПОДХОДИТ ДЛЯ АВТ (3016532) - 6шт. - Автоматический выключатель 63А, трехполюсный NXM-63H/3P 63А 50кА ® - 6шт.
973 | 29 | Монтаж ответтвительной коробки с установкой в нее автоматического выключателя | шт | 1 | 2917 | 45596 | 48513 | 2917 | 45596 |  |  |  |  | 2917 | 45596 | 2917 | 45596 | 48513 | 3735.79 | 58394.57 | 62130.36 | 3735.79 | 58394.57 | 62130.36 | - Ответвительная коробка KXP 1651-160 А - вставкой с компактным выключателем-3Р - 1 шт - Автоматический выключатель 16А, однополюсный NM8N-125C TM 1P 16А 36кА (R)
974 | 30 | Прокладка гофрированной ПВХ трубы для защиты кабеля | м | 1401 | 93867 | 308220 | 402087 | 67 | 220 |  |  |  |  | 67 | 220 | 93867 | 308220 | 402087 | 120219.81 | 394731.75 | 514951.56 | 85.81 | 281.75 | 367.56 | - Трубы из самозатухающего ПВХ гибкие гофрированные, тяжелые, с протяжкой, номинальный внутренний диаметр 16 мм - 676 м (без учета затрат на трудноустранимые потери); - Скоба металлическая однолапковая 16мм - 1146шт; - Трубы из самозатухающего ПВХ гибкие гофрированные, тяжелые, с протяжкой, номинальный внутренний диаметр 25 мм - 475 м (без учета затрат на трудноустранимые потери); - Скоба металлическая однолапковая 25мм - 435шт; - Трубы из самозатухающего ПВХ гибкие гофрированные, тяжелые, с протяжкой, номинальный внутренний диаметр 40 мм - 250 м (без учета затрат на трудноустранимые потери); - Скоба металлическая однолапковая 40мм - 750шт; - Дюбель распорный универсальный полипропиленовый - 2331шт; - Саморез - 2331шт; - Стальные стяжки FORTISFLEX СКС 304 7.9х1000 (упаковка 100шт.) -7шт.
975 | 31 | Затягивание кабеля в проложенную гофротрубу | м | 1401 | 423102 | 312423 | 735525 | 302 | 223 |  |  |  |  | 302 | 223 | 423102 | 312423 | 735525 | 541864.77 | 400111.59 | 941976.36 | 386.77 | 285.59 | 672.36 | - Кабель силовой не распространяющий горения, не содержащий галогенов ППГнг-А-FRHF 5х16 - 250 м (без учета затрат на трудноустранимые потери); - Кабель силовой не распространяющий горения, не содержащий галогенов ППГнг-А-FRHF 2х16 - 300 м (без учета затрат на трудноустранимые потери); - Кабель силовой не распространяющий горения, не содержащий галогенов ППГнг-А-FRHF 4х10 - 30 м (без учета затрат на трудноустранимые потери); - Кабель силовой не распространяющий горения, не содержащий галогенов ППГнг-А-FRHF 3х2,5 - 145 м (без учета затрат на трудноустранимые потери); - Кабель силовой не распространяющий горения, не содержащий галогенов ППГнг-А-FRHF 3х1,5 - 60 м (без учета затрат на трудноустранимые потери); - Кабель для систем ОПС и СОУЭ огнестойкий, не поддерживающий горения, неэкранированный КПСнг(А)-FRLS 1х2х1,0 - 546 м (без учета затрат на трудноустранимые потери); - Кабель для систем ОПС и СОУЭ огнестойкий, не поддерживающий горения, неэкранированный КПСЭнг(А)-FRLS 2х2х1,0 - 130 м (без учета затрат на трудноустранимые потери);
976 | 32 | Монтаж гильз из стальной тубы для прохода кабеля | м | 5 | 1875 | 7085 | 8960 | 375 | 1417 |  |  |  |  | 375 | 1417 | 1875 | 7085 | 8960 | 2401.3 | 9073.7 | 11475 | 480.26 | 1814.74 | 2295 | - Труба стальная водогазопроводная 50х3,5 - 5 м
977 | 33 | Герметизация проходов | шт | 10 | 8330 | 8330 | 16660 | 833 | 833 |  |  |  |  | 833 | 833 | 8330 | 8330 | 16660 | 10668.2 | 10668.2 | 21336.4 | 1066.82 | 1066.82 | 2133.64 | - Пена противопожарная, марка "PROMAFOAM-C" (700 мл) - 1 шт
978 | 34 | Монтаж устройства дистанционного пуска «УДП 513-3АМ исп.02» | шт | 6 | 12498 | 12498 | 24996 | 2083 | 2083 |  |  |  |  | 2083 | 2083 | 12498 | 12498 | 24996 | 16006.14 | 16006.14 | 32012.28 | 2667.69 | 2667.69 | 5335.38 | -Устройство дистанционного пуска «УДП 513-3АМ исп.02» - 6 шт.
979 | 35 | Монтаж блока сигнально-пускового С2000 КПБ | шт | 1 | 2500 | 2500 | 5000 | 2500 | 2500 |  |  |  |  | 2500 | 2500 | 2500 | 2500 | 5000 | 3201.74 | 3201.74 | 6403.48 | 3201.74 | 3201.74 | 6403.48 | - Блок сигнально-пусковой С2000 КПБ – 1 шт.
980 | 36 | Монтаж устройства коммутационного УК-ВК/02 | шт | 4 | 10000 | 5932 | 15932 | 2500 | 1483 |  |  |  |  | 2500 | 1483 | 10000 | 5932 | 15932 | 12806.96 | 7597.08 | 20404.04 | 3201.74 | 1899.27 | 5101.01 | - Устройство коммутационное УК-ВК/02
981 | 37 | Монтаж модуля подключения нагрузки | шт | 4 | 3332 | 3332 | 6664 | 833 | 833 |  |  |  |  | 833 | 833 | 3332 | 3332 | 6664 | 4267.28 | 4267.28 | 8534.56 | 1066.82 | 1066.82 | 2133.64 | - Модуль подключения нагрузки - 4шт
|  | Противодымная вентиляция. |  |  | 0 | 0 | 0 | [7 empty] | 0 | 0 | 0 | 0 | 0 | 0 | 0 | 0 | 0 | 0
|  | Противодымная вентиляция (приточная): |  |  | 0 | 0 | 0 | [7 empty] | 0 | 0 | 0 | 0 | 0 | 0 | 0 | 0 | 0 | 0
982 | 38 | Монтаж стенового клапана "Гермик-ДУ-3-1700х1700 в проектируемый проем в кирпичной стене | шт. | 2 | 92826 | 147344 | 240170 | 46413 | 73672 |  |  |  |  | 46413 | 73672 | 92826 | 147344 | 240170 | 118881.78 | 188702.72 | 307584.5 | 59440.89 | 94351.36 | 153792.25 | Стеновой клапан "Гермик-ДУ-3-1700х1700-1ф-МV220-СВ" живое сечение 2,075 м2
983 | 39 | Монтаж стенового клапана "Гермик-ДУ-3-1700х1700 частично в проектируемый проем в стене, частично вместо витражного остекления | шт. | 2 | 92826 | 147344 | 240170 | 46413 | 73672 |  |  |  |  | 46413 | 73672 | 92826 | 147344 | 240170 | 118881.78 | 188702.72 | 307584.5 | 59440.89 | 94351.36 | 153792.25 | Стеновой клапан "Гермик-ДУ-3-1700х1700-1ф-МV220-СВ" живое сечение 2,075 м2
984 | 40 | Установка вентиляторов "Веза ВРАН 9 ДУВ 125 Л270 У1 N=30кВт" снаружи здания на ж/б основание | шт. | 4 | 560632 | 1768560 | 2329192 | 140158 | 442140 |  |  |  |  | 140158 | 442140 | 560632 | 1768560 | 2329192 | 717998.56 | 2264985.88 | 2982984.44 | 179499.64 | 566246.47 | 745746.11 | в комлекте с решеткой
985 | 41 | Прокладка воздуховодов из листовой оцинкованной стали | м2 | 16.04 | 39426.32 | 40100 | 79526.32 | 2458 | 2500 |  |  |  |  | 2458 | 2500 | 39426.32 | 40100 | 79526.32 | 50493.12 | 51355.91 | 101849.03 | 3147.95 | 3201.74 | 6349.69 | Переход 1700х1700/900х1600 - 4 шт (16,04 м2)
|  | Противодымная вентиляция (вытяжная): |  |  | 0 | 0 | 0 | [7 empty] | 0 | 0 | 0 | 0 | 0 | 0 | 0 | 0 | 0 | 0
986 | 42 | Монтаж клапана "Веза" Дымозор-100-1500х1500-У-3000-230-Р-С, с утепленной крышкой и защитой от промерзания в покрытие кровли | шт. | 18 | 1786338 | 2835468 | 4621806 | 99241 | 157526 |  |  |  |  | 99241 | 157526 | 1786338 | 2835468 | 4621806 | 2287754.1 | 3631369.5 | 5919123.6 | 127097.45 | 201742.75 | 328840.2 | Клапан "Веза" Дымозор-100-1500х1500-У-3000-230-Р-С - 18шт
|  | Система пожарной сигнализации. Система оповещения и управления эвакуацией людей при пожаре |  |  | 1752220.5 | 2106094 | 3858314.5 | [7 empty] | 0 | 1752220.5 | 2106094 | 3858314.5 |  |  |  | 0 | 0 | 0
|  | Монтаж оборудования по пожарной сигнализации: |  |  | 0 | 0 | 0 | [7 empty] | 0 | 0 | 0 | 0 | 0 | 0 | 0 | 0 | 0 | 0
987 | 43 | Установка пожарного шкафа сигнализации ШПС-12 исп.12 на стене h=1,5м | шт | 1 | 6250 | 25833 | 32083 | 6250 | 25833 |  |  |  |  | 6250 | 25833 | 6250 | 25833 | 32083 | 8004.34 | 33084.19 | 41088.53 | 8004.34 | 33084.19 | 41088.53 | Шкаф пожарной сигнализации "ШПС-12" исп.12 ЗАО НВП "Болид"
988 | 44 | Установка аккумулятора 12В, 17 Ач (АБ1217С) в ШПС-12 исп.12 | шт | 2 | 500 | 18334 | 18834 | 250 | 9167 |  |  |  |  | 250 | 9167 | 500 | 18334 | 18834 | 640.34 | 23480.26 | 24120.6 | 320.17 | 11740.13 | 12060.3 | Аккумулятор 12В, 17 Ач (АБ1217С) срок службы 12 лет АБ1217С ЗАО НВП "Болид"
989 | 45 | Установка ППКУП «Сириус» на стене h=1,5м | шт | 1 | 6250 | 27500 | 33750 | 6250 | 27500 |  |  |  |  | 6250 | 27500 | 6250 | 27500 | 33750 | 8004.34 | 35219.11 | 43223.45 | 8004.34 | 35219.11 | 43223.45 | Прибор приемно-контрольный и управления пожарный "Сириус" ЗАО НВП "Болид"
990 | 46 | Установка аккумулятора 12В, 17 Ач (АБ1217С) в Сириус | шт | 2 | 500 | 18334 | 18834 | 250 | 9167 |  |  |  |  | 250 | 9167 | 500 | 18334 | 18834 | 640.34 | 23480.26 | 24120.6 | 320.17 | 11740.13 | 12060.3 | Аккумулятор 12В, 17 Ач (АБ1217С) срок службы 12 лет АБ1217С ЗАО НВП "Болид"
991 | 47 | Монтаж извещателя пожарного ручного электронного ИПР 513-3АМ исп.1 на стене h=1,5м | шт | 13 | 21671 | 12454 | 34125 | 1667 | 958 |  |  |  |  | 1667 | 958 | 21671 | 12454 | 34125 | 27753.96 | 15949.83 | 43703.79 | 2134.92 | 1226.91 | 3361.83 | Извещатель пожарный ручной электронный ИПР 513-3АМ исп.1 ЗАО НВП "Болид"
992 | 48 | Монтаж извещателя пожарного дымового оптико-электронного аналогово-адресного со встроенным изолятором короткого замыкания ДИП-34А-04 на высоте свыше 2 до 5м | шт | 41 | 119597 | 68347 | 187944 | 2917 | 1667 |  |  |  |  | 2917 | 1667 | 119597 | 68347 | 187944 | 153167.39 | 87531.72 | 240699.11 | 3735.79 | 2134.92 | 5870.71 | Извещатель пожарный дымовой оптико-электронный аналогово-адресный со встроенным изолятором короткого замыкания ДИП-34А-04 ЗАО НВП "Болид"
993 | 49 | Монтаж извещателя пожарного дымового оптико-электронного линейного С2000-ИПДЛ исп. 120 на высоте от 5 до 15м | шт | 16 | 160000 | 390672 | 550672 | 10000 | 24417 |  |  |  |  | 10000 | 24417 | 160000 | 390672 | 550672 | 204911.2 | 500331.68 | 705242.88 | 12806.95 | 31270.73 | 44077.68 | Извещатель пожарный дымовой оптико-электронный линейный С2000-ИПДЛ исп. 120 ЗАО НВП "Болид"
994 | 50 | Монтаж блока контрольно-пускового С2000-КПБ в ШПС-12 исп.12 | шт | 1 | 2500 | 4208 | 6708 | 2500 | 4208 |  |  |  |  | 2500 | 4208 | 2500 | 4208 | 6708 | 3201.74 | 5389.16 | 8590.9 | 3201.74 | 5389.16 | 8590.9 | Блок контрольно-пусковой С2000-КПБ ЗАО НВП "Болид"
995 | 51 | Монтаж блока разветвительно-изолирующего БРИЗ на высоте от 5 до 15м | шт | 3 | 8751 | 1776 | 10527 | 2917 | 592 |  |  |  |  | 2917 | 592 | 8751 | 1776 | 10527 | 11207.37 | 2274.51 | 13481.88 | 3735.79 | 758.17 | 4493.96 | Блок разветвительно-изолирующий БРИЗ ЗАО НВП "Болид"
996 | 52 | Монтаж извещателя пожарного дымового оптико-электронного аналогово-адресного со встроенным изолятором короткого замыкания ДИП-34А-03 на высоте свыше 2 до 5м | шт | 2 | 5834 | 5834 | 11668 | 2917 | 2917 |  |  |  |  | 2917 | 2917 | 5834 | 5834 | 11668 | 7471.58 | 7471.58 | 14943.16 | 3735.79 | 3735.79 | 7471.58 | Извещатель пожарный дымовой оптико-электронный аналогово-адресный взрывозащищённый ДИП-34А-03-Exi ЗАО НВП "Болид"
997 | 53 | Монтаж барьера искрозащитного С2000-Спектрон-ИБ на высоте от 2 до 5 м | шт | 1 | 2920 | 6334 | 9254 | 2920 | 6334 |  |  |  |  | 2920 | 6334 | 2920 | 6334 | 9254 | 3739.63 | 8111.92 | 11851.55 | 3739.63 | 8111.92 | 11851.55 | Барьер искрозащитный С2000-Спектрон-ИБ ЗАО НВП "Болид"
998 | 54 | Монтаж устройства устройства коммутационного УК-Ех на высоте от 2 до 5 м | шт | 2 | 5840 | 2500 | 8340 | 2920 | 1250 |  |  |  |  | 2920 | 1250 | 5840 | 2500 | 8340 | 7479.26 | 3201.74 | 10681 | 3739.63 | 1600.87 | 5340.5 | Устройство коммутационное УК-Ех ЗАО НВП "Болид"
|  | Оборудования оповещения и управления эвакуацией людей при пожаре: |  |  | 0 | 0 | 0 | [7 empty] | 0 | 0 | 0 | 0 | 0 | 0 | 0 | 0 | 0 | 0
999 | 55 | Монтаж блока речевого оповещения Рупор-300 на стене h=1,5м | шт | 8 | 33336 | 300000 | 333336 | 4167 | 37500 |  |  |  |  | 4167 | 37500 | 33336 | 300000 | 333336 | 42693.28 | 384208.48 | 426901.76 | 5336.66 | 48026.06 | 53362.72 | Блок речевого оповещения Рупор-300 ЗАО НВП "Болид"
1000 | 56 | Установка аккумулятора 12В, 9 Ач (АБ1217С) в Рупор-300 | шт | 16 | 4000 | 146672 | 150672 | 250 | 9167 |  |  |  |  | 250 | 9167 | 4000 | 146672 | 150672 | 5122.72 | 187842.08 | 192964.8 | 320.17 | 11740.13 | 12060.3 | Аккумулятор 12В, 17 Ач (АБ1217С) срок службы 12 лет АБ1217С ЗАО НВП "Болид"
1001 | 57 | Монтаж адресного модуля контроля линий Рупор-300-МК на высоте 2м | шт | 12 | 35004 | 15996 | 51000 | 2917 | 1333 |  |  |  |  | 2917 | 1333 | 35004 | 15996 | 51000 | 44829.48 | 20486.04 | 65315.52 | 3735.79 | 1707.17 | 5442.96 | Адресный модуль контроля линий Рупор-300-МК ЗАО НВП "Болид"
1002 | 58 | Монтаж оповещателя пожарного речевого всепогодного ОПР-У150.1 на высоте 2,3 | шт | 54 | 157518 | 571482 | 729000 | 2917 | 10583 |  |  |  |  | 2917 | 10583 | 157518 | 571482 | 729000 | 201732.66 | 731893.86 | 933626.52 | 3735.79 | 13553.59 | 17289.38 | Оповещатель пожарный речевой всепогодный ОПР-У150.1 ЗАО НВП "Болид"
1003 | 59 | Монтаж оповещателя пожарного речевого всепогодного Прометей-ГВР-Exd-10 на высоте 2,3 м | шт | 1 | 4462.5 | 25000 | 29462.5 | 4462.5 | 25000 |  |  |  |  | 4462.5 | 25000 | 4462.5 | 25000 | 29462.5 | 5715.1 | 32017.37 | 37732.47 | 5715.1 | 32017.37 | 37732.47 | Оповещатель пожарный речевой взрывозащищенный IP65 Прометей-ГВР-Exd-10 СПЕКТРОН ТПП ООО
1004 | 60 | Монтаж опопвещателя светового табличного адресного С2000-ОСТ исп.01 на высоте от 2 до 5 м | шт | 10 | 29170 | 11420 | 40590 | 2917 | 1142 |  |  |  |  | 2917 | 1142 | 29170 | 11420 | 40590 | 37357.9 | 14625.5 | 51983.4 | 3735.79 | 1462.55 | 5198.34 | Опопвещатель световой табличный адресный С2000-ОСТ исп.01 "ВЫХОД" ЗАО НВП "Болид"
|  | Монтаж проводов, кабелей и аксессуаров пожарной сигнализации: |  |  | 0 | 0 | 0 | [7 empty] | 0 | 0 | 0 | 0 | 0 | 0 | 0 | 0 | 0 | 0
1005 | 61 | Монтаж гофрированной ПВХ трубы Ду 16 мм с протяжкой без галогена ПЛЛ ПВ-0 на высоте от 2 до 5 м | м | 1185 | 59250 | 79395 | 138645 | 50 | 67 |  |  |  |  | 50 | 67 | 59250 | 79395 | 138645 | 75875.55 | 101684.85 | 177560.4 | 64.03 | 85.81 | 149.84 | -Труба гофрированная ПВХ диаметром 16 мм с протяжкой без галогена ПЛЛ ПВ-0 - 1185 м (без учета затрат на трудноустранимые потери); - Дюбель распорный универсальный полипропиленовый -3555 шт; - Саморез - 3555 шт; - Скоба металлическая однолапковая - 3555 шт; - Хомут из нержавеющей стали AISI 304 4,6х150 мм (вес 0,002 кг/шт)- 3555 шт
1006 | 62 | Затяжка кабеля КПСЭнг(А) FRLS 1х2x0,75 в трубу гофрированную | м | 1185 | 357870 | 82950 | 440820 | 302 | 70 |  |  |  |  | 302 | 70 | 357870 | 82950 | 440820 | 458322.45 | 106235.25 | 564557.7 | 386.77 | 89.65 | 476.42 | Кабель КПСЭнг(А) FRLS 1х2x0,75 - 1185 м (без учета затрат на трудноустранимые потери)
1007 | 63 | Монтаж гофрированной ПВХ трубы Ду 16 мм с протяжкой без галогена ПЛЛ ПВ-0 на высоте от 5 до 15 м | м | 1625 | 81250 | 108875 | 190125 | 50 | 67 |  |  |  |  | 50 | 67 | 81250 | 108875 | 190125 | 104048.75 | 139441.25 | 243490 | 64.03 | 85.81 | 149.84 | - Труба гофрированная ПВХ диаметром 16 мм с протяжкой без галогена ПЛЛ ПВ-0 - 1625 м (без учета затрат на трудноустранимые потери); - Дюбель распорный универсальный полипропиленовый - 4875 шт; - Саморез - 4875 шт; - Скоба металлическая однолапковая - 4875 шт; - Хомут из нержавеющей стали AISI 304 4,6х150 мм (вес 0,002 кг/шт) - 4875 шт
1008 | 64 | Затяжка кабеля КПСнг(А) FRLS 1х2x1 в трубу гофрированную | м | 1625 | 490750 | 105625 | 596375 | 302 | 65 |  |  |  |  | 302 | 65 | 490750 | 105625 | 596375 | 628501.25 | 135281.25 | 763782.5 | 386.77 | 83.25 | 470.02 | Кабель КПСнг(А) FRLS 1х2x1 - 1625 м (без учета затрат на трудноустранимые потери)
1009 | 65 | Монтаж гофрированной ПВХ трубы Ду 16 мм с протяжкой без галогена ПЛЛ ПВ-0 на высоте от 5 до 15 м | м | 260 | 13000 | 17420 | 30420 | 50 | 67 |  |  |  |  | 50 | 67 | 13000 | 17420 | 30420 | 16647.8 | 22310.6 | 38958.4 | 64.03 | 85.81 | 149.84 | -Труба гофрированная ПВХ диаметром 16 мм с протяжкой без галогена ПЛЛ ПВ-0 - 260 м (без учета затрат на трудноустранимые потери); - Дюбель распорный универсальный полипропиленовый - 780 шт; - Саморез - 780 шт; - Скоба металлическая однолапковая - 780 шт; - Хомут из нержавеющей стали AISI 304 4,6х150 мм (вес 0,002 кг/шт) - 780 шт
1010 | 66 | Затяжка кабеля КПСЭнг(А) FRLS 2х2x1 в трубу гофрированную | м | 260 | 78520 | 31720 | 110240 | 302 | 122 |  |  |  |  | 302 | 122 | 78520 | 31720 | 110240 | 100560.2 | 40622.4 | 141182.6 | 386.77 | 156.24 | 543.01 | Кабель КПСЭнг(А) FRLS 2х2x1 - 250 м (без учета затрат на трудноустранимые потери)
1011 | 67 | Монтаж кабельного канала из поливинилхлоридной композиции, неперфорированный, типоразмер 20х10 на высоте 2м | м | 30 | 7500 | 3390 | 10890 | 250 | 113 |  |  |  |  | 250 | 113 | 7500 | 3390 | 10890 | 9605.1 | 4341.6 | 13946.7 | 320.17 | 144.72 | 464.89 | - Кабельканал 20х10 мм - 30 м (без учета затрат на трудноустранимые потери); - Саморез - 90 шт
1012 | 68 | Укладка кабеля КПСЭнг(А) FRLS 2х2x1 в кабель-канал 20х10 | м | 30 | 9060 | 3660 | 12720 | 302 | 122 |  |  |  |  | 302 | 122 | 9060 | 3660 | 12720 | 11603.1 | 4687.2 | 16290.3 | 386.77 | 156.24 | 543.01 | Кабель КПСЭнг(А) FRLS 2х2x1 - 30 м (без учета затрат на трудноустранимые потери)
1013 | 69 | Монтаж джек RJ-45 8P-8C FD-6034 | шт | 2 | 84 | 76 | 160 | 42 | 38 |  |  |  |  | 42 | 38 | 84 | 76 | 160 | 107.58 | 97.34 | 204.92 | 53.79 | 48.67 | 102.46 | Разъем Джек RJ-45 8P-8C CAT5e категории 5е под витую пару - 2 шт
1014 | 70 | Установка коробки огнестойкой для о/п 40-0210-FR1.5-4 Е15-Е120 RAL2004 80х80х40 на высоте 2,3 м | шт | 1 | 833 | 1967 | 2800 | 833 | 1967 |  |  |  |  | 833 | 1967 | 833 | 1967 | 2800 | 1066.82 | 2519.13 | 3585.95 | 1066.82 | 2519.13 | 3585.95 | Коробка огнестойкая для о/п 40-0210-FR1.5-4 Е15-Е120 RAL2004 80х80х40 Промрукав - 4 шт
1015 | 71 | Сверление отверстий в кирпичных перегородках толщ. 0,5м под стальную трубу Ду50 | шт /м | 20 | 25000 | 0 | 25000 | 1250 | 0 |  |  |  |  | 1250 | 0 | 25000 | 0 | 25000 | 32017.4 | 0 | 32017.4 | 1600.87 | 0 | 1600.87
1016 | 72 | Монтаж в перегородки трубы стальной водогазопроводной Ду 50 (гильза) | шт /м | 20 | 8340 | 7660 | 16000 | 417 | 383 |  |  |  |  | 417 | 383 | 8340 | 7660 | 16000 | 10681 | 9810.2 | 20491.2 | 534.05 | 490.51 | 1024.56 | Трубы ВГП обыкновенные 50х3,5 мм - 10 м
1017 | 73 | Заделка проходов пеной однокомпонентной огнезащитной баллон 750мл | шт | 20 | 16660 | 10660 | 27320 | 833 | 533 |  |  |  |  | 833 | 533 | 16660 | 10660 | 27320 | 21336.4 | 13652.2 | 34988.6 | 1066.82 | 682.61 | 1749.43 | REMONTIX PRO ОГНЕСТОЙКАЯ пистолетная монтажная пена, 750 мл - 2 шт
|  | Внутренний водосток |  |  | 6158088 | 1545019 | 7703107 | [7 empty] | 0 | 6158088 | 1545019 | 7703107 |  |  |  | 0 | 0 | 0
|  | Демонтажные работы: |  |  | 0 | 0 | [8 empty] | 0 | 0 | 0 | 0 | 0 | 0 | 0 | 0 | 0 | 0
1018 | 74 | Демонтаж трубопровода стального Ф108х4,0 | м | 460 | 805000 | 0 | 805000 | 1750 | 0 |  |  |  |  | 1750 | 0 | 805000 | 0 | 805000 | 1030961.2 | 0 | 1030961.2 | 2241.22 | 0 | 2241.22
|  | Монтажные работы: |  |  | 0 | 0 | [8 empty] | 0 | 0 | 0 | 0 | 0 | 0 | 0 | 0 | 0 | 0
1019 | 75 | Монтаж системы внутреннего водостока диаметром 110 мм | м | 79 | 686036 | 197974 | 884010 | 8684 | 2506 |  |  |  |  | 8684 | 2506 | 686036 | 197974 | 884010 | 878602.45 | 253544.18 | 1132146.63 | 11121.55 | 3209.42 | 14330.97 | - Труба полиэтиленовая ПЭ-100 SDR26 DN110×4,2 питьевая ГОСТ 18599-2001 - 79 м; - Патрубок компенсационный ТП-110 SDR 26 - 36 шт; - Отвод ПНД сварной сегментный d110 45° ПЭ100 SDR26 ГОСТ 18599-2001 - 36 шт; - Тройник ПНД сварной сегментный d110 45° ПЭ100 SDR26 ГОСТ 18599-2001 - 4 шт; - Заглушка литая ПНД d110 ПЭ100 SDR11 ГОСТ 18599-2001 - 4 шт; - Хомут КТР 108 с гайкой М16 - 52 шт; - Шпилька М16х1000 (вес 1,33 кг/шт) - 52 шт; - Гайка М16 - 52 шт; - Шайба М16 - 52 шт
1020 | 76 | Монтаж системы внутреннего водостока диаметром 160 мм | м | 96 | 992832 | 286560 | 1279392 | 10342 | 2985 |  |  |  |  | 10342 | 2985 | 992832 | 286560 | 1279392 | 1271515.2 | 366995.52 | 1638510.72 | 13244.95 | 3822.87 | 17067.82 | - Труба полиэтиленовая ПЭ-100 SDR26 DN160×6,2 питьевая ГОСТ 18599-2001 - 96 м; - Отвод ПНД сварной сегментный d160 45° ПЭ100 SDR26 ГОСТ 18599-2001 - 8 шт; - Тройник ПНД сварной сегментный d160х110х160 45° ПЭ100 SDR26 ГОСТ 18599-2001 - 4 шт; - Тройник ПНД сварной сегментный d160х160х160 45° ПЭ100 SDR26 ГОСТ 18599-2001 - 8 шт; - Заглушка литая ПНД d160 ПЭ100 SDR11 ГОСТ 18599-2001 - 8 шт; - Переход ПНД сварной d160х110 ПЭ100 SDR26 - 4 шт - Хомут КТР 159 с гайкой М16 - 64 шт; - Шпилька М16х1000 (вес 1,33 кг/шт) - 64 шт; - Гайка М16 - 64 шт; - Шайба М16 - 64 шт
1021 | 77 | Монтаж системы внутреннего водостока диаметром 200 мм | м | 285 | 3674220 | 1060485 | 4734705 | 12892 | 3721 |  |  |  |  | 12892 | 3721 | 3674220 | 1060485 | 4734705 | 4705555.2 | 1358158.95 | 6063714.15 | 16510.72 | 4765.47 | 21276.19 | - Труба полиэтиленовая ПЭ-100 SDR26 DN200×7,7 питьевая ГОСТ 18599-2001 - 285 м; - Отвод ПНД сварной сегментный d200 45° ПЭ100 SDR26 - 14 шт; - Заглушка литая ПНД d200 ПЭ100 SDR11 ГОСТ 18599-2001 - 18 шт; - Тройник ПНД сварной сегментный d200 45° ПЭ100 SDR26 ГОСТ 18599-2001 - 14 шт; - Тройник ПНД сварной d200 90° ПЭ100 SDR26 ГОСТ 18599-2001 - 4 шт; - Тройник ПНД сварной сегментный d200х110х200 45° ПЭ100 SDR26 ГОСТ 18599-2001 - 24 шт; - Переход ПНД сварной d200х160 ПЭ100 SDR26 ГОСТ 18599-2001 - 4 шт; - Переход ПНД/КОРСИС DN200 ГОСТ 18599-2001 - 4 шт; - Хомут ТКР-219 - 162 шт; - Шпилька М16х1000 (вес 1,33 кг/шт) - 162 шт; - Гайка М16 - 162 шт; - Шайба М16 - 162 шт
|  | Наружный водосток |  |  | 178584.3 | 118816 | 297400.3 | [7 empty] | 0 | 189976.8 | 118816 | 308792.8 |  |  |  | 0 | 0 | 0
|  | Земляные работы: |  |  | 0 | 0 | [8 empty] | 0 | 0 | 0 | 0 | 0 | 0 | 0 | 0 | 0 | 0
1022 | 78 | Разработка грунта экскаватором для прокладки трубопроводов канализации | м3 | 30.7 | 22564.5 | 0 | 22564.5 | 735 | [5 empty] | 735 | 0 | 22564.5 | 0 | 22564.5 | 28898.22 | 0 | 28898.22 | 941.31 | 0 | 941.31 | На глубину 1,3 м. - с погрузкой в а/самосвалы = 2,8м3, - в отвал 27,9м3
1023 | 79 | Разработка грунта вручную для прокладки трубопроводов канализации | м3 | 30.7 | 82276 | 0 | 82276 | 2680 | [5 empty] | 2680 | 0 | 82276 | 0 | 82276 | 105370.38 | 0 | 105370.38 | 3432.26 | 0 | 3432.26 | На глубину 1,3 м
1024 | 80 | Устройство песчанного основания под трубопровод толщиной 100 мм | м3 | 2.8 | 7674.8 | 2800 | 10474.8 | 2741 | 1000 |  |  |  |  | 2741 | 1000 | 7674.8 | 2800 | 10474.8 | 9829.06 | 3585.93 | 13414.99 | 3510.38 | 1280.69 | 4791.07 | Песок природный для строительных: работ средний с крупностью зерен размером свыше 5 мм-до 5% по массе
1025 | 81 | Обратная засыпка траншеи ранее разработанным грунтом при помощи экскаватора | м3 | 58.6 | 19631 | 0 | 19631 | 335 | [5 empty] | 335 | 0 | 19631 | 0 | 19631 | 25141.16 | 0 | 25141.16 | 429.03 | 0 | 429.03
1026 | 82 | Вывоз и утилизация излишнеотработанного грунта | т | 4.9 | 10290 | 0 | 10290 | 2100 | [5 empty] | 4425 | 0 | 21682.5 | 0 | 21682.5 | 27768.69 | 0 | 27768.69 | 5667.08 | 0 | 5667.08 | Уточнить у Заказчика место складирования и его удаленность от объекта производства работ
|  | Строительные работы: |  |  | 0 | 0 | 0 | [7 empty] | 0 | 0 | 0 | 0 | 0 | 0 | 0 | 0 | 0 | 0
1027 | 83 | Укладка канализационных труб диаметром 200 мм | м | 36 | 25308 | 90000 | 115308 | 703 | 2500 |  |  |  |  | 703 | 2500 | 25308 | 90000 | 115308 | 32411.88 | 115262.64 | 147674.52 | 900.33 | 3201.74 | 4102.07 | - Труба КОРСИС ПРО DN/OD 200 SN16 - 36 м
1028 | 84 | Пробивка в стенках колодца отверстий для прохода труб | шт | 8 | 6752 | 0 | 6752 | 844 | [5 empty] | 844 | 0 | 6752 | 0 | 6752 | 8647.28 | 0 | 8647.28 | 1080.91 | 0 | 1080.91 | - отверстия диаметром 200 мм - 8 шт
1029 | 85 | Монтаж защитных муфт | шт/т | 8 | 4088 | 26016 | 30104 | 511 | 3252 |  |  |  |  | 511 | 3252 | 4088 | 26016 | 30104 | 5235.52 | 33318.56 | 38554.08 | 654.44 | 4164.82 | 4819.26 | -Муфта Корсис для прохода через ЖБИ DN/OD 200, вес 0,8кг/шт.
|  | Пусконаладочные работы. Система пожарной сигнализации. Система оповещения и управления эвакуацией людей при пожаре. |  |  | 684115 | 0 | 684115 | [7 empty] | 0 | 957761 | 0 | 957761 |  |  |  | 0 | 0 | 0
1030 | 86 | Проведение пусконаладочных работ автоматизированной системы 1 категории с общим количеством каналов 75,37 | система | 1 | 400000 | 0 | 400000 | 400000 | 0 |  |  |  |  | 560000 | 0 | 560000 | 0 | 560000 | 709840.09 | 0 | 709840.09 | 709840.09 | 0 | 709840.09
|  | Пусконаладочные работы ЭМ и ЭС |  |  | 0 | 0 | 0 | [7 empty] | 0 | 0 | 0 | 0 | 0 | 0 | 0 | 0 | 0 | 0
1031 | 87 | Замер полного сопротивления цепи "фаза-ноль" | измерение | 12 | 43500 | 0 | 43500 | 3625 | 0 |  |  |  |  | 5075 | 0 | 60900 | 0 | 60900 | 77994.36 | 0 | 77994.36 | 6499.53 | 0 | 6499.53
1032 | 88 | Измерение преходных сопротивлений постоянному току шин распределительных устройств напряжением 0,4 кВ | измерение | 5 | 14812.5 | 0 | 14812.5 | 2962.5 | 0 |  |  |  |  | 4147.5 | 0 | 20737.5 | 0 | 20737.5 | 26558.4 | 0 | 26558.4 | 5311.68 | 0 | 5311.68
1033 | 89 | Фазировка электрической линии или трансформатора с сетью напряжением до 1 кВ | шт | 9 | 26662.5 | 0 | 26662.5 | 2962.5 | 0 |  |  |  |  | 4147.5 | 0 | 37327.5 | 0 | 37327.5 | 47805.12 | 0 | 47805.12 | 5311.68 | 0 | 5311.68
1034 | 90 | Проверка наличия цепи между заземлителями и заземленными элементами | измерение | 11 | 5225 | 0 | 5225 | 475 | 0 |  |  |  |  | 665 | 0 | 7315 | 0 | 7315 | 9368.26 | 0 | 9368.26 | 851.66 | 0 | 851.66
1035 | 91 | Испытание аппарата коммутационного напряжением до 1 кВ (силовых цепей) | измерение | 8 | 44340 | 0 | 44340 | 5542.5 | 0 |  |  |  |  | 7759.5 | 0 | 62076 | 0 | 62076 | 79500.4 | 0 | 79500.4 | 9937.55 | 0 | 9937.55
1036 | 92 | Испытание сборных и соединительных шин напряжением до 1 кВ | измерение | 3 | 70875 | 0 | 70875 | 23625 | 0 |  |  |  |  | 33075 | 0 | 99225 | 0 | 99225 | 127076.97 | 0 | 127076.97 | 42358.99 | 0 | 42358.99
1037 | 93 | Испытание кабеля силового длиной до 500 м напряжением до 1 кВ | измерение | 10 | 78700 | 0 | 78700 | 7870 | 0 |  |  |  |  | 11018 | 0 | 110180 | 0 | 110180 | 141107 | 0 | 141107 | 14110.7 | 0 | 14110.7
|  | ИТОГО по Реконструкция Цеха М14 |  |  | 18015357.62 | 62323513.35 | 80338870.97 | [7 empty] | 0 | 18300396.12 | 62323513.35 | 80623909.47 | 23429868.3 | 79817417.97 | 103247286.27 |  |  | 0
|  | ИТОГО по объекту |  |  | 193064521.85 | 138017339.84 | 331081861.69 | [7 empty] | 0 | 183620899.53 | 132947794.03 | 316568693.56 | 235162302.74 | 170265624.87 | 405427927.61 |  |  | 0
|  | НДС-20% | [12 empty] | 0 | 36724179.91 | 26589558.81 | 63313738.71 | 47032460.55 | 34053124.97 | 81085585.52 |  |  | 0
|  | ВСЕГО с НДС |  |  |  |  | 397298234.03 | [7 empty] | 0 | 220345079.44 | 159537352.84 | 379882432.27 | 282194763.29 | 204318749.84 | 486513513.13 |  |  | 0
[16 empty] | 165258809.58 | 119653014.63 | 284911824.2 | 0 | 0 | 0 |  | 1.423 | 486513513
[16 empty] | 198310571.5 | 143583617.56 | 341894189.04 |  |  |  |  | 1.423 | 405427927.5
0.13
0.11
8.33
Note on I998: 630 2 слоя
Note on I1003: 630 2 слоя
Note on E1013: м2
Note on E1014: м2
Note on E1016: м2
Note on E1017: м2
Note on E1019: м2
Note on E1021: м2
Note on E1031: м2 -Евгения Свиридонова
Note on E1039: м2 -Евгения Свиридонова
Note on I1049: цена с прижимной рейкой -Евгения Свиридонова
Note on D1059: Ед. изм. м2
Note on D1065: из ед. изм. оставлено ШТ -Anonymous
Note on I1065: м2
Note on D1067: из ед. изм. м/м2 оставлено М2 -Anonymous
Note on D1069: Ед. изм. м2
Note on E1084: введите текст ---- 1,744/114 ед. изм. ТН -Anonymous
Note on J1085: Расход 250-300 гр. на М2 -Anonymous
Note on J1150: Все ниже перечисленное входит в состав щита -Anonymous
Note on J1156: Все ниже перечисленное входит в состав щита -Anonymous
Note on I1204: цена Ажнова
Note on E1244: шт

## форма финал
Объект: "Реконструкция цеха М14 на территории АО «Коломенский завод».
[11 empty] | 1.7 | 1.4 | 1.6
№ поз.п/п | № поз.по ВОР | Наименование работ | Ед. изм. | Кол-во | Общая стоимость , руб (без НДС) |  | Общая стоимость ВСЕГО, руб. (без НДС) | Стоимость за ед. , руб (без НДС) |  | Общая стоимость за ед., руб. (без НДС) | К+ | К+ | К+ | ед расценка на работы с К+ | Общая стоимость , руб (без НДС) |  | Общая стоимость ВСЕГО, руб. (без НДС) | Стоимость за ед. , руб (без НДС) |  | Общая стоимость за ед., руб. (без НДС) | Примечания (расшифровка)
[5 empty] | Работа | Материалы |  | Работа | Материалы |  | к сметному демонтажу | к СМР | к ремонту |  | Работа | Материалы |  | Работа | Материалы
|  | «Реконструкция М-14 Инв. 530000149 ( устройство фасада)» |  |  | 39959492.55 | 24399745.23 | 64359237.78
|  | Демонтаж |  |  | 11675913.98 | 0 | 11675913.98
1 | 1 | Демонтаж существующих светильников массой 1,5кг каждый (для последующего монтажа) | шт | 6 | 30222 | 0 | 30222 | 5037 |  | - |  |  |  | 8562.9 | 73109.76 | 0 | 73109.76 | 12184.96 | 0 | 12184.96
2 | 2 | Демонтаж оцинкованного короба 50х50 (для последующего монтажа) | м | 132.6 | 19227 | 0 | 19227 | 145 | [5 empty] | 246.5 | 41860.49 | 0 | 41860.49 | 315.69 | 0 | 315.69
3 | 3 | Демонтаж стеновых сэндвич-панелей толщ. 80мм (270шт.) | м2 | 2080 | 8324160 | 0 | 8324160 | 4002 | [5 empty] | 6803.4 | 18123206.4 | 0 | 18123206.4 | 8713.08 | 0 | 8713.08
4 | 4 | Разборка примыканий из 2-х слоев рубероида к парапетам высотой не менее 100мм | м.п. | 270 | 9720 | 0 | 9720 | 36 | [5 empty] | 261 | 90250.2 | 0 | 90250.2 | 334.26 | 0 | 334.26
5 | 5 | Демонтаж отливов парапета шириной 250мм | м.п. | 270 | 62100 | 0 | 62100 | 230 | [5 empty] | 250 | 86445.9 | 0 | 86445.9 | 320.17 | 0 | 320.17
6 | 6 | Демонтаж металлических козырьков над воротами | т | 0.72 | 53084.16 | 0 | 53084.16 | 73728 | [5 empty] | 53084.16 | 48948.93 | 0 | 48948.93 | 67984.62 | 0 | 67984.62
7 | 7 | Демонтаж металлических эвакуационных лестниц с ограждением | т | 3.2 | 219008 | 0 | 219008 | 68440 | [5 empty] | 70000 | 286875.68 | 0 | 286875.68 | 89648.65 | 0 | 89648.65
8 | 8 | Демонтаж кирпичной кладки | м3 | 0.8 | 21699.2 | 0 | 21699.2 | 27124 | [5 empty] | 46110.8 | 47243.1 | 0 | 47243.1 | 59053.87 | 0 | 59053.87
9 | 9 | Демонтаж существующих алюминиевых оконных витражей: 82950х4790(h), S=267,0м2; 3030х1220(h), S=3,7м2; 2300х4790(h), S= 11,02м2; 9020х4790(h), S= 25,5м2; 2990х1230(h), S=3,68м2; 6770х4790(h), S= 32,43м2; 7540х4790(h), S=20,45м2; 6860х4790(h), S=32,86м2; 7590х4790(h), S= 20,2м2; 82510х4790(h), S=381,2м2. | т | 4.39 | 2066812 | 0 | 2066812 | 470800 | [5 empty] | 470800 | 2646955.68 | 0 | 2646955.68 | 602951.18 | 0 | 602951.18
10 | 10 | Разборка асфальто-бетонной отмости толщ. 100мм шириной 1000мм | м3 | 26.9 | 113679.4 | 0 | 113679.4 | 4226 | [5 empty] | 7184.2 | 247500.71 | 0 | 247500.71 | 9200.77 | 0 | 9200.77
11 | 11 | Выемка грунта 2 группы экскаваторами с ковшом вместимостью 0,5м3 под устройство новой отмостки с погрузкой | м3 | 85.36 | 17498.8 | 0 | 17498.8 | 205 | [5 empty] | 502 | 54878.8 | 0 | 54878.8 | 642.91 | 0 | 642.91
12 | 12 | Разработка грунта вручную, группа грунтов: 2 | м3 | 2.64 | 6834.96 | 0 | 6834.96 | 2589 | [5 empty] | 2589 | 8753.5 | 0 | 8753.5 | 3315.72 | 0 | 3315.72
13 | 13 | Погрузка грунта при разработке вручную | м3 | 2.64 | 1913.21 | 0 | 1913.21 | 724.7 | [5 empty] | 1231.99 | 4165.39 | 0 | 4165.39 | 1577.8 | 0 | 1577.8
14 | 14 | Погрузка мусора вручную | т | 13.15 | 9529.81 | 0 | 9529.81 | 724.7 | [5 empty] | 1231.99 | 20748.07 | 0 | 20748.07 | 1577.8 | 0 | 1577.8
15 | 15 | Погрузка мусора экскаватором | т | 118.37 | 76940.5 | 0 | 76940.5 | 650 | [5 empty] | 650 | 98537.11 | 0 | 98537.11 | 832.45 | 0 | 832.45
16 | 16 | Перевозка металла автомобилями-самосвалами грузоподъемностью 10 т на расстояние до 1 км | т | 4.24 | 220.48 | 0 | 220.48 | 52 | [5 empty] | 88.4 | 480.01 | 0 | 480.01 | 113.21 | 0 | 113.21
17 | 17 | Перевозка мусора автомобилями-самосвалами грузоподъемностью 10 т на расстояние до 47 км | т | 131.89 | 59651.21 | 0 | 59651.21 | 452.28 | [5 empty] | 768.88 | 129872.08 | 0 | 129872.08 | 984.7 | 0 | 984.7
18 | 18 | Утилизация мусора | т | 131.89 | 583613.25 | 0 | 583613.25 | 4425 | [5 empty] | 4425 | 747431.18 | 0 | 747431.18 | 5667.08 | 0 | 5667.08
|  | Устройство отмостки |  |  | 1146523.13 | 393852.91 | 1540376.04 | [10 empty] | 0 | 0 | 0
19 | 19 | Подсыпка песка с уплотнением ручными трамбовками | м3 | 53.8 | 108210.63 | 53800 | 162010.63 | 2011.35 | 1000 |  |  |  |  | 2815.89 | 194018.94 | 68901.12 | 262920.06 | 3606.3 | 1280.69 | 4886.99
20 | 20 | Устройство отмостки из бетона B25 F200 W6 | м3 | 31 | 85343 | 175677 | 261020 | 2753 | 5667 |  |  |  |  | 3854.2 | 153017.55 | 224988.7 | 378006.25 | 4936.05 | 7257.7 | 12193.75
21 | 21 | Устройство деформационных швов в отмостке | м | 312 | 63024 | 0 | 63024 | 202 | [5 empty] | 282.8 | 113000.16 | 0 | 113000.16 | 362.18 | 0 | 362.18
22 | 22 | Устройство вертикальной битумной гидроизоляции отмостки в 2 слоя | м2 | 135 | 211950 | 50625 | 262575 | 1570 | 375 |  |  |  |  | 2198 | 380020.95 | 64835.1 | 444856.05 | 2814.97 | 480.26 | 3295.23
23 | 23 | Установка бортового камня БР 100 20.8 на бетонное основание | шт | 273 | 677995.5 | 113750.91 | 791746.41 | 2483.5 | 416.67 |  |  |  |  | 2483.5 | 868306.53 | 145680.99 | 1013987.52 | 3180.61 | 533.63 | 3714.24
|  | Ремонтно-восстановительные работы на фасаде |  |  | 329666 | 528000.06 | 857666.06 | [10 empty] | 0 | 0 | 0
24 | 24 | Устройство металлических лестниц заводской готовности | т | 3.2 | 315708.8 | 480000 | 795708.8 | 98659 | 150000 |  |  |  |  | 157854.4 | 646922.66 | 614733.57 | 1261656.23 | 202163.33 | 192104.24 | 394267.57
25 | 25 | Устройство крепления лестниц | т | 0.18 | 13957.2 | 48000.06 | 61957.26 | 77540 | 266667 |  |  |  |  | 124064 | 28599.87 | 61473.43 | 90073.3 | 158888.14 | 341519.08 | 500407.22
|  | Восстановление окраски металлоконструкций по оси "А" до отм.+7,05: |  |  | 331970.9 | 27835 | 359805.9 | [10 empty] | 0 | 0 | 0
26 | 26 | Очистка поверхности щетками | м2 | 125 | 220255 | 0 | 220255 | 1762.04 | [5 empty] | 2819.26 | 451326.25 | 0 | 451326.25 | 3610.61 | 0 | 3610.61
27 | 27 | Обеспыливание | м2 | 125 | 18510 | 0 | 18510 | 148.08 | [5 empty] | 236.93 | 37930 | 0 | 37930 | 303.44 | 0 | 303.44
28 | 28 | Обезжиривание уайт-спиритом | м2 | 125 | 25800 | 0 | 25800 | 206.4 | [5 empty] | 330.24 | 52867.5 | 0 | 52867.5 | 422.94 | 0 | 422.94
29 | 29 | Нанесение антикоррозионной защиты грунт-эмалью Prodecor 1202 | м2 | 125 | 18587.5 | 20875 | 39462.5 | 148.7 | 167 |  |  |  |  | 237.92 | 38087.5 | 26735 | 64822.5 | 304.7 | 213.88 | 518.58
30 | 30 | Ремонт части стены толщиной 380мм из кирпича КРО 175/75 на цементном растворе М75 | м3 | 0.8 | 48818.4 | 6960 | 55778.4 | 61023 | 8700 |  |  |  |  | 97636.8 | 100034.37 | 8913.64 | 108948.01 | 125042.96 | 11142.05 | 136185.01
|  | Ремонт разрушенных участков кирпичных стен: |  |  | 215412.14 | 15635 | 231047.14 | [10 empty] | 0 | 0 | 0
31 | 31 | Очистка поверхности пескоструйным аппаратом, обеспыливание | м2 | 53 | 27633.14 | 0 | 27633.14 | 521.38 | [5 empty] | 834.21 | 56623.61 | 0 | 56623.61 | 1068.37 | 0 | 1068.37
32 | 32 | Обработка раствором медного купороса марки А от грибка и плесени | м2 | 53 | 18550 | 1855 | 20405 | 350 | 35 |  |  |  |  | 560 | 38011.07 | 2375.46 | 40386.53 | 717.19 | 44.82 | 762.01
33 | 33 | Нанесение грунтовки грубокого проникновения | м2 | 53 | 5565 | 0 | 5565 | 105 | [5 empty] | 168 | 11403.48 | 0 | 11403.48 | 215.16 | 0 | 215.16
34 | 34 | Ремонт штукатурного слоя 30 мм цементно-известковым раствором М100 морозостойкостью марки не менее F100 | м2 | 53 | 163664 | 13780 | 177444 | 3088 | 260 |  |  |  |  | 3088 | 209603.87 | 17647.94 | 227251.81 | 3954.79 | 332.98 | 4287.77
|  | Заделка трещин в кирпичных стенах: |  |  | 53143.5 | 65637.54 | 118781.04 | [10 empty] | 0 | 0 | 0
35 | 35 | Очистка поверхности сжатым воздухом, | м2 | 0.004 | 3.1 | 0 | 3.1 | 775 | [5 empty] | 1240 | 6.35 | 0 | 6.35 | 1588.06 | 0 | 1588.06
36 | 36 | Заделка трещин в кирпичных стенах инъецированием полимерцементного раствора. При приготовлении полимерцементного раствора добавить 5% ПВА или латекса СКС65-ГП от веса цемента | м | 4 | 2000 | 1164 | 3164 | 500 | 291 |  |  |  |  | 800 | 4098.24 | 1490.72 | 5588.96 | 1024.56 | 372.68 | 1397.24
37 | 37 | Монтаж каркаса металлического навеса из труб стальных квадратных, размер стороны 30мм, толщина стенки 3мм (0,3т) и проката листового толщиной 4мм (0,03т) | т | 0.33 | 19724.1 | 49500 | 69224.1 | 59770 | 150000 |  |  |  |  | 95632 | 40416.89 | 63394.4 | 103811.29 | 122475.42 | 192104.24 | 314579.66
38 | 38 | Монтаж кровельного покрытия навеса из профилированного листа полиэстер НС35-1000-0,6 | м2 | 15.63 | 31416.3 | 14973.54 | 46389.84 | 2010 | 958 |  |  |  |  | 3216 | 64375.44 | 19176.6 | 83552.04 | 4118.71 | 1226.91 | 5345.62
|  | Восстановление защитного покрытия металлических ворот и дверей: |  |  | 364290.52 | 25217 | 389507.52 | [10 empty] | 0 | 0 | 0
39 | 39 | Очистка поверхности щетками | м2 | 151 | 266068.04 | 0 | 266068.04 | 1762.04 | [5 empty] | 2819.26 | 545202.11 | 0 | 545202.11 | 3610.61 | 0 | 3610.61
40 | 40 | Обеспыливание | м2 | 151 | 22360.08 | 0 | 22360.08 | 148.08 | [5 empty] | 236.93 | 45819.44 | 0 | 45819.44 | 303.44 | 0 | 303.44
41 | 41 | Обезжиривание уайт-спиритом | м2 | 151 | 31166.4 | 0 | 31166.4 | 206.4 | [5 empty] | 330.24 | 63863.94 | 0 | 63863.94 | 422.94 | 0 | 422.94
42 | 42 | Нанесение антикоррозионной защиты грунт-эмалью Prodecor 1202 | м2 | 151 | 44696 | 25217 | 69913 | 296 | 167 |  |  |  |  | 473.6 | 91587.54 | 32295.88 | 123883.42 | 606.54 | 213.88 | 820.42
|  | Устройство стеновых панелей ПС1 (266шт), ПС2 (14шт), ПС3(14шт), ПС4 (14шт) в осях П-А на отм.от +5,91м до +14,06м |  |  | 15505736.56 | 7807549.72 | 23313286.28 | [10 empty] | 0 | 0 | 0
43 | 43 | Монтаж металлических конструкций каркаса обшивки стен | т | 4.94 | 62021.7 | 354034.98 | 416056.68 | 12555 | 71667 |  |  |  |  | 17577 | 111203.25 | 453410.84 | 564614.09 | 22510.78 | 91783.57 | 114294.35
44 | 44 | Монтаж стеновых панелей ПС1, ПС2 , ПС3, ПС4 | м2 | 2225.78 | 12824944.36 | 6305634.74 | 19130579.1 | 5762 | 2833 |  |  |  |  | 8066.8 | 22994778.02 | 8075597.25 | 31070375.27 | 10331.11 | 3628.21 | 13959.32
45 | 45 | Установка фасонных элементов из оцинкованной стали А-О-0,5 ГОСТ 19904-90 с полимерным покрытием, работа учтена в п.43 | м2 | 478.08 | 1309939.2 | 717120 | 2027059.2 | 2740 | 1500 |  |  |  |  | 3836 | 2348687.52 | 918410.8 | 3267098.32 | 4912.75 | 1921.04 | 6833.79
46 | 46 | Заделка швов панелей герметиком | м | 1800 | 358200 | 0 | 358200 | 199 | [5 empty] | 278.6 | 642240 | 0 | 642240 | 356.8 | 0 | 356.8
47 | 47 | Заделка швов панелей уплотняющей лентой | м | 1800 | 358200 | 0 | 358200 | 199 | [5 empty] | 278.6 | 642240 | 0 | 642240 | 356.8 | 0 | 356.8
48 | 48 | Устройство наплавляемых примыканий к существующей кровле, с утеплением плитами ПЖ-120 и герметизацией стыков | м | 283 | 254841.5 | 297150 | 551991.5 | 900.5 | 1050 |  |  |  |  | 1260.7 | 456923.31 | 380558.59 | 837481.9 | 1614.57 | 1344.73 | 2959.3
49 | 49 | Утепление примыканий плитами ПЖ-120 | м2 | 41 | 146534 | 43050 | 189584 | 3574 | 1050 |  |  |  |  | 5003.6 | 262731.69 | 55133.93 | 317865.62 | 6408.09 | 1344.73 | 7752.82
50 | 50 | Герметизацией стыков герметиком | м | 283 | 56317 | 90560 | 146877 | 199 | 320 |  |  |  |  | 278.6 | 100974.4 | 115979.06 | 216953.46 | 356.8 | 409.82 | 766.62
51 | 51 | Монтаж светильников (ранее демонтированных) на фасаде на закладных деталях на высоте 5м | шт | 6 | 53430 | 0 | 53430 | 8905 | [5 empty] | 12467 | 95798.52 | 0 | 95798.52 | 15966.42 | 0 | 15966.42
52 | 52 | Монтаж оцинкованного короба 50х50 (ранее демонтируемого) на высоте 5м с герметизацией швов | м | 132.6 | 31558.8 | 0 | 31558.8 | 238 | [5 empty] | 333.2 | 56584.4 | 0 | 56584.4 | 426.73 | 0 | 426.73
53 | 53 | Герметизация короба с двух сторон | м | 250 | 49750 | 0 | 49750 | 199 | [5 empty] | 278.6 | 89200 | 0 | 89200 | 356.8 | 0 | 356.8
|  | Устройство вентфасада в осях П-А на отм. от 0,00м до +5,91м |  |  | 3575412 | 938748 | 4514160 | [10 empty] | 0 | 0 | 0
54 | 54 | Устройство утепления фасада | м2 | 656 | 348992 | 262400 | 611392 | 532 | 400 | [5 empty] | 0 | 336055.68 | 336055.68 | 0 | 512.28 | 512.28
55 | 55 | Зашивка фасада профилированным листом (сайдингом) | м2 | 706 | 3226420 | 676348 | 3902768 | 4570 | 958 |  |  |  |  | 6398 | 5784886.34 | 866198.46 | 6651084.8 | 8193.89 | 1226.91 | 9420.8
|  | Устройство низа вентфасада (цоколя): |  |  | 42082.5 | 35750 | 77832.5 | [10 empty] | 0 | 0 | 0
56 | 56 | Устройство бетонной подготовки В3,5 F50 W2 | м3 | 2.5 | 8832.5 | 17000 | 25832.5 | 3533 | 6800 |  |  |  |  | 4946.2 | 15836.43 | 21771.83 | 37608.26 | 6334.57 | 8708.73 | 15043.3
57 | 57 | Изоляция зкструзионным пенополистиролом 100мм XPS-T2-DS(70.90)-DLT(2)5-CS(10/Y)300-CC(2/1.5/50)100-WD(V)3-WL(T)-MU150-FT2 с креплением на клее холодных поверхностей: наружных стен | м2 | 62.5 | 33250 | 18750 | 52000 | 532 | 300 |  |  |  |  | 744.8 | 59616.25 | 24013.13 | 83629.38 | 953.86 | 384.21 | 1338.07
|  | Усиление кладки на фасаде в осях П-А |  |  | 9393.6 | 15480 | 24873.6 | [10 empty] | 0 | 0 | 0
58 | 58 | Кладка отдельных участков кирпичных стен из кирпича на растворе М100 | м3 | 0.4 | 4608 | 3480 | 8088 | 11520 | 8700 |  |  |  |  | 11520 | 5901.44 | 4456.82 | 10358.26 | 14753.61 | 11142.05 | 25895.66
59 | 59 | Усиление кладки методом установки анкеров в отверстия глубиной 300 мм с применением составов на цементно-эпоксидной основе | шт | 10 | 4785.6 | 12000 | 16785.6 | 478.56 | 1200 |  |  |  |  | 669.98 | 8580.4 | 15368.3 | 23948.7 | 858.04 | 1536.83 | 2394.87
|  | Установка оконного остекления фасада |  |  | 6709947.72 | 14546040 | 21255987.72 | [10 empty] | 0 | 0 | 0
60 | 60 | Устройство ПВХ оконных блоков с установкой креплений | м2 | 794.2 | 6566445.6 | 14295600 | 20862045.6 | 8268 | 18000 |  |  |  |  | 11575.2 | 11773459.06 | 18308303.44 | 30081762.5 | 14824.3 | 23052.51 | 37876.81
61 | 61 | Установка оконных отливов | м.п. | 208.7 | 143502.12 | 250440 | 393942.12 | 687.6 | 1200 |  |  |  |  | 962.64 | 257295.8 | 320736.42 | 578032.22 | 1232.85 | 1536.83 | 2769.68
|  | ИТОГО без НДС по усилению фасада |  |  | 39959492.55 | 24399745.23 | 64359237.78 | [7 empty] | 72699344.08 | 31248637.1 | 103947981.18 | 0 | 0 | 0
|  | Раздел АС "Усиление основных конструкций АБК цеха М14" на территории АО "Коломенский завод", расположенного по адресу: Московская область, г. Коломна, ул. Партизан, 42 (066-04.24-М14-АС) |  |  | 15611693.66 | 1918066.07 | 17529759.73 | [10 empty] | 0 | 0 | 0
|  | Усиление стены УС1 |  |  | 306575.97 | 43392.35 | 349968.32 | [10 empty] | 0 | 0 | 0
62 | 1 | Усиление конструктивных элементов: стен кирпичных стальными обоймами | кг | 481.64 | 230493.64 | 40939.4 | 271433.04 | 478.56 | 85 |  |  |  |  | 669.98 | 413266.39 | 52431.33 | 465697.72 | 858.04 | 108.86 | 966.9
63 | 2 | Сверление отверстий в кирпичной стене Ø20 мм l=730 мм | шт. | 24 | 12898.08 | 0 | 12898.08 | 537.42 | [5 empty] | 752.39 | 23125.92 | 0 | 23125.92 | 963.58 | 0 | 963.58
64 | 3 | Очистка поверхности стен щетками | м2 | 18.62 | 32809.18 | 0 | 32809.18 | 1762.04 | [5 empty] | 2466.86 | 58826.17 | 0 | 58826.17 | 3159.3 | 0 | 3159.3
65 | 4 | Обеспыливание поверхности стен | м2 | 18.62 | 2757.25 | 0 | 2757.25 | 148.08 | [5 empty] | 207.31 | 4943.61 | 0 | 4943.61 | 265.5 | 0 | 265.5
66 | 5 | Обезжиривание поверхности стен | м2 | 18.62 | 1959.01 | 0 | 1959.01 | 105.21 | [5 empty] | 147.29 | 3512.29 | 0 | 3512.29 | 188.63 | 0 | 188.63
67 | 6 | Огрунтовка металлических поверхностей в 2 слоя | м2 | 14.44 | 4287.81 | 635.36 | 4923.17 | 296.94 | 44 |  |  |  |  | 415.72 | 7688 | 813.69 | 8501.69 | 532.41 | 56.35 | 588.76
68 | 7 | Выравнивание поверхности стен цементно-песчаным раствором М50, толщиной 10 мм | м3 | 0.19 | 12689 | 1076.73 | 13765.73 | 66784.21 | 5667 |  |  |  |  | 93497.89 | 22751.03 | 1378.96 | 24129.99 | 119742.28 | 7257.7 | 126999.98
69 | 8 | Зачеканка стен под уголками и полосами цементно-песчаным раствором М50, толщиной 10 мм | м3 | 0.08 | 5343 | 453.36 | 5796.36 | 66787.5 | 5667 |  |  |  |  | 93502.5 | 9579.85 | 580.62 | 10160.47 | 119748.18 | 7257.7 | 127005.88
70 | 9 | Зачеканка трещин между стеной и колонной цементно-песчаным раствором М200 | м3 | 0.05 | 3339 | 287.5 | 3626.5 | 66780 | 5750 |  |  |  |  | 93492 | 5986.74 | 368.2 | 6354.94 | 119734.73 | 7364 | 127098.73
|  | Усиление стены УС-2 |  |  | 141781.4 | 19109.76 | 160891.16 | [10 empty] | 0 | 0 | 0
71 | 10 | Усиление конструктивных элементов: стен кирпичных стальными обоймами | кг | 212.14 | 101521.72 | 18031.9 | 119553.62 | 478.56 | 85 |  |  |  |  | 669.98 | 182024.61 | 23093.56 | 205118.17 | 858.04 | 108.86 | 966.9
72 | 11 | Сверление отверстий в кирпичной стене Ø20 мм l=550 мм, l=530 мм | шт. | 12 | 6396 | 0 | 6396 | 533 | [5 empty] | 746.2 | 11467.8 | 0 | 11467.8 | 955.65 | 0 | 955.65
73 | 12 | Очистка поверхности стен щетками | м2 | 7.05 | 12422.38 | 0 | 12422.38 | 1762.04 | [5 empty] | 2466.86 | 22273.07 | 0 | 22273.07 | 3159.3 | 0 | 3159.3
74 | 13 | Обеспыливание поверхности стен | м2 | 7.05 | 1043.96 | 0 | 1043.96 | 148.08 | [5 empty] | 207.31 | 1871.78 | 0 | 1871.78 | 265.5 | 0 | 265.5
75 | 14 | Обезжиривание поверхности стен | м2 | 7.05 | 741.73 | 0 | 741.73 | 105.21 | [5 empty] | 147.29 | 1329.84 | 0 | 1329.84 | 188.63 | 0 | 188.63
76 | 15 | Огрунтовка металлических поверхностей в 2 слоя | м2 | 6.39 | 1897.45 | 281.16 | 2178.61 | 296.94 | 44 |  |  |  |  | 415.72 | 3402.1 | 360.08 | 3762.18 | 532.41 | 56.35 | 588.76
77 | 16 | Частичный демонтаж кирпичной кладки | м3 | 0.31 | 8408.44 | 0 | 8408.44 | 27124 | [5 empty] | 37973.6 | 15076.11 | 0 | 15076.11 | 48632.6 | 0 | 48632.6
78 | 17 | Выравнивание поверхности стен цементно-песчаным раствором М50, толщиной 10 мм | м3 | 0.07 | 4674.89 | 396.69 | 5071.58 | 66784.21 | 5667 |  |  |  |  | 93497.89 | 8381.96 | 508.04 | 8890 | 119742.28 | 7257.7 | 126999.98
79 | 18 | Зачеканка стен под уголками и полосами цементно-песчаным раствором М50, толщиной 10 мм | м3 | 0.03 | 2003.63 | 170.01 | 2173.64 | 66787.5 | 5667 |  |  |  |  | 93502.5 | 3592.45 | 217.73 | 3810.18 | 119748.18 | 7257.7 | 127005.88
80 | 19 | Зачеканка трещин между стеной и колонной цементно-песчаным раствором М200 | м3 | 0.04 | 2671.2 | 230 | 2901.2 | 66780 | 5750 |  |  |  |  | 93492 | 4789.39 | 294.56 | 5083.95 | 119734.73 | 7364 | 127098.73
|  | Усиление стены УС-3 |  |  | 120457.79 | 16688.89 | 137146.68 | [10 empty] | 0 | 0 | 0
81 | 20 | Усиление конструктивных элементов: стен кирпичных стальными обоймами | кг | 183.49 | 87810.97 | 15596.65 | 103407.62 | 478.56 | 85 |  |  |  |  | 669.98 | 157441.76 | 19974.72 | 177416.48 | 858.04 | 108.86 | 966.9
82 | 21 | Сверление отверстий в кирпичной стене Ø20 мм l=570 мм | шт. | 12 | 6008.64 | 0 | 6008.64 | 500.72 | [5 empty] | 701.01 | 10773.36 | 0 | 10773.36 | 897.78 | 0 | 897.78
83 | 22 | Очистка поверхности стен щетками | м2 | 7.45 | 13127.2 | 0 | 13127.2 | 1762.04 | [5 empty] | 2466.86 | 23536.79 | 0 | 23536.79 | 3159.3 | 0 | 3159.3
84 | 23 | Обеспыливание поверхности стен | м2 | 7.45 | 1103.2 | 0 | 1103.2 | 148.08 | [5 empty] | 207.31 | 1977.98 | 0 | 1977.98 | 265.5 | 0 | 265.5
85 | 24 | Обезжиривание поверхности стен | м2 | 7.45 | 783.81 | 0 | 783.81 | 105.21 | [5 empty] | 147.29 | 1405.29 | 0 | 1405.29 | 188.63 | 0 | 188.63
86 | 25 | Огрунтовка металлических поверхностей в 2 слоя | м2 | 5.41 | 1606.45 | 238.04 | 1844.49 | 296.94 | 44 |  |  |  |  | 415.72 | 2880.34 | 304.85 | 3185.19 | 532.41 | 56.35 | 588.76
87 | 26 | Выравнивание поверхности стен цементно-песчаным раствором М50, толщиной 10 мм | м3 | 0.07 | 4674.89 | 396.69 | 5071.58 | 66784.21 | 5667 |  |  |  |  | 93497.89 | 8381.96 | 508.04 | 8890 | 119742.28 | 7257.7 | 126999.98
88 | 27 | Зачеканка стен под уголками и полосами цементно-песчаным раствором М50, толщиной 10 мм | м3 | 0.03 | 2003.63 | 170.01 | 2173.64 | 66787.5 | 5667 |  |  |  |  | 93502.5 | 3592.45 | 217.73 | 3810.18 | 119748.18 | 7257.7 | 127005.88
89 | 28 | Зачеканка трещин между стеной и колонной цементно-песчаным раствором М200 | м3 | 0.05 | 3339 | 287.5 | 3626.5 | 66780 | 5750 |  |  |  |  | 93492 | 5986.74 | 368.2 | 6354.94 | 119734.73 | 7364 | 127098.73
|  | Усиление стены УС-4 |  |  | 711045.31 | 108149.67 | 819194.98 | [10 empty] | 0 | 0 | 0
90 | 29 | Усиление конструктивных элементов: стен кирпичных стальными обоймами | кг | 899.04 | 430244.58 | 76418.4 | 506662.98 | 478.56 | 85 |  |  |  |  | 669.98 | 771412.28 | 97869.49 | 869281.77 | 858.04 | 108.86 | 966.9
91 | 30 | Сверление отверстий в кирпичной стене Ø20 мм l=540 мм, l=270 мм | шт. | 108 | 53753.76 | 0 | 53753.76 | 497.72 | [5 empty] | 696.81 | 96379.2 | 0 | 96379.2 | 892.4 | 0 | 892.4
92 | 31 | Очистка поверхности стен щетками | м2 | 34.49 | 60772.76 | 0 | 60772.76 | 1762.04 | [5 empty] | 2466.86 | 108964.26 | 0 | 108964.26 | 3159.3 | 0 | 3159.3
93 | 32 | Обеспыливание поверхности стен | м2 | 34.49 | 5107.28 | 0 | 5107.28 | 148.08 | [5 empty] | 207.31 | 9157.1 | 0 | 9157.1 | 265.5 | 0 | 265.5
94 | 33 | Обезжиривание поверхности стен | м2 | 34.49 | 3628.69 | 0 | 3628.69 | 105.21 | [5 empty] | 147.29 | 6505.85 | 0 | 6505.85 | 188.63 | 0 | 188.63
95 | 34 | Огрунтовка металлических поверхностей в 2 слоя | м2 | 23.98 | 7120.62 | 1055.12 | 8175.74 | 296.94 | 44 |  |  |  |  | 415.72 | 12767.19 | 1351.27 | 14118.46 | 532.41 | 56.35 | 588.76
96 | 35 | Частичный демонтаж кирпичной кладки | м3 | 2.89 | 78388.36 | 0 | 78388.36 | 27124 | [5 empty] | 46110.8 | 170665.68 | 0 | 170665.68 | 59053.87 | 0 | 59053.87
97 | 36 | Кладка перегородок из кирпича (КР-р-по250х120х65/1НФ/150/2.0/75) | м3 | 3.18 | 36633.6 | 27666 | 64299.6 | 11520 | 8700 |  |  |  |  | 11520 | 46916.48 | 35431.72 | 82348.2 | 14753.61 | 11142.05 | 25895.66
98 | 37 | Выравнивание поверхности стен цементно-песчаным раствором М50, толщиной 10 мм | м3 | 0.34 | 22706.63 | 1926.78 | 24633.41 | 66784.21 | 5667 |  |  |  |  | 93497.89 | 40712.38 | 2467.62 | 43180 | 119742.28 | 7257.7 | 126999.98
99 | 38 | Зачеканка стен под уголками и полосами цементно-песчаным раствором М50, толщиной 10 мм | м3 | 0.11 | 7346.63 | 623.37 | 7970 | 66787.5 | 5667 |  |  |  |  | 93502.5 | 13172.3 | 798.35 | 13970.65 | 119748.18 | 7257.7 | 127005.88
100 | 39 | Зачеканка трещин между стеной и колонной цементно-песчаным раствором М200 | м3 | 0.08 | 5342.4 | 460 | 5802.4 | 66780 | 5750 |  |  |  |  | 93492 | 9578.78 | 589.12 | 10167.9 | 119734.73 | 7364 | 127098.73
|  | Усиление стены УС-5 |  |  | 132688.51 | 19116.87 | 151805.38 | [10 empty] | 0 | 0 | 0
101 | 40 | Усиление конструктивных элементов: стен кирпичных стальными обоймами | кг | 214.68 | 102737.26 | 18247.8 | 120985.06 | 478.56 | 85 |  |  |  |  | 669.98 | 184204.03 | 23370.06 | 207574.09 | 858.04 | 108.86 | 966.9
102 | 41 | Сверление отверстий в кирпичной стене Ø20 мм l=530 мм, l=500 мм | шт. | 12 | 6396 | 0 | 6396 | 533 | [5 empty] | 746.2 | 11467.8 | 0 | 11467.8 | 955.65 | 0 | 955.65
103 | 42 | Очистка поверхности стен щетками | м2 | 7.32 | 12898.13 | 0 | 12898.13 | 1762.04 | [5 empty] | 2466.86 | 23126.08 | 0 | 23126.08 | 3159.3 | 0 | 3159.3
104 | 43 | Обеспыливание поверхности стен | м2 | 7.32 | 1083.95 | 0 | 1083.95 | 148.08 | [5 empty] | 207.31 | 1943.46 | 0 | 1943.46 | 265.5 | 0 | 265.5
105 | 44 | Обезжиривание поверхности стен | м2 | 7.32 | 770.14 | 0 | 770.14 | 105.21 | [5 empty] | 147.29 | 1380.77 | 0 | 1380.77 | 188.63 | 0 | 188.63
106 | 45 | Огрунтовка металлических поверхностей в 2 слоя | м2 | 6.48 | 1924.17 | 285.12 | 2209.29 | 296.94 | 44 |  |  |  |  | 415.72 | 3450.02 | 365.15 | 3815.17 | 532.41 | 56.35 | 588.76
107 | 46 | Выравнивание поверхности стен цементно-песчаным раствором М50, толщиной 10 мм | м3 | 0.07 | 4674.89 | 396.69 | 5071.58 | 66784.21 | 5667 |  |  |  |  | 93497.89 | 8381.96 | 508.04 | 8890 | 119742.28 | 7257.7 | 126999.98
108 | 47 | Зачеканка стен под уголками и полосами цементно-песчаным раствором М50, толщиной 10 мм | м3 | 0.03 | 2003.63 | 170.01 | 2173.64 | 66787.5 | 5667 |  |  |  |  | 93502.5 | 3592.45 | 217.73 | 3810.18 | 119748.18 | 7257.7 | 127005.88
109 | 48 | Зачеканка трещин между стеной и колонной цементно-песчаным раствором М200 | м3 | 0.003 | 200.34 | 17.25 | 217.59 | 66780 | 5750 |  |  |  |  | 93492 | 359.2 | 22.09 | 381.29 | 119734.73 | 7364 | 127098.73
|  | Усиление стены УС-6 |  |  | 89672.24 | 12814.75 | 102486.99 | [10 empty] | 0 | 0 | 0
110 | 49 | Усиление конструктивных элементов: стен кирпичных стальными обоймами | кг | 145.29 | 69529.98 | 12349.65 | 81879.63 | 478.56 | 85 |  |  |  |  | 669.98 | 124664.63 | 15816.27 | 140480.9 | 858.04 | 108.86 | 966.9
111 | 50 | Сверление отверстий в кирпичной стене Ø20 мм l=850 мм | шт. | 12 | 9180 | 0 | 9180 | 765 | [5 empty] | 1071 | 16459.44 | 0 | 16459.44 | 1371.62 | 0 | 1371.62
112 | 51 | Очистка поверхности стен щетками | м2 | 3.16 | 5568.05 | 0 | 5568.05 | 1762.04 | [5 empty] | 2466.86 | 9983.39 | 0 | 9983.39 | 3159.3 | 0 | 3159.3
113 | 52 | Обеспыливание поверхности стен | м2 | 3.16 | 467.93 | 0 | 467.93 | 148.08 | [5 empty] | 207.31 | 838.98 | 0 | 838.98 | 265.5 | 0 | 265.5
114 | 53 | Обезжиривание поверхности стен | м2 | 3.16 | 332.46 | 0 | 332.46 | 105.21 | [5 empty] | 147.29 | 596.07 | 0 | 596.07 | 188.63 | 0 | 188.63
115 | 54 | Огрунтовка металлических поверхностей в 2 слоя | м2 | 4 | 1187.76 | 176 | 1363.76 | 296.94 | 44 |  |  |  |  | 415.72 | 2129.64 | 225.4 | 2355.04 | 532.41 | 56.35 | 588.76
116 | 55 | Выравнивание поверхности стен цементно-песчаным раствором М50, толщиной 10 мм | м3 | 0.03 | 2003.53 | 170.01 | 2173.54 | 66784.21 | 5667 |  |  |  |  | 93497.89 | 3592.27 | 217.73 | 3810 | 119742.28 | 7257.7 | 126999.98
117 | 56 | Зачеканка стен под уголками и полосами цементно-песчаным раствором М50, толщиной 10 мм | м3 | 0.02 | 1335.75 | 113.34 | 1449.09 | 66787.5 | 5667 |  |  |  |  | 93502.5 | 2394.96 | 145.15 | 2540.11 | 119748.18 | 7257.7 | 127005.88
118 | 57 | Зачеканка трещин между стеной и колонной цементно-песчаным раствором М200 | м3 | 0.001 | 66.78 | 5.75 | 72.53 | 66780 | 5750 |  |  |  |  | 93492 | 119.73 | 7.36 | 127.09 | 119734.73 | 7364 | 127098.73
|  | Ремонт трещин 1 этажа | [12 empty] | 0 | 0 | 0 | 0 | 0 | 0
|  | Усиление кирпичной кладки арматурными стержнями |  |  | 150262.63 | 6864.22 | 157126.85 | [10 empty] | 0 | 0 | 0
119 | 58 | Устройство в кирпичных стенах борозд с использованием штробореза | м.п. | 179.5 | 37420.37 | 0 | 37420.37 | 208.47 | [5 empty] | 291.86 | 67093.51 | 0 | 67093.51 | 373.78 | 0 | 373.78
120 | 59 | Усиление кирпичных стен арматурными стержнями Ø8 А500С | кг | 67.5 | 32349.38 | 5737.5 | 38086.88 | 479.25 | 85 |  |  |  |  | 670.95 | 58001.4 | 7348.05 | 65349.45 | 859.28 | 108.86 | 968.14
121 | 60 | Заделка штроб в кирпичных стенах (шириной 30 мм, глубиной 30 мм) | м.п. | 160.96 | 80492.88 | 1126.72 | 81619.6 | 500.08 | 7 |  |  |  |  | 700.11 | 144321.56 | 1442.2 | 145763.76 | 896.63 | 8.96 | 905.59 | Ремонтная смесь КСГ ПРО Барьер. Расход 1,8 кг/м2 на 1 мм толщ. S=160,96*0,03=4,83м2
|  | Ремонт и инъектирование трещин |  |  | 260543.64 | 555.35 | 261098.99 | [6 empty] | 0 |  |  |  | 0 | 0 | 0
122 | 61 | Заделка штроб в кирпичных стенах (шириной 20 мм, глубиной 20 мм) | м.п. | 18.55 | 9276.48 | 129.85 | 9406.33 | 500.08 | 7 |  |  |  |  | 700.11 | 16632.49 | 166.21 | 16798.7 | 896.63 | 8.96 | 905.59 | Ремонтная смесь КСГ ПРО Барьер. Расход 1,8 кг/м2 на 1 мм толщ. S=18,55*0,02=0,37м2
123 | 62 | Сверление отверстий в кирпичной стене Ø20 мм l=200 мм | шт. | 770 | 251020 | 0 | 251020 | 326 | [5 empty] | 456.4 | 450072.7 | 0 | 450072.7 | 584.51 | 0 | 584.51
124 | 63 | Инъектирование трещин в кирпичных стенах | м2 | 0.37 | 247.16 | 425.5 | 672.66 | 668 | 1150 |  |  |  |  | 935.2 | 443.15 | 544.94 | 988.09 | 1197.71 | 1472.8 | 2670.51 | КСГ ПРО Инъект. Расход 1350 кг/м3. Пакер инъекционный пластиковый КСГ - 18/105 мм
|  | Защита металлических элементов |  |  | 24048.44 | 457.6 | 24506.04 | [10 empty] | 0 | 0 | 0
125 | 64 | Обеспыливание поверхности металлических элементов | м2 | 10.4 | 1540.03 | 0 | 1540.03 | 148.08 | [5 empty] | 207.31 | 2761.2 | 0 | 2761.2 | 265.5 | 0 | 265.5
126 | 65 | Очистка поверхности металлических элементов щетками | м2 | 10.4 | 18325.22 | 0 | 18325.22 | 1762.04 | [5 empty] | 2466.86 | 32856.72 | 0 | 32856.72 | 3159.3 | 0 | 3159.3
127 | 66 | Обезжиривание поверхности металлических элементов | м2 | 10.4 | 1094.18 | 0 | 1094.18 | 105.21 | [5 empty] | 147.29 | 1961.75 | 0 | 1961.75 | 188.63 | 0 | 188.63
128 | 67 | Огрунтовка поверхности металлических элементов в 2 слоя | м2 | 10.4 | 3089.01 | 457.6 | 3546.61 | 297.02 | 44 |  |  |  |  | 415.83 | 5538.52 | 586.04 | 6124.56 | 532.55 | 56.35 | 588.9
|  | Усиление примыкания колонн каркаса к кирпичным стенам 2-го этажа. Усиление стены УС-2.1 |  |  | 1224188.89 | 176421.04 | 1400609.93 | [10 empty] | 0 | 0 | 0
129 | 68 | Усиление конструктивных элементов: стен кирпичных стальными обоймами | кг | 206.67 | 98904 | 17566.95 | 116470.95 | 478.56 | 85 |  |  |  |  | 669.98 | 177331.13 | 22498.1 | 199829.23 | 858.04 | 108.86 | 966.9
130 | 69 | Сверление отверстий в стене Ø20 мм l=530 мм | шт. | 6 | 3198 | 0 | 3198 | 533 | [5 empty] | 746.2 | 5733.9 | 0 | 5733.9 | 955.65 | 0 | 955.65
131 | 70 | Очистка поверхности стен щетками | м2 | 7.43 | 13091.96 | 0 | 13091.96 | 1762.04 | [5 empty] | 2466.86 | 23473.6 | 0 | 23473.6 | 3159.3 | 0 | 3159.3
132 | 71 | Обеспыливание поверхности стен | м2 | 7.43 | 1100.23 | 0 | 1100.23 | 148.08 | [5 empty] | 207.31 | 1972.67 | 0 | 1972.67 | 265.5 | 0 | 265.5
133 | 72 | Обезжиривание поверхностей стен | м2 | 7.43 | 781.71 | 0 | 781.71 | 105.21 | [5 empty] | 147.29 | 1401.52 | 0 | 1401.52 | 188.63 | 0 | 188.63
134 | 73 | Огрунтовка металлических поверхностей в 2 слоя | м2 | 4.18 | 1241.21 | 183.92 | 1425.13 | 296.94 | 44 |  |  |  |  | 415.72 | 2225.47 | 235.54 | 2461.01 | 532.41 | 56.35 | 588.76
135 | 74 | Частичный демонтаж кирпичной кладки | м3 | 0.09 | 2441.16 | 0 | 2441.16 | 27124 | [5 empty] | 46110.8 | 5314.85 | 0 | 5314.85 | 59053.87 | 0 | 59053.87
136 | 75 | Выравнивание поверхности стен цементно-песчаным раствором М50, толщиной 10 мм | м3 | 0.07 | 4674.89 | 396.69 | 5071.58 | 66784.21 | 5667 |  |  |  |  | 93497.89 | 8381.96 | 508.04 | 8890 | 119742.28 | 7257.7 | 126999.98
137 | 76 | Зачеканка стен под уголками и полосами цементно-песчаным раствором М50, толщиной 10 мм | м3 | 0.03 | 2003.63 | 170.01 | 2173.64 | 66787.5 | 5667 |  |  |  |  | 93502.5 | 3592.45 | 217.73 | 3810.18 | 119748.18 | 7257.7 | 127005.88
138 | 77 | Устройство подливки цементно-песчаным раствором М200 | м3 | 0.19 | 1786 | 1092.5 | 2878.5 | 9400 | 5750 |  |  |  |  | 13160 | 3202.25 | 1399.16 | 4601.41 | 16853.95 | 7364 | 24217.95
|  | Усиление стены УС-3.1 | [12 empty] | 0 | 0 | 0 | 0 | 0 | 0
139 | 78 | Усиление конструктивных элементов: стен кирпичных стальными обоймами | кг | 186.22 | 89117.44 | 15828.7 | 104946.14 | 478.56 | 85 |  |  |  |  | 669.98 | 159784.21 | 20271.91 | 180056.12 | 858.04 | 108.86 | 966.9
140 | 79 | Сверление отверстий в стене Ø20 мм l=530 мм | шт. | 12 | 6396 | 0 | 6396 | 533 | [5 empty] | 746.2 | 11467.8 | 0 | 11467.8 | 955.65 | 0 | 955.65
141 | 80 | Очистка поверхности стен щетками | м2 | 7.56 | 13321.02 | 0 | 13321.02 | 1762.04 | [5 empty] | 2466.86 | 23884.31 | 0 | 23884.31 | 3159.3 | 0 | 3159.3
142 | 81 | Обеспыливание поверхности стен |  |  | 0 | 0 | 0 | 148.08 | [5 empty] | 207.31 | 0 | 0 | 0 | 265.5 | 0 | 265.5
143 | 82 | Обезжиривание поверхностей стен | м2 | 7.56 | 795.39 | 0 | 795.39 | 105.21 | [5 empty] | 147.29 | 1426.04 | 0 | 1426.04 | 188.63 | 0 | 188.63
144 | 83 | Огрунтовка металлических поверхностей в 2 слоя | м2 | 5.5 | 1633.17 | 242 | 1875.17 | 296.94 | 44 |  |  |  |  | 415.72 | 2928.26 | 309.93 | 3238.19 | 532.41 | 56.35 | 588.76
145 | 84 | Выравнивание поверхности стен цементно-песчаным раствором М50, толщиной 10 мм | м3 | 0.08 | 5342.74 | 453.36 | 5796.1 | 66784.21 | 5667 |  |  |  |  | 93497.89 | 9579.38 | 580.62 | 10160 | 119742.28 | 7257.7 | 126999.98
146 | 85 | Зачеканка стен под уголками и полосами цементно-песчаным раствором М50, толщиной 10 мм | м3 | 0.03 | 2003.63 | 170.01 | 2173.64 | 66787.5 | 5667 |  |  |  |  | 93502.5 | 3592.45 | 217.73 | 3810.18 | 119748.18 | 7257.7 | 127005.88
|  | Усиление стены УС-4.1/УС-4.3 | [12 empty] | 0 | 0 | 0 | 0 | 0 | 0
147 | 86 | Усиление конструктивных элементов: стен кирпичных стальными обоймами | кг | 1192.48 | 570673.23 | 101360.8 | 672034.03 | 478.56 | 85 |  |  |  |  | 669.98 | 1023195.54 | 129813.37 | 1153008.91 | 858.04 | 108.86 | 966.9
148 | 87 | Сверление отверстий в стене Ø20 мм l=530 мм, l=270 мм | шт. | 128 | 68224 | 0 | 68224 | 533 | [5 empty] | 746.2 | 122323.2 | 0 | 122323.2 | 955.65 | 0 | 955.65
149 | 88 | Очистка поверхности стен щетками | м2 | 58.43 | 102956 | 0 | 102956 | 1762.04 | [5 empty] | 2466.86 | 184597.9 | 0 | 184597.9 | 3159.3 | 0 | 3159.3
150 | 89 | Обеспыливание поверхности стен | м2 | 58.43 | 8652.31 | 0 | 8652.31 | 148.08 | [5 empty] | 207.31 | 15513.17 | 0 | 15513.17 | 265.5 | 0 | 265.5
151 | 90 | Обезжиривание поверхностей стен | м2 | 58.43 | 6147.42 | 0 | 6147.42 | 105.21 | [5 empty] | 147.29 | 11021.65 | 0 | 11021.65 | 188.63 | 0 | 188.63
152 | 91 | Огрунтовка металлических поверхностей в 2 слоя | м2 | 32.44 | 9632.73 | 1427.36 | 11060.09 | 296.94 | 44 |  |  |  |  | 415.72 | 17271.38 | 1827.99 | 19099.37 | 532.41 | 56.35 | 588.76
153 | 92 | Частичный демонтаж кирпичной кладки | м3 | 2.87 | 77845.88 | 0 | 77845.88 | 27124 | [5 empty] | 37973.6 | 139575.56 | 0 | 139575.56 | 48632.6 | 0 | 48632.6
154 | 93 | Кладка перегородок из кирпича (КР-р-по250х120х65/1НФ/150/2.0/75) | м3 | 3.16 | 36403.2 | 27492 | 63895.2 | 11520 | 8700 |  |  |  |  | 11520 | 46621.41 | 35208.88 | 81830.29 | 14753.61 | 11142.05 | 25895.66
155 | 94 | Выравнивание поверхности стен цементно-песчаным раствором М50, толщиной 10 мм | м3 | 0.58 | 38734.84 | 3286.86 | 42021.7 | 66784.21 | 5667 |  |  |  |  | 93497.89 | 69450.52 | 4209.47 | 73659.99 | 119742.28 | 7257.7 | 126999.98
156 | 95 | Зачеканка стен под уголками и полосами цементно-песчаным раствором М50, толщиной 10 мм | м3 | 0.14 | 9350.25 | 793.38 | 10143.63 | 66787.5 | 5667 |  |  |  |  | 93502.5 | 16764.75 | 1016.08 | 17780.83 | 119748.18 | 7257.7 | 127005.88
157 | 96 | Зачеканка трещин между стеной и колонной цементно-песчаным раствором М200 | м3 | 0.1 | 6678 | 575 | 7253 | 66780 | 5750 |  |  |  |  | 93492 | 11973.47 | 736.4 | 12709.87 | 119734.73 | 7364 | 127098.73
|  | Примыкание колонны к стеновой панели | [12 empty] | 0 | 0 | 0 | 0 | 0 | 0
158 | 97 | Устройство уплотнителя (шнур Вилатерм 60) в примыкании колонны к стеновым панелям | м.п. | 73 | 15011.72 | 3139 | 18150.72 | 205.64 | 43 |  |  |  |  | 287.9 | 26915.83 | 4020.11 | 30935.94 | 368.71 | 55.07 | 423.78
159 | 98 | Заделка примыкания колонны к стеновым панелям цементно-песчаным раствором М200 | м3 | 0.39 | 26047.13 | 2242.5 | 28289.63 | 66787.5 | 5750 |  |  |  |  | 93502.5 | 46701.79 | 2871.96 | 49573.75 | 119748.18 | 7364 | 127112.18
|  | Усиление примыкания колонн каркаса к кирпичным стенам 3-го этажа |  |  | 1222867.21 | 176421.04 | 1399288.25 | [10 empty] | 0 | 0 | 0
|  | Усиление стены УС-2.1 | [12 empty] | 0 | 0 | 0 | 0 | 0 | 0
160 | 99 | Усиление конструктивных элементов: стен кирпичных стальными обоймами | кг | 206.67 | 98904 | 17566.95 | 116470.95 | 478.56 | 85 |  |  |  |  | 669.98 | 177331.13 | 22498.1 | 199829.23 | 858.04 | 108.86 | 966.9
161 | 100 | Сверление отверстий в стене Ø20 мм l=530 мм | шт. | 6 | 3198 | 0 | 3198 | 533 | [5 empty] | 746.2 | 5733.9 | 0 | 5733.9 | 955.65 | 0 | 955.65
162 | 101 | Очистка поверхности стен щетками | м2 | 7.43 | 13091.96 | 0 | 13091.96 | 1762.04 | [5 empty] | 2466.86 | 23473.6 | 0 | 23473.6 | 3159.3 | 0 | 3159.3
163 | 102 | Обеспыливание поверхности стен | м2 | 7.43 | 1100.23 | 0 | 1100.23 | 148.08 | [5 empty] | 207.31 | 1972.67 | 0 | 1972.67 | 265.5 | 0 | 265.5
164 | 103 | Обезжиривание поверхностей стен | м2 | 7.43 | 781.71 | 0 | 781.71 | 105.21 | [5 empty] | 147.29 | 1401.52 | 0 | 1401.52 | 188.63 | 0 | 188.63
165 | 104 | Огрунтовка металлических поверхностей в 2 слоя | м2 | 4.18 | 1241.21 | 183.92 | 1425.13 | 296.94 | 44 |  |  |  |  | 415.72 | 2225.47 | 235.54 | 2461.01 | 532.41 | 56.35 | 588.76
166 | 105 | Выравнивание поверхности стен цементно-песчаным раствором М50, толщиной 10 мм | м3 | 0.07 | 4674.89 | 396.69 | 5071.58 | 66784.21 | 5667 |  |  |  |  | 93497.89 | 8381.96 | 508.04 | 8890 | 119742.28 | 7257.7 | 126999.98
167 | 106 | Зачеканка стен под уголками и полосами цементно-песчаным раствором М50, толщиной 10 мм | м3 | 0.03 | 2003.63 | 170.01 | 2173.64 | 66787.5 | 5667 |  |  |  |  | 93502.5 | 3592.45 | 217.73 | 3810.18 | 119748.18 | 7257.7 | 127005.88
168 | 107 | Устройство подливки цементно-песчаным раствором М200 | м3 | 0.19 | 1786 | 1092.5 | 2878.5 | 9400 | 5750 |  |  |  |  | 13160 | 3202.25 | 1399.16 | 4601.41 | 16853.95 | 7364 | 24217.95
|  | Усиление стены УС-3.1 | [12 empty] | 0 | 0 | 0 | 0 | 0 | 0
169 | 108 | Усиление конструктивных элементов: стен кирпичных стальными обоймами | кг | 186.22 | 89117.44 | 15828.7 | 104946.14 | 478.56 | 85 |  |  |  |  | 669.98 | 159784.21 | 20271.91 | 180056.12 | 858.04 | 108.86 | 966.9
170 | 109 | Сверление отверстий в стене Ø20 мм l=530 мм | шт. | 12 | 6396 | 0 | 6396 | 533 | [5 empty] | 746.2 | 11467.8 | 0 | 11467.8 | 955.65 | 0 | 955.65
171 | 110 | Очистка поверхности стен щетками | м2 | 7.56 | 13321.02 | 0 | 13321.02 | 1762.04 | [5 empty] | 2466.86 | 23884.31 | 0 | 23884.31 | 3159.3 | 0 | 3159.3
172 | 111 | Обеспыливание поверхности стен | м2 | 7.56 | 1119.48 | 0 | 1119.48 | 148.08 | [5 empty] | 207.31 | 2007.18 | 0 | 2007.18 | 265.5 | 0 | 265.5
173 | 112 | Обезжиривание поверхностей стен | м2 | 7.56 | 795.39 | 0 | 795.39 | 105.21 | [5 empty] | 147.29 | 1426.04 | 0 | 1426.04 | 188.63 | 0 | 188.63
174 | 113 | Огрунтовка металлических поверхностей в 2 слоя | м2 | 5.5 | 1633.17 | 242 | 1875.17 | 296.94 | 44 |  |  |  |  | 415.72 | 2928.26 | 309.93 | 3238.19 | 532.41 | 56.35 | 588.76
175 | 114 | Выравнивание поверхности стен цементно-песчаным раствором М50, толщиной 10 мм | м3 | 0.08 | 5342.74 | 453.36 | 5796.1 | 66784.21 | 5667 |  |  |  |  | 93497.89 | 9579.38 | 580.62 | 10160 | 119742.28 | 7257.7 | 126999.98
176 | 115 | Зачеканка стен под уголками и полосами цементно-песчаным раствором М50, толщиной 10 мм | м3 | 0.03 | 2003.63 | 170.01 | 2173.64 | 66787.5 | 5667 |  |  |  |  | 93502.5 | 3592.45 | 217.73 | 3810.18 | 119748.18 | 7257.7 | 127005.88
|  | Усиление стены УС-4.1/УС-4.3 | [12 empty] | 0 | 0 | 0 | 0 | 0 | 0
177 | 116 | Усиление конструктивных элементов: стен кирпичных стальными обоймами | кг | 1192.48 | 570673.23 | 101360.8 | 672034.03 | 478.56 | 85 |  |  |  |  | 669.98 | 1023195.54 | 129813.37 | 1153008.91 | 858.04 | 108.86 | 966.9
178 | 117 | Сверление отверстий в стене Ø20 мм l=530 мм, l=270 мм | шт. | 128 | 68224 | 0 | 68224 | 533 | [5 empty] | 746.2 | 122323.2 | 0 | 122323.2 | 955.65 | 0 | 955.65
179 | 118 | Очистка поверхности стен щетками | м2 | 58.43 | 102956 | 0 | 102956 | 1762.04 | [5 empty] | 2466.86 | 184597.9 | 0 | 184597.9 | 3159.3 | 0 | 3159.3
180 | 119 | Обеспыливание поверхности стен | м2 | 58.43 | 8652.31 | 0 | 8652.31 | 148.08 | [5 empty] | 207.31 | 15513.17 | 0 | 15513.17 | 265.5 | 0 | 265.5
181 | 120 | Обезжиривание поверхностей стен | м2 | 58.43 | 6147.42 | 0 | 6147.42 | 105.21 | [5 empty] | 147.29 | 11021.65 | 0 | 11021.65 | 188.63 | 0 | 188.63
182 | 121 | Огрунтовка металлических поверхностей в 2 слоя | м2 | 32.44 | 9632.73 | 1427.36 | 11060.09 | 296.94 | 44 |  |  |  |  | 415.72 | 17271.38 | 1827.99 | 19099.37 | 532.41 | 56.35 | 588.76
183 | 122 | Частичный демонтаж кирпичной кладки | м3 | 2.87 | 77845.88 | 0 | 77845.88 | 27124 | [5 empty] | 37973.6 | 139575.56 | 0 | 139575.56 | 48632.6 | 0 | 48632.6
184 | 123 | Кладка перегородок из кирпича (КР-р-по250х120х65/1НФ/150/2.0/75) | м3 | 3.16 | 36403.2 | 27492 | 63895.2 | 11520 | 8700 |  |  |  |  | 11520 | 46621.41 | 35208.88 | 81830.29 | 14753.61 | 11142.05 | 25895.66
185 | 124 | Выравнивание поверхности стен цементно-песчаным раствором М50, толщиной 10 мм | м3 | 0.58 | 38734.84 | 3286.86 | 42021.7 | 66784.21 | 5667 |  |  |  |  | 93497.89 | 69450.52 | 4209.47 | 73659.99 | 119742.28 | 7257.7 | 126999.98
186 | 125 | Зачеканка стен под уголками и полосами цементно-песчаным раствором М50, толщиной 10 мм | м3 | 0.14 | 9350.25 | 793.38 | 10143.63 | 66787.5 | 5667 |  |  |  |  | 93502.5 | 16764.75 | 1016.08 | 17780.83 | 119748.18 | 7257.7 | 127005.88
187 | 126 | Зачеканка трещин между стеной и колонной цементно-песчаным раствором М200 | м3 | 0.1 | 6678 | 575 | 7253 | 66780 | 5750 |  |  |  |  | 93492 | 11973.47 | 736.4 | 12709.87 | 119734.73 | 7364 | 127098.73
|  | Примыкание колонны к стеновой панели | [12 empty] | 0 | 0 | 0 | 0 | 0 | 0
188 | 127 | Устройство уплотнителя в примыкании колонны к стеновым панелям | м.п. | 73 | 15011.72 | 3139 | 18150.72 | 205.64 | 43 |  |  |  |  | 287.9 | 26915.83 | 4020.11 | 30935.94 | 368.71 | 55.07 | 423.78 | Уплотнитель (шнур Вилатерм 60)
189 | 128 | Заделка примыкания колонны к стеновым панелям цементно-песчаным раствором М200 | м3 | 0.39 | 26047.13 | 2242.5 | 28289.63 | 66787.5 | 5750 |  |  |  |  | 93502.5 | 46701.79 | 2871.96 | 49573.75 | 119748.18 | 7364 | 127112.18
|  | Усиление примыкания колонн каркаса к кирпичным стенам 4-го этажа |  |  | 1375397.37 | 198816.68 | 1574214.05 | [10 empty] | 0 | 0 | 0
|  | Усиление стены УС-2.2 |  |  |  | 0 | 0 | [7 empty] | 0 | 0 | 0 | 0 | 0 | 0
190 | 129 | Усиление конструктивных элементов: стен кирпичных стальными обоймами | кг | 498.5 | 238562.16 | 42372.5 | 280934.66 | 478.56 | 85 |  |  |  |  | 669.98 | 427732.94 | 54266.71 | 481999.65 | 858.04 | 108.86 | 966.9
191 | 130 | Частичный демонтаж кирпичной кладки | м3 | 0.25 | 6781 | 0 | 6781 | 27124 | [5 empty] | 37973.6 | 12158.15 | 0 | 12158.15 | 48632.6 | 0 | 48632.6
192 | 131 | Сверление отверстий в стене Ø20 мм l=530 мм | шт. | 12 | 6396 | 0 | 6396 | 533 | [5 empty] | 746.2 | 11467.8 | 0 | 11467.8 | 955.65 | 0 | 955.65
193 | 132 | Очистка поверхности стен щетками | м2 | 18.55 | 32685.84 | 0 | 32685.84 | 1762.04 | [5 empty] | 2466.86 | 58605.02 | 0 | 58605.02 | 3159.3 | 0 | 3159.3
194 | 133 | Обеспыливание поверхности стен | м2 | 18.55 | 2746.88 | 0 | 2746.88 | 148.08 | [5 empty] | 207.31 | 4925.03 | 0 | 4925.03 | 265.5 | 0 | 265.5
195 | 134 | Обезжиривание поверхностей стен | м2 | 18.55 | 1951.65 | 0 | 1951.65 | 105.21 | [5 empty] | 147.29 | 3499.09 | 0 | 3499.09 | 188.63 | 0 | 188.63
196 | 135 | Огрунтовка металлических поверхностей в 2 слоя | м2 | 10.01 | 2972.37 | 440.44 | 3412.81 | 296.94 | 44 |  |  |  |  | 415.72 | 5329.42 | 564.06 | 5893.48 | 532.41 | 56.35 | 588.76
197 | 136 | Выравнивание поверхности стен цементно-песчаным раствором М50, толщиной 10 мм | м3 | 0.19 | 12689 | 1076.73 | 13765.73 | 66784.21 | 5667 |  |  |  |  | 93497.89 | 22751.03 | 1378.96 | 24129.99 | 119742.28 | 7257.7 | 126999.98
198 | 137 | Зачеканка стен под уголками и полосами цементно-песчаным раствором М50, толщиной 10 мм | м3 | 0.07 | 4675.13 | 396.69 | 5071.82 | 66787.5 | 5667 |  |  |  |  | 93502.5 | 8382.37 | 508.04 | 8890.41 | 119748.18 | 7257.7 | 127005.88
199 | 138 | Устройство подливки цементно-песчаным раствором М200 | м3 | 0.24 | 2256 | 1380 | 3636 | 9400 | 5750 |  |  |  |  | 13160 | 4044.95 | 1767.36 | 5812.31 | 16853.95 | 7364 | 24217.95
|  | Усиление стены УС-4.2/УС-4.4 |  |  | 0 | 0 | 0 | [7 empty] | 0 | 0 | 0 | 0 | 0 | 0
200 | 139 | Усиление конструктивных элементов: стен кирпичных стальными обоймами | кг | 1308.56 | 626224.47 | 111227.6 | 737452.07 | 478.56 | 85 |  |  |  |  | 669.98 | 1122796.82 | 142449.84 | 1265246.66 | 858.04 | 108.86 | 966.9
201 | 140 | Сверление отверстий в стене Ø20 мм l=530 мм, l=270 мм | шт. | 128 | 68224 | 0 | 68224 | 533 | [5 empty] | 746.2 | 122323.2 | 0 | 122323.2 | 955.65 | 0 | 955.65
202 | 141 | Очистка поверхности стен щетками | м2 | 68.43 | 120576.4 | 0 | 120576.4 | 1762.04 | [5 empty] | 2466.86 | 216190.9 | 0 | 216190.9 | 3159.3 | 0 | 3159.3
203 | 142 | Обеспыливание поверхности стен | м2 | 68.43 | 10133.11 | 0 | 10133.11 | 148.08 | [5 empty] | 207.31 | 18168.17 | 0 | 18168.17 | 265.5 | 0 | 265.5
204 | 143 | Обезжиривание поверхностей стен | м2 | 68.43 | 7199.52 | 0 | 7199.52 | 105.21 | [5 empty] | 147.29 | 12907.95 | 0 | 12907.95 | 188.63 | 0 | 188.63
205 | 144 | Огрунтовка металлических поверхностей в 2 слоя | м2 | 35.94 | 10672.02 | 1581.36 | 12253.38 | 296.94 | 44 |  |  |  |  | 415.72 | 19134.82 | 2025.22 | 21160.04 | 532.41 | 56.35 | 588.76
206 | 145 | Частичный демонтаж кирпичной кладки | м3 | 3.1 | 84084.4 | 0 | 84084.4 | 27124 | [5 empty] | 46110.8 | 183067 | 0 | 183067 | 59053.87 | 0 | 59053.87
207 | 146 | Кладка перегородок из кирпича (КР-р-по250х120х65/1НФ/150/2.0/75) | м3 | 3.41 | 39283.2 | 29667 | 68950.2 | 11520 | 8700 |  |  |  |  | 11520 | 50309.81 | 37994.39 | 88304.2 | 14753.61 | 11142.05 | 25895.66
208 | 147 | Выравнивание поверхности стен цементно-песчаным раствором М50, толщиной 10 мм | м3 | 0.68 | 45413.26 | 3853.56 | 49266.82 | 66784.21 | 5667 |  |  |  |  | 93497.89 | 81424.75 | 4935.24 | 86359.99 | 119742.28 | 7257.7 | 126999.98
|  | Примыкание колонны к стеновой панели |  |  | 0 | 0 | 0 | [7 empty] | 0 | 0 | 0 | 0 | 0 | 0
209 | 148 | Устройство уплотнителя в примыкании колонны к стеновым панелям | м.п. | 93.1 | 19145.08 | 4003.3 | 23148.38 | 205.64 | 43 |  |  |  |  | 287.9 | 34326.9 | 5127.02 | 39453.92 | 368.71 | 55.07 | 423.78 | Уплотнитель (шнур Вилатерм 60)
210 | 149 | Заделка примыкания колонны к стеновым панелям цементно-песчаным раствором М200 | м3 | 0.49 | 32725.88 | 2817.5 | 35543.38 | 66787.5 | 5750 |  |  |  |  | 93502.5 | 58676.61 | 3608.36 | 62284.97 | 119748.18 | 7364 | 127112.18
|  | Усиление примыкания колонн каркаса к кирпичным стенам кровли |  |  | 832581.07 | 236625.31 | 1069206.38 | [10 empty] | 0 | 0 | 0
|  | Усиление стены УС-4 | [12 empty] | 0 | 0 | 0 | 0 | 0 | 0
211 | 150 | Усиление конструктивных элементов: стен кирпичных стальными обоймами | кг | 307.02 | 146927.49 | 26096.7 | 173024.19 | 478.56 | 85 |  |  |  |  | 669.98 | 263435.44 | 33422.2 | 296857.64 | 858.04 | 108.86 | 966.9
212 | 151 | Сверление отверстий в стене Ø20 мм l=540 мм, l=270 мм | шт. | 60 | 31980 | 0 | 31980 | 533 | [5 empty] | 746.2 | 57339 | 0 | 57339 | 955.65 | 0 | 955.65
213 | 152 | Очистка поверхности стен щетками | м2 | 11.5 | 20263.46 | 0 | 20263.46 | 1762.04 | [5 empty] | 2466.86 | 36331.95 | 0 | 36331.95 | 3159.3 | 0 | 3159.3
214 | 153 | Обеспыливание поверхности стен | м2 | 11.5 | 1702.92 | 0 | 1702.92 | 148.08 | [5 empty] | 207.31 | 3053.25 | 0 | 3053.25 | 265.5 | 0 | 265.5
215 | 154 | Обезжиривание поверхностей стен | м2 | 11.5 | 1209.92 | 0 | 1209.92 | 105.21 | [5 empty] | 147.29 | 2169.25 | 0 | 2169.25 | 188.63 | 0 | 188.63
216 | 155 | Огрунтовка металлических поверхностей в 2 слоя | м2 | 24.69 | 7331.45 | 1086.36 | 8417.81 | 296.94 | 44 |  |  |  |  | 415.72 | 13145.2 | 1391.28 | 14536.48 | 532.41 | 56.35 | 588.76
217 | 156 | Частичный демонтаж кирпичной кладки | м3 | 0.78 | 21156.72 | 0 | 21156.72 | 27124 | [5 empty] | 46110.8 | 46062.02 | 0 | 46062.02 | 59053.87 | 0 | 59053.87
218 | 157 | Кладка перегородок из кирпича (КР-р-по250х120х65/1НФ/150/2.0/75) | м3 | 0.86 | 9907.2 | 7482 | 17389.2 | 11520 | 8700 |  |  |  |  | 11520 | 12688.1 | 9582.16 | 22270.26 | 14753.61 | 11142.05 | 25895.66
219 | 158 | Выравнивание поверхности стен цементно-песчаным раствором М50, толщиной 10 мм | м3 | 0.11 | 7346.26 | 623.37 | 7969.63 | 66784.21 | 5667 |  |  |  |  | 93497.89 | 13171.65 | 798.35 | 13970 | 119742.28 | 7257.7 | 126999.98
220 | 159 | Зачеканка стен под уголками и полосами цементно-песчаным раствором М50, толщиной 10 мм | м3 | 0.11 | 7346.63 | 623.37 | 7970 | 66787.5 | 5667 |  |  |  |  | 93502.5 | 13172.3 | 798.35 | 13970.65 | 119748.18 | 7257.7 | 127005.88
221 | 160 | Зачеканка трещин между стеной и колонной цементно-песчаным раствором М200 | м3 | 0.11 | 7345.8 | 632.5 | 7978.3 | 66780 | 5750 |  |  |  |  | 93492 | 13170.82 | 810.04 | 13980.86 | 119734.73 | 7364 | 127098.73
|  | Устройство отмостки и крылец |  |  | 0 | 0 | 0 | [7 empty] | 0 | 0 | 0 | 0 | 0 | 0
|  | Устройство отмостки |  |  | 0 | 0 | 0 | [7 empty] | 0 | 0 | 0 | 0 | 0 | 0
222 | 161 | Разработка грунта вручную, h=0,38 м | м3 | 30.4 | 78705.6 | 0 | 78705.6 | 2589 | [5 empty] | 3624.6 | 141117.1 | 0 | 141117.1 | 4642.01 | 0 | 4642.01
223 | 162 | Перевозка грузов I класса автомобилями-самосвалами грузоподъемностью 10 т работающих вне карьера на расстояние до 47 км | т | 34.2 | 15467.98 | 0 | 15467.98 | 452.28 | [5 empty] | 633.19 | 27733.46 | 0 | 27733.46 | 810.92 | 0 | 810.92
224 | 163 | Погрузка при автомобильных перевозках мусора строительного с погрузкой вручную | т | 34.2 | 24784.74 | 0 | 24784.74 | 724.7 | [5 empty] | 1014.58 | 44438.45 | 0 | 44438.45 | 1299.37 | 0 | 1299.37
225 | 164 | Обратная засыпка грунта вручную, h=0,38 м | м3 | 11.4 | 17920.8 | 0 | 17920.8 | 1572 | [5 empty] | 2200.8 | 32131.47 | 0 | 32131.47 | 2818.55 | 0 | 2818.55
226 | 165 | Уплотнение грунта пневматическими трамбовками, группа грунтов: 1-2 | м3 | 11.4 | 3997.64 | 0 | 3997.64 | 350.67 | [5 empty] | 490.94 | 7167.64 | 0 | 7167.64 | 628.74 | 0 | 628.74
227 | 166 | Устройство щебеночного основания под фундамент из щебня М400 фр. 20-40 | м3 | 2.8 | 6052.9 | 14112 | 20164.9 | 2161.75 | 5040 |  |  |  |  | 3026.45 | 10852.69 | 18073.16 | 28925.85 | 3875.96 | 6454.7 | 10330.66
228 | 167 | Установка бортовых камней бетонных БР 100.20.8 | шт. | 57 | 141559.5 | 35340 | 176899.5 | 2483.5 | 620 |  |  |  |  | 3476.9 | 253812.45 | 45259.71 | 299072.16 | 4452.85 | 794.03 | 5246.88
229 | 168 | Устройство гидроизоляции однокомпонентным высокомодульным полиуретановым герметиком | м2 | 0.42 | 330.04 | 0 | 330.04 | 785.8 | [5 empty] | 1100.12 | 591.75 | 0 | 591.75 | 1408.92 | 0 | 1408.92
230 | 169 | Устройство песчаного основания под отмостку | м3 | 11.35 | 22828.82 | 14982 | 37810.82 | 2011.35 | 1320 |  |  |  |  | 2815.89 | 40931.51 | 19187.4 | 60118.91 | 3606.3 | 1690.52 | 5296.82 | Песок среднезернистый Куп=0,95 - 250 мм
231 | 170 | Устройство щебеночного основания под отмостку | м2 | 45.4 | 98143.45 | 56750 | 154893.45 | 2161.75 | 1250 |  |  |  |  | 3026.45 | 175968.58 | 72679.5 | 248648.08 | 3875.96 | 1600.87 | 5476.83 | Щебень гравийный М1000 фр. 20-40 - 150 мм. Битум БНД 130/200 (пропитка щебня) расход 7 л/1 м²
232 | 171 | Устройство асфальтобетонных покрытий из асфальтобетона песчаного, тип Д, марка III - 40 мм | м2 | 45.4 | 17252 | 26332 | 43584 | 380 | 580 |  |  |  |  | 532 | 30932.38 | 33723.12 | 64655.5 | 681.33 | 742.8 | 1424.13 | Расход на м2 Песчаная тип Д марка II — 23,2 кг.
233 | 172 | Устройство асфальтобетонных покрытий из асфальтобетона крупнозернистого, марка I - 40 мм | м2 | 45.4 | 17252 | 27240 | 44492 | 380 | 600 |  |  |  |  | 532 | 30932.38 | 34886.27 | 65818.65 | 681.33 | 768.42 | 1449.75 | Расход на м2 Крупнозернистая марка I, II — 24,2 кг.
|  | Устройство основания крылец |  |  | 0 | 0 | 0 | [7 empty] | 0 | 0 | 0 | 0 | 0 | 0
234 | 173 | Разработка грунта вручную, h=0,35 м | м3 | 9.8 | 25372.2 | 0 | 25372.2 | 2589 | [5 empty] | 3624.6 | 45491.7 | 0 | 45491.7 | 4642.01 | 0 | 4642.01
235 | 174 | Перевозка грузов I класса автомобилями-самосвалами грузоподъемностью 10 т работающих вне карьера на расстояние до 47 км | т | 12.6 | 5698.73 | 0 | 5698.73 | 452.28 | [5 empty] | 633.19 | 10217.59 | 0 | 10217.59 | 810.92 | 0 | 810.92
236 | 175 | Погрузка при автомобильных перевозках мусора строительного с погрузкой вручную | т | 12.6 | 9131.22 | 0 | 9131.22 | 724.7 | [5 empty] | 1014.58 | 16372.06 | 0 | 16372.06 | 1299.37 | 0 | 1299.37
237 | 176 | Утилизация строительного мусора | т | 12.6 | 55755 | 0 | 55755 | 4425 | [5 empty] | 4425 | 71405.21 | 0 | 71405.21 | 5667.08 | 0 | 5667.08
238 | 177 | Обратная засыпка грунта вручную, h=0,35 м | м3 | 2.8 | 4401.6 | 0 | 4401.6 | 1572 | [5 empty] | 2200.8 | 7891.94 | 0 | 7891.94 | 2818.55 | 0 | 2818.55
239 | 178 | Уплотнение грунта пневматическими трамбовками, группа грунтов: 1-2 | м3 | 2.8 | 981.88 | 0 | 981.88 | 350.67 | [5 empty] | 490.94 | 1760.47 | 0 | 1760.47 | 628.74 | 0 | 628.74
240 | 179 | Устройство изоляции экструзионным пенополистиролом 20х100 мм | м. п. | 15 | 2253 | 1665 | 3918 | 150.2 | 111 |  |  |  |  | 210.28 | 4039.5 | 2132.4 | 6171.9 | 269.3 | 142.16 | 411.46
241 | 180 | Устройство песчаного основания под крыльцо | м3 | 5.94 | 11947.42 | 5444.01 | 17391.43 | 2011.35 | 916.5 |  |  |  |  | 2815.89 | 21421.42 | 6972.13 | 28393.55 | 3606.3 | 1173.76 | 4780.06 | Песок среднезернистый Куп=0,95 - 300 мм
242 | 181 | Устройство бетонного основания, армированного сеткой | м3 | 1.98 | 10226.7 | 18216 | 28442.7 | 5165 | 9200 |  |  |  |  | 7231 | 18336.21 | 23329.13 | 41665.34 | 9260.71 | 11782.39 | 21043.1 | Армирующая сетка 50х50х3 мм
|  | Фасад |  |  | 707166.7 | 179552.54 | 886719.24 | [10 empty] | 0 | 0 | 0
|  | Ремонт вертикальных и горизонтальных стыков стеновых панелей |  |  | 0 | 0 | 0 | [7 empty] | 0 | 0 | 0 | 0 | 0 | 0
243 | 182 | Очистка поверхности стыков щетками | м2 | 4 | 7048.16 | 0 | 7048.16 | 1762.04 | [5 empty] | 2819.26 | 14442.44 | 0 | 14442.44 | 3610.61 | 0 | 3610.61
244 | 183 | Обеспыливание поверхности стыков | м2 | 4 | 592.32 | 0 | 592.32 | 148.08 | [5 empty] | 236.93 | 1213.76 | 0 | 1213.76 | 303.44 | 0 | 303.44
245 | 184 | Обезжиривание поверхностей стыков | м2 | 4 | 420.84 | 0 | 420.84 | 105.21 | [5 empty] | 168.34 | 862.36 | 0 | 862.36 | 215.59 | 0 | 215.59
246 | 185 | Устройство полимерной самоклеящейся ленты | м. п. | 79 | 8848 | 6320 | 15168 | 112 | 80 |  |  |  |  | 179.2 | 18130.5 | 8094.34 | 26224.84 | 229.5 | 102.46 | 331.96
247 | 186 | Заделка стыков монтажной пеной ТЕХНОНИКОЛЬ 65 MAXIMUM | м. п. | 79 | 69915 | 65807 | 135722 | 885 | 833 |  |  |  |  | 1416 | 143263.34 | 84278.78 | 227542.12 | 1813.46 | 1066.82 | 2880.28
248 | 187 | Устройство уплотнителя (шнур Вилатерм 60) | м. п. | 79 | 16245.56 | 3397 | 19642.56 | 205.64 | 43 |  |  |  |  | 329.02 | 33288.23 | 4350.53 | 37638.76 | 421.37 | 55.07 | 476.44
249 | 188 | Гидроизоляция стыков герметиком ТЕХНОНИКОЛЬ №45 | м. п. | 79 | 12087 | 19750 | 31837 | 153 | 250 |  |  |  |  | 244.8 | 24767.29 | 25293.43 | 50060.72 | 313.51 | 320.17 | 633.68
250 | 189 | Заделка стыков цементно-песчаным раствором М150 | м3 | 0.16 | 10686 | 912 | 11598 | 66787.5 | 5700 |  |  |  |  | 106860 | 21896.81 | 1167.99 | 23064.8 | 136855.06 | 7299.96 | 144155.02
|  | Защита металлических конструкций от коррозии |  |  | 0 | 0 | 0 | [7 empty] | 0 | 0 | 0 | 0 | 0 | 0
251 | 190 | Очистка металлических поверхностей щетками | м2 | 22.8 | 40174.51 | 0 | 40174.51 | 1762.04 | [5 empty] | 2819.26 | 82321.91 | 0 | 82321.91 | 3610.61 | 0 | 3610.61
252 | 191 | Обеспыливание металлических поверхностей | м2 | 22.8 | 3376.22 | 0 | 3376.22 | 148.08 | [5 empty] | 236.93 | 6918.43 | 0 | 6918.43 | 303.44 | 0 | 303.44
253 | 192 | Обезжиривание металлических поверхностей | м2 | 22.8 | 2398.79 | 0 | 2398.79 | 105.21 | [5 empty] | 168.34 | 4915.45 | 0 | 4915.45 | 215.59 | 0 | 215.59
254 | 193 | Огрунтовка металлических поверхностей в 2 слоя | м2 | 22.8 | 6770.23 | 1003.2 | 7773.43 | 296.94 | 44 |  |  |  |  | 475.1 | 13872.89 | 1284.78 | 15157.67 | 608.46 | 56.35 | 664.81 | Грунт-эмаль Северон Lite АФК-1133 в 2 слоя. Расход 4 кг/м2 на 2 слоя
|  | Восстановление кирпичной кладки Фасад 1-16, Фасад А-Д, Фасад Д-А |  |  | 0 | 0 | 0 | [7 empty] | 0 | 0 | 0 | 0 | 0 | 0
255 | 194 | Сверление отверстий в стене Ø10 мм l=250 мм | шт. | 38 | 12388 | 0 | 12388 | 326 | [5 empty] | 521.6 | 25384.38 | 0 | 25384.38 | 668.01 | 0 | 668.01
256 | 195 | Армирование кладки стен арматурой Ø8 А240 l=250 мм | кг | 3.76 | 7136.48 | 206.8 | 7343.28 | 1898 | 55 |  |  |  |  | 3036.8 | 14623.43 | 264.85 | 14888.28 | 3889.21 | 70.44 | 3959.65
257 | 196 | Очистка поверхности стен щетками | м2 | 5.2 | 9162.61 | 0 | 9162.61 | 1762.04 | [5 empty] | 2819.26 | 18775.17 | 0 | 18775.17 | 3610.61 | 0 | 3610.61
258 | 197 | Обеспыливание поверхности стен | м2 | 5.2 | 770.02 | 0 | 770.02 | 148.08 | [5 empty] | 236.93 | 1577.89 | 0 | 1577.89 | 303.44 | 0 | 303.44
259 | 198 | Обезжиривание поверхностей стен | м2 | 5.2 | 547.09 | 0 | 547.09 | 105.21 | [5 empty] | 168.34 | 1121.07 | 0 | 1121.07 | 215.59 | 0 | 215.59
260 | 199 | Устройство металлической сетки сварной 50х50х4 мм | м2 | 5.2 | 8247.2 | 936 | 9183.2 | 1586 | 180 |  |  |  |  | 2537.6 | 16899.43 | 1198.76 | 18098.19 | 3249.89 | 230.53 | 3480.42
261 | 200 | Выравнивание кирпичных стен ремонтной смесью КСГ ПРО Барьер, толщиной 70 мм | м2 | 5.2 | 16733.6 | 496.08 | 17229.68 | 3218 | 95.4 |  |  |  |  | 5148.8 | 34289.01 | 635.34 | 34924.35 | 6594.04 | 122.18 | 6716.22 | Расход 1,8 кг/м2 на 1 мм толщ.
|  | Восстановление швов кирпичной кладки |  |  | 0 | 0 | 0 | [7 empty] | 0 | 0 | 0 | 0 | 0 | 0
262 | 201 | Очистка поверхности швов щетками | м2 | 2.7 | 4757.51 | 0 | 4757.51 | 1762.04 | [5 empty] | 2819.26 | 9748.65 | 0 | 9748.65 | 3610.61 | 0 | 3610.61
263 | 202 | Обеспыливание поверхности швов | м2 | 2.7 | 399.82 | 0 | 399.82 | 148.08 | [5 empty] | 236.93 | 819.29 | 0 | 819.29 | 303.44 | 0 | 303.44
264 | 203 | Расшивка швов кирпичной кладки | м. п. | 84 | 2940 | 0 | 2940 | 35 | [5 empty] | 56 | 6024.48 | 0 | 6024.48 | 71.72 | 0 | 71.72
|  | Восстановление кирпичной кладки Фасад 16-1 |  |  | 0 | 0 | 0 | [7 empty] | 0 | 0 | 0 | 0 | 0 | 0
265 | 204 | Сверление отверстий в стене Ø10 мм l=250 мм | шт. | 11 | 3586 | 0 | 3586 | 326 | [5 empty] | 521.6 | 7348.11 | 0 | 7348.11 | 668.01 | 0 | 668.01
266 | 205 | Армирование кладки стен и других конструкций | кг | 1.08 | 2049.84 | 77.4 | 2127.24 | 1898 | 71.67 |  |  |  |  | 3036.8 | 4200.35 | 99.13 | 4299.48 | 3889.21 | 91.79 | 3981
267 | 206 | Очистка поверхности стен щетками | м2 | 1.7 | 2995.47 | 0 | 2995.47 | 1762.04 | [5 empty] | 2819.26 | 6138.04 | 0 | 6138.04 | 3610.61 | 0 | 3610.61
268 | 207 | Обеспыливание поверхности стен | м2 | 1.7 | 251.74 | 0 | 251.74 | 148.08 | [5 empty] | 236.93 | 515.85 | 0 | 515.85 | 303.44 | 0 | 303.44
269 | 208 | Обезжиривание поверхностей стен | м2 | 1.7 | 178.86 | 0 | 178.86 | 105.21 | [5 empty] | 168.34 | 366.5 | 0 | 366.5 | 215.59 | 0 | 215.59
270 | 209 | Устройство металлической сетки сварной 50х50х4 мм | м2 | 1.7 | 2696.2 | 93.5 | 2789.7 | 1586 | 55 |  |  |  |  | 2537.6 | 5524.81 | 119.75 | 5644.56 | 3249.89 | 70.44 | 3320.33
271 | 210 | Выравнивание кирпичных стен ремонтной смесью КСГ ПРО Барьер, толщиной 70 мм | м2 | 1.7 | 5470.6 | 162.18 | 5632.78 | 3218 | 95.4 |  |  |  |  | 5148.8 | 11209.87 | 207.71 | 11417.58 | 6594.04 | 122.18 | 6716.22 | Расход 1,8 кг/м2 на 1 мм толщ.
|  | Восстановление цементно-песчаного раствора кирпичной кладки Фасад 16-1 |  |  | 0 | 0 | 0 | [7 empty] | 0 | 0 | 0 | 0 | 0 | 0
272 | 211 | Очистка поверхности стен щетками | м2 | 9.98 | 17585.16 | 0 | 17585.16 | 1762.04 | [5 empty] | 2819.26 | 36033.89 | 0 | 36033.89 | 3610.61 | 0 | 3610.61
273 | 212 | Обеспыливание поверхности стен | м2 | 9.98 | 1477.84 | 0 | 1477.84 | 148.08 | [5 empty] | 236.93 | 3028.33 | 0 | 3028.33 | 303.44 | 0 | 303.44
274 | 213 | Обезжиривание поверхностей стен | м2 | 9.98 | 1050 | 0 | 1050 | 105.21 | [5 empty] | 168.34 | 2151.59 | 0 | 2151.59 | 215.59 | 0 | 215.59
275 | 214 | Восстановление цементно-песчаного раствора кирпичной кладки | м2 | 9.98 | 6087.8 | 748.5 | 6836.3 | 610 | 75 |  |  |  |  | 976 | 12474.6 | 958.58 | 13433.18 | 1249.96 | 96.05 | 1346.01 | Цементно-песчаный раствор М150, толщ. 120 мм
|  | Узел приварки закладной детали стеновой панели |  |  | 0 | 0 | 0 | [7 empty] | 0 | 0 | 0 | 0 | 0 | 0
276 | 215 | Приварка закладной детали | шт. | 1 | 6572 | 5000 | 11572 | 6572 | 5000 |  |  |  |  | 9200.8 | 11783.42 | 6403.47 | 18186.89 | 11783.42 | 6403.47 | 18186.89
277 | 216 | Очистка поверхности щетками | м2 | 0.1 | 176.2 | 0 | 176.2 | 1762.04 | [5 empty] | 2466.86 | 315.93 | 0 | 315.93 | 3159.3 | 0 | 3159.3
278 | 217 | Обеспыливание поверхности | м2 | 0.1 | 14.81 | 0 | 14.81 | 148.08 | [5 empty] | 207.31 | 26.55 | 0 | 26.55 | 265.5 | 0 | 265.5
279 | 218 | Обезжиривание поверхностей | м2 | 0.1 | 10.52 | 0 | 10.52 | 105.21 | [5 empty] | 147.29 | 18.86 | 0 | 18.86 | 188.63 | 0 | 188.63
280 | 219 | Огрунтовка металлических поверхностей в 2 слоя | м2 | 0.1 | 29.69 | 4.4 | 34.09 | 296.94 | 44 |  |  |  |  | 415.72 | 53.24 | 5.64 | 58.88 | 532.41 | 56.35 | 588.76 | Грунт-эмаль Северон Lite АФК-1133 в 2 слоя. Расход 4 кг/м2 на 2 слоя
|  | Усиление отверстий в стенах |  |  | 0 | 0 | 0 | [7 empty] | 0 | 0 | 0 | 0 | 0 | 0
|  | 1 этаж |  |  | 0 | 0 | 0 | [7 empty] | 0 | 0 | 0 | 0 | 0 | 0
|  | Усиление отверстия №1 |  |  | 0 | 0 | 0 | [7 empty] | 0 | 0 | 0 | 0 | 0 | 0
281 | 220 | Усиление конструктивных элементов: стен кирпичных стальными обоймами | кг | 161.28 | 77182.16 | 13708.8 | 90890.96 | 478.56 | 85 |  |  |  |  | 669.98 | 138384.69 | 17556.94 | 155941.63 | 858.04 | 108.86 | 966.9
282 | 221 | Очистка поверхности щетками | м2 | 3.52 | 6202.38 | 0 | 6202.38 | 1762.04 | [5 empty] | 2466.86 | 11120.74 | 0 | 11120.74 | 3159.3 | 0 | 3159.3
283 | 222 | Обеспыливание поверхности | м2 | 3.52 | 521.24 | 0 | 521.24 | 148.08 | [5 empty] | 207.31 | 934.56 | 0 | 934.56 | 265.5 | 0 | 265.5
284 | 223 | Обезжиривание поверхностей | м2 | 3.52 | 370.34 | 0 | 370.34 | 105.21 | [5 empty] | 147.29 | 663.98 | 0 | 663.98 | 188.63 | 0 | 188.63
285 | 224 | Огрунтовка металлических поверхностей в 2 слоя | м2 | 5.24 | 1555.97 | 230.56 | 1786.53 | 296.94 | 44 |  |  |  |  | 415.72 | 2789.83 | 295.27 | 3085.1 | 532.41 | 56.35 | 588.76 | Грунт-эмаль Северон Lite АФК-1133 в 2 слоя. Расход 4 кг/м2 на 2 слоя
286 | 225 | Частичный демонтаж кирпичной кладки | м3 | 0.14 | 3797.36 | 0 | 3797.36 | 27124 | [5 empty] | 46110.8 | 8267.54 | 0 | 8267.54 | 59053.87 | 0 | 59053.87
287 | 226 | Выравнивание поверхности стен цементно-песчаным раствором М50, толщиной 10 мм | м3 | 0.04 | 2671.37 | 226.68 | 2898.05 | 66784.21 | 5667 |  |  |  |  | 93497.89 | 4789.69 | 290.31 | 5080 | 119742.28 | 7257.7 | 126999.98
288 | 227 | Зачеканка стен под уголками и полосами цементно-песчаным раствором М50, толщиной 10 мм | м3 | 0.02 | 1335.75 | 113.34 | 1449.09 | 66787.5 | 5667 |  |  |  |  | 93502.5 | 2394.96 | 145.15 | 2540.11 | 119748.18 | 7257.7 | 127005.88
|  | Усиление отверстия №2 |  |  | 0 | 0 | 0 | [7 empty] | 0 | 0 | 0 | 0 | 0 | 0
289 | 228 | Усиление конструктивных элементов: стен кирпичных стальными обоймами | кг | 90.48 | 43300.11 | 7690.8 | 50990.91 | 478.56 | 85 |  |  |  |  | 669.98 | 77635.46 | 9849.65 | 87485.11 | 858.04 | 108.86 | 966.9
290 | 229 | Очистка поверхности щетками | м2 | 2.18 | 3841.25 | 0 | 3841.25 | 1762.04 | [5 empty] | 2466.86 | 6887.27 | 0 | 6887.27 | 3159.3 | 0 | 3159.3
291 | 230 | Обеспыливание поверхности | м2 | 2.18 | 322.81 | 0 | 322.81 | 148.08 | [5 empty] | 207.31 | 578.79 | 0 | 578.79 | 265.5 | 0 | 265.5
292 | 231 | Обезжиривание поверхностей | м2 | 2.18 | 229.36 | 0 | 229.36 | 105.21 | [5 empty] | 147.29 | 411.21 | 0 | 411.21 | 188.63 | 0 | 188.63
293 | 232 | Огрунтовка металлических поверхностей за один раз: грунтовкой АК-070 (2 раза) | м2 | 5.87 | 1743.04 | 258.28 | 2001.32 | 296.94 | 44 |  |  |  |  | 415.72 | 3125.25 | 330.77 | 3456.02 | 532.41 | 56.35 | 588.76 | Грунт-эмаль Северон Lite АФК-1133 в 2 слоя. Расход 4 кг/м2 на 2 слоя
294 | 233 | Частичный демонтаж кирпичной кладки | м3 | 0.11 | 2983.64 | 0 | 2983.64 | 27124 | [5 empty] | 46110.8 | 6495.93 | 0 | 6495.93 | 59053.87 | 0 | 59053.87
295 | 234 | Выравнивание поверхности стен цементно-песчаным раствором М50, толщиной 10 мм | м3 | 0.2 | 13356.84 | 1133.4 | 14490.24 | 66784.21 | 5667 |  |  |  |  | 93497.89 | 23948.46 | 1451.54 | 25400 | 119742.28 | 7257.7 | 126999.98
296 | 235 | Зачеканка стен под уголками и полосами цементно-песчаным раствором М50, толщиной 10 мм | м3 | 0.01 | 667.88 | 56.67 | 724.55 | 66787.5 | 5667 |  |  |  |  | 93502.5 | 1197.48 | 72.58 | 1270.06 | 119748.18 | 7257.7 | 127005.88
|  | 2 этаж |  |  | 0 | 0 | 0 | [7 empty] | 0 | 0 | 0 | 0 | 0 | 0
|  | Усиление отверстия №3 |  |  | 0 | 0 | 0 | [7 empty] | 0 | 0 | 0 | 0 | 0 | 0
297 | 236 | Усиление конструктивных элементов: стен кирпичных стальными обоймами | кг | 143.09 | 68477.15 | 12162.65 | 80639.8 | 478.56 | 85 |  |  |  |  | 669.98 | 122776.94 | 15576.78 | 138353.72 | 858.04 | 108.86 | 966.9
298 | 237 | Очистка поверхности щетками | м2 | 3.41 | 6008.56 | 0 | 6008.56 | 1762.04 | [5 empty] | 2466.86 | 10773.21 | 0 | 10773.21 | 3159.3 | 0 | 3159.3
299 | 238 | Обеспыливание поверхности | м2 | 3.41 | 504.95 | 0 | 504.95 | 148.08 | [5 empty] | 207.31 | 905.36 | 0 | 905.36 | 265.5 | 0 | 265.5
300 | 239 | Обезжиривание поверхностей | м2 | 3.41 | 358.77 | 0 | 358.77 | 105.21 | [5 empty] | 147.29 | 643.23 | 0 | 643.23 | 188.63 | 0 | 188.63
301 | 240 | Огрунтовка металлических поверхностей в 2 слоя | м2 | 2.4 | 712.66 | 105.6 | 818.26 | 296.94 | 44 |  |  |  |  | 415.72 | 1277.78 | 135.24 | 1413.02 | 532.41 | 56.35 | 588.76 | Грунт-эмаль Северон Lite АФК-1133 в 2 слоя. Расход 4 кг/м2 на 2 слоя
302 | 241 | Частичный демонтаж кирпичной кладки | м3 | 0.23 | 6238.52 | 0 | 6238.52 | 27124 | [5 empty] | 46110.8 | 13582.39 | 0 | 13582.39 | 59053.87 | 0 | 59053.87
303 | 242 | Выравнивание поверхности стен цементно-песчаным раствором М50, толщиной 10 мм | м3 | 0.03 | 2003.53 | 170.01 | 2173.54 | 66784.21 | 5667 |  |  |  |  | 93497.89 | 3592.27 | 217.73 | 3810 | 119742.28 | 7257.7 | 126999.98
304 | 243 | Зачеканка стен под уголками и полосами цементно-песчаным раствором М50, толщиной 10 мм | м3 | 0.02 | 1335.75 | 113.34 | 1449.09 | 66787.5 | 5667 |  |  |  |  | 93502.5 | 2394.96 | 145.15 | 2540.11 | 119748.18 | 7257.7 | 127005.88
|  | Ремонт (замена) лицевой кладки в осях 1/Б-В |  |  | 0 | 0 | 0 | [7 empty] | 0 | 0 | 0 | 0 | 0 | 0
305 | 244 | Частичный демонтаж кирпичной кладки | м3 | 0.9 | 24411.6 | 0 | 24411.6 | 27124 | [5 empty] | 46110.8 | 53148.48 | 0 | 53148.48 | 59053.87 | 0 | 59053.87
306 | 245 | Разработка грунта вручную, h=0,35 м | м3 | 0.65 | 1682.85 | 0 | 1682.85 | 2589 | [5 empty] | 4401.3 | 3663.87 | 0 | 3663.87 | 5636.72 | 0 | 5636.72
307 | 246 | Демонтаж монолитного участка (балка) | шт. | 1 | 7240 | 0 | 7240 | 7240 | [5 empty] | 12308 | 15762.79 | 0 | 15762.79 | 15762.79 | 0 | 15762.79
308 | 247 | Демонтаж бетонной подливки фундамента | м3 | 0.11 | 302.83 | 0 | 302.83 | 2753 | [5 empty] | 4680.1 | 659.32 | 0 | 659.32 | 5993.78 | 0 | 5993.78
309 | 248 | Сверление отверстий в стене Ø10 мм l=200 мм; | шт. | 45 | 14670 | 0 | 14670 | 326 | [5 empty] | 521.6 | 30060.45 | 0 | 30060.45 | 668.01 | 0 | 668.01
310 | 249 | Сверление отверстий в балке и колоннах Ø10 мм l=60 мм | шт. | 25 | 5725 | 0 | 5725 | 229 | [5 empty] | 366.4 | 11731.25 | 0 | 11731.25 | 469.25 | 0 | 469.25
311 | 250 | Очистка поверхности щетками | м2 | 8.24 | 14519.21 | 0 | 14519.21 | 1762.04 | [5 empty] | 2819.26 | 29751.43 | 0 | 29751.43 | 3610.61 | 0 | 3610.61
312 | 251 | Обеспыливание поверхности | м2 | 8.24 | 1220.18 | 0 | 1220.18 | 148.08 | [5 empty] | 236.93 | 2500.35 | 0 | 2500.35 | 303.44 | 0 | 303.44
313 | 252 | Обезжиривание поверхностей | м2 | 8.24 | 866.93 | 0 | 866.93 | 105.21 | [5 empty] | 168.34 | 1776.46 | 0 | 1776.46 | 215.59 | 0 | 215.59
314 | 253 | Укладка фундаментной балки 1БФ24 | шт. | 1 | 11447 | 26800 | 38247 | 11447 | 26800 |  |  |  |  | 18315.2 | 23456.18 | 34322.62 | 57778.8 | 23456.18 | 34322.62 | 57778.8 | 320 кг
315 | 254 | Обратная засыпка грунта вручную, h=0,15 м | м3 | 0.4 | 628.8 | 0 | 628.8 | 1572 | [5 empty] | 2515.2 | 1288.48 | 0 | 1288.48 | 3221.2 | 0 | 3221.2
316 | 255 | Перевозка грузов I класса автомобилями-самосвалами грузоподъемностью 10 т работающих вне карьера на расстояние до 47 км | т | 0.45 | 203.53 | 0 | 203.53 | 452.28 | [5 empty] | 723.65 | 417.05 | 0 | 417.05 | 926.77 | 0 | 926.77
317 | 256 | Погрузка при автомобильных перевозках мусора строительного с погрузкой вручную | т | 0.45 | 326.12 | 0 | 326.12 | 724.7 | [5 empty] | 1159.52 | 668.25 | 0 | 668.25 | 1484.99 | 0 | 1484.99
318 | 257 | Утилизация строительного мусора | т | 0.45 | 1991.25 | 0 | 1991.25 | 4425 | [5 empty] | 4425 | 2550.19 | 0 | 2550.19 | 5667.08 | 0 | 5667.08
319 | 258 | Устройство гидроизоляции фундаментов в 1 слой из рубероида РКП 350 | м2 | 1.2 | 616.8 | 0 | 616.8 | 514 | [5 empty] | 822.4 | 1263.89 | 0 | 1263.89 | 1053.24 | 0 | 1053.24
320 | 259 | Кладка стен кирпичных (КР-л-пу 250х120х65/1НФ/150/1,2/75) | м3 | 1 | 11520 | 8700 | 20220 | 11520 | 8700 |  |  |  |  | 11520 | 14753.61 | 11142.05 | 25895.66 | 14753.61 | 11142.05 | 25895.66
321 | 260 | Армирование кладки стен арматурой Ø8 А500С l=310 мм | кг | 5.51 | 10457.98 | 468.35 | 10926.33 | 1898 | 85 |  |  |  |  | 3036.8 | 21429.55 | 599.82 | 22029.37 | 3889.21 | 108.86 | 3998.07
322 | 261 | Установка распорных анкеров М8х60 | шт. | 25 | 9625 | 825 | 10450 | 385 | 33 |  |  |  |  | 616 | 19722.75 | 1056.5 | 20779.25 | 788.91 | 42.26 | 831.17
323 | 262 | Установка шурупов по кирпичу 7,5x92 | шт. | 25 | 26400 | 350 | 26750 | 1056 | 14 |  |  |  |  | 1689.6 | 54096.5 | 448.25 | 54544.75 | 2163.86 | 17.93 | 2181.79
324 | 263 | Установка гибких связей оцинкованных Bever MV 300/7 | шт. | 25 | 24900 | 1300 | 26200 | 996 | 52 |  |  |  |  | 1593.6 | 51023 | 1665 | 52688 | 2040.92 | 66.6 | 2107.52
325 | 264 | Устройство изоляции из минеральной ваты p=34 кг/м³ | м2 | 0.29 | 319 | 121.8 | 440.8 | 1100 | 420 |  |  |  |  | 1760 | 653.67 | 155.99 | 809.66 | 2254.02 | 537.89 | 2791.91
326 | 265 | Устройство уплотнителя (шнур Вилатерм 30) | м.п. | 2.4 | 493.54 | 103.2 | 596.74 | 205.64 | 43 |  |  |  |  | 329.02 | 1011.29 | 132.17 | 1143.46 | 421.37 | 55.07 | 476.44
|  | Отделочные работы фасада |  |  | 8159370.4 | 723080 | 8882450.4 | [10 empty] | 0 | 0 | 0
327 | 266 | Установка и разборка наружных инвентарных лесов высотой до 16 м | м2 | 3064.16 | 3110122.4 | 0 | 3110122.4 | 1015 | [5 empty] | 1624 | 6372993.18 | 0 | 6372993.18 | 2079.85 | 0 | 2079.85
328 | 267 | Очистка поверхности фасадов | м2 | 220 | 387648.8 | 0 | 387648.8 | 1762.04 | [5 empty] | 2819.26 | 794334.2 | 0 | 794334.2 | 3610.61 | 0 | 3610.61
329 | 268 | Выравнивание поверхности цементной штукатуркой Церезит СТ 24 - 10 мм | м2 | 220 | 146960 | 127600 | 274560 | 668 | 580 |  |  |  |  | 1068.8 | 301138.2 | 163416 | 464554.2 | 1368.81 | 742.8 | 2111.61 | 3080 кг. (1,4 кг/м2 на 1 мм)
330 | 269 | Огрунтовка поверхности фасадов грунтовкой глубокого проникновения ТЕХНОНИКОЛЬ 020 | м2 | 220 | 23232 | 22440 | 45672 | 105.6 | 102 |  |  |  |  | 168.96 | 47605.8 | 28738.6 | 76344.4 | 216.39 | 130.63 | 347.02 | 66 л. (0,3 л/м2)
331 | 270 | Сверление отверстий в стене Ø10 мм l=120 мм, l=50 мм | шт. | 2110 | 687860 | 0 | 687860 | 326 | [5 empty] | 521.6 | 1409501.1 | 0 | 1409501.1 | 668.01 | 0 | 668.01
332 | 271 | Устройство утеплителя с помощью штукатурно-клеевой смеси ТЕХНОНИКОЛЬ 210 | м2 | 232 | 2609536 | 262160 | 2871696 | 11248 | 1130 |  |  |  |  | 17996.8 | 5347231.12 | 335748.08 | 5682979.2 | 23048.41 | 1447.19 | 24495.6 | 1276 кг. (5,5 кг/м2 на 4 мм). +Плиты из каменной ваты ТЕХНОФАС ОПТИМА - 50 мм - 216м2. + Сетка фасадная щелочестойкая ТЕХНОНИКОЛЬ 2000 - 232м2. Угловой ПВХ профиль с армирующей сеткой -410п.м., Герметик ТЕХНОНИКОЛЬ 2К-38л (314,0 м.п. (0,12 л/м.п.)), Анкерный дюбель TERMOCLIP полиамидный 8x45-177шт, шаг 250мм, Саморез сверлоконечный TERMOCLIP 4.8х60-177шт шаг 250 мм, Профиль цокольный 50 Al ЦП-50-24п.м., Дюбель фасадный тарельчатый TERMOCLIP 8х125-1933шт (9 шт./м2), Оцинкованная сталь с полимерным покрытием, толщ. 0,7 мм RAL 1001, шириной 220 мм-21м.п., 4,5м2.
333 | 272 | Выравнивание поверхности фасадов штукатурно-клеевой смесью в 2 слоя ТЕХНОНИКОЛЬ 210, армированной стеклосеткой и угловым ПВХ профилем | м2 | 232 | 720360 | 183094.4 | 903454.4 | 3105 | 789.2 |  |  |  |  | 4968 | 1476097.68 | 234487.04 | 1710584.72 | 6362.49 | 1010.72 | 7373.21 | 2552 кг. (5,5 кг/м2 на 4 мм)
334 | 273 | Огрунтовка поверхности фасадов грунтовкой универсальной ТЕХНОНИКОЛЬ 010 | м2 | 232 | 24499.2 | 28675.2 | 53174.4 | 105.6 | 123.6 |  |  |  |  | 168.96 | 50202.48 | 36723.28 | 86925.76 | 216.39 | 158.29 | 374.68 | 139,2 л (0,6 л/м2 за 2 слоя)
335 | 274 | Выравнивание поверхности фасадов декоративной минеральной штукатуркой ТЕХНОНИКОЛЬ 301 | м2 | 232 | 361920 | 70110.4 | 432030.4 | 1560 | 302.2 |  |  |  |  | 2496 | 741613.52 | 89790.96 | 831404.48 | 3196.61 | 387.03 | 3583.64 | 998кг (4,3 кг/м2 на 3 мм)
336 | 275 | Окрашивание фасадов краской фасадной силиконовой ТЕХНОНИКОЛЬ 901 в 2 слоя | м2 | 232 | 87232 | 29000 | 116232 | 376 | 125 |  |  |  |  | 601.6 | 178749.04 | 37140.88 | 215889.92 | 770.47 | 160.09 | 930.56 | 92,8л (0,4 л/м2 за 2 слоя)
|  | Вывоз мусора |  |  | 153046.09 | 0 | 153046.09 | [10 empty] | 0 | 0 | 0
337 | 276 | Погрузо-разгрузочные работы при автомобильных перевозках: Погрузка мусора строительного с погрузкой вручную | т | 27.32 | 19798.8 | 0 | 19798.8 | 724.7 | [5 empty] | 1159.52 | 40569.93 | 0 | 40569.93 | 1484.99 | 0 | 1484.99
338 | 277 | Перевозка грузов I класса автомобилями-самосвалами грузоподъемностью 10 т работающих вне карьера на расстояние до 47 км | т | 27.32 | 12356.29 | 0 | 12356.29 | 452.28 | [5 empty] | 723.65 | 25319.36 | 0 | 25319.36 | 926.77 | 0 | 926.77
339 | 278 | Утилизация строительного мусора | т | 27.32 | 120891 | 0 | 120891 | 4425 | [5 empty] | 4425 | 154824.63 | 0 | 154824.63 | 5667.08 | 0 | 5667.08
|  | КЖ "Усиление основных конструкций АБК цеха М14" на территории АО "Коломенский завод", расположенного по адресу: Московская область, г. Коломна, ул. Партизан, 42 (066-04.24-М14-КЖ) |  |  | 2781736.49 | 1966691.33 | 4748427.82 | [10 empty] | 0 | 0 | 0
340 | 279 | Демонтаж непрочных слоев бетона | м3 | 0.34 | 8077.38 | 0 | 8077.38 | 23757 | [5 empty] | 40386.9 | 17585.92 | 0 | 17585.92 | 51723.3 | 0 | 51723.3
341 | 280 | Очистка поверхности щетками | м2 | 31.7 | 55856.67 | 0 | 55856.67 | 1762.04 | [5 empty] | 2466.86 | 100149.81 | 0 | 100149.81 | 3159.3 | 0 | 3159.3
342 | 281 | Обеспыливание поверхности | м2 | 31.7 | 4694.14 | 0 | 4694.14 | 148.08 | [5 empty] | 207.31 | 8416.35 | 0 | 8416.35 | 265.5 | 0 | 265.5
343 | 282 | Приготовление безусадочных, быстротвердеющих составов тиксотропного типа однокомпонентных: вручную | м3 | 0.01 | 116.24 | 0 | 116.24 | 11624 | [5 empty] | 16273.6 | 208.42 | 0 | 208.42 | 20841.52 | 0 | 20841.52
344 | 283 | Нанесение антикоррозионной смеси Ceresit CD 30 толщ. 1 мм | м2 | 5.8 | 609 | 1339.8 | 1948.8 | 105 | 231 |  |  |  |  | 147 | 1091.91 | 1715.87 | 2807.78 | 188.26 | 295.84 | 484.1 | расход 1,5 кг/1 мм слоя=8,7кг
345 | 284 | Приготовление безусадочных, быстротвердеющих составов тиксотропного типа однокомпонентных: вручную | м3 | 0.67 | 7788.08 | 0 | 7788.08 | 11624 | [5 empty] | 16273.6 | 13963.82 | 0 | 13963.82 | 20841.52 | 0 | 20841.52
346 | 285 | Выравнивание поверхности ремонтной смесью Ceresit CD 22 толщ. 50 мм | м2 | 6.7 | 21560.6 | 103180 | 124740.6 | 3218 | 15400 |  |  |  |  | 4505.2 | 38657.59 | 132142.09 | 170799.68 | 5769.79 | 19722.7 | 25492.49 | расход 2,0 кг/1 мм слоя=670кг
347 | 286 | Приготовление безусадочных, быстротвердеющих составов тиксотропного типа однокомпонентных: вручную | м3 | 0.03 | 348.72 | 0 | 348.72 | 11624 | [5 empty] | 16273.6 | 625.25 | 0 | 625.25 | 20841.52 | 0 | 20841.52
348 | 287 | Выравнивание поверхности шпатлевкой Ceresit CD 24 толщ. 5 мм | м2 | 6.7 | 1909.5 | 7095.3 | 9004.8 | 285 | 1059 |  |  |  |  | 399 | 3423.7 | 9086.94 | 12510.64 | 511 | 1356.26 | 1867.26 | расход 1,7 кг/1 мм слоя=57кг
|  | Участки без оголённой арматуры 1 этаж |  |  | 0 | 0 | 0 | [7 empty] | 0 | 0 | 0 | 0 | 0 | 0
349 | 288 | Демонтаж непрочных слоев бетона | м3 | 0.13 | 3088.41 | 0 | 3088.41 | 23757 | [5 empty] | 40386.9 | 6724.03 | 0 | 6724.03 | 51723.3 | 0 | 51723.3
350 | 289 | Очистка поверхности щетками | м2 | 58.2 | 102550.73 | 0 | 102550.73 | 1762.04 | [5 empty] | 2466.86 | 183871.26 | 0 | 183871.26 | 3159.3 | 0 | 3159.3
351 | 290 | Обеспыливание поверхности | м2 | 58.2 | 8618.26 | 0 | 8618.26 | 148.08 | [5 empty] | 207.31 | 15452.1 | 0 | 15452.1 | 265.5 | 0 | 265.5
352 | 291 | Приготовление безусадочных, быстротвердеющих составов тиксотропного типа однокомпонентных: вручную | м3 | 0.01 | 116.24 | 0 | 116.24 | 11624 | [5 empty] | 16273.6 | 208.42 | 0 | 208.42 | 20841.52 | 0 | 20841.52
353 | 292 | Нанесение антикоррозионной смеси Ceresit CD 30 толщ. 1 мм | м2 | 5.3 | 556.5 | 1224.3 | 1780.8 | 105 | 231 |  |  |  |  | 147 | 997.78 | 1567.95 | 2565.73 | 188.26 | 295.84 | 484.1 | 8кг
354 | 293 | Приготовление безусадочных, быстротвердеющих составов тиксотропного типа однокомпонентных: вручную | м3 | 0.12 | 1394.88 | 0 | 1394.88 | 11624 | [5 empty] | 16273.6 | 2500.98 | 0 | 2500.98 | 20841.52 | 0 | 20841.52
355 | 294 | Выравнивание поверхности ремонтной смесью Ceresit CD 22 толщ. 10 мм | м2 | 12.3 | 8216.4 | 37884 | 46100.4 | 668 | 3080 |  |  |  |  | 935.2 | 14731.83 | 48517.84 | 63249.67 | 1197.71 | 3944.54 | 5142.25 | 246кг
356 | 295 | Приготовление безусадочных, быстротвердеющих составов тиксотропного типа однокомпонентных: вручную | м3 | 0.06 | 697.44 | 0 | 697.44 | 11624 | [5 empty] | 16273.6 | 1250.49 | 0 | 1250.49 | 20841.52 | 0 | 20841.52
357 | 296 | Выравнивание поверхности шпатлевкой Ceresit CD 24 толщ. 5 мм | м2 | 12.3 | 3505.5 | 13025.7 | 16531.2 | 285 | 1059 |  |  |  |  | 399 | 6285.3 | 16682 | 22967.3 | 511 | 1356.26 | 1867.26 | 105кг
|  | Участки с оголённой арматурой 2 этаж |  |  | 0 | 0 | 0 | [7 empty] | 0 | 0 | 0 | 0 | 0 | 0
358 | 297 | Демонтаж непрочных слоев бетона | м3 | 0.08 | 1900.56 | 0 | 1900.56 | 23757 | [5 empty] | 40386.9 | 4137.86 | 0 | 4137.86 | 51723.3 | 0 | 51723.3
359 | 298 | Очистка поверхности щетками | м2 | 7 | 12334.28 | 0 | 12334.28 | 1762.04 | [5 empty] | 2466.86 | 22115.1 | 0 | 22115.1 | 3159.3 | 0 | 3159.3
360 | 299 | Обеспыливание поверхности | м2 | 7 | 1036.56 | 0 | 1036.56 | 148.08 | [5 empty] | 207.31 | 1858.5 | 0 | 1858.5 | 265.5 | 0 | 265.5
361 | 300 | Приготовление безусадочных, быстротвердеющих составов тиксотропного типа однокомпонентных: вручную | м3 | 0 | 0 | 0 | 0 | 11624 | [5 empty] | 16273.6 | 0 | 0 | 0 | 20841.52 | 0 | 20841.52
362 | 301 | Нанесение антикоррозионной смеси Ceresit CD 30 толщ. 1 мм | м2 | 1.3 | 136.5 | 300.3 | 436.8 | 105 | 231 |  |  |  |  | 147 | 244.74 | 384.59 | 629.33 | 188.26 | 295.84 | 484.1 | 2кг
363 | 302 | Приготовление безусадочных, быстротвердеющих составов тиксотропного типа однокомпонентных: вручную | м3 | 0.08 | 929.92 | 0 | 929.92 | 11624 | [5 empty] | 16273.6 | 1667.32 | 0 | 1667.32 | 20841.52 | 0 | 20841.52
364 | 303 | Выравнивание поверхности ремонтной смесью Ceresit CD 22 толщ. 50 мм | м2 | 1.5 | 4827 | 13800 | 18627 | 3218 | 9200 |  |  |  |  | 4505.2 | 8654.69 | 17673.59 | 26328.28 | 5769.79 | 11782.39 | 17552.18 | 150кг
365 | 304 | Приготовление безусадочных, быстротвердеющих составов тиксотропного типа однокомпонентных: вручную | м3 | 0.01 | 116.24 | 0 | 116.24 | 11624 | [5 empty] | 16273.6 | 208.42 | 0 | 208.42 | 20841.52 | 0 | 20841.52
366 | 305 | Выравнивание поверхности шпатлевкой Ceresit CD 24 толщ. 5 мм | м2 | 1.5 | 427.5 | 1588.5 | 2016 | 285 | 1059 |  |  |  |  | 399 | 766.5 | 2034.39 | 2800.89 | 511 | 1356.26 | 1867.26 | 12,8кг
|  | Участки без оголённой арматуры 2 этаж |  |  | 0 | 0 | 0 | [7 empty] | 0 | 0 | 0 | 0 | 0 | 0
367 | 306 | Демонтаж непрочных слоев бетона | м3 | 0.14 | 3325.98 | 0 | 3325.98 | 23757 | [5 empty] | 40386.9 | 7241.26 | 0 | 7241.26 | 51723.3 | 0 | 51723.3
368 | 307 | Очистка поверхности щетками | м2 | 64.9 | 114356.4 | 0 | 114356.4 | 1762.04 | [5 empty] | 2466.86 | 205038.57 | 0 | 205038.57 | 3159.3 | 0 | 3159.3
369 | 308 | Обеспыливание поверхности | м2 | 64.9 | 9610.39 | 0 | 9610.39 | 148.08 | [5 empty] | 207.31 | 17230.95 | 0 | 17230.95 | 265.5 | 0 | 265.5
370 | 309 | Приготовление безусадочных, быстротвердеющих составов тиксотропного типа однокомпонентных: вручную | м3 | 0.01 | 116.24 | 0 | 116.24 | 11624 | [5 empty] | 16273.6 | 208.42 | 0 | 208.42 | 20841.52 | 0 | 20841.52
371 | 310 | Нанесение антикоррозионной смеси Ceresit CD 30 толщ. 1 мм | м2 | 5.9 | 619.5 | 1362.9 | 1982.4 | 105 | 231 |  |  |  |  | 147 | 1110.73 | 1745.46 | 2856.19 | 188.26 | 295.84 | 484.1 | 8,9кг
372 | 311 | Приготовление безусадочных, быстротвердеющих составов тиксотропного типа однокомпонентных: вручную | м3 | 0.14 | 1627.36 | 0 | 1627.36 | 11624 | [5 empty] | 16273.6 | 2917.81 | 0 | 2917.81 | 20841.52 | 0 | 20841.52
373 | 312 | Выравнивание поверхности ремонтной смесью Ceresit CD 22 толщ. 10 мм | м2 | 13.7 | 9151.6 | 42196 | 51347.6 | 668 | 3080 |  |  |  |  | 935.2 | 16408.63 | 54040.2 | 70448.83 | 1197.71 | 3944.54 | 5142.25 | 274кг
374 | 313 | Приготовление безусадочных, быстротвердеющих составов тиксотропного типа однокомпонентных: вручную | м3 | 0.07 | 813.68 | 0 | 813.68 | 11624 | [5 empty] | 16273.6 | 1458.91 | 0 | 1458.91 | 20841.52 | 0 | 20841.52
375 | 314 | Выравнивание поверхности шпатлевкой Ceresit CD 24 толщ. 5 мм | м2 | 13.7 | 3904.5 | 14508.3 | 18412.8 | 285 | 1059 |  |  |  |  | 399 | 7000.7 | 18580.76 | 25581.46 | 511 | 1356.26 | 1867.26 | 116,5кг
|  | Участки с оголённой арматурой 3 этаж |  |  | 0 | 0 | 0 | [7 empty] | 0 | 0 | 0 | 0 | 0 | 0
376 | 315 | Демонтаж непрочных слоев бетона | м3 | 0.11 | 2613.27 | 0 | 2613.27 | 23757 | [5 empty] | 40386.9 | 5689.56 | 0 | 5689.56 | 51723.3 | 0 | 51723.3
377 | 316 | Очистка поверхности щетками | м2 | 9.6 | 16915.58 | 0 | 16915.58 | 1762.04 | [5 empty] | 2466.86 | 30329.28 | 0 | 30329.28 | 3159.3 | 0 | 3159.3
378 | 317 | Обеспыливание поверхности | м2 | 9.6 | 1421.57 | 0 | 1421.57 | 148.08 | [5 empty] | 207.31 | 2548.8 | 0 | 2548.8 | 265.5 | 0 | 265.5
379 | 318 | Приготовление безусадочных, быстротвердеющих составов тиксотропного типа однокомпонентных: вручную | м3 | 0 | 0 | 0 | 0 | 11624 | [5 empty] | 16273.6 | 0 | 0 | 0 | 20841.52 | 0 | 20841.52
380 | 319 | Нанесение антикоррозионной смеси Ceresit CD 30 толщ. 1 мм | м2 | 1.8 | 189 | 415.8 | 604.8 | 105 | 231 |  |  |  |  | 147 | 338.87 | 532.51 | 871.38 | 188.26 | 295.84 | 484.1 | 2,7кг
381 | 320 | Приготовление безусадочных, быстротвердеющих составов тиксотропного типа однокомпонентных: вручную | м3 | 0.11 | 1278.64 | 0 | 1278.64 | 11624 | [5 empty] | 16273.6 | 2292.57 | 0 | 2292.57 | 20841.52 | 0 | 20841.52
382 | 321 | Выравнивание поверхности ремонтной смесью Ceresit CD 22 толщ. 50 мм | м2 | 2.1 | 6757.8 | 32340 | 39097.8 | 3218 | 15400 |  |  |  |  | 4505.2 | 12116.56 | 41417.67 | 53534.23 | 5769.79 | 19722.7 | 25492.49 | 210кг
383 | 322 | Приготовление безусадочных, быстротвердеющих составов тиксотропного типа однокомпонентных: вручную | м3 | 0.01 | 116.24 | 0 | 116.24 | 11624 | [5 empty] | 16273.6 | 208.42 | 0 | 208.42 | 20841.52 | 0 | 20841.52
384 | 323 | Выравнивание поверхности шпатлевкой Ceresit CD 24 толщ. 5 мм | м2 | 2.1 | 598.5 | 2223.9 | 2822.4 | 285 | 1059 |  |  |  |  | 399 | 1073.1 | 2848.15 | 3921.25 | 511 | 1356.26 | 1867.26 | 17,9кг
|  | Участки без оголённой арматуры 3 этаж |  |  | 0 | 0 | 0 | [7 empty] | 0 | 0 | 0 | 0 | 0 | 0
385 | 324 | Демонтаж непрочных слоев бетона | м3 | 0.12 | 2850.84 | 0 | 2850.84 | 23757 | [5 empty] | 40386.9 | 6206.8 | 0 | 6206.8 | 51723.3 | 0 | 51723.3
386 | 325 | Очистка поверхности щетками | м2 | 56.6 | 99731.46 | 0 | 99731.46 | 1762.04 | [5 empty] | 2466.86 | 178816.38 | 0 | 178816.38 | 3159.3 | 0 | 3159.3
387 | 326 | Обеспыливание поверхности | м2 | 56.6 | 8381.33 | 0 | 8381.33 | 148.08 | [5 empty] | 207.31 | 15027.3 | 0 | 15027.3 | 265.5 | 0 | 265.5
388 | 327 | Приготовление безусадочных, быстротвердеющих составов тиксотропного типа однокомпонентных: вручную | м3 | 0.01 | 116.24 | 0 | 116.24 | 11624 | [5 empty] | 16273.6 | 208.42 | 0 | 208.42 | 20841.52 | 0 | 20841.52
389 | 328 | Нанесение антикоррозионной смеси Ceresit CD 30 толщ. 1 мм | м2 | 5.1 | 535.5 | 1178.1 | 1713.6 | 105 | 231 |  |  |  |  | 147 | 960.13 | 1508.78 | 2468.91 | 188.26 | 295.84 | 484.1 | 7,7кг
390 | 329 | Приготовление безусадочных, быстротвердеющих составов тиксотропного типа однокомпонентных: вручную | м3 | 0.12 | 1394.88 | 0 | 1394.88 | 11624 | [5 empty] | 16273.6 | 2500.98 | 0 | 2500.98 | 20841.52 | 0 | 20841.52
391 | 330 | Выравнивание поверхности ремонтной смесью Ceresit CD 22 толщ. 10 мм | м2 | 11.9 | 7949.2 | 36652 | 44601.2 | 668 | 3080 |  |  |  |  | 935.2 | 14252.75 | 46940.03 | 61192.78 | 1197.71 | 3944.54 | 5142.25 | 238кг
392 | 331 | Приготовление безусадочных, быстротвердеющих составов тиксотропного типа однокомпонентных: вручную | м3 | 0.06 | 697.44 | 0 | 697.44 | 11624 | [5 empty] | 16273.6 | 1250.49 | 0 | 1250.49 | 20841.52 | 0 | 20841.52
393 | 332 | Выравнивание поверхности шпатлевкой Ceresit CD 24 толщ. 5 мм | м2 | 11.9 | 3391.5 | 12602.1 | 15993.6 | 285 | 1059 |  |  |  |  | 399 | 6080.9 | 16139.49 | 22220.39 | 511 | 1356.26 | 1867.26 | 101,2кг
|  | Участки с оголённой арматурой 4 этаж |  |  | 0 | 0 | 0 | [7 empty] | 0 | 0 | 0 | 0 | 0 | 0
394 | 333 | Демонтаж непрочных слоев бетона | м3 | 0.3 | 7127.1 | 0 | 7127.1 | 23757 | [5 empty] | 40386.9 | 15516.99 | 0 | 15516.99 | 51723.3 | 0 | 51723.3
395 | 334 | Очистка поверхности щетками | м2 | 28 | 49337.12 | 0 | 49337.12 | 1762.04 | [5 empty] | 2466.86 | 88460.4 | 0 | 88460.4 | 3159.3 | 0 | 3159.3
396 | 335 | Обеспыливание поверхности | м2 | 28 | 4146.24 | 0 | 4146.24 | 148.08 | [5 empty] | 207.31 | 7434 | 0 | 7434 | 265.5 | 0 | 265.5
397 | 336 | Приготовление безусадочных, быстротвердеющих составов тиксотропного типа однокомпонентных: вручную | м3 | 0.01 | 116.24 | 0 | 116.24 | 11624 | [5 empty] | 16273.6 | 208.42 | 0 | 208.42 | 20841.52 | 0 | 20841.52
398 | 337 | Нанесение антикоррозионной смеси Ceresit CD 30 толщ. 1 мм | м2 | 5.1 | 535.5 | 1178.1 | 1713.6 | 105 | 231 |  |  |  |  | 147 | 960.13 | 1508.78 | 2468.91 | 188.26 | 295.84 | 484.1 | 7,7кг
399 | 338 | Приготовление безусадочных, быстротвердеющих составов тиксотропного типа однокомпонентных: вручную | м3 | 0.3 | 3487.2 | 0 | 3487.2 | 11624 | [5 empty] | 16273.6 | 6252.46 | 0 | 6252.46 | 20841.52 | 0 | 20841.52
400 | 339 | Выравнивание поверхности ремонтной смесью Ceresit CD 22 толщ. 50 мм | м2 | 5.9 | 18986.2 | 90860 | 109846.2 | 3218 | 15400 |  |  |  |  | 4505.2 | 34041.76 | 116363.93 | 150405.69 | 5769.79 | 19722.7 | 25492.49 | 590кг
401 | 340 | Приготовление безусадочных, быстротвердеющих составов тиксотропного типа однокомпонентных: вручную | м3 | 0.03 | 348.72 | 0 | 348.72 | 11624 | [5 empty] | 16273.6 | 625.25 | 0 | 625.25 | 20841.52 | 0 | 20841.52
402 | 341 | Выравнивание поверхности шпатлевкой Ceresit CD 24 толщ. 5 мм | м2 | 5.9 | 1681.5 | 6248.1 | 7929.6 | 285 | 1059 |  |  |  |  | 399 | 3014.9 | 8001.93 | 11016.83 | 511 | 1356.26 | 1867.26 | 50,2кг
|  | Участки без оголённой арматуры 4 этаж |  |  | 0 | 0 | 0 | [7 empty] | 0 | 0 | 0 | 0 | 0 | 0
403 | 342 | Демонтаж непрочных слоев бетона | м3 | 0.52 | 12353.64 | 0 | 12353.64 | 23757 | [5 empty] | 40386.9 | 26896.12 | 0 | 26896.12 | 51723.3 | 0 | 51723.3
404 | 343 | Очистка поверхности щетками | м2 | 243.1 | 428351.92 | 0 | 428351.92 | 1762.04 | [5 empty] | 2466.86 | 768025.83 | 0 | 768025.83 | 3159.3 | 0 | 3159.3
405 | 343 | Обеспыливание поверхности | м2 | 243.1 | 35998.25 | 0 | 35998.25 | 148.08 | [5 empty] | 207.31 | 64543.05 | 0 | 64543.05 | 265.5 | 0 | 265.5
406 | 344 | Приготовление безусадочных, быстротвердеющих составов тиксотропного типа однокомпонентных: вручную | м3 | 0.02 | 232.48 | 0 | 232.48 | 11624 | [5 empty] | 16273.6 | 416.83 | 0 | 416.83 | 20841.52 | 0 | 20841.52
407 | 344 | Нанесение антикоррозионной смеси Ceresit CD 30 толщ. 1 мм | м2 | 21.9 | 2299.5 | 5058.9 | 7358.4 | 105 | 231 |  |  |  |  | 147 | 4122.89 | 6478.9 | 10601.79 | 188.26 | 295.84 | 484.1 | 32,9кг
408 | 345 | Приготовление безусадочных, быстротвердеющих составов тиксотропного типа однокомпонентных: вручную | м3 | 0.51 | 5928.24 | 0 | 5928.24 | 11624 | [5 empty] | 16273.6 | 10629.18 | 0 | 10629.18 | 20841.52 | 0 | 20841.52
409 | 345 | Выравнивание поверхности ремонтной смесью Ceresit CD 22 толщ. 10 мм | м2 | 51.1 | 34134.8 | 157388 | 191522.8 | 668 | 3080 |  |  |  |  | 935.2 | 61202.98 | 201565.99 | 262768.97 | 1197.71 | 3944.54 | 5142.25 | 1022кг
410 | 346 | Приготовление безусадочных, быстротвердеющих составов тиксотропного типа однокомпонентных: вручную | м3 | 0.26 | 3022.24 | 0 | 3022.24 | 11624 | [5 empty] | 16273.6 | 5418.8 | 0 | 5418.8 | 20841.52 | 0 | 20841.52
411 | 346 | Выравнивание поверхности шпатлевкой Ceresit CD 24 толщ. 5 мм | м2 | 51.1 | 14563.5 | 54114.9 | 68678.4 | 285 | 1059 |  |  |  |  | 399 | 26112.1 | 69304.89 | 95416.99 | 511 | 1356.26 | 1867.26 | 434,4кг
|  | Ремонт ригелей, полок д/ж перекрытия |  |  | 0 | 0 | 0 | [7 empty] | 0 | 0 | 0 | 0 | 0 | 0
|  | Участки с оголённой арматурой 1 этаж |  |  | 0 | 0 | 0 | [7 empty] | 0 | 0 | 0 | 0 | 0 | 0
412 | 347 | Демонтаж непрочных слоев бетона | м3 | 0.46 | 10928.22 | 0 | 10928.22 | 23757 | [5 empty] | 40386.9 | 23792.72 | 0 | 23792.72 | 51723.3 | 0 | 51723.3
413 | 348 | Очистка поверхности щетками | м2 | 23.8 | 41936.55 | 0 | 41936.55 | 1762.04 | [5 empty] | 2466.86 | 75191.34 | 0 | 75191.34 | 3159.3 | 0 | 3159.3
414 | 349 | Обеспыливание поверхности | м2 | 23.8 | 3524.3 | 0 | 3524.3 | 148.08 | [5 empty] | 207.31 | 6318.9 | 0 | 6318.9 | 265.5 | 0 | 265.5
415 | 350 | Приготовление безусадочных, быстротвердеющих составов тиксотропного типа однокомпонентных: вручную | м3 | 0.04 | 464.96 | 0 | 464.96 | 11624 | [5 empty] | 16273.6 | 833.66 | 0 | 833.66 | 20841.52 | 0 | 20841.52
416 | 351 | Нанесение антикоррозионной смеси Ceresit CD 30 толщ. 1 мм | м2 | 35.7 | 3748.5 | 8246.7 | 11995.2 | 105 | 231 |  |  |  |  | 147 | 6720.88 | 10561.49 | 17282.37 | 188.26 | 295.84 | 484.1 | 53,6кг
417 | 352 | Приготовление безусадочных, быстротвердеющих составов тиксотропного типа однокомпонентных: вручную | м3 | 0.46 | 5347.04 | 0 | 5347.04 | 11624 | [5 empty] | 16273.6 | 9587.1 | 0 | 9587.1 | 20841.52 | 0 | 20841.52
418 | 353 | Выравнивание поверхности ремонтной смесью Ceresit CD 22 толщ. 100 мм | м2 | 4.6 | 29476.8 | 141680 | 171156.8 | 6408 | 30800 |  |  |  |  | 8971.2 | 52851.1 | 181448.84 | 234299.94 | 11489.37 | 39445.4 | 50934.77 | 920кг
419 | 354 | Приготовление безусадочных, быстротвердеющих составов тиксотропного типа однокомпонентных: вручную | м3 | 0.05 | 581.2 | 0 | 581.2 | 11624 | [5 empty] | 16273.6 | 1042.08 | 0 | 1042.08 | 20841.52 | 0 | 20841.52
420 | 355 | Выравнивание поверхности шпатлевкой Ceresit CD 24 толщ. 5 мм | м2 | 9.1 | 2593.5 | 9636.9 | 12230.4 | 285 | 1059 |  |  |  |  | 399 | 4650.1 | 12341.97 | 16992.07 | 511 | 1356.26 | 1867.26 | 77,4кг
|  | Участки без оголённой арматуры 1 этаж |  |  | 0 | 0 | 0 | [7 empty] | 0 | 0 | 0 | 0 | 0 | 0
421 | 356 | Демонтаж непрочных слоев бетона | м3 | 0.07 | 1662.99 | 0 | 1662.99 | 23757 | [5 empty] | 40386.9 | 3620.63 | 0 | 3620.63 | 51723.3 | 0 | 51723.3
422 | 357 | Очистка поверхности щетками | м2 | 18 | 31716.72 | 0 | 31716.72 | 1762.04 | [5 empty] | 2466.86 | 56867.4 | 0 | 56867.4 | 3159.3 | 0 | 3159.3
423 | 358 | Обеспыливание поверхности | м2 | 18 | 2665.44 | 0 | 2665.44 | 148.08 | [5 empty] | 207.31 | 4779 | 0 | 4779 | 265.5 | 0 | 265.5
424 | 359 | Приготовление безусадочных, быстротвердеющих составов тиксотропного типа однокомпонентных: вручную | м3 | 0.01 | 116.24 | 0 | 116.24 | 11624 | [5 empty] | 16273.6 | 208.42 | 0 | 208.42 | 20841.52 | 0 | 20841.52
425 | 360 | Нанесение антикоррозионной смеси Ceresit CD 30 толщ. 1 мм | м2 | 9 | 945 | 2079 | 3024 | 105 | 231 |  |  |  |  | 147 | 1694.34 | 2662.56 | 4356.9 | 188.26 | 295.84 | 484.1 | 13,5кг
426 | 361 | Приготовление безусадочных, быстротвердеющих составов тиксотропного типа однокомпонентных: вручную | м3 | 0.07 | 813.68 | 0 | 813.68 | 11624 | [5 empty] | 16273.6 | 1458.91 | 0 | 1458.91 | 20841.52 | 0 | 20841.52
427 | 362 | Выравнивание поверхности ремонтной смесью Ceresit CD 22 толщ. 10 мм | м2 | 6.9 | 4609.2 | 21252 | 25861.2 | 668 | 3080 |  |  |  |  | 935.2 | 8264.2 | 27217.33 | 35481.53 | 1197.71 | 3944.54 | 5142.25 | 138кг
428 | 363 | Приготовление безусадочных, быстротвердеющих составов тиксотропного типа однокомпонентных: вручную | м3 | 0.03 | 348.72 | 0 | 348.72 | 11624 | [5 empty] | 16273.6 | 625.25 | 0 | 625.25 | 20841.52 | 0 | 20841.52
429 | 364 | Выравнивание поверхности шпатлевкой Ceresit CD 24 толщ. 5 мм | м2 | 6.9 | 1966.5 | 7307.1 | 9273.6 | 285 | 1059 |  |  |  |  | 399 | 3525.9 | 9358.19 | 12884.09 | 511 | 1356.26 | 1867.26 | 58,7кг
|  | Участки с оголённой арматурой 2 этаж |  |  | 0 | 0 | 0 | [7 empty] | 0 | 0 | 0 | 0 | 0 | 0
430 | 365 | Демонтаж непрочных слоев бетона | м3 | 0.07 | 1662.99 | 0 | 1662.99 | 23757 | [5 empty] | 40386.9 | 3620.63 | 0 | 3620.63 | 51723.3 | 0 | 51723.3
431 | 366 | Очистка поверхности щетками | м2 | 3.2 | 5638.53 | 0 | 5638.53 | 1762.04 | [5 empty] | 2466.86 | 10109.76 | 0 | 10109.76 | 3159.3 | 0 | 3159.3
432 | 367 | Обеспыливание поверхности | м2 | 3.2 | 473.86 | 0 | 473.86 | 148.08 | [5 empty] | 207.31 | 849.6 | 0 | 849.6 | 265.5 | 0 | 265.5
433 | 368 | Приготовление безусадочных, быстротвердеющих составов тиксотропного типа однокомпонентных: вручную | м3 | 0 | 0 | 0 | 0 | 11624 | [5 empty] | 16273.6 | 0 | 0 | 0 | 20841.52 | 0 | 20841.52
434 | 369 | Нанесение антикоррозионной смеси Ceresit CD 30 толщ. 1 мм | м2 | 4.8 | 504 | 1108.8 | 1612.8 | 105 | 231 |  |  |  |  | 147 | 903.65 | 1420.03 | 2323.68 | 188.26 | 295.84 | 484.1 | 7,2кг
435 | 370 | Приготовление безусадочных, быстротвердеющих составов тиксотропного типа однокомпонентных: вручную | м3 | 0.07 | 813.68 | 0 | 813.68 | 11624 | [5 empty] | 16273.6 | 1458.91 | 0 | 1458.91 | 20841.52 | 0 | 20841.52
436 | 371 | Выравнивание поверхности ремонтной смесью Ceresit CD 22 толщ. 100 мм | м2 | 0.7 | 4485.6 | 21560 | 26045.6 | 6408 | 30800 |  |  |  |  | 8971.2 | 8042.56 | 27611.78 | 35654.34 | 11489.37 | 39445.4 | 50934.77 | 140кг
437 | 372 | Приготовление безусадочных, быстротвердеющих составов тиксотропного типа однокомпонентных: вручную | м3 | 0.01 | 116.24 | 0 | 116.24 | 11624 | [5 empty] | 16273.6 | 208.42 | 0 | 208.42 | 20841.52 | 0 | 20841.52
438 | 373 | Выравнивание поверхности шпатлевкой Ceresit CD 24 толщ. 5 мм | м2 | 1.3 | 370.5 | 1376.7 | 1747.2 | 285 | 1059 |  |  |  |  | 399 | 664.3 | 1763.14 | 2427.44 | 511 | 1356.26 | 1867.26 | 11,1кг
|  | Участки без оголённой арматуры 2 этаж |  |  | 0 | 0 | 0 | [7 empty] | 0 | 0 | 0 | 0 | 0 | 0
439 | 374 | Демонтаж непрочных слоев бетона | м3 | 0.18 | 4276.26 | 0 | 4276.26 | 23757 | [5 empty] | 40386.9 | 9310.19 | 0 | 9310.19 | 51723.3 | 0 | 51723.3
440 | 375 | Очистка поверхности щетками | м2 | 46 | 81053.84 | 0 | 81053.84 | 1762.04 | [5 empty] | 2466.86 | 145327.8 | 0 | 145327.8 | 3159.3 | 0 | 3159.3
441 | 376 | Обеспыливание поверхности | м2 | 46 | 6811.68 | 0 | 6811.68 | 148.08 | [5 empty] | 207.31 | 12213 | 0 | 12213 | 265.5 | 0 | 265.5
442 | 377 | Приготовление безусадочных, быстротвердеющих составов тиксотропного типа однокомпонентных: вручную | м3 | 0.02 | 232.48 | 0 | 232.48 | 11624 | [5 empty] | 16273.6 | 416.83 | 0 | 416.83 | 20841.52 | 0 | 20841.52
443 | 378 | Нанесение антикоррозионной смеси Ceresit CD 30 толщ. 1 мм | м2 | 23 | 2415 | 5313 | 7728 | 105 | 231 |  |  |  |  | 147 | 4329.98 | 6804.32 | 11134.3 | 188.26 | 295.84 | 484.1 | 34,5кг
444 | 379 | Приготовление безусадочных, быстротвердеющих составов тиксотропного типа однокомпонентных: вручную | м3 | 0.18 | 2092.32 | 0 | 2092.32 | 11624 | [5 empty] | 16273.6 | 3751.47 | 0 | 3751.47 | 20841.52 | 0 | 20841.52
445 | 380 | Выравнивание поверхности ремонтной смесью Ceresit CD 22 толщ. 10 мм | м2 | 17.5 | 11690 | 53900 | 65590 | 668 | 3080 |  |  |  |  | 935.2 | 20959.93 | 69029.45 | 89989.38 | 1197.71 | 3944.54 | 5142.25 | 350кг
446 | 381 | Приготовление безусадочных, быстротвердеющих составов тиксотропного типа однокомпонентных: вручную | м3 | 0.09 | 1046.16 | 0 | 1046.16 | 11624 | [5 empty] | 16273.6 | 1875.74 | 0 | 1875.74 | 20841.52 | 0 | 20841.52
447 | 382 | Выравнивание поверхности шпатлевкой Ceresit CD 24 толщ. 5 мм | м2 | 17.5 | 4987.5 | 18532.5 | 23520 | 285 | 1059 |  |  |  |  | 399 | 8942.5 | 23734.55 | 32677.05 | 511 | 1356.26 | 1867.26 | 148,8кг
|  | Участки с оголённой арматурой 3 этаж |  |  | 0 | 0 | 0 | [7 empty] | 0 | 0 | 0 | 0 | 0 | 0
448 | 383 | Демонтаж непрочных слоев бетона | м3 | 0.12 | 2850.84 | 0 | 2850.84 | 23757 | [5 empty] | 40386.9 | 6206.8 | 0 | 6206.8 | 51723.3 | 0 | 51723.3
449 | 384 | Очистка поверхности щетками | м2 | 5.8 | 10219.83 | 0 | 10219.83 | 1762.04 | [5 empty] | 2466.86 | 18323.94 | 0 | 18323.94 | 3159.3 | 0 | 3159.3
450 | 385 | Обеспыливание поверхности | м2 | 5.8 | 858.86 | 0 | 858.86 | 148.08 | [5 empty] | 207.31 | 1539.9 | 0 | 1539.9 | 265.5 | 0 | 265.5
451 | 386 | Приготовление безусадочных, быстротвердеющих составов тиксотропного типа однокомпонентных: вручную | м3 | 0.01 | 116.24 | 0 | 116.24 | 11624 | [5 empty] | 16273.6 | 208.42 | 0 | 208.42 | 20841.52 | 0 | 20841.52
452 | 387 | Нанесение антикоррозионной смеси Ceresit CD 30 толщ. 1 мм | м2 | 8.7 | 913.5 | 2009.7 | 2923.2 | 105 | 231 |  |  |  |  | 147 | 1637.86 | 2573.81 | 4211.67 | 188.26 | 295.84 | 484.1 | 13,1кг
453 | 388 | Приготовление безусадочных, быстротвердеющих составов тиксотропного типа однокомпонентных: вручную | м3 | 0.12 | 1394.88 | 0 | 1394.88 | 11624 | [5 empty] | 16273.6 | 2500.98 | 0 | 2500.98 | 20841.52 | 0 | 20841.52
454 | 389 | Выравнивание поверхности ремонтной смесью Ceresit CD 22 толщ. 100 мм | м2 | 1.2 | 7689.6 | 36960 | 44649.6 | 6408 | 30800 |  |  |  |  | 8971.2 | 13787.24 | 47334.48 | 61121.72 | 11489.37 | 39445.4 | 50934.77 | 240,0кг
455 | 390 | Приготовление безусадочных, быстротвердеющих составов тиксотропного типа однокомпонентных: вручную | м3 | 0.01 | 116.24 | 0 | 116.24 | 11624 | [5 empty] | 16273.6 | 208.42 | 0 | 208.42 | 20841.52 | 0 | 20841.52
456 | 391 | Выравнивание поверхности шпатлевкой Ceresit CD 24 толщ. 5 мм | м2 | 2.3 | 655.5 | 2435.7 | 3091.2 | 285 | 1059 |  |  |  |  | 399 | 1175.3 | 3119.4 | 4294.7 | 511 | 1356.26 | 1867.26 | 19,6кг
|  | Участки без оголённой арматуры 3 этаж |  |  | 0 | 0 | 0 | [7 empty] | 0 | 0 | 0 | 0 | 0 | 0
457 | 392 | Демонтаж непрочных слоев бетона | м3 | 0.05 | 1187.85 | 0 | 1187.85 | 23757 | [5 empty] | 40386.9 | 2586.17 | 0 | 2586.17 | 51723.3 | 0 | 51723.3
458 | 393 | Очистка поверхности щетками | м2 | 12 | 21144.48 | 0 | 21144.48 | 1762.04 | [5 empty] | 2466.86 | 37911.6 | 0 | 37911.6 | 3159.3 | 0 | 3159.3
459 | 394 | Обеспыливание поверхности | м2 | 12 | 1776.96 | 0 | 1776.96 | 148.08 | [5 empty] | 207.31 | 3186 | 0 | 3186 | 265.5 | 0 | 265.5
460 | 395 | Приготовление безусадочных, быстротвердеющих составов тиксотропного типа однокомпонентных: вручную | м3 | 0.01 | 116.24 | 0 | 116.24 | 11624 | [5 empty] | 16273.6 | 208.42 | 0 | 208.42 | 20841.52 | 0 | 20841.52
461 | 396 | Нанесение антикоррозионной смеси Ceresit CD 30 толщ. 1 мм | м2 | 6 | 630 | 1386 | 2016 | 105 | 231 |  |  |  |  | 147 | 1129.56 | 1775.04 | 2904.6 | 188.26 | 295.84 | 484.1 | 9,0кг
462 | 397 | Приготовление безусадочных, быстротвердеющих составов тиксотропного типа однокомпонентных: вручную | м3 | 0.05 | 581.2 | 0 | 581.2 | 11624 | [5 empty] | 16273.6 | 1042.08 | 0 | 1042.08 | 20841.52 | 0 | 20841.52
463 | 398 | Выравнивание поверхности ремонтной смесью Ceresit CD 22 толщ. 10 мм | м2 | 4.6 | 3072.8 | 14168 | 17240.8 | 668 | 3080 |  |  |  |  | 935.2 | 5509.47 | 18144.88 | 23654.35 | 1197.71 | 3944.54 | 5142.25 | 92кг
464 | 399 | Приготовление безусадочных, быстротвердеющих составов тиксотропного типа однокомпонентных: вручную | м3 | 0.02 | 232.48 | 0 | 232.48 | 11624 | [5 empty] | 16273.6 | 416.83 | 0 | 416.83 | 20841.52 | 0 | 20841.52
465 | 400 | Выравнивание поверхности шпатлевкой Ceresit CD 24 толщ. 5 мм | м2 | 4.6 | 1311 | 4871.4 | 6182.4 | 285 | 1059 |  |  |  |  | 399 | 2350.6 | 6238.8 | 8589.4 | 511 | 1356.26 | 1867.26 | 39,1кг
|  | Участки с оголённой арматурой 4 этаж |  |  | 0 | 0 | 0 | [7 empty] | 0 | 0 | 0 | 0 | 0 | 0
466 | 401 | Демонтаж непрочных слоев бетона | м3 | 0.25 | 5939.25 | 0 | 5939.25 | 23757 | [5 empty] | 40386.9 | 12930.83 | 0 | 12930.83 | 51723.3 | 0 | 51723.3
467 | 402 | Очистка поверхности щетками | м2 | 13 | 22906.52 | 0 | 22906.52 | 1762.04 | [5 empty] | 2466.86 | 41070.9 | 0 | 41070.9 | 3159.3 | 0 | 3159.3
468 | 403 | Обеспыливание поверхности | м2 | 13 | 1925.04 | 0 | 1925.04 | 148.08 | [5 empty] | 207.31 | 3451.5 | 0 | 3451.5 | 265.5 | 0 | 265.5
469 | 404 | Приготовление безусадочных, быстротвердеющих составов тиксотропного типа однокомпонентных: вручную | м3 | 0.02 | 232.48 | 0 | 232.48 | 11624 | [5 empty] | 16273.6 | 416.83 | 0 | 416.83 | 20841.52 | 0 | 20841.52
470 | 405 | Нанесение антикоррозионной смеси Ceresit CD 30 толщ. 1 мм | м2 | 19.5 | 2047.5 | 4504.5 | 6552 | 105 | 231 |  |  |  |  | 147 | 3671.07 | 5768.88 | 9439.95 | 188.26 | 295.84 | 484.1 | 29,3кг
471 | 406 | Приготовление безусадочных, быстротвердеющих составов тиксотропного типа однокомпонентных: вручную | м3 | 0.25 | 2906 | 0 | 2906 | 11624 | [5 empty] | 16273.6 | 5210.38 | 0 | 5210.38 | 20841.52 | 0 | 20841.52
472 | 407 | Выравнивание поверхности ремонтной смесью Ceresit CD 22 толщ. 100 мм | м2 | 2.5 | 16020 | 77000 | 93020 | 6408 | 30800 |  |  |  |  | 8971.2 | 28723.43 | 98613.5 | 127336.93 | 11489.37 | 39445.4 | 50934.77 | 500кг
473 | 408 | Приготовление безусадочных, быстротвердеющих составов тиксотропного типа однокомпонентных: вручную | м3 | 0.03 | 348.72 | 0 | 348.72 | 11624 | [5 empty] | 16273.6 | 625.25 | 0 | 625.25 | 20841.52 | 0 | 20841.52
474 | 409 | Выравнивание поверхности шпатлевкой Ceresit CD 24 толщ. 5 мм | м2 | 5 | 1425 | 5295 | 6720 | 285 | 1059 |  |  |  |  | 399 | 2555 | 6781.3 | 9336.3 | 511 | 1356.26 | 1867.26 | 42,5кг
|  | Участки без оголённой арматуры 4 этаж |  |  | 0 | 0 | 0 | [7 empty] | 0 | 0 | 0 | 0 | 0 | 0
475 | 410 | Демонтаж непрочных слоев бетона | м3 | 0.22 | 5226.54 | 0 | 5226.54 | 23757 | [5 empty] | 40386.9 | 11379.13 | 0 | 11379.13 | 51723.3 | 0 | 51723.3
476 | 411 | Очистка поверхности щетками | м2 | 56.4 | 99379.06 | 0 | 99379.06 | 1762.04 | [5 empty] | 2466.86 | 178184.52 | 0 | 178184.52 | 3159.3 | 0 | 3159.3
477 | 412 | Обеспыливание поверхности | м2 | 56.4 | 8351.71 | 0 | 8351.71 | 148.08 | [5 empty] | 207.31 | 14974.2 | 0 | 14974.2 | 265.5 | 0 | 265.5
478 | 413 | Приготовление безусадочных, быстротвердеющих составов тиксотропного типа однокомпонентных: вручную | м3 | 0.03 | 348.72 | 0 | 348.72 | 11624 | [5 empty] | 16273.6 | 625.25 | 0 | 625.25 | 20841.52 | 0 | 20841.52
479 | 414 | Нанесение антикоррозионной смеси Ceresit CD 30 толщ. 1 мм | м2 | 28.2 | 2961 | 6514.2 | 9475.2 | 105 | 231 |  |  |  |  | 147 | 5308.93 | 8342.69 | 13651.62 | 188.26 | 295.84 | 484.1 | 42,3кг
480 | 415 | Приготовление безусадочных, быстротвердеющих составов тиксотропного типа однокомпонентных: вручную | м3 | 0.22 | 2557.28 | 0 | 2557.28 | 11624 | [5 empty] | 16273.6 | 4585.13 | 0 | 4585.13 | 20841.52 | 0 | 20841.52
481 | 416 | Выравнивание поверхности ремонтной смесью Ceresit CD 22 толщ. 10 мм | м2 | 21.5 | 14362 | 66220 | 80582 | 668 | 3080 |  |  |  |  | 935.2 | 25750.77 | 84807.61 | 110558.38 | 1197.71 | 3944.54 | 5142.25 | 430кг
482 | 417 | Приготовление безусадочных, быстротвердеющих составов тиксотропного типа однокомпонентных: вручную | м3 | 0.11 | 1278.64 | 0 | 1278.64 | 11624 | [5 empty] | 16273.6 | 2292.57 | 0 | 2292.57 | 20841.52 | 0 | 20841.52
483 | 418 | Выравнивание поверхности шпатлевкой Ceresit CD 24 толщ. 5 мм | м2 | 21.5 | 6127.5 | 22768.5 | 28896 | 285 | 1059 |  |  |  |  | 399 | 10986.5 | 29159.59 | 40146.09 | 511 | 1356.26 | 1867.26 | 182,8кг
|  | Ремонт колонн, д/ж |  |  | 0 | 0 | 0 | [7 empty] | 0 | 0 | 0 | 0 | 0 | 0
|  | Участки колонн с оголённой арматурой 1 этаж |  |  | 0 | 0 | 0 | [7 empty] | 0 | 0 | 0 | 0 | 0 | 0
484 | 419 | Демонтаж непрочных слоев бетона | м3 | 0.06 | 1425.42 | 0 | 1425.42 | 23757 | [5 empty] | 40386.9 | 3103.4 | 0 | 3103.4 | 51723.3 | 0 | 51723.3
485 | 420 | Очистка поверхности щетками | м2 | 3.4 | 5990.94 | 0 | 5990.94 | 1762.04 | [5 empty] | 2466.86 | 10741.62 | 0 | 10741.62 | 3159.3 | 0 | 3159.3
486 | 421 | Обеспыливание поверхности | м2 | 3.4 | 503.47 | 0 | 503.47 | 148.08 | [5 empty] | 207.31 | 902.7 | 0 | 902.7 | 265.5 | 0 | 265.5
487 | 422 | Приготовление безусадочных, быстротвердеющих составов тиксотропного типа однокомпонентных: вручную | м3 | 0 | 0 | 0 | 0 | 11624 | [5 empty] | 16273.6 | 0 | 0 | 0 | 20841.52 | 0 | 20841.52
488 | 423 | Нанесение антикоррозионной смеси Ceresit CD 30 толщ. 1 мм | м2 | 1.7 | 178.5 | 392.7 | 571.2 | 105 | 231 |  |  |  |  | 147 | 320.04 | 502.93 | 822.97 | 188.26 | 295.84 | 484.1 | 2,6кг
489 | 424 | Приготовление безусадочных, быстротвердеющих составов тиксотропного типа однокомпонентных: вручную | м3 | 0.06 | 697.44 | 0 | 697.44 | 11624 | [5 empty] | 16273.6 | 1250.49 | 0 | 1250.49 | 20841.52 | 0 | 20841.52
490 | 425 | Выравнивание поверхности ремонтной смесью Ceresit CD 22 толщ. 80 мм | м2 | 0.7 | 3592.4 | 17248 | 20840.4 | 5132 | 24640 |  |  |  |  | 7184.8 | 6441.08 | 22089.42 | 28530.5 | 9201.54 | 31556.32 | 40757.86 | 112кг
491 | 426 | Приготовление безусадочных, быстротвердеющих составов тиксотропного типа однокомпонентных: вручную | м3 | 0.01 | 116.24 | 0 | 116.24 | 11624 | [5 empty] | 16273.6 | 208.42 | 0 | 208.42 | 20841.52 | 0 | 20841.52
492 | 427 | Выравнивание поверхности шпатлевкой Ceresit CD 24 толщ. 5 мм | м2 | 1.4 | 399 | 1482.6 | 1881.6 | 285 | 1059 |  |  |  |  | 399 | 715.4 | 1898.76 | 2614.16 | 511 | 1356.26 | 1867.26 | 11,9кг
|  | Участки диафрагм с оголённой арматурой 1 этаж |  |  | 0 | 0 | 0 | [7 empty] | 0 | 0 | 0 | 0 | 0 | 0
493 | 428 | Демонтаж непрочных слоев бетона | м3 | 0.31 | 7364.67 | 0 | 7364.67 | 23757 | [5 empty] | 40386.9 | 16034.22 | 0 | 16034.22 | 51723.3 | 0 | 51723.3
494 | 429 | Очистка поверхности щетками | м2 | 29.4 | 51803.98 | 0 | 51803.98 | 1762.04 | [5 empty] | 2466.86 | 92883.42 | 0 | 92883.42 | 3159.3 | 0 | 3159.3
495 | 430 | Обеспыливание поверхности | м2 | 29.4 | 4353.55 | 0 | 4353.55 | 148.08 | [5 empty] | 207.31 | 7805.7 | 0 | 7805.7 | 265.5 | 0 | 265.5
496 | 431 | Приготовление безусадочных, быстротвердеющих составов тиксотропного типа однокомпонентных: вручную | м3 | 0.01 | 116.24 | 0 | 116.24 | 11624 | [5 empty] | 16273.6 | 208.42 | 0 | 208.42 | 20841.52 | 0 | 20841.52
497 | 432 | Нанесение антикоррозионной смеси Ceresit CD 30 толщ. 1 мм | м2 | 5.3 | 556.5 | 1224.3 | 1780.8 | 105 | 231 |  |  |  |  | 147 | 997.78 | 1567.95 | 2565.73 | 188.26 | 295.84 | 484.1 | 8,0кг
498 | 433 | Приготовление безусадочных, быстротвердеющих составов тиксотропного типа однокомпонентных: вручную | м3 | 0.31 | 3603.44 | 0 | 3603.44 | 11624 | [5 empty] | 16273.6 | 6460.87 | 0 | 6460.87 | 20841.52 | 0 | 20841.52
499 | 434 | Выравнивание поверхности ремонтной смесью Ceresit CD 22 толщ. 50 мм | м2 | 6.2 | 19951.6 | 95480 | 115431.6 | 3218 | 15400 |  |  |  |  | 4505.2 | 35772.7 | 122280.74 | 158053.44 | 5769.79 | 19722.7 | 25492.49 | 620кг
500 | 435 | Приготовление безусадочных, быстротвердеющих составов тиксотропного типа однокомпонентных: вручную | м3 | 0.03 | 348.72 | 0 | 348.72 | 11624 | [5 empty] | 16273.6 | 625.25 | 0 | 625.25 | 20841.52 | 0 | 20841.52
501 | 436 | Выравнивание поверхности шпатлевкой Ceresit CD 24 толщ. 5 мм | м2 | 6.2 | 1767 | 6565.8 | 8332.8 | 285 | 1059 |  |  |  |  | 399 | 3168.2 | 8408.81 | 11577.01 | 511 | 1356.26 | 1867.26 | 52,7кг
|  | Участки колонн с оголённой арматурой 2 этаж |  |  | 0 | 0 | 0 | [7 empty] | 0 | 0 | 0 | 0 | 0 | 0
502 | 437 | Демонтаж непрочных слоев бетона | м3 | 0.03 | 712.71 | 0 | 712.71 | 23757 | [5 empty] | 40386.9 | 1551.7 | 0 | 1551.7 | 51723.3 | 0 | 51723.3
503 | 438 | Очистка поверхности щетками | м2 | 1.1 | 1938.24 | 0 | 1938.24 | 1762.04 | [5 empty] | 2466.86 | 3475.23 | 0 | 3475.23 | 3159.3 | 0 | 3159.3
504 | 439 | Обеспыливание поверхности | м2 | 1.1 | 162.89 | 0 | 162.89 | 148.08 | [5 empty] | 207.31 | 292.05 | 0 | 292.05 | 265.5 | 0 | 265.5
505 | 440 | Приготовление безусадочных, быстротвердеющих составов тиксотропного типа однокомпонентных: вручную | м3 | 0 | 0 | 0 | 0 | 11624 | [5 empty] | 16273.6 | 0 | 0 | 0 | 20841.52 | 0 | 20841.52
506 | 441 | Нанесение антикоррозионной смеси Ceresit CD 30 толщ. 1 мм | м2 | 0.6 | 63 | 138.6 | 201.6 | 105 | 231 |  |  |  |  | 147 | 112.96 | 177.5 | 290.46 | 188.26 | 295.84 | 484.1 | 0,9кг
507 | 442 | Приготовление безусадочных, быстротвердеющих составов тиксотропного типа однокомпонентных: вручную | м3 | 0.02 | 232.48 | 0 | 232.48 | 11624 | [5 empty] | 16273.6 | 416.83 | 0 | 416.83 | 20841.52 | 0 | 20841.52
508 | 443 | Выравнивание поверхности ремонтной смесью Ceresit CD 22 толщ. 80 мм | м2 | 0.3 | 1539.6 | 7392 | 8931.6 | 5132 | 24640 |  |  |  |  | 7184.8 | 2760.46 | 9466.9 | 12227.36 | 9201.54 | 31556.32 | 40757.86 | 48кг
509 | 444 | Приготовление безусадочных, быстротвердеющих составов тиксотропного типа однокомпонентных: вручную | м3 | 0 | 0 | 0 | 0 | 11624 | [5 empty] | 16273.6 | 0 | 0 | 0 | 20841.52 | 0 | 20841.52
510 | 445 | Выравнивание поверхности шпатлевкой Ceresit CD 24 толщ. 5 мм | м2 | 0.5 | 142.5 | 529.5 | 672 | 285 | 1059 |  |  |  |  | 399 | 255.5 | 678.13 | 933.63 | 511 | 1356.26 | 1867.26 | 4,3кг
|  | Участки диафрагм с оголённой арматурой 2 этаж |  |  | 0 | 0 | 0 | [7 empty] | 0 | 0 | 0 | 0 | 0 | 0
511 | 446 | Демонтаж непрочных слоев бетона | м3 | 0.33 | 7839.81 | 0 | 7839.81 | 23757 | [5 empty] | 40386.9 | 17068.69 | 0 | 17068.69 | 51723.3 | 0 | 51723.3
512 | 447 | Очистка поверхности щетками | м2 | 31.1 | 54799.44 | 0 | 54799.44 | 1762.04 | [5 empty] | 2466.86 | 98254.23 | 0 | 98254.23 | 3159.3 | 0 | 3159.3
513 | 448 | Обеспыливание поверхности | м2 | 31.1 | 4605.29 | 0 | 4605.29 | 148.08 | [5 empty] | 207.31 | 8257.05 | 0 | 8257.05 | 265.5 | 0 | 265.5
514 | 449 | Приготовление безусадочных, быстротвердеющих составов тиксотропного типа однокомпонентных: вручную | м3 | 0.01 | 116.24 | 0 | 116.24 | 11624 | [5 empty] | 16273.6 | 208.42 | 0 | 208.42 | 20841.52 | 0 | 20841.52
515 | 450 | Нанесение антикоррозионной смеси Ceresit CD 30 толщ. 1 мм | м2 | 5.6 | 588 | 1293.6 | 1881.6 | 105 | 231 |  |  |  |  | 147 | 1054.26 | 1656.7 | 2710.96 | 188.26 | 295.84 | 484.1 | 8,4кг
516 | 451 | Приготовление безусадочных, быстротвердеющих составов тиксотропного типа однокомпонентных: вручную | м3 | 0.33 | 3835.92 | 0 | 3835.92 | 11624 | [5 empty] | 16273.6 | 6877.7 | 0 | 6877.7 | 20841.52 | 0 | 20841.52
517 | 452 | Выравнивание поверхности ремонтной смесью Ceresit CD 22 толщ. 50 мм | м2 | 6.6 | 21238.8 | 101640 | 122878.8 | 3218 | 15400 |  |  |  |  | 4505.2 | 38080.61 | 130169.82 | 168250.43 | 5769.79 | 19722.7 | 25492.49 | 660кг
518 | 453 | Приготовление безусадочных, быстротвердеющих составов тиксотропного типа однокомпонентных: вручную | м3 | 0.03 | 348.72 | 0 | 348.72 | 11624 | [5 empty] | 16273.6 | 625.25 | 0 | 625.25 | 20841.52 | 0 | 20841.52
519 | 454 | Выравнивание поверхности шпатлевкой Ceresit CD 24 толщ. 5 мм | м2 | 6.6 | 1881 | 6989.4 | 8870.4 | 285 | 1059 |  |  |  |  | 399 | 3372.6 | 8951.32 | 12323.92 | 511 | 1356.26 | 1867.26 | 56,1кг
|  | Участки колонн с оголённой арматурой 3 этаж |  |  | 0 | 0 | 0 | [7 empty] | 0 | 0 | 0 | 0 | 0 | 0
520 | 455 | Демонтаж непрочных слоев бетона | м3 | 0.02 | 475.14 | 0 | 475.14 | 23757 | [5 empty] | 40386.9 | 1034.47 | 0 | 1034.47 | 51723.3 | 0 | 51723.3
521 | 456 | Очистка поверхности щетками | м2 | 0.6 | 1057.22 | 0 | 1057.22 | 1762.04 | [5 empty] | 2466.86 | 1895.58 | 0 | 1895.58 | 3159.3 | 0 | 3159.3
522 | 457 | Обеспыливание поверхности | м2 | 0.6 | 88.85 | 0 | 88.85 | 148.08 | [5 empty] | 207.31 | 159.3 | 0 | 159.3 | 265.5 | 0 | 265.5
523 | 458 | Приготовление безусадочных, быстротвердеющих составов тиксотропного типа однокомпонентных: вручную | м3 | 0 | 0 | 0 | 0 | 11624 | [5 empty] | 16273.6 | 0 | 0 | 0 | 20841.52 | 0 | 20841.52
524 | 459 | Нанесение антикоррозионной смеси Ceresit CD 30 толщ. 1 мм | м2 | 0.3 | 31.5 | 69.3 | 100.8 | 105 | 231 |  |  |  |  | 147 | 56.48 | 88.75 | 145.23 | 188.26 | 295.84 | 484.1 | 0,5кг
525 | 460 | Приготовление безусадочных, быстротвердеющих составов тиксотропного типа однокомпонентных: вручную | м3 | 0.02 | 232.48 | 0 | 232.48 | 11624 | [5 empty] | 16273.6 | 416.83 | 0 | 416.83 | 20841.52 | 0 | 20841.52
526 | 461 | Выравнивание поверхности ремонтной смесью Ceresit CD 22 толщ. 80 мм | м2 | 0.2 | 1026.4 | 4928 | 5954.4 | 5132 | 24640 |  |  |  |  | 7184.8 | 1840.31 | 6311.26 | 8151.57 | 9201.54 | 31556.32 | 40757.86 | 32кг
527 | 462 | Приготовление безусадочных, быстротвердеющих составов тиксотропного типа однокомпонентных: вручную | м3 | 0 | 0 | 0 | 0 | 11624 | [5 empty] | 16273.6 | 0 | 0 | 0 | 20841.52 | 0 | 20841.52
528 | 463 | Выравнивание поверхности шпатлевкой Ceresit CD 24 толщ. 5 мм | м2 | 0.3 | 85.5 | 317.7 | 403.2 | 285 | 1059 |  |  |  |  | 399 | 153.3 | 406.88 | 560.18 | 511 | 1356.26 | 1867.26 | 2,6кг
|  | Участки диафрагм с оголённой арматурой 3 этаж |  |  | 0 | 0 | 0 | [7 empty] | 0 | 0 | 0 | 0 | 0 | 0
529 | 464 | Демонтаж непрочных слоев бетона | м3 | 0.31 | 7364.67 | 0 | 7364.67 | 23757 | [5 empty] | 40386.9 | 16034.22 | 0 | 16034.22 | 51723.3 | 0 | 51723.3
530 | 465 | Очистка поверхности щетками | м2 | 29 | 51099.16 | 0 | 51099.16 | 1762.04 | [5 empty] | 2466.86 | 91619.7 | 0 | 91619.7 | 3159.3 | 0 | 3159.3
531 | 466 | Обеспыливание поверхности | м2 | 29 | 4294.32 | 0 | 4294.32 | 148.08 | [5 empty] | 207.31 | 7699.5 | 0 | 7699.5 | 265.5 | 0 | 265.5
532 | 467 | Приготовление безусадочных, быстротвердеющих составов тиксотропного типа однокомпонентных: вручную | м3 | 0.01 | 116.24 | 0 | 116.24 | 11624 | [5 empty] | 16273.6 | 208.42 | 0 | 208.42 | 20841.52 | 0 | 20841.52
533 | 468 | Нанесение антикоррозионной смеси Ceresit CD 30 толщ. 1 мм | м2 | 5.3 | 556.5 | 1224.3 | 1780.8 | 105 | 231 |  |  |  |  | 147 | 997.78 | 1567.95 | 2565.73 | 188.26 | 295.84 | 484.1 | 8кг
534 | 469 | Приготовление безусадочных, быстротвердеющих составов тиксотропного типа однокомпонентных: вручную | м3 | 0.31 | 3603.44 | 0 | 3603.44 | 11624 | [5 empty] | 16273.6 | 6460.87 | 0 | 6460.87 | 20841.52 | 0 | 20841.52
535 | 470 | Выравнивание поверхности ремонтной смесью Ceresit CD 22 толщ. 50 мм | м2 | 6.1 | 19629.8 | 93940 | 113569.8 | 3218 | 15400 |  |  |  |  | 4505.2 | 35195.72 | 120308.47 | 155504.19 | 5769.79 | 19722.7 | 25492.49 | 610кг
536 | 471 | Приготовление безусадочных, быстротвердеющих составов тиксотропного типа однокомпонентных: вручную | м3 | 0.03 | 348.72 | 0 | 348.72 | 11624 | [5 empty] | 16273.6 | 625.25 | 0 | 625.25 | 20841.52 | 0 | 20841.52
537 | 472 | Выравнивание поверхности шпатлевкой Ceresit CD 24 толщ. 5 мм | м2 | 6.1 | 1738.5 | 6459.9 | 8198.4 | 285 | 1059 |  |  |  |  | 399 | 3117.1 | 8273.19 | 11390.29 | 511 | 1356.26 | 1867.26 | 51,9кг
|  | Участки колонн с оголённой арматурой 4 этаж |  |  | 0 | 0 | 0 | [7 empty] | 0 | 0 | 0 | 0 | 0 | 0
538 | 473 | Демонтаж непрочных слоев бетона | м3 | 0.02 | 475.14 | 0 | 475.14 | 23757 | [5 empty] | 40386.9 | 1034.47 | 0 | 1034.47 | 51723.3 | 0 | 51723.3
539 | 474 | Очистка поверхности щетками | м2 | 0.6 | 1057.22 | 0 | 1057.22 | 1762.04 | [5 empty] | 2466.86 | 1895.58 | 0 | 1895.58 | 3159.3 | 0 | 3159.3
540 | 475 | Обеспыливание поверхности | м2 | 0.6 | 88.85 | 0 | 88.85 | 148.08 | [5 empty] | 207.31 | 159.3 | 0 | 159.3 | 265.5 | 0 | 265.5
541 | 476 | Приготовление безусадочных, быстротвердеющих составов тиксотропного типа однокомпонентных: вручную | м3 | 0 | 0 | 0 | 0 | 11624 | [5 empty] | 16273.6 | 0 | 0 | 0 | 20841.52 | 0 | 20841.52
542 | 477 | Нанесение антикоррозионной смеси Ceresit CD 30 толщ. 1 мм | м2 | 0.3 | 31.5 | 69.3 | 100.8 | 105 | 231 |  |  |  |  | 147 | 56.48 | 88.75 | 145.23 | 188.26 | 295.84 | 484.1 | 0,5кг
543 | 478 | Приготовление безусадочных, быстротвердеющих составов тиксотропного типа однокомпонентных: вручную | м3 | 0.02 | 232.48 | 0 | 232.48 | 11624 | [5 empty] | 16273.6 | 416.83 | 0 | 416.83 | 20841.52 | 0 | 20841.52
544 | 479 | Выравнивание поверхности ремонтной смесью Ceresit CD 22 толщ. 80 мм | м2 | 0.2 | 1026.4 | 4928 | 5954.4 | 5132 | 24640 |  |  |  |  | 7184.8 | 1840.31 | 6311.26 | 8151.57 | 9201.54 | 31556.32 | 40757.86 | 32кг
545 | 480 | Приготовление безусадочных, быстротвердеющих составов тиксотропного типа однокомпонентных: вручную | м3 | 0 | 0 | 0 | 0 | 11624 | [5 empty] | 16273.6 | 0 | 0 | 0 | 20841.52 | 0 | 20841.52
546 | 481 | Выравнивание поверхности шпатлевкой Ceresit CD 24 толщ. 5 мм | м2 | 0.3 | 85.5 | 317.7 | 403.2 | 285 | 1059 |  |  |  |  | 399 | 153.3 | 406.88 | 560.18 | 511 | 1356.26 | 1867.26 | 2,6кг
|  | Участки диафрагм с оголённой арматурой 4 этаж |  |  | 0 | 0 | 0 | [7 empty] | 0 | 0 | 0 | 0 | 0 | 0
547 | 482 | Демонтаж непрочных слоев бетона | м3 | 0.41 | 9740.37 | 0 | 9740.37 | 23757 | [5 empty] | 40386.9 | 21206.55 | 0 | 21206.55 | 51723.3 | 0 | 51723.3
548 | 483 | Очистка поверхности щетками | м2 | 38.1 | 67133.72 | 0 | 67133.72 | 1762.04 | [5 empty] | 2466.86 | 120369.33 | 0 | 120369.33 | 3159.3 | 0 | 3159.3
549 | 484 | Обеспыливание поверхности | м2 | 38.1 | 5641.85 | 0 | 5641.85 | 148.08 | [5 empty] | 207.31 | 10115.55 | 0 | 10115.55 | 265.5 | 0 | 265.5
550 | 485 | Приготовление безусадочных, быстротвердеющих составов тиксотропного типа однокомпонентных: вручную | м3 | 0.01 | 116.24 | 0 | 116.24 | 11624 | [5 empty] | 16273.6 | 208.42 | 0 | 208.42 | 20841.52 | 0 | 20841.52
551 | 486 | Нанесение антикоррозионной смеси Ceresit CD 30 толщ. 1 мм | м2 | 6.9 | 724.5 | 1593.9 | 2318.4 | 105 | 231 |  |  |  |  | 147 | 1298.99 | 2041.3 | 3340.29 | 188.26 | 295.84 | 484.1 | 10,4кг
552 | 487 | Приготовление безусадочных, быстротвердеющих составов тиксотропного типа однокомпонентных: вручную | м3 | 0.26 | 3022.24 | 0 | 3022.24 | 11624 | [5 empty] | 16273.6 | 5418.8 | 0 | 5418.8 | 20841.52 | 0 | 20841.52
553 | 488 | Выравнивание поверхности ремонтной смесью Ceresit CD 22 толщ. 50 мм | м2 | 8.1 | 26065.8 | 124740 | 150805.8 | 3218 | 15400 |  |  |  |  | 4505.2 | 46735.3 | 159753.87 | 206489.17 | 5769.79 | 19722.7 | 25492.49 | 810кг
554 | 489 | Приготовление безусадочных, быстротвердеющих составов тиксотропного типа однокомпонентных: вручную | м3 | 0.04 | 464.96 | 0 | 464.96 | 11624 | [5 empty] | 16273.6 | 833.66 | 0 | 833.66 | 20841.52 | 0 | 20841.52
555 | 490 | Выравнивание поверхности шпатлевкой Ceresit CD 24 толщ. 5 мм | м2 | 8.1 | 2308.5 | 8577.9 | 10886.4 | 285 | 1059 |  |  |  |  | 399 | 4139.1 | 10985.71 | 15124.81 | 511 | 1356.26 | 1867.26 | 68,9кг
|  | Ремонт колонн выхода на кровлю |  |  | 0 | 0 | 0 | [7 empty] | 0 | 0 | 0 | 0 | 0 | 0
|  | Участки колонн с оголённой арматурой (кровля) |  |  | 0 | 0 | 0 | [7 empty] | 0 | 0 | 0 | 0 | 0 | 0
556 | 491 | Демонтаж непрочных слоев бетона | м3 | 0.03 | 712.71 | 0 | 712.71 | 23757 | [5 empty] | 40386.9 | 1551.7 | 0 | 1551.7 | 51723.3 | 0 | 51723.3
557 | 492 | Очистка поверхности щетками | м2 | 1.1 | 1938.24 | 0 | 1938.24 | 1762.04 | [5 empty] | 2819.26 | 3971.67 | 0 | 3971.67 | 3610.61 | 0 | 3610.61
558 | 493 | Обеспыливание поверхности | м2 | 1.1 | 162.89 | 0 | 162.89 | 148.08 | [5 empty] | 236.93 | 333.78 | 0 | 333.78 | 303.44 | 0 | 303.44
559 | 494 | Приготовление безусадочных, быстротвердеющих составов тиксотропного типа однокомпонентных: вручную | м3 | 0 | 0 | 0 | 0 | 11624 | [5 empty] | 18598.4 | 0 | 0 | 0 | 23818.88 | 0 | 23818.88
560 | 495 | Нанесение антикоррозионной смеси Ceresit CD 30 толщ. 1 мм | м2 | 0.6 | 63 | 138.6 | 201.6 | 105 | 231 |  |  |  |  | 168 | 129.1 | 177.5 | 306.6 | 215.16 | 295.84 | 511 | 0,9кг
561 | 496 | Приготовление безусадочных, быстротвердеющих составов тиксотропного типа однокомпонентных: вручную | м3 | 0.02 | 232.48 | 0 | 232.48 | 11624 | [5 empty] | 18598.4 | 476.38 | 0 | 476.38 | 23818.88 | 0 | 23818.88
562 | 497 | Выравнивание поверхности ремонтной смесью Ceresit CD 22 толщ. 80 мм | м2 | 0.3 | 1539.6 | 7392 | 8931.6 | 5132 | 24640 |  |  |  |  | 8211.2 | 3154.81 | 9466.9 | 12621.71 | 10516.04 | 31556.32 | 42072.36 | 48кг
563 | 498 | Приготовление безусадочных, быстротвердеющих составов тиксотропного типа однокомпонентных: вручную | м3 | 0 | 0 | 0 | 0 | 11624 | [5 empty] | 18598.4 | 0 | 0 | 0 | 23818.88 | 0 | 23818.88
564 | 499 | Выравнивание поверхности шпатлевкой Ceresit CD 24 толщ. 5 мм | м2 | 0.5 | 142.5 | 529.5 | 672 | 285 | 1059 |  |  |  |  | 456 | 292 | 678.13 | 970.13 | 584 | 1356.26 | 1940.26 | 4,3кг
|  | Ремонт лестничной клетки в осях 1-3/В-Г |  |  | 0 | 0 | 0 | [7 empty] | 0 | 0 | 0 | 0 | 0 | 0
|  | Участки л/к без оголённой арматуры 1 этаж |  |  | 0 | 0 | 0 | [7 empty] | 0 | 0 | 0 | 0 | 0 | 0
565 | 500 | Демонтаж непрочных слоев бетона | м3 | 0.02 | 475.14 | 0 | 475.14 | 23757 | [5 empty] | 40386.9 | 1034.47 | 0 | 1034.47 | 51723.3 | 0 | 51723.3
566 | 501 | Очистка поверхности щетками | м2 | 8.7 | 15329.75 | 0 | 15329.75 | 1762.04 | [5 empty] | 2819.26 | 31412.31 | 0 | 31412.31 | 3610.61 | 0 | 3610.61
567 | 502 | Обеспыливание поверхности | м2 | 8.7 | 1288.3 | 0 | 1288.3 | 148.08 | [5 empty] | 236.93 | 2639.93 | 0 | 2639.93 | 303.44 | 0 | 303.44
568 | 503 | Приготовление безусадочных, быстротвердеющих составов тиксотропного типа однокомпонентных: вручную | м3 | 0 | 0 | 0 | 0 | 11624 | [5 empty] | 18598.4 | 0 | 0 | 0 | 23818.88 | 0 | 23818.88
569 | 504 | Нанесение антикоррозионной смеси Ceresit CD 30 толщ. 1 мм | м2 | 0.8 | 84 | 184.8 | 268.8 | 105 | 231 |  |  |  |  | 168 | 172.13 | 236.67 | 408.8 | 215.16 | 295.84 | 511 | 1,2кг
570 | 505 | Приготовление безусадочных, быстротвердеющих составов тиксотропного типа однокомпонентных: вручную | м3 | 0.02 | 232.48 | 0 | 232.48 | 11624 | [5 empty] | 18598.4 | 476.38 | 0 | 476.38 | 23818.88 | 0 | 23818.88
571 | 506 | Выравнивание поверхности ремонтной смесью Ceresit CD 22 толщ. 10 мм | м2 | 1.9 | 1269.2 | 5852 | 7121.2 | 668 | 3080 |  |  |  |  | 1068.8 | 2600.74 | 7494.63 | 10095.37 | 1368.81 | 3944.54 | 5313.35 | 38кг
572 | 507 | Приготовление безусадочных, быстротвердеющих составов тиксотропного типа однокомпонентных: вручную | м3 | 0.01 | 116.24 | 0 | 116.24 | 11624 | [5 empty] | 18598.4 | 238.19 | 0 | 238.19 | 23818.88 | 0 | 23818.88
573 | 508 | Выравнивание поверхности шпатлевкой Ceresit CD 24 толщ. 5 мм | м2 | 1.9 | 541.5 | 2012.1 | 2553.6 | 285 | 1059 |  |  |  |  | 456 | 1109.6 | 2576.89 | 3686.49 | 584 | 1356.26 | 1940.26 | 16,2кг
|  | Участки л/к с оголённой арматурой 2 этаж |  |  | 0 | 0 | 0 | [7 empty] | 0 | 0 | 0 | 0 | 0 | 0
574 | 509 | Демонтаж непрочных слоев бетона | м3 | 0.01 | 237.57 | 0 | 237.57 | 23757 | [5 empty] | 40386.9 | 517.23 | 0 | 517.23 | 51723.3 | 0 | 51723.3
575 | 510 | Очистка поверхности щетками | м2 | 0.2 | 352.41 | 0 | 352.41 | 1762.04 | [5 empty] | 2819.26 | 722.12 | 0 | 722.12 | 3610.61 | 0 | 3610.61
576 | 511 | Обеспыливание поверхности | м2 | 0.2 | 29.62 | 0 | 29.62 | 148.08 | [5 empty] | 236.93 | 60.69 | 0 | 60.69 | 303.44 | 0 | 303.44
577 | 512 | Приготовление безусадочных, быстротвердеющих составов тиксотропного типа однокомпонентных: вручную | м3 | 0 | 0 | 0 | 0 | 11624 | [5 empty] | 18598.4 | 0 | 0 | 0 | 23818.88 | 0 | 23818.88
578 | 513 | Нанесение антикоррозионной смеси Ceresit CD 30 толщ. 1 мм | м2 | 0.6 | 63 | 138.6 | 201.6 | 105 | 231 |  |  |  |  | 168 | 129.1 | 177.5 | 306.6 | 215.16 | 295.84 | 511 | 0,9кг
579 | 514 | Приготовление безусадочных, быстротвердеющих составов тиксотропного типа однокомпонентных: вручную | м3 | 0.01 | 116.24 | 0 | 116.24 | 11624 | [5 empty] | 18598.4 | 238.19 | 0 | 238.19 | 23818.88 | 0 | 23818.88
580 | 515 | Выравнивание поверхности ремонтной смесью Ceresit CD 22 толщ. 80 мм | м2 | 0.1 | 513.2 | 2464 | 2977.2 | 5132 | 24640 |  |  |  |  | 8211.2 | 1051.6 | 3155.63 | 4207.23 | 10516.04 | 31556.32 | 42072.36 | 16кг
581 | 516 | Приготовление безусадочных, быстротвердеющих составов тиксотропного типа однокомпонентных: вручную | м3 | 0 | 0 | 0 | 0 | 11624 | [5 empty] | 18598.4 | 0 | 0 | 0 | 23818.88 | 0 | 23818.88
582 | 517 | Выравнивание поверхности шпатлевкой Ceresit CD 24 толщ. 5 мм | м2 | 0.2 | 57 | 211.8 | 268.8 | 285 | 1059 |  |  |  |  | 456 | 116.8 | 271.25 | 388.05 | 584 | 1356.26 | 1940.26 | 1,7кг
|  | Участки л/к без оголённой арматуры 2 этаж |  |  | 0 | 0 | 0 | [7 empty] | 0 | 0 | 0 | 0 | 0 | 0
583 | 518 | Демонтаж непрочных слоев бетона | м3 | 0.03 | 712.71 | 0 | 712.71 | 23757 | [5 empty] | 40386.9 | 1551.7 | 0 | 1551.7 | 51723.3 | 0 | 51723.3
584 | 519 | Очистка поверхности щетками | м2 | 13.6 | 23963.74 | 0 | 23963.74 | 1762.04 | [5 empty] | 2819.26 | 49104.3 | 0 | 49104.3 | 3610.61 | 0 | 3610.61
585 | 520 | Обеспыливание поверхности | м2 | 13.6 | 2013.89 | 0 | 2013.89 | 148.08 | [5 empty] | 236.93 | 4126.78 | 0 | 4126.78 | 303.44 | 0 | 303.44
586 | 521 | Приготовление безусадочных, быстротвердеющих составов тиксотропного типа однокомпонентных: вручную | м3 | 0 | 0 | 0 | 0 | 11624 | [5 empty] | 18598.4 | 0 | 0 | 0 | 23818.88 | 0 | 23818.88
587 | 522 | Нанесение антикоррозионной смеси Ceresit CD 30 толщ. 1 мм | м2 | 1.2 | 126 | 277.2 | 403.2 | 105 | 231 |  |  |  |  | 168 | 258.19 | 355.01 | 613.2 | 215.16 | 295.84 | 511 | 1,8кг
588 | 523 | Приготовление безусадочных, быстротвердеющих составов тиксотропного типа однокомпонентных: вручную | м3 | 0.03 | 348.72 | 0 | 348.72 | 11624 | [5 empty] | 18598.4 | 714.57 | 0 | 714.57 | 23818.88 | 0 | 23818.88
589 | 524 | Выравнивание поверхности ремонтной смесью Ceresit CD 22 толщ. 10 мм | м2 | 2.8 | 1870.4 | 8624 | 10494.4 | 668 | 3080 |  |  |  |  | 1068.8 | 3832.67 | 11044.71 | 14877.38 | 1368.81 | 3944.54 | 5313.35 | 56кг
590 | 525 | Приготовление безусадочных, быстротвердеющих составов тиксотропного типа однокомпонентных: вручную | м3 | 0.01 | 116.24 | 0 | 116.24 | 11624 | [5 empty] | 18598.4 | 238.19 | 0 | 238.19 | 23818.88 | 0 | 23818.88
591 | 526 | Выравнивание поверхности шпатлевкой Ceresit CD 24 толщ. 5 мм | м2 | 2.8 | 798 | 2965.2 | 3763.2 | 285 | 1059 |  |  |  |  | 456 | 1635.2 | 3797.53 | 5432.73 | 584 | 1356.26 | 1940.26 | 23,8кг
592 |  | Участки л/к без оголённой арматуры 3 этаж |  |  | 0 | 0 | 0 | [7 empty] | 0 | 0 | 0 | 0 | 0 | 0
593 | 527 | Демонтаж непрочных слоев бетона | м3 | 0.03 | 712.71 | 0 | 712.71 | 23757 | [5 empty] | 40386.9 | 1551.7 | 0 | 1551.7 | 51723.3 | 0 | 51723.3
594 | 528 | Очистка поверхности щетками | м2 | 13.8 | 24316.15 | 0 | 24316.15 | 1762.04 | [5 empty] | 2819.26 | 49826.42 | 0 | 49826.42 | 3610.61 | 0 | 3610.61
595 | 529 | Обеспыливание поверхности | м2 | 13.8 | 2043.5 | 0 | 2043.5 | 148.08 | [5 empty] | 236.93 | 4187.47 | 0 | 4187.47 | 303.44 | 0 | 303.44
596 | 530 | Приготовление безусадочных, быстротвердеющих составов тиксотропного типа однокомпонентных: вручную | м3 | 0 | 0 | 0 | 0 | 11624 | [5 empty] | 18598.4 | 0 | 0 | 0 | 23818.88 | 0 | 23818.88
597 | 531 | Нанесение антикоррозионной смеси Ceresit CD 30 толщ. 1 мм | м2 | 1.4 | 147 | 323.4 | 470.4 | 105 | 231 |  |  |  |  | 168 | 301.22 | 414.18 | 715.4 | 215.16 | 295.84 | 511 | 2,1кг
598 | 532 | Приготовление безусадочных, быстротвердеющих составов тиксотропного типа однокомпонентных: вручную | м3 | 0.03 | 348.72 | 0 | 348.72 | 11624 | [5 empty] | 18598.4 | 714.57 | 0 | 714.57 | 23818.88 | 0 | 23818.88
599 | 533 | Выравнивание поверхности ремонтной смесью Ceresit CD 22 толщ. 10 мм | м2 | 3 | 2004 | 9240 | 11244 | 668 | 3080 |  |  |  |  | 1068.8 | 4106.43 | 11833.62 | 15940.05 | 1368.81 | 3944.54 | 5313.35 | 60кг
600 | 534 | Приготовление безусадочных, быстротвердеющих составов тиксотропного типа однокомпонентных: вручную | м3 | 0.02 | 232.48 | 0 | 232.48 | 11624 | [5 empty] | 18598.4 | 476.38 | 0 | 476.38 | 23818.88 | 0 | 23818.88
601 | 535 | Выравнивание поверхности шпатлевкой Ceresit CD 24 толщ. 5 мм | м2 | 3 | 855 | 3177 | 4032 | 285 | 1059 |  |  |  |  | 456 | 1752 | 4068.78 | 5820.78 | 584 | 1356.26 | 1940.26 | 25,5кг
|  | Участки л/к без оголённой арматуры 4 этаж |  |  | 0 | 0 | 0 | [7 empty] | 0 | 0 | 0 | 0 | 0 | 0
602 | 536 | Демонтаж непрочных слоев бетона | м3 | 0.03 | 712.71 | 0 | 712.71 | 23757 | [5 empty] | 40386.9 | 1551.7 | 0 | 1551.7 | 51723.3 | 0 | 51723.3
603 | 537 | Очистка поверхности щетками | м2 | 13.8 | 24316.15 | 0 | 24316.15 | 1762.04 | [5 empty] | 2819.26 | 49826.42 | 0 | 49826.42 | 3610.61 | 0 | 3610.61
604 | 538 | Обеспыливание поверхности | м2 | 13.8 | 2043.5 | 0 | 2043.5 | 148.08 | [5 empty] | 236.93 | 4187.47 | 0 | 4187.47 | 303.44 | 0 | 303.44
605 | 539 | Приготовление безусадочных, быстротвердеющих составов тиксотропного типа однокомпонентных: вручную | м3 | 0.0014 | 16.27 | 0 | 16.27 | 11624 | [5 empty] | 18598.4 | 33.35 | 0 | 33.35 | 23818.88 | 0 | 23818.88
606 | 540 | Нанесение антикоррозионной смеси Ceresit CD 30 толщ. 1 мм | м2 | 1.4 | 147 | 323.4 | 470.4 | 105 | 231 |  |  |  |  | 168 | 301.22 | 414.18 | 715.4 | 215.16 | 295.84 | 511 | 2,1кг
607 | 541 | Приготовление безусадочных, быстротвердеющих составов тиксотропного типа однокомпонентных: вручную | м3 | 0.03 | 348.72 | 0 | 348.72 | 11624 | [5 empty] | 18598.4 | 714.57 | 0 | 714.57 | 23818.88 | 0 | 23818.88
608 | 542 | Выравнивание поверхности ремонтной смесью Ceresit CD 22 толщ. 10 мм | м2 | 3 | 2004 | 9240 | 11244 | 668 | 3080 |  |  |  |  | 1068.8 | 4106.43 | 11833.62 | 15940.05 | 1368.81 | 3944.54 | 5313.35 | 60кг
609 | 543 | Приготовление безусадочных, быстротвердеющих составов тиксотропного типа однокомпонентных: вручную | м3 | 0.02 | 232.48 | 0 | 232.48 | 11624 | [5 empty] | 18598.4 | 476.38 | 0 | 476.38 | 23818.88 | 0 | 23818.88
610 | 544 | Выравнивание поверхности шпатлевкой Ceresit CD 24 толщ. 5 мм | м2 | 3 | 855 | 3177 | 4032 | 285 | 1059 |  |  |  |  | 456 | 1752 | 4068.78 | 5820.78 | 584 | 1356.26 | 1940.26 | 25,5кг
|  | Участки л/к без оголённой арматуры выход на кровлю |  |  | 0 | 0 | 0 | [7 empty] | 0 | 0 | 0 | 0 | 0 | 0
611 | 545 | Демонтаж непрочных слоев бетона | м3 | 0.03 | 712.71 | 0 | 712.71 | 23757 | [5 empty] | 40386.9 | 1551.7 | 0 | 1551.7 | 51723.3 | 0 | 51723.3
612 | 546 | Очистка поверхности щетками | м2 | 13.8 | 24316.15 | 0 | 24316.15 | 1762.04 | [5 empty] | 2819.26 | 49826.42 | 0 | 49826.42 | 3610.61 | 0 | 3610.61
613 | 547 | Обеспыливание поверхности | м2 | 13.8 | 2043.5 | 0 | 2043.5 | 148.08 | [5 empty] | 236.93 | 4187.47 | 0 | 4187.47 | 303.44 | 0 | 303.44
614 | 548 | Приготовление безусадочных, быстротвердеющих составов тиксотропного типа однокомпонентных: вручную | м3 | 0 | 0 | 0 | 0 | 11624 | [5 empty] | 18598.4 | 0 | 0 | 0 | 23818.88 | 0 | 23818.88
615 | 549 | Нанесение антикоррозионной смеси Ceresit CD 30 толщ. 1 мм | м2 | 1.4 | 147 | 323.4 | 470.4 | 105 | 231 |  |  |  |  | 168 | 301.22 | 414.18 | 715.4 | 215.16 | 295.84 | 511 | 2,1кг
616 | 550 | Приготовление безусадочных, быстротвердеющих составов тиксотропного типа однокомпонентных: вручную | м3 | 0.03 | 348.72 | 0 | 348.72 | 11624 | [5 empty] | 18598.4 | 714.57 | 0 | 714.57 | 23818.88 | 0 | 23818.88
617 | 551 | Выравнивание поверхности ремонтной смесью Ceresit CD 22 толщ. 10 мм | м2 | 3 | 2004 | 9240 | 11244 | 668 | 3080 |  |  |  |  | 1068.8 | 4106.43 | 11833.62 | 15940.05 | 1368.81 | 3944.54 | 5313.35 | 60кг
618 | 552 | Приготовление безусадочных, быстротвердеющих составов тиксотропного типа однокомпонентных: вручную | м3 | 0.02 | 232.48 | 0 | 232.48 | 11624 | [5 empty] | 18598.4 | 476.38 | 0 | 476.38 | 23818.88 | 0 | 23818.88
619 | 553 | Выравнивание поверхности шпатлевкой Ceresit CD 24 толщ. 5 мм | м2 | 3 | 855 | 3177 | 4032 | 285 | 1059 |  |  |  |  | 456 | 1752 | 4068.78 | 5820.78 | 584 | 1356.26 | 1940.26 | 25,5кг
|  | Ремонт лестничной клетки в осях 9-10/А-В |  |  | 0 | 0 | 0 | [7 empty] | 0 | 0 | 0 | 0 | 0 | 0
|  | Участки л/к без оголённой арматуры 1 этаж |  |  | 0 | 0 | 0 | [7 empty] | 0 | 0 | 0 | 0 | 0 | 0
620 | 554 | Демонтаж непрочных слоев бетона | м3 | 0.02 | 475.14 | 0 | 475.14 | 23757 | [5 empty] | 40386.9 | 1034.47 | 0 | 1034.47 | 51723.3 | 0 | 51723.3
621 | 555 | Очистка поверхности щетками | м2 | 7.8 | 13743.91 | 0 | 13743.91 | 1762.04 | [5 empty] | 2819.26 | 28162.76 | 0 | 28162.76 | 3610.61 | 0 | 3610.61
622 | 556 | Обеспыливание поверхности | м2 | 7.8 | 1155.02 | 0 | 1155.02 | 148.08 | [5 empty] | 236.93 | 2366.83 | 0 | 2366.83 | 303.44 | 0 | 303.44
623 | 557 | Приготовление безусадочных, быстротвердеющих составов тиксотропного типа однокомпонентных: вручную | м3 | 0 | 0 | 0 | 0 | 11624 | [5 empty] | 18598.4 | 0 | 0 | 0 | 23818.88 | 0 | 23818.88
624 | 558 | Нанесение антикоррозионной смеси Ceresit CD 30 толщ. 1 мм | м2 | 0.8 | 84 | 184.8 | 268.8 | 105 | 231 |  |  |  |  | 168 | 172.13 | 236.67 | 408.8 | 215.16 | 295.84 | 511 | 1,2кг
625 | 559 | Приготовление безусадочных, быстротвердеющих составов тиксотропного типа однокомпонентных: вручную | м3 | 0.02 | 232.48 | 0 | 232.48 | 11624 | [5 empty] | 18598.4 | 476.38 | 0 | 476.38 | 23818.88 | 0 | 23818.88
626 | 560 | Выравнивание поверхности ремонтной смесью Ceresit CD 22 толщ. 10 мм | м2 | 1.7 | 1135.6 | 5236 | 6371.6 | 668 | 3080 |  |  |  |  | 1068.8 | 2326.98 | 6705.72 | 9032.7 | 1368.81 | 3944.54 | 5313.35 | 34кг
627 | 561 | Приготовление безусадочных, быстротвердеющих составов тиксотропного типа однокомпонентных: вручную | м3 | 0.01 | 116.24 | 0 | 116.24 | 11624 | [5 empty] | 18598.4 | 238.19 | 0 | 238.19 | 23818.88 | 0 | 23818.88
628 | 562 | Выравнивание поверхности шпатлевкой Ceresit CD 24 толщ. 5 мм | м2 | 1.7 | 484.5 | 1800.3 | 2284.8 | 285 | 1059 |  |  |  |  | 456 | 992.8 | 2305.64 | 3298.44 | 584 | 1356.26 | 1940.26 | 14,5кг
|  | Участки л/к без оголённой арматуры 2 этаж |  |  | 0 | 0 | 0 | [7 empty] | 0 | 0 | 0 | 0 | 0 | 0
629 | 563 | Демонтаж непрочных слоев бетона | м3 | 0.04 | 950.28 | 0 | 950.28 | 23757 | [5 empty] | 40386.9 | 2068.93 | 0 | 2068.93 | 51723.3 | 0 | 51723.3
630 | 564 | Очистка поверхности щетками | м2 | 15.6 | 27487.82 | 0 | 27487.82 | 1762.04 | [5 empty] | 2819.26 | 56325.52 | 0 | 56325.52 | 3610.61 | 0 | 3610.61
631 | 565 | Обеспыливание поверхности | м2 | 15.6 | 2310.05 | 0 | 2310.05 | 148.08 | [5 empty] | 236.93 | 4733.66 | 0 | 4733.66 | 303.44 | 0 | 303.44
632 | 566 | Приготовление безусадочных, быстротвердеющих составов тиксотропного типа однокомпонентных: вручную | м3 | 0 | 0 | 0 | 0 | 11624 | [5 empty] | 18598.4 | 0 | 0 | 0 | 23818.88 | 0 | 23818.88
633 | 567 | Нанесение антикоррозионной смеси Ceresit CD 30 толщ. 1 мм | м2 | 1.6 | 168 | 369.6 | 537.6 | 105 | 231 |  |  |  |  | 168 | 344.26 | 473.34 | 817.6 | 215.16 | 295.84 | 511 | 2,4кг
634 | 568 | Приготовление безусадочных, быстротвердеющих составов тиксотропного типа однокомпонентных: вручную | м3 | 0.03 | 348.72 | 0 | 348.72 | 11624 | [5 empty] | 18598.4 | 714.57 | 0 | 714.57 | 23818.88 | 0 | 23818.88
635 | 569 | Выравнивание поверхности ремонтной смесью Ceresit CD 22 толщ. 10 мм | м2 | 3.4 | 2271.2 | 10472 | 12743.2 | 668 | 3080 |  |  |  |  | 1068.8 | 4653.95 | 13411.44 | 18065.39 | 1368.81 | 3944.54 | 5313.35 | 68кг
636 | 570 | Приготовление безусадочных, быстротвердеющих составов тиксотропного типа однокомпонентных: вручную | м3 | 0.02 | 232.48 | 0 | 232.48 | 11624 | [5 empty] | 18598.4 | 476.38 | 0 | 476.38 | 23818.88 | 0 | 23818.88
637 | 571 | Выравнивание поверхности шпатлевкой Ceresit CD 24 толщ. 5 мм | м2 | 3.4 | 969 | 3600.6 | 4569.6 | 285 | 1059 |  |  |  |  | 456 | 1985.6 | 4611.28 | 6596.88 | 584 | 1356.26 | 1940.26 | 28,9кг
|  | Участки л/к без оголённой арматуры 3 этаж |  |  | 0 | 0 | 0 | [7 empty] | 0 | 0 | 0 | 0 | 0 | 0
638 | 572 | Демонтаж непрочных слоев бетона | м3 | 0.02 | 475.14 | 0 | 475.14 | 23757 | [5 empty] | 40386.9 | 1034.47 | 0 | 1034.47 | 51723.3 | 0 | 51723.3
639 | 573 | Очистка поверхности щетками | м2 | 7.8 | 13743.91 | 0 | 13743.91 | 1762.04 | [5 empty] | 2819.26 | 28162.76 | 0 | 28162.76 | 3610.61 | 0 | 3610.61
640 | 574 | Обеспыливание поверхности | м2 | 7.8 | 1155.02 | 0 | 1155.02 | 148.08 | [5 empty] | 236.93 | 2366.83 | 0 | 2366.83 | 303.44 | 0 | 303.44
641 | 575 | Приготовление безусадочных, быстротвердеющих составов тиксотропного типа однокомпонентных: вручную | м3 | 0 | 0 | 0 | 0 | 11624 | [5 empty] | 18598.4 | 0 | 0 | 0 | 23818.88 | 0 | 23818.88
642 | 576 | Нанесение антикоррозионной смеси Ceresit CD 30 толщ. 1 мм | м2 | 0.8 | 84 | 184.8 | 268.8 | 105 | 231 |  |  |  |  | 168 | 172.13 | 236.67 | 408.8 | 215.16 | 295.84 | 511 | 1,2кг
643 | 577 | Приготовление безусадочных, быстротвердеющих составов тиксотропного типа однокомпонентных: вручную | м3 | 0.02 | 232.48 | 0 | 232.48 | 11624 | [5 empty] | 18598.4 | 476.38 | 0 | 476.38 | 23818.88 | 0 | 23818.88
644 | 578 | Выравнивание поверхности ремонтной смесью Ceresit CD 22 толщ. 10 мм | м2 | 1.7 | 1135.6 | 5236 | 6371.6 | 668 | 3080 |  |  |  |  | 1068.8 | 2326.98 | 6705.72 | 9032.7 | 1368.81 | 3944.54 | 5313.35 | 34кг
645 | 579 | Приготовление безусадочных, быстротвердеющих составов тиксотропного типа однокомпонентных: вручную | м3 | 0.01 | 116.24 | 0 | 116.24 | 11624 | [5 empty] | 18598.4 | 238.19 | 0 | 238.19 | 23818.88 | 0 | 23818.88
646 | 580 | Выравнивание поверхности шпатлевкой Ceresit CD 24 толщ. 5 мм | м2 | 1.7 | 484.5 | 1800.3 | 2284.8 | 285 | 1059 |  |  |  |  | 456 | 992.8 | 2305.64 | 3298.44 | 584 | 1356.26 | 1940.26 | 14,5кг
|  | Ремонт узла опирания лестничной клетки |  |  | 0 | 0 | 0 | [7 empty] | 0 | 0 | 0 | 0 | 0 | 0
647 | 581 | Демонтаж кирпичной кладки | м3 | 0.01 | 271.24 | 0 | 271.24 | 27124 | [5 empty] | 46110.8 | 590.54 | 0 | 590.54 | 59053.87 | 0 | 59053.87
648 | 582 | Сверление отверстия в стене Ø20 L=530 | шт. | 2 | 1066 | 0 | 1066 | 533 | [5 empty] | 852.8 | 2184.36 | 0 | 2184.36 | 1092.18 | 0 | 1092.18
649 | 583 | Очистка поверхности щетками | м2 | 0.5 | 881.02 | 0 | 881.02 | 1762.04 | [5 empty] | 2819.26 | 1805.31 | 0 | 1805.31 | 3610.61 | 0 | 3610.61
650 | 584 | Обеспыливание поверхности | м2 | 0.5 | 74.04 | 0 | 74.04 | 148.08 | [5 empty] | 236.93 | 151.72 | 0 | 151.72 | 303.44 | 0 | 303.44
651 | 585 | Усиление конструктивных элементов: стен кирпичных стальными обоймами | кг | 15.97 | 7642.6 | 1357.45 | 9000.05 | 478.56 | 85 |  |  |  |  | 765.7 | 15660.66 | 1738.49 | 17399.15 | 980.63 | 108.86 | 1089.49
652 | 586 | Огрунтовка металлических поверхностей в 2 слоя | м2 | 0.4 | 118.78 | 17.6 | 136.38 | 296.94 | 44 |  |  |  |  | 475.1 | 243.38 | 22.54 | 265.92 | 608.46 | 56.35 | 664.81
653 | 587 | Устройство сетки металлической сварной 50х50х4 мм | м2 | 0.3 | 475.8 | 0 | 475.8 | 1586 | [5 empty] | 2537.6 | 974.97 | 0 | 974.97 | 3249.89 | 0 | 3249.89
654 | 588 | Устройство бетонной подготовки из цементно-песчаного раствора М200 | м3 | 0.03 | 105.99 | 172.5 | 278.49 | 3533 | 5750 |  |  |  |  | 5652.8 | 217.19 | 220.92 | 438.11 | 7239.51 | 7364 | 14603.51
|  | Ремонт лестничной клетки в осях 14-16/В-Г |  |  | 0 | 0 | 0 | [7 empty] | 0 | 0 | 0 | 0 | 0 | 0
|  | Участки л/к без оголённой арматуры 1 этаж |  |  | 0 | 0 | 0 | [7 empty] | 0 | 0 | 0 | 0 | 0 | 0
655 | 589 | Демонтаж непрочных слоев бетона | м3 | 0.02 | 475.14 | 0 | 475.14 | 23757 | [5 empty] | 40386.9 | 1034.47 | 0 | 1034.47 | 51723.3 | 0 | 51723.3
656 | 590 | Очистка поверхности щетками | м2 | 8.7 | 15329.75 | 0 | 15329.75 | 1762.04 | [5 empty] | 2819.26 | 31412.31 | 0 | 31412.31 | 3610.61 | 0 | 3610.61
657 | 591 | Обеспыливание поверхности | м2 | 8.7 | 1288.3 | 0 | 1288.3 | 148.08 | [5 empty] | 236.93 | 2639.93 | 0 | 2639.93 | 303.44 | 0 | 303.44
658 | 592 | Приготовление безусадочных, быстротвердеющих составов тиксотропного типа однокомпонентных: вручную | м3 | 0 | 0 | 0 | 0 | 11624 | [5 empty] | 18598.4 | 0 | 0 | 0 | 23818.88 | 0 | 23818.88
659 | 593 | Нанесение антикоррозионной смеси Ceresit CD 30 толщ. 1 мм | м2 | 0.8 | 84 | 184.8 | 268.8 | 105 | 231 |  |  |  |  | 168 | 172.13 | 236.67 | 408.8 | 215.16 | 295.84 | 511
660 | 594 | Приготовление безусадочных, быстротвердеющих составов тиксотропного типа однокомпонентных: вручную | м3 | 0.02 | 232.48 | 0 | 232.48 | 11624 | [5 empty] | 18598.4 | 476.38 | 0 | 476.38 | 23818.88 | 0 | 23818.88
661 | 595 | Выравнивание поверхности ремонтной смесью Ceresit CD 22 толщ. 10 мм | м2 | 1.9 | 1269.2 | 5852 | 7121.2 | 668 | 3080 |  |  |  |  | 1068.8 | 2600.74 | 7494.63 | 10095.37 | 1368.81 | 3944.54 | 5313.35
662 | 596 | Приготовление безусадочных, быстротвердеющих составов тиксотропного типа однокомпонентных: вручную | м3 | 0.01 | 116.24 | 0 | 116.24 | 11624 | [5 empty] | 18598.4 | 238.19 | 0 | 238.19 | 23818.88 | 0 | 23818.88
663 | 597 | Выравнивание поверхности шпатлевкой Ceresit CD 24 толщ. 5 мм | м2 | 1.9 | 541.5 | 2012.1 | 2553.6 | 285 | 1059 |  |  |  |  | 456 | 1109.6 | 2576.89 | 3686.49 | 584 | 1356.26 | 1940.26
|  | Участки л/к без оголённой арматуры 2 этаж |  |  | 0 | 0 | 0 | [7 empty] | 0 | 0 | 0 | 0 | 0 | 0
664 | 598 | Демонтаж непрочных слоев бетона | м3 | 0.03 | 712.71 | 0 | 712.71 | 23757 | [5 empty] | 40386.9 | 1551.7 | 0 | 1551.7 | 51723.3 | 0 | 51723.3
665 | 599 | Очистка поверхности щетками | м2 | 13.8 | 24316.15 | 0 | 24316.15 | 1762.04 | [5 empty] | 2819.26 | 49826.42 | 0 | 49826.42 | 3610.61 | 0 | 3610.61
666 | 600 | Обеспыливание поверхности | м2 | 13.8 | 2043.5 | 0 | 2043.5 | 148.08 | [5 empty] | 236.93 | 4187.47 | 0 | 4187.47 | 303.44 | 0 | 303.44
667 | 601 | Приготовление безусадочных, быстротвердеющих составов тиксотропного типа однокомпонентных: вручную | м3 | 0 | 0 | 0 | 0 | 11624 | [5 empty] | 18598.4 | 0 | 0 | 0 | 23818.88 | 0 | 23818.88
668 | 602 | Нанесение антикоррозионной смеси Ceresit CD 30 толщ. 1 мм | м2 | 1.4 | 147 | 323.4 | 470.4 | 105 | 231 |  |  |  |  | 168 | 301.22 | 414.18 | 715.4 | 215.16 | 295.84 | 511
669 | 603 | Приготовление безусадочных, быстротвердеющих составов тиксотропного типа однокомпонентных: вручную | м3 | 0.03 | 348.72 | 0 | 348.72 | 11624 | [5 empty] | 18598.4 | 714.57 | 0 | 714.57 | 23818.88 | 0 | 23818.88
670 | 604 | Выравнивание поверхности ремонтной смесью Ceresit CD 22 толщ. 10 мм | м2 | 3 | 2004 | 9240 | 11244 | 668 | 3080 |  |  |  |  | 1068.8 | 4106.43 | 11833.62 | 15940.05 | 1368.81 | 3944.54 | 5313.35
671 | 605 | Приготовление безусадочных, быстротвердеющих составов тиксотропного типа однокомпонентных: вручную | м3 | 0.02 | 232.48 | 0 | 232.48 | 11624 | [5 empty] | 18598.4 | 476.38 | 0 | 476.38 | 23818.88 | 0 | 23818.88
672 | 606 | Выравнивание поверхности шпатлевкой Ceresit CD 24 толщ. 5 мм | м2 | 3 | 855 | 3177 | 4032 | 285 | 1059 |  |  |  |  | 456 | 1752 | 4068.78 | 5820.78 | 584 | 1356.26 | 1940.26
|  | Участки л/к без оголённой арматуры 3 этаж |  |  | 0 | 0 | 0 | [7 empty] | 0 | 0 | 0 | 0 | 0 | 0
673 | 607 | Демонтаж непрочных слоев бетона | м3 | 0.03 | 712.71 | 0 | 712.71 | 23757 | [5 empty] | 40386.9 | 1551.7 | 0 | 1551.7 | 51723.3 | 0 | 51723.3
674 | 608 | Очистка поверхности щетками | м2 | 13.8 | 24316.15 | 0 | 24316.15 | 1762.04 | [5 empty] | 2819.26 | 49826.42 | 0 | 49826.42 | 3610.61 | 0 | 3610.61
675 | 609 | Обеспыливание поверхности | м2 | 13.8 | 2043.5 | 0 | 2043.5 | 148.08 | [5 empty] | 236.93 | 4187.47 | 0 | 4187.47 | 303.44 | 0 | 303.44
676 | 610 | Приготовление безусадочных, быстротвердеющих составов тиксотропного типа однокомпонентных: вручную | м3 | 0 | 0 | 0 | 0 | 11624 | [5 empty] | 18598.4 | 0 | 0 | 0 | 23818.88 | 0 | 23818.88
677 | 611 | Нанесение антикоррозионной смеси Ceresit CD 30 толщ. 1 мм | м2 | 1.4 | 147 | 0 | 147 | 105 | [5 empty] | 168 | 301.22 | 0 | 301.22 | 215.16 | 0 | 215.16
678 | 612 | Приготовление безусадочных, быстротвердеющих составов тиксотропного типа однокомпонентных: вручную | м3 | 0.03 | 348.72 | 0 | 348.72 | 11624 | [5 empty] | 18598.4 | 714.57 | 0 | 714.57 | 23818.88 | 0 | 23818.88
679 | 613 | Выравнивание поверхности ремонтной смесью Ceresit CD 22 толщ. 10 мм | м2 | 3 | 2004 | 0 | 2004 | 668 | [5 empty] | 1068.8 | 4106.43 | 0 | 4106.43 | 1368.81 | 0 | 1368.81
680 | 614 | Приготовление безусадочных, быстротвердеющих составов тиксотропного типа однокомпонентных: вручную | м3 | 0.02 | 232.48 | 0 | 232.48 | 11624 | [5 empty] | 18598.4 | 476.38 | 0 | 476.38 | 23818.88 | 0 | 23818.88
681 | 615 | Выравнивание поверхности шпатлевкой Ceresit CD 24 толщ. 5 мм | м2 | 3 | 855 | 0 | 855 | 285 | [5 empty] | 456 | 1752 | 0 | 1752 | 584 | 0 | 584
|  | Участки л/к без оголённой арматуры 4 этаж |  |  | 0 | 0 | 0 | [7 empty] | 0 | 0 | 0 | 0 | 0 | 0
682 | 616 | Демонтаж непрочных слоев бетона | м3 | 0.02 | 475.14 | 0 | 475.14 | 23757 | [5 empty] | 40386.9 | 1034.47 | 0 | 1034.47 | 51723.3 | 0 | 51723.3
683 | 617 | Очистка поверхности щетками | м2 | 6.9 | 12158.08 | 0 | 12158.08 | 1762.04 | [5 empty] | 2819.26 | 24913.21 | 0 | 24913.21 | 3610.61 | 0 | 3610.61
684 | 618 | Обеспыливание поверхности | м2 | 6.9 | 1021.75 | 0 | 1021.75 | 148.08 | [5 empty] | 236.93 | 2093.74 | 0 | 2093.74 | 303.44 | 0 | 303.44
685 | 619 | Приготовление безусадочных, быстротвердеющих составов тиксотропного типа однокомпонентных: вручную | м3 | 0 | 0 | 0 | 0 | 11624 | [5 empty] | 18598.4 | 0 | 0 | 0 | 23818.88 | 0 | 23818.88
686 | 620 | Нанесение антикоррозионной смеси Ceresit CD 30 толщ. 1 мм | м2 | 0.7 | 73.5 | 161.7 | 235.2 | 105 | 231 |  |  |  |  | 168 | 150.61 | 207.09 | 357.7 | 215.16 | 295.84 | 511
687 | 621 | Приготовление безусадочных, быстротвердеющих составов тиксотропного типа однокомпонентных: вручную | м3 | 0.02 | 232.48 | 0 | 232.48 | 11624 | [5 empty] | 18598.4 | 476.38 | 0 | 476.38 | 23818.88 | 0 | 23818.88
688 | 622 | Выравнивание поверхности ремонтной смесью Ceresit CD 22 толщ. 10 мм | м2 | 1.5 | 1002 | 4620 | 5622 | 668 | 3080 |  |  |  |  | 1068.8 | 2053.22 | 5916.81 | 7970.03 | 1368.81 | 3944.54 | 5313.35
689 | 623 | Приготовление безусадочных, быстротвердеющих составов тиксотропного типа однокомпонентных: вручную | м3 | 0.01 | 116.24 | 0 | 116.24 | 11624 | [5 empty] | 18598.4 | 238.19 | 0 | 238.19 | 23818.88 | 0 | 23818.88
690 | 624 | Выравнивание поверхности шпатлевкой Ceresit CD 24 толщ. 5 мм | м2 | 1.5 | 427.5 | 1588.5 | 2016 | 285 | 1059 |  |  |  |  | 456 | 876 | 2034.39 | 2910.39 | 584 | 1356.26 | 1940.26
|  | Усиление отверстий |  |  | 0 | 0 | 0 | [7 empty] | 0 | 0 | 0 | 0 | 0 | 0
|  | 1 этаж |  |  | 0 | 0 | 0 | [7 empty] | 0 | 0 | 0 | 0 | 0 | 0
|  | Усиление отверстия №1 |  |  | 0 | 0 | 0 | [7 empty] | 0 | 0 | 0 | 0 | 0 | 0
691 | 625 | Демонтаж непрочных слоев бетона | м3 | 0.06 | 1425.42 | 0 | 1425.42 | 23757 | [5 empty] | 40386.9 | 3103.4 | 0 | 3103.4 | 51723.3 | 0 | 51723.3
692 | 626 | Сверление отверстия в плите Ø20 L=220 | шт. | 4 | 1240 | 0 | 1240 | 310 | [5 empty] | 434 | 2223.28 | 0 | 2223.28 | 555.82 | 0 | 555.82
693 | 627 | Очистка поверхности щетками | м2 | 1.7 | 2995.47 | 0 | 2995.47 | 1762.04 | [5 empty] | 2466.86 | 5370.81 | 0 | 5370.81 | 3159.3 | 0 | 3159.3
694 | 628 | Обеспыливание поверхности | м2 | 1.7 | 251.74 | 0 | 251.74 | 148.08 | [5 empty] | 207.31 | 451.35 | 0 | 451.35 | 265.5 | 0 | 265.5
695 | 629 | Приготовление безусадочных, быстротвердеющих составов тиксотропного типа однокомпонентных: вручную | м3 | 0 | 0 | 0 | 0 | 11624 | [5 empty] | 16273.6 | 0 | 0 | 0 | 20841.52 | 0 | 20841.52
696 | 630 | Нанесение антикоррозионной смеси Ceresit CD 30 толщ. 1 мм | м2 | 1.7 | 178.5 | 392.7 | 571.2 | 105 | 231 |  |  |  |  | 147 | 320.04 | 502.93 | 822.97 | 188.26 | 295.84 | 484.1
697 | 631 | Приготовление безусадочных, быстротвердеющих составов тиксотропного типа однокомпонентных: вручную | м3 | 0.02 | 232.48 | 0 | 232.48 | 11624 | [5 empty] | 16273.6 | 416.83 | 0 | 416.83 | 20841.52 | 0 | 20841.52
698 | 632 | Выравнивание поверхности ремонтной смесью Ceresit CD 22 толщ. 10 мм | м2 | 1.7 | 1135.6 | 5236 | 6371.6 | 668 | 3080 |  |  |  |  | 935.2 | 2036.11 | 6705.72 | 8741.83 | 1197.71 | 3944.54 | 5142.25
699 | 633 | Усиление конструктивных элементов: обрамление отверстий в перекрытии стальными обоймами | кг | 70.03 | 11064.74 | 6022.58 | 17087.32 | 158 | 86 |  |  |  |  | 221.2 | 19838.8 | 7713.1 | 27551.9 | 283.29 | 110.14 | 393.43
700 | 634 | Огрунтовка металлических поверхностей в 2 слоя | м2 | 2.1 | 623.57 | 92.4 | 715.97 | 296.94 | 44 |  |  |  |  | 415.72 | 1118.06 | 118.34 | 1236.4 | 532.41 | 56.35 | 588.76
|  | Усиление отверстия №2.1 |  |  | 0 | 0 | 0 | [7 empty] | 0 | 0 | 0 | 0 | 0 | 0
701 | 635 | Демонтаж непрочных слоев бетона | м3 | 0.1 | 2375.7 | 0 | 2375.7 | 23757 | [5 empty] | 40386.9 | 5172.33 | 0 | 5172.33 | 51723.3 | 0 | 51723.3
702 | 636 | Сверление отверстия в плите Ø20 L=220 | шт. | 10 | 3100 | 0 | 3100 | 310 | [5 empty] | 434 | 5558.2 | 0 | 5558.2 | 555.82 | 0 | 555.82
703 | 637 | Очистка поверхности щетками | м2 | 4.5 | 7929.18 | 0 | 7929.18 | 1762.04 | [5 empty] | 2466.86 | 14216.85 | 0 | 14216.85 | 3159.3 | 0 | 3159.3
704 | 638 | Обеспыливание поверхности | м2 | 4.5 | 666.36 | 0 | 666.36 | 148.08 | [5 empty] | 207.31 | 1194.75 | 0 | 1194.75 | 265.5 | 0 | 265.5
705 | 639 | Приготовление безусадочных, быстротвердеющих составов тиксотропного типа однокомпонентных: вручную | м3 | 0 | 0 | 0 | 0 | 11624 | [5 empty] | 16273.6 | 0 | 0 | 0 | 20841.52 | 0 | 20841.52
706 | 640 | Нанесение антикоррозионной смеси Ceresit CD 30 толщ. 1 мм | м2 | 4.5 | 472.5 | 1039.5 | 1512 | 105 | 231 |  |  |  |  | 147 | 847.17 | 1331.28 | 2178.45 | 188.26 | 295.84 | 484.1
707 | 641 | Приготовление безусадочных, быстротвердеющих составов тиксотропного типа однокомпонентных: вручную | м3 | 0.05 | 581.2 | 0 | 581.2 | 11624 | [5 empty] | 16273.6 | 1042.08 | 0 | 1042.08 | 20841.52 | 0 | 20841.52
708 | 642 | Выравнивание поверхности ремонтной смесью Ceresit CD 22 толщ. 10 мм | м2 | 4.5 | 3006 | 13860 | 16866 | 668 | 3080 |  |  |  |  | 935.2 | 5389.7 | 17750.43 | 23140.13 | 1197.71 | 3944.54 | 5142.25
709 | 643 | Усиление конструктивных элементов: обрамление отверстий в перекрытии стальными обоймами | кг | 35.02 | 5533.16 | 3011.72 | 8544.88 | 158 | 86 |  |  |  |  | 221.2 | 9920.82 | 3857.1 | 13777.92 | 283.29 | 110.14 | 393.43
710 | 644 | Огрунтовка металлических поверхностей в 2 слоя | м2 | 5.5 | 1633.17 | 242 | 1875.17 | 296.94 | 44 |  |  |  |  | 415.72 | 2928.26 | 309.93 | 3238.19 | 532.41 | 56.35 | 588.76
|  | Усиление отверстия №2.2 |  |  | 0 | 0 | 0 | [7 empty] | 0 | 0 | 0 | 0 | 0 | 0
711 | 645 | Демонтаж непрочных слоев бетона | м3 | 0.02 | 475.14 | 0 | 475.14 | 23757 | [5 empty] | 40386.9 | 1034.47 | 0 | 1034.47 | 51723.3 | 0 | 51723.3
712 | 646 | Сверление отверстия в плите Ø20 L=220 | шт. | 2 | 620 | 0 | 620 | 310 | [5 empty] | 434 | 1111.64 | 0 | 1111.64 | 555.82 | 0 | 555.82
713 | 647 | Очистка поверхности щетками | м2 | 0.9 | 1585.84 | 0 | 1585.84 | 1762.04 | [5 empty] | 2466.86 | 2843.37 | 0 | 2843.37 | 3159.3 | 0 | 3159.3
714 | 648 | Обеспыливание поверхности | м2 | 0.9 | 133.27 | 0 | 133.27 | 148.08 | [5 empty] | 207.31 | 238.95 | 0 | 238.95 | 265.5 | 0 | 265.5
715 | 649 | Приготовление безусадочных, быстротвердеющих составов тиксотропного типа однокомпонентных: вручную | м3 | 0 | 0 | 0 | 0 | 11624 | [5 empty] | 16273.6 | 0 | 0 | 0 | 20841.52 | 0 | 20841.52
716 | 650 | Нанесение антикоррозионной смеси Ceresit CD 30 толщ. 1 мм | м2 | 0.9 | 94.5 | 207.9 | 302.4 | 105 | 231 |  |  |  |  | 147 | 169.43 | 266.26 | 435.69 | 188.26 | 295.84 | 484.1
717 | 651 | Приготовление безусадочных, быстротвердеющих составов тиксотропного типа однокомпонентных: вручную | м3 | 0.01 | 116.24 | 0 | 116.24 | 11624 | [5 empty] | 16273.6 | 208.42 | 0 | 208.42 | 20841.52 | 0 | 20841.52
718 | 652 | Выравнивание поверхности ремонтной смесью Ceresit CD 22 толщ. 10 мм | м2 | 0.9 | 601.2 | 2772 | 3373.2 | 668 | 3080 |  |  |  |  | 935.2 | 1077.94 | 3550.09 | 4628.03 | 1197.71 | 3944.54 | 5142.25
719 | 653 | Усиление конструктивных элементов: обрамление отверстий в перекрытии стальными обоймами | кг | 35.02 | 5533.16 | 3011.72 | 8544.88 | 158 | 86 |  |  |  |  | 221.2 | 9920.82 | 3857.1 | 13777.92 | 283.29 | 110.14 | 393.43
720 | 654 | Огрунтовка металлических поверхностей в 2 слоя | м2 | 1.1 | 326.63 | 48.4 | 375.03 | 296.94 | 44 |  |  |  |  | 415.72 | 585.65 | 61.99 | 647.64 | 532.41 | 56.35 | 588.76
|  | Усиление отверстия №2.3 |  |  | 0 | 0 | 0 | [7 empty] | 0 | 0 | 0 | 0 | 0 | 0
721 | 655 | Демонтаж непрочных слоев бетона | м3 | 0.02 | 475.14 | 0 | 475.14 | 23757 | [5 empty] | 40386.9 | 1034.47 | 0 | 1034.47 | 51723.3 | 0 | 51723.3
722 | 656 | Сверление отверстия в плите Ø20 L=220 | шт. | 2 | 620 | 0 | 620 | 310 | [5 empty] | 434 | 1111.64 | 0 | 1111.64 | 555.82 | 0 | 555.82
723 | 657 | Очистка поверхности щетками | м2 | 0.9 | 1585.84 | 0 | 1585.84 | 1762.04 | [5 empty] | 2466.86 | 2843.37 | 0 | 2843.37 | 3159.3 | 0 | 3159.3
724 | 658 | Обеспыливание поверхности | м2 | 0.9 | 133.27 | 0 | 133.27 | 148.08 | [5 empty] | 207.31 | 238.95 | 0 | 238.95 | 265.5 | 0 | 265.5
725 | 659 | Приготовление безусадочных, быстротвердеющих составов тиксотропного типа однокомпонентных: вручную | м3 | 0 | 0 | 0 | 0 | 11624 | [5 empty] | 16273.6 | 0 | 0 | 0 | 20841.52 | 0 | 20841.52
726 | 660 | Нанесение антикоррозионной смеси Ceresit CD 30 толщ. 1 мм | м2 | 0.9 | 94.5 | 207.9 | 302.4 | 105 | 231 |  |  |  |  | 147 | 169.43 | 266.26 | 435.69 | 188.26 | 295.84 | 484.1
727 | 661 | Приготовление безусадочных, быстротвердеющих составов тиксотропного типа однокомпонентных: вручную | м3 | 0.01 | 116.24 | 0 | 116.24 | 11624 | [5 empty] | 16273.6 | 208.42 | 0 | 208.42 | 20841.52 | 0 | 20841.52
728 | 662 | Выравнивание поверхности ремонтной смесью Ceresit CD 22 толщ. 10 мм | м2 | 0.9 | 601.2 | 2772 | 3373.2 | 668 | 3080 |  |  |  |  | 935.2 | 1077.94 | 3550.09 | 4628.03 | 1197.71 | 3944.54 | 5142.25
729 | 663 | Усиление конструктивных элементов: обрамление отверстий в перекрытии стальными обоймами | кг | 35.02 | 5533.16 | 3011.72 | 8544.88 | 158 | 86 |  |  |  |  | 221.2 | 9920.82 | 3857.1 | 13777.92 | 283.29 | 110.14 | 393.43
730 | 664 | Огрунтовка металлических поверхностей в 2 слоя | м2 | 1.1 | 326.63 | 48.4 | 375.03 | 296.94 | 44 |  |  |  |  | 415.72 | 585.65 | 61.99 | 647.64 | 532.41 | 56.35 | 588.76
|  | Усиление отверстия №2.4 |  |  | 0 | 0 | 0 | [7 empty] | 0 | 0 | 0 | 0 | 0 | 0
731 | 665 | Демонтаж непрочных слоев бетона | м3 | 0.02 | 475.14 | 0 | 475.14 | 23757 | [5 empty] | 40386.9 | 1034.47 | 0 | 1034.47 | 51723.3 | 0 | 51723.3
732 | 666 | Сверление отверстия в плите Ø20 L=220 | шт. | 2 | 620 | 0 | 620 | 310 | [5 empty] | 434 | 1111.64 | 0 | 1111.64 | 555.82 | 0 | 555.82
733 | 667 | Очистка поверхности щетками | м2 | 0.9 | 1585.84 | 0 | 1585.84 | 1762.04 | [5 empty] | 2466.86 | 2843.37 | 0 | 2843.37 | 3159.3 | 0 | 3159.3
734 | 668 | Обеспыливание поверхности | м2 | 0.9 | 133.27 | 0 | 133.27 | 148.08 | [5 empty] | 207.31 | 238.95 | 0 | 238.95 | 265.5 | 0 | 265.5
735 | 669 | Приготовление безусадочных, быстротвердеющих составов тиксотропного типа однокомпонентных: вручную | м3 | 0 | 0 | 0 | 0 | 11624 | [5 empty] | 16273.6 | 0 | 0 | 0 | 20841.52 | 0 | 20841.52
736 | 670 | Нанесение антикоррозионной смеси Ceresit CD 30 толщ. 1 мм | м2 | 0.9 | 94.5 | 207.9 | 302.4 | 105 | 231 |  |  |  |  | 147 | 169.43 | 266.26 | 435.69 | 188.26 | 295.84 | 484.1
737 | 671 | Приготовление безусадочных, быстротвердеющих составов тиксотропного типа однокомпонентных: вручную | м3 | 0.01 | 116.24 | 0 | 116.24 | 11624 | [5 empty] | 16273.6 | 208.42 | 0 | 208.42 | 20841.52 | 0 | 20841.52
738 | 672 | Выравнивание поверхности ремонтной смесью Ceresit CD 22 толщ. 10 мм | м2 | 0.9 | 601.2 | 2772 | 3373.2 | 668 | 3080 |  |  |  |  | 935.2 | 1077.94 | 3550.09 | 4628.03 | 1197.71 | 3944.54 | 5142.25
739 | 673 | Усиление конструктивных элементов: обрамление отверстий в перекрытии стальными обоймами | кг | 35.02 | 5533.16 | 3011.72 | 8544.88 | 158 | 86 |  |  |  |  | 221.2 | 9920.82 | 3857.1 | 13777.92 | 283.29 | 110.14 | 393.43
740 | 674 | Огрунтовка металлических поверхностей в 2 слоя | м2 | 1.1 | 326.63 | 48.4 | 375.03 | 296.94 | 44 |  |  |  |  | 415.72 | 585.65 | 61.99 | 647.64 | 532.41 | 56.35 | 588.76
|  | Усиление отверстия №2.5 |  |  | 0 | 0 | 0 | [7 empty] | 0 | 0 | 0 | 0 | 0 | 0
741 | 675 | Демонтаж непрочных слоев бетона | м3 | 0.04 | 950.28 | 0 | 950.28 | 23757 | [5 empty] | 40386.9 | 2068.93 | 0 | 2068.93 | 51723.3 | 0 | 51723.3
742 | 676 | Сверление отверстия в плите Ø20 L=220 | шт. | 4 | 1240 | 0 | 1240 | 310 | [5 empty] | 434 | 2223.28 | 0 | 2223.28 | 555.82 | 0 | 555.82
743 | 677 | Очистка поверхности щетками | м2 | 1.8 | 3171.67 | 0 | 3171.67 | 1762.04 | [5 empty] | 2466.86 | 5686.74 | 0 | 5686.74 | 3159.3 | 0 | 3159.3
744 | 678 | Обеспыливание поверхности | м2 | 1.8 | 266.54 | 0 | 266.54 | 148.08 | [5 empty] | 207.31 | 477.9 | 0 | 477.9 | 265.5 | 0 | 265.5
745 | 679 | Приготовление безусадочных, быстротвердеющих составов тиксотропного типа однокомпонентных: вручную | м3 | 0 | 0 | 0 | 0 | 11624 | [5 empty] | 16273.6 | 0 | 0 | 0 | 20841.52 | 0 | 20841.52
746 | 680 | Нанесение антикоррозионной смеси Ceresit CD 30 толщ. 1 мм | м2 | 1.8 | 189 | 415.8 | 604.8 | 105 | 231 |  |  |  |  | 147 | 338.87 | 532.51 | 871.38 | 188.26 | 295.84 | 484.1
747 | 681 | Приготовление безусадочных, быстротвердеющих составов тиксотропного типа однокомпонентных: вручную | м3 | 0.02 | 232.48 | 0 | 232.48 | 11624 | [5 empty] | 16273.6 | 416.83 | 0 | 416.83 | 20841.52 | 0 | 20841.52
748 | 682 | Выравнивание поверхности ремонтной смесью Ceresit CD 22 толщ. 10 мм | м2 | 1.8 | 1202.4 | 5544 | 6746.4 | 668 | 3080 |  |  |  |  | 935.2 | 2155.88 | 7100.17 | 9256.05 | 1197.71 | 3944.54 | 5142.25
749 | 683 | Усиление конструктивных элементов: обрамление отверстий в перекрытии стальными обоймами | кг | 35.02 | 5533.16 | 3011.72 | 8544.88 | 158 | 86 |  |  |  |  | 221.2 | 9920.82 | 3857.1 | 13777.92 | 283.29 | 110.14 | 393.43
750 | 684 | Огрунтовка металлических поверхностей в 2 слоя | м2 | 2.2 | 653.27 | 96.8 | 750.07 | 296.94 | 44 |  |  |  |  | 415.72 | 1171.3 | 123.97 | 1295.27 | 532.41 | 56.35 | 588.76
|  | Усиление отверстия №3 |  |  | 0 | 0 | 0 | [7 empty] | 0 | 0 | 0 | 0 | 0 | 0
751 | 685 | Демонтаж непрочных слоев бетона | м3 | 0.03 | 712.71 | 0 | 712.71 | 23757 | [5 empty] | 40386.9 | 1551.7 | 0 | 1551.7 | 51723.3 | 0 | 51723.3
752 | 686 | Сверление отверстия в плите Ø20 L=220 | шт. | 2 | 620 | 0 | 620 | 310 | [5 empty] | 434 | 1111.64 | 0 | 1111.64 | 555.82 | 0 | 555.82
753 | 687 | Очистка поверхности щетками | м2 | 1.1 | 1938.24 | 0 | 1938.24 | 1762.04 | [5 empty] | 2466.86 | 3475.23 | 0 | 3475.23 | 3159.3 | 0 | 3159.3
754 | 688 | Обеспыливание поверхности | м2 | 1.1 | 162.89 | 0 | 162.89 | 148.08 | [5 empty] | 207.31 | 292.05 | 0 | 292.05 | 265.5 | 0 | 265.5
755 | 689 | Приготовление безусадочных, быстротвердеющих составов тиксотропного типа однокомпонентных: вручную | м3 | 0 | 0 | 0 | 0 | 11624 | [5 empty] | 16273.6 | 0 | 0 | 0 | 20841.52 | 0 | 20841.52
756 | 690 | Нанесение антикоррозионной смеси Ceresit CD 30 толщ. 1 мм | м2 | 1.1 | 115.5 | 254.1 | 369.6 | 105 | 231 |  |  |  |  | 147 | 207.09 | 325.42 | 532.51 | 188.26 | 295.84 | 484.1
757 | 691 | Приготовление безусадочных, быстротвердеющих составов тиксотропного типа однокомпонентных: вручную | м3 | 0.01 | 116.24 | 0 | 116.24 | 11624 | [5 empty] | 16273.6 | 208.42 | 0 | 208.42 | 20841.52 | 0 | 20841.52
758 | 692 | Выравнивание поверхности ремонтной смесью Ceresit CD 22 толщ. 10 мм | м2 | 1.1 | 734.8 | 3388 | 4122.8 | 668 | 3080 |  |  |  |  | 935.2 | 1317.48 | 4338.99 | 5656.47 | 1197.71 | 3944.54 | 5142.25
759 | 693 | Усиление конструктивных элементов: обрамление отверстий в перекрытии стальными обоймами | кг | 42.22 | 6670.76 | 3630.92 | 10301.68 | 158 | 86 |  |  |  |  | 221.2 | 11960.5 | 4650.11 | 16610.61 | 283.29 | 110.14 | 393.43
760 | 694 | Огрунтовка металлических поверхностей в 2 слоя | м2 | 1.3 | 386.02 | 57.2 | 443.22 | 296.94 | 44 |  |  |  |  | 415.72 | 692.13 | 73.26 | 765.39 | 532.41 | 56.35 | 588.76
|  | 2 этаж |  |  | 0 | 0 | 0 | [7 empty] | 0 | 0 | 0 | 0 | 0 | 0
|  | Усиление отверстия №2.1 |  |  | 0 | 0 | 0 | [7 empty] | 0 | 0 | 0 | 0 | 0 | 0
761 | 695 | Демонтаж непрочных слоев бетона | м3 | 0.04 | 950.28 | 0 | 950.28 | 23757 | [5 empty] | 40386.9 | 2068.93 | 0 | 2068.93 | 51723.3 | 0 | 51723.3
762 | 696 | Сверление отверстия в плите Ø20 L=220 | шт. | 4 | 1240 | 0 | 1240 | 310 | [5 empty] | 434 | 2223.28 | 0 | 2223.28 | 555.82 | 0 | 555.82
763 | 697 | Очистка поверхности щетками | м2 | 1.8 | 3171.67 | 0 | 3171.67 | 1762.04 | [5 empty] | 2466.86 | 5686.74 | 0 | 5686.74 | 3159.3 | 0 | 3159.3
764 | 698 | Обеспыливание поверхности | м2 | 1.8 | 266.54 | 0 | 266.54 | 148.08 | [5 empty] | 207.31 | 477.9 | 0 | 477.9 | 265.5 | 0 | 265.5
765 | 699 | Приготовление безусадочных, быстротвердеющих составов тиксотропного типа однокомпонентных: вручную | м3 | 0 | 0 | 0 | 0 | 11624 | [5 empty] | 16273.6 | 0 | 0 | 0 | 20841.52 | 0 | 20841.52
766 | 700 | Нанесение антикоррозионной смеси Ceresit CD 30 толщ. 1 мм | м2 | 1.8 | 189 | 415.8 | 604.8 | 105 | 231 |  |  |  |  | 147 | 338.87 | 532.51 | 871.38 | 188.26 | 295.84 | 484.1
767 | 701 | Приготовление безусадочных, быстротвердеющих составов тиксотропного типа однокомпонентных: вручную | м3 | 0.02 | 232.48 | 0 | 232.48 | 11624 | [5 empty] | 16273.6 | 416.83 | 0 | 416.83 | 20841.52 | 0 | 20841.52
768 | 702 | Выравнивание поверхности ремонтной смесью Ceresit CD 22 толщ. 10 мм | м2 | 1.8 | 1202.4 | 5544 | 6746.4 | 668 | 3080 |  |  |  |  | 935.2 | 2155.88 | 7100.17 | 9256.05 | 1197.71 | 3944.54 | 5142.25
769 | 703 | Усиление конструктивных элементов: обрамление отверстий в перекрытии стальными обоймами | кг | 35.02 | 5533.16 | 3011.72 | 8544.88 | 158 | 86 |  |  |  |  | 221.2 | 9920.82 | 3857.1 | 13777.92 | 283.29 | 110.14 | 393.43
770 | 704 | Огрунтовка металлических поверхностей в 2 слоя | м2 | 2.2 | 653.27 | 96.8 | 750.07 | 296.94 | 44 |  |  |  |  | 415.72 | 1171.3 | 123.97 | 1295.27 | 532.41 | 56.35 | 588.76
|  | Усиление отверстия №2.4 |  |  | 0 | 0 | 0 | [7 empty] | 0 | 0 | 0 | 0 | 0 | 0
771 | 705 | Демонтаж непрочных слоев бетона | м3 | 0.04 | 950.28 | 0 | 950.28 | 23757 | [5 empty] | 40386.9 | 2068.93 | 0 | 2068.93 | 51723.3 | 0 | 51723.3
772 | 706 | Сверление отверстия в плите Ø20 L=220 | шт. | 4 | 1240 | 0 | 1240 | 310 | [5 empty] | 434 | 2223.28 | 0 | 2223.28 | 555.82 | 0 | 555.82
773 | 707 | Очистка поверхности щетками | м2 | 1.8 | 3171.67 | 0 | 3171.67 | 1762.04 | [5 empty] | 2466.86 | 5686.74 | 0 | 5686.74 | 3159.3 | 0 | 3159.3
774 | 708 | Обеспыливание поверхности | м2 | 1.8 | 266.54 | 0 | 266.54 | 148.08 | [5 empty] | 207.31 | 477.9 | 0 | 477.9 | 265.5 | 0 | 265.5
775 | 709 | Приготовление безусадочных, быстротвердеющих составов тиксотропного типа однокомпонентных: вручную | м3 | 0 | 0 | 0 | 0 | 11624 | [5 empty] | 16273.6 | 0 | 0 | 0 | 20841.52 | 0 | 20841.52
776 | 710 | Нанесение антикоррозионной смеси Ceresit CD 30 толщ. 1 мм | м2 | 1.8 | 189 | 415.8 | 604.8 | 105 | 231 |  |  |  |  | 147 | 338.87 | 532.51 | 871.38 | 188.26 | 295.84 | 484.1
777 | 711 | Приготовление безусадочных, быстротвердеющих составов тиксотропного типа однокомпонентных: вручную | м3 | 0.02 | 232.48 | 0 | 232.48 | 11624 | [5 empty] | 16273.6 | 416.83 | 0 | 416.83 | 20841.52 | 0 | 20841.52
778 | 712 | Выравнивание поверхности ремонтной смесью Ceresit CD 22 толщ. 10 мм | м2 | 1.8 | 1202.4 | 5544 | 6746.4 | 668 | 3080 |  |  |  |  | 935.2 | 2155.88 | 7100.17 | 9256.05 | 1197.71 | 3944.54 | 5142.25
779 | 713 | Усиление конструктивных элементов: обрамление отверстий в перекрытии стальными обоймами | кг | 35.02 | 5533.16 | 3011.72 | 8544.88 | 158 | 86 |  |  |  |  | 221.2 | 9920.82 | 3857.1 | 13777.92 | 283.29 | 110.14 | 393.43
780 | 714 | Огрунтовка металлических поверхностей в 2 слоя | м2 | 2.2 | 653.27 | 96.8 | 750.07 | 296.94 | 44 |  |  |  |  | 415.72 | 1171.3 | 123.97 | 1295.27 | 532.41 | 56.35 | 588.76
|  | Усиление отверстия №2.5 |  |  | 0 | 0 | 0 | [7 empty] | 0 | 0 | 0 | 0 | 0 | 0
781 | 715 | Демонтаж непрочных слоев бетона | м3 | 0.02 | 475.14 | 0 | 475.14 | 23757 | [5 empty] | 40386.9 | 1034.47 | 0 | 1034.47 | 51723.3 | 0 | 51723.3
782 | 716 | Сверление отверстия в плите Ø20 L=220 | шт. | 2 | 620 | 0 | 620 | 310 | [5 empty] | 434 | 1111.64 | 0 | 1111.64 | 555.82 | 0 | 555.82
783 | 717 | Очистка поверхности щетками | м2 | 0.9 | 1585.84 | 0 | 1585.84 | 1762.04 | [5 empty] | 2466.86 | 2843.37 | 0 | 2843.37 | 3159.3 | 0 | 3159.3
784 | 718 | Обеспыливание поверхности | м2 | 0.9 | 133.27 | 0 | 133.27 | 148.08 | [5 empty] | 207.31 | 238.95 | 0 | 238.95 | 265.5 | 0 | 265.5
785 | 719 | Приготовление безусадочных, быстротвердеющих составов тиксотропного типа однокомпонентных: вручную | м3 | 0 | 0 | 0 | 0 | 11624 | [5 empty] | 16273.6 | 0 | 0 | 0 | 20841.52 | 0 | 20841.52
786 | 720 | Нанесение антикоррозионной смеси Ceresit CD 30 толщ. 1 мм | м2 | 0.9 | 94.5 | 207.9 | 302.4 | 105 | 231 |  |  |  |  | 147 | 169.43 | 266.26 | 435.69 | 188.26 | 295.84 | 484.1
787 | 721 | Приготовление безусадочных, быстротвердеющих составов тиксотропного типа однокомпонентных: вручную | м3 | 0.01 | 116.24 | 0 | 116.24 | 11624 | [5 empty] | 16273.6 | 208.42 | 0 | 208.42 | 20841.52 | 0 | 20841.52
788 | 722 | Выравнивание поверхности ремонтной смесью Ceresit CD 22 толщ. 10 мм | м2 | 0.9 | 601.2 | 2772 | 3373.2 | 668 | 3080 |  |  |  |  | 935.2 | 1077.94 | 3550.09 | 4628.03 | 1197.71 | 3944.54 | 5142.25
789 | 723 | Усиление конструктивных элементов: обрамление отверстий в перекрытии стальными обоймами | кг | 35.02 | 5533.16 | 3011.72 | 8544.88 | 158 | 86 |  |  |  |  | 221.2 | 9920.82 | 3857.1 | 13777.92 | 283.29 | 110.14 | 393.43
790 | 724 | Огрунтовка металлических поверхностей в 2 слоя | м2 | 1.1 | 326.63 | 48.4 | 375.03 | 296.94 | 44 |  |  |  |  | 415.72 | 585.65 | 61.99 | 647.64 | 532.41 | 56.35 | 588.76
|  | Усиление отверстия №4.1 |  |  | 0 | 0 | 0 | [7 empty] | 0 | 0 | 0 | 0 | 0 | 0
791 | 725 | Демонтаж непрочных слоев бетона | м3 | 0.08 | 1900.56 | 0 | 1900.56 | 23757 | [5 empty] | 40386.9 | 4137.86 | 0 | 4137.86 | 51723.3 | 0 | 51723.3
792 | 726 | Сверление отверстия в плите Ø20 L=220 | шт. | 6 | 1860 | 0 | 1860 | 310 | [5 empty] | 434 | 3334.92 | 0 | 3334.92 | 555.82 | 0 | 555.82
793 | 727 | Очистка поверхности щетками | м2 | 2 | 3524.08 | 0 | 3524.08 | 1762.04 | [5 empty] | 2466.86 | 6318.6 | 0 | 6318.6 | 3159.3 | 0 | 3159.3
794 | 728 | Обеспыливание поверхности | м2 | 2 | 296.16 | 0 | 296.16 | 148.08 | [5 empty] | 207.31 | 531 | 0 | 531 | 265.5 | 0 | 265.5
795 | 729 | Приготовление безусадочных, быстротвердеющих составов тиксотропного типа однокомпонентных: вручную | м3 | 0 | 0 | 0 | 0 | 11624 | [5 empty] | 16273.6 | 0 | 0 | 0 | 20841.52 | 0 | 20841.52
796 | 730 | Нанесение антикоррозионной смеси Ceresit CD 30 толщ. 1 мм | м2 | 2 | 210 | 462 | 672 | 105 | 231 |  |  |  |  | 147 | 376.52 | 591.68 | 968.2 | 188.26 | 295.84 | 484.1
797 | 731 | Приготовление безусадочных, быстротвердеющих составов тиксотропного типа однокомпонентных: вручную | м3 | 0.02 | 232.48 | 0 | 232.48 | 11624 | [5 empty] | 16273.6 | 416.83 | 0 | 416.83 | 20841.52 | 0 | 20841.52
798 | 732 | Выравнивание поверхности ремонтной смесью Ceresit CD 22 толщ. 10 мм | м2 | 2 | 1336 | 6160 | 7496 | 668 | 3080 |  |  |  |  | 935.2 | 2395.42 | 7889.08 | 10284.5 | 1197.71 | 3944.54 | 5142.25
799 | 733 | Усиление конструктивных элементов: обрамление отверстий в перекрытии стальными обоймами | кг | 88.24 | 13941.92 | 7588.64 | 21530.56 | 158 | 86 |  |  |  |  | 221.2 | 24997.51 | 9718.75 | 34716.26 | 283.29 | 110.14 | 393.43
800 | 734 | Огрунтовка металлических поверхностей в 2 слоя | м2 | 2.5 | 742.35 | 110 | 852.35 | 296.94 | 44 |  |  |  |  | 415.72 | 1331.03 | 140.88 | 1471.91 | 532.41 | 56.35 | 588.76
|  | 3 этаж |  |  | 0 | 0 | 0 | [7 empty] | 0 | 0 | 0 | 0 | 0 | 0
|  | Усиление отверстия №2.3 |  |  | 0 | 0 | 0 | [7 empty] | 0 | 0 | 0 | 0 | 0 | 0
801 | 735 | Демонтаж непрочных слоев бетона | м3 | 0.02 | 475.14 | 0 | 475.14 | 23757 | [5 empty] | 40386.9 | 1034.47 | 0 | 1034.47 | 51723.3 | 0 | 51723.3
802 | 736 | Сверление отверстия в плите Ø20 L=220 | шт. | 2 | 620 | 0 | 620 | 310 | [5 empty] | 434 | 1111.64 | 0 | 1111.64 | 555.82 | 0 | 555.82
803 | 737 | Очистка поверхности щетками | м2 | 0.9 | 1585.84 | 0 | 1585.84 | 1762.04 | [5 empty] | 2466.86 | 2843.37 | 0 | 2843.37 | 3159.3 | 0 | 3159.3
804 | 738 | Обеспыливание поверхности | м2 | 0.9 | 133.27 | 0 | 133.27 | 148.08 | [5 empty] | 207.31 | 238.95 | 0 | 238.95 | 265.5 | 0 | 265.5
805 | 739 | Приготовление безусадочных, быстротвердеющих составов тиксотропного типа однокомпонентных: вручную | м3 | 0 | 0 | 0 | 0 | 11624 | [5 empty] | 16273.6 | 0 | 0 | 0 | 20841.52 | 0 | 20841.52
806 | 740 | Нанесение антикоррозионной смеси Ceresit CD 30 толщ. 1 мм | м2 | 0.9 | 94.5 | 207.9 | 302.4 | 105 | 231 |  |  |  |  | 147 | 169.43 | 266.26 | 435.69 | 188.26 | 295.84 | 484.1
807 | 741 | Приготовление безусадочных, быстротвердеющих составов тиксотропного типа однокомпонентных: вручную | м3 | 0.01 | 116.24 | 0 | 116.24 | 11624 | [5 empty] | 16273.6 | 208.42 | 0 | 208.42 | 20841.52 | 0 | 20841.52
808 | 742 | Выравнивание поверхности ремонтной смесью Ceresit CD 22 толщ. 10 мм | м2 | 0.9 | 601.2 | 2772 | 3373.2 | 668 | 3080 |  |  |  |  | 935.2 | 1077.94 | 3550.09 | 4628.03 | 1197.71 | 3944.54 | 5142.25
809 | 743 | Усиление конструктивных элементов: обрамление отверстий в перекрытии стальными обоймами | кг | 35.02 | 5533.16 | 3011.72 | 8544.88 | 158 | 86 |  |  |  |  | 221.2 | 9920.82 | 3857.1 | 13777.92 | 283.29 | 110.14 | 393.43
810 | 744 | Огрунтовка металлических поверхностей в 2 слоя | м2 | 1.1 | 326.63 | 48.4 | 375.03 | 296.94 | 44 |  |  |  |  | 415.72 | 585.65 | 61.99 | 647.64 | 532.41 | 56.35 | 588.76
|  | Усиление отверстия №2.6 |  |  | 0 | 0 | 0 | [7 empty] | 0 | 0 | 0 | 0 | 0 | 0
811 | 745 | Демонтаж непрочных слоев бетона | м3 | 0.02 | 475.14 | 0 | 475.14 | 23757 | [5 empty] | 40386.9 | 1034.47 | 0 | 1034.47 | 51723.3 | 0 | 51723.3
812 | 746 | Сверление отверстия в плите Ø20 L=220 | шт. | 2 | 620 | 0 | 620 | 310 | [5 empty] | 434 | 1111.64 | 0 | 1111.64 | 555.82 | 0 | 555.82
813 | 747 | Очистка поверхности щетками | м2 | 0.9 | 1585.84 | 0 | 1585.84 | 1762.04 | [5 empty] | 2466.86 | 2843.37 | 0 | 2843.37 | 3159.3 | 0 | 3159.3
814 | 748 | Обеспыливание поверхности | м2 | 0.9 | 133.27 | 0 | 133.27 | 148.08 | [5 empty] | 207.31 | 238.95 | 0 | 238.95 | 265.5 | 0 | 265.5
815 | 749 | Приготовление безусадочных, быстротвердеющих составов тиксотропного типа однокомпонентных: вручную | м3 | 0 | 0 | 0 | 0 | 11624 | [5 empty] | 16273.6 | 0 | 0 | 0 | 20841.52 | 0 | 20841.52
816 | 750 | Нанесение антикоррозионной смеси Ceresit CD 30 толщ. 1 мм | м2 | 0.9 | 94.5 | 207.9 | 302.4 | 105 | 231 |  |  |  |  | 147 | 169.43 | 266.26 | 435.69 | 188.26 | 295.84 | 484.1
817 | 751 | Приготовление безусадочных, быстротвердеющих составов тиксотропного типа однокомпонентных: вручную | м3 | 0.01 | 116.24 | 0 | 116.24 | 11624 | [5 empty] | 16273.6 | 208.42 | 0 | 208.42 | 20841.52 | 0 | 20841.52
818 | 752 | Выравнивание поверхности ремонтной смесью Ceresit CD 22 толщ. 10 мм | м2 | 0.9 | 601.2 | 2772 | 3373.2 | 668 | 3080 |  |  |  |  | 935.2 | 1077.94 | 3550.09 | 4628.03 | 1197.71 | 3944.54 | 5142.25
819 | 753 | Усиление конструктивных элементов: обрамление отверстий в перекрытии стальными обоймами | кг | 35.02 | 5533.16 | 3011.72 | 8544.88 | 158 | 86 |  |  |  |  | 221.2 | 9920.82 | 3857.1 | 13777.92 | 283.29 | 110.14 | 393.43
820 | 754 | Огрунтовка металлических поверхностей в 2 слоя | м2 | 1.1 | 326.63 | 48.4 | 375.03 | 296.94 | 44 |  |  |  |  | 415.72 | 585.65 | 61.99 | 647.64 | 532.41 | 56.35 | 588.76
|  | Усиление отверстия №4.2 |  |  | 0 | 0 | 0 | [7 empty] | 0 | 0 | 0 | 0 | 0 | 0
821 | 755 | Демонтаж непрочных слоев бетона | м3 | 0.08 | 1900.56 | 0 | 1900.56 | 23757 | [5 empty] | 40386.9 | 4137.86 | 0 | 4137.86 | 51723.3 | 0 | 51723.3
822 | 756 | Сверление отверстия в плите Ø20 L=220 | шт. | 5 | 1550 | 0 | 1550 | 310 | [5 empty] | 434 | 2779.1 | 0 | 2779.1 | 555.82 | 0 | 555.82
823 | 757 | Очистка поверхности щетками | м2 | 2 | 3524.08 | 0 | 3524.08 | 1762.04 | [5 empty] | 2466.86 | 6318.6 | 0 | 6318.6 | 3159.3 | 0 | 3159.3
824 | 758 | Обеспыливание поверхности | м2 | 2 | 296.16 | 0 | 296.16 | 148.08 | [5 empty] | 207.31 | 531 | 0 | 531 | 265.5 | 0 | 265.5
825 | 759 | Приготовление безусадочных, быстротвердеющих составов тиксотропного типа однокомпонентных: вручную | м3 | 0 | 0 | 0 | 0 | 11624 | [5 empty] | 16273.6 | 0 | 0 | 0 | 20841.52 | 0 | 20841.52
826 | 760 | Нанесение антикоррозионной смеси Ceresit CD 30 толщ. 1 мм | м2 | 2 | 210 | 462 | 672 | 105 | 231 |  |  |  |  | 147 | 376.52 | 591.68 | 968.2 | 188.26 | 295.84 | 484.1
827 | 761 | Приготовление безусадочных, быстротвердеющих составов тиксотропного типа однокомпонентных: вручную | м3 | 0.02 | 232.48 | 0 | 232.48 | 11624 | [5 empty] | 16273.6 | 416.83 | 0 | 416.83 | 20841.52 | 0 | 20841.52
828 | 762 | Выравнивание поверхности ремонтной смесью Ceresit CD 22 толщ. 10 мм | м2 | 2 | 1336 | 6160 | 7496 | 668 | 3080 |  |  |  |  | 935.2 | 2395.42 | 7889.08 | 10284.5 | 1197.71 | 3944.54 | 5142.25
829 | 763 | Усиление конструктивных элементов: обрамление отверстий в перекрытии стальными обоймами | кг | 85.13 | 13450.54 | 7321.18 | 20771.72 | 158 | 86 |  |  |  |  | 221.2 | 24116.48 | 9376.22 | 33492.7 | 283.29 | 110.14 | 393.43
830 | 764 | Огрунтовка металлических поверхностей в 2 слоя | м2 | 2.5 | 742.35 | 110 | 852.35 | 296.94 | 44 |  |  |  |  | 415.72 | 1331.03 | 140.88 | 1471.91 | 532.41 | 56.35 | 588.76
|  | Усиление отверстия №5 |  |  | 0 | 0 | 0 | [7 empty] | 0 | 0 | 0 | 0 | 0 | 0
831 | 765 | Демонтаж непрочных слоев бетона | м3 | 0.05 | 1187.85 | 0 | 1187.85 | 23757 | [5 empty] | 40386.9 | 2586.17 | 0 | 2586.17 | 51723.3 | 0 | 51723.3
832 | 766 | Сверление отверстия в плите Ø20 L=220 | шт. | 4 | 1240 | 0 | 1240 | 310 | [5 empty] | 434 | 2223.28 | 0 | 2223.28 | 555.82 | 0 | 555.82
833 | 767 | Очистка поверхности щетками | м2 | 1.4 | 2466.86 | 0 | 2466.86 | 1762.04 | [5 empty] | 2466.86 | 4423.02 | 0 | 4423.02 | 3159.3 | 0 | 3159.3
834 | 768 | Обеспыливание поверхности | м2 | 1.4 | 207.31 | 0 | 207.31 | 148.08 | [5 empty] | 207.31 | 371.7 | 0 | 371.7 | 265.5 | 0 | 265.5
835 | 769 | Приготовление безусадочных, быстротвердеющих составов тиксотропного типа однокомпонентных: вручную | м3 | 0 | 0 | 0 | 0 | 11624 | [5 empty] | 16273.6 | 0 | 0 | 0 | 20841.52 | 0 | 20841.52
836 | 770 | Нанесение антикоррозионной смеси Ceresit CD 30 толщ. 1 мм | м2 | 1.4 | 147 | 323.4 | 470.4 | 105 | 231 |  |  |  |  | 147 | 263.56 | 414.18 | 677.74 | 188.26 | 295.84 | 484.1
837 | 771 | Приготовление безусадочных, быстротвердеющих составов тиксотропного типа однокомпонентных: вручную | м3 | 0.01 | 116.24 | 0 | 116.24 | 11624 | [5 empty] | 16273.6 | 208.42 | 0 | 208.42 | 20841.52 | 0 | 20841.52
838 | 772 | Выравнивание поверхности ремонтной смесью Ceresit CD 22 толщ. 10 мм | м2 | 1.4 | 935.2 | 4312 | 5247.2 | 668 | 3080 |  |  |  |  | 935.2 | 1676.79 | 5522.36 | 7199.15 | 1197.71 | 3944.54 | 5142.25
839 | 773 | Усиление конструктивных элементов: обрамление отверстий в перекрытии стальными обоймами | кг | 60.43 | 9547.94 | 5196.98 | 14744.92 | 158 | 86 |  |  |  |  | 221.2 | 17119.21 | 6655.76 | 23774.97 | 283.29 | 110.14 | 393.43
840 | 774 | Огрунтовка металлических поверхностей в 2 слоя | м2 | 1.9 | 564.19 | 83.6 | 647.79 | 296.94 | 44 |  |  |  |  | 415.72 | 1011.58 | 107.07 | 1118.65 | 532.41 | 56.35 | 588.76
|  | Усиление отверстия №6 |  |  | 0 | 0 | 0 | [7 empty] | 0 | 0 | 0 | 0 | 0 | 0
841 | 775 | Демонтаж непрочных слоев бетона | м3 | 0.04 | 950.28 | 0 | 950.28 | 23757 | [5 empty] | 40386.9 | 2068.93 | 0 | 2068.93 | 51723.3 | 0 | 51723.3
842 | 776 | Сверление отверстия в плите Ø20 L=220 | шт. | 4 | 1240 | 0 | 1240 | 310 | [5 empty] | 434 | 2223.28 | 0 | 2223.28 | 555.82 | 0 | 555.82
843 | 777 | Очистка поверхности щетками | м2 | 1.3 | 2290.65 | 0 | 2290.65 | 1762.04 | [5 empty] | 2466.86 | 4107.09 | 0 | 4107.09 | 3159.3 | 0 | 3159.3
844 | 778 | Обеспыливание поверхности | м2 | 1.3 | 192.5 | 0 | 192.5 | 148.08 | [5 empty] | 207.31 | 345.15 | 0 | 345.15 | 265.5 | 0 | 265.5
845 | 779 | Приготовление безусадочных, быстротвердеющих составов тиксотропного типа однокомпонентных: вручную | м3 | 0 | 0 | 0 | 0 | 11624 | [5 empty] | 16273.6 | 0 | 0 | 0 | 20841.52 | 0 | 20841.52
846 | 780 | Нанесение антикоррозионной смеси Ceresit CD 30 толщ. 1 мм | м2 | 1.3 | 136.5 | 300.3 | 436.8 | 105 | 231 |  |  |  |  | 147 | 244.74 | 384.59 | 629.33 | 188.26 | 295.84 | 484.1
847 | 781 | Приготовление безусадочных, быстротвердеющих составов тиксотропного типа однокомпонентных: вручную | м3 | 0.01 | 116.24 | 0 | 116.24 | 11624 | [5 empty] | 16273.6 | 208.42 | 0 | 208.42 | 20841.52 | 0 | 20841.52
848 | 782 | Выравнивание поверхности ремонтной смесью Ceresit CD 22 толщ. 10 мм | м2 | 1.3 | 868.4 | 4004 | 4872.4 | 668 | 3080 |  |  |  |  | 935.2 | 1557.02 | 5127.9 | 6684.92 | 1197.71 | 3944.54 | 5142.25
|  | 4 этаж |  |  | 0 | 0 | 0 | [7 empty] | 0 | 0 | 0 | 0 | 0 | 0
|  | Усиление отверстия №7 |  |  | 0 | 0 | 0 | [7 empty] | 0 | 0 | 0 | 0 | 0 | 0
849 | 783 | Демонтаж непрочных слоев бетона | м3 | 0.06 | 1425.42 | 0 | 1425.42 | 23757 | [5 empty] | 40386.9 | 3103.4 | 0 | 3103.4 | 51723.3 | 0 | 51723.3
850 | 784 | Сверление отверстия в плите Ø20 L=220 | шт. | 18 | 5580 | 0 | 5580 | 310 | [5 empty] | 434 | 10004.76 | 0 | 10004.76 | 555.82 | 0 | 555.82
851 | 785 | Очистка поверхности щетками | м2 | 4.8 | 8457.79 | 0 | 8457.79 | 1762.04 | [5 empty] | 2466.86 | 15164.64 | 0 | 15164.64 | 3159.3 | 0 | 3159.3
852 | 786 | Обеспыливание поверхности | м2 | 4.8 | 710.78 | 0 | 710.78 | 148.08 | [5 empty] | 207.31 | 1274.4 | 0 | 1274.4 | 265.5 | 0 | 265.5
853 | 787 | Приготовление безусадочных, быстротвердеющих составов тиксотропного типа однокомпонентных: вручную | м3 | 0 | 0 | 0 | 0 | 11624 | [5 empty] | 16273.6 | 0 | 0 | 0 | 20841.52 | 0 | 20841.52
854 | 788 | Нанесение антикоррозионной смеси Ceresit CD 30 толщ. 1 мм | м2 | 4.8 | 504 | 1108.8 | 1612.8 | 105 | 231 |  |  |  |  | 147 | 903.65 | 1420.03 | 2323.68 | 188.26 | 295.84 | 484.1
855 | 789 | Приготовление безусадочных, быстротвердеющих составов тиксотропного типа однокомпонентных: вручную | м3 | 0.05 | 581.2 | 0 | 581.2 | 11624 | [5 empty] | 16273.6 | 1042.08 | 0 | 1042.08 | 20841.52 | 0 | 20841.52
856 | 790 | Выравнивание поверхности ремонтной смесью Ceresit CD 22 толщ. 10 мм | м2 | 4.8 | 3206.4 | 14784 | 17990.4 | 668 | 3080 |  |  |  |  | 935.2 | 5749.01 | 18933.79 | 24682.8 | 1197.71 | 3944.54 | 5142.25
857 | 791 | Усиление конструктивных элементов: обрамление отверстий в перекрытии стальными обоймами | кг | 223.43 | 35301.94 | 19214.98 | 54516.92 | 158 | 86 |  |  |  |  | 221.2 | 63295.48 | 24608.58 | 87904.06 | 283.29 | 110.14 | 393.43
858 | 792 | Огрунтовка металлических поверхностей в 2 слоя | м2 | 6.4 | 1900.42 | 281.6 | 2182.02 | 296.94 | 44 |  |  |  |  | 415.72 | 3407.42 | 360.64 | 3768.06 | 532.41 | 56.35 | 588.76
|  | Вывоз мусора |  |  | 0 | 0 | 0 | [7 empty] | 0 | 0 | 0 | 0 | 0 | 0
859 | 793 | Погрузо-разгрузочные работы при автомобильных перевозках: Погрузка мусора строительного с погрузкой вручную | 1 т груза | 12.67 | 9181.95 | 0 | 9181.95 | 724.7 | [5 empty] | 1014.58 | 16463.02 | 0 | 16463.02 | 1299.37 | 0 | 1299.37
860 | 794 | Перевозка грузов I класса автомобилями-самосвалами грузоподъемностью 10 т работающих вне карьера на расстояние до 47 км | 1 т груза | 12.67 | 5730.39 | 0 | 5730.39 | 452.28 | [5 empty] | 633.19 | 10274.36 | 0 | 10274.36 | 810.92 | 0 | 810.92
861 | 795 | Утилизация строительного мусора | 1 т груза | 12.67 | 56064.75 | 0 | 56064.75 | 4425 | [5 empty] | 4425 | 71801.9 | 0 | 71801.9 | 5667.08 | 0 | 5667.08
|  | ИТОГО по усилению АС+КЖ |  |  | 18393430.15 | 3884757.4 | 22278187.55 | [7 empty] | 35196728.03 | 4975196.65 | 40171924.68 | 0 | 0 | 0
|  | «Реконструкция М-14. Кровля» Часть АС |  |  | 56928758.55 | 35980133.7 | 92908892.25 | [10 empty] | 0 | 0 | 0
|  | Демонтажные работы |  |  | 24289582.32 | 0 | 24289582.32 | [10 empty] | 0 | 0 | 0
|  | Демонтаж существующего покрытия кровли |  |  | 22303600.29 | 0 | 22303600.29 | [10 empty] | 0 | 0 | 0
862 | 1 | Демонтаж рулонной кровли на битумной мастике (4-5 слоев), 20 мм | м2 | 6613.02 | 10415506.5 | 0 | 10415506.5 | 1575 | [5 empty] | 1575 | 13339056.51 | 0 | 13339056.51 | 2017.09 | 0 | 2017.09
863 | 2 | Демонтаж плит из полистирольного пенопласта, 65мм | м2 | 6613.02 | 1157278.5 | 0 | 1157278.5 | 175 | [5 empty] | 175 | 1482110.04 | 0 | 1482110.04 | 224.12 | 0 | 224.12
864 | 3 | Демонтаж пароизоляции, 1 слой рубероида | м2 | 6613.02 | 5539594.59 | 0 | 5539594.59 | 837.68 | [5 empty] | 837.68 | 7094513.99 | 0 | 7094513.99 | 1072.81 | 0 | 1072.81
865 | 4 | Демонтаж профилированного листа, НС44-0,6 | м2 | 6613.02 | 5191220.7 | 0 | 5191220.7 | 785 | [5 empty] | 785 | 6648399.66 | 0 | 6648399.66 | 1005.35 | 0 | 1005.35
|  | Демонтаж покрытия фонаря |  |  | 1464687.47 | 0 | 1464687.47 | [10 empty] | 0 | 0 | 0
866 | 5 | Демонтаж рулонной кровли на битумной мастике (4 слоя), 16 мм | м2 | 434.28 | 683991 | 0 | 683991 | 1575 | [5 empty] | 1575 | 875981.85 | 0 | 875981.85 | 2017.09 | 0 | 2017.09
867 | 6 | Демонтаж плит из полистирольного пенопласта, 65мм | м2 | 434.28 | 75999 | 0 | 75999 | 175 | [5 empty] | 175 | 97330.83 | 0 | 97330.83 | 224.12 | 0 | 224.12
868 | 7 | Демонтаж пароизоляции, 1 слой рубероида | м2 | 434.28 | 363787.67 | 0 | 363787.67 | 837.68 | [5 empty] | 837.68 | 465899.93 | 0 | 465899.93 | 1072.81 | 0 | 1072.81
869 | 8 | Демонтаж профилированного листа, НС44-0,6 | м2 | 434.28 | 340909.8 | 0 | 340909.8 | 785 | [5 empty] | 785 | 436603.4 | 0 | 436603.4 | 1005.35 | 0 | 1005.35
|  | Демонтаж примыканий к фонарю |  |  | 280712.44 | 0 | 280712.44 | [10 empty] | 0 | 0 | 0
870 | 9 | Демонтаж 1-го слоя рубероида | м2 | 144.12 | 120726.44 | 0 | 120726.44 | 837.68 | [5 empty] | 837.68 | 154613.38 | 0 | 154613.38 | 1072.81 | 0 | 1072.81
871 | 10 | Демонтаж плиты из полистирольного пенопласта, 65мм | м2 | 111.92 | 19586 | 0 | 19586 | 175 | [5 empty] | 175 | 25083.51 | 0 | 25083.51 | 224.12 | 0 | 224.12
872 | 11 | Демонтаж металлических водоприёмных воронок 160мм h=150мм | шт | 36 | 140400 | 0 | 140400 | 3900 | [5 empty] | 3900 | 179809.56 | 0 | 179809.56 | 4994.71 | 0 | 4994.71
|  | Демонтаж светопрозрачного заполнения фонаря |  |  | 240582.12 | 0 | 240582.12 | [10 empty] | 0 | 0 | 0
|  | Демонтаж заполнения фонарей в осях 3-15 |  |  | 0 | 0 | 0 | [7 empty] | 0 | 0 | 0 | 0 | 0 | 0
873 | 12 | Демонтаж заполнения из армированного стекла в металлической раме | м2/кг | 124.68 | 72638.57 | 0 | 72638.57 | 582.6 | [5 empty] | 990.42 | 158147.85 | 0 | 158147.85 | 1268.43 | 0 | 1268.43
874 | 13 | Демонтаж оконных блоков ПВХ однокамерных 2250х1200h | м2/кг | 16.2 | 40597.2 | 0 | 40597.2 | 2506 | [5 empty] | 4260.2 | 88387.52 | 0 | 88387.52 | 5456.02 | 0 | 5456.02
|  | Демонтаж заполнения фонарей в осях 15-3 |  |  | 0 | 0 | 0 | [7 empty] | 0 | 0 | 0 | 0 | 0 | 0
875 | 14 | Демонтаж заполнения из армированного стекла в металлической раме | м2/кг | 124.68 | 72638.57 | 0 | 72638.57 | 582.6 | [5 empty] | 990.42 | 158147.85 | 0 | 158147.85 | 1268.43 | 0 | 1268.43
876 | 15 | Демонтаж оконных блоков ПВХ однокамерных 2250х1200h | м2/кг | 16.2 | 40597.2 | 0 | 40597.2 | 2506 | [5 empty] | 4260.2 | 88387.52 | 0 | 88387.52 | 5456.02 | 0 | 5456.02
|  | Демонтаж заполнения фонарей в осях И-Е |  |  | 0 | 0 | 0 | [7 empty] | 0 | 0 | 0 | 0 | 0 | 0
877 | 16 | Демонтаж заполнения из армированного стекла в металлической раме | м2/кг | 12.11 | 7055.29 | 0 | 7055.29 | 582.6 | [5 empty] | 990.42 | 15360.69 | 0 | 15360.69 | 1268.43 | 0 | 1268.43
|  | Демонтаж заполнения фонарей в осях Е-И |  |  | 0 | 0 | 0 | [7 empty] | 0 | 0 | 0 | 0 | 0 | 0
878 | 17 | Демонтаж заполнения из армированного стекла в металлической раме | м2/кг | 12.11 | 7055.29 | 0 | 7055.29 | 582.6 | [5 empty] | 990.42 | 15360.69 | 0 | 15360.69 | 1268.43 | 0 | 1268.43
|  | Монтажные работы |  |  | 32639176.23 | 35980133.7 | 68619309.93 | [10 empty] | 0 | 0 | 0
|  | Монтаж покрытия кровли |  |  | 20932420.36 | 23260187.41 | 44192607.77 | [10 empty] | 0 | 0 | 0
879 | 18 | Монтаж: профилированного настила с креплением саморезами | м2/т | 6566.23 | 4799914.13 | 4931238.73 | 9731152.86 | 731 | 751 |  |  |  |  | 731 | 6147238.86 | 6315400.01 | 12462638.87 | 936.19 | 961.8 | 1897.99 | Коэффициент учета нахлёстов и перехлёстов -1,1 Профнастил Н60-845-0,8 -6566,23*0,0099=65,01т Самонарезающий винт В6-25-59347шт/273,03кг Шайба уплотнительная ШУ-6К-59347шт/54,67кг
880 | 19 | Устройство пароизоляции: прокладочной в один слой | м2 | 6566.23 | 2068362.45 | 2633058.23 | 4701420.68 | 315 | 401 |  |  |  |  | 315 | 2648948.51 | 3372153.08 | 6021101.59 | 403.42 | 513.56 | 916.98 | Паробарьер СА500 ТехноНиколь или аналог (расход 1,18)
881 | 20 | Утепление покрытий плитами: из минеральной ваты на битумной мастике в один слой | м2 | 6566.23 | 1083427.95 | 2388137.85 | 3471565.8 | 165 | 363.7 |  |  |  |  | 165 | 1387510.06 | 3058484.27 | 4445994.33 | 211.31 | 465.79 | 677.1 | Утеплитель минераловатный ТЕХНОРУФ Н ПРОФ λБ=0,037Вт/(м·°С)-60мм (расход 1,03)
882 | 21 | Утепление покрытий плитами: из пенопласта полистирольного на битумной мастике в один слой | м2 | 6566.23 | 4924672.5 | 5377742.37 | 10302414.87 | 750 | 819 |  |  |  |  | 750 | 6306995.24 | 6887252.98 | 13194248.22 | 960.52 | 1048.89 | 2009.41 | Плиты теплоизоляционные LOGICPIR PROF Ф/Ф λБ=0,025Вт/(м·°С) - 40мм
883 | 22 | Утепление покрытий плитами: из пенопласта 2-й слой /уклоны | м2 | 3159.36 | 521294.4 | 2565400.32 | 3086694.72 | 165 | 812 |  |  |  |  | 165 | 667604.36 | 3285481.65 | 3953086.01 | 211.31 | 1039.92 | 1251.23 | Плиты теплоизоляционные Logicroof SLOPE СХ/СХ 3,4% плита J - 2306,88 (расход 1,05) Плиты теплоизоляционные Logicroof SLOPE СХ/СХ 3,4% плита К- 852,48 (расход 1,05)
884 | 23 | Устройство плоских кровель из ПВХ мембран методом свободной укладки | м2 | 6566.23 | 7534748.93 | 5364609.91 | 12899358.84 | 1147.5 | 817 |  |  |  |  | 1147.5 | 9649731.61 | 6870443.44 | 16520175.05 | 1469.6 | 1046.33 | 2515.93 | Кровельная ПВХ-мембрана Logicroof V-RP 1,5мм-6566,23 (расход 1,11)
|  | Монтаж покрытия фонаря |  |  | 1762440.81 | 1846844.46 | 3609285.27 | [10 empty] | 0 | 0 | 0
885 | 24 | Монтаж: профилированного настила с креплением саморезами | м2/т | 484.43 | 354118.33 | 339585.43 | 693703.76 | 731 | 701 |  |  |  |  | 731 | 453518.52 | 434906.72 | 888425.24 | 936.19 | 897.77 | 1833.96 | Коэффициент учета нахлёстов и перехлёстов =1,1 Профилированный лист оцинкованный: Н60-845-0,8-484,43*0,0099=4,8т Самонарезающий винт В6-25-4360шт/20,14кг Шайба уплотнительная ШУ-6К-4360шт/4,03кг
886 | 25 | Устройство пароизоляции: прокладочной в один слой | м2 | 484.43 | 152595.45 | 194256.43 | 346851.88 | 315 | 401 |  |  |  |  | 315 | 195428.75 | 248783.87 | 444212.62 | 403.42 | 513.56 | 916.98 | Пробарьер СА500 Технониколь или аналог (расход 1,18)
887 | 26 | Утепление покрытий плитами: из минеральной ваты на битумной мастике в один слой | м2 | 484.43 | 79930.95 | 201135.34 | 281066.29 | 165 | 415.2 |  |  |  |  | 165 | 102364.9 | 257590.81 | 359955.71 | 211.31 | 531.74 | 743.05 | Утеплитель минераловатный ТЕХНОРУФ Н ПРОФ λБ=0,037Вт/(м·°С)-60мм (расход 1,03)
888 | 27 | Утепление покрытий плитами: из пенопласта полистирольного на битумной мастике в один слой | м2 | 484.43 | 363322.5 | 396263.74 | 759586.24 | 750 | 818 |  |  |  |  | 750 | 465304.7 | 507493.71 | 972798.41 | 960.52 | 1047.61 | 2008.13 | Плиты теплоизоляционные LOGICPIR PROF Ф/Ф λБ=0,025Вт/(м·°С) - 40мм (расход 1,03)
889 | 28 | Устройство плоских кровель из ПВХ мембран методом свободной укладки | м2 | 484.43 | 555883.43 | 393565.46 | 949448.89 | 1147.5 | 812.43 |  |  |  |  | 1147.5 | 711918.33 | 504034.88 | 1215953.21 | 1469.6 | 1040.47 | 2510.07 | Кровельная ПВХ-мембрана Logicroof V-RP 1,5мм-484,43 (расход 1,11)
890 | 29 | Устройство мелких покрытий (отлив, 0,4м) | м2 | 62.43 | 51504.75 | 130104.12 | 181608.87 | 825 | 2084 |  |  |  |  | 825 | 65961.67 | 166623.8 | 232585.47 | 1056.57 | 2668.97 | 3725.54 | Жесть ламинированная ПВХ Bauder (Баудер) FB12 1,2мм, b=400мм, l=2000мм (отлив), 0,4м
891 | 30 | Устройство мелких покрытий (подшивка свеса, 055м) | м2 | 85.84 | 70818 | 71590.56 | 142408.56 | 825 | 834 |  |  |  |  | 825 | 90695.97 | 91685.7 | 182381.67 | 1056.57 | 1068.1 | 2124.67 | Сталь листовая оцинкованная, толщина 0,5 мм
892 | 31 | Монтаж профиля по перметру карниза фонаря | т | 0.52 | 76440 | 52368.37 | 128808.37 | 147000 | 100708.4 |  |  |  |  | 147000 | 97896.32 | 67067.9 | 164964.22 | 188262.16 | 128976.74 | 317238.9 | Профиль С-образный 100х40х25 по периметру карнизв фонаря ГОСТ Р58384-2019
893 | 32 | Устройство пароизоляции: прокладочной в один слой | м/м2 | 15.61 | 4917.15 | 6367.01 | 11284.16 | 315 | 407.88 |  |  |  |  | 315 | 6297.39 | 8154.2 | 14451.59 | 403.42 | 522.37 | 925.79 | Пароизоляция шир 100мм
894 | 33 | Утепление покрытий плитами: из минеральной ваты или перлита на битумной мастике в один слой | м2 | 93.65 | 15452.25 | 38883.48 | 54335.73 | 165 | 415.2 |  |  |  |  | 165 | 19789.18 | 49797.45 | 69586.63 | 211.31 | 531.74 | 743.05 | Утеплитель минераловатный ТЕХНОРУФ Н ПРОф 60мм (расход 1,03)
895 | 34 | Утепление покрытий плитами из минерльной ваты:второй слой | м2 | 62.43 | 37458 | 22724.52 | 60182.52 | 600 | 364 |  |  |  |  | 600 | 47972.46 | 29102.99 | 77075.45 | 768.42 | 466.17 | 1234.59 | Утеплитель минераловатный ТЕХНОРУФ ПРОф 40мм (расход 1,03)
|  | Установка светопрозрачного заполнения фонарей из усиленных алюминиевых профилей с однокамерным стеклопакетом Ок-1 и Ок-2 |  |  | 1375200 | 6873429.9 | 8248629.9 | [10 empty] | 0 | 0 | 0
896 | 35 | Монтаж оконных фонарных остекленных покрытий из герметичных одно- и двухкамерных стеклопакетов в пластиковой и алюминиевой обвязке | м2 | 305.6 | 1375200 | 6873429.9 | 8248629.9 | 4500 | 22491.59 |  |  |  |  | 4500 | 1761212.53 | 8802768.27 | 10563980.8 | 5763.13 | 28804.87 | 34568 | Блоки оконные алюминиевые глухие-225м2 Блоки оконные алюминиевые с открыванием-80,6 м2 Детал крепления-189,472кг
|  | Монтаж стеновых сэндвич-панелей |  |  | 1423308.2 | 602342 | 2025650.2 | [10 empty] | 0 | 0 | 0
897 | 36 | Монтаж стеновых сэндвич-панелей с установкой конструкций нащельников и деталей обрамления | м2 | 153 | 1334313 | 448902 | 1783215 | 8721 | 2934 |  |  |  |  | 8721 | 1708847.82 | 574906.68 | 2283754.5 | 11168.94 | 3757.56 | 14926.5 | П1 (МП-ТСП-Z-150-1000-Н-Г-МВ), 3670х1000мм, подрезать до размера 760мм-14,6м2 П2 (МП-ТСП-Z-150-1000-Н-Г-МВ),3600х1000мм, подрезать до размера 760мм-72м2 П3 (МП-ТСП-Z-150-1000-Н-Г-МВ),3000х1000мм, подрезать до размера 760мм-36м2 П4 (МП-ТСП-Z-150-1000-Н-Г-МВ),1800х1000мм, подрезать до размера 760мм-18м2 П5 (МП-ТСП-Z-150-1000-Н-Г-МВ),3100х1000мм, подрезать до размера 760мм-12,4м2 Конструкции стальные нащельников и деталей обрамления-0,418т
898 | 37 | Монтаж фасонных элементов (отлив оконный 0,45 м) | м | 153.44 | 88995.2 | 153440 | 242435.2 | 580 | 1000 |  |  |  |  | 580 | 113975.23 | 196509.07 | 310484.3 | 742.8 | 1280.69 | 2023.49 | Сталь листовая оцинкованная, толщина 0,7 мм-153,44м Пена монтажная-9л Герметик силиконовый высокотемпературный однокомпонентный влаго-термостойкий, устойчивый к УФ-излучению, адгезионный к непористым поверхностям-4,2л (15*0,28)
|  | Монтаж примыканий к парапетам |  |  | 1001826.6 | 837184.22 | 1839010.82 | [10 empty] | 0 | 0 | 0
|  | Примыкания к парапетам Н=0,450 м по осям П и А (У11,12) |  |  | 0 | 0 | 0 | [7 empty] | 0 | 0 | 0 | 0 | 0 | 0
899 | 38 | Устройство примыканий из ПВХ мембран к парапетам: высотой 450 мм без фартука | м | 195.6 | 337410 | 380211.19 | 717621.19 | 1725 | 1943.82 |  |  |  |  | 1725 | 432119.52 | 486934.46 | 919053.98 | 2209.2 | 2489.44 | 4698.64 | Мембрана LOGICROOF V-RP 1,5, ширина 0,45 м, 1,5 мм-195,6 м (97,8*2*0,45=88,02м2) Рейка прижимнаяТехноНИКОЛЬ-195м Пробарьер СА500 Технониколь или аналог-68,25 м2 Мастика герметизирующая ТЕХНОНИКОЛЬ № 71-39л
890 | 39 | Установка прижимной планки | м | 195 | 113100 | 47970 | 161070 | 580 | 246 |  |  |  |  | 580 | 144846 | 61434.75 | 206280.75 | 742.8 | 315.05 | 1057.85 | Рейка краевая алюминиевая ТехноНИКОЛЬ
891 | 40 | Устройство мелких покрытий (брандмауэры, парапеты, свесы и т.п.) из листовой оцинкованной стали/парапет шир 350мм | м2 | 68.46 | 56479.5 | 62230.14 | 118709.64 | 825 | 909 |  |  |  |  | 825 | 72332.78 | 79697.71 | 152030.49 | 1056.57 | 1164.15 | 2220.72 | Сталь листовая оцинкованная, толщина 0,7 мм
|  | Примыкания к парапетам Н=1,3 м (0,95-1,560м) по оси 17 (У7) |  |  | 0 | 0 | 0 | [6 empty] | 0 | 0 | 0 | 0 | 0 | 0 | 0
892 | 41 | Устройство примыканий из ПВХ мембран к парапетам: высотой 1,3 м без фартука | м | 72.28 | 124683 | 114744.5 | 239427.5 | 1725 | 1587.5 |  |  |  |  | 1725 | 159680.98 | 146952.47 | 306633.45 | 2209.2 | 2033.1 | 4242.3 | МембранаLOGICROOF V-RP 1,5, ширина 0,95-1,56м (среднее 1,3м)-72,28 м (72,28*1,3=93,96м2) Рейка прижимная алюминиевая ТехноНИКОЛЬ-72,28м Геотекстиль нетканый из полиэфирного волокна, иглопробивной, поверхностная плотность 300 г/м2
893 | 42 | Установка прижимной планки | м | 72.3 | 41934 | 10266.6 | 52200.6 | 580 | 142 |  |  |  |  | 580 | 53704.44 | 13148.48 | 66852.92 | 742.8 | 181.86 | 924.66 | Рейка краевая алюминиевая ТехноНИКОЛЬ
894 | 43 | Изоляция изделиями из волокнистых и зернистых материалов с креплением на клее и дюбелями: наружных стен | м2 | 93.96 | 133893 | 11745 | 145638 | 1425 | 125 |  |  |  |  | 1425 | 171476.06 | 15042.06 | 186518.12 | 1824.99 | 160.09 | 1985.08 | 72,28*1,3=93,96м2 Плиты минераловатные ТЕХНОЛАЙТ ЭКСТРА толщ 100мм-2,6м3 Шурупы для крепления утеплителя и гидроизоляции к профилированному листу 4,8х120 мм-362шт
895 | 44 | Устройство мелких покрытий из листовой оцинкованной стали/монтаж компенсатора | м2 | 36.14 | 29815.5 | 32851.26 | 62666.76 | 825 | 909 |  |  |  |  | 825 | 38184.44 | 42072.38 | 80256.82 | 1056.57 | 1164.15 | 2220.72 | Сталь листовая оцинкованная, толщина 0,5 мм
896 | 45 | Монтаж отлива шир 0,35м | м2 | 25.3 | 14674 | 22997.7 | 37671.7 | 580 | 909 |  |  |  |  | 580 | 18792.84 | 29453 | 48245.84 | 742.8 | 1164.15 | 1906.95 | 72,28*0,35=25,3м2 Сталь листовая оцинкованная, толщина 0,5 мм
|  | Примыкания к парапетам Н=1,3 м (0,95-1,560м) по оси 1 (У5) |  |  | 0 | 0 | 0 | [7 empty] | 0 | 0 | 0 | 0 | 0 | 0
897 | 46 | Устройство примыканий из ПВХ мембран к парапетам: высотой 1,3 м без фартука | м/м2 | 72.28 | 124683 | 114744.5 | 239427.5 | 1725 | 1587.5 |  |  |  |  | 1725 | 159680.98 | 146952.47 | 306633.45 | 2209.2 | 2033.1 | 4242.3 | МембранаLOGICROOF V-RP 1,5, ширина 0,95-1,56м (среднее 1,3м)-72,28 м (72,28*1,3=93,96м2) Рейка прижимная алюминиевая ТехноНИКОЛЬ-72,28м Геотекстиль нетканый из полиэфирного волокна, иглопробивной, поверхностная плотность 300 г/м2
898 | 47 | Монтаж усиления под примыкание | м2 | 18.07 | 10480.6 | 16425.63 | 26906.23 | 580 | 909 |  |  |  |  | 580 | 13422.4 | 21036.19 | 34458.59 | 742.8 | 1164.15 | 1906.95 | Сталь листовая оцинкованная, толщина 0,5 мм 72,28*0,25=18,07м2
899 | 48 | Монтаж отлива шир 0,35м | м2 | 25.3 | 14674 | 22997.7 | 37671.7 | 580 | 909 |  |  |  |  | 580 | 18792.84 | 29453 | 48245.84 | 742.8 | 1164.15 | 1906.95 | Сталь листовая оцинкованная, толщина 0,5 мм 72,28*0,35=25,3м2
|  | Ограждение кровли |  |  | 74087 | 82543.76 | 156630.76 | [10 empty] | 0 | 0 | 0
900 | 49 | Ограждение кровель перилами | м | 72.28 | 74087 | 82543.76 | 156630.76 | 1025 | 1142 |  |  |  |  | 1025 | 94882.68 | 105713.11 | 200595.79 | 1312.71 | 1462.55 | 2775.26 | Кровельное ограждение ТехноНИКОЛЬ КО/PRO/PV высотой 600мм.
|  | Дорожка серая ПВХ |  |  | 755343 | 797778 | 1553121 | [10 empty] | 0 | 0 | 0
901 | 50 | Монтаж дорожек ПВХ 0,6х0,6м | м2 | 339.48 | 755343 | 797778 | 1553121 | 2225 | 2350 |  |  |  |  | 2225 | 967365.23 | 1021709.19 | 1989074.42 | 2849.55 | 3009.63 | 5859.18 | Дорожка серая 0,6*0,6м ПВХ Logicroof Walkway Puzzle -943шт 0,6*0,6*943=339,48м2
|  | Монтаж примыканий к вентиляционным каналам |  |  | 18233.25 | 20019.58 | 38252.83 | [10 empty] | 0 | 0 | 0
902 | 51 | Устройство примыканий из ПВХ мембран к стенам: высотой 200мм c усилением под примыкание из оцинкованного листа | м/м2 | 10.57 | 18233.25 | 20019.58 | 38252.83 | 1725 | 1894 |  |  |  |  | 1725 | 23351.24 | 25639.01 | 48990.25 | 2209.2 | 2425.64 | 4634.84 | Мембрана LOGICROOF V-RP 1,5, ширина 0,2 м Сталь листовая оцинкованная, толщина 0,7 мм-1,61*5,595=9,008кг Герметик силиконовый высокотемпературный однокомпонентный влаго-термостойкий, устойчивый к УФ-излучению, адгезионный к непористым поверхностям-5,32л
|  | Монтаж примыканий к фонарю |  |  | 209405 | 140890 | 350295 | [10 empty] | 0 | 0 | 0
902 | 52 | Устройство примыканий из ПВХ мембран к стенам: высотой 450 мм | м/м2 | 69.48 | 119853 | 121590 | 241443 | 1725 | 1750 |  |  |  |  | 1725 | 153495.22 | 155719.97 | 309215.19 | 2209.2 | 2241.22 | 4450.42 | Мембрана LOGICROOF V-RP 1,5, ширина 0,2 м Пробарьер СА500 Технониколь или аналог Рейка прижимная алюминиевая ТехноНИКОЛЬ-154,4м
903 | 53 | Установка прижимной планки | м | 154.4 | 89552 | 19300 | 108852 | 580 | 125 |  |  |  |  | 580 | 114688.32 | 24717.9 | 139406.22 | 742.8 | 160.09 | 902.89 | Рейка краевая алюминиевая ТехноНИКОЛЬ
|  | Монтаж водоприёмных воронок с ПВХ-фланцем XL503 Ø110 |  |  | 189917.4 | 293802.36 | 483719.76 | [10 empty] | 0 | 0 | 0
904 | 54 | Установка воронок водосточных | шт | 36 | 162000 | 273024 | 435024 | 4500 | 7584 |  |  |  |  | 4500 | 207472.68 | 349660.44 | 557133.12 | 5763.13 | 9712.79 | 15475.92 | Воронка ТехноНИКОЛЬ для ПВХ мембран XL503 без обогрева Ø110х450мм-36шт Клей универсальный, водостойкий-11,16л
905 | 55 | Устройство примыканий из ПВХ мембран к воронкам | м2 | 13.4 | 23115 | 13185.6 | 36300.6 | 1725 | 984 |  |  |  |  | 1725 | 29603.28 | 16886.68 | 46489.96 | 2209.2 | 1260.2 | 3469.4 | Кровельная ПВХ-мембрана Logicroof V-RP 1,5мм
906 | 56 | Усиление мест прохода воронок | м2 | 8.28 | 4802.4 | 7592.76 | 12395.16 | 580 | 917 |  |  |  |  | 580 | 6150.38 | 9724.03 | 15874.41 | 742.8 | 1174.4 | 1917.2 | Сталь листовая оцинкованная, толщина 0,7 мм-8,28*5,595=46,33кг
|  | Монтаж примыканий к люкам дымоудаления (18 узлов) |  |  | 626940 | 625824 | 1252764 | [10 empty] | 0 | 0 | 0
907 | 57 | Устройство примыканий из ПВХ мембран к стенам и парапетам: высотой 600 мм | м | 108 | 186300 | 108324 | 294624 | 1725 | 1003 |  |  |  |  | 1725 | 238593.6 | 138730.32 | 377323.92 | 2209.2 | 1284.54 | 3493.74 | Мембрана LOGICROOF V-RP 1,5, ширина 0,60 м, 1.5 мм-108*0,6=64,8м2 Паробарьер СА500 или аналог Рейка прижимная алюминиевая ТехноНИКОЛЬ-108м Мастика герметизирующая ТЕХНОНИКОЛЬ № 71-21,6л Саморез сверлоконечный ТехноНИКОЛЬ ф5,5х35 мм-1080шт
908 | 58 | Установка краевой планки | м | 108 | 62640 | 13500 | 76140 | 580 | 125 |  |  |  |  | 580 | 80222.4 | 17289.72 | 97512.12 | 742.8 | 160.09 | 902.89 | Рейка краевая алюминиевая ТехноНИКОЛЬ-108м
909 | 59 | Устройство противопожарного слоя из рулонного материала в один слой | м2 | 504 | 378000 | 504000 | 882000 | 750 | 1000 |  |  |  |  | 750 | 484102.08 | 645467.76 | 1129569.84 | 960.52 | 1280.69 | 2241.21 | Противопожарный защитный материал LOGICROOF NG-504м2
|  | Монтаж водосточной системы |  |  | 159706 | 173463.76 | 333169.76 | [10 empty] | 0 | 0 | 0
910 | 60 | Устройство желобов | м | 142.48 | 117546 | 62263.76 | 179809.76 | 825 | 437 |  |  |  |  | 825 | 150540.09 | 79740.36 | 230280.45 | 1056.57 | 559.66 | 1616.23 | Желоб металлический для водосточных систем, окрашенный, диаметр 125 мм, длина 3000 мм-142,48м Соединитель желоба металлический для водосточных систем, окрашенный, диаметр 125 мм-48шт Заглушка желоба металлическая для водосточных систем, окрашенная, диаметр 125 мм-4шт
911 | 61 | Устройство воронок | шт | 8 | 36000 | 0 | 36000 | 4500 | [5 empty] | 4500 | 46105.04 | 0 | 46105.04 | 5763.13 | 0 | 5763.13 | Воронка выпускная металлическая для водосточных систем, окрашенная, диаметр 125/100 мм-8шт
912 | 62 | Устройство металлической водосточной системы: прямых звеньев труб | м | 16 | 6160 | 111200 | 117360 | 385 | 6950 |  |  |  |  | 385 | 7889.12 | 142413.28 | 150302.4 | 493.07 | 8900.83 | 9393.9 | Труба металлическая для водосточных систем, окрашенная, диаметр 100 мм, длина 2000 мм-16м Колено трубы 60° металлическое для водосточных систем, окрашенное, диаметр 100 мм-8 шт Колено трубы сливное 60° металлическое для водосточных систем, окрашенное, диаметр 100 мм-8шт Кронштейн желоба металлический для водосточных систем, окрашенный, диаметр 125 мм, длина 320 мм-238шт Хомут для труб металлический для водосточных систем, окрашенный, диаметр 100 мм-32 шт
|  | Монтаж защитных сеток фонарей СП-1 (72 ш), СП-2 (24шт.), СП-3 (10шт.), СП-4 (8шт.) |  |  | 2565638.4 | 425824.25 | 2991462.65 | [10 empty] | 0 | 0 | 0
913 | 63 | Монтаж защитных сеток фонарей | т | 1.74 | 120060 | 191991.6 | 312051.6 | 69000 | 110340 |  |  |  |  | 69000 | 153760.23 | 245882.67 | 399642.9 | 88367.95 | 141311.88 | 229679.83 | Каркасы и сетки арматурные плоские, собранные и сваренные (связанные) в арматурные изделия, жесткая арматура листовая, профильная-1,182т Сетка плетеная из проволоки, оцинкованная, диаметр проволоки 3 мм, размер ячейки 50х50 мм-232,23м2 (472,32+51,5+38,32=562,14кг)
914 | 64 | Огрунтовка металлических поверхностей за один раз: грунтовкой ЭП-057 | м2 | 1964.32 | 1031268 | 150604.41 | 1181872.41 | 525 | 76.67 |  |  |  |  | 525 | 1320730.2 | 192876.58 | 1513606.78 | 672.36 | 98.19 | 770.55 | Расход 19,06кг
915 | 65 | Окраска металлических огрунтованных поверхностей: эмалью ПФ-115 в один слой | м2 | 1964.32 | 1414310.4 | 83228.24 | 1497538.64 | 720 | 42.37 |  |  |  |  | 720 | 1811299.47 | 106584 | 1917883.47 | 922.1 | 54.26 | 976.36 | Расход 3,53кг
916 |  | Прочее |  |  | 1544710.21 | 0 | 1544710.21 | [6 empty] | 0 |  |  |  | 0 | 0 | 0
917 | 66 | Погрузка м/к от демонтажа | т | 50.83 | 495592.5 | 0 | 495592.5 | 9750 | [5 empty] | 9750 | 634703.03 | 0 | 634703.03 | 12486.78 | 0 | 12486.78 | 46,952+3,084+0,7+0,09=50,826т
918 | 67 | Перевозка на склад Заказчика на расстояние до 2км | т | 50.83 | 114367.5 | 0 | 114367.5 | 2250 | [5 empty] | 2250 | 146469.69 | 0 | 146469.69 | 2881.56 | 0 | 2881.56
919 | 68 | Разгрузка м/к от демонтажа | т | 50.83 | 190612.5 | 0 | 190612.5 | 3750 | [5 empty] | 3750 | 244116.67 | 0 | 244116.67 | 4802.61 | 0 | 4802.61
920 | 69 | Погрузка мусор механизированная | т | 134.63 | 87509.5 | 0 | 87509.5 | 650 | [5 empty] | 650 | 112072.74 | 0 | 112072.74 | 832.45 | 0 | 832.45 | 85,969+16,466+19,839+4,343+1,081+1,303+4,104+0,81+0,432+0,279=134,626т
921 | 70 | Перевозка строительного мусора до Полигона на расстояние до 47км | т | 134.63 | 60890.46 | 0 | 60890.46 | 452.28 | [5 empty] | 452.28 | 77981.73 | 0 | 77981.73 | 579.23 | 0 | 579.23
922 | 71 | Утилизация строительного мусора | т | 134.63 | 595737.75 | 0 | 595737.75 | 4425 | [5 empty] | 4425 | 762958.98 | 0 | 762958.98 | 5667.08 | 0 | 5667.08
| Реконструкция М-14. Кровля. Часть КМ. |  |  |  | 57798202.48 | 9364926.16 | 67163128.64 | [10 empty] | 0 | 0 | 0
|  | Демонтажные работы |  |  | 72050 | 0 | 72050 | [10 empty] | 0 | 0 | 0
923 | 72 | Демонтаж элементов нижнего пояса стропильных ферм | т | 1.31 | 72050 | 0 | 72050 | 55000 | [5 empty] | 55000 | 92274.07 | 0 | 92274.07 | 70438.22 | 0 | 70438.22
|  | Монтажные работы |  |  | 38713672.32 | 6699825.38 | 45413497.7 | [10 empty] | 0 | 0 | 0
|  | Монтаж элементов нижнего пояса стропильных ферм |  |  | 0 | 0 | 0 | [7 empty] | 0 | 0 | 0 | 0 | 0 | 0
924 | 73 | Усиление металлических конструкций стропильных и подстропильных ферм: шпренгелем решетки | т | 3.71 | 612150 | 265884.57 | 878034.57 | 165000 | 71667 |  |  |  |  | 165000 | 783977.43 | 340517.04 | 1124494.47 | 211314.67 | 91783.57 | 303098.24 | 3,709*1,01*1,03 Уголок равнополочный 60х60х6 по ГОСТ8509-93, С345-358,38кг Уголок неравнополочный 40х63х5 по ГОСТ8510-86, С345-117,30кг Уголок равнополочный 70х70х5 по ГОСТ8509-93, С345-1562,77кг Сталь листовая-20 по ГОСТ27772-2021, С345-1670,78кг
|  | Монтаж элементов верхнего пояса стропильных ферм |  |  | 0 | 0 | 0 | [7 empty] | 0 | 0 | 0 | 0 | 0 | 0
925 | 74 | Усиление металлических конструкций стропильных и подстропильных ферм: профильной сталью верхнего пояса | т | 13.06 | 2154900 | 1146015 | 3300915 | 165000 | 87750 |  |  |  |  | 165000 | 2759769.59 | 1467695.6 | 4227465.19 | 211314.67 | 112380.98 | 323695.65 | 13,059*1,01*1,03 Гнутый равнополочный швеллер 80(Н)х60х4 по ГОСТ8278-83, С345-4845,75кг Сталь листовая-20 по ГОСТ27772-2021, С345-8213,52кг
|  | Монтаж элементов под установку дымозоров |  |  | 0 | 0 | 0 | [7 empty] | 0 | 0 | 0 | 0 | 0 | 0
926 | 75 | Монтаж элементов под установку дымозоров (прогоны) | т | 3.05 | 160125 | 218380 | 378505 | 52500 | 71600 |  |  |  |  | 52500 | 205071.26 | 279678.17 | 484749.43 | 67236.48 | 91697.76 | 158934.24
|  | Огнезащитная обработка конструкций |  |  | 19012480.16 | 2665100.78 | 21677580.94 | [10 empty] | 0 | 0 | 0
|  | Огнезащитная обработка конструкций (до R15) |  |  | 0 | 0 | 0 | [7 empty] | 0 | 0 | 0 | 0 | 0 | 0
927 | 76 | Гидроабразивная очистка металлических поверхностей (существующие м/к) | м2 | 4594.31 | 2003119.16 | 0 | 2003119.16 | 436 | [5 empty] | 436 | 2565370.82 | 0 | 2565370.82 | 558.38 | 0 | 558.38
928 | 77 | Обеспыливание поверхности (существующие м/к) | м2 | 4594.31 | 836164.42 | 0 | 836164.42 | 182 | [5 empty] | 182 | 1070887.72 | 0 | 1070887.72 | 233.09 | 0 | 233.09
929 | 78 | Огрунтовка металлических поверхностей за один раз: грунтовкой ГФ-021 за 1 раз (существующие м/к) | м2 | 4594.31 | 2104193.98 | 101074.82 | 2205268.8 | 458 | 22 |  |  |  |  | 458 | 2694838.47 | 129467.66 | 2824306.13 | 586.56 | 28.18 | 614.74
930 | 79 | Окраска металлических огрунтованных поверхностей огнезащитной краской КЕДР МЕТ КО | м2 | 8962.53 | 5377518 | 1917981.42 | 7295499.42 | 600 | 214 |  |  |  |  | 600 | 6886987.3 | 2456360.6 | 9343347.9 | 768.42 | 274.07 | 1042.49
931 | 80 | Окраска металлических огрунтованных поверхностей: эмалью ПФ-115 за 2 раза | м2 | 8962.53 | 6453021.6 | 385388.79 | 6838410.39 | 720 | 43 |  |  |  |  | 720 | 8264348.91 | 493566.53 | 8757915.44 | 922.1 | 55.07 | 977.17
|  | Огнезащитная обработка конструкций (до R90) |  |  | 0 | 0 | 0 | [7 empty] | 0 | 0 | 0 | 0 | 0 | 0
932 | 81 | Гидроабразивная очистка металлических поверхностей (существующие м/к) | м2 | 934.25 | 407333 | 0 | 407333 | 436 | [5 empty] | 436 | 521666.52 | 0 | 521666.52 | 558.38 | 0 | 558.38 | Купрошлак (расход 8,5кг/м2)
933 | 82 | Обеспыливание поверхности (существующие м/к) | м2 | 934.25 | 170033.5 | 0 | 170033.5 | 182 | [5 empty] | 182 | 217764.33 | 0 | 217764.33 | 233.09 | 0 | 233.09
934 | 83 | Огрунтовка металлических поверхностей за один раз: грунтовкой ГФ-021 за 1 раз (существующие м/к) | м2 | 934.25 | 427886.5 | 20553.5 | 448440 | 458 | 22 |  |  |  |  | 458 | 547993.68 | 26327.17 | 574320.85 | 586.56 | 28.18 | 614.74
935 | 84 | Окраска металлических огрунтованных поверхностей огнезащитной краской КЕДР МЕТ КО (существующие м/к) | м2 | 934.25 | 560550 | 199929.5 | 760479.5 | 600 | 214 |  |  |  |  | 600 | 717896.39 | 256049.9 | 973946.29 | 768.42 | 274.07 | 1042.49
936 | 85 | Окраска металлических огрунтованных поверхностей: эмалью ПФ-115 за 2 раза (существующие м/к) | м2 | 934.25 | 672660 | 40172.75 | 712832.75 | 720 | 43 |  |  |  |  | 720 | 861471.93 | 51449.15 | 912921.08 | 922.1 | 55.07 | 977.17
| Реконструкция М-14. Кровля. Часть ЭС. |  |  |  | 1969280.5 | 2064264 | 4033544.5 | [10 empty] | 0 | 0 | 0
|  | Монтажные работы: |  |  | 1564762.5 | 2064264 | 3629026.5 | [10 empty] | 0 | 0 | 0
937 | 86 | Монтаж системы молниезащиты из проволоки по кровле и фасаду | м | 1812.5 | 1299562.5 | 1910375 | 3209937.5 | 717 | 1054 |  |  |  |  | 717 | 1664346.25 | 2446603.13 | 4110949.38 | 918.26 | 1349.85 | 2268.11 | 1. Проволока стальная оцинкованная, диаметр 8 мм (вес 0.406 кг/м.п); 2. Зажим к фасаду для токоотвода Ф8 мм; - 140 шт 3. Держатель для круглого проводника на плоской кровле (D8; пластик; с бетоном); - 1522 шт 4. Зажим для соединения токоотводов (D8-10 мм; оцинк. сталь); - 20 шт 5. Держатель для круглого проводника на фальцевой кровле (D6-10; нерж. сталь); 545 шт 6. Компенсатор термического изменения длины проводника (D8; алюминий); - 34 шт 7. Зажим для круглого проводника и полосы (D6-10 мм; до 50х6; оцинкованная сталь); - 11 шт 8.Зажим для круглого проводника и полосы (D14-20 мм; до 40х6; оцинкованная сталь) - 20 шт
938 | 87 | Монтаж системы молниезащиты из полосовой стали по кровле и фасаду | м | 47 | 35720 | 32289 | 68009 | 760 | 687 |  |  |  |  | 760 | 45746.51 | 41352.48 | 87098.99 | 973.33 | 879.84 | 1853.17 | 1. Полоса стальная оцинкованная 40х4 мм; 2. Держатель для полосы (до 40х6; M6; оцинкованная сталь)
939 | 88 | Монтаж системы молниезащиты из полосовой стали в траншее | м | 273 | 207480 | 110292 | 317772 | 760 | 404 |  |  |  |  | 760 | 265719.09 | 141250.2 | 406969.29 | 973.33 | 517.4 | 1490.73 | 1. Полоса стальная оцинкованная 40х4 мм
940 | 89 | Монтаж системы молниезащиты из штырей | шт | 11 | 22000 | 11308 | 33308 | 2000 | 1028 |  |  |  |  | 2000 | 28175.29 | 14482.05 | 42657.34 | 2561.39 | 1316.55 | 3877.94 | 1. Штырь заземления оцинкованный резьбовой (D16; 1,5 м; М16); 22 шт 2. Муфта соединительная оцинкованная резьбовая (М16); - 11 шт 3. Наконечник стартовый для оцинкованных штырей заземления (М16; оцинкованная сталь); - 11 шт 4. Головка направляющая для насадки на отбойный молоток (М16; оцинкованная сталь); - 5 шт 5. Смазка токопроводящая; 2 шт по 100 гр 6. Лента гидроизоляционная 7 шт по 10 м
|  | Земляные работы: |  |  | 352443 | 0 | 352443 | [10 empty] | 0 | 0 | 0
941 | 90 | Разработка траншей 0,7х0,5х (99, 99, 75) м в ручную | м/м3 | 273 | 295659 | 0 | 295659 | 1083 | [5 empty] | 1083 | 378648.27 | 0 | 378648.27 | 1386.99 | 0 | 1386.99
942 | 91 | Засыпка траншей в ручную | м/м3 | 273 | 56784 | 0 | 56784 | 208 | [5 empty] | 208 | 72721.74 | 0 | 72721.74 | 266.38 | 0 | 266.38
|  | Пуско-наладочные работы: |  |  | 52075 | 0 | 52075 | [10 empty] | 0 | 0 | 0
943 | 92 | Измерение сопротивления растеканию тока: контура | изм. | 1 | 46850 | 0 | 46850 | 46850 | 0 |  |  |  |  | 46850 | 60000.56 | 0 | 60000.56 | 60000.56 | 0 | 60000.56
944 | 93 | Проверка наличия цепи между заземлителями и заземленными элементами | изм. | 11 | 5225 | 0 | 5225 | 475 | 0 |  |  |  |  | 475 | 6691.63 | 0 | 6691.63 | 608.33 | 0 | 608.33
|  | ИТОГО по Реконструкция М-14. Кровля |  |  | 116696241.53 | 47409323.86 | 164105565.39 | [7 empty] | 103836362.33 | 54224373.15 | 158060735.48 | 0 | 0 | 0
|  | "Реконструкция Цеха М14. Устройство фундаментов под оборудование и плиты пола (в осях Г-Нх1-19)" |  |  | 18015357.62 | 62323513.35 | 80338870.97 | [10 empty] | 0 | 0 | 0
|  | Система электроснабжения. Шинопроводы |  |  | 5114326.5 | 44744520.35 | 49858846.85 | [10 empty] | 0 | 0 | 0
|  | Демонтажные работы: |  |  | 0 | 0 | 0 | [7 empty] | 0 | 0 | 0 | 0 | 0 | 0
945 | 1 | Демонтаж существующих шинопроводов | м | 338.5 | 507750 | 42312.5 | 550062.5 | 1500 | 125 |  |  |  |  | 1500 | 650272.04 | 54190.47 | 704462.51 | 1921.04 | 160.09 | 2081.13
|  | Монтаж шинопровода: |  |  | 0 | 0 | 0 | [7 empty] | 0 | 0 | 0 | 0 | 0 | 0
946 | 2 | Монтаж шинопровлда ШП1_1600A_AL_IP55_4W_(3P+N+PE(КОРПУС)) | м | 400.65 | 2504062.5 | 36446729.85 | 38950792.35 | 6250 | 90969 |  |  |  |  | 6250 | 3206938.82 | 46677143.3 | 49884082.12 | 8004.34 | 116503.54 | 124507.88 | - KXA 17504-B-STD-1600 A-КРЕПЕЖНЫЙ-СТАНДАРТНОГО РАЗМЕРА-4W - 90 м; - KXA 17504-P-STD-1600 A-ВСТАВНОЙ-СТАНДАРТНОГО РАЗМЕРА-4W - 330 м - 34 KXA 17504-B-X-1600 A-КРЕПЕЖНЫЙ-НЕСТАНДАРТНОГО РАЗМЕРА-4W (x=720мм)- 1 шт; - KXA 17504-B-B11-1600 A-КРЕПЕЖНЫЙ-БЛОК ПИТАНИЯ-4W - 2 шт; - KXA 17504-B-BO-1600 A-КРЕПЕЖНЫЙ-БЛОК ПИТАНИЯ С СЕРЕДИНЫ-4W - 1; - KXA 17504-B-D-1600 A-КРЕПЕЖНЫЙ-УГЛОВАЯ ВНИЗ-4W - 4 шт; - KXA 17504-B-L-1600 A-КРЕПЕЖНЫЙ-УГЛОВАЯ ВЛЕВО-4W - 7 шт; - KXA 17504-B-L-1600 A-КРЕПЕЖНЫЙ-УГЛОВАЯ ВЛЕВО-4W (с=477мм) - 1шт; - KXA 17504-B-LH-1600 A-КРЕПЕЖНЫЙ-Z-ОБРАЗНАЯ ГОРИЗОНТАЛЬНАЯ ВЛЕВО-4W (offset=350мм) - 1 шт; - KXA 17504-B-R-1600 A-КРЕПЕЖНЫЙ-УГЛОВАЯ ВПРАВО-4W - 8 шт; - KXA 17504-B-R-1600 A-КРЕПЕЖНЫЙ-УГЛОВАЯ ВПРАВО-4W (c=607мм) - 1шт; - KXA 17504-B-TYL-1600 A-КРЕПЕЖНЫЙ-Т-ОБРАЗНАЯ ЛЕВАЯ-4W - 2 шт; - KXA 17504-B-TYL-1600 A-КРЕПЕЖНЫЙ-Т-ОБРАЗНАЯ ЛЕВАЯ-4W (с=670мм) - 1шт; - KXA 17504-B-TYL-1600 A-КРЕПЕЖНЫЙ-Т-ОБРАЗНАЯ ЛЕВАЯ-4W (с=700мм) - 1 шт; - KXA 17504-B-U-1600 A-КРЕПЕЖНЫЙ-УГЛОВАЯ ВВЕРХ-4W - 6 шт; - KXA 17504-B-X-1600 A-КРЕПЕЖНЫЙ-НЕСТАНДАРТНОГО РАЗМЕРА-4W (x=1000мм) - 1шт; - KXA 17504-B-X-1600 A-КРЕПЕЖНЫЙ-НЕСТАНДАРТНОГО РАЗМЕРА-4W (x=1050мм) -1 шт; - KXA 17504-B-X-1600 A-КРЕПЕЖНЫЙ-НЕСТАНДАРТНОГО РАЗМЕРА-4W (x=1060мм) - 1 шт; - KXA 17504-B-X-1600 A-КРЕПЕЖНЫЙ-НЕСТАНДАРТНОГО РАЗМЕРА-4W (x=1190мм) - 1 шт; - KXA 17504-B-X-1600 A-КРЕПЕЖНЫЙ-НЕСТАНДАРТНОГО РАЗМЕРА-4W (x=1450мм) - 1 шт; - KXA 17504-B-X-1600 A-КРЕПЕЖНЫЙ-НЕСТАНДАРТНОГО РАЗМЕРА-4W (x=1490мм) - 1 шт; - KXA 17504-B-X-1600 A-КРЕПЕЖНЫЙ-НЕСТАНДАРТНОГО РАЗМЕРА-4W (x=1500мм) - 2 шт; - KXA 17504-B-X-1600 A-КРЕПЕЖНЫЙ-НЕСТАНДАРТНОГО РАЗМЕРА-4W (x=1600мм) - 2 шт; - KXA 17504-B-X-1600 A-КРЕПЕЖНЫЙ-НЕСТАНДАРТНОГО РАЗМЕРА-4W (x=1670мм) - 1 шт; - KXA 17504-B-X-1600 A-КРЕПЕЖНЫЙ-НЕСТАНДАРТНОГО РАЗМЕРА-4W (x=1700мм) - 1 шт; - KXA 17504-B-X-1600 A-КРЕПЕЖНЫЙ-НЕСТАНДАРТНОГО РАЗМЕРА-4W (x=1950мм) - 1 шт; - KXA 17504-B-X-1600 A-КРЕПЕЖНЫЙ-НЕСТАНДАРТНОГО РАЗМЕРА-4W (x=1990мм) - 1 шт; - KXA 17504-B-X-1600 A-КРЕПЕЖНЫЙ-НЕСТАНДАРТНОГО РАЗМЕРА-4W (x=2200мм) - 1 шт; - KXA 17504-B-X-1600 A-КРЕПЕЖНЫЙ-НЕСТАНДАРТНОГО РАЗМЕРА-4W (x=2240мм) - 1 шт; - KXA 17504-B-X-1600 A-КРЕПЕЖНЫЙ-НЕСТАНДАРТНОГО РАЗМЕРА-4W (x=470мм) - 1 шт; - KXA 17504-B-X-1600 A-КРЕПЕЖНЫЙ-НЕСТАНДАРТНОГО РАЗМЕРА-4W (x=540мм) - 1 шт; - KXA 17504-B-X-1600 A-КРЕПЕЖНЫЙ-НЕСТАНДАРТНОГО РАЗМЕРА-4W (x=660мм) - 1 шт; - KXA 17504-B-X-1600 A-КРЕПЕЖНЫЙ-НЕСТАНДАРТНОГО РАЗМЕРА-4W (x=700мм) - 3 шт; - KXA 17504-B-X-1600 A-КРЕПЕЖНЫЙ-НЕСТАНДАРТНОГО РАЗМЕРА-4W (x=780мм) - 1 шт; - KXA 17504-B-X-1600 A-КРЕПЕЖНЫЙ-НЕСТАНДАРТНОГО РАЗМЕРА-4W (x=870мм) - 2 шт; - KXA 17504-B-YDT-1600 A-КРЕПЕЖНЫЙ-КОМПЕНСАЦИОННАЯ ГОРИЗОНТАЛЬНАЯ-4W - 2 шт; - KX-S-КОНЦЕВАЯ-4W-4.5W-5W (6x160)-A:211 - 4 шт
947 | 3 | Монтаж выключателя автоматического | шт | 30 | 125010 | 3600000 | 3725010 | 4167 | 120000 |  |  |  |  | 4167 | 160099.8 | 4610501.7 | 4770601.5 | 5336.66 | 153683.39 | 159020.05 | - Выключатель автоматический KEAZ OptiMat-1600-S2-3P-85-F-MR7.0-B-C2200-M2-P00-S1-03 KEAZ -1 шт; - Авт. выкл. NM8N-800S TM 3P 630А 50кА с рег. термомаг. расцепителем (R) NM8N-800S TM CHINT - 27 шт; - Выключатель автоматический Протон М-25В-МР4 LSI-ВА50-45Про-1600А-85кА-3П-ГП 7005209 - 2 шт
948 | 4 | Монтаж ответвительной коробки | шт | 27 | 67500 | 1276074 | 1343574 | 2500 | 47262 |  |  |  |  | 2500 | 86446.98 | 1634261.4 | 1720708.38 | 3201.74 | 60528.2 | 63729.94 | - Коробка ответвительная КХР 6351-630 А-вставной-пусто-ЗР
|  | Монтаж узлов крепления шинопровода: |  |  | 0 | 0 | 0 | [7 empty] | 0 | 0 | 0 | 0 | 0 | 0
949 | 5 | Монтаж настенного крепление шинопровода | шт | 132 | 495000 | 1293864 | 1788864 | 3750 | 9802 |  |  |  |  | 3750 | 633944.52 | 1657044.84 | 2290989.36 | 4802.61 | 12553.37 | 17355.98 | - Комплект крепления несущего настенного - 132 шт в составе: • Консоль A-STS-D 810 3109013 (4,933 кг/шт) - 1 шт; • KX Соединительньй набор для кронштейна (1кг/копл) - 2 шт; • Стальной дюбель ЕАЕ M10 5000023 (0,07 кг/шт) - 2 шт;
950 | 6 | Монтаж потолочного крепления шинопровода | шт | 180 | 675000 | 1764360 | 2439360 | 3750 | 9802 |  |  |  |  | 3750 | 864469.8 | 2259606.6 | 3124076.4 | 4802.61 | 12553.37 | 17355.98 | - Комплект крепления потолочного №1 - 172 шт в составе: • Деталь крепления TP 2 3006350 (вес 0,134 кг/шт) - 2 шт; • Болт M10 1000566 - 6 шт; • Гайка M10 1000522 - 6 шт; • Шайба M10 1000504 - 10 шт; • M10 Скользящая гайка 1001312 (вес 0,039 кг/шт) - 2 шт; • Потолочная монтажная стойка UDD 1600 3008010 (вес 10,55 кг/шт)- 2 шт; • Соединитель для U-профиля U-65 3006642 - 1 шт; • Консоль A-STS-D 810 3109013 - 1 шт; • KX Соединительньй набор для кронштейна - 2 шт; • Защитный колпачок UDD 1002279 - 1 шт - Комплект крепления потолочного №2 - 8 шт в составе: • Распорный дюбель ЕАЕ (M12) 5000022 (вес 0,12 кг/шт) - 4 шт; • Потолочная монтажная стойка UPD 1200 3004523 (2,8 кг/шт) - 2 шт; • Болт M10 1000566 - 4 шт; • Гайка M10 1000522 - 4 шт; • Шайба M10 1000504 - 8 шт; • Консоль UDYB 550 3007991 (4,048 кг/шт) - 1 шт; • KX Соединительньй набор для кронштейна (1кг/копл) - 2 шт;
951 | 7 | Монтаж узлов крепления для блоков питания | шт | 2 | 7500 | 19604 | 27104 | 3750 | 9802 |  |  |  |  | 3750 | 9605.22 | 25106.74 | 34711.96 | 4802.61 | 12553.37 | 17355.98 | - Комплект крепления блока питания - 2 шт в составе: • Деталь крепления TP 2 3006350 - 2 шт; • Болт M10 1000566 - 6 шт; • Гайка M10 1000522 - 6 шт; • Шайба M10 1000504 - 10 шт; • M10 Скользящая гайка 1001312 - 2 шт; • Потолочная монтажная стойка UDD 1600 3008010 - 2 шт; • Соединитель для U-профиля U-65 3006642 - 1 шт; • Консоль A-STS-D 810 3109013 - 1 шт; • KX Соединительньй набор для кронштейна - 2 шт; • Защитный колпачок UDD 1002279 - 1 шт
952 | 8 | Монтаж узлов крепления для концевых коробок | шт | 4 | 15004 | 39208 | 54212 | 3751 | 9802 |  |  |  |  | 3751 | 19215.56 | 50213.48 | 69429.04 | 4803.89 | 12553.37 | 17357.26 | - Комплект крепления концевых коробок - 4 шт в составе: • Распорный дюбель ЕАЕ (M12) 5000022 (вес 0,12 кг/шт) - 4 шт; • Потолочная монтажная стойка UPD 1200 3004523 (2,8 кг/шт) - 2 шт; • Болт M10 1000566 - 4 шт; • Гайка M10 1000522 - 4 шт; • Шайба M10 1000504 - 8 шт; • Консоль UDYB 1000 3007996 (7,031 кг/шт) - 1 шт
|  | Монтаж кабельных линий: |  |  | 0 | 0 | [8 empty] | 0 | 0 | 0 | 0 | 0 | 0
953 | 9 | Монтаж кабеля силового | м | 160 | 240000 | 213280 | 453280 | 1500 | 1333 |  |  |  |  | 1500 | 307366.4 | 273147.2 | 580513.6 | 1921.04 | 1707.17 | 3628.21 | - Кабель силовой с медными жилами ВВГнг(А)-LS 1х185 мм2 - 160 м (без учета затрат на трудноустранимые потери)
954 | 10 | Монтаж кабельной муфты | шт | 64 | 240000 | 49088 | 289088 | 3750 | 767 |  |  |  |  | 3750 | 307367.04 | 62866.56 | 370233.6 | 4802.61 | 982.29 | 5784.9 | - Кабельная муфта 1ПКТ-1-150/240(Б)нг-LS - 64 шт
|  | Пусконаладочные работы: |  |  | 0 | 0 | [8 empty] | 0 | 0 | 0 | 0 | 0 | 0
955 | 11 | Пусконаладочные работы произвести согласно разработанной программе ПНР | комплекс | 1 | 237500 | 0 | 237500 | 237500 | 0 |  |  |  |  | 237500 | 304165.05 | 0 | 304165.05 | 304165.05 | 0 | 304165.05
|  | Внутреннее электрооборудование |  |  | 848052 | 7106484 | 7954536 | [10 empty] | 0 | 0 | 0
|  | Монтаж щитов ШРНН-1.x; ШРНН-2.x: |  |  | 0 | 0 | [8 empty] | 0 | 0 | 0 | 0 | 0 | 0
956 | 12 | Монтаж напольного шкафа 800х1600х400 | шт | 27 | 337500 | 6577740 | 6915240 | 12500 | 243620 |  |  |  |  | 12500 | 432234.63 | 8424078.3 | 8856312.93 | 16008.69 | 312002.9 | 328011.59 | - Шкаф напольный Schneider Electric Spacial, 800x1600x400мм, IP55, сталь, NSYSM16840P Schneider Electric - 27 шт; - Провод ПВ-3 185 - 270 м (без учета затрат на трудноустранимые потери);
957 | 13 | Установка в шкафу автоматических выключателей | шт | 135 | 0 | 0 | 0 | [7 empty] | 0 | 0 | 0 | 0 | 0 | 0 | - Автоматический выключатель NM8N-250C EN 3P 160А 36кА с электр. расцепителем (R) NM8N-250C EN CHINT - 135 шт
958 | 14 | Установка в шкафу медных шин | шт | 14 | 0 | 0 | 0 | [7 empty] | 0 | 0 | 0 | 0 | 0 | 0 | - Шина медная (4 м) М1Т 5х50 IEK - 14 шт; - Изолятор силовой SM51 (М8) IEK - 108 шт
959 | 15 | Монтаж кабеля силового с медными жилами, сечением 5х185 мм2 в металлический кабель канал | м | 216 | 0 | 0 | 0 | [7 empty] | 0 | 0 | 0 | 0 | 0 | 0 | - Кабель силовой с медными жилами и ПВХ-изоляцией и оболочкой нераспространяющей горения, и низким газо-дымовыделением сечением ВВГнг(А)-LS - 5х185 мм2 - 216 м (без учета затрат на трудноустранимые потери);
960 | 16 | Монтаж кабельной муфты | шт | 108 | 405000 | 337500 | 742500 | 3750 | 3125 |  |  |  |  | 3750 | 518681.88 | 432234.36 | 950916.24 | 4802.61 | 4002.17 | 8804.78 | - Кабельная муфта 5ПКТп-1-150/240 нг-LS - 108 шт
|  | Монтаж щита управления выключателя автоматического KEAZ OptiMat: |  |  | 0 | 0 | [8 empty] | 0 | 0 | 0 | 0 | 0 | 0
961 | 17 | Монтаж щита распределительного ЩРН-12 (265х310х120) | шт | 1 | 6250 | 15100 | 21350 | 6250 | 15100 |  |  |  |  | 6250 | 8004.34 | 19338.49 | 27342.83 | 8004.34 | 19338.49 | 27342.83 | - Щит распределительный ЩРН-12 (265х310х120) IP54 PROXIMA mb24-12 EKF - 1 шт
962 | 18 | Монтаж кнопки управления | шт | 2 | 2500 | 0 | 2500 | 1250 | [5 empty] | 1250 | 3201.74 | 0 | 3201.74 | 1600.87 | 0 | 1600.87 | - Кнопка управления модульная OptiDin KM63-A-11-УХЛ3 KEAZ - 2 шт
963 | 19 | Монтаж сигнальной лампы | шт | 1 | 1250 | 0 | 1250 | 1250 | [5 empty] | 1250 | 1600.87 | 0 | 1600.87 | 1600.87 | 0 | 1600.87 | - Лампа сигнальная OptiDin SL63-R-24AC/DC-УХЛ3 KEAZ - 1 шт
964 | 20 | Прокладка трубы гофрированной | м | 8 | 536 | 0 | 536 | 67 | [5 empty] | 67 | 686.48 | 0 | 686.48 | 85.81 | 0 | 85.81 | - Труба гофр. ПВХ Plast с зондом d32мм - 8 м (без учета затрат на трудноустранимые потери); - Крепеж-клипса d 25 мм - 4 шт
965 | 21 | Пркладка кабеля с креплением по всей длине | м | 1 | 302 | 0 | 302 | 302 | [5 empty] | 302 | 386.77 | 0 | 386.77 | 386.77 | 0 | 386.77 | - Кабель с медными токопроводящими жилами, изолированными полимером из поливинилхлоридного пластиката не содержащим галогенов и не выделяющим вредные для здоровья вещества при горении и тлении. ППГнг(A)-HF 2х2.5 - 2 м (без учета затрат на трудноустранимые потери);
966 | 22 | Затягивание кабеля в проложенные трубы гофрированные в две нити | м | 32 | 9664 | 3776 | 13440 | 302 | 118 |  |  |  |  | 302 | 12376.64 | 4835.84 | 17212.48 | 386.77 | 151.12 | 537.89 | Монтажный кабель, с медной луженой жилой, изоляцией и оболочкой из ПВХ пониженной пожарной опасности. МКШВнг (А) LS 1х2х1,0 - 32 м (без учета затрат на трудноустранимые потери)
|  | Монтаж лотковой кабельной системы: |  |  | 0 | 0 | [8 empty] | 0 | 0 | 0 | 0 | 0 | 0
967 | 23 | Монтаж лотка неперфорированного замкового оцинкованного | м | 81 | 85050 | 172368 | 257418 | 1050 | 2128 |  |  |  |  | 1050 | 108923.13 | 220750.92 | 329674.05 | 1344.73 | 2725.32 | 4070.05 | - Лоток неперфорированный замковый оцинкованный ЛМЗ-200х100-1,0-3000 - 27 шт/81 м; - Крышка лотка замковая 200х1,0х3000 горячеоцинкованная КЛЗгц-200х15-1,0-3000 - 27 шт/81 м; - Угол горизонтальный замковый 90 град, ЛМЗУ-200х100-0,7-90-R-600 оцинкованный - 27 шт; - Крышка к углу плоскому замковому 90 градусов к кабельному лотку 200-0,7 КЛЗУ 200-0,7-90-ОЦ - 27 шт - Угол внутренний (подъем) замковый 45 град, ЛМЗП-200х100-0,7-45 оцинкованный - 27 шт; - Крышка к углу внутреннему (подъему) замковому к кабельному лотку 200-0,7 КЛЗП 200-0,7-90-ОЦ - 27 шт; - Узел крепления лотка - 54 шт в составе: • Страт профиль с 3-х сторонней перфорацией MSTPR 41х41х2,0 500 оцинк. CLIVE MSTPR41304105020ZS - 1 шт; • Страт профиль с 3-х сторонней перфорацией MSTPR 41х41х2,0 700 оцинк. CLIVE MSTPR41304107020ZS - 1 шт; • Заглушка страт профиля MSTZT 41х41 MSTZT10004141000 - 4 шт; • Пластина опорная для страт профиля MSTJF оцинк. CLIVE MSTJF11000000002ZS - 4 шт; • Гайка со стопорным кольцом FORNT М10 DIN985 (100шт) оцинк. FORNT10210100000ZS - 8 шт; • Шпилька FORSN М10х1000 DIN975 оцинк. FORSN10110100000ZS - 1 шт; • Шайба увеличенная FORWH М10 DIN9021 (100шт) оцинк. FORWH10210100000ZS - 4 шт; • Прижим лотка NL-PR-S ALSJF ALSJF10100000001 - 2 шт
|  | Система электроснабжения и автоматизации противодымной вентиляции |  |  | 3279971.32 | 6702580 | 9982551.32 | [10 empty] | 0 | 0 | 0
|  | Автоматизация системы противодымной вентиляции (приточная): | [12 empty] | 0 | 0 | 0 | 0 | 0 | 0
|  | Монтаж оборудования: | [12 empty] | 0 | 0 | 0 | 0 | 0 | 0
968 | 24 | Монтаж шкафа управления системой вентиляции | шт | 3 | 45000 | 406251 | 451251 | 15000 | 135417 |  |  |  |  | 15000 | 57631.26 | 520283.61 | 577914.87 | 19210.42 | 173427.87 | 192638.29 | - Шкаф управления системами противодымной вентиляции ШКВАЛ 210-02200Р*1- 6К*1 - 3 шт;
969 | 25 | Монтаж терминальной платы TRB-110 | шт | 6 | 6000 | 1902 | 7902 | 1000 | 317 |  |  |  |  | 1000 | 7684.14 | 2435.88 | 10120.02 | 1280.69 | 405.98 | 1686.67 | - Терминальная плата TRB-110 - 6шт.
|  | Автоматизация системы противодымной вентиляции (вытяжная): |  |  | 0 | 0 | 0 | [7 empty] | 0 | 0 | 0 | 0 | 0 | 0
|  | Монтаж оборудования: | [12 empty] | 0 | 0 | 0 | 0 | 0 | 0
970 | 26 | Монтаж шкафа управления пожарными люками | шт | 3 | 54000 | 288123 | 342123 | 18000 | 96041 |  |  |  |  | 18000 | 69157.53 | 368997.66 | 438155.19 | 23052.51 | 122999.22 | 146051.73 | - Шкаф управления пожарный люками дымовыми ШКВАЛ-ЛК-02- (ЦШ+ЦШ)-Х - 3 шт
971 | 27 | Монтаж распределительной коробки | шт | 12 | 27000 | 87996 | 114996 | 2250 | 7333 |  |  |  |  | 2250 | 34578.72 | 112696.08 | 147274.8 | 2881.56 | 9391.34 | 12272.9 | - Коробка распределительная огнестойкая КРОПС, IP41, габаритные размеры 80х80х35 мм, для кабелей сечением до 2,5 мм2, 6 клемм - 12 шт
|  | Монтаж кабельных линий: |  |  | 0 | 0 | 0 | [7 empty] | 0 | 0 | 0 | 0 | 0 | 0
972 | 28 | Монтаж ответтвительной коробки с установкой в нее автоматического выключателя | шт | 6 | 17502 | 273576 | 291078 | 2917 | 45596 |  |  |  |  | 2917 | 22414.74 | 350367.42 | 372782.16 | 3735.79 | 58394.57 | 62130.36 | - KXP 1651-160 A-ВСТАВНОЙ-ОТВЕТВИТЕЛЬНАЯ КОРОБКА-ПУСТО-3P-ПОДХОДИТ ДЛЯ АВТ (3016532) - 6шт. - Автоматический выключатель 63А, трехполюсный NXM-63H/3P 63А 50кА ® - 6шт.
973 | 29 | Монтаж ответтвительной коробки с установкой в нее автоматического выключателя | шт | 1 | 2917 | 45596 | 48513 | 2917 | 45596 |  |  |  |  | 2917 | 3735.79 | 58394.57 | 62130.36 | 3735.79 | 58394.57 | 62130.36 | - Ответвительная коробка KXP 1651-160 А - вставкой с компактным выключателем-3Р - 1 шт - Автоматический выключатель 16А, однополюсный NM8N-125C TM 1P 16А 36кА (R)
974 | 30 | Прокладка гофрированной ПВХ трубы для защиты кабеля | м | 1401 | 93867 | 308220 | 402087 | 67 | 220 |  |  |  |  | 67 | 120219.81 | 394731.75 | 514951.56 | 85.81 | 281.75 | 367.56 | - Трубы из самозатухающего ПВХ гибкие гофрированные, тяжелые, с протяжкой, номинальный внутренний диаметр 16 мм - 676 м (без учета затрат на трудноустранимые потери); - Скоба металлическая однолапковая 16мм - 1146шт; - Трубы из самозатухающего ПВХ гибкие гофрированные, тяжелые, с протяжкой, номинальный внутренний диаметр 25 мм - 475 м (без учета затрат на трудноустранимые потери); - Скоба металлическая однолапковая 25мм - 435шт; - Трубы из самозатухающего ПВХ гибкие гофрированные, тяжелые, с протяжкой, номинальный внутренний диаметр 40 мм - 250 м (без учета затрат на трудноустранимые потери); - Скоба металлическая однолапковая 40мм - 750шт; - Дюбель распорный универсальный полипропиленовый - 2331шт; - Саморез - 2331шт; - Стальные стяжки FORTISFLEX СКС 304 7.9х1000 (упаковка 100шт.) -7шт.
975 | 31 | Затягивание кабеля в проложенную гофротрубу | м | 1401 | 423102 | 312423 | 735525 | 302 | 223 |  |  |  |  | 302 | 541864.77 | 400111.59 | 941976.36 | 386.77 | 285.59 | 672.36 | - Кабель силовой не распространяющий горения, не содержащий галогенов ППГнг-А-FRHF 5х16 - 250 м (без учета затрат на трудноустранимые потери); - Кабель силовой не распространяющий горения, не содержащий галогенов ППГнг-А-FRHF 2х16 - 300 м (без учета затрат на трудноустранимые потери); - Кабель силовой не распространяющий горения, не содержащий галогенов ППГнг-А-FRHF 4х10 - 30 м (без учета затрат на трудноустранимые потери); - Кабель силовой не распространяющий горения, не содержащий галогенов ППГнг-А-FRHF 3х2,5 - 145 м (без учета затрат на трудноустранимые потери); - Кабель силовой не распространяющий горения, не содержащий галогенов ППГнг-А-FRHF 3х1,5 - 60 м (без учета затрат на трудноустранимые потери); - Кабель для систем ОПС и СОУЭ огнестойкий, не поддерживающий горения, неэкранированный КПСнг(А)-FRLS 1х2х1,0 - 546 м (без учета затрат на трудноустранимые потери); - Кабель для систем ОПС и СОУЭ огнестойкий, не поддерживающий горения, неэкранированный КПСЭнг(А)-FRLS 2х2х1,0 - 130 м (без учета затрат на трудноустранимые потери);
976 | 32 | Монтаж гильз из стальной тубы для прохода кабеля | м | 5 | 1875 | 7085 | 8960 | 375 | 1417 |  |  |  |  | 375 | 2401.3 | 9073.7 | 11475 | 480.26 | 1814.74 | 2295 | - Труба стальная водогазопроводная 50х3,5 - 5 м
977 | 33 | Герметизация проходов | шт | 10 | 8330 | 8330 | 16660 | 833 | 833 |  |  |  |  | 833 | 10668.2 | 10668.2 | 21336.4 | 1066.82 | 1066.82 | 2133.64 | - Пена противопожарная, марка "PROMAFOAM-C" (700 мл) - 1 шт
978 | 34 | Монтаж устройства дистанционного пуска «УДП 513-3АМ исп.02» | шт | 6 | 12498 | 12498 | 24996 | 2083 | 2083 |  |  |  |  | 2083 | 16006.14 | 16006.14 | 32012.28 | 2667.69 | 2667.69 | 5335.38 | -Устройство дистанционного пуска «УДП 513-3АМ исп.02» - 6 шт.
979 | 35 | Монтаж блока сигнально-пускового С2000 КПБ | шт | 1 | 2500 | 2500 | 5000 | 2500 | 2500 |  |  |  |  | 2500 | 3201.74 | 3201.74 | 6403.48 | 3201.74 | 3201.74 | 6403.48 | - Блок сигнально-пусковой С2000 КПБ – 1 шт.
980 | 36 | Монтаж устройства коммутационного УК-ВК/02 | шт | 4 | 10000 | 5932 | 15932 | 2500 | 1483 |  |  |  |  | 2500 | 12806.96 | 7597.08 | 20404.04 | 3201.74 | 1899.27 | 5101.01 | - Устройство коммутационное УК-ВК/02
981 | 37 | Монтаж модуля подключения нагрузки | шт | 4 | 3332 | 3332 | 6664 | 833 | 833 |  |  |  |  | 833 | 4267.28 | 4267.28 | 8534.56 | 1066.82 | 1066.82 | 2133.64 | - Модуль подключения нагрузки - 4шт
|  | Противодымная вентиляция. |  |  | 0 | 0 | 0 | [7 empty] | 0 | 0 | 0 | 0 | 0 | 0
|  | Противодымная вентиляция (приточная): |  |  | 0 | 0 | 0 | [7 empty] | 0 | 0 | 0 | 0 | 0 | 0
982 | 38 | Монтаж стенового клапана "Гермик-ДУ-3-1700х1700 в проектируемый проем в кирпичной стене | шт. | 2 | 92826 | 147344 | 240170 | 46413 | 73672 |  |  |  |  | 46413 | 118881.78 | 188702.72 | 307584.5 | 59440.89 | 94351.36 | 153792.25 | Стеновой клапан "Гермик-ДУ-3-1700х1700-1ф-МV220-СВ" живое сечение 2,075 м2
983 | 39 | Монтаж стенового клапана "Гермик-ДУ-3-1700х1700 частично в проектируемый проем в стене, частично вместо витражного остекления | шт. | 2 | 92826 | 147344 | 240170 | 46413 | 73672 |  |  |  |  | 46413 | 118881.78 | 188702.72 | 307584.5 | 59440.89 | 94351.36 | 153792.25 | Стеновой клапан "Гермик-ДУ-3-1700х1700-1ф-МV220-СВ" живое сечение 2,075 м2
984 | 40 | Установка вентиляторов "Веза ВРАН 9 ДУВ 125 Л270 У1 N=30кВт" снаружи здания на ж/б основание | шт. | 4 | 560632 | 1768560 | 2329192 | 140158 | 442140 |  |  |  |  | 140158 | 717998.56 | 2264985.88 | 2982984.44 | 179499.64 | 566246.47 | 745746.11 | в комлекте с решеткой
985 | 41 | Прокладка воздуховодов из листовой оцинкованной стали | м2 | 16.04 | 39426.32 | 40100 | 79526.32 | 2458 | 2500 |  |  |  |  | 2458 | 50493.12 | 51355.91 | 101849.03 | 3147.95 | 3201.74 | 6349.69 | Переход 1700х1700/900х1600 - 4 шт (16,04 м2)
|  | Противодымная вентиляция (вытяжная): |  |  | 0 | 0 | 0 | [7 empty] | 0 | 0 | 0 | 0 | 0 | 0
986 | 42 | Монтаж клапана "Веза" Дымозор-100-1500х1500-У-3000-230-Р-С, с утепленной крышкой и защитой от промерзания в покрытие кровли | шт. | 18 | 1786338 | 2835468 | 4621806 | 99241 | 157526 |  |  |  |  | 99241 | 2287754.1 | 3631369.5 | 5919123.6 | 127097.45 | 201742.75 | 328840.2 | Клапан "Веза" Дымозор-100-1500х1500-У-3000-230-Р-С - 18шт
|  | Система пожарной сигнализации. Система оповещения и управления эвакуацией людей при пожаре |  |  | 1752220.5 | 2106094 | 3858314.5 | [10 empty] | 0 | 0 | 0
|  | Монтаж оборудования по пожарной сигнализации: |  |  | 0 | 0 | 0 | [7 empty] | 0 | 0 | 0 | 0 | 0 | 0
987 | 43 | Установка пожарного шкафа сигнализации ШПС-12 исп.12 на стене h=1,5м | шт | 1 | 6250 | 25833 | 32083 | 6250 | 25833 |  |  |  |  | 6250 | 8004.34 | 33084.19 | 41088.53 | 8004.34 | 33084.19 | 41088.53 | Шкаф пожарной сигнализации "ШПС-12" исп.12 ЗАО НВП "Болид"
988 | 44 | Установка аккумулятора 12В, 17 Ач (АБ1217С) в ШПС-12 исп.12 | шт | 2 | 500 | 18334 | 18834 | 250 | 9167 |  |  |  |  | 250 | 640.34 | 23480.26 | 24120.6 | 320.17 | 11740.13 | 12060.3 | Аккумулятор 12В, 17 Ач (АБ1217С) срок службы 12 лет АБ1217С ЗАО НВП "Болид"
989 | 45 | Установка ППКУП «Сириус» на стене h=1,5м | шт | 1 | 6250 | 27500 | 33750 | 6250 | 27500 |  |  |  |  | 6250 | 8004.34 | 35219.11 | 43223.45 | 8004.34 | 35219.11 | 43223.45 | Прибор приемно-контрольный и управления пожарный "Сириус" ЗАО НВП "Болид"
990 | 46 | Установка аккумулятора 12В, 17 Ач (АБ1217С) в Сириус | шт | 2 | 500 | 18334 | 18834 | 250 | 9167 |  |  |  |  | 250 | 640.34 | 23480.26 | 24120.6 | 320.17 | 11740.13 | 12060.3 | Аккумулятор 12В, 17 Ач (АБ1217С) срок службы 12 лет АБ1217С ЗАО НВП "Болид"
991 | 47 | Монтаж извещателя пожарного ручного электронного ИПР 513-3АМ исп.1 на стене h=1,5м | шт | 13 | 21671 | 12454 | 34125 | 1667 | 958 |  |  |  |  | 1667 | 27753.96 | 15949.83 | 43703.79 | 2134.92 | 1226.91 | 3361.83 | Извещатель пожарный ручной электронный ИПР 513-3АМ исп.1 ЗАО НВП "Болид"
992 | 48 | Монтаж извещателя пожарного дымового оптико-электронного аналогово-адресного со встроенным изолятором короткого замыкания ДИП-34А-04 на высоте свыше 2 до 5м | шт | 41 | 119597 | 68347 | 187944 | 2917 | 1667 |  |  |  |  | 2917 | 153167.39 | 87531.72 | 240699.11 | 3735.79 | 2134.92 | 5870.71 | Извещатель пожарный дымовой оптико-электронный аналогово-адресный со встроенным изолятором короткого замыкания ДИП-34А-04 ЗАО НВП "Болид"
993 | 49 | Монтаж извещателя пожарного дымового оптико-электронного линейного С2000-ИПДЛ исп. 120 на высоте от 5 до 15м | шт | 16 | 160000 | 390672 | 550672 | 10000 | 24417 |  |  |  |  | 10000 | 204911.2 | 500331.68 | 705242.88 | 12806.95 | 31270.73 | 44077.68 | Извещатель пожарный дымовой оптико-электронный линейный С2000-ИПДЛ исп. 120 ЗАО НВП "Болид"
994 | 50 | Монтаж блока контрольно-пускового С2000-КПБ в ШПС-12 исп.12 | шт | 1 | 2500 | 4208 | 6708 | 2500 | 4208 |  |  |  |  | 2500 | 3201.74 | 5389.16 | 8590.9 | 3201.74 | 5389.16 | 8590.9 | Блок контрольно-пусковой С2000-КПБ ЗАО НВП "Болид"
995 | 51 | Монтаж блока разветвительно-изолирующего БРИЗ на высоте от 5 до 15м | шт | 3 | 8751 | 1776 | 10527 | 2917 | 592 |  |  |  |  | 2917 | 11207.37 | 2274.51 | 13481.88 | 3735.79 | 758.17 | 4493.96 | Блок разветвительно-изолирующий БРИЗ ЗАО НВП "Болид"
996 | 52 | Монтаж извещателя пожарного дымового оптико-электронного аналогово-адресного со встроенным изолятором короткого замыкания ДИП-34А-03 на высоте свыше 2 до 5м | шт | 2 | 5834 | 5834 | 11668 | 2917 | 2917 |  |  |  |  | 2917 | 7471.58 | 7471.58 | 14943.16 | 3735.79 | 3735.79 | 7471.58 | Извещатель пожарный дымовой оптико-электронный аналогово-адресный взрывозащищённый ДИП-34А-03-Exi ЗАО НВП "Болид"
997 | 53 | Монтаж барьера искрозащитного С2000-Спектрон-ИБ на высоте от 2 до 5 м | шт | 1 | 2920 | 6334 | 9254 | 2920 | 6334 |  |  |  |  | 2920 | 3739.63 | 8111.92 | 11851.55 | 3739.63 | 8111.92 | 11851.55 | Барьер искрозащитный С2000-Спектрон-ИБ ЗАО НВП "Болид"
998 | 54 | Монтаж устройства устройства коммутационного УК-Ех на высоте от 2 до 5 м | шт | 2 | 5840 | 2500 | 8340 | 2920 | 1250 |  |  |  |  | 2920 | 7479.26 | 3201.74 | 10681 | 3739.63 | 1600.87 | 5340.5 | Устройство коммутационное УК-Ех ЗАО НВП "Болид"
|  | Оборудования оповещения и управления эвакуацией людей при пожаре: |  |  | 0 | 0 | 0 | [7 empty] | 0 | 0 | 0 | 0 | 0 | 0
999 | 55 | Монтаж блока речевого оповещения Рупор-300 на стене h=1,5м | шт | 8 | 33336 | 300000 | 333336 | 4167 | 37500 |  |  |  |  | 4167 | 42693.28 | 384208.48 | 426901.76 | 5336.66 | 48026.06 | 53362.72 | Блок речевого оповещения Рупор-300 ЗАО НВП "Болид"
1000 | 56 | Установка аккумулятора 12В, 9 Ач (АБ1217С) в Рупор-300 | шт | 16 | 4000 | 146672 | 150672 | 250 | 9167 |  |  |  |  | 250 | 5122.72 | 187842.08 | 192964.8 | 320.17 | 11740.13 | 12060.3 | Аккумулятор 12В, 17 Ач (АБ1217С) срок службы 12 лет АБ1217С ЗАО НВП "Болид"
1001 | 57 | Монтаж адресного модуля контроля линий Рупор-300-МК на высоте 2м | шт | 12 | 35004 | 15996 | 51000 | 2917 | 1333 |  |  |  |  | 2917 | 44829.48 | 20486.04 | 65315.52 | 3735.79 | 1707.17 | 5442.96 | Адресный модуль контроля линий Рупор-300-МК ЗАО НВП "Болид"
1002 | 58 | Монтаж оповещателя пожарного речевого всепогодного ОПР-У150.1 на высоте 2,3 | шт | 54 | 157518 | 571482 | 729000 | 2917 | 10583 |  |  |  |  | 2917 | 201732.66 | 731893.86 | 933626.52 | 3735.79 | 13553.59 | 17289.38 | Оповещатель пожарный речевой всепогодный ОПР-У150.1 ЗАО НВП "Болид"
1003 | 59 | Монтаж оповещателя пожарного речевого всепогодного Прометей-ГВР-Exd-10 на высоте 2,3 м | шт | 1 | 4462.5 | 25000 | 29462.5 | 4462.5 | 25000 |  |  |  |  | 4462.5 | 5715.1 | 32017.37 | 37732.47 | 5715.1 | 32017.37 | 37732.47 | Оповещатель пожарный речевой взрывозащищенный IP65 Прометей-ГВР-Exd-10 СПЕКТРОН ТПП ООО
1004 | 60 | Монтаж опопвещателя светового табличного адресного С2000-ОСТ исп.01 на высоте от 2 до 5 м | шт | 10 | 29170 | 11420 | 40590 | 2917 | 1142 |  |  |  |  | 2917 | 37357.9 | 14625.5 | 51983.4 | 3735.79 | 1462.55 | 5198.34 | Опопвещатель световой табличный адресный С2000-ОСТ исп.01 "ВЫХОД" ЗАО НВП "Болид"
|  | Монтаж проводов, кабелей и аксессуаров пожарной сигнализации: |  |  | 0 | 0 | 0 | [7 empty] | 0 | 0 | 0 | 0 | 0 | 0
1005 | 61 | Монтаж гофрированной ПВХ трубы Ду 16 мм с протяжкой без галогена ПЛЛ ПВ-0 на высоте от 2 до 5 м | м | 1185 | 59250 | 79395 | 138645 | 50 | 67 |  |  |  |  | 50 | 75875.55 | 101684.85 | 177560.4 | 64.03 | 85.81 | 149.84 | -Труба гофрированная ПВХ диаметром 16 мм с протяжкой без галогена ПЛЛ ПВ-0 - 1185 м (без учета затрат на трудноустранимые потери); - Дюбель распорный универсальный полипропиленовый -3555 шт; - Саморез - 3555 шт; - Скоба металлическая однолапковая - 3555 шт; - Хомут из нержавеющей стали AISI 304 4,6х150 мм (вес 0,002 кг/шт)- 3555 шт
1006 | 62 | Затяжка кабеля КПСЭнг(А) FRLS 1х2x0,75 в трубу гофрированную | м | 1185 | 357870 | 82950 | 440820 | 302 | 70 |  |  |  |  | 302 | 458322.45 | 106235.25 | 564557.7 | 386.77 | 89.65 | 476.42 | Кабель КПСЭнг(А) FRLS 1х2x0,75 - 1185 м (без учета затрат на трудноустранимые потери)
1007 | 63 | Монтаж гофрированной ПВХ трубы Ду 16 мм с протяжкой без галогена ПЛЛ ПВ-0 на высоте от 5 до 15 м | м | 1625 | 81250 | 108875 | 190125 | 50 | 67 |  |  |  |  | 50 | 104048.75 | 139441.25 | 243490 | 64.03 | 85.81 | 149.84 | - Труба гофрированная ПВХ диаметром 16 мм с протяжкой без галогена ПЛЛ ПВ-0 - 1625 м (без учета затрат на трудноустранимые потери); - Дюбель распорный универсальный полипропиленовый - 4875 шт; - Саморез - 4875 шт; - Скоба металлическая однолапковая - 4875 шт; - Хомут из нержавеющей стали AISI 304 4,6х150 мм (вес 0,002 кг/шт) - 4875 шт
1008 | 64 | Затяжка кабеля КПСнг(А) FRLS 1х2x1 в трубу гофрированную | м | 1625 | 490750 | 105625 | 596375 | 302 | 65 |  |  |  |  | 302 | 628501.25 | 135281.25 | 763782.5 | 386.77 | 83.25 | 470.02 | Кабель КПСнг(А) FRLS 1х2x1 - 1625 м (без учета затрат на трудноустранимые потери)
1009 | 65 | Монтаж гофрированной ПВХ трубы Ду 16 мм с протяжкой без галогена ПЛЛ ПВ-0 на высоте от 5 до 15 м | м | 260 | 13000 | 17420 | 30420 | 50 | 67 |  |  |  |  | 50 | 16647.8 | 22310.6 | 38958.4 | 64.03 | 85.81 | 149.84 | -Труба гофрированная ПВХ диаметром 16 мм с протяжкой без галогена ПЛЛ ПВ-0 - 260 м (без учета затрат на трудноустранимые потери); - Дюбель распорный универсальный полипропиленовый - 780 шт; - Саморез - 780 шт; - Скоба металлическая однолапковая - 780 шт; - Хомут из нержавеющей стали AISI 304 4,6х150 мм (вес 0,002 кг/шт) - 780 шт
1010 | 66 | Затяжка кабеля КПСЭнг(А) FRLS 2х2x1 в трубу гофрированную | м | 260 | 78520 | 31720 | 110240 | 302 | 122 |  |  |  |  | 302 | 100560.2 | 40622.4 | 141182.6 | 386.77 | 156.24 | 543.01 | Кабель КПСЭнг(А) FRLS 2х2x1 - 250 м (без учета затрат на трудноустранимые потери)
1011 | 67 | Монтаж кабельного канала из поливинилхлоридной композиции, неперфорированный, типоразмер 20х10 на высоте 2м | м | 30 | 7500 | 3390 | 10890 | 250 | 113 |  |  |  |  | 250 | 9605.1 | 4341.6 | 13946.7 | 320.17 | 144.72 | 464.89 | - Кабельканал 20х10 мм - 30 м (без учета затрат на трудноустранимые потери); - Саморез - 90 шт
1012 | 68 | Укладка кабеля КПСЭнг(А) FRLS 2х2x1 в кабель-канал 20х10 | м | 30 | 9060 | 3660 | 12720 | 302 | 122 |  |  |  |  | 302 | 11603.1 | 4687.2 | 16290.3 | 386.77 | 156.24 | 543.01 | Кабель КПСЭнг(А) FRLS 2х2x1 - 30 м (без учета затрат на трудноустранимые потери)
1013 | 69 | Монтаж джек RJ-45 8P-8C FD-6034 | шт | 2 | 84 | 76 | 160 | 42 | 38 |  |  |  |  | 42 | 107.58 | 97.34 | 204.92 | 53.79 | 48.67 | 102.46 | Разъем Джек RJ-45 8P-8C CAT5e категории 5е под витую пару - 2 шт
1014 | 70 | Установка коробки огнестойкой для о/п 40-0210-FR1.5-4 Е15-Е120 RAL2004 80х80х40 на высоте 2,3 м | шт | 1 | 833 | 1967 | 2800 | 833 | 1967 |  |  |  |  | 833 | 1066.82 | 2519.13 | 3585.95 | 1066.82 | 2519.13 | 3585.95 | Коробка огнестойкая для о/п 40-0210-FR1.5-4 Е15-Е120 RAL2004 80х80х40 Промрукав - 4 шт
1015 | 71 | Сверление отверстий в кирпичных перегородках толщ. 0,5м под стальную трубу Ду50 | шт /м | 20 | 25000 | 0 | 25000 | 1250 | 0 |  |  |  |  | 1250 | 32017.4 | 0 | 32017.4 | 1600.87 | 0 | 1600.87
1016 | 72 | Монтаж в перегородки трубы стальной водогазопроводной Ду 50 (гильза) | шт /м | 20 | 8340 | 7660 | 16000 | 417 | 383 |  |  |  |  | 417 | 10681 | 9810.2 | 20491.2 | 534.05 | 490.51 | 1024.56 | Трубы ВГП обыкновенные 50х3,5 мм - 10 м
1017 | 73 | Заделка проходов пеной однокомпонентной огнезащитной баллон 750мл | шт | 20 | 16660 | 10660 | 27320 | 833 | 533 |  |  |  |  | 833 | 21336.4 | 13652.2 | 34988.6 | 1066.82 | 682.61 | 1749.43 | REMONTIX PRO ОГНЕСТОЙКАЯ пистолетная монтажная пена, 750 мл - 2 шт
|  | Внутренний водосток |  |  | 6158088 | 1545019 | 7703107 | [10 empty] | 0 | 0 | 0
|  | Демонтажные работы: |  |  | 0 | 0 | [8 empty] | 0 | 0 | 0 | 0 | 0 | 0
1018 | 74 | Демонтаж трубопровода стального Ф108х4,0 | м | 460 | 805000 | 0 | 805000 | 1750 | 0 |  |  |  |  | 1750 | 1030961.2 | 0 | 1030961.2 | 2241.22 | 0 | 2241.22
|  | Монтажные работы: |  |  | 0 | 0 | [8 empty] | 0 | 0 | 0 | 0 | 0 | 0
1019 | 75 | Монтаж системы внутреннего водостока диаметром 110 мм | м | 79 | 686036 | 197974 | 884010 | 8684 | 2506 |  |  |  |  | 8684 | 878602.45 | 253544.18 | 1132146.63 | 11121.55 | 3209.42 | 14330.97 | - Труба полиэтиленовая ПЭ-100 SDR26 DN110×4,2 питьевая ГОСТ 18599-2001 - 79 м; - Патрубок компенсационный ТП-110 SDR 26 - 36 шт; - Отвод ПНД сварной сегментный d110 45° ПЭ100 SDR26 ГОСТ 18599-2001 - 36 шт; - Тройник ПНД сварной сегментный d110 45° ПЭ100 SDR26 ГОСТ 18599-2001 - 4 шт; - Заглушка литая ПНД d110 ПЭ100 SDR11 ГОСТ 18599-2001 - 4 шт; - Хомут КТР 108 с гайкой М16 - 52 шт; - Шпилька М16х1000 (вес 1,33 кг/шт) - 52 шт; - Гайка М16 - 52 шт; - Шайба М16 - 52 шт
1020 | 76 | Монтаж системы внутреннего водостока диаметром 160 мм | м | 96 | 992832 | 286560 | 1279392 | 10342 | 2985 |  |  |  |  | 10342 | 1271515.2 | 366995.52 | 1638510.72 | 13244.95 | 3822.87 | 17067.82 | - Труба полиэтиленовая ПЭ-100 SDR26 DN160×6,2 питьевая ГОСТ 18599-2001 - 96 м; - Отвод ПНД сварной сегментный d160 45° ПЭ100 SDR26 ГОСТ 18599-2001 - 8 шт; - Тройник ПНД сварной сегментный d160х110х160 45° ПЭ100 SDR26 ГОСТ 18599-2001 - 4 шт; - Тройник ПНД сварной сегментный d160х160х160 45° ПЭ100 SDR26 ГОСТ 18599-2001 - 8 шт; - Заглушка литая ПНД d160 ПЭ100 SDR11 ГОСТ 18599-2001 - 8 шт; - Переход ПНД сварной d160х110 ПЭ100 SDR26 - 4 шт - Хомут КТР 159 с гайкой М16 - 64 шт; - Шпилька М16х1000 (вес 1,33 кг/шт) - 64 шт; - Гайка М16 - 64 шт; - Шайба М16 - 64 шт
1021 | 77 | Монтаж системы внутреннего водостока диаметром 200 мм | м | 285 | 3674220 | 1060485 | 4734705 | 12892 | 3721 |  |  |  |  | 12892 | 4705555.2 | 1358158.95 | 6063714.15 | 16510.72 | 4765.47 | 21276.19 | - Труба полиэтиленовая ПЭ-100 SDR26 DN200×7,7 питьевая ГОСТ 18599-2001 - 285 м; - Отвод ПНД сварной сегментный d200 45° ПЭ100 SDR26 - 14 шт; - Заглушка литая ПНД d200 ПЭ100 SDR11 ГОСТ 18599-2001 - 18 шт; - Тройник ПНД сварной сегментный d200 45° ПЭ100 SDR26 ГОСТ 18599-2001 - 14 шт; - Тройник ПНД сварной d200 90° ПЭ100 SDR26 ГОСТ 18599-2001 - 4 шт; - Тройник ПНД сварной сегментный d200х110х200 45° ПЭ100 SDR26 ГОСТ 18599-2001 - 24 шт; - Переход ПНД сварной d200х160 ПЭ100 SDR26 ГОСТ 18599-2001 - 4 шт; - Переход ПНД/КОРСИС DN200 ГОСТ 18599-2001 - 4 шт; - Хомут ТКР-219 - 162 шт; - Шпилька М16х1000 (вес 1,33 кг/шт) - 162 шт; - Гайка М16 - 162 шт; - Шайба М16 - 162 шт
|  | Наружный водосток |  |  | 178584.3 | 118816 | 297400.3 | [10 empty] | 0 | 0 | 0
|  | Земляные работы: |  |  | 0 | 0 | [8 empty] | 0 | 0 | 0 | 0 | 0 | 0
1022 | 78 | Разработка грунта экскаватором для прокладки трубопроводов канализации | м3 | 30.7 | 22564.5 | 0 | 22564.5 | 735 | [5 empty] | 735 | 28898.22 | 0 | 28898.22 | 941.31 | 0 | 941.31 | На глубину 1,3 м. - с погрузкой в а/самосвалы = 2,8м3, - в отвал 27,9м3
1023 | 79 | Разработка грунта вручную для прокладки трубопроводов канализации | м3 | 30.7 | 82276 | 0 | 82276 | 2680 | [5 empty] | 2680 | 105370.38 | 0 | 105370.38 | 3432.26 | 0 | 3432.26 | На глубину 1,3 м
1024 | 80 | Устройство песчанного основания под трубопровод толщиной 100 мм | м3 | 2.8 | 7674.8 | 2800 | 10474.8 | 2741 | 1000 |  |  |  |  | 2741 | 9829.06 | 3585.93 | 13414.99 | 3510.38 | 1280.69 | 4791.07 | Песок природный для строительных: работ средний с крупностью зерен размером свыше 5 мм-до 5% по массе
1025 | 81 | Обратная засыпка траншеи ранее разработанным грунтом при помощи экскаватора | м3 | 58.6 | 19631 | 0 | 19631 | 335 | [5 empty] | 335 | 25141.16 | 0 | 25141.16 | 429.03 | 0 | 429.03
1026 | 82 | Вывоз и утилизация излишнеотработанного грунта | т | 4.9 | 10290 | 0 | 10290 | 2100 | [5 empty] | 4425 | 27768.69 | 0 | 27768.69 | 5667.08 | 0 | 5667.08 | Уточнить у Заказчика место складирования и его удаленность от объекта производства работ
|  | Строительные работы: |  |  | 0 | 0 | 0 | [7 empty] | 0 | 0 | 0 | 0 | 0 | 0
1027 | 83 | Укладка канализационных труб диаметром 200 мм | м | 36 | 25308 | 90000 | 115308 | 703 | 2500 |  |  |  |  | 703 | 32411.88 | 115262.64 | 147674.52 | 900.33 | 3201.74 | 4102.07 | - Труба КОРСИС ПРО DN/OD 200 SN16 - 36 м
1028 | 84 | Пробивка в стенках колодца отверстий для прохода труб | шт | 8 | 6752 | 0 | 6752 | 844 | [5 empty] | 844 | 8647.28 | 0 | 8647.28 | 1080.91 | 0 | 1080.91 | - отверстия диаметром 200 мм - 8 шт
1029 | 85 | Монтаж защитных муфт | шт/т | 8 | 4088 | 26016 | 30104 | 511 | 3252 |  |  |  |  | 511 | 5235.52 | 33318.56 | 38554.08 | 654.44 | 4164.82 | 4819.26 | -Муфта Корсис для прохода через ЖБИ DN/OD 200, вес 0,8кг/шт.
|  | Пусконаладочные работы. Система пожарной сигнализации. Система оповещения и управления эвакуацией людей при пожаре. |  |  | 684115 | 0 | 684115 | [10 empty] | 0 | 0 | 0
1030 | 86 | Проведение пусконаладочных работ автоматизированной системы 1 категории с общим количеством каналов 75,37 | система | 1 | 400000 | 0 | 400000 | 400000 | 0 |  |  |  |  | 560000 | 709840.09 | 0 | 709840.09 | 709840.09 | 0 | 709840.09
|  | Пусконаладочные работы ЭМ и ЭС |  |  | 0 | 0 | 0 | [7 empty] | 0 | 0 | 0 | 0 | 0 | 0
1031 | 87 | Замер полного сопротивления цепи "фаза-ноль" | измерение | 12 | 43500 | 0 | 43500 | 3625 | 0 |  |  |  |  | 5075 | 77994.36 | 0 | 77994.36 | 6499.53 | 0 | 6499.53
1032 | 88 | Измерение преходных сопротивлений постоянному току шин распределительных устройств напряжением 0,4 кВ | измерение | 5 | 14812.5 | 0 | 14812.5 | 2962.5 | 0 |  |  |  |  | 4147.5 | 26558.4 | 0 | 26558.4 | 5311.68 | 0 | 5311.68
1033 | 89 | Фазировка электрической линии или трансформатора с сетью напряжением до 1 кВ | шт | 9 | 26662.5 | 0 | 26662.5 | 2962.5 | 0 |  |  |  |  | 4147.5 | 47805.12 | 0 | 47805.12 | 5311.68 | 0 | 5311.68
1034 | 90 | Проверка наличия цепи между заземлителями и заземленными элементами | измерение | 11 | 5225 | 0 | 5225 | 475 | 0 |  |  |  |  | 665 | 9368.26 | 0 | 9368.26 | 851.66 | 0 | 851.66
1035 | 91 | Испытание аппарата коммутационного напряжением до 1 кВ (силовых цепей) | измерение | 8 | 44340 | 0 | 44340 | 5542.5 | 0 |  |  |  |  | 7759.5 | 79500.4 | 0 | 79500.4 | 9937.55 | 0 | 9937.55
1036 | 92 | Испытание сборных и соединительных шин напряжением до 1 кВ | измерение | 3 | 70875 | 0 | 70875 | 23625 | 0 |  |  |  |  | 33075 | 127076.97 | 0 | 127076.97 | 42358.99 | 0 | 42358.99
1037 | 93 | Испытание кабеля силового длиной до 500 м напряжением до 1 кВ | измерение | 10 | 78700 | 0 | 78700 | 7870 | 0 |  |  |  |  | 11018 | 141107 | 0 | 141107 | 14110.7 | 0 | 14110.7
|  | ИТОГО по Реконструкция Цеха М14 |  |  | 18015357.62 | 62323513.35 | 80338870.97 | [7 empty] | 23429868.3 | 79817417.97 | 103247286.27 |  |  | 0
|  | ИТОГО по объекту |  |  | 193064521.85 | 138017339.84 | 331081861.69 | [7 empty] | 235162302.74 | 170265624.87 | 405427927.61 |  |  | 0
|  | НДС-20% | [12 empty] | 47032460.55 | 34053124.97 | 81085585.52 |  |  | 0
|  | ВСЕГО с НДС |  |  |  |  | 397298234.03 | [7 empty] | 282194763.29 | 204318749.84 | 486513513.13 |  |  | 0
Note on I998: 630 2 слоя
Note on I1003: 630 2 слоя
Note on E1013: м2
Note on E1014: м2
Note on E1016: м2
Note on E1017: м2
Note on E1019: м2
Note on E1021: м2
Note on E1031: м2 -Евгения Свиридонова
Note on E1039: м2 -Евгения Свиридонова
Note on I1049: цена с прижимной рейкой -Евгения Свиридонова
Note on D1059: Ед. изм. м2
Note on D1065: из ед. изм. оставлено ШТ -Anonymous
Note on I1065: м2
Note on D1067: из ед. изм. м/м2 оставлено М2 -Anonymous
Note on D1069: Ед. изм. м2
Note on E1084: введите текст ---- 1,744/114 ед. изм. ТН -Anonymous
Note on J1085: Расход 250-300 гр. на М2 -Anonymous
Note on J1150: Все ниже перечисленное входит в состав щита -Anonymous
Note on J1156: Все ниже перечисленное входит в состав щита -Anonymous
Note on I1204: цена Ажнова
Note on E1244: шт