## расчет для конкурса
Объект: "Реконструкция цеха М14 на территории АО «Коломенский завод».
№ поз.п/п | № поз.по ВОР | Наименование работ | Ед. изм. | Кол-во | Общая стоимость , руб (без НДС) |  | Общая стоимость ВСЕГО, руб. (без НДС) | Стоимость за ед. , руб (без НДС) |  | Общая стоимость за ед., руб. (без НДС) | Примечания (расшифровка)
[5 empty] | Работа | Материалы |  | Работа | Материалы
«Реконструкция М-14 Инв. 530000149 ( устройство фасада)»
Демонтаж
1 | 1 | Демонтаж существующих светильников массой 1,5кг каждый (для последующего монтажа) | шт | 6 | 30222 |  | 30222 | 5037 | 0 | 5037
2 | 2 | Демонтаж оцинкованного короба 50х50 (для последующего монтажа) | м | 132.6 | 19227 |  | 19227 | 145 | 0 | 145
3 | 3 | Демонтаж стеновых сэндвич-панелей толщ. 80мм (270шт.) | м2 | 2080 | 8324160 |  | 8324160 | 4002 | 0 | 4002
4 | 4 | Разборка примыканий из 2-х слоев рубероида к парапетам высотой не менее 100мм | м.п. | 270 | 12420 |  | 12420 | 46 | 0 | 46
5 | 5 | Демонтаж отливов парапета шириной 250мм | м.п. | 270 | 62100 |  | 62100 | 230 | 0 | 230
6 | 6 | Демонтаж металлических козырьков над воротами | т | 0.72 | 53084.16 |  | 53084.16 | 73728 | 0 | 73728
7 | 7 | Демонтаж металлических эвакуационных лестниц с ограждением | т | 3.2 | 219008 |  | 219008 | 68440 | 0 | 68440
8 | 8 | Демонтаж кирпичной кладки | м3 | 0.8 | 21699.2 |  | 21699.2 | 27124 | 0 | 27124
9 | 9 | Демонтаж существующих алюминиевых оконных витражей: 82950х4790(h), S=267,0м2; 3030х1220(h), S=3,7м2; 2300х4790(h), S= 11,02м2; 9020х4790(h), S= 25,5м2; 2990х1230(h), S=3,68м2; 6770х4790(h), S= 32,43м2; 7540х4790(h), S=20,45м2; 6860х4790(h), S=32,86м2; 7590х4790(h), S= 20,2м2; 82510х4790(h), S=381,2м2. | т | 4.39 | 2066812 |  | 2066812 | 470800 | 0 | 470800
10 | 10 | Разборка асфальто-бетонной отмости толщ. 100мм шириной 1000мм | м3 | 26.9 | 113679.4 |  | 113679.4 | 4226 | 0 | 4226
11 | 11 | Выемка грунта 2 группы экскаваторами с ковшом вместимостью 0,5м3 под устройство новой отмостки с погрузкой | м3 | 85.36 | 17498.8 |  | 17498.8 | 205 | 0 | 205
12 | 12 | Разработка грунта вручную, группа грунтов: 2 | м3 | 2.64 | 6834.96 |  | 6834.96 | 2589 | 0 | 2589
13 | 13 | Погрузка грунта при разработке вручную | м3 | 2.64 | 562.32 |  | 562.32 | 213 | 0 | 213
14 | 14 | Погрузка мусора вручную | т | 13.1517 | 9531.037 |  | 9531.037 | 724.7 | 0 | 724.7
15 | 15 | Погрузка мусора экскаватором | т | 118.3653 | 6865.1874 |  | 6865.1874 | 58 | 0 | 58
16 | 16 | Перевозка металла автомобилями-самосвалами грузоподъемностью 10 т на расстояние до 1 км | т | 4.244 | 220.688 |  | 220.688 | 52 | 0 | 52
17 | 17 | Перевозка мусора автомобилями-самосвалами грузоподъемностью 10 т на расстояние до 47 км | т | 131.893 | 59652.566 |  | 59652.566 | 452.28 | 0 | 452.28
18 | 18 | Утилизация мусора | т | 131.893 | 0 |  |  |  | 0 | 0
|  | Устройство отмостки |  |  | 0
19 | 19 | Подсыпка песка с уплотнением ручными трамбовками | м3 | 53.8 | 108210.63 |  | 108210.63 | 2011.35 | 0 | 2011.35
20 | 20 | Устройство отмостки из бетона B25 F200 W6 | м3 | 31 | 85343 |  | 85343 | 2753 | 0 | 2753
21 | 21 | Устройство деформационных швов в отмостке | м | 312 | 63024 |  | 63024 | 202 | 0 | 202
22 | 22 | Устройство вертикальной битумной гидроизоляции отмостки в 2 слоя | м2 | 135 | 211950 |  | 211950 | 1570 | 0 | 1570
23 | 23 | Установка бортового камня БР 100 20.8 на бетонное основание | шт | 273 | 677995.5 |  | 677995.5 | 2483.5 | 0 | 2483.5
Ремонтно-восстановительные работы на фасаде
24 | 24 | Устройство металлических лестниц заводской готовности | т | 3.2 | 315708.8 |  | 315708.8 | 98659 | 0 | 98659
25 | 25 | Устройство крепления лестниц | т | 0.18 | 13957.2 |  | 13957.2 | 77540 | 0 | 77540
Восстановление окраски металлоконструкций по оси "А" до отм.+7,05:
26 | 26 | Очистка поверхности щетками | м2 | 125 | 220254.4979 |  | 220254.4979 | 1762.036 | 0 | 1762.036
27 | 27 | Обеспыливание | м2 | 125 | 18509.7342 |  | 18509.7342 | 148.0779 | 0 | 148.0779
28 | 28 | Обезжиривание уайт-спиритом | м2 | 125 | 25800 |  | 25800 | 206.4 | 0 | 206.4
29 | 29 | Нанесение антикоррозионной защиты грунт-эмалью Prodecor 1202 | м2 | 125 | 18587.5 |  | 18587.5 | 148.7 | 0 | 148.7
30 | 30 | Ремонт части стены толщиной 380мм из кирпича КРО 175/75 на цементном растворе М75 | м3 | 0.8 | 48818.4 |  | 48818.4 | 61023 | 0 | 61023
Ремонт разрушенных участков кирпичных стен:
31 | 31 | Очистка поверхности пескоструйным аппаратом, обеспыливание | м2 | 53 | 27633.14 |  | 27633.14 | 521.38 | 0 | 521.38
32 | 32 | Обработка раствором медного купороса марки А от грибка и плесени | м2 | 53 | 3286 |  | 3286 | 62 | 0 | 62
33 | 33 | Нанесение грунтовки грубокого проникновения | м2 | 53 | 5565 |  | 5565 | 105 | 0 | 105
34 | 34 | Ремонт штукатурного слоя 30 мм цементно-известковым раствором М100 морозостойкостью марки не менее F100 | м2 | 53 | 163664 |  | 163664 | 3088 | 0 | 3088
Заделка трещин в кирпичных стенах:
35 | 35 | Очистка поверхности сжатым воздухом, | м2 | 0.004 | 3.1 |  | 3.1 | 775 | 0 | 775
36 | 36 | Заделка трещин в кирпичных стенах инъецированием полимерцементного раствора. При приготовлении полимерцементного раствора добавить 5% ПВА или латекса СКС65-ГП от веса цемента | м | 4 | 2000 |  | 2000 | 500 | 0 | 500
37 | 37 | Монтаж каркаса металлического навеса из труб стальных квадратных, размер стороны 30мм, толщина стенки 3мм (0,3т) и проката листового толщиной 4мм (0,03т) | т | 0.33 | 19724.1 |  | 19724.1 | 59770 | 0 | 59770
38 | 38 | Монтаж кровельного покрытия навеса из профилированного листа полиэстер НС35-1000-0,6 | м2 | 15.63 | 31416.3 |  | 31416.3 | 2010 | 0 | 2010
|  | Восстановление защитного покрытия металлических ворот и дверей: |  |  | 0
39 | 39 | Очистка поверхности щетками | м2 | 151 | 266067.4334 |  | 266067.4334 | 1762.036 | 0 | 1762.036
40 | 40 | Обеспыливание | м2 | 151 | 22359.7589 |  | 22359.7589 | 148.0779 | 0 | 148.0779
41 | 41 | Обезжиривание уайт-спиритом | м2 | 151 | 31166.4 |  | 31166.4 | 206.4 | 0 | 206.4
42 | 42 | Нанесение антикоррозионной защиты грунт-эмалью Prodecor 1202 | м2 | 151 | 44696 |  | 44696 | 296 | 0 | 296
|  | Устройство стеновых панелей ПС1 (266шт), ПС2 (14шт), ПС3(14шт), ПС4 (14шт) в осях П-А на отм.от +5,91м до +14,06м |  |  | 0
43 | 43 | Монтаж металлических конструкций каркаса обшивки стен | т | 4.94 | 62021.7 |  | 62021.7 | 12555 | 0 | 12555
44 | 44 | Монтаж стеновых панелей ПС1, ПС2 , ПС3, ПС4 | м2 | 2225.78 | 12824944.36 |  | 12824944.36 | 5762 | 0 | 5762
45 | 45 | Установка фасонных элементов из оцинкованной стали А-О-0,5 ГОСТ 19904-90 с полимерным покрытием, работа учтена в п.43 | м2 | 478.08 | 1309939.2 |  | 1309939.2 | 2740 | 0 | 2740
46 | 46 | Заделка швов панелей герметиком | м | 1800 | 4429800 |  | 4429800 | 2461 | 0 | 2461
47 | 47 | Заделка швов панелей уплотняющей лентой | м | 1800 | 4429800 |  | 4429800 | 2461 | 0 | 2461
48 | 48 | Устройство наплавляемых примыканий к существующей кровле, с утеплением плитами ПЖ-120 и герметизацией стыков | м | 283 | 254841.5 |  | 254841.5 | 900.5 | 0 | 900.5
49 | 49 | Утепление примыканий плитами ПЖ-120 | м2 | 41 | 146534 |  | 146534 | 3574 | 0 | 3574
50 | 50 | Герметизацией стыков герметиком | м | 283 | 56317 |  | 56317 | 199 | 0 | 199
51 | 51 | Монтаж светильников (ранее демонтированных) на фасаде на закладных деталях на высоте 5м | шт | 6 | 53430 |  | 53430 | 8905 | 0 | 8905
52 | 52 | Монтаж оцинкованного короба 50х50 (ранее демонтируемого) на высоте 5м с герметизацией швов | м | 132.6 | 31558.8 |  | 31558.8 | 238 | 0 | 238
53 | 53 | Герметизация короба с двух сторон | м | 250 | 49750 |  | 49750 | 199 | 0 | 199
Устройство вентфасада в осях П-А на отм. от 0,00м до +5,91м
54 | 54 | Устройство утепления фасада | м2 | 656 | 348992 |  | 348992 | 532 | 0 | 532
55 | 55 | Зашивка фасада профилированным листом (сайдингом) | м2 | 706 | 3226420 |  | 3226420 | 4570 | 0 | 4570
Устройство низа вентфасада (цоколя):
56 | 56 | Устройство бетонной подготовки В3,5 F50 W2 | м3 | 2.5 | 8832.5 |  | 8832.5 | 3533 | 0 | 3533
57 | 57 | Изоляция зкструзионным пенополистиролом 100мм XPS-T2-DS(70.90)-DLT(2)5-CS(10/Y)300-CC(2/1.5/50)100-WD(V)3-WL(T)-MU150-FT2 с креплением на клее холодных поверхностей: наружных стен | м2 | 62.5 | 33250 |  | 33250 | 532 | 0 | 532
Усиление кладки на фасаде в осях П-А
58 | 58 | Кладка отдельных участков кирпичных стен из кирпича на растворе М100 | м3 | 0.4 | 4608 |  | 4608 | 11520 | 0 | 11520
59 | 59 | Усиление кладки методом установки анкеров в отверстия глубиной 300 мм с применением составов на цементно-эпоксидной основе | шт | 10 | 4785.6312 |  | 4785.6312 | 478.5631 | 0 | 478.5631
Установка оконного остекления фасада
60 | 60 | Устройство ПВХ оконных блоков с установкой креплений | м2 | 794.2 | 6566445.6 |  | 6566445.6 | 8268 | 0 | 8268
61 | 61 | Установка оконных отливов | м.п. | 208.7 | 705399.739 |  | 705399.739 | 3379.97 | 0 | 3379.97
|  | ИТОГО без НДС по усилению фасада |  |  |  |  | 47996987.8429
Раздел АС "Усиление основных конструкций АБК цеха М14" на территории АО "Коломенский завод", расположенного по адресу: Московская область, г. Коломна, ул. Партизан, 42 (066-04.24-М14-АС)
Усиление стены УС1
62 | 1 | Усиление конструктивных элементов: стен кирпичных стальными обоймами | кг | 481.64 | 230495.14 |  | 230495.14 | 478.5631 | 0 | 478.5631
63 | 2 | Сверление отверстий в кирпичной стене Ø20 мм l=730 мм | шт. | 24 | 12897.98 |  | 12897.98 | 676.6 | 0 | 676.6
64 | 3 | Очистка поверхности стен щетками | м2 | 18.62 | 32809.11 |  | 32809.11 | 1762.036 | 0 | 1762.036
65 | 4 | Обеспыливание поверхности стен | м2 | 18.62 | 2757.21 |  | 2757.21 | 148.0779 | 0 | 148.0779
66 | 5 | Обезжиривание поверхности стен | м2 | 18.62 | 1959.07 |  | 1959.07 | 105.2132 | 0 | 105.2132
67 | 6 | Огрунтовка металлических поверхностей в 2 слоя | м2 | 14.44 | 4287.8 |  | 4287.8 | 296.9391 | 0 | 296.9391
68 | 7 | Выравнивание поверхности стен цементно-песчаным раствором М50, толщиной 10 мм | м3 | 0.19 | 12689 |  | 12689 | 66784.2105 | 0 | 66784.2105
69 | 8 | Зачеканка стен под уголками и полосами цементно-песчаным раствором М50, толщиной 10 мм | м3 | 0.08 | 5343 |  | 5343 | 66787.5 | 0 | 66787.5
70 | 9 | Зачеканка трещин между стеной и колонной цементно-песчаным раствором М200 | м3 | 0.05 | 3339 |  | 3339 | 66780 | 0 | 66780
Усиление стены УС-2
71 | 10 | Усиление конструктивных элементов: стен кирпичных стальными обоймами | кг | 212.14 | 101522.3798 |  | 101522.3798 | 478.5631 | 0 | 478.5631
72 | 11 | Сверление отверстий в кирпичной стене Ø20 мм l=550 мм, l=530 мм | шт. | 12 | 6396 |  | 6396 | 533 | 0 | 533
73 | 12 | Очистка поверхности стен щетками | м2 | 7.05 | 12422.3537 |  | 12422.3537 | 1762.036 | 0 | 1762.036
74 | 13 | Обеспыливание поверхности стен | м2 | 7.05 | 1043.949 |  | 1043.949 | 148.0779 | 0 | 148.0779
75 | 14 | Обезжиривание поверхности стен | м2 | 7.05 | 741.7531 |  | 741.7531 | 105.2132 | 0 | 105.2132
76 | 15 | Огрунтовка металлических поверхностей в 2 слоя | м2 | 6.39 | 1897.4406 |  | 1897.4406 | 296.9391 | 0 | 296.9391
77 | 16 | Частичный демонтаж кирпичной кладки | м3 | 0.31 | 8408.44 |  | 8408.44 | 27124 | 0 | 27124
78 | 17 | Выравнивание поверхности стен цементно-песчаным раствором М50, толщиной 10 мм | м3 | 0.07 | 4674.8947 |  | 4674.8947 | 66784.2105 | 0 | 66784.2105
79 | 18 | Зачеканка стен под уголками и полосами цементно-песчаным раствором М50, толщиной 10 мм | м3 | 0.03 | 2003.625 |  | 2003.625 | 66787.5 | 0 | 66787.5
80 | 19 | Зачеканка трещин между стеной и колонной цементно-песчаным раствором М200 | м3 | 0.04 | 2671.2 |  | 2671.2 | 66780 | 0 | 66780
Усиление стены УС-3
81 | 20 | Усиление конструктивных элементов: стен кирпичных стальными обоймами | кг | 183.49 | 87811.5465 |  | 87811.5465 | 478.5631 | 0 | 478.5631
82 | 21 | Сверление отверстий в кирпичной стене Ø20 мм l=570 мм | шт. | 12 | 6008.64 |  | 6008.64 | 500.72 | 0 | 500.72
83 | 22 | Очистка поверхности стен щетками | м2 | 7.45 | 13127.1681 |  | 13127.1681 | 1762.036 | 0 | 1762.036
84 | 23 | Обеспыливание поверхности стен | м2 | 7.45 | 1103.1802 |  | 1103.1802 | 148.0779 | 0 | 148.0779
85 | 24 | Обезжиривание поверхности стен | м2 | 7.45 | 783.8384 |  | 783.8384 | 105.2132 | 0 | 105.2132
86 | 25 | Огрунтовка металлических поверхностей в 2 слоя | м2 | 5.41 | 1606.4403 |  | 1606.4403 | 296.9391 | 0 | 296.9391
87 | 26 | Выравнивание поверхности стен цементно-песчаным раствором М50, толщиной 10 мм | м3 | 0.07 | 4674.8947 |  | 4674.8947 | 66784.2105 | 0 | 66784.2105
88 | 27 | Зачеканка стен под уголками и полосами цементно-песчаным раствором М50, толщиной 10 мм | м3 | 0.03 | 2003.625 |  | 2003.625 | 66787.5 | 0 | 66787.5
89 | 28 | Зачеканка трещин между стеной и колонной цементно-песчаным раствором М200 | м3 | 0.05 | 3339 |  | 3339 | 66780 | 0 | 66780
Усиление стены УС-4
90 | 29 | Усиление конструктивных элементов: стен кирпичных стальными обоймами | кг | 899.04 | 430247.3853 |  | 430247.3853 | 478.5631 | 0 | 478.5631
91 | 30 | Сверление отверстий в кирпичной стене Ø20 мм l=540 мм, l=270 мм | шт. | 108 | 53753.76 |  | 53753.76 | 497.72 | 0 | 497.72
92 | 31 | Очистка поверхности стен щетками | м2 | 34.49 | 60772.621 |  | 60772.621 | 1762.036 | 0 | 1762.036
93 | 32 | Обеспыливание поверхности стен | м2 | 34.49 | 5107.2058 |  | 5107.2058 | 148.0779 | 0 | 148.0779
94 | 33 | Обезжиривание поверхности стен | м2 | 34.49 | 3628.8037 |  | 3628.8037 | 105.2132 | 0 | 105.2132
95 | 34 | Огрунтовка металлических поверхностей в 2 слоя | м2 | 23.98 | 7120.5986 |  | 7120.5986 | 296.9391 | 0 | 296.9391
96 | 35 | Частичный демонтаж кирпичной кладки | м3 | 2.89 | 78388.36 |  | 78388.36 | 27124 | 0 | 27124
97 | 36 | Кладка перегородок из кирпича (КР-р-по250х120х65/1НФ/150/2.0/75) | м3 | 3.18 | 36633.6 |  | 36633.6 | 11520 | 0 | 11520
98 | 37 | Выравнивание поверхности стен цементно-песчаным раствором М50, толщиной 10 мм | м3 | 0.34 | 22706.6316 |  | 22706.6316 | 66784.2105 | 0 | 66784.2105
99 | 38 | Зачеканка стен под уголками и полосами цементно-песчаным раствором М50, толщиной 10 мм | м3 | 0.11 | 7346.625 |  | 7346.625 | 66787.5 | 0 | 66787.5
100 | 39 | Зачеканка трещин между стеной и колонной цементно-песчаным раствором М200 | м3 | 0.08 | 5342.4 |  | 5342.4 | 66780 | 0 | 66780
Усиление стены УС-5
101 | 40 | Усиление конструктивных элементов: стен кирпичных стальными обоймами | кг | 214.68 | 102737.9301 |  | 102737.9301 | 478.5631 | 0 | 478.5631
102 | 41 | Сверление отверстий в кирпичной стене Ø20 мм l=530 мм, l=500 мм | шт. | 12 | 6396 |  | 6396 | 533 | 0 | 533
103 | 42 | Очистка поверхности стен щетками | м2 | 7.32 | 12898.1034 |  | 12898.1034 | 1762.036 | 0 | 1762.036
104 | 43 | Обеспыливание поверхности стен | м2 | 7.32 | 1083.93 |  | 1083.93 | 148.0779 | 0 | 148.0779
105 | 44 | Обезжиривание поверхности стен | м2 | 7.32 | 770.1607 |  | 770.1607 | 105.2132 | 0 | 105.2132
106 | 45 | Огрунтовка металлических поверхностей в 2 слоя | м2 | 6.48 | 1924.1651 |  | 1924.1651 | 296.9391 | 0 | 296.9391
107 | 46 | Выравнивание поверхности стен цементно-песчаным раствором М50, толщиной 10 мм | м3 | 0.07 | 4674.8947 |  | 4674.8947 | 66784.2105 | 0 | 66784.2105
108 | 47 | Зачеканка стен под уголками и полосами цементно-песчаным раствором М50, толщиной 10 мм | м3 | 0.03 | 2003.625 |  | 2003.625 | 66787.5 | 0 | 66787.5
109 | 48 | Зачеканка трещин между стеной и колонной цементно-песчаным раствором М200 | м3 | 0.003 | 200.34 |  | 200.34 | 66780 | 0 | 66780
Усиление стены УС-6
110 | 49 | Усиление конструктивных элементов: стен кирпичных стальными обоймами | кг | 145.29 | 69530.4354 |  | 69530.4354 | 478.5631 | 0 | 478.5631
111 | 50 | Сверление отверстий в кирпичной стене Ø20 мм l=850 мм | шт. | 12 | 9180 |  | 9180 | 765 | 0 | 765
112 | 51 | Очистка поверхности стен щетками | м2 | 3.16 | 5568.0337 |  | 5568.0337 | 1762.036 | 0 | 1762.036
113 | 52 | Обеспыливание поверхности стен | м2 | 3.16 | 467.9261 |  | 467.9261 | 148.0779 | 0 | 148.0779
114 | 53 | Обезжиривание поверхности стен | м2 | 3.16 | 332.4737 |  | 332.4737 | 105.2132 | 0 | 105.2132
115 | 54 | Огрунтовка металлических поверхностей в 2 слоя | м2 | 4 | 1187.7562 |  | 1187.7562 | 296.9391 | 0 | 296.9391
116 | 55 | Выравнивание поверхности стен цементно-песчаным раствором М50, толщиной 10 мм | м3 | 0.03 | 2003.5263 |  | 2003.5263 | 66784.2105 | 0 | 66784.2105
117 | 56 | Зачеканка стен под уголками и полосами цементно-песчаным раствором М50, толщиной 10 мм | м3 | 0.02 | 1335.75 |  | 1335.75 | 66787.5 | 0 | 66787.5
118 | 57 | Зачеканка трещин между стеной и колонной цементно-песчаным раствором М200 | м3 | 0.001 | 66.78 |  | 66.78 | 66780 | 0 | 66780
Ремонт трещин 1 этажа
Усиление кирпичной кладки арматурными стержнями
119 | 58 | Устройство в кирпичных стенах борозд с использованием штробореза | м.п. | 179.5 | 37420.365 |  | 37420.365 | 208.47 | 0 | 208.47
120 | 59 | Усиление кирпичных стен арматурными стержнями Ø8 А500С | кг | 67.5 | 32349.375 |  | 32349.375 | 479.25 | 0 | 479.25
121 | 60 | Заделка штроб в кирпичных стенах (шириной 30 мм, глубиной 30 мм) | м.п. | 160.96 | 80492.8768 |  | 80492.8768 | 500.08 | 0 | 500.08
Ремонт и инъектирование трещин
122 | 61 | Заделка штроб в кирпичных стенах (шириной 20 мм, глубиной 20 мм) | м.п. | 18.55 | 9276.484 |  | 9276.484 | 500.08 | 0 | 500.08
123 | 62 | Сверление отверстий в кирпичной стене Ø20 мм l=200 мм | шт. | 770 | 251020 |  | 251020 | 326 | 0 | 326
124 | 63 | Инъектирование трещин в кирпичных стенах | м2 | 0.37 | 24711.375 |  | 24711.375 | 66787.5 | 0 | 66787.5
Защита металлических элементов
125 | 64 | Обеспыливание поверхности металлических элементов | м2 | 10.4 | 1540.0099 |  | 1540.0099 | 148.0779 | 0 | 148.0779
126 | 65 | Очистка поверхности металлических элементов щетками | м2 | 10.4 | 18325.1742 |  | 18325.1742 | 1762.036 | 0 | 1762.036
127 | 66 | Обезжиривание поверхности металлических элементов | м2 | 10.4 | 1094.2174 |  | 1094.2174 | 105.2132 | 0 | 105.2132
128 | 67 | Огрунтовка поверхности металлических элементов в 2 слоя | м2 | 10.4 | 3089.008 |  | 3089.008 | 297.02 | 0 | 297.02
Усиление примыкания колонн каркаса к кирпичным стенам 2-го этажа. Усиление стены УС-2.1
129 | 68 | Усиление конструктивных элементов: стен кирпичных стальными обоймами | кг | 206.67 | 98904.6395 |  | 98904.6395 | 478.5631 | 0 | 478.5631
130 | 69 | Сверление отверстий в стене Ø20 мм l=530 мм | шт. | 6 | 3198 |  | 3198 | 533 | 0 | 533
131 | 70 | Очистка поверхности стен щетками | м2 | 7.43 | 13091.9274 |  | 13091.9274 | 1762.036 | 0 | 1762.036
132 | 71 | Обеспыливание поверхности стен | м2 | 7.43 | 1100.2186 |  | 1100.2186 | 148.0779 | 0 | 148.0779
133 | 72 | Обезжиривание поверхностей стен | м2 | 7.43 | 781.7342 |  | 781.7342 | 105.2132 | 0 | 105.2132
134 | 73 | Огрунтовка металлических поверхностей в 2 слоя | м2 | 4.18 | 1241.2053 |  | 1241.2053 | 296.9391 | 0 | 296.9391
135 | 74 | Частичный демонтаж кирпичной кладки | м3 | 0.09 | 2441.16 |  | 2441.16 | 27124 | 0 | 27124
136 | 75 | Выравнивание поверхности стен цементно-песчаным раствором М50, толщиной 10 мм | м3 | 0.07 | 4674.8947 |  | 4674.8947 | 66784.2105 | 0 | 66784.2105
137 | 76 | Зачеканка стен под уголками и полосами цементно-песчаным раствором М50, толщиной 10 мм | м3 | 0.03 | 2003.625 |  | 2003.625 | 66787.5 | 0 | 66787.5
138 | 77 | Устройство подливки цементно-песчаным раствором М200 | м3 | 0.19 | 1786 |  | 1786 | 9400 | 0 | 9400
Усиление стены УС-3.1
139 | 78 | Усиление конструктивных элементов: стен кирпичных стальными обоймами | кг | 186.22 | 89118.0238 |  | 89118.0238 | 478.5631 | 0 | 478.5631
140 | 79 | Сверление отверстий в стене Ø20 мм l=530 мм | шт. | 12 | 6396 |  | 6396 | 533 | 0 | 533
141 | 80 | Очистка поверхности стен щетками | м2 | 7.56 | 13320.992 |  | 13320.992 | 1762.036 | 0 | 1762.036
142 | 81 | Обеспыливание поверхности стен | м2 | 7.56 | 1119.4687 |  | 1119.4687 | 148.0779 | 0 | 148.0779
143 | 82 | Обезжиривание поверхностей стен | м2 | 7.56 | 795.4119 |  | 795.4119 | 105.2132 | 0 | 105.2132
144 | 83 | Огрунтовка металлических поверхностей в 2 слоя | м2 | 5.5 | 1633.1648 |  | 1633.1648 | 296.9391 | 0 | 296.9391
145 | 84 | Выравнивание поверхности стен цементно-песчаным раствором М50, толщиной 10 мм | м3 | 0.08 | 5342.7368 |  | 5342.7368 | 66784.2105 | 0 | 66784.2105
146 | 85 | Зачеканка стен под уголками и полосами цементно-песчаным раствором М50, толщиной 10 мм | м3 | 0.03 | 2003.625 |  | 2003.625 | 66787.5 | 0 | 66787.5
Усиление стены УС-4.1/УС-4.3
147 | 86 | Усиление конструктивных элементов: стен кирпичных стальными обоймами | кг | 1192.48 | 570676.9466 |  | 570676.9466 | 478.5631 | 0 | 478.5631
148 | 87 | Сверление отверстий в стене Ø20 мм l=530 мм, l=270 мм | шт. | 128 | 68224 |  | 68224 | 533 | 0 | 533
149 | 88 | Очистка поверхности стен щетками | м2 | 58.43 | 102955.7625 |  | 102955.7625 | 1762.036 | 0 | 1762.036
150 | 89 | Обеспыливание поверхности стен | м2 | 58.43 | 8652.1901 |  | 8652.1901 | 148.0779 | 0 | 148.0779
151 | 90 | Обезжиривание поверхностей стен | м2 | 58.43 | 6147.608 |  | 6147.608 | 105.2132 | 0 | 105.2132
152 | 91 | Огрунтовка металлических поверхностей в 2 слоя | м2 | 32.44 | 9632.703 |  | 9632.703 | 296.9391 | 0 | 296.9391
153 | 92 | Частичный демонтаж кирпичной кладки | м3 | 2.87 | 77845.88 |  | 77845.88 | 27124 | 0 | 27124
154 | 93 | Кладка перегородок из кирпича (КР-р-по250х120х65/1НФ/150/2.0/75) | м3 | 3.16 | 36403.2 |  | 36403.2 | 11520 | 0 | 11520
155 | 94 | Выравнивание поверхности стен цементно-песчаным раствором М50, толщиной 10 мм | м3 | 0.58 | 38734.8421 |  | 38734.8421 | 66784.2105 | 0 | 66784.2105
156 | 95 | Зачеканка стен под уголками и полосами цементно-песчаным раствором М50, толщиной 10 мм | м3 | 0.14 | 9350.25 |  | 9350.25 | 66787.5 | 0 | 66787.5
157 | 96 | Зачеканка трещин между стеной и колонной цементно-песчаным раствором М200 | м3 | 0.1 | 6678 |  | 6678 | 66780 | 0 | 66780
Примыкание колонны к стеновой панели
158 | 97 | Устройство уплотнителя (шнур Вилатерм 60) в примыкании колонны к стеновым панелям | м.п. | 73 | 15011.72 |  | 15011.72 | 205.64 | 0 | 205.64
159 | 98 | Заделка примыкания колонны к стеновым панелям цементно-песчаным раствором М200 | м3 | 0.39 | 26047.125 |  | 26047.125 | 66787.5 | 0 | 66787.5
Усиление примыкания колонн каркаса к кирпичным стенам 3-го этажа
Усиление стены УС-2.1
160 | 99 | Усиление конструктивных элементов: стен кирпичных стальными обоймами | кг | 206.67 | 98904.6395 |  | 98904.6395 | 478.5631 | 0 | 478.5631
161 | 100 | Сверление отверстий в стене Ø20 мм l=530 мм | шт. | 6 | 3198 |  | 3198 | 533 | 0 | 533
162 | 101 | Очистка поверхности стен щетками | м2 | 7.43 | 13091.9274 |  | 13091.9274 | 1762.036 | 0 | 1762.036
163 | 102 | Обеспыливание поверхности стен | м2 | 7.43 | 1100.2186 |  | 1100.2186 | 148.0779 | 0 | 148.0779
164 | 103 | Обезжиривание поверхностей стен | м2 | 7.43 | 781.7342 |  | 781.7342 | 105.2132 | 0 | 105.2132
165 | 104 | Огрунтовка металлических поверхностей в 2 слоя | м2 | 4.18 | 1241.2053 |  | 1241.2053 | 296.9391 | 0 | 296.9391
166 | 105 | Выравнивание поверхности стен цементно-песчаным раствором М50, толщиной 10 мм | м3 | 0.07 | 4674.8947 |  | 4674.8947 | 66784.2105 | 0 | 66784.2105
167 | 106 | Зачеканка стен под уголками и полосами цементно-песчаным раствором М50, толщиной 10 мм | м3 | 0.03 | 2003.625 |  | 2003.625 | 66787.5 | 0 | 66787.5
168 | 107 | Устройство подливки цементно-песчаным раствором М200 | м3 | 0.19 | 1786 |  | 1786 | 9400 | 0 | 9400
Усиление стены УС-3.1
169 | 108 | Усиление конструктивных элементов: стен кирпичных стальными обоймами | кг | 186.22 | 89118.0238 |  | 89118.0238 | 478.5631 | 0 | 478.5631
170 | 109 | Сверление отверстий в стене Ø20 мм l=530 мм | шт. | 12 | 6396 |  | 6396 | 533 | 0 | 533
171 | 110 | Очистка поверхности стен щетками | м2 | 7.56 | 13320.992 |  | 13320.992 | 1762.036 | 0 | 1762.036
172 | 111 | Обеспыливание поверхности стен | м2 | 7.56 | 1119.4687 |  | 1119.4687 | 148.0779 | 0 | 148.0779
173 | 112 | Обезжиривание поверхностей стен | м2 | 7.56 | 795.4119 |  | 795.4119 | 105.2132 | 0 | 105.2132
174 | 113 | Огрунтовка металлических поверхностей в 2 слоя | м2 | 5.5 | 1633.1648 |  | 1633.1648 | 296.9391 | 0 | 296.9391
175 | 114 | Выравнивание поверхности стен цементно-песчаным раствором М50, толщиной 10 мм | м3 | 0.08 | 5342.7368 |  | 5342.7368 | 66784.2105 | 0 | 66784.2105
176 | 115 | Зачеканка стен под уголками и полосами цементно-песчаным раствором М50, толщиной 10 мм | м3 | 0.03 | 2003.625 |  | 2003.625 | 66787.5 | 0 | 66787.5
Усиление стены УС-4.1/УС-4.3
177 | 116 | Усиление конструктивных элементов: стен кирпичных стальными обоймами | кг | 1192.48 | 570676.9466 |  | 570676.9466 | 478.5631 | 0 | 478.5631
178 | 117 | Сверление отверстий в стене Ø20 мм l=530 мм, l=270 мм | шт. | 128 | 68224 |  | 68224 | 533 | 0 | 533
179 | 118 | Очистка поверхности стен щетками | м2 | 58.43 | 102955.7625 |  | 102955.7625 | 1762.036 | 0 | 1762.036
180 | 119 | Обеспыливание поверхности стен | м2 | 58.43 | 8652.1901 |  | 8652.1901 | 148.0779 | 0 | 148.0779
181 | 120 | Обезжиривание поверхностей стен | м2 | 58.43 | 6147.608 |  | 6147.608 | 105.2132 | 0 | 105.2132
182 | 121 | Огрунтовка металлических поверхностей в 2 слоя | м2 | 32.44 | 9632.703 |  | 9632.703 | 296.9391 | 0 | 296.9391
183 | 122 | Частичный демонтаж кирпичной кладки | м3 | 2.87 | 77845.88 |  | 77845.88 | 27124 | 0 | 27124
184 | 123 | Кладка перегородок из кирпича (КР-р-по250х120х65/1НФ/150/2.0/75) | м3 | 3.16 | 36403.2 |  | 36403.2 | 11520 | 0 | 11520
185 | 124 | Выравнивание поверхности стен цементно-песчаным раствором М50, толщиной 10 мм | м3 | 0.58 | 38734.8421 |  | 38734.8421 | 66784.2105 | 0 | 66784.2105
186 | 125 | Зачеканка стен под уголками и полосами цементно-песчаным раствором М50, толщиной 10 мм | м3 | 0.14 | 9350.25 |  | 9350.25 | 66787.5 | 0 | 66787.5
187 | 126 | Зачеканка трещин между стеной и колонной цементно-песчаным раствором М200 | м3 | 0.1 | 6678 |  | 6678 | 66780 | 0 | 66780
Примыкание колонны к стеновой панели
188 | 127 | Устройство уплотнителя в примыкании колонны к стеновым панелям | м.п. | 73 | 15011.72 |  | 15011.72 | 205.64 | 0 | 205.64
189 | 128 | Заделка примыкания колонны к стеновым панелям цементно-песчаным раствором М200 | м3 | 0.39 | 26047.125 |  | 26047.125 | 66787.5 | 0 | 66787.5
Усиление примыкания колонн каркаса к кирпичным стенам 4-го этажа
Усиление стены УС-2.2
190 | 129 | Усиление конструктивных элементов: стен кирпичных стальными обоймами | кг | 498.5 | 238563.7142 |  | 238563.7142 | 478.5631 | 0 | 478.5631
191 | 130 | Частичный демонтаж кирпичной кладки | м3 | 0.25 | 6781 |  | 6781 | 27124 | 0 | 27124
192 | 131 | Сверление отверстий в стене Ø20 мм l=530 мм | шт. | 12 | 6396 |  | 6396 | 533 | 0 | 533
193 | 132 | Очистка поверхности стен щетками | м2 | 18.55 | 32685.7675 |  | 32685.7675 | 1762.036 | 0 | 1762.036
194 | 133 | Обеспыливание поверхности стен | м2 | 18.55 | 2746.8445 |  | 2746.8445 | 148.0779 | 0 | 148.0779
195 | 134 | Обезжиривание поверхностей стен | м2 | 18.55 | 1951.7051 |  | 1951.7051 | 105.2132 | 0 | 105.2132
196 | 135 | Огрунтовка металлических поверхностей в 2 слоя | м2 | 10.01 | 2972.36 |  | 2972.36 | 296.9391 | 0 | 296.9391
197 | 136 | Выравнивание поверхности стен цементно-песчаным раствором М50, толщиной 10 мм | м3 | 0.19 | 12689 |  | 12689 | 66784.2105 | 0 | 66784.2105
198 | 137 | Зачеканка стен под уголками и полосами цементно-песчаным раствором М50, толщиной 10 мм | м3 | 0.07 | 4675.125 |  | 4675.125 | 66787.5 | 0 | 66787.5
199 | 138 | Устройство подливки цементно-песчаным раствором М200 | м3 | 0.24 | 2256 |  | 2256 | 9400 | 0 | 9400
Усиление стены УС-4.2/УС-4.4
200 | 139 | Усиление конструктивных элементов: стен кирпичных стальными обоймами | кг | 1308.56 | 626228.5533 |  | 626228.5533 | 478.5631 | 0 | 478.5631
201 | 140 | Сверление отверстий в стене Ø20 мм l=530 мм, l=270 мм | шт. | 128 | 68224 |  | 68224 | 533 | 0 | 533
202 | 141 | Очистка поверхности стен щетками | м2 | 68.43 | 120576.1223 |  | 120576.1223 | 1762.036 | 0 | 1762.036
203 | 142 | Обеспыливание поверхности стен | м2 | 68.43 | 10132.9689 |  | 10132.9689 | 148.0779 | 0 | 148.0779
204 | 143 | Обезжиривание поверхностей стен | м2 | 68.43 | 7199.7401 |  | 7199.7401 | 105.2132 | 0 | 105.2132
205 | 144 | Огрунтовка металлических поверхностей в 2 слоя | м2 | 35.94 | 10671.9898 |  | 10671.9898 | 296.9391 | 0 | 296.9391
206 | 145 | Частичный демонтаж кирпичной кладки | м3 | 3.1 | 84084.4 |  | 84084.4 | 27124 | 0 | 27124
207 | 146 | Кладка перегородок из кирпича (КР-р-по250х120х65/1НФ/150/2.0/75) | м3 | 3.41 | 39283.2 |  | 39283.2 | 11520 | 0 | 11520
208 | 147 | Выравнивание поверхности стен цементно-песчаным раствором М50, толщиной 10 мм | м3 | 0.68 | 45413.2632 |  | 45413.2632 | 66784.2105 | 0 | 66784.2105
Примыкание колонны к стеновой панели
209 | 148 | Устройство уплотнителя в примыкании колонны к стеновым панелям | м.п. | 93.1 | 19145.084 |  | 19145.084 | 205.64 | 0 | 205.64
210 | 149 | Заделка примыкания колонны к стеновым панелям цементно-песчаным раствором М200 | м3 | 0.49 | 32725.875 |  | 32725.875 | 66787.5 | 0 | 66787.5
Усиление примыкания колонн каркаса к кирпичным стенам кровли
Усиление стены УС-4
211 | 150 | Усиление конструктивных элементов: стен кирпичных стальными обоймами | кг | 307.02 | 146928.4484 |  | 146928.4484 | 478.5631 | 0 | 478.5631
212 | 151 | Сверление отверстий в стене Ø20 мм l=540 мм, l=270 мм | шт. | 60 | 31980 |  | 31980 | 533 | 0 | 533
213 | 152 | Очистка поверхности стен щетками | м2 | 11.5 | 20263.4138 |  | 20263.4138 | 1762.036 | 0 | 1762.036
214 | 153 | Обеспыливание поверхности стен | м2 | 11.5 | 1702.8955 |  | 1702.8955 | 148.0779 | 0 | 148.0779
215 | 154 | Обезжиривание поверхностей стен | м2 | 11.5 | 1209.9519 |  | 1209.9519 | 105.2132 | 0 | 105.2132
216 | 155 | Огрунтовка металлических поверхностей в 2 слоя | м2 | 24.69 | 7331.4253 |  | 7331.4253 | 296.9391 | 0 | 296.9391
217 | 156 | Частичный демонтаж кирпичной кладки | м3 | 0.78 | 21156.72 |  | 21156.72 | 27124 | 0 | 27124
218 | 157 | Кладка перегородок из кирпича (КР-р-по250х120х65/1НФ/150/2.0/75) | м3 | 0.86 | 9907.2 |  | 9907.2 | 11520 | 0 | 11520
219 | 158 | Выравнивание поверхности стен цементно-песчаным раствором М50, толщиной 10 мм | м3 | 0.11 | 7346.2632 |  | 7346.2632 | 66784.2105 | 0 | 66784.2105
220 | 159 | Зачеканка стен под уголками и полосами цементно-песчаным раствором М50, толщиной 10 мм | м3 | 0.11 | 7346.625 |  | 7346.625 | 66787.5 | 0 | 66787.5
221 | 160 | Зачеканка трещин между стеной и колонной цементно-песчаным раствором М200 | м3 | 0.11 | 7345.8 |  | 7345.8 | 66780 | 0 | 66780
Устройство отмостки и крылец
Устройство отмостки
222 | 161 | Разработка грунта вручную, h=0,38 м | м3 | 30.4 | 78705.6 |  | 78705.6 | 2589 | 0 | 2589
223 | 162 | Перевозка грузов I класса автомобилями-самосвалами грузоподъемностью 10 т работающих вне карьера на расстояние до 47 км | т | 34.2 | 15467.976 |  | 15467.976 | 452.28 | 0 | 452.28
224 | 163 | Погрузка при автомобильных перевозках мусора строительного с погрузкой вручную | т | 34.2 | 24784.74 |  | 24784.74 | 724.7 | 0 | 724.7
225 | 164 | Обратная засыпка грунта вручную, h=0,38 м | м3 | 11.4 | 17920.8 |  | 17920.8 | 1572 | 0 | 1572
226 | 165 | Уплотнение грунта пневматическими трамбовками, группа грунтов: 1-2 | м3 | 11.4 | 3997.638 |  | 3997.638 | 350.67 | 0 | 350.67
227 | 166 | Устройство щебеночного основания под фундамент из щебня М400 фр. 20-40 | м3 | 2.8 | 6052.9 |  | 6052.9 | 2161.75 | 0 | 2161.75
228 | 167 | Установка бортовых камней бетонных БР 100.20.8 | шт. | 57 | 141559.5 |  | 141559.5 | 2483.5 | 0 | 2483.5
229 | 168 | Устройство гидроизоляции однокомпонентным высокомодульным полиуретановым герметиком | м2 | 0.42 | 330.036 |  | 330.036 | 785.8 | 0 | 785.8
230 | 169 | Устройство песчаного основания под отмостку | м3 | 11.35 | 22828.8225 |  | 22828.8225 | 2011.35 | 0 | 2011.35
231 | 170 | Устройство щебеночного основания под отмостку | м2 | 45.4 | 98143.45 |  | 98143.45 | 2161.75 | 0 | 2161.75
232 | 171 | Устройство асфальтобетонных покрытий из асфальтобетона песчаного, тип Д, марка III - 40 мм | м2 | 45.4 | 17252 |  | 17252 | 380 | 0 | 380
233 | 172 | Устройство асфальтобетонных покрытий из асфальтобетона крупнозернистого, марка I - 40 мм | м2 | 45.4 | 17252 |  | 17252 | 380 | 0 | 380
Устройство основания крылец
234 | 173 | Разработка грунта вручную, h=0,35 м | м3 | 9.8 | 25372.2 |  | 25372.2 | 2589 | 0 | 2589
235 | 174 | Перевозка грузов I класса автомобилями-самосвалами грузоподъемностью 10 т работающих вне карьера на расстояние до 47 км | т | 12.6 | 5698.728 |  | 5698.728 | 452.28 | 0 | 452.28
236 | 175 | Погрузка при автомобильных перевозках мусора строительного с погрузкой вручную | т | 12.6 | 9131.22 |  | 9131.22 | 724.7 | 0 | 724.7
237 | 176 | Утилизация строительного мусора | т | 12.6 | 0 |  | 0 |  | 0 | 0
238 | 177 | Обратная засыпка грунта вручную, h=0,35 м | м3 | 2.8 | 4401.6 |  | 4401.6 | 1572 | 0 | 1572
239 | 178 | Уплотнение грунта пневматическими трамбовками, группа грунтов: 1-2 | м3 | 2.8 | 981.876 |  | 981.876 | 350.67 | 0 | 350.67
240 | 179 | Устройство изоляции экструзионным пенополистиролом 20х100 мм | м. п. | 15 | 2253 |  | 2253 | 150.2 | 0 | 150.2
241 | 180 | Устройство песчаного основания под крыльцо | м3 | 5.94 | 11947.419 |  | 11947.419 | 2011.35 | 0 | 2011.35
242 | 181 | Устройство бетонного основания, армированного сеткой | м3 | 1.98 | 10226.7 |  | 10226.7 | 5165 | 0 | 5165
Фасад
Ремонт вертикальных и горизонтальных стыков стеновых панелей
243 | 182 | Очистка поверхности стыков щетками | м2 | 4 | 7048.1439 |  | 7048.1439 | 1762.036 | 0 | 1762.036
244 | 183 | Обеспыливание поверхности стыков | м2 | 4 | 592.3115 |  | 592.3115 | 148.0779 | 0 | 148.0779
245 | 184 | Обезжиривание поверхностей стыков | м2 | 4 | 420.8528 |  | 420.8528 | 105.2132 | 0 | 105.2132
246 | 185 | Устройство полимерной самоклеящейся ленты | м. п. | 79 | 8848 |  | 8848 | 112 | 0 | 112
247 | 186 | Заделка стыков монтажной пеной ТЕХНОНИКОЛЬ 65 MAXIMUM | м. п. | 79 | 69915 |  | 69915 | 885 | 0 | 885
248 | 187 | Устройство уплотнителя (шнур Вилатерм 60) | м. п. | 79 | 16245.56 |  | 16245.56 | 205.64 | 0 | 205.64
249 | 188 | Гидроизоляция стыков герметиком ТЕХНОНИКОЛЬ №45 | м. п. | 79 | 12087 |  | 12087 | 153 | 0 | 153
250 | 189 | Заделка стыков цементно-песчаным раствором М150 | м3 | 0.16 | 10686 |  | 10686 | 66787.5 | 0 | 66787.5
Защита металлических конструкций от коррозии
251 | 190 | Очистка металлических поверхностей щетками | м2 | 22.8 | 40174.4204 |  | 40174.4204 | 1762.036 | 0 | 1762.036
252 | 191 | Обеспыливание металлических поверхностей | м2 | 22.8 | 3376.1755 |  | 3376.1755 | 148.0779 | 0 | 148.0779
253 | 192 | Обезжиривание металлических поверхностей | м2 | 22.8 | 2398.8612 |  | 2398.8612 | 105.2132 | 0 | 105.2132
254 | 193 | Огрунтовка металлических поверхностей в 2 слоя | м2 | 22.8 | 6770.2105 |  | 6770.2105 | 296.9391 | 0 | 296.9391
Восстановление кирпичной кладки Фасад 1-16, Фасад А-Д, Фасад Д-А
255 | 194 | Сверление отверстий в стене Ø10 мм l=250 мм | шт. | 38 | 12388 |  | 12388 | 326 | 0 | 326
256 | 195 | Армирование кладки стен арматурой Ø8 А240 l=250 мм | кг | 3.76 | 7136.48 |  | 7136.48 | 1898 | 0 | 1898
257 | 196 | Очистка поверхности стен щетками | м2 | 5.2 | 9162.5871 |  | 9162.5871 | 1762.036 | 0 | 1762.036
258 | 197 | Обеспыливание поверхности стен | м2 | 5.2 | 770.0049 |  | 770.0049 | 148.0779 | 0 | 148.0779
259 | 198 | Обезжиривание поверхностей стен | м2 | 5.2 | 547.1087 |  | 547.1087 | 105.2132 | 0 | 105.2132
260 | 199 | Устройство металлической сетки сварной 50х50х4 мм | м2 | 5.2 | 8247.2 |  | 8247.2 | 1586 | 0 | 1586
261 | 200 | Выравнивание кирпичных стен ремонтной смесью КСГ ПРО Барьер, толщиной 70 мм | м2 | 5.2 | 347277.8947 |  | 347277.8947 | 66784.2105 | 0 | 66784.2105
Восстановление швов кирпичной кладки
262 | 201 | Очистка поверхности швов щетками | м2 | 2.7 | 4757.4972 |  | 4757.4972 | 1762.036 | 0 | 1762.036
263 | 202 | Обеспыливание поверхности швов | м2 | 2.7 | 399.8103 |  | 399.8103 | 148.0779 | 0 | 148.0779
264 | 203 | Расшивка швов кирпичной кладки | м. п. | 84 | 2940 |  | 2940 | 35 | 0 | 35
Восстановление кирпичной кладки Фасад 16-1
265 | 204 | Сверление отверстий в стене Ø10 мм l=250 мм | шт. | 11 | 3586 |  | 3586 | 326 | 0 | 326
266 | 205 | Армирование кладки стен и других конструкций | кг | 1.08 | 2049.84 |  | 2049.84 | 1898 | 0 | 1898
267 | 206 | Очистка поверхности стен щетками | м2 | 1.7 | 2995.4612 |  | 2995.4612 | 1762.036 | 0 | 1762.036
268 | 207 | Обеспыливание поверхности стен | м2 | 1.7 | 251.7324 |  | 251.7324 | 148.0779 | 0 | 148.0779
269 | 208 | Обезжиривание поверхностей стен | м2 | 1.7 | 178.8625 |  | 178.8625 | 105.2132 | 0 | 105.2132
270 | 209 | Устройство металлической сетки сварной 50х50х4 мм | м2 | 1.7 | 2696.2 |  | 2696.2 | 1586 | 0 | 1586
271 | 210 | Выравнивание кирпичных стен ремонтной смесью КСГ ПРО Барьер, толщиной 70 мм | м2 | 1.7 | 113533.1579 |  | 113533.1579 | 66784.2105 | 0 | 66784.2105
Восстановление цементно-песчаного раствора кирпичной кладки Фасад 16-1
272 | 211 | Очистка поверхности стен щетками | м2 | 9.98 | 17585.1191 |  | 17585.1191 | 1762.036 | 0 | 1762.036
273 | 212 | Обеспыливание поверхности стен | м2 | 9.98 | 1477.8172 |  | 1477.8172 | 148.0779 | 0 | 148.0779
274 | 213 | Обезжиривание поверхностей стен | м2 | 9.98 | 1050.0279 |  | 1050.0279 | 105.2132 | 0 | 105.2132
275 | 214 | Восстановление цементно-песчаного раствора кирпичной кладки | м2 | 9.98 | 6087.8 |  | 6087.8 | 610 | 0 | 610
Узел приварки закладной детали стеновой панели
276 | 215 | Приварка закладной детали | шт. | 1 | 6572 |  | 6572 | 6572 | 0 | 6572
277 | 216 | Очистка поверхности щетками | м2 | 0.1 | 176.2036 |  | 176.2036 | 1762.036 | 0 | 1762.036
278 | 217 | Обеспыливание поверхности | м2 | 0.1 | 14.8078 |  | 14.8078 | 148.0779 | 0 | 148.0779
279 | 218 | Обезжиривание поверхностей | м2 | 0.1 | 10.5213 |  | 10.5213 | 105.2132 | 0 | 105.2132
280 | 219 | Огрунтовка металлических поверхностей в 2 слоя | м2 | 0.1 | 29.6939 |  | 29.6939 | 296.9391 | 0 | 296.9391
Усиление отверстий в стенах
1 этаж
Усиление отверстия №1
281 | 220 | Усиление конструктивных элементов: стен кирпичных стальными обоймами | кг | 161.28 | 77182.6596 |  | 77182.6596 | 478.5631 | 0 | 478.5631
282 | 221 | Очистка поверхности щетками | м2 | 3.52 | 6202.3667 |  | 6202.3667 | 1762.036 | 0 | 1762.036
283 | 222 | Обеспыливание поверхности | м2 | 3.52 | 521.2341 |  | 521.2341 | 148.0779 | 0 | 148.0779
284 | 223 | Обезжиривание поверхностей | м2 | 3.52 | 370.3505 |  | 370.3505 | 105.2132 | 0 | 105.2132
285 | 224 | Огрунтовка металлических поверхностей в 2 слоя | м2 | 5.24 | 1555.9607 |  | 1555.9607 | 296.9391 | 0 | 296.9391
286 | 225 | Частичный демонтаж кирпичной кладки | м3 | 0.14 | 3797.36 |  | 3797.36 | 27124 | 0 | 27124
287 | 226 | Выравнивание поверхности стен цементно-песчаным раствором М50, толщиной 10 мм | м3 | 0.04 | 2671.3684 |  | 2671.3684 | 66784.2105 | 0 | 66784.2105
288 | 227 | Зачеканка стен под уголками и полосами цементно-песчаным раствором М50, толщиной 10 мм | м3 | 0.02 | 1335.75 |  | 1335.75 | 66787.5 | 0 | 66787.5
Усиление отверстия №2
289 | 228 | Усиление конструктивных элементов: стен кирпичных стальными обоймами | кг | 90.48 | 43300.3909 |  | 43300.3909 | 478.5631 | 0 | 478.5631
290 | 229 | Очистка поверхности щетками | м2 | 2.18 | 3841.2384 |  | 3841.2384 | 1762.036 | 0 | 1762.036
291 | 230 | Обеспыливание поверхности | м2 | 2.18 | 322.8098 |  | 322.8098 | 148.0779 | 0 | 148.0779
292 | 231 | Обезжиривание поверхностей | м2 | 2.18 | 229.3648 |  | 229.3648 | 105.2132 | 0 | 105.2132
293 | 232 | Огрунтовка металлических поверхностей за один раз: грунтовкой АК-070 (2 раза) | м2 | 5.87 | 1743.0323 |  | 1743.0323 | 296.9391 | 0 | 296.9391
294 | 233 | Частичный демонтаж кирпичной кладки | м3 | 0.11 | 2983.64 |  | 2983.64 | 27124 | 0 | 27124
295 | 234 | Выравнивание поверхности стен цементно-песчаным раствором М50, толщиной 10 мм | м3 | 0.2 | 13356.8421 |  | 13356.8421 | 66784.2105 | 0 | 66784.2105
296 | 235 | Зачеканка стен под уголками и полосами цементно-песчаным раствором М50, толщиной 10 мм | м3 | 0.01 | 667.875 |  | 667.875 | 66787.5 | 0 | 66787.5
2 этаж
Усиление отверстия №3
297 | 236 | Усиление конструктивных элементов: стен кирпичных стальными обоймами | кг | 143.09 | 68477.5965 |  | 68477.5965 | 478.5631 | 0 | 478.5631
298 | 237 | Очистка поверхности щетками | м2 | 3.41 | 6008.5427 |  | 6008.5427 | 1762.036 | 0 | 1762.036
299 | 238 | Обеспыливание поверхности | м2 | 3.41 | 504.9455 |  | 504.9455 | 148.0779 | 0 | 148.0779
300 | 239 | Обезжиривание поверхностей | м2 | 3.41 | 358.7771 |  | 358.7771 | 105.2132 | 0 | 105.2132
301 | 240 | Огрунтовка металлических поверхностей в 2 слоя | м2 | 2.4 | 712.6537 |  | 712.6537 | 296.9391 | 0 | 296.9391
302 | 241 | Частичный демонтаж кирпичной кладки | м3 | 0.23 | 6238.52 |  | 6238.52 | 27124 | 0 | 27124
303 | 242 | Выравнивание поверхности стен цементно-песчаным раствором М50, толщиной 10 мм | м3 | 0.03 | 2003.5263 |  | 2003.5263 | 66784.2105 | 0 | 66784.2105
304 | 243 | Зачеканка стен под уголками и полосами цементно-песчаным раствором М50, толщиной 10 мм | м3 | 0.02 | 1335.75 |  | 1335.75 | 66787.5 | 0 | 66787.5
Ремонт (замена) лицевой кладки в осях 1/Б-В
305 | 244 | Частичный демонтаж кирпичной кладки | м3 | 0.9 | 24411.6 |  | 24411.6 | 27124 | 0 | 27124
306 | 245 | Разработка грунта вручную, h=0,35 м | м3 | 0.65 | 1682.85 |  | 1682.85 | 2589 | 0 | 2589
307 | 246 | Демонтаж монолитного участка (балка) | шт. | 1 | 7240 |  | 7240 | 7240 | 0 | 7240
308 | 247 | Демонтаж бетонной подливки фундамента | м3 | 0.11 | 302.83 |  | 302.83 | 2753 | 0 | 2753
309 | 248 | Сверление отверстий в стене Ø10 мм l=200 мм; | шт. | 45 | 14670 |  | 14670 | 326 | 0 | 326
310 | 249 | Сверление отверстий в балке и колоннах Ø10 мм l=60 мм | шт. | 25 | 5725 |  | 5725 | 229 | 0 | 229
311 | 250 | Очистка поверхности щетками | м2 | 8.24 | 14519.1765 |  | 14519.1765 | 1762.036 | 0 | 1762.036
312 | 251 | Обеспыливание поверхности | м2 | 8.24 | 1220.1617 |  | 1220.1617 | 148.0779 | 0 | 148.0779
313 | 252 | Обезжиривание поверхностей | м2 | 8.24 | 866.9569 |  | 866.9569 | 105.2132 | 0 | 105.2132
314 | 253 | Укладка фундаментной балки 1БФ24 | шт. | 1 | 11447 |  | 11447 | 11447 | 0 | 11447
315 | 254 | Обратная засыпка грунта вручную, h=0,15 м | м3 | 0.4 | 628.8 |  | 628.8 | 1572 | 0 | 1572
316 | 255 | Перевозка грузов I класса автомобилями-самосвалами грузоподъемностью 10 т работающих вне карьера на расстояние до 47 км | т | 0.45 | 203.526 |  | 203.526 | 452.28 | 0 | 452.28
317 | 256 | Погрузка при автомобильных перевозках мусора строительного с погрузкой вручную | т | 0.45 | 326.115 |  | 326.115 | 724.7 | 0 | 724.7
318 | 257 | Утилизация строительного мусора | т | 0.45 | 0 |  | 0 |  | 0 | 0
319 | 258 | Устройство гидроизоляции фундаментов в 1 слой из рубероида РКП 350 | м2 | 1.2 | 616.8 |  | 616.8 | 514 | 0 | 514
320 | 259 | Кладка стен кирпичных (КР-л-пу 250х120х65/1НФ/150/1,2/75) | м3 | 1 | 11520 |  | 11520 | 11520 | 0 | 11520
321 | 260 | Армирование кладки стен арматурой Ø8 А500С l=310 мм | кг | 5.51 | 10457.98 |  | 10457.98 | 1898 | 0 | 1898
322 | 261 | Установка распорных анкеров М8х60 | шт. | 25 | 9625 |  | 9625 | 385 | 0 | 385
323 | 262 | Установка шурупов по кирпичу 7,5x92 | шт. | 25 | 26400 |  | 26400 | 1056 | 0 | 1056
324 | 263 | Установка гибких связей оцинкованных Bever MV 300/7 | шт. | 25 | 24900 |  | 24900 | 996 | 0 | 996
325 | 264 | Устройство изоляции из минеральной ваты p=34 кг/м³ | м2 | 0.29 | 319 |  | 319 | 1100 | 0 | 1100
326 | 265 | Устройство уплотнителя (шнур Вилатерм 30) | м.п. | 2.4 | 493.536 |  | 493.536 | 205.64 | 0 | 205.64
Отделочные работы фасада
327 | 266 | Установка и разборка наружных инвентарных лесов высотой до 16 м | м2 | 3064.16 | 3110122.4 |  | 3110122.4 | 1015 | 0 | 1015
328 | 267 | Очистка поверхности фасадов | м2 | 220 | 387647.9162 |  | 387647.9162 | 1762.036 | 0 | 1762.036
329 | 268 | Выравнивание поверхности цементной штукатуркой Церезит СТ 24 - 10 мм | м2 | 220 | 14692526.3158 |  | 14692526.3158 | 66784.2105 | 0 | 66784.2105
330 | 269 | Огрунтовка поверхности фасадов грунтовкой глубокого проникновения ТЕХНОНИКОЛЬ 020 | м2 | 220 | 387647.9162 |  | 387647.9162 | 1762.036 | 0 | 1762.036
331 | 270 | Сверление отверстий в стене Ø10 мм l=120 мм, l=50 мм | шт. | 2110 | 687860 |  | 687860 | 326 | 0 | 326
332 | 271 | Устройство утеплителя с помощью штукатурно-клеевой смеси ТЕХНОНИКОЛЬ 210 | м2 | 232 | 2609536 |  | 2609536 | 11248 | 0 | 11248
333 | 272 | Выравнивание поверхности фасадов штукатурно-клеевой смесью в 2 слоя ТЕХНОНИКОЛЬ 210, армированной стеклосеткой и угловым ПВХ профилем | м2 | 232 | 720360 |  | 720360 | 3105 | 0 | 3105
334 | 273 | Огрунтовка поверхности фасадов грунтовкой универсальной ТЕХНОНИКОЛЬ 010 | м2 | 232 | 408792.348 |  | 408792.348 | 1762.036 | 0 | 1762.036
335 | 274 | Выравнивание поверхности фасадов декоративной минеральной штукатуркой ТЕХНОНИКОЛЬ 301 | м2 | 232 | 361920 |  | 361920 | 1560 | 0 | 1560
336 | 275 | Окрашивание фасадов краской фасадной силиконовой ТЕХНОНИКОЛЬ 901 в 2 слоя | м2 | 232 | 87232 |  | 87232 | 376 | 0 | 376
Вывоз мусора
337 | 276 | Погрузо-разгрузочные работы при автомобильных перевозках: Погрузка мусора строительного с погрузкой вручную | т | 27.322 | 19800.2534 |  | 19800.2534 | 724.7 | 0 | 724.7
338 | 277 | Перевозка грузов I класса автомобилями-самосвалами грузоподъемностью 10 т работающих вне карьера на расстояние до 47 км | т | 27.322 | 12357.1942 |  | 12357.1942 | 452.28 | 0 | 452.28
339 | 278 | Утилизация строительного мусора | т | 27.322 | 0 |  | 0 |  | 0 | 0
|  | КЖ "Усиление основных конструкций АБК цеха М14" на территории АО "Коломенский завод", расположенного по адресу: Московская область, г. Коломна, ул. Партизан, 42 (066-04.24-М14-КЖ) |  |  | 0
340 | 279 | Демонтаж непрочных слоев бетона | м3 | 0.34 | 8077.38 |  | 8077.38 | 23757 | 0 | 23757
341 | 280 | Очистка поверхности щетками | м2 | 31.7 | 55856.5407 |  | 55856.5407 | 1762.036 | 0 | 1762.036
342 | 281 | Обеспыливание поверхности | м2 | 31.7 | 4694.0686 |  | 4694.0686 | 148.0779 | 0 | 148.0779
343 | 282 | Приготовление безусадочных, быстротвердеющих составов тиксотропного типа однокомпонентных: вручную | м3 | 0.0058 | 67.4192 |  | 67.4192 | 11624 | 0 | 11624
344 | 283 | Нанесение антикоррозионной смеси Ceresit CD 30 толщ. 1 мм | м2 | 5.8 | 609 |  | 609 | 105 | 0 | 105
345 | 284 | Приготовление безусадочных, быстротвердеющих составов тиксотропного типа однокомпонентных: вручную | м3 | 0.67 | 7788.08 |  | 7788.08 | 11624 | 0 | 11624
346 | 285 | Выравнивание поверхности ремонтной смесью Ceresit CD 22 толщ. 50 мм | м2 | 6.7 | 21560.6 |  | 21560.6 | 3218 | 0 | 3218
347 | 286 | Приготовление безусадочных, быстротвердеющих составов тиксотропного типа однокомпонентных: вручную | м3 | 0.0335 | 389.404 |  | 389.404 | 11624 | 0 | 11624
348 | 287 | Выравнивание поверхности шпатлевкой Ceresit CD 24 толщ. 5 мм | м2 | 6.7 | 1909.5 |  | 1909.5 | 285 | 0 | 285
Участки без оголённой арматуры 1 этаж
349 | 288 | Демонтаж непрочных слоев бетона | м3 | 0.13 | 3088.41 |  | 3088.41 | 23757 | 0 | 23757
350 | 289 | Очистка поверхности щетками | м2 | 58.2 | 102550.4942 |  | 102550.4942 | 1762.036 | 0 | 1762.036
351 | 290 | Обеспыливание поверхности | м2 | 58.2 | 8618.1322 |  | 8618.1322 | 148.0779 | 0 | 148.0779
352 | 291 | Приготовление безусадочных, быстротвердеющих составов тиксотропного типа однокомпонентных: вручную | м3 | 0.0053 | 61.6072 |  | 61.6072 | 11624 | 0 | 11624
353 | 292 | Нанесение антикоррозионной смеси Ceresit CD 30 толщ. 1 мм | м2 | 5.3 | 556.5 |  | 556.5 | 105 | 0 | 105
354 | 293 | Приготовление безусадочных, быстротвердеющих составов тиксотропного типа однокомпонентных: вручную | м3 | 0.123 | 1429.752 |  | 1429.752 | 11624 | 0 | 11624
355 | 294 | Выравнивание поверхности ремонтной смесью Ceresit CD 22 толщ. 10 мм | м2 | 12.3 | 8216.4 |  | 8216.4 | 668 | 0 | 668
356 | 295 | Приготовление безусадочных, быстротвердеющих составов тиксотропного типа однокомпонентных: вручную | м3 | 0.0615 | 714.876 |  | 714.876 | 11624 | 0 | 11624
357 | 296 | Выравнивание поверхности шпатлевкой Ceresit CD 24 толщ. 5 мм | м2 | 12.3 | 3505.5 |  | 3505.5 | 285 | 0 | 285
Участки с оголённой арматурой 2 этаж
358 | 297 | Демонтаж непрочных слоев бетона | м3 | 0.08 | 1900.56 |  | 1900.56 | 23757
359 | 298 | Очистка поверхности щетками | м2 | 7 | 12334.2519 |  | 12334.2519 | 1762.036 | 0 | 1762.036
360 | 299 | Обеспыливание поверхности | м2 | 7 | 1036.5451 |  | 1036.5451 | 148.0779 | 0 | 148.0779
361 | 300 | Приготовление безусадочных, быстротвердеющих составов тиксотропного типа однокомпонентных: вручную | м3 | 0.0013 | 15.1112 |  | 15.1112 | 11624 | 0 | 11624
362 | 301 | Нанесение антикоррозионной смеси Ceresit CD 30 толщ. 1 мм | м2 | 1.3 | 136.5 |  | 136.5 | 105 | 0 | 105
363 | 302 | Приготовление безусадочных, быстротвердеющих составов тиксотропного типа однокомпонентных: вручную | м3 | 0.075 | 871.8 |  | 871.8 | 11624 | 0 | 11624
364 | 303 | Выравнивание поверхности ремонтной смесью Ceresit CD 22 толщ. 50 мм | м2 | 1.5 | 4827 |  | 4827 | 3218 | 0 | 3218
365 | 304 | Приготовление безусадочных, быстротвердеющих составов тиксотропного типа однокомпонентных: вручную | м3 | 0.0075 | 87.18 |  | 87.18 | 11624 | 0 | 11624
366 | 305 | Выравнивание поверхности шпатлевкой Ceresit CD 24 толщ. 5 мм | м2 | 1.5 | 427.5 |  | 427.5 | 285 | 0 | 285
Участки без оголённой арматуры 2 этаж
367 | 306 | Демонтаж непрочных слоев бетона | м3 | 0.14 | 3325.98 |  | 3325.98 | 23757 | 0 | 23757
368 | 307 | Очистка поверхности щетками | м2 | 64.9 | 114356.1353 |  | 114356.1353 | 1762.036 | 0 | 1762.036
369 | 308 | Обеспыливание поверхности | м2 | 64.9 | 9610.254 |  | 9610.254 | 148.0779 | 0 | 148.0779
370 | 309 | Приготовление безусадочных, быстротвердеющих составов тиксотропного типа однокомпонентных: вручную | м3 | 0.0059 | 68.5816 |  | 68.5816 | 11624 | 0 | 11624
371 | 310 | Нанесение антикоррозионной смеси Ceresit CD 30 толщ. 1 мм | м2 | 5.9 | 619.5 |  | 619.5 | 105 | 0 | 105
372 | 311 | Приготовление безусадочных, быстротвердеющих составов тиксотропного типа однокомпонентных: вручную | м3 | 0.137 | 1592.488 |  | 1592.488 | 11624 | 0 | 11624
373 | 312 | Выравнивание поверхности ремонтной смесью Ceresit CD 22 толщ. 10 мм | м2 | 13.7 | 9151.6 |  | 9151.6 | 668 | 0 | 668
374 | 313 | Приготовление безусадочных, быстротвердеющих составов тиксотропного типа однокомпонентных: вручную | м3 | 0.0685 | 796.244 |  | 796.244 | 11624 | 0 | 11624
375 | 314 | Выравнивание поверхности шпатлевкой Ceresit CD 24 толщ. 5 мм | м2 | 13.7 | 3904.5 |  | 3904.5 | 285 | 0 | 285
Участки с оголённой арматурой 3 этаж
376 | 315 | Демонтаж непрочных слоев бетона | м3 | 0.11 | 2613.27 |  | 2613.27 | 23757 | 0 | 23757
377 | 316 | Очистка поверхности щетками | м2 | 9.6 | 16915.5454 |  | 16915.5454 | 1762.036 | 0 | 1762.036
378 | 317 | Обеспыливание поверхности | м2 | 9.6 | 1421.5476 |  | 1421.5476 | 148.0779 | 0 | 148.0779
379 | 318 | Приготовление безусадочных, быстротвердеющих составов тиксотропного типа однокомпонентных: вручную | м3 | 0.0018 | 20.9232 |  | 20.9232 | 11624 | 0 | 11624
380 | 319 | Нанесение антикоррозионной смеси Ceresit CD 30 толщ. 1 мм | м2 | 1.8 | 189 |  | 189 | 105 | 0 | 105
381 | 320 | Приготовление безусадочных, быстротвердеющих составов тиксотропного типа однокомпонентных: вручную | м3 | 0.105 | 1220.52 |  | 1220.52 | 11624 | 0 | 11624
382 | 321 | Выравнивание поверхности ремонтной смесью Ceresit CD 22 толщ. 50 мм | м2 | 2.1 | 6757.8 |  | 6757.8 | 3218 | 0 | 3218
383 | 322 | Приготовление безусадочных, быстротвердеющих составов тиксотропного типа однокомпонентных: вручную | м3 | 0.0105 | 122.052 |  | 122.052 | 11624 | 0 | 11624
384 | 323 | Выравнивание поверхности шпатлевкой Ceresit CD 24 толщ. 5 мм | м2 | 2.1 | 598.5 |  | 598.5 | 285 | 0 | 285
Участки без оголённой арматуры 3 этаж
385 | 324 | Демонтаж непрочных слоев бетона | м3 | 0.12 | 2850.84 |  | 2850.84 | 23757 | 0 | 23757
386 | 325 | Очистка поверхности щетками | м2 | 56.6 | 99731.2366 |  | 99731.2366 | 1762.036 | 0 | 1762.036
387 | 326 | Обеспыливание поверхности | м2 | 56.6 | 8381.2076 |  | 8381.2076 | 148.0779 | 0 | 148.0779
388 | 327 | Приготовление безусадочных, быстротвердеющих составов тиксотропного типа однокомпонентных: вручную | м3 | 0.0051 | 59.2824 |  | 59.2824 | 11624 | 0 | 11624
389 | 328 | Нанесение антикоррозионной смеси Ceresit CD 30 толщ. 1 мм | м2 | 5.1 | 535.5 |  | 535.5 | 105 | 0 | 105
390 | 329 | Приготовление безусадочных, быстротвердеющих составов тиксотропного типа однокомпонентных: вручную | м3 | 0.119 | 1383.256 |  | 1383.256 | 11624 | 0 | 11624
391 | 330 | Выравнивание поверхности ремонтной смесью Ceresit CD 22 толщ. 10 мм | м2 | 11.9 | 7949.2 |  | 7949.2 | 668 | 0 | 668
392 | 331 | Приготовление безусадочных, быстротвердеющих составов тиксотропного типа однокомпонентных: вручную | м3 | 0.0595 | 691.628 |  | 691.628 | 11624 | 0 | 11624
393 | 332 | Выравнивание поверхности шпатлевкой Ceresit CD 24 толщ. 5 мм | м2 | 11.9 | 3391.5 |  | 3391.5 | 285 | 0 | 285
Участки с оголённой арматурой 4 этаж
394 | 333 | Демонтаж непрочных слоев бетона | м3 | 0.3 | 7127.1 |  | 7127.1 | 23757 | 0 | 23757
395 | 334 | Очистка поверхности щетками | м2 | 28 | 49337.0075 |  | 49337.0075 | 1762.036 | 0 | 1762.036
396 | 335 | Обеспыливание поверхности | м2 | 28 | 4146.1805 |  | 4146.1805 | 148.0779 | 0 | 148.0779
397 | 336 | Приготовление безусадочных, быстротвердеющих составов тиксотропного типа однокомпонентных: вручную | м3 | 0.0051 | 59.2824 |  | 59.2824 | 11624 | 0 | 11624
398 | 337 | Нанесение антикоррозионной смеси Ceresit CD 30 толщ. 1 мм | м2 | 5.1 | 535.5 |  | 535.5 | 105 | 0 | 105
399 | 338 | Приготовление безусадочных, быстротвердеющих составов тиксотропного типа однокомпонентных: вручную | м3 | 0.295 | 3429.08 |  | 3429.08 | 11624 | 0 | 11624
400 | 339 | Выравнивание поверхности ремонтной смесью Ceresit CD 22 толщ. 50 мм | м2 | 5.9 | 18986.2 |  | 18986.2 | 3218 | 0 | 3218
401 | 340 | Приготовление безусадочных, быстротвердеющих составов тиксотропного типа однокомпонентных: вручную | м3 | 0.0295 | 342.908 |  | 342.908 | 11624 | 0 | 11624
402 | 341 | Выравнивание поверхности шпатлевкой Ceresit CD 24 толщ. 5 мм | м2 | 5.9 | 1681.5 |  | 1681.5 | 285 | 0 | 285
Участки без оголённой арматуры 4 этаж
403 | 342 | Демонтаж непрочных слоев бетона | м3 | 0.52 | 12353.64 |  | 12353.64 | 23757 | 0 | 23757
404 | 343 | Очистка поверхности щетками | м2 | 243.1 | 428350.9474 |  | 428350.9474 | 1762.036 | 0 | 1762.036
405 | 343 | Обеспыливание поверхности | м2 | 243.1 | 35997.731 |  | 35997.731 | 148.0779 | 0 | 148.0779
406 | 344 | Приготовление безусадочных, быстротвердеющих составов тиксотропного типа однокомпонентных: вручную | м3 | 0.0219 | 254.5656 |  | 254.5656 | 11624 | 0 | 11624
407 | 344 | Нанесение антикоррозионной смеси Ceresit CD 30 толщ. 1 мм | м2 | 21.9 | 2299.5 |  | 2299.5 | 105 | 0 | 105
408 | 345 | Приготовление безусадочных, быстротвердеющих составов тиксотропного типа однокомпонентных: вручную | м3 | 0.511 | 5939.864 |  | 5939.864 | 11624 | 0 | 11624
409 | 345 | Выравнивание поверхности ремонтной смесью Ceresit CD 22 толщ. 10 мм | м2 | 51.1 | 34134.8 |  | 34134.8 | 668 | 0 | 668
410 | 346 | Приготовление безусадочных, быстротвердеющих составов тиксотропного типа однокомпонентных: вручную | м3 | 0.2555 | 2969.932 |  | 2969.932 | 11624 | 0 | 11624
411 | 346 | Выравнивание поверхности шпатлевкой Ceresit CD 24 толщ. 5 мм | м2 | 51.1 | 14563.5 |  | 14563.5 | 285 | 0 | 285
Ремонт ригелей, полок д/ж перекрытия
Участки с оголённой арматурой 1 этаж
412 | 347 | Демонтаж непрочных слоев бетона | м3 | 0.46 | 10928.22 |  | 10928.22 | 23757 | 0 | 23757
413 | 348 | Очистка поверхности щетками | м2 | 23.8 | 41936.4564 |  | 41936.4564 | 1762.036 | 0 | 1762.036
414 | 349 | Обеспыливание поверхности | м2 | 23.8 | 3524.2534 |  | 3524.2534 | 148.0779 | 0 | 148.0779
415 | 350 | Приготовление безусадочных, быстротвердеющих составов тиксотропного типа однокомпонентных: вручную | м3 | 0.0357 | 414.9768 |  | 414.9768 | 11624 | 0 | 11624
416 | 351 | Нанесение антикоррозионной смеси Ceresit CD 30 толщ. 1 мм | м2 | 35.7 | 3748.5 |  | 3748.5 | 105 | 0 | 105
417 | 352 | Приготовление безусадочных, быстротвердеющих составов тиксотропного типа однокомпонентных: вручную | м3 | 0.46 | 5347.04 |  | 5347.04 | 11624 | 0 | 11624
418 | 353 | Выравнивание поверхности ремонтной смесью Ceresit CD 22 толщ. 100 мм | м2 | 4.6 | 29476.8 |  | 29476.8 | 6408 | 0 | 6408
419 | 354 | Приготовление безусадочных, быстротвердеющих составов тиксотропного типа однокомпонентных: вручную | м3 | 0.0455 | 528.892 |  | 528.892 | 11624 | 0 | 11624
420 | 355 | Выравнивание поверхности шпатлевкой Ceresit CD 24 толщ. 5 мм | м2 | 9.1 | 2593.5 |  | 2593.5 | 285 | 0 | 285
Участки без оголённой арматуры 1 этаж
421 | 356 | Демонтаж непрочных слоев бетона | м3 | 0.07 | 1662.99 |  | 1662.99 | 23757 | 0 | 23757
422 | 357 | Очистка поверхности щетками | м2 | 18 | 31716.6477 |  | 31716.6477 | 1762.036 | 0 | 1762.036
423 | 358 | Обеспыливание поверхности | м2 | 18 | 2665.4017 |  | 2665.4017 | 148.0779 | 0 | 148.0779
424 | 359 | Приготовление безусадочных, быстротвердеющих составов тиксотропного типа однокомпонентных: вручную | м3 | 0.009 | 104.616 |  | 104.616 | 11624 | 0 | 11624
425 | 360 | Нанесение антикоррозионной смеси Ceresit CD 30 толщ. 1 мм | м2 | 9 | 945 |  | 945 | 105 | 0 | 105
426 | 361 | Приготовление безусадочных, быстротвердеющих составов тиксотропного типа однокомпонентных: вручную | м3 | 0.069 | 802.056 |  | 802.056 | 11624 | 0 | 11624
427 | 362 | Выравнивание поверхности ремонтной смесью Ceresit CD 22 толщ. 10 мм | м2 | 6.9 | 4609.2 |  | 4609.2 | 668 | 0 | 668
428 | 363 | Приготовление безусадочных, быстротвердеющих составов тиксотропного типа однокомпонентных: вручную | м3 | 0.0345 | 401.028 |  | 401.028 | 11624 | 0 | 11624
429 | 364 | Выравнивание поверхности шпатлевкой Ceresit CD 24 толщ. 5 мм | м2 | 6.9 | 1966.5 |  | 1966.5 | 285 | 0 | 285
Участки с оголённой арматурой 2 этаж
430 | 365 | Демонтаж непрочных слоев бетона | м3 | 0.07 | 1662.99 |  | 1662.99 | 23757 | 0 | 23757
431 | 366 | Очистка поверхности щетками | м2 | 3.2 | 5638.5151 |  | 5638.5151 | 1762.036 | 0 | 1762.036
432 | 367 | Обеспыливание поверхности | м2 | 3.2 | 473.8492 |  | 473.8492 | 148.0779 | 0 | 148.0779
433 | 368 | Приготовление безусадочных, быстротвердеющих составов тиксотропного типа однокомпонентных: вручную | м3 | 0.0048 | 55.7952 |  | 55.7952 | 11624 | 0 | 11624
434 | 369 | Нанесение антикоррозионной смеси Ceresit CD 30 толщ. 1 мм | м2 | 4.8 | 504 |  | 504 | 105 | 0 | 105
435 | 370 | Приготовление безусадочных, быстротвердеющих составов тиксотропного типа однокомпонентных: вручную | м3 | 0.07 | 813.68 |  | 813.68 | 11624 | 0 | 11624
436 | 371 | Выравнивание поверхности ремонтной смесью Ceresit CD 22 толщ. 100 мм | м2 | 0.7 | 4485.6 |  | 4485.6 | 6408 | 0 | 6408
437 | 372 | Приготовление безусадочных, быстротвердеющих составов тиксотропного типа однокомпонентных: вручную | м3 | 0.0065 | 75.556 |  | 75.556 | 11624 | 0 | 11624
438 | 373 | Выравнивание поверхности шпатлевкой Ceresit CD 24 толщ. 5 мм | м2 | 1.3 | 370.5 |  | 370.5 | 285 | 0 | 285
Участки без оголённой арматуры 2 этаж
439 | 374 | Демонтаж непрочных слоев бетона | м3 | 0.18 | 4276.26 |  | 4276.26 | 23757 | 0 | 23757
440 | 375 | Очистка поверхности щетками | м2 | 46 | 81053.6552 |  | 81053.6552 | 1762.036 | 0 | 1762.036
441 | 376 | Обеспыливание поверхности | м2 | 46 | 6811.5822 |  | 6811.5822 | 148.0779 | 0 | 148.0779
442 | 377 | Приготовление безусадочных, быстротвердеющих составов тиксотропного типа однокомпонентных: вручную | м3 | 0.023 | 267.352 |  | 267.352 | 11624 | 0 | 11624
443 | 378 | Нанесение антикоррозионной смеси Ceresit CD 30 толщ. 1 мм | м2 | 23 | 2415 |  | 2415 | 105 | 0 | 105
444 | 379 | Приготовление безусадочных, быстротвердеющих составов тиксотропного типа однокомпонентных: вручную | м3 | 0.175 | 2034.2 |  | 2034.2 | 11624 | 0 | 11624
445 | 380 | Выравнивание поверхности ремонтной смесью Ceresit CD 22 толщ. 10 мм | м2 | 17.5 | 11690 |  | 11690 | 668 | 0 | 668
446 | 381 | Приготовление безусадочных, быстротвердеющих составов тиксотропного типа однокомпонентных: вручную | м3 | 0.0875 | 1017.1 |  | 1017.1 | 11624 | 0 | 11624
447 | 382 | Выравнивание поверхности шпатлевкой Ceresit CD 24 толщ. 5 мм | м2 | 17.5 | 4987.5 |  | 4987.5 | 285 | 0 | 285
Участки с оголённой арматурой 3 этаж
448 | 383 | Демонтаж непрочных слоев бетона | м3 | 0.12 | 2850.84 |  | 2850.84 | 23757 | 0 | 23757
449 | 384 | Очистка поверхности щетками | м2 | 5.8 | 10219.8087 |  | 10219.8087 | 1762.036 | 0 | 1762.036
450 | 385 | Обеспыливание поверхности | м2 | 5.8 | 858.8517 |  | 858.8517 | 148.0779 | 0 | 148.0779
451 | 386 | Приготовление безусадочных, быстротвердеющих составов тиксотропного типа однокомпонентных: вручную | м3 | 0.0087 | 101.1288 |  | 101.1288 | 11624 | 0 | 11624
452 | 387 | Нанесение антикоррозионной смеси Ceresit CD 30 толщ. 1 мм | м2 | 8.7 | 913.5 |  | 913.5 | 105 | 0 | 105
453 | 388 | Приготовление безусадочных, быстротвердеющих составов тиксотропного типа однокомпонентных: вручную | м3 | 0.12 | 1394.88 |  | 1394.88 | 11624 | 0 | 11624
454 | 389 | Выравнивание поверхности ремонтной смесью Ceresit CD 22 толщ. 100 мм | м2 | 1.2 | 7689.6 |  | 7689.6 | 6408 | 0 | 6408
455 | 390 | Приготовление безусадочных, быстротвердеющих составов тиксотропного типа однокомпонентных: вручную | м3 | 0.0115 | 133.676 |  | 133.676 | 11624 | 0 | 11624
456 | 391 | Выравнивание поверхности шпатлевкой Ceresit CD 24 толщ. 5 мм | м2 | 2.3 | 655.5 |  | 655.5 | 285 | 0 | 285
Участки без оголённой арматуры 3 этаж
457 | 392 | Демонтаж непрочных слоев бетона | м3 | 0.05 | 1187.85 |  | 1187.85 | 23757 | 0 | 23757
458 | 393 | Очистка поверхности щетками | м2 | 12 | 21144.4318 |  | 21144.4318 | 1762.036 | 0 | 1762.036
459 | 394 | Обеспыливание поверхности | м2 | 12 | 1776.9345 |  | 1776.9345 | 148.0779 | 0 | 148.0779
460 | 395 | Приготовление безусадочных, быстротвердеющих составов тиксотропного типа однокомпонентных: вручную | м3 | 0.006 | 69.744 |  | 69.744 | 11624 | 0 | 11624
461 | 396 | Нанесение антикоррозионной смеси Ceresit CD 30 толщ. 1 мм | м2 | 6 | 630 |  | 630 | 105 | 0 | 105
462 | 397 | Приготовление безусадочных, быстротвердеющих составов тиксотропного типа однокомпонентных: вручную | м3 | 0.046 | 534.704 |  | 534.704 | 11624 | 0 | 11624
463 | 398 | Выравнивание поверхности ремонтной смесью Ceresit CD 22 толщ. 10 мм | м2 | 4.6 | 3072.8 |  | 3072.8 | 668 | 0 | 668
464 | 399 | Приготовление безусадочных, быстротвердеющих составов тиксотропного типа однокомпонентных: вручную | м3 | 0.023 | 267.352 |  | 267.352 | 11624 | 0 | 11624
465 | 400 | Выравнивание поверхности шпатлевкой Ceresit CD 24 толщ. 5 мм | м2 | 4.6 | 1311 |  | 1311 | 285 | 0 | 285
Участки с оголённой арматурой 4 этаж
466 | 401 | Демонтаж непрочных слоев бетона | м3 | 0.25 | 5939.25 |  | 5939.25 | 23757 | 0 | 23757
467 | 402 | Очистка поверхности щетками | м2 | 13 | 22906.4678 |  | 22906.4678 | 1762.036 | 0 | 1762.036
468 | 403 | Обеспыливание поверхности | м2 | 13 | 1925.0124 |  | 1925.0124 | 148.0779 | 0 | 148.0779
469 | 404 | Приготовление безусадочных, быстротвердеющих составов тиксотропного типа однокомпонентных: вручную | м3 | 0.0195 | 226.668 |  | 226.668 | 11624 | 0 | 11624
470 | 405 | Нанесение антикоррозионной смеси Ceresit CD 30 толщ. 1 мм | м2 | 19.5 | 2047.5 |  | 2047.5 | 105 | 0 | 105
471 | 406 | Приготовление безусадочных, быстротвердеющих составов тиксотропного типа однокомпонентных: вручную | м3 | 0.25 | 2906 |  | 2906 | 11624 | 0 | 11624
472 | 407 | Выравнивание поверхности ремонтной смесью Ceresit CD 22 толщ. 100 мм | м2 | 2.5 | 16020 |  | 16020 | 6408 | 0 | 6408
473 | 408 | Приготовление безусадочных, быстротвердеющих составов тиксотропного типа однокомпонентных: вручную | м3 | 0.025 | 290.6 |  | 290.6 | 11624 | 0 | 11624
474 | 409 | Выравнивание поверхности шпатлевкой Ceresit CD 24 толщ. 5 мм | м2 | 5 | 1425 |  | 1425 | 285 | 0 | 285
Участки без оголённой арматуры 4 этаж
475 | 410 | Демонтаж непрочных слоев бетона | м3 | 0.22 | 5226.54 |  | 5226.54 | 23757 | 0 | 23757
476 | 411 | Очистка поверхности щетками | м2 | 56.4 | 99378.8294 |  | 99378.8294 | 1762.036 | 0 | 1762.036
477 | 412 | Обеспыливание поверхности | м2 | 56.4 | 8351.5921 |  | 8351.5921 | 148.0779 | 0 | 148.0779
478 | 413 | Приготовление безусадочных, быстротвердеющих составов тиксотропного типа однокомпонентных: вручную | м3 | 0.0282 | 327.7968 |  | 327.7968 | 11624 | 0 | 11624
479 | 414 | Нанесение антикоррозионной смеси Ceresit CD 30 толщ. 1 мм | м2 | 28.2 | 2961 |  | 2961 | 105 | 0 | 105
480 | 415 | Приготовление безусадочных, быстротвердеющих составов тиксотропного типа однокомпонентных: вручную | м3 | 0.215 | 2499.16 |  | 2499.16 | 11624 | 0 | 11624
481 | 416 | Выравнивание поверхности ремонтной смесью Ceresit CD 22 толщ. 10 мм | м2 | 21.5 | 14362 |  | 14362 | 668 | 0 | 668
482 | 417 | Приготовление безусадочных, быстротвердеющих составов тиксотропного типа однокомпонентных: вручную | м3 | 0.1075 | 1249.58 |  | 1249.58 | 11624 | 0 | 11624
483 | 418 | Выравнивание поверхности шпатлевкой Ceresit CD 24 толщ. 5 мм | м2 | 21.5 | 6127.5 |  | 6127.5 | 285 | 0 | 285
Ремонт колонн, д/ж
Участки колонн с оголённой арматурой 1 этаж
484 | 419 | Демонтаж непрочных слоев бетона | м3 | 0.06 | 1425.42 |  | 1425.42 | 23757 | 0 | 23757
485 | 420 | Очистка поверхности щетками | м2 | 3.4 | 5990.9223 |  | 5990.9223 | 1762.036 | 0 | 1762.036
486 | 421 | Обеспыливание поверхности | м2 | 3.4 | 503.4648 |  | 503.4648 | 148.0779 | 0 | 148.0779
487 | 422 | Приготовление безусадочных, быстротвердеющих составов тиксотропного типа однокомпонентных: вручную | м3 | 0.0017 | 19.7608 |  | 19.7608 | 11624 | 0 | 11624
488 | 423 | Нанесение антикоррозионной смеси Ceresit CD 30 толщ. 1 мм | м2 | 1.7 | 178.5 |  | 178.5 | 105 | 0 | 105
489 | 424 | Приготовление безусадочных, быстротвердеющих составов тиксотропного типа однокомпонентных: вручную | м3 | 0.056 | 650.944 |  | 650.944 | 11624 | 0 | 11624
490 | 425 | Выравнивание поверхности ремонтной смесью Ceresit CD 22 толщ. 80 мм | м2 | 0.7 | 3592.4 |  | 3592.4 | 5132 | 0 | 5132
491 | 426 | Приготовление безусадочных, быстротвердеющих составов тиксотропного типа однокомпонентных: вручную | м3 | 0.007 | 81.368 |  | 81.368 | 11624 | 0 | 11624
492 | 427 | Выравнивание поверхности шпатлевкой Ceresit CD 24 толщ. 5 мм | м2 | 1.4 | 399 |  | 399 | 285 | 0 | 285
Участки диафрагм с оголённой арматурой 1 этаж
493 | 428 | Демонтаж непрочных слоев бетона | м3 | 0.31 | 7364.67 |  | 7364.67 | 23757 | 0 | 23757
494 | 429 | Очистка поверхности щетками | м2 | 29.4 | 51803.8579 |  | 51803.8579 | 1762.036 | 0 | 1762.036
495 | 430 | Обеспыливание поверхности | м2 | 29.4 | 4353.4895 |  | 4353.4895 | 148.0779 | 0 | 148.0779
496 | 431 | Приготовление безусадочных, быстротвердеющих составов тиксотропного типа однокомпонентных: вручную | м3 | 0.0053 | 61.6072 |  | 61.6072 | 11624 | 0 | 11624
497 | 432 | Нанесение антикоррозионной смеси Ceresit CD 30 толщ. 1 мм | м2 | 5.3 | 556.5 |  | 556.5 | 105 | 0 | 105
498 | 433 | Приготовление безусадочных, быстротвердеющих составов тиксотропного типа однокомпонентных: вручную | м3 | 0.31 | 3603.44 |  | 3603.44 | 11624 | 0 | 11624
499 | 434 | Выравнивание поверхности ремонтной смесью Ceresit CD 22 толщ. 50 мм | м2 | 6.2 | 19951.6 |  | 19951.6 | 3218 | 0 | 3218
500 | 435 | Приготовление безусадочных, быстротвердеющих составов тиксотропного типа однокомпонентных: вручную | м3 | 0.031 | 360.344 |  | 360.344 | 11624 | 0 | 11624
501 | 436 | Выравнивание поверхности шпатлевкой Ceresit CD 24 толщ. 5 мм | м2 | 6.2 | 1767 |  | 1767 | 285 | 0 | 285
Участки колонн с оголённой арматурой 2 этаж
502 | 437 | Демонтаж непрочных слоев бетона | м3 | 0.03 | 712.71 |  | 712.71 | 23757 | 0 | 23757
503 | 438 | Очистка поверхности щетками | м2 | 1.1 | 1938.2396 |  | 1938.2396 | 1762.036 | 0 | 1762.036
504 | 439 | Обеспыливание поверхности | м2 | 1.1 | 162.8857 |  | 162.8857 | 148.0779 | 0 | 148.0779
505 | 440 | Приготовление безусадочных, быстротвердеющих составов тиксотропного типа однокомпонентных: вручную | м3 | 0.0006 | 6.9744 |  | 6.9744 | 11624 | 0 | 11624
506 | 441 | Нанесение антикоррозионной смеси Ceresit CD 30 толщ. 1 мм | м2 | 0.6 | 63 |  | 63 | 105 | 0 | 105
507 | 442 | Приготовление безусадочных, быстротвердеющих составов тиксотропного типа однокомпонентных: вручную | м3 | 0.024 | 278.976 |  | 278.976 | 11624 | 0 | 11624
508 | 443 | Выравнивание поверхности ремонтной смесью Ceresit CD 22 толщ. 80 мм | м2 | 0.3 | 1539.6 |  | 1539.6 | 5132 | 0 | 5132
509 | 444 | Приготовление безусадочных, быстротвердеющих составов тиксотропного типа однокомпонентных: вручную | м3 | 0.0025 | 29.06 |  | 29.06 | 11624 | 0 | 11624
510 | 445 | Выравнивание поверхности шпатлевкой Ceresit CD 24 толщ. 5 мм | м2 | 0.5 | 142.5 |  | 142.5 | 285 | 0 | 285
Участки диафрагм с оголённой арматурой 2 этаж
511 | 446 | Демонтаж непрочных слоев бетона | м3 | 0.33 | 7839.81 |  | 7839.81 | 23757 | 0 | 23757
512 | 447 | Очистка поверхности щетками | м2 | 31.1 | 54799.3191 |  | 54799.3191 | 1762.036 | 0 | 1762.036
513 | 448 | Обеспыливание поверхности | м2 | 31.1 | 4605.2219 |  | 4605.2219 | 148.0779 | 0 | 148.0779
514 | 449 | Приготовление безусадочных, быстротвердеющих составов тиксотропного типа однокомпонентных: вручную | м3 | 0.0056 | 65.0944 |  | 65.0944 | 11624 | 0 | 11624
515 | 450 | Нанесение антикоррозионной смеси Ceresit CD 30 толщ. 1 мм | м2 | 5.6 | 588 |  | 588 | 105 | 0 | 105
516 | 451 | Приготовление безусадочных, быстротвердеющих составов тиксотропного типа однокомпонентных: вручную | м3 | 0.33 | 3835.92 |  | 3835.92 | 11624 | 0 | 11624
517 | 452 | Выравнивание поверхности ремонтной смесью Ceresit CD 22 толщ. 50 мм | м2 | 6.6 | 21238.8 |  | 21238.8 | 3218 | 0 | 3218
518 | 453 | Приготовление безусадочных, быстротвердеющих составов тиксотропного типа однокомпонентных: вручную | м3 | 0.033 | 383.592 |  | 383.592 | 11624 | 0 | 11624
519 | 454 | Выравнивание поверхности шпатлевкой Ceresit CD 24 толщ. 5 мм | м2 | 6.6 | 1881 |  | 1881 | 285 | 0 | 285
Участки колонн с оголённой арматурой 3 этаж
520 | 455 | Демонтаж непрочных слоев бетона | м3 | 0.02 | 475.14 |  | 475.14 | 23757 | 0 | 23757
521 | 456 | Очистка поверхности щетками | м2 | 0.6 | 1057.2216 |  | 1057.2216 | 1762.036 | 0 | 1762.036
522 | 457 | Обеспыливание поверхности | м2 | 0.6 | 88.8467 |  | 88.8467 | 148.0779 | 0 | 148.0779
523 | 458 | Приготовление безусадочных, быстротвердеющих составов тиксотропного типа однокомпонентных: вручную | м3 | 0.0003 | 3.4872 |  | 3.4872 | 11624 | 0 | 11624
524 | 459 | Нанесение антикоррозионной смеси Ceresit CD 30 толщ. 1 мм | м2 | 0.3 | 31.5 |  | 31.5 | 105 | 0 | 105
525 | 460 | Приготовление безусадочных, быстротвердеющих составов тиксотропного типа однокомпонентных: вручную | м3 | 0.016 | 185.984 |  | 185.984 | 11624 | 0 | 11624
526 | 461 | Выравнивание поверхности ремонтной смесью Ceresit CD 22 толщ. 80 мм | м2 | 0.2 | 1026.4 |  | 1026.4 | 5132 | 0 | 5132
527 | 462 | Приготовление безусадочных, быстротвердеющих составов тиксотропного типа однокомпонентных: вручную | м3 | 0.0015 | 17.436 |  | 17.436 | 11624 | 0 | 11624
528 | 463 | Выравнивание поверхности шпатлевкой Ceresit CD 24 толщ. 5 мм | м2 | 0.3 | 85.5 |  | 85.5 | 285 | 0 | 285
Участки диафрагм с оголённой арматурой 3 этаж
529 | 464 | Демонтаж непрочных слоев бетона | м3 | 0.31 | 7364.67 |  | 7364.67 | 23757 | 0 | 23757
530 | 465 | Очистка поверхности щетками | м2 | 29 | 51099.0435 |  | 51099.0435 | 1762.036 | 0 | 1762.036
531 | 466 | Обеспыливание поверхности | м2 | 29 | 4294.2583 |  | 4294.2583 | 148.0779 | 0 | 148.0779
532 | 467 | Приготовление безусадочных, быстротвердеющих составов тиксотропного типа однокомпонентных: вручную | м3 | 0.0053 | 61.6072 |  | 61.6072 | 11624 | 0 | 11624
533 | 468 | Нанесение антикоррозионной смеси Ceresit CD 30 толщ. 1 мм | м2 | 5.3 | 556.5 |  | 556.5 | 105 | 0 | 105
534 | 469 | Приготовление безусадочных, быстротвердеющих составов тиксотропного типа однокомпонентных: вручную | м3 | 0.305 | 3545.32 |  | 3545.32 | 11624 | 0 | 11624
535 | 470 | Выравнивание поверхности ремонтной смесью Ceresit CD 22 толщ. 50 мм | м2 | 6.1 | 19629.8 |  | 19629.8 | 3218 | 0 | 3218
536 | 471 | Приготовление безусадочных, быстротвердеющих составов тиксотропного типа однокомпонентных: вручную | м3 | 0.0305 | 354.532 |  | 354.532 | 11624 | 0 | 11624
537 | 472 | Выравнивание поверхности шпатлевкой Ceresit CD 24 толщ. 5 мм | м2 | 6.1 | 1738.5 |  | 1738.5 | 285 | 0 | 285
Участки колонн с оголённой арматурой 4 этаж
538 | 473 | Демонтаж непрочных слоев бетона | м3 | 0.02 | 475.14 |  | 475.14 | 23757 | 0 | 23757
539 | 474 | Очистка поверхности щетками | м2 | 0.6 | 1057.2216 |  | 1057.2216 | 1762.036 | 0 | 1762.036
540 | 475 | Обеспыливание поверхности | м2 | 0.6 | 88.8467 |  | 88.8467 | 148.0779 | 0 | 148.0779
541 | 476 | Приготовление безусадочных, быстротвердеющих составов тиксотропного типа однокомпонентных: вручную | м3 | 0.0003 | 3.4872 |  | 3.4872 | 11624 | 0 | 11624
542 | 477 | Нанесение антикоррозионной смеси Ceresit CD 30 толщ. 1 мм | м2 | 0.3 | 31.5 |  | 31.5 | 105 | 0 | 105
543 | 478 | Приготовление безусадочных, быстротвердеющих составов тиксотропного типа однокомпонентных: вручную | м3 | 0.016 | 185.984 |  | 185.984 | 11624 | 0 | 11624
544 | 479 | Выравнивание поверхности ремонтной смесью Ceresit CD 22 толщ. 80 мм | м2 | 0.2 | 1026.4 |  | 1026.4 | 5132 | 0 | 5132
545 | 480 | Приготовление безусадочных, быстротвердеющих составов тиксотропного типа однокомпонентных: вручную | м3 | 0.0015 | 17.436 |  | 17.436 | 11624 | 0 | 11624
546 | 481 | Выравнивание поверхности шпатлевкой Ceresit CD 24 толщ. 5 мм | м2 | 0.3 | 85.5 |  | 85.5 | 285 | 0 | 285
Участки диафрагм с оголённой арматурой 4 этаж
547 | 482 | Демонтаж непрочных слоев бетона | м3 | 0.41 | 9740.37 |  | 9740.37 | 23757 | 0 | 23757
548 | 483 | Очистка поверхности щетками | м2 | 38.1 | 67133.5709 |  | 67133.5709 | 1762.036 | 0 | 1762.036
549 | 484 | Обеспыливание поверхности | м2 | 38.1 | 5641.767 |  | 5641.767 | 148.0779 | 0 | 148.0779
550 | 485 | Приготовление безусадочных, быстротвердеющих составов тиксотропного типа однокомпонентных: вручную | м3 | 0.0069 | 80.2056 |  | 80.2056 | 11624 | 0 | 11624
551 | 486 | Нанесение антикоррозионной смеси Ceresit CD 30 толщ. 1 мм | м2 | 6.9 | 724.5 |  | 724.5 | 105 | 0 | 105
552 | 487 | Приготовление безусадочных, быстротвердеющих составов тиксотропного типа однокомпонентных: вручную | м3 | 0.255 | 2964.12 |  | 2964.12 | 11624 | 0 | 11624
553 | 488 | Выравнивание поверхности ремонтной смесью Ceresit CD 22 толщ. 50 мм | м2 | 8.1 | 26065.8 |  | 26065.8 | 3218 | 0 | 3218
554 | 489 | Приготовление безусадочных, быстротвердеющих составов тиксотропного типа однокомпонентных: вручную | м3 | 0.0405 | 470.772 |  | 470.772 | 11624 | 0 | 11624
555 | 490 | Выравнивание поверхности шпатлевкой Ceresit CD 24 толщ. 5 мм | м2 | 8.1 | 2308.5 |  | 2308.5 | 285 | 0 | 285
Ремонт колонн выхода на кровлю
Участки колонн с оголённой арматурой (кровля)
556 | 491 | Демонтаж непрочных слоев бетона | м3 | 0.03 | 712.71 |  | 712.71 | 23757 | 0 | 23757
557 | 492 | Очистка поверхности щетками | м2 | 1.1 | 1938.2396 |  | 1938.2396 | 1762.036 | 0 | 1762.036
558 | 493 | Обеспыливание поверхности | м2 | 1.1 | 162.8857 |  | 162.8857 | 148.0779 | 0 | 148.0779
559 | 494 | Приготовление безусадочных, быстротвердеющих составов тиксотропного типа однокомпонентных: вручную | м3 | 0.0006 | 6.9744 |  | 6.9744 | 11624 | 0 | 11624
560 | 495 | Нанесение антикоррозионной смеси Ceresit CD 30 толщ. 1 мм | м2 | 0.6 | 63 |  | 63 | 105 | 0 | 105
561 | 496 | Приготовление безусадочных, быстротвердеющих составов тиксотропного типа однокомпонентных: вручную | м3 | 0.024 | 278.976 |  | 278.976 | 11624 | 0 | 11624
562 | 497 | Выравнивание поверхности ремонтной смесью Ceresit CD 22 толщ. 80 мм | м2 | 0.3 | 1539.6 |  | 1539.6 | 5132 | 0 | 5132
563 | 498 | Приготовление безусадочных, быстротвердеющих составов тиксотропного типа однокомпонентных: вручную | м3 | 0.0025 | 29.06 |  | 29.06 | 11624 | 0 | 11624
564 | 499 | Выравнивание поверхности шпатлевкой Ceresit CD 24 толщ. 5 мм | м2 | 0.5 | 142.5 |  | 142.5 | 285 | 0 | 285
Ремонт лестничной клетки в осях 1-3/В-Г
Участки л/к без оголённой арматуры 1 этаж
565 | 500 | Демонтаж непрочных слоев бетона | м3 | 0.02 | 475.14 |  | 475.14 | 23757 | 0 | 23757
566 | 501 | Очистка поверхности щетками | м2 | 8.7 | 15329.7131 |  | 15329.7131 | 1762.036 | 0 | 1762.036
567 | 502 | Обеспыливание поверхности | м2 | 8.7 | 1288.2775 |  | 1288.2775 | 148.0779 | 0 | 148.0779
568 | 503 | Приготовление безусадочных, быстротвердеющих составов тиксотропного типа однокомпонентных: вручную | м3 | 0.0008 | 9.2992 |  | 9.2992 | 11624 | 0 | 11624
569 | 504 | Нанесение антикоррозионной смеси Ceresit CD 30 толщ. 1 мм | м2 | 0.8 | 84 |  | 84 | 105 | 0 | 105
570 | 505 | Приготовление безусадочных, быстротвердеющих составов тиксотропного типа однокомпонентных: вручную | м3 | 0.019 | 220.856 |  | 220.856 | 11624 | 0 | 11624
571 | 506 | Выравнивание поверхности ремонтной смесью Ceresit CD 22 толщ. 10 мм | м2 | 1.9 | 1269.2 |  | 1269.2 | 668 | 0 | 668
572 | 507 | Приготовление безусадочных, быстротвердеющих составов тиксотропного типа однокомпонентных: вручную | м3 | 0.0095 | 110.428 |  | 110.428 | 11624 | 0 | 11624
573 | 508 | Выравнивание поверхности шпатлевкой Ceresit CD 24 толщ. 5 мм | м2 | 1.9 | 541.5 |  | 541.5 | 285 | 0 | 285
Участки л/к с оголённой арматурой 2 этаж
574 | 509 | Демонтаж непрочных слоев бетона | м3 | 0.01 | 237.57 |  | 237.57 | 23757 | 0 | 23757
575 | 510 | Очистка поверхности щетками | м2 | 0.2 | 352.4072 |  | 352.4072 | 1762.036 | 0 | 1762.036
576 | 511 | Обеспыливание поверхности | м2 | 0.2 | 29.6156 |  | 29.6156 | 148.0779 | 0 | 148.0779
577 | 512 | Приготовление безусадочных, быстротвердеющих составов тиксотропного типа однокомпонентных: вручную | м3 | 0.0006 | 6.9744 |  | 6.9744 | 11624 | 0 | 11624
578 | 513 | Нанесение антикоррозионной смеси Ceresit CD 30 толщ. 1 мм | м2 | 0.6 | 63 |  | 63 | 105 | 0 | 105
579 | 514 | Приготовление безусадочных, быстротвердеющих составов тиксотропного типа однокомпонентных: вручную | м3 | 0.008 | 92.992 |  | 92.992 | 11624 | 0 | 11624
580 | 515 | Выравнивание поверхности ремонтной смесью Ceresit CD 22 толщ. 80 мм | м2 | 0.1 | 513.2 |  | 513.2 | 5132 | 0 | 5132
581 | 516 | Приготовление безусадочных, быстротвердеющих составов тиксотропного типа однокомпонентных: вручную | м3 | 0.001 | 11.624 |  | 11.624 | 11624 | 0 | 11624
582 | 517 | Выравнивание поверхности шпатлевкой Ceresit CD 24 толщ. 5 мм | м2 | 0.2 | 57 |  | 57 | 285 | 0 | 285
Участки л/к без оголённой арматуры 2 этаж
583 | 518 | Демонтаж непрочных слоев бетона | м3 | 0.03 | 712.71 |  | 712.71 | 23757 | 0 | 23757
584 | 519 | Очистка поверхности щетками | м2 | 13.6 | 23963.6894 |  | 23963.6894 | 1762.036 | 0 | 1762.036
585 | 520 | Обеспыливание поверхности | м2 | 13.6 | 2013.8591 |  | 2013.8591 | 148.0779 | 0 | 148.0779
586 | 521 | Приготовление безусадочных, быстротвердеющих составов тиксотропного типа однокомпонентных: вручную | м3 | 0.0012 | 13.9488 |  | 13.9488 | 11624 | 0 | 11624
587 | 522 | Нанесение антикоррозионной смеси Ceresit CD 30 толщ. 1 мм | м2 | 1.2 | 126 |  | 126 | 105 | 0 | 105
588 | 523 | Приготовление безусадочных, быстротвердеющих составов тиксотропного типа однокомпонентных: вручную | м3 | 0.028 | 325.472 |  | 325.472 | 11624 | 0 | 11624
589 | 524 | Выравнивание поверхности ремонтной смесью Ceresit CD 22 толщ. 10 мм | м2 | 2.8 | 1870.4 |  | 1870.4 | 668 | 0 | 668
590 | 525 | Приготовление безусадочных, быстротвердеющих составов тиксотропного типа однокомпонентных: вручную | м3 | 0.014 | 162.736 |  | 162.736 | 11624 | 0 | 11624
591 | 526 | Выравнивание поверхности шпатлевкой Ceresit CD 24 толщ. 5 мм | м2 | 2.8 | 798 |  | 798 | 285 | 0 | 285
592 |  | Участки л/к без оголённой арматуры 3 этаж
593 | 527 | Демонтаж непрочных слоев бетона | м3 | 0.03 | 712.71 |  | 712.71 | 23757 | 0 | 23757
594 | 528 | Очистка поверхности щетками | м2 | 13.8 | 24316.0966 |  | 24316.0966 | 1762.036 | 0 | 1762.036
595 | 529 | Обеспыливание поверхности | м2 | 13.8 | 2043.4747 |  | 2043.4747 | 148.0779 | 0 | 148.0779
596 | 530 | Приготовление безусадочных, быстротвердеющих составов тиксотропного типа однокомпонентных: вручную | м3 | 0.0014 | 16.2736 |  | 16.2736 | 11624 | 0 | 11624
597 | 531 | Нанесение антикоррозионной смеси Ceresit CD 30 толщ. 1 мм | м2 | 1.4 | 147 |  | 147 | 105 | 0 | 105
598 | 532 | Приготовление безусадочных, быстротвердеющих составов тиксотропного типа однокомпонентных: вручную | м3 | 0.03 | 348.72 |  | 348.72 | 11624 | 0 | 11624
599 | 533 | Выравнивание поверхности ремонтной смесью Ceresit CD 22 толщ. 10 мм | м2 | 3 | 2004 |  | 2004 | 668 | 0 | 668
600 | 534 | Приготовление безусадочных, быстротвердеющих составов тиксотропного типа однокомпонентных: вручную | м3 | 0.015 | 174.36 |  | 174.36 | 11624 | 0 | 11624
601 | 535 | Выравнивание поверхности шпатлевкой Ceresit CD 24 толщ. 5 мм | м2 | 3 | 855 |  | 855 | 285 | 0 | 285
Участки л/к без оголённой арматуры 4 этаж
602 | 536 | Демонтаж непрочных слоев бетона | м3 | 0.03 | 712.71 |  | 712.71 | 23757 | 0 | 23757
603 | 537 | Очистка поверхности щетками | м2 | 13.8 | 24316.0966 |  | 24316.0966 | 1762.036 | 0 | 1762.036
604 | 538 | Обеспыливание поверхности | м2 | 13.8 | 2043.4747 |  | 2043.4747 | 148.0779 | 0 | 148.0779
605 | 539 | Приготовление безусадочных, быстротвердеющих составов тиксотропного типа однокомпонентных: вручную | м3 | 0.0014 | 16.2736 |  | 16.2736 | 11624 | 0 | 11624
606 | 540 | Нанесение антикоррозионной смеси Ceresit CD 30 толщ. 1 мм | м2 | 1.4 | 147 |  | 147 | 105 | 0 | 105
607 | 541 | Приготовление безусадочных, быстротвердеющих составов тиксотропного типа однокомпонентных: вручную | м3 | 0.03 | 348.72 |  | 348.72 | 11624 | 0 | 11624
608 | 542 | Выравнивание поверхности ремонтной смесью Ceresit CD 22 толщ. 10 мм | м2 | 3 | 2004 |  | 2004 | 668 | 0 | 668
609 | 543 | Приготовление безусадочных, быстротвердеющих составов тиксотропного типа однокомпонентных: вручную | м3 | 0.015 | 174.36 |  | 174.36 | 11624 | 0 | 11624
610 | 544 | Выравнивание поверхности шпатлевкой Ceresit CD 24 толщ. 5 мм | м2 | 3 | 855 |  | 855 | 285 | 0 | 285
Участки л/к без оголённой арматуры выход на кровлю
611 | 545 | Демонтаж непрочных слоев бетона | м3 | 0.03 | 712.71 |  | 712.71 | 23757 | 0 | 23757
612 | 546 | Очистка поверхности щетками | м2 | 13.8 | 24316.0966 |  | 24316.0966 | 1762.036 | 0 | 1762.036
613 | 547 | Обеспыливание поверхности | м2 | 13.8 | 2043.4747 |  | 2043.4747 | 148.0779 | 0 | 148.0779
614 | 548 | Приготовление безусадочных, быстротвердеющих составов тиксотропного типа однокомпонентных: вручную | м3 | 0.0014 | 16.2736 |  | 16.2736 | 11624 | 0 | 11624
615 | 549 | Нанесение антикоррозионной смеси Ceresit CD 30 толщ. 1 мм | м2 | 1.4 | 147 |  | 147 | 105 | 0 | 105
616 | 550 | Приготовление безусадочных, быстротвердеющих составов тиксотропного типа однокомпонентных: вручную | м3 | 0.03 | 348.72 |  | 348.72 | 11624 | 0 | 11624
617 | 551 | Выравнивание поверхности ремонтной смесью Ceresit CD 22 толщ. 10 мм | м2 | 3 | 2004 |  | 2004 | 668 | 0 | 668
618 | 552 | Приготовление безусадочных, быстротвердеющих составов тиксотропного типа однокомпонентных: вручную | м3 | 0.015 | 174.36 |  | 174.36 | 11624 | 0 | 11624
619 | 553 | Выравнивание поверхности шпатлевкой Ceresit CD 24 толщ. 5 мм | м2 | 3 | 855 |  | 855 | 285 | 0 | 285
Ремонт лестничной клетки в осях 9-10/А-В
Участки л/к без оголённой арматуры 1 этаж
620 | 554 | Демонтаж непрочных слоев бетона | м3 | 0.02 | 475.14 |  | 475.14 | 23757 | 0 | 23757
621 | 555 | Очистка поверхности щетками | м2 | 7.8 | 13743.8807 |  | 13743.8807 | 1762.036 | 0 | 1762.036
622 | 556 | Обеспыливание поверхности | м2 | 7.8 | 1155.0074 |  | 1155.0074 | 148.0779 | 0 | 148.0779
623 | 557 | Приготовление безусадочных, быстротвердеющих составов тиксотропного типа однокомпонентных: вручную | м3 | 0.0008 | 9.2992 |  | 9.2992 | 11624 | 0 | 11624
624 | 558 | Нанесение антикоррозионной смеси Ceresit CD 30 толщ. 1 мм | м2 | 0.8 | 84 |  | 84 | 105 | 0 | 105
625 | 559 | Приготовление безусадочных, быстротвердеющих составов тиксотропного типа однокомпонентных: вручную | м3 | 0.017 | 197.608 |  | 197.608 | 11624 | 0 | 11624
626 | 560 | Выравнивание поверхности ремонтной смесью Ceresit CD 22 толщ. 10 мм | м2 | 1.7 | 1135.6 |  | 1135.6 | 668 | 0 | 668
627 | 561 | Приготовление безусадочных, быстротвердеющих составов тиксотропного типа однокомпонентных: вручную | м3 | 0.0085 | 98.804 |  | 98.804 | 11624 | 0 | 11624
628 | 562 | Выравнивание поверхности шпатлевкой Ceresit CD 24 толщ. 5 мм | м2 | 1.7 | 484.5 |  | 484.5 | 285 | 0 | 285
Участки л/к без оголённой арматуры 2 этаж
629 | 563 | Демонтаж непрочных слоев бетона | м3 | 0.04 | 950.28 |  | 950.28 | 23757 | 0 | 23757
630 | 564 | Очистка поверхности щетками | м2 | 15.6 | 27487.7613 |  | 27487.7613 | 1762.036 | 0 | 1762.036
631 | 565 | Обеспыливание поверхности | м2 | 15.6 | 2310.0148 |  | 2310.0148 | 148.0779 | 0 | 148.0779
632 | 566 | Приготовление безусадочных, быстротвердеющих составов тиксотропного типа однокомпонентных: вручную | м3 | 0.0016 | 18.5984 |  | 18.5984 | 11624 | 0 | 11624
633 | 567 | Нанесение антикоррозионной смеси Ceresit CD 30 толщ. 1 мм | м2 | 1.6 | 168 |  | 168 | 105 | 0 | 105
634 | 568 | Приготовление безусадочных, быстротвердеющих составов тиксотропного типа однокомпонентных: вручную | м3 | 0.034 | 395.216 |  | 395.216 | 11624 | 0 | 11624
635 | 569 | Выравнивание поверхности ремонтной смесью Ceresit CD 22 толщ. 10 мм | м2 | 3.4 | 2271.2 |  | 2271.2 | 668 | 0 | 668
636 | 570 | Приготовление безусадочных, быстротвердеющих составов тиксотропного типа однокомпонентных: вручную | м3 | 0.017 | 197.608 |  | 197.608 | 11624 | 0 | 11624
637 | 571 | Выравнивание поверхности шпатлевкой Ceresit CD 24 толщ. 5 мм | м2 | 3.4 | 969 |  | 969 | 285 | 0 | 285
Участки л/к без оголённой арматуры 3 этаж
638 | 572 | Демонтаж непрочных слоев бетона | м3 | 0.02 | 475.14 |  | 475.14 | 23757 | 0 | 23757
639 | 573 | Очистка поверхности щетками | м2 | 7.8 | 13743.8807 |  | 13743.8807 | 1762.036 | 0 | 1762.036
640 | 574 | Обеспыливание поверхности | м2 | 7.8 | 1155.0074 |  | 1155.0074 | 148.0779 | 0 | 148.0779
641 | 575 | Приготовление безусадочных, быстротвердеющих составов тиксотропного типа однокомпонентных: вручную | м3 | 0.0008 | 9.2992 |  | 9.2992 | 11624 | 0 | 11624
642 | 576 | Нанесение антикоррозионной смеси Ceresit CD 30 толщ. 1 мм | м2 | 0.8 | 84 |  | 84 | 105 | 0 | 105
643 | 577 | Приготовление безусадочных, быстротвердеющих составов тиксотропного типа однокомпонентных: вручную | м3 | 0.017 | 197.608 |  | 197.608 | 11624 | 0 | 11624
644 | 578 | Выравнивание поверхности ремонтной смесью Ceresit CD 22 толщ. 10 мм | м2 | 1.7 | 1135.6 |  | 1135.6 | 668 | 0 | 668
645 | 579 | Приготовление безусадочных, быстротвердеющих составов тиксотропного типа однокомпонентных: вручную | м3 | 0.0085 | 98.804 |  | 98.804 | 11624 | 0 | 11624
646 | 580 | Выравнивание поверхности шпатлевкой Ceresit CD 24 толщ. 5 мм | м2 | 1.7 | 484.5 |  | 484.5 | 285 | 0 | 285
Ремонт узла опирания лестничной клетки
647 | 581 | Демонтаж кирпичной кладки | м3 | 0.01 | 271.24 |  | 271.24 | 27124 | 0 | 27124
648 | 582 | Сверление отверстия в стене Ø20 L=530 | шт. | 2 | 1066 |  | 1066 | 533 | 0 | 533
649 | 583 | Очистка поверхности щетками | м2 | 0.5 | 881.018 |  | 881.018 | 1762.036 | 0 | 1762.036
650 | 584 | Обеспыливание поверхности | м2 | 0.5 | 74.0389 |  | 74.0389 | 148.0779 | 0 | 148.0779
651 | 585 | Усиление конструктивных элементов: стен кирпичных стальными обоймами | кг | 15.97 | 7642.653 |  | 7642.653 | 478.5631 | 0 | 478.5631
652 | 586 | Огрунтовка металлических поверхностей в 2 слоя | м2 | 0.4 | 118.7756 |  | 118.7756 | 296.9391 | 0 | 296.9391
653 | 587 | Устройство сетки металлической сварной 50х50х4 мм | м2 | 0.3 | 475.8 |  | 475.8 | 1586 | 0 | 1586
654 | 588 | Устройство бетонной подготовки из цементно-песчаного раствора М200 | м3 | 0.03 | 105.99 |  | 105.99 | 3533 | 0 | 3533
Ремонт лестничной клетки в осях 14-16/В-Г
Участки л/к без оголённой арматуры 1 этаж
655 | 589 | Демонтаж непрочных слоев бетона | м3 | 0.02 | 475.14 |  | 475.14 | 23757 | 0 | 23757
656 | 590 | Очистка поверхности щетками | м2 | 8.7 | 15329.7131 |  | 15329.7131 | 1762.036 | 0 | 1762.036
657 | 591 | Обеспыливание поверхности | м2 | 8.7 | 1288.2775 |  | 1288.2775 | 148.0779 | 0 | 148.0779
658 | 592 | Приготовление безусадочных, быстротвердеющих составов тиксотропного типа однокомпонентных: вручную | м3 | 0.0008 | 9.2992 |  | 9.2992 | 11624 | 0 | 11624
659 | 593 | Нанесение антикоррозионной смеси Ceresit CD 30 толщ. 1 мм | м2 | 0.8 | 84 |  | 84 | 105 | 0 | 105
660 | 594 | Приготовление безусадочных, быстротвердеющих составов тиксотропного типа однокомпонентных: вручную | м3 | 0.019 | 220.856 |  | 220.856 | 11624 | 0 | 11624
661 | 595 | Выравнивание поверхности ремонтной смесью Ceresit CD 22 толщ. 10 мм | м2 | 1.9 | 1269.2 |  | 1269.2 | 668 | 0 | 668
662 | 596 | Приготовление безусадочных, быстротвердеющих составов тиксотропного типа однокомпонентных: вручную | м3 | 0.0095 | 110.428 |  | 110.428 | 11624 | 0 | 11624
663 | 597 | Выравнивание поверхности шпатлевкой Ceresit CD 24 толщ. 5 мм | м2 | 1.9 | 541.5 |  | 541.5 | 285 | 0 | 285
Участки л/к без оголённой арматуры 2 этаж
664 | 598 | Демонтаж непрочных слоев бетона | м3 | 0.03 | 712.71 |  | 712.71 | 23757 | 0 | 23757
665 | 599 | Очистка поверхности щетками | м2 | 13.8 | 24316.0966 |  | 24316.0966 | 1762.036 | 0 | 1762.036
666 | 600 | Обеспыливание поверхности | м2 | 13.8 | 2043.4747 |  | 2043.4747 | 148.0779 | 0 | 148.0779
667 | 601 | Приготовление безусадочных, быстротвердеющих составов тиксотропного типа однокомпонентных: вручную | м3 | 0.0014 | 16.2736 |  | 16.2736 | 11624 | 0 | 11624
668 | 602 | Нанесение антикоррозионной смеси Ceresit CD 30 толщ. 1 мм | м2 | 1.4 | 147 |  | 147 | 105 | 0 | 105
669 | 603 | Приготовление безусадочных, быстротвердеющих составов тиксотропного типа однокомпонентных: вручную | м3 | 0.03 | 348.72 |  | 348.72 | 11624 | 0 | 11624
670 | 604 | Выравнивание поверхности ремонтной смесью Ceresit CD 22 толщ. 10 мм | м2 | 3 | 2004 |  | 2004 | 668 | 0 | 668
671 | 605 | Приготовление безусадочных, быстротвердеющих составов тиксотропного типа однокомпонентных: вручную | м3 | 0.015 | 174.36 |  | 174.36 | 11624 | 0 | 11624
672 | 606 | Выравнивание поверхности шпатлевкой Ceresit CD 24 толщ. 5 мм | м2 | 3 | 855 |  | 855 | 285 | 0 | 285
Участки л/к без оголённой арматуры 3 этаж
673 | 607 | Демонтаж непрочных слоев бетона | м3 | 0.03 | 712.71 |  | 712.71 | 23757 | 0 | 23757
674 | 608 | Очистка поверхности щетками | м2 | 13.8 | 24316.0966 |  | 24316.0966 | 1762.036 | 0 | 1762.036
675 | 609 | Обеспыливание поверхности | м2 | 13.8 | 2043.4747 |  | 2043.4747 | 148.0779 | 0 | 148.0779
676 | 610 | Приготовление безусадочных, быстротвердеющих составов тиксотропного типа однокомпонентных: вручную | м3 | 0.0014 | 16.2736 |  | 16.2736 | 11624 | 0 | 11624
677 | 611 | Нанесение антикоррозионной смеси Ceresit CD 30 толщ. 1 мм | м2 | 1.4 | 147 |  | 147 | 105 | 0 | 105
678 | 612 | Приготовление безусадочных, быстротвердеющих составов тиксотропного типа однокомпонентных: вручную | м3 | 0.03 | 348.72 |  | 348.72 | 11624 | 0 | 11624
679 | 613 | Выравнивание поверхности ремонтной смесью Ceresit CD 22 толщ. 10 мм | м2 | 3 | 2004 |  | 2004 | 668 | 0 | 668
680 | 614 | Приготовление безусадочных, быстротвердеющих составов тиксотропного типа однокомпонентных: вручную | м3 | 0.015 | 174.36 |  | 174.36 | 11624 | 0 | 11624
681 | 615 | Выравнивание поверхности шпатлевкой Ceresit CD 24 толщ. 5 мм | м2 | 3 | 855 |  | 855 | 285 | 0 | 285
Участки л/к без оголённой арматуры 4 этаж
682 | 616 | Демонтаж непрочных слоев бетона | м3 | 0.02 | 475.14 |  | 475.14 | 23757 | 0 | 23757
683 | 617 | Очистка поверхности щетками | м2 | 6.9 | 12158.0483 |  | 12158.0483 | 1762.036 | 0 | 1762.036
684 | 618 | Обеспыливание поверхности | м2 | 6.9 | 1021.7373 |  | 1021.7373 | 148.0779 | 0 | 148.0779
685 | 619 | Приготовление безусадочных, быстротвердеющих составов тиксотропного типа однокомпонентных: вручную | м3 | 0.0007 | 8.1368 |  | 8.1368 | 11624 | 0 | 11624
686 | 620 | Нанесение антикоррозионной смеси Ceresit CD 30 толщ. 1 мм | м2 | 0.7 | 73.5 |  | 73.5 | 105 | 0 | 105
687 | 621 | Приготовление безусадочных, быстротвердеющих составов тиксотропного типа однокомпонентных: вручную | м3 | 0.015 | 174.36 |  | 174.36 | 11624 | 0 | 11624
688 | 622 | Выравнивание поверхности ремонтной смесью Ceresit CD 22 толщ. 10 мм | м2 | 1.5 | 1002 |  | 1002 | 668 | 0 | 668
689 | 623 | Приготовление безусадочных, быстротвердеющих составов тиксотропного типа однокомпонентных: вручную | м3 | 0.0075 | 87.18 |  | 87.18 | 11624 | 0 | 11624
690 | 624 | Выравнивание поверхности шпатлевкой Ceresit CD 24 толщ. 5 мм | м2 | 1.5 | 427.5 |  | 427.5 | 285 | 0 | 285
Усиление отверстий
1 этаж
Усиление отверстия №1
691 | 625 | Демонтаж непрочных слоев бетона | м3 | 0.06 | 1425.42 |  | 1425.42 | 23757 | 0 | 23757
692 | 626 | Сверление отверстия в плите Ø20 L=220 | шт. | 4 | 1240 |  | 1240 | 310 | 0 | 310
693 | 627 | Очистка поверхности щетками | м2 | 1.7 | 2995.4612 |  | 2995.4612 | 1762.036 | 0 | 1762.036
694 | 628 | Обеспыливание поверхности | м2 | 1.7 | 251.7324 |  | 251.7324 | 148.0779 | 0 | 148.0779
695 | 629 | Приготовление безусадочных, быстротвердеющих составов тиксотропного типа однокомпонентных: вручную | м3 | 0.0017 | 19.7608 |  | 19.7608 | 11624 | 0 | 11624
696 | 630 | Нанесение антикоррозионной смеси Ceresit CD 30 толщ. 1 мм | м2 | 1.7 | 178.5 |  | 178.5 | 105 | 0 | 105
697 | 631 | Приготовление безусадочных, быстротвердеющих составов тиксотропного типа однокомпонентных: вручную | м3 | 0.017 | 197.608 |  | 197.608 | 11624 | 0 | 11624
698 | 632 | Выравнивание поверхности ремонтной смесью Ceresit CD 22 толщ. 10 мм | м2 | 1.7 | 1135.6 |  | 1135.6 | 668 | 0 | 668
699 | 633 | Усиление конструктивных элементов: обрамление отверстий в перекрытии стальными обоймами | кг | 70.03 | 11064.74 |  | 11064.74 | 158 | 0 | 158
700 | 634 | Огрунтовка металлических поверхностей в 2 слоя | м2 | 2.1 | 623.572 |  | 623.572 | 296.9391 | 0 | 296.9391
Усиление отверстия №2.1
701 | 635 | Демонтаж непрочных слоев бетона | м3 | 0.1 | 2375.7 |  | 2375.7 | 23757 | 0 | 23757
702 | 636 | Сверление отверстия в плите Ø20 L=220 | шт. | 10 | 3100 |  | 3100 | 310 | 0 | 310
703 | 637 | Очистка поверхности щетками | м2 | 4.5 | 7929.1619 |  | 7929.1619 | 1762.036 | 0 | 1762.036
704 | 638 | Обеспыливание поверхности | м2 | 4.5 | 666.3504 |  | 666.3504 | 148.0779 | 0 | 148.0779
705 | 639 | Приготовление безусадочных, быстротвердеющих составов тиксотропного типа однокомпонентных: вручную | м3 | 0.0045 | 52.308 |  | 52.308 | 11624 | 0 | 11624
706 | 640 | Нанесение антикоррозионной смеси Ceresit CD 30 толщ. 1 мм | м2 | 4.5 | 472.5 |  | 472.5 | 105 | 0 | 105
707 | 641 | Приготовление безусадочных, быстротвердеющих составов тиксотропного типа однокомпонентных: вручную | м3 | 0.045 | 523.08 |  | 523.08 | 11624 | 0 | 11624
708 | 642 | Выравнивание поверхности ремонтной смесью Ceresit CD 22 толщ. 10 мм | м2 | 4.5 | 3006 |  | 3006 | 668 | 0 | 668
709 | 643 | Усиление конструктивных элементов: обрамление отверстий в перекрытии стальными обоймами | кг | 35.02 | 5533.16 |  | 5533.16 | 158 | 0 | 158
710 | 644 | Огрунтовка металлических поверхностей в 2 слоя | м2 | 5.5 | 1633.1648 |  | 1633.1648 | 296.9391 | 0 | 296.9391
Усиление отверстия №2.2
711 | 645 | Демонтаж непрочных слоев бетона | м3 | 0.02 | 475.14 |  | 475.14 | 23757 | 0 | 23757
712 | 646 | Сверление отверстия в плите Ø20 L=220 | шт. | 2 | 620 |  | 620 | 310 | 0 | 310
713 | 647 | Очистка поверхности щетками | м2 | 0.9 | 1585.8324 |  | 1585.8324 | 1762.036 | 0 | 1762.036
714 | 648 | Обеспыливание поверхности | м2 | 0.9 | 133.2701 |  | 133.2701 | 148.0779 | 0 | 148.0779
715 | 649 | Приготовление безусадочных, быстротвердеющих составов тиксотропного типа однокомпонентных: вручную | м3 | 0.0009 | 10.4616 |  | 10.4616 | 11624 | 0 | 11624
716 | 650 | Нанесение антикоррозионной смеси Ceresit CD 30 толщ. 1 мм | м2 | 0.9 | 94.5 |  | 94.5 | 105 | 0 | 105
717 | 651 | Приготовление безусадочных, быстротвердеющих составов тиксотропного типа однокомпонентных: вручную | м3 | 0.009 | 104.616 |  | 104.616 | 11624 | 0 | 11624
718 | 652 | Выравнивание поверхности ремонтной смесью Ceresit CD 22 толщ. 10 мм | м2 | 0.9 | 601.2 |  | 601.2 | 668 | 0 | 668
719 | 653 | Усиление конструктивных элементов: обрамление отверстий в перекрытии стальными обоймами | кг | 35.02 | 5533.16 |  | 5533.16 | 158 | 0 | 158
720 | 654 | Огрунтовка металлических поверхностей в 2 слоя | м2 | 1.1 | 326.633 |  | 326.633 | 296.9391 | 0 | 296.9391
Усиление отверстия №2.3
721 | 655 | Демонтаж непрочных слоев бетона | м3 | 0.02 | 475.14 |  | 475.14 | 23757 | 0 | 23757
722 | 656 | Сверление отверстия в плите Ø20 L=220 | шт. | 2 | 620 |  | 620 | 310 | 0 | 310
723 | 657 | Очистка поверхности щетками | м2 | 0.9 | 1585.8324 |  | 1585.8324 | 1762.036 | 0 | 1762.036
724 | 658 | Обеспыливание поверхности | м2 | 0.9 | 133.2701 |  | 133.2701 | 148.0779 | 0 | 148.0779
725 | 659 | Приготовление безусадочных, быстротвердеющих составов тиксотропного типа однокомпонентных: вручную | м3 | 0.0009 | 10.4616 |  | 10.4616 | 11624 | 0 | 11624
726 | 660 | Нанесение антикоррозионной смеси Ceresit CD 30 толщ. 1 мм | м2 | 0.9 | 94.5 |  | 94.5 | 105 | 0 | 105
727 | 661 | Приготовление безусадочных, быстротвердеющих составов тиксотропного типа однокомпонентных: вручную | м3 | 0.009 | 104.616 |  | 104.616 | 11624 | 0 | 11624
728 | 662 | Выравнивание поверхности ремонтной смесью Ceresit CD 22 толщ. 10 мм | м2 | 0.9 | 601.2 |  | 601.2 | 668 | 0 | 668
729 | 663 | Усиление конструктивных элементов: обрамление отверстий в перекрытии стальными обоймами | кг | 35.02 | 5533.16 |  | 5533.16 | 158 | 0 | 158
730 | 664 | Огрунтовка металлических поверхностей в 2 слоя | м2 | 1.1 | 326.633 |  | 326.633 | 296.9391 | 0 | 296.9391
Усиление отверстия №2.4
731 | 665 | Демонтаж непрочных слоев бетона | м3 | 0.02 | 475.14 |  | 475.14 | 23757 | 0 | 23757
732 | 666 | Сверление отверстия в плите Ø20 L=220 | шт. | 2 | 620 |  | 620 | 310 | 0 | 310
733 | 667 | Очистка поверхности щетками | м2 | 0.9 | 1585.8324 |  | 1585.8324 | 1762.036 | 0 | 1762.036
734 | 668 | Обеспыливание поверхности | м2 | 0.9 | 133.2701 |  | 133.2701 | 148.0779 | 0 | 148.0779
735 | 669 | Приготовление безусадочных, быстротвердеющих составов тиксотропного типа однокомпонентных: вручную | м3 | 0.0009 | 10.4616 |  | 10.4616 | 11624 | 0 | 11624
736 | 670 | Нанесение антикоррозионной смеси Ceresit CD 30 толщ. 1 мм | м2 | 0.9 | 94.5 |  | 94.5 | 105 | 0 | 105
737 | 671 | Приготовление безусадочных, быстротвердеющих составов тиксотропного типа однокомпонентных: вручную | м3 | 0.009 | 104.616 |  | 104.616 | 11624 | 0 | 11624
738 | 672 | Выравнивание поверхности ремонтной смесью Ceresit CD 22 толщ. 10 мм | м2 | 0.9 | 601.2 |  | 601.2 | 668 | 0 | 668
739 | 673 | Усиление конструктивных элементов: обрамление отверстий в перекрытии стальными обоймами | кг | 35.02 | 5533.16 |  | 5533.16 | 158 | 0 | 158
740 | 674 | Огрунтовка металлических поверхностей в 2 слоя | м2 | 1.1 | 326.633 |  | 326.633 | 296.9391 | 0 | 296.9391
Усиление отверстия №2.5
741 | 675 | Демонтаж непрочных слоев бетона | м3 | 0.04 | 950.28 |  | 950.28 | 23757 | 0 | 23757
742 | 676 | Сверление отверстия в плите Ø20 L=220 | шт. | 4 | 1240 |  | 1240 | 310 | 0 | 310
743 | 677 | Очистка поверхности щетками | м2 | 1.8 | 3171.6648 |  | 3171.6648 | 1762.036 | 0 | 1762.036
744 | 678 | Обеспыливание поверхности | м2 | 1.8 | 266.5402 |  | 266.5402 | 148.0779 | 0 | 148.0779
745 | 679 | Приготовление безусадочных, быстротвердеющих составов тиксотропного типа однокомпонентных: вручную | м3 | 0.0018 | 20.9232 |  | 20.9232 | 11624 | 0 | 11624
746 | 680 | Нанесение антикоррозионной смеси Ceresit CD 30 толщ. 1 мм | м2 | 1.8 | 189 |  | 189 | 105 | 0 | 105
747 | 681 | Приготовление безусадочных, быстротвердеющих составов тиксотропного типа однокомпонентных: вручную | м3 | 0.018 | 209.232 |  | 209.232 | 11624 | 0 | 11624
748 | 682 | Выравнивание поверхности ремонтной смесью Ceresit CD 22 толщ. 10 мм | м2 | 1.8 | 1202.4 |  | 1202.4 | 668 | 0 | 668
749 | 683 | Усиление конструктивных элементов: обрамление отверстий в перекрытии стальными обоймами | кг | 35.02 | 5533.16 |  | 5533.16 | 158 | 0 | 158
750 | 684 | Огрунтовка металлических поверхностей в 2 слоя | м2 | 2.2 | 653.2659 |  | 653.2659 | 296.9391 | 0 | 296.9391
Усиление отверстия №3
751 | 685 | Демонтаж непрочных слоев бетона | м3 | 0.03 | 712.71 |  | 712.71 | 23757 | 0 | 23757
752 | 686 | Сверление отверстия в плите Ø20 L=220 | шт. | 2 | 620 |  | 620 | 310 | 0 | 310
753 | 687 | Очистка поверхности щетками | м2 | 1.1 | 1938.2396 |  | 1938.2396 | 1762.036 | 0 | 1762.036
754 | 688 | Обеспыливание поверхности | м2 | 1.1 | 162.8857 |  | 162.8857 | 148.0779 | 0 | 148.0779
755 | 689 | Приготовление безусадочных, быстротвердеющих составов тиксотропного типа однокомпонентных: вручную | м3 | 0.0011 | 12.7864 |  | 12.7864 | 11624 | 0 | 11624
756 | 690 | Нанесение антикоррозионной смеси Ceresit CD 30 толщ. 1 мм | м2 | 1.1 | 115.5 |  | 115.5 | 105 | 0 | 105
757 | 691 | Приготовление безусадочных, быстротвердеющих составов тиксотропного типа однокомпонентных: вручную | м3 | 0.011 | 127.864 |  | 127.864 | 11624 | 0 | 11624
758 | 692 | Выравнивание поверхности ремонтной смесью Ceresit CD 22 толщ. 10 мм | м2 | 1.1 | 734.8 |  | 734.8 | 668 | 0 | 668
759 | 693 | Усиление конструктивных элементов: обрамление отверстий в перекрытии стальными обоймами | кг | 42.22 | 6670.76 |  | 6670.76 | 158 | 0 | 158
760 | 694 | Огрунтовка металлических поверхностей в 2 слоя | м2 | 1.3 | 386.0208 |  | 386.0208 | 296.9391 | 0 | 296.9391
2 этаж
Усиление отверстия №2.1
761 | 695 | Демонтаж непрочных слоев бетона | м3 | 0.04 | 950.28 |  | 950.28 | 23757 | 0 | 23757
762 | 696 | Сверление отверстия в плите Ø20 L=220 | шт. | 4 | 1240 |  | 1240 | 310 | 0 | 310
763 | 697 | Очистка поверхности щетками | м2 | 1.8 | 3171.6648 |  | 3171.6648 | 1762.036 | 0 | 1762.036
764 | 698 | Обеспыливание поверхности | м2 | 1.8 | 266.5402 |  | 266.5402 | 148.0779 | 0 | 148.0779
765 | 699 | Приготовление безусадочных, быстротвердеющих составов тиксотропного типа однокомпонентных: вручную | м3 | 0.0018 | 20.9232 |  | 20.9232 | 11624 | 0 | 11624
766 | 700 | Нанесение антикоррозионной смеси Ceresit CD 30 толщ. 1 мм | м2 | 1.8 | 189 |  | 189 | 105 | 0 | 105
767 | 701 | Приготовление безусадочных, быстротвердеющих составов тиксотропного типа однокомпонентных: вручную | м3 | 0.018 | 209.232 |  | 209.232 | 11624 | 0 | 11624
768 | 702 | Выравнивание поверхности ремонтной смесью Ceresit CD 22 толщ. 10 мм | м2 | 1.8 | 1202.4 |  | 1202.4 | 668 | 0 | 668
769 | 703 | Усиление конструктивных элементов: обрамление отверстий в перекрытии стальными обоймами | кг | 35.02 | 5533.16 |  | 5533.16 | 158 | 0 | 158
770 | 704 | Огрунтовка металлических поверхностей в 2 слоя | м2 | 2.2 | 653.2659 |  | 653.2659 | 296.9391 | 0 | 296.9391
Усиление отверстия №2.4
771 | 705 | Демонтаж непрочных слоев бетона | м3 | 0.04 | 950.28 |  | 950.28 | 23757 | 0 | 23757
772 | 706 | Сверление отверстия в плите Ø20 L=220 | шт. | 4 | 1240 |  | 1240 | 310 | 0 | 310
773 | 707 | Очистка поверхности щетками | м2 | 1.8 | 3171.6648 |  | 3171.6648 | 1762.036 | 0 | 1762.036
774 | 708 | Обеспыливание поверхности | м2 | 1.8 | 266.5402 |  | 266.5402 | 148.0779 | 0 | 148.0779
775 | 709 | Приготовление безусадочных, быстротвердеющих составов тиксотропного типа однокомпонентных: вручную | м3 | 0.0018 | 20.9232 |  | 20.9232 | 11624 | 0 | 11624
776 | 710 | Нанесение антикоррозионной смеси Ceresit CD 30 толщ. 1 мм | м2 | 1.8 | 189 |  | 189 | 105 | 0 | 105
777 | 711 | Приготовление безусадочных, быстротвердеющих составов тиксотропного типа однокомпонентных: вручную | м3 | 0.018 | 209.232 |  | 209.232 | 11624 | 0 | 11624
778 | 712 | Выравнивание поверхности ремонтной смесью Ceresit CD 22 толщ. 10 мм | м2 | 1.8 | 1202.4 |  | 1202.4 | 668 | 0 | 668
779 | 713 | Усиление конструктивных элементов: обрамление отверстий в перекрытии стальными обоймами | кг | 35.02 | 5533.16 |  | 5533.16 | 158 | 0 | 158
780 | 714 | Огрунтовка металлических поверхностей в 2 слоя | м2 | 2.2 | 653.2659 |  | 653.2659 | 296.9391 | 0 | 296.9391
Усиление отверстия №2.5
781 | 715 | Демонтаж непрочных слоев бетона | м3 | 0.02 | 475.14 |  | 475.14 | 23757 | 0 | 23757
782 | 716 | Сверление отверстия в плите Ø20 L=220 | шт. | 2 | 620 |  | 620 | 310 | 0 | 310
783 | 717 | Очистка поверхности щетками | м2 | 0.9 | 1585.8324 |  | 1585.8324 | 1762.036 | 0 | 1762.036
784 | 718 | Обеспыливание поверхности | м2 | 0.9 | 133.2701 |  | 133.2701 | 148.0779 | 0 | 148.0779
785 | 719 | Приготовление безусадочных, быстротвердеющих составов тиксотропного типа однокомпонентных: вручную | м3 | 0.0009 | 10.4616 |  | 10.4616 | 11624 | 0 | 11624
786 | 720 | Нанесение антикоррозионной смеси Ceresit CD 30 толщ. 1 мм | м2 | 0.9 | 94.5 |  | 94.5 | 105 | 0 | 105
787 | 721 | Приготовление безусадочных, быстротвердеющих составов тиксотропного типа однокомпонентных: вручную | м3 | 0.009 | 104.616 |  | 104.616 | 11624 | 0 | 11624
788 | 722 | Выравнивание поверхности ремонтной смесью Ceresit CD 22 толщ. 10 мм | м2 | 0.9 | 601.2 |  | 601.2 | 668 | 0 | 668
789 | 723 | Усиление конструктивных элементов: обрамление отверстий в перекрытии стальными обоймами | кг | 35.02 | 5533.16 |  | 5533.16 | 158 | 0 | 158
790 | 724 | Огрунтовка металлических поверхностей в 2 слоя | м2 | 1.1 | 326.633 |  | 326.633 | 296.9391 | 0 | 296.9391
Усиление отверстия №4.1
791 | 725 | Демонтаж непрочных слоев бетона | м3 | 0.08 | 1900.56 |  | 1900.56 | 23757 | 0 | 23757
792 | 726 | Сверление отверстия в плите Ø20 L=220 | шт. | 6 | 1860 |  | 1860 | 310 | 0 | 310
793 | 727 | Очистка поверхности щетками | м2 | 2 | 3524.072 |  | 3524.072 | 1762.036 | 0 | 1762.036
794 | 728 | Обеспыливание поверхности | м2 | 2 | 296.1557 |  | 296.1557 | 148.0779 | 0 | 148.0779
795 | 729 | Приготовление безусадочных, быстротвердеющих составов тиксотропного типа однокомпонентных: вручную | м3 | 0.002 | 23.248 |  | 23.248 | 11624 | 0 | 11624
796 | 730 | Нанесение антикоррозионной смеси Ceresit CD 30 толщ. 1 мм | м2 | 2 | 210 |  | 210 | 105 | 0 | 105
797 | 731 | Приготовление безусадочных, быстротвердеющих составов тиксотропного типа однокомпонентных: вручную | м3 | 0.02 | 232.48 |  | 232.48 | 11624 | 0 | 11624
798 | 732 | Выравнивание поверхности ремонтной смесью Ceresit CD 22 толщ. 10 мм | м2 | 2 | 1336 |  | 1336 | 668 | 0 | 668
799 | 733 | Усиление конструктивных элементов: обрамление отверстий в перекрытии стальными обоймами | кг | 88.24 | 13941.92 |  | 13941.92 | 158 | 0 | 158
800 | 734 | Огрунтовка металлических поверхностей в 2 слоя | м2 | 2.5 | 742.3476 |  | 742.3476 | 296.9391 | 0 | 296.9391
3 этаж
Усиление отверстия №2.3
801 | 735 | Демонтаж непрочных слоев бетона | м3 | 0.02 | 475.14 |  | 475.14 | 23757 | 0 | 23757
802 | 736 | Сверление отверстия в плите Ø20 L=220 | шт. | 2 | 620 |  | 620 | 310 | 0 | 310
803 | 737 | Очистка поверхности щетками | м2 | 0.9 | 1585.8324 |  | 1585.8324 | 1762.036 | 0 | 1762.036
804 | 738 | Обеспыливание поверхности | м2 | 0.9 | 133.2701 |  | 133.2701 | 148.0779 | 0 | 148.0779
805 | 739 | Приготовление безусадочных, быстротвердеющих составов тиксотропного типа однокомпонентных: вручную | м3 | 0.0009 | 10.4616 |  | 10.4616 | 11624 | 0 | 11624
806 | 740 | Нанесение антикоррозионной смеси Ceresit CD 30 толщ. 1 мм | м2 | 0.9 | 94.5 |  | 94.5 | 105 | 0 | 105
807 | 741 | Приготовление безусадочных, быстротвердеющих составов тиксотропного типа однокомпонентных: вручную | м3 | 0.009 | 104.616 |  | 104.616 | 11624 | 0 | 11624
808 | 742 | Выравнивание поверхности ремонтной смесью Ceresit CD 22 толщ. 10 мм | м2 | 0.9 | 601.2 |  | 601.2 | 668 | 0 | 668
809 | 743 | Усиление конструктивных элементов: обрамление отверстий в перекрытии стальными обоймами | кг | 35.02 | 5533.16 |  | 5533.16 | 158 | 0 | 158
810 | 744 | Огрунтовка металлических поверхностей в 2 слоя | м2 | 1.1 | 326.633 |  | 326.633 | 296.9391 | 0 | 296.9391
Усиление отверстия №2.6
811 | 745 | Демонтаж непрочных слоев бетона | м3 | 0.02 | 475.14 |  | 475.14 | 23757 | 0 | 23757
812 | 746 | Сверление отверстия в плите Ø20 L=220 | шт. | 2 | 620 |  | 620 | 310 | 0 | 310
813 | 747 | Очистка поверхности щетками | м2 | 0.9 | 1585.8324 |  | 1585.8324 | 1762.036 | 0 | 1762.036
814 | 748 | Обеспыливание поверхности | м2 | 0.9 | 133.2701 |  | 133.2701 | 148.0779 | 0 | 148.0779
815 | 749 | Приготовление безусадочных, быстротвердеющих составов тиксотропного типа однокомпонентных: вручную | м3 | 0.0009 | 10.4616 |  | 10.4616 | 11624 | 0 | 11624
816 | 750 | Нанесение антикоррозионной смеси Ceresit CD 30 толщ. 1 мм | м2 | 0.9 | 94.5 |  | 94.5 | 105 | 0 | 105
817 | 751 | Приготовление безусадочных, быстротвердеющих составов тиксотропного типа однокомпонентных: вручную | м3 | 0.009 | 104.616 |  | 104.616 | 11624 | 0 | 11624
818 | 752 | Выравнивание поверхности ремонтной смесью Ceresit CD 22 толщ. 10 мм | м2 | 0.9 | 601.2 |  | 601.2 | 668 | 0 | 668
819 | 753 | Усиление конструктивных элементов: обрамление отверстий в перекрытии стальными обоймами | кг | 35.02 | 5533.16 |  | 5533.16 | 158 | 0 | 158
820 | 754 | Огрунтовка металлических поверхностей в 2 слоя | м2 | 1.1 | 326.633 |  | 326.633 | 296.9391 | 0 | 296.9391
Усиление отверстия №4.2
821 | 755 | Демонтаж непрочных слоев бетона | м3 | 0.08 | 1900.56 |  | 1900.56 | 23757 | 0 | 23757
822 | 756 | Сверление отверстия в плите Ø20 L=220 | шт. | 5 | 1550 |  | 1550 | 310 | 0 | 310
823 | 757 | Очистка поверхности щетками | м2 | 2 | 3524.072 |  | 3524.072 | 1762.036 | 0 | 1762.036
824 | 758 | Обеспыливание поверхности | м2 | 2 | 296.1557 |  | 296.1557 | 148.0779 | 0 | 148.0779
825 | 759 | Приготовление безусадочных, быстротвердеющих составов тиксотропного типа однокомпонентных: вручную | м3 | 0.002 | 23.248 |  | 23.248 | 11624 | 0 | 11624
826 | 760 | Нанесение антикоррозионной смеси Ceresit CD 30 толщ. 1 мм | м2 | 2 | 210 |  | 210 | 105 | 0 | 105
827 | 761 | Приготовление безусадочных, быстротвердеющих составов тиксотропного типа однокомпонентных: вручную | м3 | 0.02 | 232.48 |  | 232.48 | 11624 | 0 | 11624
828 | 762 | Выравнивание поверхности ремонтной смесью Ceresit CD 22 толщ. 10 мм | м2 | 2 | 1336 |  | 1336 | 668 | 0 | 668
829 | 763 | Усиление конструктивных элементов: обрамление отверстий в перекрытии стальными обоймами | кг | 85.13 | 13450.54 |  | 13450.54 | 158 | 0 | 158
830 | 764 | Огрунтовка металлических поверхностей в 2 слоя | м2 | 2.5 | 742.3476 |  | 742.3476 | 296.9391 | 0 | 296.9391
Усиление отверстия №5
831 | 765 | Демонтаж непрочных слоев бетона | м3 | 0.05 | 1187.85 |  | 1187.85 | 23757 | 0 | 23757
832 | 766 | Сверление отверстия в плите Ø20 L=220 | шт. | 4 | 1240 |  | 1240 | 310 | 0 | 310
833 | 767 | Очистка поверхности щетками | м2 | 1.4 | 2466.8504 |  | 2466.8504 | 1762.036 | 0 | 1762.036
834 | 768 | Обеспыливание поверхности | м2 | 1.4 | 207.309 |  | 207.309 | 148.0779 | 0 | 148.0779
835 | 769 | Приготовление безусадочных, быстротвердеющих составов тиксотропного типа однокомпонентных: вручную | м3 | 0.0014 | 16.2736 |  | 16.2736 | 11624 | 0 | 11624
836 | 770 | Нанесение антикоррозионной смеси Ceresit CD 30 толщ. 1 мм | м2 | 1.4 | 147 |  | 147 | 105 | 0 | 105
837 | 771 | Приготовление безусадочных, быстротвердеющих составов тиксотропного типа однокомпонентных: вручную | м3 | 0.014 | 162.736 |  | 162.736 | 11624 | 0 | 11624
838 | 772 | Выравнивание поверхности ремонтной смесью Ceresit CD 22 толщ. 10 мм | м2 | 1.4 | 935.2 |  | 935.2 | 668 | 0 | 668
839 | 773 | Усиление конструктивных элементов: обрамление отверстий в перекрытии стальными обоймами | кг | 60.43 | 9547.94 |  | 9547.94 | 158 | 0 | 158
840 | 774 | Огрунтовка металлических поверхностей в 2 слоя | м2 | 1.9 | 564.1842 |  | 564.1842 | 296.9391 | 0 | 296.9391
Усиление отверстия №6
841 | 775 | Демонтаж непрочных слоев бетона | м3 | 0.04 | 950.28 |  | 950.28 | 23757 | 0 | 23757
842 | 776 | Сверление отверстия в плите Ø20 L=220 | шт. | 4 | 1240 |  | 1240 | 310 | 0 | 310
843 | 777 | Очистка поверхности щетками | м2 | 1.3 | 2290.6468 |  | 2290.6468 | 1762.036 | 0 | 1762.036
844 | 778 | Обеспыливание поверхности | м2 | 1.3 | 192.5012 |  | 192.5012 | 148.0779 | 0 | 148.0779
845 | 779 | Приготовление безусадочных, быстротвердеющих составов тиксотропного типа однокомпонентных: вручную | м3 | 0.0013 | 15.1112 |  | 15.1112 | 11624 | 0 | 11624
846 | 780 | Нанесение антикоррозионной смеси Ceresit CD 30 толщ. 1 мм | м2 | 1.3 | 136.5 |  | 136.5 | 105 | 0 | 105
847 | 781 | Приготовление безусадочных, быстротвердеющих составов тиксотропного типа однокомпонентных: вручную | м3 | 0.013 | 151.112 |  | 151.112 | 11624 | 0 | 11624
848 | 782 | Выравнивание поверхности ремонтной смесью Ceresit CD 22 толщ. 10 мм | м2 | 1.3 | 868.4 |  | 868.4 | 668 | 0 | 668
4 этаж
Усиление отверстия №7
849 | 783 | Демонтаж непрочных слоев бетона | м3 | 0.06 | 1425.42 |  | 1425.42 | 23757 | 0 | 23757
850 | 784 | Сверление отверстия в плите Ø20 L=220 | шт. | 18 | 5580 |  | 5580 | 310 | 0 | 310
851 | 785 | Очистка поверхности щетками | м2 | 4.8 | 8457.7727 |  | 8457.7727 | 1762.036 | 0 | 1762.036
852 | 786 | Обеспыливание поверхности | м2 | 4.8 | 710.7738 |  | 710.7738 | 148.0779 | 0 | 148.0779
853 | 787 | Приготовление безусадочных, быстротвердеющих составов тиксотропного типа однокомпонентных: вручную | м3 | 0.0048 | 55.7952 |  | 55.7952 | 11624 | 0 | 11624
854 | 788 | Нанесение антикоррозионной смеси Ceresit CD 30 толщ. 1 мм | м2 | 4.8 | 504 |  | 504 | 105 | 0 | 105
855 | 789 | Приготовление безусадочных, быстротвердеющих составов тиксотропного типа однокомпонентных: вручную | м3 | 0.048 | 557.952 |  | 557.952 | 11624 | 0 | 11624
856 | 790 | Выравнивание поверхности ремонтной смесью Ceresit CD 22 толщ. 10 мм | м2 | 4.8 | 3206.4 |  | 3206.4 | 668 | 0 | 668
857 | 791 | Усиление конструктивных элементов: обрамление отверстий в перекрытии стальными обоймами | кг | 223.43 | 35301.94 |  | 35301.94 | 158 | 0 | 158
858 | 792 | Огрунтовка металлических поверхностей в 2 слоя | м2 | 6.4 | 1900.41 |  | 1900.41 | 296.9391 | 0 | 296.9391
Вывоз мусора
859 | 793 | Погрузо-разгрузочные работы при автомобильных перевозках: Погрузка мусора строительного с погрузкой вручную | 1 т груза | 12.67 | 9181.949 |  | 9181.949 | 724.7 | 0 | 724.7
860 | 794 | Перевозка грузов I класса автомобилями-самосвалами грузоподъемностью 10 т работающих вне карьера на расстояние до 47 км | 1 т груза | 12.67 | 5730.3876 |  | 5730.3876 | 452.28 | 0 | 452.28
861 | 795 | Утилизация строительного мусора | 1 т груза | 12.67 | 0 |  | 0 |  | 0 | 0
|  | ИТОГО по усилению АС+КЖ |  |  |  |  | 33916081.3684
«Реконструкция М-14. Кровля» Часть АС
Демонтажные работы
Демонтаж существующего покрытия кровли
862 | 1 | Демонтаж рулонной кровли на битумной мастике (4-5 слоев), 20 мм | м2 | 6613.02
863 | 2 | Демонтаж плит из полистирольного пенопласта, 65мм | м2 | 6613.02
864 | 3 | Демонтаж пароизоляции, 1 слой рубероида | м2 | 6613.02
865 | 4 | Демонтаж профилированного листа, НС44-0,6 | м2 | 6613.02
Демонтаж покрытия фонаря
866 | 5 | Демонтаж рулонной кровли на битумной мастике (4 слоя), 16 мм | м2 | 434.28
867 | 6 | Демонтаж плит из полистирольного пенопласта, 65мм | м2 | 434.28
868 | 7 | Демонтаж пароизоляции, 1 слой рубероида | м2 | 434.28
869 | 8 | Демонтаж профилированного листа, НС44-0,6 | м2 | 434.28
Демонтаж примыканий к фонарю
870 | 9 | Демонтаж 1-го слоя рубероида | м2 | 144.12
871 | 10 | Демонтаж плиты из полистирольного пенопласта, 65мм | м2 | 111.92
872 | 11 | Демонтаж металлических водоприёмных воронок 160мм h=150мм | шт | 36
Демонтаж светопрозрачного заполнения фонаря
Демонтаж заполнения фонарей в осях 3-15
873 | 12 | Демонтаж заполнения из армированного стекла в металлической раме | м2/кг | 124,68/2189,38
874 | 13 | Демонтаж оконных блоков ПВХ однокамерных 2250х1200h | м2/кг | 16,2/405
Демонтаж заполнения фонарей в осях 15-3
875 | 14 | Демонтаж заполнения из армированного стекла в металлической раме | м2/кг | 124,68/2189,38
876 | 15 | Демонтаж оконных блоков ПВХ однокамерных 2250х1200h | м2/кг | 16,2/405
Демонтаж заполнения фонарей в осях И-Е
877 | 16 | Демонтаж заполнения из армированного стекла в металлической раме | м2/кг | 12,11/212,63
Демонтаж заполнения фонарей в осях Е-И
878 | 17 | Демонтаж заполнения из армированного стекла в металлической раме | м2/кг | 12,11/212,63
Монтажные работы
Монтаж покрытия кровли
879 | 18 | Монтаж: профилированного настила с креплением саморезами | м2/т | 6566,23/65,01 | [6 empty] | Коэффициент учета нахлёстов и перехлёстов -1,1 Профнастил Н60-845-0,8 -6566,23*0,0099=65,01т Самонарезающий винт В6-25-59347шт/273,03кг Шайба уплотнительная ШУ-6К-59347шт/54,67кг
880 | 19 | Устройство пароизоляции: прокладочной в один слой | м2 | 6566.23 | [6 empty] | Паробарьер СА500 ТехноНиколь или аналог (расход 1,18)
881 | 20 | Утепление покрытий плитами: из минеральной ваты на битумной мастике в один слой | м2 | 6566.23 | [6 empty] | Утеплитель минераловатный ТЕХНОРУФ Н ПРОФ λБ=0,037Вт/(м·°С)-60мм (расход 1,03)
882 | 21 | Утепление покрытий плитами: из пенопласта полистирольного на битумной мастике в один слой | м2 | 6566.23 | [6 empty] | Плиты теплоизоляционные LOGICPIR PROF Ф/Ф λБ=0,025Вт/(м·°С) - 40мм
883 | 22 | Утепление покрытий плитами: из пенопласта 2-й слой /уклоны | м2 | 3159.36 | [6 empty] | Плиты теплоизоляционные Logicroof SLOPE СХ/СХ 3,4% плита J - 2306,88 (расход 1,05) Плиты теплоизоляционные Logicroof SLOPE СХ/СХ 3,4% плита К- 852,48 (расход 1,05)
884 | 23 | Устройство плоских кровель из ПВХ мембран методом свободной укладки | м2 | 6566.23 | [6 empty] | Кровельная ПВХ-мембрана Logicroof V-RP 1,5мм-6566,23 (расход 1,11)
Монтаж покрытия фонаря
885 | 24 | Монтаж: профилированного настила с креплением саморезами | м2/т | 484,43/4,8 | [6 empty] | Коэффициент учета нахлёстов и перехлёстов =1,1 Профилированный лист оцинкованный: Н60-845-0,8-484,43*0,0099=4,8т Самонарезающий винт В6-25-4360шт/20,14кг Шайба уплотнительная ШУ-6К-4360шт/4,03кг
886 | 25 | Устройство пароизоляции: прокладочной в один слой | м2 | 484.43 | [6 empty] | Пробарьер СА500 Технониколь или аналог (расход 1,18)
887 | 26 | Утепление покрытий плитами: из минеральной ваты на битумной мастике в один слой | м2 | 484.43 | [6 empty] | Утеплитель минераловатный ТЕХНОРУФ Н ПРОФ λБ=0,037Вт/(м·°С)-60мм (расход 1,03)
888 | 27 | Утепление покрытий плитами: из пенопласта полистирольного на битумной мастике в один слой | м2 | 484.43 | [6 empty] | Плиты теплоизоляционные LOGICPIR PROF Ф/Ф λБ=0,025Вт/(м·°С) - 40мм (расход 1,03)
889 | 28 | Устройство плоских кровель из ПВХ мембран методом свободной укладки | м2 | 484.43 | [6 empty] | Кровельная ПВХ-мембрана Logicroof V-RP 1,5мм-484,43 (расход 1,11)
890 | 29 | Устройство мелких покрытий (отлив, 0,4м) | м2 | 62.43 | [6 empty] | Жесть ламинированная ПВХ Bauder (Баудер) FB12 1,2мм, b=400мм, l=2000мм (отлив), 0,4м
891 | 30 | Устройство мелких покрытий (подшивка свеса, 055м) | м2 | 85.84 | [6 empty] | Сталь листовая оцинкованная, толщина 0,5 мм
892 | 31 | Монтаж профиля по перметру карниза фонаря | т | 0.52443 | [6 empty] | Профиль С-образный 100х40х25 по периметру карнизв фонаря ГОСТ Р58384-2019
893 | 32 | Устройство пароизоляции: прокладочной в один слой | м/м2 | 156,08/15,608 | [6 empty] | Пароизоляция шир 100мм
894 | 33 | Утепление покрытий плитами: из минеральной ваты или перлита на битумной мастике в один слой | м2 | 93.65 | [6 empty] | Утеплитель минераловатный ТЕХНОРУФ Н ПРОф 60мм (расход 1,03)
895 | 34 | Утепление покрытий плитами из минерльной ваты:второй слой | м2 | 62.43 | [6 empty] | Утеплитель минераловатный ТЕХНОРУФ ПРОф 40мм (расход 1,03)
Установка светопрозрачного заполнения фонарей из усиленных алюминиевых профилей с однокамерным стеклопакетом Ок-1 и Ок-2
896 | 35 | Монтаж оконных фонарных остекленных покрытий из герметичных одно- и двухкамерных стеклопакетов в пластиковой и алюминиевой обвязке | м2 | 305.6 | [6 empty] | Блоки оконные алюминиевые глухие-225м2 Блоки оконные алюминиевые с открыванием-80,6 м2 Детал крепления-189,472кг
Монтаж стеновых сэндвич-панелей
897 | 36 | Монтаж стеновых сэндвич-панелей с установкой конструкций нащельников и деталей обрамления | м2 | 153 | [6 empty] | П1 (МП-ТСП-Z-150-1000-Н-Г-МВ), 3670х1000мм, подрезать до размера 760мм-14,6м2 П2 (МП-ТСП-Z-150-1000-Н-Г-МВ),3600х1000мм, подрезать до размера 760мм-72м2 П3 (МП-ТСП-Z-150-1000-Н-Г-МВ),3000х1000мм, подрезать до размера 760мм-36м2 П4 (МП-ТСП-Z-150-1000-Н-Г-МВ),1800х1000мм, подрезать до размера 760мм-18м2 П5 (МП-ТСП-Z-150-1000-Н-Г-МВ),3100х1000мм, подрезать до размера 760мм-12,4м2 Конструкции стальные нащельников и деталей обрамления-0,418т
898 | 37 | Монтаж фасонных элементов (отлив оконный 0,45 м) | м | 153.44 | [6 empty] | Сталь листовая оцинкованная, толщина 0,7 мм-153,44м Пена монтажная-9л Герметик силиконовый высокотемпературный однокомпонентный влаго-термостойкий, устойчивый к УФ-излучению, адгезионный к непористым поверхностям-4,2л (15*0,28)
Монтаж примыканий к парапетам
Примыкания к парапетам Н=0,450 м по осям П и А (У11,12)
899 | 38 | Устройство примыканий из ПВХ мембран к парапетам: высотой 450 мм без фартука | м | 195.6 | [6 empty] | Мембрана LOGICROOF V-RP 1,5, ширина 0,45 м, 1,5 мм-195,6 м (97,8*2*0,45=88,02м2) Рейка прижимнаяТехноНИКОЛЬ-195м Пробарьер СА500 Технониколь или аналог-68,25 м2 Мастика герметизирующая ТЕХНОНИКОЛЬ № 71-39л
890 | 39 | Установка прижимной планки | м | 195 | [6 empty] | Рейка краевая алюминиевая ТехноНИКОЛЬ
891 | 40 | Устройство мелких покрытий (брандмауэры, парапеты, свесы и т.п.) из листовой оцинкованной стали/парапет шир 350мм | м2 | 68.46 | [6 empty] | Сталь листовая оцинкованная, толщина 0,7 мм
Примыкания к парапетам Н=1,3 м (0,95-1,560м) по оси 17 (У7)
892 | 41 | Устройство примыканий из ПВХ мембран к парапетам: высотой 1,3 м без фартука | м | 72.28 | [6 empty] | МембранаLOGICROOF V-RP 1,5, ширина 0,95-1,56м (среднее 1,3м)-72,28 м (72,28*1,3=93,96м2) Рейка прижимная алюминиевая ТехноНИКОЛЬ-72,28м Геотекстиль нетканый из полиэфирного волокна, иглопробивной, поверхностная плотность 300 г/м2
893 | 42 | Установка прижимной планки | м | 72.28 | [6 empty] | Рейка краевая алюминиевая ТехноНИКОЛЬ
894 | 43 | Изоляция изделиями из волокнистых и зернистых материалов с креплением на клее и дюбелями: наружных стен | м2 | 93.96 | [6 empty] | 72,28*1,3=93,96м2 Плиты минераловатные ТЕХНОЛАЙТ ЭКСТРА толщ 100мм-2,6м3 Шурупы для крепления утеплителя и гидроизоляции к профилированному листу 4,8х120 мм-362шт
895 | 44 | Устройство мелких покрытий из листовой оцинкованной стали/монтаж компенсатора | м2 | 36.14 | [6 empty] | Сталь листовая оцинкованная, толщина 0,5 мм
896 | 45 | Монтаж отлива шир 0,35м | м2 | 25.3 | [6 empty] | 72,28*0,35=25,3м2 Сталь листовая оцинкованная, толщина 0,5 мм
Примыкания к парапетам Н=1,3 м (0,95-1,560м) по оси 1 (У5)
897 | 46 | Устройство примыканий из ПВХ мембран к парапетам: высотой 1,3 м без фартука | м | 72.28 | [6 empty] | МембранаLOGICROOF V-RP 1,5, ширина 0,95-1,56м (среднее 1,3м)-72,28 м (72,28*1,3=93,96м2) Рейка прижимная алюминиевая ТехноНИКОЛЬ-72,28м Геотекстиль нетканый из полиэфирного волокна, иглопробивной, поверхностная плотность 300 г/м2
898 | 47 | Монтаж усиления под примыкание | м2 | 18.07 | [6 empty] | Сталь листовая оцинкованная, толщина 0,5 мм 72,28*0,25=18,07м2
899 | 48 | Монтаж отлива шир 0,35м | м2 | 25.3 | [6 empty] | Сталь листовая оцинкованная, толщина 0,5 мм 72,28*0,35=25,3м2
Ограждение кровли
900 | 49 | Ограждение кровель перилами | м | 72.28 | [6 empty] | Кровельное ограждение ТехноНИКОЛЬ КО/PRO/PV высотой 600мм.
Дорожка серая ПВХ
901 | 50 | Монтаж дорожек ПВХ 0,6х0,6м | шт/м2 | 943/339,48 | [6 empty] | Дорожка серая 0,6*0,6м ПВХ Logicroof Walkway Puzzle -943шт 0,6*0,6*943=339,48м2
Монтаж примыканий к вентиляционным каналам
902 | 51 | Устройство примыканий из ПВХ мембран к стенам: высотой 200мм c усилением под примыкание из оцинкованного листа | м/м2 | 33,6/10,57 | [6 empty] | Мембрана LOGICROOF V-RP 1,5, ширина 0,2 м Сталь листовая оцинкованная, толщина 0,7 мм-1,61*5,595=9,008кг Герметик силиконовый высокотемпературный однокомпонентный влаго-термостойкий, устойчивый к УФ-излучению, адгезионный к непористым поверхностям-5,32л
Монтаж примыканий к фонарю
902 | 52 | Устройство примыканий из ПВХ мембран к стенам: высотой 450 мм | м/м2 | 154,4/69,48 | [6 empty] | Мембрана LOGICROOF V-RP 1,5, ширина 0,2 м Пробарьер СА500 Технониколь или аналог Рейка прижимная алюминиевая ТехноНИКОЛЬ-154,4м
903 | 53 | Установка прижимной планки | м | 154.4 | [6 empty] | Рейка краевая алюминиевая ТехноНИКОЛЬ
Монтаж водоприёмных воронок с ПВХ-фланцем XL503 Ø110
904 | 54 | Установка воронок водосточных | шт | 36 | [6 empty] | Воронка ТехноНИКОЛЬ для ПВХ мембран XL503 без обогрева Ø110х450мм-36шт Клей универсальный, водостойкий-11,16л
905 | 55 | Устройство примыканий из ПВХ мембран к воронкам | м2 | 13.4 | [6 empty] | Кровельная ПВХ-мембрана Logicroof V-RP 1,5мм
906 | 56 | Усиление мест прохода воронок | м2 | 8.28 | [6 empty] | Сталь листовая оцинкованная, толщина 0,7 мм-8,28*5,595=46,33кг
Монтаж примыканий к люкам дымоудаления (18 узлов)
907 | 57 | Устройство примыканий из ПВХ мембран к стенам и парапетам: высотой 600 мм | м | 108 | [6 empty] | Мембрана LOGICROOF V-RP 1,5, ширина 0,60 м, 1.5 мм-108*0,6=64,8м2 Паробарьер СА500 или аналог Рейка прижимная алюминиевая ТехноНИКОЛЬ-108м Мастика герметизирующая ТЕХНОНИКОЛЬ № 71-21,6л Саморез сверлоконечный ТехноНИКОЛЬ ф5,5х35 мм-1080шт
908 | 58 | Установка краевой планки | м | 108 | [6 empty] | Рейка краевая алюминиевая ТехноНИКОЛЬ-108м
909 | 59 | Устройство противопожарного слоя из рулонного материала в один слой | м2 | 504 | [6 empty] | Противопожарный защитный материал LOGICROOF NG-504м2
Монтаж водосточной системы
910 | 60 | Устройство желобов | м | 142.48 | [6 empty] | Желоб металлический для водосточных систем, окрашенный, диаметр 125 мм, длина 3000 мм-142,48м Соединитель желоба металлический для водосточных систем, окрашенный, диаметр 125 мм-48шт Заглушка желоба металлическая для водосточных систем, окрашенная, диаметр 125 мм-4шт
911 | 61 | Устройство воронок | шт | 8 | [6 empty] | Воронка выпускная металлическая для водосточных систем, окрашенная, диаметр 125/100 мм-8шт
912 | 62 | Устройство металлической водосточной системы: прямых звеньев труб | м | 16 | [6 empty] | Труба металлическая для водосточных систем, окрашенная, диаметр 100 мм, длина 2000 мм-16м Колено трубы 60° металлическое для водосточных систем, окрашенное, диаметр 100 мм-8 шт Колено трубы сливное 60° металлическое для водосточных систем, окрашенное, диаметр 100 мм-8шт Кронштейн желоба металлический для водосточных систем, окрашенный, диаметр 125 мм, длина 320 мм-238шт Хомут для труб металлический для водосточных систем, окрашенный, диаметр 100 мм-32 шт
Монтаж защитных сеток фонарей СП-1 (72 ш), СП-2 (24шт.), СП-3 (10шт.), СП-4 (8шт.)
913 | 63 | Монтаж защитных сеток фонарей | т/шт | 1,744/114 | [6 empty] | Каркасы и сетки арматурные плоские, собранные и сваренные (связанные) в арматурные изделия, жесткая арматура листовая, профильная-1,182т Сетка плетеная из проволоки, оцинкованная, диаметр проволоки 3 мм, размер ячейки 50х50 мм-232,23м2 (472,32+51,5+38,32=562,14кг)
914 | 64 | Огрунтовка металлических поверхностей за один раз: грунтовкой ЭП-057 | м2 | 1964.32 | [6 empty] | Расход 19,06кг
915 | 65 | Окраска металлических огрунтованных поверхностей: эмалью ПФ-115 в один слой | м2 | 1964.32 | [6 empty] | Расход 3,53кг
916 |  | Прочее
917 | 66 | Погрузка м/к от демонтажа | т | 50.826 | [6 empty] | 46,952+3,084+0,7+0,09=50,826т
918 | 67 | Перевозка на склад Заказчика на расстояние до 2км | т | 50.826
919 | 68 | Разгрузка м/к от демонтажа | т | 50.826
920 | 69 | Погрузка мусор механизированная | т | 134.626 | [6 empty] | 85,969+16,466+19,839+4,343+1,081+1,303+4,104+0,81+0,432+0,279=134,626т
921 | 70 | Перевозка строительного мусора до Полигона на расстояние до 47км | т | 134.626
922 | 71 | Утилизация строительного мусора | т | 134.626
Реконструкция М-14. Кровля. Часть КМ.
Демонтажные работы
923 | 72 | Демонтаж элементов нижнего пояса стропильных ферм | т | 1.3074
Монтажные работы
Монтаж элементов нижнего пояса стропильных ферм
924 | 73 | Усиление металлических конструкций стропильных и подстропильных ферм: шпренгелем решетки | т | 3.709 | [6 empty] | 3,709*1,01*1,03 Уголок равнополочный 60х60х6 по ГОСТ8509-93, С345-358,38кг Уголок неравнополочный 40х63х5 по ГОСТ8510-86, С345-117,30кг Уголок равнополочный 70х70х5 по ГОСТ8509-93, С345-1562,77кг Сталь листовая-20 по ГОСТ27772-2021, С345-1670,78кг
Монтаж элементов верхнего пояса стропильных ферм
925 | 74 | Усиление металлических конструкций стропильных и подстропильных ферм: профильной сталью верхнего пояса | т | 13.059 | [6 empty] | 13,059*1,01*1,03 Гнутый равнополочный швеллер 80(Н)х60х4 по ГОСТ8278-83, С345-4845,75кг Сталь листовая-20 по ГОСТ27772-2021, С345-8213,52кг
Монтаж элементов под установку дымозоров
926 | 75 | Монтаж элементов под установку дымозоров (прогоны) | т | 3.051
Огнезащитная обработка конструкций
Огнезащитная обработка конструкций (до R15)
927 | 76 | Гидроабразивная очистка металлических поверхностей (существующие м/к) | м2 | 4594.31
928 | 77 | Обеспыливание поверхности (существующие м/к) | м2 | 4594.31 | 680315.6539 |  |  | 148.0779 |  | 148.0779
929 | 78 | Огрунтовка металлических поверхностей за один раз: грунтовкой ГФ-021 за 1 раз (существующие м/к) | м2 | 4594.31
930 | 79 | Окраска металлических огрунтованных поверхностей огнезащитной краской КЕДР МЕТ КО | м2 | 8962.53
931 | 80 | Окраска металлических огрунтованных поверхностей: эмалью ПФ-115 за 2 раза | м2 | 8962.53
Огнезащитная обработка конструкций (до R90)
932 | 81 | Гидроабразивная очистка металлических поверхностей (существующие м/к) | м2 | 934.25 | [6 empty] | Купрошлак (расход 8,5кг/м2)
933 | 82 | Обеспыливание поверхности (существующие м/к) | м2 | 934.25 | 138341.7531 |  |  | 148.0779 |  | 148.0779
934 | 83 | Огрунтовка металлических поверхностей за один раз: грунтовкой ГФ-021 за 1 раз (существующие м/к) | м2 | 934.25
935 | 84 | Окраска металлических огрунтованных поверхностей огнезащитной краской КЕДР МЕТ КО (существующие м/к) | м2 | 934.25
936 | 85 | Окраска металлических огрунтованных поверхностей: эмалью ПФ-115 за 2 раза (существующие м/к) | м2 | 934.25
Реконструкция М-14. Кровля. Часть ЭС.
Монтажные работы:
937 | 86 | Монтаж системы молниезащиты из проволоки по кровле и фасаду | м | 1812.5 | [6 empty] | 1. Проволока стальная оцинкованная, диаметр 8 мм (вес 0.406 кг/м.п); 2. Зажим к фасаду для токоотвода Ф8 мм; - 140 шт 3. Держатель для круглого проводника на плоской кровле (D8; пластик; с бетоном); - 1522 шт 4. Зажим для соединения токоотводов (D8-10 мм; оцинк. сталь); - 20 шт 5. Держатель для круглого проводника на фальцевой кровле (D6-10; нерж. сталь); 545 шт 6. Компенсатор термического изменения длины проводника (D8; алюминий); - 34 шт 7. Зажим для круглого проводника и полосы (D6-10 мм; до 50х6; оцинкованная сталь); - 11 шт 8.Зажим для круглого проводника и полосы (D14-20 мм; до 40х6; оцинкованная сталь) - 20 шт
938 | 87 | Монтаж системы молниезащиты из полосовой стали по кровле и фасаду | м | 47 | [6 empty] | 1. Полоса стальная оцинкованная 40х4 мм; 2. Держатель для полосы (до 40х6; M6; оцинкованная сталь)
939 | 88 | Монтаж системы молниезащиты из полосовой стали в траншее | м | 273 | [6 empty] | 1. Полоса стальная оцинкованная 40х4 мм
940 | 89 | Монтаж системы молниезащиты из штырей | шт | 11 | [6 empty] | 1. Штырь заземления оцинкованный резьбовой (D16; 1,5 м; М16); 22 шт 2. Муфта соединительная оцинкованная резьбовая (М16); - 11 шт 3. Наконечник стартовый для оцинкованных штырей заземления (М16; оцинкованная сталь); - 11 шт 4. Головка направляющая для насадки на отбойный молоток (М16; оцинкованная сталь); - 5 шт 5. Смазка токопроводящая; 2 шт по 100 гр 6. Лента гидроизоляционная 7 шт по 10 м
Земляные работы:
941 | 90 | Разработка траншей 0,7х0,5х (99, 99, 75) м в ручную | м/м3 | 273/95,55
942 | 91 | Засыпка траншей в ручную | м/м3 | 273/95,55
Пуско-наладочные работы:
943 | 92 | Измерение сопротивления растеканию тока: контура | изм. | 1
944 | 93 | Проверка наличия цепи между заземлителями и заземленными элементами | изм. | 11
|  | ИТОГО по Реконструкция М-14. Кровля |  |  |  |  | 63656934.919
"Реконструкция Цеха М14. Устройство фундаментов под оборудование и плиты пола (в осях Г-Нх1-19)"
Система электроснабжения. Шинопроводы
Демонтажные работы:
945 | 1 | Демонтаж существующих шинопроводов | м | 338.5
Монтаж шинопровода:
946 | 2 | Монтаж шинопровлда ШП1_1600A_AL_IP55_4W_(3P+N+PE(КОРПУС)) | м | 400.65 | [6 empty] | - KXA 17504-B-STD-1600 A-КРЕПЕЖНЫЙ-СТАНДАРТНОГО РАЗМЕРА-4W - 90 м; - KXA 17504-P-STD-1600 A-ВСТАВНОЙ-СТАНДАРТНОГО РАЗМЕРА-4W - 330 м - 34 KXA 17504-B-X-1600 A-КРЕПЕЖНЫЙ-НЕСТАНДАРТНОГО РАЗМЕРА-4W (x=720мм)- 1 шт; - KXA 17504-B-B11-1600 A-КРЕПЕЖНЫЙ-БЛОК ПИТАНИЯ-4W - 2 шт; - KXA 17504-B-BO-1600 A-КРЕПЕЖНЫЙ-БЛОК ПИТАНИЯ С СЕРЕДИНЫ-4W - 1; - KXA 17504-B-D-1600 A-КРЕПЕЖНЫЙ-УГЛОВАЯ ВНИЗ-4W - 4 шт; - KXA 17504-B-L-1600 A-КРЕПЕЖНЫЙ-УГЛОВАЯ ВЛЕВО-4W - 7 шт; - KXA 17504-B-L-1600 A-КРЕПЕЖНЫЙ-УГЛОВАЯ ВЛЕВО-4W (с=477мм) - 1шт; - KXA 17504-B-LH-1600 A-КРЕПЕЖНЫЙ-Z-ОБРАЗНАЯ ГОРИЗОНТАЛЬНАЯ ВЛЕВО-4W (offset=350мм) - 1 шт; - KXA 17504-B-R-1600 A-КРЕПЕЖНЫЙ-УГЛОВАЯ ВПРАВО-4W - 8 шт; - KXA 17504-B-R-1600 A-КРЕПЕЖНЫЙ-УГЛОВАЯ ВПРАВО-4W (c=607мм) - 1шт; - KXA 17504-B-TYL-1600 A-КРЕПЕЖНЫЙ-Т-ОБРАЗНАЯ ЛЕВАЯ-4W - 2 шт; - KXA 17504-B-TYL-1600 A-КРЕПЕЖНЫЙ-Т-ОБРАЗНАЯ ЛЕВАЯ-4W (с=670мм) - 1шт; - KXA 17504-B-TYL-1600 A-КРЕПЕЖНЫЙ-Т-ОБРАЗНАЯ ЛЕВАЯ-4W (с=700мм) - 1 шт; - KXA 17504-B-U-1600 A-КРЕПЕЖНЫЙ-УГЛОВАЯ ВВЕРХ-4W - 6 шт; - KXA 17504-B-X-1600 A-КРЕПЕЖНЫЙ-НЕСТАНДАРТНОГО РАЗМЕРА-4W (x=1000мм) - 1шт; - KXA 17504-B-X-1600 A-КРЕПЕЖНЫЙ-НЕСТАНДАРТНОГО РАЗМЕРА-4W (x=1050мм) -1 шт; - KXA 17504-B-X-1600 A-КРЕПЕЖНЫЙ-НЕСТАНДАРТНОГО РАЗМЕРА-4W (x=1060мм) - 1 шт; - KXA 17504-B-X-1600 A-КРЕПЕЖНЫЙ-НЕСТАНДАРТНОГО РАЗМЕРА-4W (x=1190мм) - 1 шт; - KXA 17504-B-X-1600 A-КРЕПЕЖНЫЙ-НЕСТАНДАРТНОГО РАЗМЕРА-4W (x=1450мм) - 1 шт; - KXA 17504-B-X-1600 A-КРЕПЕЖНЫЙ-НЕСТАНДАРТНОГО РАЗМЕРА-4W (x=1490мм) - 1 шт; - KXA 17504-B-X-1600 A-КРЕПЕЖНЫЙ-НЕСТАНДАРТНОГО РАЗМЕРА-4W (x=1500мм) - 2 шт; - KXA 17504-B-X-1600 A-КРЕПЕЖНЫЙ-НЕСТАНДАРТНОГО РАЗМЕРА-4W (x=1600мм) - 2 шт; - KXA 17504-B-X-1600 A-КРЕПЕЖНЫЙ-НЕСТАНДАРТНОГО РАЗМЕРА-4W (x=1670мм) - 1 шт; - KXA 17504-B-X-1600 A-КРЕПЕЖНЫЙ-НЕСТАНДАРТНОГО РАЗМЕРА-4W (x=1700мм) - 1 шт; - KXA 17504-B-X-1600 A-КРЕПЕЖНЫЙ-НЕСТАНДАРТНОГО РАЗМЕРА-4W (x=1950мм) - 1 шт; - KXA 17504-B-X-1600 A-КРЕПЕЖНЫЙ-НЕСТАНДАРТНОГО РАЗМЕРА-4W (x=1990мм) - 1 шт; - KXA 17504-B-X-1600 A-КРЕПЕЖНЫЙ-НЕСТАНДАРТНОГО РАЗМЕРА-4W (x=2200мм) - 1 шт; - KXA 17504-B-X-1600 A-КРЕПЕЖНЫЙ-НЕСТАНДАРТНОГО РАЗМЕРА-4W (x=2240мм) - 1 шт; - KXA 17504-B-X-1600 A-КРЕПЕЖНЫЙ-НЕСТАНДАРТНОГО РАЗМЕРА-4W (x=470мм) - 1 шт; - KXA 17504-B-X-1600 A-КРЕПЕЖНЫЙ-НЕСТАНДАРТНОГО РАЗМЕРА-4W (x=540мм) - 1 шт; - KXA 17504-B-X-1600 A-КРЕПЕЖНЫЙ-НЕСТАНДАРТНОГО РАЗМЕРА-4W (x=660мм) - 1 шт; - KXA 17504-B-X-1600 A-КРЕПЕЖНЫЙ-НЕСТАНДАРТНОГО РАЗМЕРА-4W (x=700мм) - 3 шт; - KXA 17504-B-X-1600 A-КРЕПЕЖНЫЙ-НЕСТАНДАРТНОГО РАЗМЕРА-4W (x=780мм) - 1 шт; - KXA 17504-B-X-1600 A-КРЕПЕЖНЫЙ-НЕСТАНДАРТНОГО РАЗМЕРА-4W (x=870мм) - 2 шт; - KXA 17504-B-YDT-1600 A-КРЕПЕЖНЫЙ-КОМПЕНСАЦИОННАЯ ГОРИЗОНТАЛЬНАЯ-4W - 2 шт; - KX-S-КОНЦЕВАЯ-4W-4.5W-5W (6x160)-A:211 - 4 шт
947 | 3 | Монтаж выключателя автоматического | шт | 30 | [6 empty] | - Выключатель автоматический KEAZ OptiMat-1600-S2-3P-85-F-MR7.0-B-C2200-M2-P00-S1-03 KEAZ -1 шт; - Авт. выкл. NM8N-800S TM 3P 630А 50кА с рег. термомаг. расцепителем (R) NM8N-800S TM CHINT - 27 шт; - Выключатель автоматический Протон М-25В-МР4 LSI-ВА50-45Про-1600А-85кА-3П-ГП 7005209 - 2 шт
948 | 4 | Монтаж ответвительной коробки | шт | 27 | [6 empty] | - Коробка ответвительная КХР 6351-630 А-вставной-пусто-ЗР
Монтаж узлов крепления шинопровода:
949 | 5 | Монтаж настенного крепление шинопровода | шт | 132 | [6 empty] | - Комплект крепления несущего настенного - 132 шт в составе: • Консоль A-STS-D 810 3109013 (4,933 кг/шт) - 1 шт; • KX Соединительньй набор для кронштейна (1кг/копл) - 2 шт; • Стальной дюбель ЕАЕ M10 5000023 (0,07 кг/шт) - 2 шт;
950 | 6 | Монтаж потолочного крепления шинопровода | шт | 180 | [6 empty] | - Комплект крепления потолочного №1 - 172 шт в составе: • Деталь крепления TP 2 3006350 (вес 0,134 кг/шт) - 2 шт; • Болт M10 1000566 - 6 шт; • Гайка M10 1000522 - 6 шт; • Шайба M10 1000504 - 10 шт; • M10 Скользящая гайка 1001312 (вес 0,039 кг/шт) - 2 шт; • Потолочная монтажная стойка UDD 1600 3008010 (вес 10,55 кг/шт)- 2 шт; • Соединитель для U-профиля U-65 3006642 - 1 шт; • Консоль A-STS-D 810 3109013 - 1 шт; • KX Соединительньй набор для кронштейна - 2 шт; • Защитный колпачок UDD 1002279 - 1 шт - Комплект крепления потолочного №2 - 8 шт в составе: • Распорный дюбель ЕАЕ (M12) 5000022 (вес 0,12 кг/шт) - 4 шт; • Потолочная монтажная стойка UPD 1200 3004523 (2,8 кг/шт) - 2 шт; • Болт M10 1000566 - 4 шт; • Гайка M10 1000522 - 4 шт; • Шайба M10 1000504 - 8 шт; • Консоль UDYB 550 3007991 (4,048 кг/шт) - 1 шт; • KX Соединительньй набор для кронштейна (1кг/копл) - 2 шт;
951 | 7 | Монтаж узлов крепления для блоков питания | шт | 2 | [6 empty] | - Комплект крепления блока питания - 2 шт в составе: • Деталь крепления TP 2 3006350 - 2 шт; • Болт M10 1000566 - 6 шт; • Гайка M10 1000522 - 6 шт; • Шайба M10 1000504 - 10 шт; • M10 Скользящая гайка 1001312 - 2 шт; • Потолочная монтажная стойка UDD 1600 3008010 - 2 шт; • Соединитель для U-профиля U-65 3006642 - 1 шт; • Консоль A-STS-D 810 3109013 - 1 шт; • KX Соединительньй набор для кронштейна - 2 шт; • Защитный колпачок UDD 1002279 - 1 шт
952 | 8 | Монтаж узлов крепления для концевых коробок | шт | 4 | [6 empty] | - Комплект крепления концевых коробок - 4 шт в составе: • Распорный дюбель ЕАЕ (M12) 5000022 (вес 0,12 кг/шт) - 4 шт; • Потолочная монтажная стойка UPD 1200 3004523 (2,8 кг/шт) - 2 шт; • Болт M10 1000566 - 4 шт; • Гайка M10 1000522 - 4 шт; • Шайба M10 1000504 - 8 шт; • Консоль UDYB 1000 3007996 (7,031 кг/шт) - 1 шт
Монтаж кабельных линий:
953 | 9 | Монтаж кабеля силового | м | 160 | [6 empty] | - Кабель силовой с медными жилами ВВГнг(А)-LS 1х185 мм2 - 160 м (без учета затрат на трудноустранимые потери)
954 | 10 | Монтаж кабельной муфты | шт | 64 | [6 empty] | - Кабельная муфта 1ПКТ-1-150/240(Б)нг-LS - 64 шт
Пусконаладочные работы:
955 | 11 | Пусконаладочные работы произвести согласно разработанной программе ПНР
Внутреннее электрооборудование
Монтаж щитов ШРНН-1.x; ШРНН-2.x:
956 | 12 | Монтаж напольного шкафа 800х1600х400 | шт | 27 | [6 empty] | - Шкаф напольный Schneider Electric Spacial, 800x1600x400мм, IP55, сталь, NSYSM16840P Schneider Electric - 27 шт; - Провод ПВ-3 185 - 270 м (без учета затрат на трудноустранимые потери);
957 | 13 | Установка в шкафу автоматических выключателей | шт | 135 | [6 empty] | - Автоматический выключатель NM8N-250C EN 3P 160А 36кА с электр. расцепителем (R) NM8N-250C EN CHINT - 135 шт
958 | 14 | Установка в шкафу медных шин | шт | 14 | [6 empty] | - Шина медная (4 м) М1Т 5х50 IEK - 14 шт; - Изолятор силовой SM51 (М8) IEK - 108 шт
959 | 15 | Монтаж кабеля силового с медными жилами, сечением 5х185 мм2 в металлический кабель канал | м | 216 | [6 empty] | - Кабель силовой с медными жилами и ПВХ-изоляцией и оболочкой нераспространяющей горения, и низким газо-дымовыделением сечением ВВГнг(А)-LS - 5х185 мм2 - 216 м (без учета затрат на трудноустранимые потери);
960 | 16 | Монтаж кабельной муфты | шт | 108 | [6 empty] | - Кабельная муфта 5ПКТп-1-150/240 нг-LS - 108 шт
Монтаж щита управления выключателя автоматического KEAZ OptiMat:
961 | 17 | Монтаж щита распределительного ЩРН-12 (265х310х120) | шт | 1 | [6 empty] | - Щит распределительный ЩРН-12 (265х310х120) IP54 PROXIMA mb24-12 EKF - 1 шт
962 | 18 | Монтаж кнопки управления | шт | 2 | [6 empty] | - Кнопка управления модульная OptiDin KM63-A-11-УХЛ3 KEAZ - 2 шт
963 | 19 | Монтаж сигнальной лампы | шт | 1 | [6 empty] | - Лампа сигнальная OptiDin SL63-R-24AC/DC-УХЛ3 KEAZ - 1 шт
964 | 20 | Прокладка трубы гофрированной | м | 8 | [6 empty] | - Труба гофр. ПВХ Plast с зондом d32мм - 8 м (без учета затрат на трудноустранимые потери); - Крепеж-клипса d 25 мм - 4 шт
965 | 21 | Пркладка кабеля с креплением по всей длине | м | 1 | [6 empty] | - Кабель с медными токопроводящими жилами, изолированными полимером из поливинилхлоридного пластиката не содержащим галогенов и не выделяющим вредные для здоровья вещества при горении и тлении. ППГнг(A)-HF 2х2.5 - 2 м (без учета затрат на трудноустранимые потери);
966 | 22 | Затягивание кабеля в проложенные трубы гофрированные в две нити | м | 32 | [6 empty] | Монтажный кабель, с медной луженой жилой, изоляцией и оболочкой из ПВХ пониженной пожарной опасности. МКШВнг (А) LS 1х2х1,0 - 32 м (без учета затрат на трудноустранимые потери)
Монтаж лотковой кабельной системы:
967 | 23 | Монтаж лотка неперфорированного замкового оцинкованного | м | 81 | [6 empty] | - Лоток неперфорированный замковый оцинкованный ЛМЗ-200х100-1,0-3000 - 27 шт/81 м; - Крышка лотка замковая 200х1,0х3000 горячеоцинкованная КЛЗгц-200х15-1,0-3000 - 27 шт/81 м; - Угол горизонтальный замковый 90 град, ЛМЗУ-200х100-0,7-90-R-600 оцинкованный - 27 шт; - Крышка к углу плоскому замковому 90 градусов к кабельному лотку 200-0,7 КЛЗУ 200-0,7-90-ОЦ - 27 шт - Угол внутренний (подъем) замковый 45 град, ЛМЗП-200х100-0,7-45 оцинкованный - 27 шт; - Крышка к углу внутреннему (подъему) замковому к кабельному лотку 200-0,7 КЛЗП 200-0,7-90-ОЦ - 27 шт; - Узел крепления лотка - 54 шт в составе: • Страт профиль с 3-х сторонней перфорацией MSTPR 41х41х2,0 500 оцинк. CLIVE MSTPR41304105020ZS - 1 шт; • Страт профиль с 3-х сторонней перфорацией MSTPR 41х41х2,0 700 оцинк. CLIVE MSTPR41304107020ZS - 1 шт; • Заглушка страт профиля MSTZT 41х41 MSTZT10004141000 - 4 шт; • Пластина опорная для страт профиля MSTJF оцинк. CLIVE MSTJF11000000002ZS - 4 шт; • Гайка со стопорным кольцом FORNT М10 DIN985 (100шт) оцинк. FORNT10210100000ZS - 8 шт; • Шпилька FORSN М10х1000 DIN975 оцинк. FORSN10110100000ZS - 1 шт; • Шайба увеличенная FORWH М10 DIN9021 (100шт) оцинк. FORWH10210100000ZS - 4 шт; • Прижим лотка NL-PR-S ALSJF ALSJF10100000001 - 2 шт
Система электроснабжения и автоматизации противодымной вентиляции
Автоматизация системы противодымной вентиляции (приточная):
Монтаж оборудования:
968 | 24 | Монтаж шкафа управления системой вентиляции | шт | 3 | [6 empty] | - Шкаф управления системами противодымной вентиляции ШКВАЛ 210-02200Р*1- 6К*1 - 3 шт;
969 | 25 | Монтаж терминальной платы TRB-110 | шт | 6 | [6 empty] | - Терминальная плата TRB-110 - 6шт.
Автоматизация системы противодымной вентиляции (вытяжная):
Монтаж оборудования:
970 | 26 | Монтаж шкафа управления пожарными люками | шт | 3 | [6 empty] | - Шкаф управления пожарный люками дымовыми ШКВАЛ-ЛК-02- (ЦШ+ЦШ)-Х - 3 шт
971 | 27 | Монтаж распределительной коробки | шт | 12 | [6 empty] | - Коробка распределительная огнестойкая КРОПС, IP41, габаритные размеры 80х80х35 мм, для кабелей сечением до 2,5 мм2, 6 клемм - 12 шт
Монтаж кабельных линий:
972 | 28 | Монтаж ответтвительной коробки с установкой в нее автоматического выключателя | шт | 6 | [6 empty] | - KXP 1651-160 A-ВСТАВНОЙ-ОТВЕТВИТЕЛЬНАЯ КОРОБКА-ПУСТО-3P-ПОДХОДИТ ДЛЯ АВТ (3016532) - 6шт. - Автоматический выключатель 63А, трехполюсный NXM-63H/3P 63А 50кА ® - 6шт.
973 | 29 | Монтаж ответтвительной коробки с установкой в нее автоматического выключателя | шт | 1 | [6 empty] | - Ответвительная коробка KXP 1651-160 А - вставкой с компактным выключателем-3Р - 1 шт - Автоматический выключатель 16А, однополюсный NM8N-125C TM 1P 16А 36кА (R)
974 | 30 | Прокладка гофрированной ПВХ трубы для защиты кабеля | м | 1401 | [6 empty] | - Трубы из самозатухающего ПВХ гибкие гофрированные, тяжелые, с протяжкой, номинальный внутренний диаметр 16 мм - 676 м (без учета затрат на трудноустранимые потери); - Скоба металлическая однолапковая 16мм - 1146шт; - Трубы из самозатухающего ПВХ гибкие гофрированные, тяжелые, с протяжкой, номинальный внутренний диаметр 25 мм - 475 м (без учета затрат на трудноустранимые потери); - Скоба металлическая однолапковая 25мм - 435шт; - Трубы из самозатухающего ПВХ гибкие гофрированные, тяжелые, с протяжкой, номинальный внутренний диаметр 40 мм - 250 м (без учета затрат на трудноустранимые потери); - Скоба металлическая однолапковая 40мм - 750шт; - Дюбель распорный универсальный полипропиленовый - 2331шт; - Саморез - 2331шт; - Стальные стяжки FORTISFLEX СКС 304 7.9х1000 (упаковка 100шт.) -7шт.
975 | 31 | Затягивание кабеля в проложенную гофротрубу | м | 1401 | [6 empty] | - Кабель силовой не распространяющий горения, не содержащий галогенов ППГнг-А-FRHF 5х16 - 250 м (без учета затрат на трудноустранимые потери); - Кабель силовой не распространяющий горения, не содержащий галогенов ППГнг-А-FRHF 2х16 - 300 м (без учета затрат на трудноустранимые потери); - Кабель силовой не распространяющий горения, не содержащий галогенов ППГнг-А-FRHF 4х10 - 30 м (без учета затрат на трудноустранимые потери); - Кабель силовой не распространяющий горения, не содержащий галогенов ППГнг-А-FRHF 3х2,5 - 145 м (без учета затрат на трудноустранимые потери); - Кабель силовой не распространяющий горения, не содержащий галогенов ППГнг-А-FRHF 3х1,5 - 60 м (без учета затрат на трудноустранимые потери); - Кабель для систем ОПС и СОУЭ огнестойкий, не поддерживающий горения, неэкранированный КПСнг(А)-FRLS 1х2х1,0 - 546 м (без учета затрат на трудноустранимые потери); - Кабель для систем ОПС и СОУЭ огнестойкий, не поддерживающий горения, неэкранированный КПСЭнг(А)-FRLS 2х2х1,0 - 130 м (без учета затрат на трудноустранимые потери);
976 | 32 | Монтаж гильз из стальной тубы для прохода кабеля | м | 5 | [6 empty] | - Труба стальная водогазопроводная 50х3,5 - 5 м
977 | 33 | Герметизация проходов | шт | 10 | [6 empty] | - Пена противопожарная, марка "PROMAFOAM-C" (700 мл) - 1 шт
978 | 34 | Монтаж устройства дистанционного пуска «УДП 513-3АМ исп.02» | шт | 6 | [6 empty] | -Устройство дистанционного пуска «УДП 513-3АМ исп.02» - 6 шт.
979 | 35 | Монтаж блока сигнально-пускового С2000 КПБ | шт | 1 | [6 empty] | - Блок сигнально-пусковой С2000 КПБ – 1 шт.
980 | 36 | Монтаж устройства коммутационного УК-ВК/02 | шт | 4 | [6 empty] | - Устройство коммутационное УК-ВК/02
981 | 37 | Монтаж модуля подключения нагрузки | шт | 4 | [6 empty] | - Модуль подключения нагрузки - 4шт
Противодымная вентиляция.
Противодымная вентиляция (приточная):
982 | 38 | Монтаж стенового клапана "Гермик-ДУ-3-1700х1700 в проектируемый проем в кирпичной стене | шт. | 2 | [6 empty] | Стеновой клапан "Гермик-ДУ-3-1700х1700-1ф-МV220-СВ" живое сечение 2,075 м2
983 | 39 | Монтаж стенового клапана "Гермик-ДУ-3-1700х1700 частично в проектируемый проем в стене, частично вместо витражного остекления | шт. | 2 | [6 empty] | Стеновой клапан "Гермик-ДУ-3-1700х1700-1ф-МV220-СВ" живое сечение 2,075 м2
984 | 40 | Установка вентиляторов "Веза ВРАН 9 ДУВ 125 Л270 У1 N=30кВт" снаружи здания на ж/б основание | шт. | 4 | [6 empty] | в комлекте с решеткой
985 | 41 | Прокладка воздуховодов из листовой оцинкованной стали | м2 | 16.04 | [6 empty] | Переход 1700х1700/900х1600 - 4 шт (16,04 м2)
Противодымная вентиляция (вытяжная):
986 | 42 | Монтаж клапана "Веза" Дымозор-100-1500х1500-У-3000-230-Р-С, с утепленной крышкой и защитой от промерзания в покрытие кровли | шт. | 18 | [6 empty] | Клапан "Веза" Дымозор-100-1500х1500-У-3000-230-Р-С - 18шт
Система пожарной сигнализации. Система оповещения и управления эвакуацией людей при пожаре
Монтаж оборудования по пожарной сигнализации:
987 | 43 | Установка пожарного шкафа сигнализации ШПС-12 исп.12 на стене h=1,5м | шт | 1 | [6 empty] | Шкаф пожарной сигнализации "ШПС-12" исп.12 ЗАО НВП "Болид"
988 | 44 | Установка аккумулятора 12В, 17 Ач (АБ1217С) в ШПС-12 исп.12 | шт | 2 | [6 empty] | Аккумулятор 12В, 17 Ач (АБ1217С) срок службы 12 лет АБ1217С ЗАО НВП "Болид"
989 | 45 | Установка ППКУП «Сириус» на стене h=1,5м | шт | 1 | [6 empty] | Прибор приемно-контрольный и управления пожарный "Сириус" ЗАО НВП "Болид"
990 | 46 | Установка аккумулятора 12В, 17 Ач (АБ1217С) в Сириус | шт | 2 | [6 empty] | Аккумулятор 12В, 17 Ач (АБ1217С) срок службы 12 лет АБ1217С ЗАО НВП "Болид"
991 | 47 | Монтаж извещателя пожарного ручного электронного ИПР 513-3АМ исп.1 на стене h=1,5м | шт | 13 | [6 empty] | Извещатель пожарный ручной электронный ИПР 513-3АМ исп.1 ЗАО НВП "Болид"
992 | 48 | Монтаж извещателя пожарного дымового оптико-электронного аналогово-адресного со встроенным изолятором короткого замыкания ДИП-34А-04 на высоте свыше 2 до 5м | шт | 41 | [6 empty] | Извещатель пожарный дымовой оптико-электронный аналогово-адресный со встроенным изолятором короткого замыкания ДИП-34А-04 ЗАО НВП "Болид"
993 | 49 | Монтаж извещателя пожарного дымового оптико-электронного линейного С2000-ИПДЛ исп. 120 на высоте от 5 до 15м | шт | 16 | [6 empty] | Извещатель пожарный дымовой оптико-электронный линейный С2000-ИПДЛ исп. 120 ЗАО НВП "Болид"
994 | 50 | Монтаж блока контрольно-пускового С2000-КПБ в ШПС-12 исп.12 | шт | 1 | [6 empty] | Блок контрольно-пусковой С2000-КПБ ЗАО НВП "Болид"
995 | 51 | Монтаж блока разветвительно-изолирующего БРИЗ на высоте от 5 до 15м | шт | 3 | [6 empty] | Блок разветвительно-изолирующий БРИЗ ЗАО НВП "Болид"
996 | 52 | Монтаж извещателя пожарного дымового оптико-электронного аналогово-адресного со встроенным изолятором короткого замыкания ДИП-34А-03 на высоте свыше 2 до 5м | шт | 2 | [6 empty] | Извещатель пожарный дымовой оптико-электронный аналогово-адресный взрывозащищённый ДИП-34А-03-Exi ЗАО НВП "Болид"
997 | 53 | Монтаж барьера искрозащитного С2000-Спектрон-ИБ на высоте от 2 до 5 м | шт | 1 | [6 empty] | Барьер искрозащитный С2000-Спектрон-ИБ ЗАО НВП "Болид"
998 | 54 | Монтаж устройства устройства коммутационного УК-Ех на высоте от 2 до 5 м | шт | 2 | [6 empty] | Устройство коммутационное УК-Ех ЗАО НВП "Болид"
Оборудования оповещения и управления эвакуацией людей при пожаре:
999 | 55 | Монтаж блока речевого оповещения Рупор-300 на стене h=1,5м | шт | 8 | [6 empty] | Блок речевого оповещения Рупор-300 ЗАО НВП "Болид"
1000 | 56 | Установка аккумулятора 12В, 9 Ач (АБ1217С) в Рупор-300 | шт | 16 | [6 empty] | Аккумулятор 12В, 17 Ач (АБ1217С) срок службы 12 лет АБ1217С ЗАО НВП "Болид"
1001 | 57 | Монтаж адресного модуля контроля линий Рупор-300-МК на высоте 2м | шт | 12 | [6 empty] | Адресный модуль контроля линий Рупор-300-МК ЗАО НВП "Болид"
1002 | 58 | Монтаж оповещателя пожарного речевого всепогодного ОПР-У150.1 на высоте 2,3 | шт | 54 | [6 empty] | Оповещатель пожарный речевой всепогодный ОПР-У150.1 ЗАО НВП "Болид"
1003 | 59 | Монтаж оповещателя пожарного речевого всепогодного Прометей-ГВР-Exd-10 на высоте 2,3 м | шт | 1 | [6 empty] | Оповещатель пожарный речевой взрывозащищенный IP65 Прометей-ГВР-Exd-10 СПЕКТРОН ТПП ООО
1004 | 60 | Монтаж опопвещателя светового табличного адресного С2000-ОСТ исп.01 на высоте от 2 до 5 м | шт | 10 | [6 empty] | Опопвещатель световой табличный адресный С2000-ОСТ исп.01 "ВЫХОД" ЗАО НВП "Болид"
Монтаж проводов, кабелей и аксессуаров пожарной сигнализации:
1005 | 61 | Монтаж гофрированной ПВХ трубы Ду 16 мм с протяжкой без галогена ПЛЛ ПВ-0 на высоте от 2 до 5 м | м | 1185 | [6 empty] | -Труба гофрированная ПВХ диаметром 16 мм с протяжкой без галогена ПЛЛ ПВ-0 - 1185 м (без учета затрат на трудноустранимые потери); - Дюбель распорный универсальный полипропиленовый -3555 шт; - Саморез - 3555 шт; - Скоба металлическая однолапковая - 3555 шт; - Хомут из нержавеющей стали AISI 304 4,6х150 мм (вес 0,002 кг/шт)- 3555 шт
1006 | 62 | Затяжка кабеля КПСЭнг(А) FRLS 1х2x0,75 в трубу гофрированную | м | 1185 | [6 empty] | Кабель КПСЭнг(А) FRLS 1х2x0,75 - 1185 м (без учета затрат на трудноустранимые потери)
1007 | 63 | Монтаж гофрированной ПВХ трубы Ду 16 мм с протяжкой без галогена ПЛЛ ПВ-0 на высоте от 5 до 15 м | м | 1625 | [6 empty] | - Труба гофрированная ПВХ диаметром 16 мм с протяжкой без галогена ПЛЛ ПВ-0 - 1625 м (без учета затрат на трудноустранимые потери); - Дюбель распорный универсальный полипропиленовый - 4875 шт; - Саморез - 4875 шт; - Скоба металлическая однолапковая - 4875 шт; - Хомут из нержавеющей стали AISI 304 4,6х150 мм (вес 0,002 кг/шт) - 4875 шт
1008 | 64 | Затяжка кабеля КПСнг(А) FRLS 1х2x1 в трубу гофрированную | м | 1625 | [6 empty] | Кабель КПСнг(А) FRLS 1х2x1 - 1625 м (без учета затрат на трудноустранимые потери)
1009 | 65 | Монтаж гофрированной ПВХ трубы Ду 16 мм с протяжкой без галогена ПЛЛ ПВ-0 на высоте от 5 до 15 м | м | 260 | [6 empty] | -Труба гофрированная ПВХ диаметром 16 мм с протяжкой без галогена ПЛЛ ПВ-0 - 260 м (без учета затрат на трудноустранимые потери); - Дюбель распорный универсальный полипропиленовый - 780 шт; - Саморез - 780 шт; - Скоба металлическая однолапковая - 780 шт; - Хомут из нержавеющей стали AISI 304 4,6х150 мм (вес 0,002 кг/шт) - 780 шт
1010 | 66 | Затяжка кабеля КПСЭнг(А) FRLS 2х2x1 в трубу гофрированную | м | 260 | [6 empty] | Кабель КПСЭнг(А) FRLS 2х2x1 - 250 м (без учета затрат на трудноустранимые потери)
1011 | 67 | Монтаж кабельного канала из поливинилхлоридной композиции, неперфорированный, типоразмер 20х10 на высоте 2м | м | 30 | [6 empty] | - Кабельканал 20х10 мм - 30 м (без учета затрат на трудноустранимые потери); - Саморез - 90 шт
1012 | 68 | Укладка кабеля КПСЭнг(А) FRLS 2х2x1 в кабель-канал 20х10 | м | 30 | [6 empty] | Кабель КПСЭнг(А) FRLS 2х2x1 - 30 м (без учета затрат на трудноустранимые потери)
1013 | 69 | Монтаж джек RJ-45 8P-8C FD-6034 | шт | 2 | [6 empty] | Разъем Джек RJ-45 8P-8C CAT5e категории 5е под витую пару - 2 шт
1014 | 70 | Установка коробки огнестойкой для о/п 40-0210-FR1.5-4 Е15-Е120 RAL2004 80х80х40 на высоте 2,3 м | шт | 1 | [6 empty] | Коробка огнестойкая для о/п 40-0210-FR1.5-4 Е15-Е120 RAL2004 80х80х40 Промрукав - 4 шт
1015 | 71 | Сверление отверстий в кирпичных перегородках толщ. 0,5м под стальную трубу Ду50 | шт /м | 20/0,5
1016 | 72 | Монтаж в перегородки трубы стальной водогазопроводной Ду 50 (гильза) | шт /м | 20/10 | [6 empty] | Трубы ВГП обыкновенные 50х3,5 мм - 10 м
1017 | 73 | Заделка проходов пеной однокомпонентной огнезащитной баллон 750мл | шт | 20 | [6 empty] | REMONTIX PRO ОГНЕСТОЙКАЯ пистолетная монтажная пена, 750 мл - 2 шт
Внутренний водосток
Демонтажные работы:
1018 | 74 | Демонтаж трубопровода стального Ф108х4,0 | м | 460
Монтажные работы:
1019 | 75 | Монтаж системы внутреннего водостока диаметром 110 мм | м | 79 | [6 empty] | - Труба полиэтиленовая ПЭ-100 SDR26 DN110×4,2 питьевая ГОСТ 18599-2001 - 79 м; - Патрубок компенсационный ТП-110 SDR 26 - 36 шт; - Отвод ПНД сварной сегментный d110 45° ПЭ100 SDR26 ГОСТ 18599-2001 - 36 шт; - Тройник ПНД сварной сегментный d110 45° ПЭ100 SDR26 ГОСТ 18599-2001 - 4 шт; - Заглушка литая ПНД d110 ПЭ100 SDR11 ГОСТ 18599-2001 - 4 шт; - Хомут КТР 108 с гайкой М16 - 52 шт; - Шпилька М16х1000 (вес 1,33 кг/шт) - 52 шт; - Гайка М16 - 52 шт; - Шайба М16 - 52 шт
1020 | 76 | Монтаж системы внутреннего водостока диаметром 160 мм | м | 96 | [6 empty] | - Труба полиэтиленовая ПЭ-100 SDR26 DN160×6,2 питьевая ГОСТ 18599-2001 - 96 м; - Отвод ПНД сварной сегментный d160 45° ПЭ100 SDR26 ГОСТ 18599-2001 - 8 шт; - Тройник ПНД сварной сегментный d160х110х160 45° ПЭ100 SDR26 ГОСТ 18599-2001 - 4 шт; - Тройник ПНД сварной сегментный d160х160х160 45° ПЭ100 SDR26 ГОСТ 18599-2001 - 8 шт; - Заглушка литая ПНД d160 ПЭ100 SDR11 ГОСТ 18599-2001 - 8 шт; - Переход ПНД сварной d160х110 ПЭ100 SDR26 - 4 шт - Хомут КТР 159 с гайкой М16 - 64 шт; - Шпилька М16х1000 (вес 1,33 кг/шт) - 64 шт; - Гайка М16 - 64 шт; - Шайба М16 - 64 шт
1021 | 77 | Монтаж системы внутреннего водостока диаметром 200 мм | м | 285 | [6 empty] | - Труба полиэтиленовая ПЭ-100 SDR26 DN200×7,7 питьевая ГОСТ 18599-2001 - 285 м; - Отвод ПНД сварной сегментный d200 45° ПЭ100 SDR26 - 14 шт; - Заглушка литая ПНД d200 ПЭ100 SDR11 ГОСТ 18599-2001 - 18 шт; - Тройник ПНД сварной сегментный d200 45° ПЭ100 SDR26 ГОСТ 18599-2001 - 14 шт; - Тройник ПНД сварной d200 90° ПЭ100 SDR26 ГОСТ 18599-2001 - 4 шт; - Тройник ПНД сварной сегментный d200х110х200 45° ПЭ100 SDR26 ГОСТ 18599-2001 - 24 шт; - Переход ПНД сварной d200х160 ПЭ100 SDR26 ГОСТ 18599-2001 - 4 шт; - Переход ПНД/КОРСИС DN200 ГОСТ 18599-2001 - 4 шт; - Хомут ТКР-219 - 162 шт; - Шпилька М16х1000 (вес 1,33 кг/шт) - 162 шт; - Гайка М16 - 162 шт; - Шайба М16 - 162 шт
Наружный водосток
Земляные работы:
1022 | 78 | Разработка грунта экскаватором для прокладки трубопроводов канализации | м3 | 30.7 | [6 empty] | На глубину 1,3 м. - с погрузкой в а/самосвалы = 2,8м3, - в отвал 27,9м3
1023 | 79 | Разработка грунта вручную для прокладки трубопроводов канализации | м3 | 30.7 | [6 empty] | На глубину 1,3 м
1024 | 80 | Устройство песчанного основания под трубопровод толщиной 100 мм | м3 | 2.8 | [6 empty] | Песок природный для строительных: работ средний с крупностью зерен размером свыше 5 мм-до 5% по массе
1025 | 81 | Обратная засыпка траншеи ранее разработанным грунтом при помощи экскаватора | м3 | 58.6
1026 | 82 | Вывоз и утилизация излишнеотработанного грунта | т | 4.9 | [6 empty] | Уточнить у Заказчика место складирования и его удаленность от объекта производства работ
Строительные работы:
1027 | 83 | Укладка канализационных труб диаметром 200 мм | м | 36 | [6 empty] | - Труба КОРСИС ПРО DN/OD 200 SN16 - 36 м
1028 | 84 | Пробивка в стенках колодца отверстий для прохода труб | шт | 8 | [6 empty] | - отверстия диаметром 200 мм - 8 шт
1029 | 85 | Монтаж защитных муфт | шт/т | 8 / 0,01 | [6 empty] | -Муфта Корсис для прохода через ЖБИ DN/OD 200, вес 0,8кг/шт.
Пусконаладочные работы. Система пожарной сигнализации. Система оповещения и управления эвакуацией людей при пожаре.
1030 | 86 | Проведение пусконаладочных работ автоматизированной системы 1 категории с общим количеством каналов 75,37 | система | 1
Пусконаладочные работы ЭМ и ЭС
1031 | 87 | Замер полного сопротивления цепи "фаза-ноль" | измерение | 12
1032 | 88 | Измерение преходных сопротивлений постоянному току шин распределительных устройств напряжением 0,4 кВ | измерение | 5
1033 | 89 | Фазировка электрической линии или трансформатора с сетью напряжением до 1 кВ | шт | 9
1034 | 90 | Проверка наличия цепи между заземлителями и заземленными элементами | измерение | 11
1035 | 91 | Испытание аппарата коммутационного напряжением до 1 кВ (силовых цепей) | измерение | 8
1036 | 92 | Испытание сборных и соединительных шин напряжением до 1 кВ | измерение | 3
1037 | 93 | Испытание кабеля силового длиной до 500 м напряжением до 1 кВ | измерение | 10
|  | ИТОГО по Реконструкция Цеха М14 |  |  |  |  | 124107022.3634
|  | ИТОГО по объекту |  |  |  |  | 0
|  | НДС-20% |  |  |  |  | 0
|  | ВСЕГО с НДС |  |  |  |  | 0

## оригинал (hidden)
Объект: "Реконструкция цеха М14 на территории АО «Коломенский завод».
№ поз.п/п | № поз.по ВОР | Наименование работ | Ед. изм. | Кол-во | Общая стоимость , руб (без НДС) |  | Общая стоимость ВСЕГО, руб. (без НДС) | Стоимость за ед. , руб (без НДС) |  | Общая стоимость за ед., руб. (без НДС) | Примечания (расшифровка)
[5 empty] | Работа | Материалы |  | Работа | Материалы
«Реконструкция М-14 Инв. 530000149 ( устройство фасада)»
Демонтаж
1 | 1 | Демонтаж существующих светильников массой 1,5кг каждый (для последующего монтажа) | шт | 6 |  |  | 0 | 0 | 0 | 0
2 | 2 | Демонтаж оцинкованного короба 50х50 (для последующего монтажа) | м | 132.6 |  |  | 0 | 0 | 0 | 0
3 | 3 | Демонтаж стеновых сэндвич-панелей толщ. 80мм (270шт.) | м2 | 2080 |  |  | 0 | 0 | 0 | 0
4 | 4 | Разборка примыканий из 2-х слоев рубероида к парапетам высотой не менее 100мм | м.п. | 270 |  |  | 0 | 0 | 0 | 0
5 | 5 | Демонтаж отливов парапета шириной 250мм | м.п. | 270 |  |  | 0 | 0 | 0 | 0
6 | 6 | Демонтаж металлических козырьков над воротами | т | 0.72 |  |  | 0 | 0 | 0 | 0
7 | 7 | Демонтаж металлических эвакуационных лестниц с ограждением | т | 3.2 |  |  | 0 | 0 | 0 | 0
8 | 8 | Демонтаж кирпичной кладки | м3 | 0.8 |  |  | 0 | 0 | 0 | 0
9 | 9 | Демонтаж существующих алюминиевых оконных витражей: 82950х4790(h), S=267,0м2; 3030х1220(h), S=3,7м2; 2300х4790(h), S= 11,02м2; 9020х4790(h), S= 25,5м2; 2990х1230(h), S=3,68м2; 6770х4790(h), S= 32,43м2; 7540х4790(h), S=20,45м2; 6860х4790(h), S=32,86м2; 7590х4790(h), S= 20,2м2; 82510х4790(h), S=381,2м2. | т | 4.39 |  |  | 0 | 0 | 0 | 0
10 | 10 | Разборка асфальто-бетонной отмости толщ. 100мм шириной 1000мм | м3 | 26.9 |  |  | 0 | 0 | 0 | 0
11 | 11 | Выемка грунта 2 группы экскаваторами с ковшом вместимостью 0,5м3 под устройство новой отмостки с погрузкой | м3 | 85.36 |  |  | 0 | 0 | 0 | 0
12 | 12 | Разработка грунта вручную, группа грунтов: 2 | м3 | 2.64 |  |  | 0 | 0 | 0 | 0
13 | 13 | Погрузка грунта при разработке вручную | м3 | 2.64 |  |  | 0 | 0 | 0 | 0
14 | 14 | Погрузка мусора вручную | т | 13.1517 |  |  | 0 | 0 | 0 | 0
15 | 15 | Погрузка мусора экскаватором | т | 118.3653 |  |  | 0 | 0 | 0 | 0
16 | 16 | Перевозка металла автомобилями-самосвалами грузоподъемностью 10 т на расстояние до 1 км | т | 4.244 |  |  | 0 | 0 | 0 | 0
17 | 17 | Перевозка мусора автомобилями-самосвалами грузоподъемностью 10 т на расстояние до 47 км | т | 131.893 |  |  | 0 | 0 | 0 | 0
18 | 18 | Утилизация мусора | т | 131.893 |  |  |  | 0 | 0 | 0
Устройство отмостки
19 | 19 | Подсыпка песка с уплотнением ручными трамбовками | м3 | 53.8 |  |  | 0 | 0 | 0 | 0
20 | 20 | Устройство отмостки из бетона B25 F200 W6 | м3 | 31 |  |  | 0 | 0 | 0 | 0
21 | 21 | Устройство деформационных швов в отмостке | м | 312 |  |  | 0 | 0 | 0 | 0
22 | 22 | Устройство вертикальной битумной гидроизоляции отмостки в 2 слоя | м2 | 135 |  |  | 0 | 0 | 0 | 0
23 | 23 | Установка бортового камня БР 100 20.8 на бетонное основание | шт | 273 |  |  | 0 | 0 | 0 | 0
Ремонтно-восстановительные работы на фасаде
24 | 24 | Устройство металлических лестниц заводской готовности | т | 3.2 |  |  | 0 | 0 | 0 | 0
25 | 25 | Устройство крепления лестниц | т | 0.18 |  |  | 0 | 0 | 0 | 0
Восстановление окраски металлоконструкций по оси "А" до отм.+7,05:
26 | 26 | Очистка поверхности щетками | м2 | 125 |  |  | 0 | 0 | 0 | 0
27 | 27 | Обеспыливание | м2 | 125 |  |  | 0 | 0 | 0 | 0
28 | 28 | Обезжиривание уайт-спиритом | м2 | 125 |  |  | 0 | 0 | 0 | 0
29 | 29 | Нанесение антикоррозионной защиты грунт-эмалью Prodecor 1202 | м2 | 125 |  |  | 0 | 0 | 0 | 0
30 | 30 | Ремонт части стены толщиной 380мм из кирпича КРО 175/75 на цементном растворе М75 | м3 | 0.8 |  |  | 0 | 0 | 0 | 0
Ремонт разрушенных участков кирпичных стен:
31 | 31 | Очистка поверхности пескоструйным аппаратом, обеспыливание | м2 | 53 |  |  | 0 | 0 | 0 | 0
32 | 32 | Обработка раствором медного купороса марки А от грибка и плесени | м2 | 53 |  |  | 0 | 0 | 0 | 0
33 | 33 | Нанесение грунтовки грубокого проникновения | м2 | 53 |  |  | 0 | 0 | 0 | 0
34 | 34 | Ремонт штукатурного слоя 30 мм цементно-известковым раствором М100 морозостойкостью марки не менее F100 | м2 | 53 |  |  | 0 | 0 | 0 | 0
Заделка трещин в кирпичных стенах:
35 | 35 | Очистка поверхности сжатым воздухом, | м2 | 0.004 |  |  | 0 | 0 | 0 | 0
36 | 36 | Заделка трещин в кирпичных стенах инъецированием полимерцементного раствора. При приготовлении полимерцементного раствора добавить 5% ПВА или латекса СКС65-ГП от веса цемента | м | 4 |  |  | 0 | 0 | 0 | 0
37 | 37 | Монтаж каркаса металлического навеса из труб стальных квадратных, размер стороны 30мм, толщина стенки 3мм (0,3т) и проката листового толщиной 4мм (0,03т) | т | 0.33 |  |  | 0 | 0 | 0 | 0
38 | 38 | Монтаж кровельного покрытия навеса из профилированного листа полиэстер НС35-1000-0,6 | м2 | 15.63 |  |  | 0 | 0 | 0 | 0
Восстановление защитного покрытия металлических ворот и дверей:
39 | 39 | Очистка поверхности щетками | м2 | 151 |  |  | 0 | 0 | 0 | 0
40 | 40 | Обеспыливание | м2 | 151 |  |  | 0 | 0 | 0 | 0
41 | 41 | Обезжиривание уайт-спиритом | м2 | 151 |  |  | 0 | 0 | 0 | 0
42 | 42 | Нанесение антикоррозионной защиты грунт-эмалью Prodecor 1202 | м2 | 151 |  |  | 0 | 0 | 0 | 0
Устройство стеновых панелей ПС1 (266шт), ПС2 (14шт), ПС3(14шт), ПС4 (14шт) в осях П-А на отм.от +5,91м до +14,06м
43 | 43 | Монтаж металлических конструкций каркаса обшивки стен | т | 4.94 |  |  | 0 | 0 | 0 | 0
44 | 44 | Монтаж стеновых панелей ПС1, ПС2 , ПС3, ПС4 | м2 | 2225.78 |  |  | 0 | 0 | 0 | 0
45 | 45 | Установка фасонных элементов из оцинкованной стали А-О-0,5 ГОСТ 19904-90 с полимерным покрытием, работа учтена в п.43 | м2 | 478.08 |  |  | 0 | 0 | 0 | 0
46 | 46 | Заделка швов панелей герметиком | м | 1800 |  |  | 0 | 0 | 0 | 0
47 | 47 | Заделка швов панелей уплотняющей лентой | м | 1800 |  |  | 0 | 0 | 0 | 0
48 | 48 | Устройство наплавляемых примыканий к существующей кровле, с утеплением плитами ПЖ-120 и герметизацией стыков | м | 283 |  |  | 0 | 0 | 0 | 0
49 | 49 | Утепление примыканий плитами ПЖ-120 | м2 | 41 |  |  | 0 | 0 | 0 | 0
50 | 50 | Герметизацией стыков герметиком | м | 283 |  |  | 0 | 0 | 0 | 0
51 | 51 | Монтаж светильников (ранее демонтированных) на фасаде на закладных деталях на высоте 5м | шт | 6 |  |  | 0 | 0 | 0 | 0
52 | 52 | Монтаж оцинкованного короба 50х50 (ранее демонтируемого) на высоте 5м с герметизацией швов | м | 132.6 |  |  | 0 | 0 | 0 | 0
53 | 53 | Герметизация короба с двух сторон | м | 250 |  |  | 0 | 0 | 0 | 0
Устройство вентфасада в осях П-А на отм. от 0,00м до +5,91м
54 | 54 | Устройство утепления фасада | м2 | 656 |  |  | 0 | 0 | 0 | 0
55 | 55 | Зашивка фасада профилированным листом (сайдингом) | м2 | 706 |  |  | 0 | 0 | 0 | 0
Устройство низа вентфасада (цоколя):
56 | 56 | Устройство бетонной подготовки В3,5 F50 W2 | м3 | 2.5 |  |  | 0 | 0 | 0 | 0
57 | 57 | Изоляция зкструзионным пенополистиролом 100мм XPS-T2-DS(70.90)-DLT(2)5-CS(10/Y)300-CC(2/1.5/50)100-WD(V)3-WL(T)-MU150-FT2 с креплением на клее холодных поверхностей: наружных стен | м2 | 62.5 |  |  | 0 | 0 | 0 | 0
Усиление кладки на фасаде в осях П-А
58 | 58 | Кладка отдельных участков кирпичных стен из кирпича на растворе М100 | м3 | 0.4 |  |  | 0 | 0 | 0 | 0
59 | 59 | Усиление кладки методом установки анкеров в отверстия глубиной 300 мм с применением составов на цементно-эпоксидной основе | шт | 10 |  |  | 0 | 0 | 0 | 0
Установка оконного остекления фасада
60 | 60 | Устройство ПВХ оконных блоков с установкой креплений | м2 | 794.2 |  |  | 0 | 0 | 0 | 0
61 | 61 | Установка оконных отливов | м.п. | 208.7 |  |  | 0 | 0 | 0 | 0
|  | ИТОГО без НДС по усилению фасада |  |  |  |  | 0
Раздел АС "Усиление основных конструкций АБК цеха М14" на территории АО "Коломенский завод", расположенного по адресу: Московская область, г. Коломна, ул. Партизан, 42 (066-04.24-М14-АС)
Усиление стены УС1
62 | 1 | Усиление конструктивных элементов: стен кирпичных стальными обоймами | кг | 481.64 | 230495.14 |  | 230495.14 | 478.5631 | 0 | 478.5631
63 | 2 | Сверление отверстий в кирпичной стене Ø20 мм l=730 мм | шт. | 24 | 12897.98 |  | 12897.98 | 537.4158 | 0 | 537.4158
64 | 3 | Очистка поверхности стен щетками | м2 | 18.62 | 32809.11 |  | 32809.11 | 1762.036 | 0 | 1762.036
65 | 4 | Обеспыливание поверхности стен | м2 | 18.62 | 2757.21 |  | 2757.21 | 148.0779 | 0 | 148.0779
66 | 5 | Обезжиривание поверхности стен | м2 | 18.62 | 1959.07 |  | 1959.07 | 105.2132 | 0 | 105.2132
67 | 6 | Огрунтовка металлических поверхностей в 2 слоя | м2 | 14.44 | 4287.8 |  | 4287.8 | 296.9391 | 0 | 296.9391
68 | 7 | Выравнивание поверхности стен цементно-песчаным раствором М50, толщиной 10 мм | м3 | 0.19 | 12689 |  | 12689 | 66784.2105 | 0 | 66784.2105
69 | 8 | Зачеканка стен под уголками и полосами цементно-песчаным раствором М50, толщиной 10 мм | м3 | 0.08 | 5343 |  | 5343 | 66787.5 | 0 | 66787.5
70 | 9 | Зачеканка трещин между стеной и колонной цементно-песчаным раствором М200 | м3 | 0.05 | 3339 |  | 3339 | 66780 | 0 | 66780
Усиление стены УС-2
71 | 10 | Усиление конструктивных элементов: стен кирпичных стальными обоймами | кг | 212.14 | 101522.3798 |  | 101522.3798 | 478.5631 | 0 | 478.5631
72 | 11 | Сверление отверстий в кирпичной стене Ø20 мм l=550 мм, l=530 мм | шт. | 12 |  |  | 0 | 0 | 0 | 0
73 | 12 | Очистка поверхности стен щетками | м2 | 7.05 |  |  | 0 | 0 | 0 | 0
74 | 13 | Обеспыливание поверхности стен | м2 | 7.05 |  |  | 0 | 0 | 0 | 0
75 | 14 | Обезжиривание поверхности стен | м2 | 7.05 |  |  | 0 | 0 | 0 | 0
76 | 15 | Огрунтовка металлических поверхностей в 2 слоя | м2 | 6.39 |  |  | 0 | 0 | 0 | 0
77 | 16 | Частичный демонтаж кирпичной кладки | м3 | 0.31 |  |  | 0 | 0 | 0 | 0
78 | 17 | Выравнивание поверхности стен цементно-песчаным раствором М50, толщиной 10 мм | м3 | 0.07 |  |  | 0 | 0 | 0 | 0
79 | 18 | Зачеканка стен под уголками и полосами цементно-песчаным раствором М50, толщиной 10 мм | м3 | 0.03 |  |  | 0 | 0 | 0 | 0
80 | 19 | Зачеканка трещин между стеной и колонной цементно-песчаным раствором М200 | м3 | 0.04 |  |  | 0 | 0 | 0 | 0
Усиление стены УС-3
81 | 20 | Усиление конструктивных элементов: стен кирпичных стальными обоймами | кг | 183.49 | 87811.5465 |  | 87811.5465 | 478.5631 | 0 | 478.5631
82 | 21 | Сверление отверстий в кирпичной стене Ø20 мм l=570 мм | шт. | 12 | 5742.7574 |  | 5742.7574 | 478.5631 | 0 | 478.5631
83 | 22 | Очистка поверхности стен щетками | м2 | 7.45 | 3565.2952 |  | 3565.2952 | 478.5631 | 0 | 478.5631
84 | 23 | Обеспыливание поверхности стен | м2 | 7.45 | 3565.2952 |  | 3565.2952 | 478.5631 | 0 | 478.5631
85 | 24 | Обезжиривание поверхности стен | м2 | 7.45 | 3565.2952 |  | 3565.2952 | 478.5631 | 0 | 478.5631
86 | 25 | Огрунтовка металлических поверхностей в 2 слоя | м2 | 5.41 | 2589.0265 |  | 2589.0265 | 478.5631 | 0 | 478.5631
87 | 26 | Выравнивание поверхности стен цементно-песчаным раствором М50, толщиной 10 мм | м3 | 0.07 | 33.4994 |  | 33.4994 | 478.5631 | 0 | 478.5631
88 | 27 | Зачеканка стен под уголками и полосами цементно-песчаным раствором М50, толщиной 10 мм | м3 | 0.03 | 14.3569 |  | 14.3569 | 478.5631 | 0 | 478.5631
89 | 28 | Зачеканка трещин между стеной и колонной цементно-песчаным раствором М200 | м3 | 0.05 | 23.9282 |  | 23.9282 | 478.5631 | 0 | 478.5631
|  | Усиление стены УС-4 |  |  | 0 |  |  | 478.5631
90 | 29 | Усиление конструктивных элементов: стен кирпичных стальными обоймами | кг | 899.04 | 430247.3853 |  | 430247.3853 | 478.5631 | 0 | 478.5631
91 | 30 | Сверление отверстий в кирпичной стене Ø20 мм l=540 мм, l=270 мм | шт. | 108 | 51684.8167 |  | 51684.8167 | 478.5631 | 0 | 478.5631
92 | 31 | Очистка поверхности стен щетками | м2 | 34.49 | 16505.6419 |  | 16505.6419 | 478.5631 | 0 | 478.5631
93 | 32 | Обеспыливание поверхности стен | м2 | 34.49 | 16505.6419 |  | 16505.6419 | 478.5631 | 0 | 478.5631
94 | 33 | Обезжиривание поверхности стен | м2 | 34.49 | 16505.6419 |  | 16505.6419 | 478.5631 | 0 | 478.5631
95 | 34 | Огрунтовка металлических поверхностей в 2 слоя | м2 | 23.98 | 11475.9436 |  | 11475.9436 | 478.5631 | 0 | 478.5631
96 | 35 | Частичный демонтаж кирпичной кладки | м3 | 2.89 | 1383.0474 |  | 1383.0474 | 478.5631 | 0 | 478.5631
97 | 36 | Кладка перегородок из кирпича (КР-р-по250х120х65/1НФ/150/2.0/75) | м3 | 3.18 | 1521.8307 |  | 1521.8307 | 478.5631 | 0 | 478.5631
98 | 37 | Выравнивание поверхности стен цементно-песчаным раствором М50, толщиной 10 мм | м3 | 0.34 | 162.7115 |  | 162.7115 | 478.5631 | 0 | 478.5631
99 | 38 | Зачеканка стен под уголками и полосами цементно-песчаным раствором М50, толщиной 10 мм | м3 | 0.11 | 52.6419 |  | 52.6419 | 478.5631 | 0 | 478.5631
100 | 39 | Зачеканка трещин между стеной и колонной цементно-песчаным раствором М200 | м3 | 0.08 | 38.285 |  | 38.285 | 478.5631 | 0 | 478.5631
|  | Усиление стены УС-5 |  |  | 0 |  |  | 478.5631
101 | 40 | Усиление конструктивных элементов: стен кирпичных стальными обоймами | кг | 214.68 | 102737.9301 |  | 102737.9301 | 478.5631 | 0 | 478.5631
102 | 41 | Сверление отверстий в кирпичной стене Ø20 мм l=530 мм, l=500 мм | шт. | 12 | 5742.7574 |  | 5742.7574 | 478.5631 | 0 | 478.5631
103 | 42 | Очистка поверхности стен щетками | м2 | 7.32 | 3503.082 |  | 3503.082 | 478.5631 | 0 | 478.5631
104 | 43 | Обеспыливание поверхности стен | м2 | 7.32 | 3503.082 |  | 3503.082 | 478.5631 | 0 | 478.5631
105 | 44 | Обезжиривание поверхности стен | м2 | 7.32 | 3503.082 |  | 3503.082 | 478.5631 | 0 | 478.5631
106 | 45 | Огрунтовка металлических поверхностей в 2 слоя | м2 | 6.48 | 3101.089 |  | 3101.089 | 478.5631 | 0 | 478.5631
107 | 46 | Выравнивание поверхности стен цементно-песчаным раствором М50, толщиной 10 мм | м3 | 0.07 | 33.4994 |  | 33.4994 | 478.5631 | 0 | 478.5631
108 | 47 | Зачеканка стен под уголками и полосами цементно-песчаным раствором М50, толщиной 10 мм | м3 | 0.03 | 14.3569 |  | 14.3569 | 478.5631 | 0 | 478.5631
109 | 48 | Зачеканка трещин между стеной и колонной цементно-песчаным раствором М200 | м3 | 0.003 | 1.4357 |  | 1.4357 | 478.5631 | 0 | 478.5631
|  | Усиление стены УС-6 |  |  | 0 |  |  | 478.5631
110 | 49 | Усиление конструктивных элементов: стен кирпичных стальными обоймами | кг | 145.29 | 69530.4354 |  | 69530.4354 | 478.5631 | 0 | 478.5631
111 | 50 | Сверление отверстий в кирпичной стене Ø20 мм l=850 мм | шт. | 12 | 5742.7574 |  | 5742.7574 | 478.5631 | 0 | 478.5631
112 | 51 | Очистка поверхности стен щетками | м2 | 3.16 | 1512.2595 |  | 1512.2595 | 478.5631 | 0 | 478.5631
113 | 52 | Обеспыливание поверхности стен | м2 | 3.16 | 1512.2595 |  | 1512.2595 | 478.5631 | 0 | 478.5631
114 | 53 | Обезжиривание поверхности стен | м2 | 3.16 | 1512.2595 |  | 1512.2595 | 478.5631 | 0 | 478.5631
115 | 54 | Огрунтовка металлических поверхностей в 2 слоя | м2 | 4 | 1914.2525 |  | 1914.2525 | 478.5631 | 0 | 478.5631
116 | 55 | Выравнивание поверхности стен цементно-песчаным раствором М50, толщиной 10 мм | м3 | 0.03 | 14.3569 |  | 14.3569 | 478.5631 | 0 | 478.5631
117 | 56 | Зачеканка стен под уголками и полосами цементно-песчаным раствором М50, толщиной 10 мм | м3 | 0.02 | 9.5713 |  | 9.5713 | 478.5631 | 0 | 478.5631
118 | 57 | Зачеканка трещин между стеной и колонной цементно-песчаным раствором М200 | м3 | 0.001 | 0.47856 |  | 0.47856 | 478.5631 | 0 | 478.5631
|  | Ремонт трещин 1 этажа |  |  | 0 |  |  | 478.5631
|  | Усиление кирпичной кладки арматурными стержнями |  |  | 0 |  |  | 478.5631
119 | 58 | Устройство в кирпичных стенах борозд с использованием штробореза | м.п. | 179.5 | 85902.0796 |  | 85902.0796 | 478.5631 | 0 | 478.5631
120 | 59 | Усиление кирпичных стен арматурными стержнями Ø8 А500С | кг | 67.5 | 32303.0104 |  | 32303.0104 | 478.5631 | 0 | 478.5631
121 | 60 | Заделка штроб в кирпичных стенах (шириной 30 мм, глубиной 30 мм) | м.п. | 160.96 | 77029.5194 |  | 77029.5194 | 478.5631 | 0 | 478.5631
|  | Ремонт и инъектирование трещин |  |  | 0 |  |  | 478.5631
122 | 61 | Заделка штроб в кирпичных стенах (шириной 20 мм, глубиной 20 мм) | м.п. | 18.55 | 8877.3458 |  | 8877.3458 | 478.5631 | 0 | 478.5631
123 | 62 | Сверление отверстий в кирпичной стене Ø20 мм l=200 мм | шт. | 770 | 368493.6006 |  | 368493.6006 | 478.5631 | 0 | 478.5631
124 | 63 | Инъектирование трещин в кирпичных стенах | м2 | 0.37 | 177.0684 |  | 177.0684 | 478.5631 | 0 | 478.5631
|  | Защита металлических элементов |  |  | 0 |  |  | 478.5631
125 | 64 | Обеспыливание поверхности металлических элементов | м2 | 10.4 | 4977.0564 |  | 4977.0564 | 478.5631 | 0 | 478.5631
126 | 65 | Очистка поверхности металлических элементов щетками | м2 | 10.4 | 4977.0564 |  | 4977.0564 | 478.5631 | 0 | 478.5631
127 | 66 | Обезжиривание поверхности металлических элементов | м2 | 10.4 | 4977.0564 |  | 4977.0564 | 478.5631 | 0 | 478.5631
128 | 67 | Огрунтовка поверхности металлических элементов в 2 слоя | м2 | 10.4 | 4977.0564 |  | 4977.0564 | 478.5631 | 0 | 478.5631
|  | Усиление примыкания колонн каркаса к кирпичным стенам 2-го этажа. Усиление стены УС-2.1 |  |  | 0 |  |  | 478.5631
129 | 68 | Усиление конструктивных элементов: стен кирпичных стальными обоймами | кг | 206.67 | 98904.6395 |  | 98904.6395 | 478.5631 | 0 | 478.5631
130 | 69 | Сверление отверстий в стене Ø20 мм l=530 мм | шт. | 6 | 2871.3787 |  | 2871.3787 | 478.5631 | 0 | 478.5631
131 | 70 | Очистка поверхности стен щетками | м2 | 7.43 | 3555.724 |  | 3555.724 | 478.5631 | 0 | 478.5631
132 | 71 | Обеспыливание поверхности стен | м2 | 7.43 | 3555.724 |  | 3555.724 | 478.5631 | 0 | 478.5631
133 | 72 | Обезжиривание поверхностей стен | м2 | 7.43 | 3555.724 |  | 3555.724 | 478.5631 | 0 | 478.5631
134 | 73 | Огрунтовка металлических поверхностей в 2 слоя | м2 | 4.18 | 2000.3938 |  | 2000.3938 | 478.5631 | 0 | 478.5631
135 | 74 | Частичный демонтаж кирпичной кладки | м3 | 0.09 | 43.0707 |  | 43.0707 | 478.5631 | 0 | 478.5631
136 | 75 | Выравнивание поверхности стен цементно-песчаным раствором М50, толщиной 10 мм | м3 | 0.07 | 33.4994 |  | 33.4994 | 478.5631 | 0 | 478.5631
137 | 76 | Зачеканка стен под уголками и полосами цементно-песчаным раствором М50, толщиной 10 мм | м3 | 0.03 | 14.3569 |  | 14.3569 | 478.5631 | 0 | 478.5631
138 | 77 | Устройство подливки цементно-песчаным раствором М200 | м3 | 0.19 | 90.927 |  | 90.927 | 478.5631 | 0 | 478.5631
|  | Усиление стены УС-3.1 |  |  | 0 |  |  | 478.5631
139 | 78 | Усиление конструктивных элементов: стен кирпичных стальными обоймами | кг | 186.22 | 89118.0238 |  | 89118.0238 | 478.5631 | 0 | 478.5631
140 | 79 | Сверление отверстий в стене Ø20 мм l=530 мм | шт. | 12 | 5742.7574 |  | 5742.7574 | 478.5631 | 0 | 478.5631
141 | 80 | Очистка поверхности стен щетками | м2 | 7.56 | 3617.9372 |  | 3617.9372 | 478.5631 | 0 | 478.5631
142 | 81 | Обеспыливание поверхности стен |  |  | 0 |  |  | 478.5631
143 | 82 | Обезжиривание поверхностей стен | м2 | 7.56 | 3617.9372 |  | 3617.9372 | 478.5631 | 0 | 478.5631
144 | 83 | Огрунтовка металлических поверхностей в 2 слоя | м2 | 5.5 | 2632.0971 |  | 2632.0971 | 478.5631 | 0 | 478.5631
145 | 84 | Выравнивание поверхности стен цементно-песчаным раствором М50, толщиной 10 мм | м3 | 0.08 | 38.285 |  | 38.285 | 478.5631 | 0 | 478.5631
146 | 85 | Зачеканка стен под уголками и полосами цементно-песчаным раствором М50, толщиной 10 мм | м3 | 0.03 | 14.3569 |  | 14.3569 | 478.5631 | 0 | 478.5631
|  | Усиление стены УС-4.1/УС-4.3 |  |  | 0 |  |  | 478.5631
147 | 86 | Усиление конструктивных элементов: стен кирпичных стальными обоймами | кг | 1192.48 | 570676.9466 |  | 570676.9466 | 478.5631 | 0 | 478.5631
148 | 87 | Сверление отверстий в стене Ø20 мм l=530 мм, l=270 мм | шт. | 128 | 61256.0791 |  | 61256.0791 | 478.5631 | 0 | 478.5631
149 | 88 | Очистка поверхности стен щетками | м2 | 58.43 | 27962.443 |  | 27962.443 | 478.5631 | 0 | 478.5631
150 | 89 | Обеспыливание поверхности стен | м2 | 58.43 | 27962.443 |  | 27962.443 | 478.5631 | 0 | 478.5631
151 | 90 | Обезжиривание поверхностей стен | м2 | 58.43 | 27962.443 |  | 27962.443 | 478.5631 | 0 | 478.5631
152 | 91 | Огрунтовка металлических поверхностей в 2 слоя | м2 | 32.44 | 15524.5875 |  | 15524.5875 | 478.5631 | 0 | 478.5631
153 | 92 | Частичный демонтаж кирпичной кладки | м3 | 2.87 | 1373.4761 |  | 1373.4761 | 478.5631 | 0 | 478.5631
154 | 93 | Кладка перегородок из кирпича (КР-р-по250х120х65/1НФ/150/2.0/75) | м3 | 3.16 | 1512.2595 |  | 1512.2595 | 478.5631 | 0 | 478.5631
155 | 94 | Выравнивание поверхности стен цементно-песчаным раствором М50, толщиной 10 мм | м3 | 0.58 | 277.5666 |  | 277.5666 | 478.5631 | 0 | 478.5631
156 | 95 | Зачеканка стен под уголками и полосами цементно-песчаным раствором М50, толщиной 10 мм | м3 | 0.14 | 66.9988 |  | 66.9988 | 478.5631 | 0 | 478.5631
157 | 96 | Зачеканка трещин между стеной и колонной цементно-песчаным раствором М200 | м3 | 0.1 | 47.8563 |  | 47.8563 | 478.5631 | 0 | 478.5631
|  | Примыкание колонны к стеновой панели |  |  | 0 |  |  | 478.5631
158 | 97 | Устройство уплотнителя (шнур Вилатерм 60) в примыкании колонны к стеновым панелям | м.п. | 73 | 34935.1076 |  | 34935.1076 | 478.5631 | 0 | 478.5631
159 | 98 | Заделка примыкания колонны к стеновым панелям цементно-песчаным раствором М200 | м3 | 0.39 | 186.6396 |  | 186.6396 | 478.5631 | 0 | 478.5631
|  | Усиление примыкания колонн каркаса к кирпичным стенам 3-го этажа |  |  | 0 |  |  | 478.5631
|  | Усиление стены УС-2.1 |  |  | 0 |  |  | 478.5631
160 | 99 | Усиление конструктивных элементов: стен кирпичных стальными обоймами | кг | 206.67 | 98904.6395 |  | 98904.6395 | 478.5631 | 0 | 478.5631
161 | 100 | Сверление отверстий в стене Ø20 мм l=530 мм | шт. | 6 | 2871.3787 |  | 2871.3787 | 478.5631 | 0 | 478.5631
162 | 101 | Очистка поверхности стен щетками | м2 | 7.43 | 3555.724 |  | 3555.724 | 478.5631 | 0 | 478.5631
163 | 102 | Обеспыливание поверхности стен | м2 | 7.43 | 3555.724 |  | 3555.724 | 478.5631 | 0 | 478.5631
164 | 103 | Обезжиривание поверхностей стен | м2 | 7.43 | 3555.724 |  | 3555.724 | 478.5631 | 0 | 478.5631
165 | 104 | Огрунтовка металлических поверхностей в 2 слоя | м2 | 4.18 | 2000.3938 |  | 2000.3938 | 478.5631 | 0 | 478.5631
166 | 105 | Выравнивание поверхности стен цементно-песчаным раствором М50, толщиной 10 мм | м3 | 0.07 | 33.4994 |  | 33.4994 | 478.5631 | 0 | 478.5631
167 | 106 | Зачеканка стен под уголками и полосами цементно-песчаным раствором М50, толщиной 10 мм | м3 | 0.03 | 14.3569 |  | 14.3569 | 478.5631 | 0 | 478.5631
168 | 107 | Устройство подливки цементно-песчаным раствором М200 | м3 | 0.19 | 90.927 |  | 90.927 | 478.5631 | 0 | 478.5631
|  | Усиление стены УС-3.1 |  |  | 0 |  |  | 478.5631
169 | 108 | Усиление конструктивных элементов: стен кирпичных стальными обоймами | кг | 186.22 | 89118.0238 |  | 89118.0238 | 478.5631 | 0 | 478.5631
170 | 109 | Сверление отверстий в стене Ø20 мм l=530 мм | шт. | 12 | 5742.7574 |  | 5742.7574 | 478.5631 | 0 | 478.5631
171 | 110 | Очистка поверхности стен щетками | м2 | 7.56 | 3617.9372 |  | 3617.9372 | 478.5631 | 0 | 478.5631
172 | 111 | Обеспыливание поверхности стен | м2 | 7.56 | 3617.9372 |  | 3617.9372 | 478.5631 | 0 | 478.5631
173 | 112 | Обезжиривание поверхностей стен | м2 | 7.56 | 3617.9372 |  | 3617.9372 | 478.5631 | 0 | 478.5631
174 | 113 | Огрунтовка металлических поверхностей в 2 слоя | м2 | 5.5 | 2632.0971 |  | 2632.0971 | 478.5631 | 0 | 478.5631
175 | 114 | Выравнивание поверхности стен цементно-песчаным раствором М50, толщиной 10 мм | м3 | 0.08 | 38.285 |  | 38.285 | 478.5631 | 0 | 478.5631
176 | 115 | Зачеканка стен под уголками и полосами цементно-песчаным раствором М50, толщиной 10 мм | м3 | 0.03 | 14.3569 |  | 14.3569 | 478.5631 | 0 | 478.5631
|  | Усиление стены УС-4.1/УС-4.3 |  |  | 0 |  |  | 478.5631
177 | 116 | Усиление конструктивных элементов: стен кирпичных стальными обоймами | кг | 1192.48 | 570676.9466 |  | 570676.9466 | 478.5631 | 0 | 478.5631
178 | 117 | Сверление отверстий в стене Ø20 мм l=530 мм, l=270 мм | шт. | 128 | 61256.0791 |  | 61256.0791 | 478.5631 | 0 | 478.5631
179 | 118 | Очистка поверхности стен щетками | м2 | 58.43 | 27962.443 |  | 27962.443 | 478.5631 | 0 | 478.5631
180 | 119 | Обеспыливание поверхности стен | м2 | 58.43 | 27962.443 |  | 27962.443 | 478.5631 | 0 | 478.5631
181 | 120 | Обезжиривание поверхностей стен | м2 | 58.43 | 27962.443 |  | 27962.443 | 478.5631 | 0 | 478.5631
182 | 121 | Огрунтовка металлических поверхностей в 2 слоя | м2 | 32.44 | 15524.5875 |  | 15524.5875 | 478.5631 | 0 | 478.5631
183 | 122 | Частичный демонтаж кирпичной кладки | м3 | 2.87 | 1373.4761 |  | 1373.4761 | 478.5631 | 0 | 478.5631
184 | 123 | Кладка перегородок из кирпича (КР-р-по250х120х65/1НФ/150/2.0/75) | м3 | 3.16 | 1512.2595 |  | 1512.2595 | 478.5631 | 0 | 478.5631
185 | 124 | Выравнивание поверхности стен цементно-песчаным раствором М50, толщиной 10 мм | м3 | 0.58 | 277.5666 |  | 277.5666 | 478.5631 | 0 | 478.5631
186 | 125 | Зачеканка стен под уголками и полосами цементно-песчаным раствором М50, толщиной 10 мм | м3 | 0.14 | 66.9988 |  | 66.9988 | 478.5631 | 0 | 478.5631
187 | 126 | Зачеканка трещин между стеной и колонной цементно-песчаным раствором М200 | м3 | 0.1 | 47.8563 |  | 47.8563 | 478.5631 | 0 | 478.5631
|  | Примыкание колонны к стеновой панели |  |  | 0 |  |  | 478.5631
188 | 127 | Устройство уплотнителя в примыкании колонны к стеновым панелям | м.п. | 73 | 34935.1076 |  | 34935.1076 | 478.5631 | 0 | 478.5631
189 | 128 | Заделка примыкания колонны к стеновым панелям цементно-песчаным раствором М200 | м3 | 0.39 | 186.6396 |  | 186.6396 | 478.5631 | 0 | 478.5631
|  | Усиление примыкания колонн каркаса к кирпичным стенам 4-го этажа |  |  | 0 |  |  | 478.5631
|  | Усиление стены УС-2.2 |  |  | 0 |  |  | 478.5631
190 | 129 | Усиление конструктивных элементов: стен кирпичных стальными обоймами | кг | 498.5 | 238563.7142 |  | 238563.7142 | 478.5631 | 0 | 478.5631
191 | 130 | Частичный демонтаж кирпичной кладки | м3 | 0.25 | 119.6408 |  | 119.6408 | 478.5631 | 0 | 478.5631
192 | 131 | Сверление отверстий в стене Ø20 мм l=530 мм | шт. | 12 | 5742.7574 |  | 5742.7574 | 478.5631 | 0 | 478.5631
193 | 132 | Очистка поверхности стен щетками | м2 | 18.55 | 8877.3458 |  | 8877.3458 | 478.5631 | 0 | 478.5631
194 | 133 | Обеспыливание поверхности стен | м2 | 18.55 | 8877.3458 |  | 8877.3458 | 478.5631 | 0 | 478.5631
195 | 134 | Обезжиривание поверхностей стен | м2 | 18.55 | 8877.3458 |  | 8877.3458 | 478.5631 | 0 | 478.5631
196 | 135 | Огрунтовка металлических поверхностей в 2 слоя | м2 | 10.01 | 4790.4168 |  | 4790.4168 | 478.5631 | 0 | 478.5631
197 | 136 | Выравнивание поверхности стен цементно-песчаным раствором М50, толщиной 10 мм | м3 | 0.19 | 90.927 |  | 90.927 | 478.5631 | 0 | 478.5631
198 | 137 | Зачеканка стен под уголками и полосами цементно-песчаным раствором М50, толщиной 10 мм | м3 | 0.07 | 33.4994 |  | 33.4994 | 478.5631 | 0 | 478.5631
199 | 138 | Устройство подливки цементно-песчаным раствором М200 | м3 | 0.24 | 114.8551 |  | 114.8551 | 478.5631 | 0 | 478.5631
|  | Усиление стены УС-4.2/УС-4.4 |  |  | 0 |  |  | 478.5631
200 | 139 | Усиление конструктивных элементов: стен кирпичных стальными обоймами | кг | 1308.56 | 626228.5533 |  | 626228.5533 | 478.5631 | 0 | 478.5631
201 | 140 | Сверление отверстий в стене Ø20 мм l=530 мм, l=270 мм | шт. | 128 | 61256.0791 |  | 61256.0791 | 478.5631 | 0 | 478.5631
202 | 141 | Очистка поверхности стен щетками | м2 | 68.43 | 32748.0741 |  | 32748.0741 | 478.5631 | 0 | 478.5631
203 | 142 | Обеспыливание поверхности стен | м2 | 68.43 | 32748.0741 |  | 32748.0741 | 478.5631 | 0 | 478.5631
204 | 143 | Обезжиривание поверхностей стен | м2 | 68.43 | 32748.0741 |  | 32748.0741 | 478.5631 | 0 | 478.5631
205 | 144 | Огрунтовка металлических поверхностей в 2 слоя | м2 | 35.94 | 17199.5584 |  | 17199.5584 | 478.5631 | 0 | 478.5631
206 | 145 | Частичный демонтаж кирпичной кладки | м3 | 3.1 | 1483.5457 |  | 1483.5457 | 478.5631 | 0 | 478.5631
207 | 146 | Кладка перегородок из кирпича (КР-р-по250х120х65/1НФ/150/2.0/75) | м3 | 3.41 | 1631.9002 |  | 1631.9002 | 478.5631 | 0 | 478.5631
208 | 147 | Выравнивание поверхности стен цементно-песчаным раствором М50, толщиной 10 мм | м3 | 0.68 | 325.4229 |  | 325.4229 | 478.5631 | 0 | 478.5631
|  | Примыкание колонны к стеновой панели |  |  | 0 |  |  | 478.5631
209 | 148 | Устройство уплотнителя в примыкании колонны к стеновым панелям | м.п. | 93.1 | 44554.2263 |  | 44554.2263 | 478.5631 | 0 | 478.5631
210 | 149 | Заделка примыкания колонны к стеновым панелям цементно-песчаным раствором М200 | м3 | 0.49 | 234.4959 |  | 234.4959 | 478.5631 | 0 | 478.5631
|  | Усиление примыкания колонн каркаса к кирпичным стенам кровли |  |  | 0 |  |  | 478.5631
|  | Усиление стены УС-4 |  |  | 0 |  |  | 478.5631
211 | 150 | Усиление конструктивных элементов: стен кирпичных стальными обоймами | кг | 307.02 | 146928.4484 |  | 146928.4484 | 478.5631 | 0 | 478.5631
212 | 151 | Сверление отверстий в стене Ø20 мм l=540 мм, l=270 мм | шт. | 60 | 28713.7871 |  | 28713.7871 | 478.5631 | 0 | 478.5631
213 | 152 | Очистка поверхности стен щетками | м2 | 11.5 | 5503.4759 |  | 5503.4759 | 478.5631 | 0 | 478.5631
214 | 153 | Обеспыливание поверхности стен | м2 | 11.5 | 5503.4759 |  | 5503.4759 | 478.5631 | 0 | 478.5631
215 | 154 | Обезжиривание поверхностей стен | м2 | 11.5 | 5503.4759 |  | 5503.4759 | 478.5631 | 0 | 478.5631
216 | 155 | Огрунтовка металлических поверхностей в 2 слоя | м2 | 24.69 | 11815.7234 |  | 11815.7234 | 478.5631 | 0 | 478.5631
217 | 156 | Частичный демонтаж кирпичной кладки | м3 | 0.78 | 373.2792 |  | 373.2792 | 478.5631 | 0 | 478.5631
218 | 157 | Кладка перегородок из кирпича (КР-р-по250х120х65/1НФ/150/2.0/75) | м3 | 0.86 | 411.5643 |  | 411.5643 | 478.5631 | 0 | 478.5631
219 | 158 | Выравнивание поверхности стен цементно-песчаным раствором М50, толщиной 10 мм | м3 | 0.11 | 52.6419 |  | 52.6419 | 478.5631 | 0 | 478.5631
220 | 159 | Зачеканка стен под уголками и полосами цементно-песчаным раствором М50, толщиной 10 мм | м3 | 0.11 | 52.6419 |  | 52.6419 | 478.5631 | 0 | 478.5631
221 | 160 | Зачеканка трещин между стеной и колонной цементно-песчаным раствором М200 | м3 | 0.11 | 52.6419 |  | 52.6419 | 478.5631 | 0 | 478.5631
|  | Устройство отмостки и крылец |  |  | 0 |  |  | 478.5631
|  | Устройство отмостки |  |  | 0 |  |  | 478.5631
222 | 161 | Разработка грунта вручную, h=0,38 м | м3 | 30.4 | 14548.3188 |  | 14548.3188 | 478.5631 | 0 | 478.5631
223 | 162 | Перевозка грузов I класса автомобилями-самосвалами грузоподъемностью 10 т работающих вне карьера на расстояние до 47 км | т | 34.2 | 16366.8586 |  | 16366.8586 | 478.5631 | 0 | 478.5631
224 | 163 | Погрузка при автомобильных перевозках мусора строительного с погрузкой вручную | т | 34.2 | 16366.8586 |  | 16366.8586 | 478.5631 | 0 | 478.5631
225 | 164 | Обратная засыпка грунта вручную, h=0,38 м | м3 | 11.4 | 5455.6195 |  | 5455.6195 | 478.5631 | 0 | 478.5631
226 | 165 | Уплотнение грунта пневматическими трамбовками, группа грунтов: 1-2 | м3 | 11.4 | 5455.6195 |  | 5455.6195 | 478.5631 | 0 | 478.5631
227 | 166 | Устройство щебеночного основания под фундамент из щебня М400 фр. 20-40 | м3 | 2.8 | 1339.9767 |  | 1339.9767 | 478.5631 | 0 | 478.5631
228 | 167 | Установка бортовых камней бетонных БР 100.20.8 | шт. | 57 | 27278.0977 |  | 27278.0977 | 478.5631 | 0 | 478.5631
229 | 168 | Устройство гидроизоляции однокомпонентным высокомодульным полиуретановым герметиком | м2 | 0.42 | 200.9965 |  | 200.9965 | 478.5631 | 0 | 478.5631
230 | 169 | Устройство песчаного основания под отмостку | м3 | 11.35 | 5431.6914 |  | 5431.6914 | 478.5631 | 0 | 478.5631
231 | 170 | Устройство щебеночного основания под отмостку | м2 | 45.4 | 21726.7655 |  | 21726.7655 | 478.5631 | 0 | 478.5631
232 | 171 | Устройство асфальтобетонных покрытий из асфальтобетона песчаного, тип Д, марка III - 40 мм | м2 | 45.4 | 21726.7655 |  | 21726.7655 | 478.5631 | 0 | 478.5631
233 | 172 | Устройство асфальтобетонных покрытий из асфальтобетона крупнозернистого, марка I - 40 мм | м2 | 45.4 | 21726.7655 |  | 21726.7655 | 478.5631 | 0 | 478.5631
|  | Устройство основания крылец |  |  | 0 |  |  | 478.5631
234 | 173 | Разработка грунта вручную, h=0,35 м | м3 | 9.8 | 4689.9186 |  | 4689.9186 | 478.5631 | 0 | 478.5631
235 | 174 | Перевозка грузов I класса автомобилями-самосвалами грузоподъемностью 10 т работающих вне карьера на расстояние до 47 км | т | 12.6 | 6029.8953 |  | 6029.8953 | 478.5631 | 0 | 478.5631
236 | 175 | Погрузка при автомобильных перевозках мусора строительного с погрузкой вручную | т | 12.6 | 6029.8953 |  | 6029.8953 | 478.5631 | 0 | 478.5631
237 | 176 | Утилизация строительного мусора | т | 12.6 | 6029.8953 |  | 6029.8953 | 478.5631 | 0 | 478.5631
238 | 177 | Обратная засыпка грунта вручную, h=0,35 м | м3 | 2.8 | 1339.9767 |  | 1339.9767 | 478.5631 | 0 | 478.5631
239 | 178 | Уплотнение грунта пневматическими трамбовками, группа грунтов: 1-2 | м3 | 2.8 | 1339.9767 |  | 1339.9767 | 478.5631 | 0 | 478.5631
240 | 179 | Устройство изоляции экструзионным пенополистиролом 20х100 мм | м. п. | 15 | 7178.4468 |  | 7178.4468 | 478.5631 | 0 | 478.5631
241 | 180 | Устройство песчаного основания под крыльцо | м3 | 5.94 | 2842.6649 |  | 2842.6649 | 478.5631 | 0 | 478.5631
242 | 181 | Устройство бетонного основания, армированного сеткой | м3 | 1.98 | 947.555 |  | 947.555 | 478.5631 | 0 | 478.5631
|  | Фасад |  |  | 0 |  |  | 478.5631
|  | Ремонт вертикальных и горизонтальных стыков стеновых панелей |  |  | 0 |  |  | 478.5631
243 | 182 | Очистка поверхности стыков щетками | м2 | 4 | 1914.2525 |  | 1914.2525 | 478.5631 | 0 | 478.5631
244 | 183 | Обеспыливание поверхности стыков | м2 | 4 | 1914.2525 |  | 1914.2525 | 478.5631 | 0 | 478.5631
245 | 184 | Обезжиривание поверхностей стыков | м2 | 4 | 1914.2525 |  | 1914.2525 | 478.5631 | 0 | 478.5631
246 | 185 | Устройство полимерной самоклеящейся ленты | м. п. | 79 | 37806.4863 |  | 37806.4863 | 478.5631 | 0 | 478.5631
247 | 186 | Заделка стыков монтажной пеной ТЕХНОНИКОЛЬ 65 MAXIMUM | м. п. | 79 | 37806.4863 |  | 37806.4863 | 478.5631 | 0 | 478.5631
248 | 187 | Устройство уплотнителя (шнур Вилатерм 60) | м. п. | 79 | 37806.4863 |  | 37806.4863 | 478.5631 | 0 | 478.5631
249 | 188 | Гидроизоляция стыков герметиком ТЕХНОНИКОЛЬ №45 | м. п. | 79 | 37806.4863 |  | 37806.4863 | 478.5631 | 0 | 478.5631
250 | 189 | Заделка стыков цементно-песчаным раствором М150 | м3 | 0.16 | 76.5701 |  | 76.5701 | 478.5631 | 0 | 478.5631
|  | Защита металлических конструкций от коррозии |  |  | 0 |  |  | 478.5631
251 | 190 | Очистка металлических поверхностей щетками | м2 | 22.8 | 10911.2391 |  | 10911.2391 | 478.5631 | 0 | 478.5631
252 | 191 | Обеспыливание металлических поверхностей | м2 | 22.8 | 10911.2391 |  | 10911.2391 | 478.5631 | 0 | 478.5631
253 | 192 | Обезжиривание металлических поверхностей | м2 | 22.8 | 10911.2391 |  | 10911.2391 | 478.5631 | 0 | 478.5631
254 | 193 | Огрунтовка металлических поверхностей в 2 слоя | м2 | 22.8 | 10911.2391 |  | 10911.2391 | 478.5631 | 0 | 478.5631
|  | Восстановление кирпичной кладки Фасад 1-16, Фасад А-Д, Фасад Д-А |  |  | 0 |  |  | 478.5631
255 | 194 | Сверление отверстий в стене Ø10 мм l=250 мм | шт. | 38 | 18185.3985 |  | 18185.3985 | 478.5631 | 0 | 478.5631
256 | 195 | Армирование кладки стен арматурой Ø8 А240 l=250 мм | кг | 3.76 | 1799.3973 |  | 1799.3973 | 478.5631 | 0 | 478.5631
257 | 196 | Очистка поверхности стен щетками | м2 | 5.2 | 2488.5282 |  | 2488.5282 | 478.5631 | 0 | 478.5631
258 | 197 | Обеспыливание поверхности стен | м2 | 5.2 | 2488.5282 |  | 2488.5282 | 478.5631 | 0 | 478.5631
259 | 198 | Обезжиривание поверхностей стен | м2 | 5.2 | 2488.5282 |  | 2488.5282 | 478.5631 | 0 | 478.5631
260 | 199 | Устройство металлической сетки сварной 50х50х4 мм | м2 | 5.2 | 2488.5282 |  | 2488.5282 | 478.5631 | 0 | 478.5631
261 | 200 | Выравнивание кирпичных стен ремонтной смесью КСГ ПРО Барьер, толщиной 70 мм | м2 | 5.2 | 2488.5282 |  | 2488.5282 | 478.5631 | 0 | 478.5631
|  | Восстановление швов кирпичной кладки |  |  | 0 |  |  | 478.5631
262 | 201 | Очистка поверхности швов щетками | м2 | 2.7 | 1292.1204 |  | 1292.1204 | 478.5631 | 0 | 478.5631
263 | 202 | Обеспыливание поверхности швов | м2 | 2.7 | 1292.1204 |  | 1292.1204 | 478.5631 | 0 | 478.5631
264 | 203 | Расшивка швов кирпичной кладки | м. п. | 84 | 40199.3019 |  | 40199.3019 | 478.5631 | 0 | 478.5631
|  | Восстановление кирпичной кладки Фасад 16-1 |  |  | 0 |  |  | 478.5631
265 | 204 | Сверление отверстий в стене Ø10 мм l=250 мм | шт. | 11 | 5264.1943 |  | 5264.1943 | 478.5631 | 0 | 478.5631
266 | 205 | Армирование кладки стен и других конструкций | кг | 1.08 | 516.8482 |  | 516.8482 | 478.5631 | 0 | 478.5631
267 | 206 | Очистка поверхности стен щетками | м2 | 1.7 | 813.5573 |  | 813.5573 | 478.5631 | 0 | 478.5631
268 | 207 | Обеспыливание поверхности стен | м2 | 1.7 | 813.5573 |  | 813.5573 | 478.5631 | 0 | 478.5631
269 | 208 | Обезжиривание поверхностей стен | м2 | 1.7 | 813.5573 |  | 813.5573 | 478.5631 | 0 | 478.5631
270 | 209 | Устройство металлической сетки сварной 50х50х4 мм | м2 | 1.7 | 813.5573 |  | 813.5573 | 478.5631 | 0 | 478.5631
271 | 210 | Выравнивание кирпичных стен ремонтной смесью КСГ ПРО Барьер, толщиной 70 мм | м2 | 1.7 | 813.5573 |  | 813.5573 | 478.5631 | 0 | 478.5631
|  | Восстановление цементно-песчаного раствора кирпичной кладки Фасад 16-1 |  |  | 0 |  |  | 478.5631
272 | 211 | Очистка поверхности стен щетками | м2 | 9.98 | 4776.0599 |  | 4776.0599 | 478.5631 | 0 | 478.5631
273 | 212 | Обеспыливание поверхности стен | м2 | 9.98 | 4776.0599 |  | 4776.0599 | 478.5631 | 0 | 478.5631
274 | 213 | Обезжиривание поверхностей стен | м2 | 9.98 | 4776.0599 |  | 4776.0599 | 478.5631 | 0 | 478.5631
275 | 214 | Восстановление цементно-песчаного раствора кирпичной кладки | м2 | 9.98 | 4776.0599 |  | 4776.0599 | 478.5631 | 0 | 478.5631
|  | Узел приварки закладной детали стеновой панели |  |  | 0 |  |  | 478.5631
276 | 215 | Приварка закладной детали | шт. | 1 | 478.5631 |  | 478.5631 | 478.5631 | 0 | 478.5631
277 | 216 | Очистка поверхности щетками | м2 | 0.1 | 47.8563 |  | 47.8563 | 478.5631 | 0 | 478.5631
278 | 217 | Обеспыливание поверхности | м2 | 0.1 | 47.8563 |  | 47.8563 | 478.5631 | 0 | 478.5631
279 | 218 | Обезжиривание поверхностей | м2 | 0.1 | 47.8563 |  | 47.8563 | 478.5631 | 0 | 478.5631
280 | 219 | Огрунтовка металлических поверхностей в 2 слоя | м2 | 0.1 | 47.8563 |  | 47.8563 | 478.5631 | 0 | 478.5631
|  | Усиление отверстий в стенах |  |  | 0 |  |  | 478.5631
|  | 1 этаж |  |  | 0 |  |  | 478.5631
|  | Усиление отверстия №1 |  |  | 0 |  |  | 478.5631
281 | 220 | Усиление конструктивных элементов: стен кирпичных стальными обоймами | кг | 161.28 | 77182.6596 |  | 77182.6596 | 478.5631 | 0 | 478.5631
282 | 221 | Очистка поверхности щетками | м2 | 3.52 | 1684.5422 |  | 1684.5422 | 478.5631 | 0 | 478.5631
283 | 222 | Обеспыливание поверхности | м2 | 3.52 | 1684.5422 |  | 1684.5422 | 478.5631 | 0 | 478.5631
284 | 223 | Обезжиривание поверхностей | м2 | 3.52 | 1684.5422 |  | 1684.5422 | 478.5631 | 0 | 478.5631
285 | 224 | Огрунтовка металлических поверхностей в 2 слоя | м2 | 5.24 | 2507.6707 |  | 2507.6707 | 478.5631 | 0 | 478.5631
286 | 225 | Частичный демонтаж кирпичной кладки | м3 | 0.14 | 66.9988 |  | 66.9988 | 478.5631 | 0 | 478.5631
287 | 226 | Выравнивание поверхности стен цементно-песчаным раствором М50, толщиной 10 мм | м3 | 0.04 | 19.1425 |  | 19.1425 | 478.5631 | 0 | 478.5631
288 | 227 | Зачеканка стен под уголками и полосами цементно-песчаным раствором М50, толщиной 10 мм | м3 | 0.02 | 9.5713 |  | 9.5713 | 478.5631 | 0 | 478.5631
|  | Усиление отверстия №2 |  |  | 0 |  |  | 478.5631
289 | 228 | Усиление конструктивных элементов: стен кирпичных стальными обоймами | кг | 90.48 | 43300.3909 |  | 43300.3909 | 478.5631 | 0 | 478.5631
290 | 229 | Очистка поверхности щетками | м2 | 2.18 | 1043.2676 |  | 1043.2676 | 478.5631 | 0 | 478.5631
291 | 230 | Обеспыливание поверхности | м2 | 2.18 | 1043.2676 |  | 1043.2676 | 478.5631 | 0 | 478.5631
292 | 231 | Обезжиривание поверхностей | м2 | 2.18 | 1043.2676 |  | 1043.2676 | 478.5631 | 0 | 478.5631
293 | 232 | Огрунтовка металлических поверхностей за один раз: грунтовкой АК-070 (2 раза) | м2 | 5.87 | 2809.1655 |  | 2809.1655 | 478.5631 | 0 | 478.5631
294 | 233 | Частичный демонтаж кирпичной кладки | м3 | 0.11 | 52.6419 |  | 52.6419 | 478.5631 | 0 | 478.5631
295 | 234 | Выравнивание поверхности стен цементно-песчаным раствором М50, толщиной 10 мм | м3 | 0.2 | 95.7126 |  | 95.7126 | 478.5631 | 0 | 478.5631
296 | 235 | Зачеканка стен под уголками и полосами цементно-песчаным раствором М50, толщиной 10 мм | м3 | 0.01 | 4.7856 |  | 4.7856 | 478.5631 | 0 | 478.5631
|  | 2 этаж |  |  | 0 |  |  | 478.5631
|  | Усиление отверстия №3 |  |  | 0 |  |  | 478.5631
297 | 236 | Усиление конструктивных элементов: стен кирпичных стальными обоймами | кг | 143.09 | 68477.5965 |  | 68477.5965 | 478.5631 | 0 | 478.5631
298 | 237 | Очистка поверхности щетками | м2 | 3.41 | 1631.9002 |  | 1631.9002 | 478.5631 | 0 | 478.5631
299 | 238 | Обеспыливание поверхности | м2 | 3.41 | 1631.9002 |  | 1631.9002 | 478.5631 | 0 | 478.5631
300 | 239 | Обезжиривание поверхностей | м2 | 3.41 | 1631.9002 |  | 1631.9002 | 478.5631 | 0 | 478.5631
301 | 240 | Огрунтовка металлических поверхностей в 2 слоя | м2 | 2.4 | 1148.5515 |  | 1148.5515 | 478.5631 | 0 | 478.5631
302 | 241 | Частичный демонтаж кирпичной кладки | м3 | 0.23 | 110.0695 |  | 110.0695 | 478.5631 | 0 | 478.5631
303 | 242 | Выравнивание поверхности стен цементно-песчаным раствором М50, толщиной 10 мм | м3 | 0.03 | 14.3569 |  | 14.3569 | 478.5631 | 0 | 478.5631
304 | 243 | Зачеканка стен под уголками и полосами цементно-песчаным раствором М50, толщиной 10 мм | м3 | 0.02 | 9.5713 |  | 9.5713 | 478.5631 | 0 | 478.5631
|  | Ремонт (замена) лицевой кладки в осях 1/Б-В |  |  | 0 |  |  | 478.5631
305 | 244 | Частичный демонтаж кирпичной кладки | м3 | 0.9 | 430.7068 |  | 430.7068 | 478.5631 | 0 | 478.5631
306 | 245 | Разработка грунта вручную, h=0,35 м | м3 | 0.65 | 311.066 |  | 311.066 | 478.5631 | 0 | 478.5631
307 | 246 | Демонтаж монолитного участка (балка) | шт. | 1 | 478.5631 |  | 478.5631 | 478.5631 | 0 | 478.5631
308 | 247 | Демонтаж бетонной подливки фундамента | м3 | 0.11 | 52.6419 |  | 52.6419 | 478.5631 | 0 | 478.5631
309 | 248 | Сверление отверстий в стене Ø10 мм l=200 мм; | шт. | 45 | 21535.3403 |  | 21535.3403 | 478.5631 | 0 | 478.5631
310 | 249 | Сверление отверстий в балке и колоннах Ø10 мм l=60 мм | шт. | 25 | 11964.0779 |  |  | 478.5631 | 0 | 478.5631
311 | 250 | Очистка поверхности щетками | м2 | 8.24 | 3943.3601 |  | 3943.3601 | 478.5631 | 0 | 478.5631
312 | 251 | Обеспыливание поверхности | м2 | 8.24 | 3943.3601 |  | 3943.3601 | 478.5631 | 0 | 478.5631
313 | 252 | Обезжиривание поверхностей | м2 | 8.24 | 3943.3601 |  | 3943.3601 | 478.5631 | 0 | 478.5631
314 | 253 | Укладка фундаментной балки 1БФ24 | шт. | 1 | 478.5631 |  | 478.5631 | 478.5631 | 0 | 478.5631
315 | 254 | Обратная засыпка грунта вручную, h=0,15 м | м3 | 0.4 | 191.4252 |  | 191.4252 | 478.5631 | 0 | 478.5631
316 | 255 | Перевозка грузов I класса автомобилями-самосвалами грузоподъемностью 10 т работающих вне карьера на расстояние до 47 км | т | 0.45 | 215.3534 |  | 215.3534 | 478.5631 | 0 | 478.5631
317 | 256 | Погрузка при автомобильных перевозках мусора строительного с погрузкой вручную | т | 0.45 | 215.3534 |  | 215.3534 | 478.5631 | 0 | 478.5631
318 | 257 | Утилизация строительного мусора | т | 0.45 | 215.3534 |  | 215.3534 | 478.5631 | 0 | 478.5631
319 | 258 | Устройство гидроизоляции фундаментов в 1 слой из рубероида РКП 350 | м2 | 1.2 | 574.2757 |  | 574.2757 | 478.5631 | 0 | 478.5631
320 | 259 | Кладка стен кирпичных (КР-л-пу 250х120х65/1НФ/150/1,2/75) | м3 | 1 | 478.5631 |  | 478.5631 | 478.5631 | 0 | 478.5631
321 | 260 | Армирование кладки стен арматурой Ø8 А500С l=310 мм | кг | 5.51 | 2636.8828 |  | 2636.8828 | 478.5631 | 0 | 478.5631
322 | 261 | Установка распорных анкеров М8х60 | шт. | 25 | 11964.0779 |  | 11964.0779 | 478.5631 | 0 | 478.5631
323 | 262 | Установка шурупов по кирпичу 7,5x92 | шт. | 25 | 11964.0779 |  | 11964.0779 | 478.5631 | 0 | 478.5631
324 | 263 | Установка гибких связей оцинкованных Bever MV 300/7 | шт. | 25 | 11964.0779 |  | 11964.0779 | 478.5631 | 0 | 478.5631
325 | 264 | Устройство изоляции из минеральной ваты p=34 кг/м³ | м2 | 0.29 | 138.7833 |  | 138.7833 | 478.5631 | 0 | 478.5631
326 | 265 | Устройство уплотнителя (шнур Вилатерм 30) | м.п. | 2.4 | 1148.5515 |  | 1148.5515 | 478.5631 | 0 | 478.5631
|  | Отделочные работы фасада |  |  | 0 |  |  | 478.5631
327 | 266 | Установка и разборка наружных инвентарных лесов высотой до 16 м | м2 | 3064.16 | 1466393.9627 |  | 1466393.9627 | 478.5631 | 0 | 478.5631
328 | 267 | Очистка поверхности фасадов | м2 | 220 | 105283.8859 |  | 105283.8859 | 478.5631 | 0 | 478.5631
329 | 268 | Выравнивание поверхности цементной штукатуркой Церезит СТ 24 - 10 мм | м2 | 220 | 105283.8859 |  | 105283.8859 | 478.5631 | 0 | 478.5631
330 | 269 | Огрунтовка поверхности фасадов грунтовкой глубокого проникновения ТЕХНОНИКОЛЬ 020 | м2 | 220 | 105283.8859 |  | 105283.8859 | 478.5631 | 0 | 478.5631
331 | 270 | Сверление отверстий в стене Ø10 мм l=120 мм, l=50 мм | шт. | 2110 | 1009768.1783 |  | 1009768.1783 | 478.5631 | 0 | 478.5631
332 | 271 | Устройство утеплителя с помощью штукатурно-клеевой смеси ТЕХНОНИКОЛЬ 210 | м2 | 232 | 111026.6433 |  | 111026.6433 | 478.5631 | 0 | 478.5631
333 | 272 | Выравнивание поверхности фасадов штукатурно-клеевой смесью в 2 слоя ТЕХНОНИКОЛЬ 210, армированной стеклосеткой и угловым ПВХ профилем | м2 | 232 | 111026.6433 |  | 111026.6433 | 478.5631 | 0 | 478.5631
334 | 273 | Огрунтовка поверхности фасадов грунтовкой универсальной ТЕХНОНИКОЛЬ 010 | м2 | 232 | 111026.6433 |  | 111026.6433 | 478.5631 | 0 | 478.5631
335 | 274 | Выравнивание поверхности фасадов декоративной минеральной штукатуркой ТЕХНОНИКОЛЬ 301 | м2 | 232 | 111026.6433 |  | 111026.6433 | 478.5631 | 0 | 478.5631
336 | 275 | Окрашивание фасадов краской фасадной силиконовой ТЕХНОНИКОЛЬ 901 в 2 слоя | м2 | 232 | 111026.6433 |  | 111026.6433 | 478.5631 | 0 | 478.5631
|  | Вывоз мусора |  |  | 0 |  |  | 478.5631
337 | 276 | Погрузо-разгрузочные работы при автомобильных перевозках: Погрузка мусора строительного с погрузкой вручную | т | 27.322 | 13075.3015 |  | 13075.3015 | 478.5631 | 0 | 478.5631
338 | 277 | Перевозка грузов I класса автомобилями-самосвалами грузоподъемностью 10 т работающих вне карьера на расстояние до 47 км | т | 27.322 | 13075.3015 |  | 13075.3015 | 478.5631 | 0 | 478.5631
339 | 278 | Утилизация строительного мусора | т | 27.322 | 13075.3015 |  | 13075.3015 | 478.5631 | 0 | 478.5631
|  | КЖ "Усиление основных конструкций АБК цеха М14" на территории АО "Коломенский завод", расположенного по адресу: Московская область, г. Коломна, ул. Партизан, 42 (066-04.24-М14-КЖ) |  |  | 0 |  |  | 478.5631
340 | 279 | Демонтаж непрочных слоев бетона | м3 | 0.34 | 162.7115 |  | 162.7115 | 478.5631 | 0 | 478.5631
341 | 280 | Очистка поверхности щетками | м2 | 31.7 | 15170.4508 |  | 15170.4508 | 478.5631 | 0 | 478.5631
342 | 281 | Обеспыливание поверхности | м2 | 31.7 | 15170.4508 |  | 15170.4508 | 478.5631 | 0 | 478.5631
343 | 282 | Приготовление безусадочных, быстротвердеющих составов тиксотропного типа однокомпонентных: вручную | м3 | 0.0058 | 2.7757 |  | 2.7757 | 478.5631 | 0 | 478.5631
344 | 283 | Нанесение антикоррозионной смеси Ceresit CD 30 толщ. 1 мм | м2 | 5.8 | 2775.6661 |  | 2775.6661 | 478.5631 | 0 | 478.5631
345 | 284 | Приготовление безусадочных, быстротвердеющих составов тиксотропного типа однокомпонентных: вручную | м3 | 0.67 | 320.6373 |  | 320.6373 | 478.5631 | 0 | 478.5631
346 | 285 | Выравнивание поверхности ремонтной смесью Ceresit CD 22 толщ. 50 мм | м2 | 6.7 | 3206.3729 |  | 3206.3729 | 478.5631 | 0 | 478.5631
347 | 286 | Приготовление безусадочных, быстротвердеющих составов тиксотропного типа однокомпонентных: вручную | м3 | 0.0335 | 16.0319 |  | 16.0319 | 478.5631 | 0 | 478.5631
348 | 287 | Выравнивание поверхности шпатлевкой Ceresit CD 24 толщ. 5 мм | м2 | 6.7 | 3206.3729 |  | 3206.3729 | 478.5631 | 0 | 478.5631
|  | Участки без оголённой арматуры 1 этаж |  |  | 0 |  |  | 478.5631
349 | 288 | Демонтаж непрочных слоев бетона | м3 | 0.13 | 62.2132 |  | 62.2132 | 478.5631 | 0 | 478.5631
350 | 289 | Очистка поверхности щетками | м2 | 58.2 | 27852.3734 |  | 27852.3734 | 478.5631 | 0 | 478.5631
351 | 290 | Обеспыливание поверхности | м2 | 58.2 | 27852.3734 |  | 27852.3734 | 478.5631 | 0 | 478.5631
352 | 291 | Приготовление безусадочных, быстротвердеющих составов тиксотропного типа однокомпонентных: вручную | м3 | 0.0053 | 2.5364 |  | 2.5364 | 478.5631 | 0 | 478.5631
353 | 292 | Нанесение антикоррозионной смеси Ceresit CD 30 толщ. 1 мм | м2 | 5.3 | 2536.3845 |  | 2536.3845 | 478.5631 | 0 | 478.5631
354 | 293 | Приготовление безусадочных, быстротвердеющих составов тиксотропного типа однокомпонентных: вручную | м3 | 0.123 | 58.8633 |  | 58.8633 | 478.5631 | 0 | 478.5631
355 | 294 | Выравнивание поверхности ремонтной смесью Ceresit CD 22 толщ. 10 мм | м2 | 12.3 | 5886.3263 |  | 5886.3263 | 478.5631 | 0 | 478.5631
356 | 295 | Приготовление безусадочных, быстротвердеющих составов тиксотропного типа однокомпонентных: вручную | м3 | 0.0615 | 29.4316 |  | 29.4316 | 478.5631 | 0 | 478.5631
357 | 296 | Выравнивание поверхности шпатлевкой Ceresit CD 24 толщ. 5 мм | м2 | 12.3 | 5886.3263 |  | 5886.3263 | 478.5631 | 0 | 478.5631
|  | Участки с оголённой арматурой 2 этаж |  |  | 0 |  |  | 478.5631
358 | 297 | Демонтаж непрочных слоев бетона | м3 | 0,08 м3 | #VALUE! |  |  | 478.5631
359 | 298 | Очистка поверхности щетками | м2 | 7 | 3349.9418 |  | 3349.9418 | 478.5631 | 0 | 478.5631
360 | 299 | Обеспыливание поверхности | м2 | 7 | 3349.9418 |  | 3349.9418 | 478.5631 | 0 | 478.5631
361 | 300 | Приготовление безусадочных, быстротвердеющих составов тиксотропного типа однокомпонентных: вручную | м3 | 0.0013 | 0.62213 |  | 0.62213 | 478.5631 | 0 | 478.5631
362 | 301 | Нанесение антикоррозионной смеси Ceresit CD 30 толщ. 1 мм | м2 | 1.3 | 622.1321 |  | 622.1321 | 478.5631 | 0 | 478.5631
363 | 302 | Приготовление безусадочных, быстротвердеющих составов тиксотропного типа однокомпонентных: вручную | м3 | 0.075 | 35.8922 |  | 35.8922 | 478.5631 | 0 | 478.5631
364 | 303 | Выравнивание поверхности ремонтной смесью Ceresit CD 22 толщ. 50 мм | м2 | 1.5 | 717.8447 |  | 717.8447 | 478.5631 | 0 | 478.5631
365 | 304 | Приготовление безусадочных, быстротвердеющих составов тиксотропного типа однокомпонентных: вручную | м3 | 0.0075 | 3.5892 |  | 3.5892 | 478.5631 | 0 | 478.5631
366 | 305 | Выравнивание поверхности шпатлевкой Ceresit CD 24 толщ. 5 мм | м2 | 1.5 | 717.8447 |  | 717.8447 | 478.5631 | 0 | 478.5631
|  | Участки без оголённой арматуры 2 этаж |  |  | 0 |  |  | 478.5631
367 | 306 | Демонтаж непрочных слоев бетона | м3 | 0.14 | 66.9988 |  | 66.9988 | 478.5631 | 0 | 478.5631
368 | 307 | Очистка поверхности щетками | м2 | 64.9 | 31058.7463 |  | 31058.7463 | 478.5631 | 0 | 478.5631
369 | 308 | Обеспыливание поверхности | м2 | 64.9 | 31058.7463 |  | 31058.7463 | 478.5631 | 0 | 478.5631
370 | 309 | Приготовление безусадочных, быстротвердеющих составов тиксотропного типа однокомпонентных: вручную | м3 | 0.0059 | 2.8235 |  | 2.8235 | 478.5631 | 0 | 478.5631
371 | 310 | Нанесение антикоррозионной смеси Ceresit CD 30 толщ. 1 мм | м2 | 5.9 | 2823.5224 |  | 2823.5224 | 478.5631 | 0 | 478.5631
372 | 311 | Приготовление безусадочных, быстротвердеющих составов тиксотропного типа однокомпонентных: вручную | м3 | 0.137 | 65.5631 |  | 65.5631 | 478.5631 | 0 | 478.5631
373 | 312 | Выравнивание поверхности ремонтной смесью Ceresit CD 22 толщ. 10 мм | м2 | 13.7 | 6556.3147 |  | 6556.3147 | 478.5631 | 0 | 478.5631
374 | 313 | Приготовление безусадочных, быстротвердеющих составов тиксотропного типа однокомпонентных: вручную | м3 | 0.0685 | 32.7816 |  | 32.7816 | 478.5631 | 0 | 478.5631
375 | 314 | Выравнивание поверхности шпатлевкой Ceresit CD 24 толщ. 5 мм | м2 | 13.7 | 6556.3147 |  | 6556.3147 | 478.5631 | 0 | 478.5631
|  | Участки с оголённой арматурой 3 этаж |  |  | 0 |  |  | 478.5631
376 | 315 | Демонтаж непрочных слоев бетона | м3 | 0.11 | 52.6419 |  | 52.6419 | 478.5631 | 0 | 478.5631
377 | 316 | Очистка поверхности щетками | м2 | 9.6 | 4594.2059 |  | 4594.2059 | 478.5631 | 0 | 478.5631
378 | 317 | Обеспыливание поверхности | м2 | 9.6 | 4594.2059 |  | 4594.2059 | 478.5631 | 0 | 478.5631
379 | 318 | Приготовление безусадочных, быстротвердеющих составов тиксотропного типа однокомпонентных: вручную | м3 | 0.0018 | 0.86141 |  | 0.86141 | 478.5631 | 0 | 478.5631
380 | 319 | Нанесение антикоррозионной смеси Ceresit CD 30 толщ. 1 мм | м2 | 1.8 | 861.4136 |  | 861.4136 | 478.5631 | 0 | 478.5631
381 | 320 | Приготовление безусадочных, быстротвердеющих составов тиксотропного типа однокомпонентных: вручную | м3 | 0.105 | 50.2491 |  | 50.2491 | 478.5631 | 0 | 478.5631
382 | 321 | Выравнивание поверхности ремонтной смесью Ceresit CD 22 толщ. 50 мм | м2 | 2.1 | 1004.9825 |  | 1004.9825 | 478.5631 | 0 | 478.5631
383 | 322 | Приготовление безусадочных, быстротвердеющих составов тиксотропного типа однокомпонентных: вручную | м3 | 0.0105 | 5.0249 |  | 5.0249 | 478.5631 | 0 | 478.5631
384 | 323 | Выравнивание поверхности шпатлевкой Ceresit CD 24 толщ. 5 мм | м2 | 2.1 | 1004.9825 |  | 1004.9825 | 478.5631 | 0 | 478.5631
|  | Участки без оголённой арматуры 3 этаж |  |  | 0 |  |  | 478.5631
385 | 324 | Демонтаж непрочных слоев бетона | м3 | 0.12 | 57.4276 |  | 57.4276 | 478.5631 | 0 | 478.5631
386 | 325 | Очистка поверхности щетками | м2 | 56.6 | 27086.6725 |  | 27086.6725 | 478.5631 | 0 | 478.5631
387 | 326 | Обеспыливание поверхности | м2 | 56.6 | 27086.6725 |  | 27086.6725 | 478.5631 | 0 | 478.5631
388 | 327 | Приготовление безусадочных, быстротвердеющих составов тиксотропного типа однокомпонентных: вручную | м3 | 0.0051 | 2.4407 |  | 2.4407 | 478.5631 | 0 | 478.5631
389 | 328 | Нанесение антикоррозионной смеси Ceresit CD 30 толщ. 1 мм | м2 | 5.1 | 2440.6719 |  | 2440.6719 | 478.5631 | 0 | 478.5631
390 | 329 | Приготовление безусадочных, быстротвердеющих составов тиксотропного типа однокомпонентных: вручную | м3 | 0.119 | 56.949 |  | 56.949 | 478.5631 | 0 | 478.5631
391 | 330 | Выравнивание поверхности ремонтной смесью Ceresit CD 22 толщ. 10 мм | м2 | 11.9 | 5694.9011 |  | 5694.9011 | 478.5631 | 0 | 478.5631
392 | 331 | Приготовление безусадочных, быстротвердеющих составов тиксотропного типа однокомпонентных: вручную | м3 | 0.0595 | 28.4745 |  | 28.4745 | 478.5631 | 0 | 478.5631
393 | 332 | Выравнивание поверхности шпатлевкой Ceresit CD 24 толщ. 5 мм | м2 | 11.9 | 5694.9011 |  | 5694.9011 | 478.5631 | 0 | 478.5631
|  | Участки с оголённой арматурой 4 этаж |  |  | 0 |  |  | 478.5631
394 | 333 | Демонтаж непрочных слоев бетона | м3 | 0.3 | 143.5689 |  | 143.5689 | 478.5631 | 0 | 478.5631
395 | 334 | Очистка поверхности щетками | м2 | 28 | 13399.7673 |  | 13399.7673 | 478.5631 | 0 | 478.5631
396 | 335 | Обеспыливание поверхности | м2 | 28 | 13399.7673 |  | 13399.7673 | 478.5631 | 0 | 478.5631
397 | 336 | Приготовление безусадочных, быстротвердеющих составов тиксотропного типа однокомпонентных: вручную | м3 | 0.0051 | 2.4407 |  | 2.4407 | 478.5631 | 0 | 478.5631
398 | 337 | Нанесение антикоррозионной смеси Ceresit CD 30 толщ. 1 мм | м2 | 5.1 | 2440.6719 |  | 2440.6719 | 478.5631 | 0 | 478.5631
399 | 338 | Приготовление безусадочных, быстротвердеющих составов тиксотропного типа однокомпонентных: вручную | м3 | 0.295 | 141.1761 |  | 141.1761 | 478.5631 | 0 | 478.5631
400 | 339 | Выравнивание поверхности ремонтной смесью Ceresit CD 22 толщ. 50 мм | м2 | 5.9 | 2823.5224 |  | 2823.5224 | 478.5631 | 0 | 478.5631
401 | 340 | Приготовление безусадочных, быстротвердеющих составов тиксотропного типа однокомпонентных: вручную | м3 | 0.0295 | 14.1176 |  | 14.1176 | 478.5631 | 0 | 478.5631
402 | 341 | Выравнивание поверхности шпатлевкой Ceresit CD 24 толщ. 5 мм | м2 | 5.9 | 2823.5224 |  | 2823.5224 | 478.5631 | 0 | 478.5631
|  | Участки без оголённой арматуры 4 этаж |  |  | 0 |  |  | 478.5631
403 | 342 | Демонтаж непрочных слоев бетона | м3 | 0.52 | 248.8528 |  | 248.8528 | 478.5631 | 0 | 478.5631
404 | 343 | Очистка поверхности щетками | м2 | 243.1 | 116338.6939 |  | 116338.6939 | 478.5631 | 0 | 478.5631
405 | 343 | Обеспыливание поверхности | м2 | 243.1 | 116338.6939 |  | 116338.6939 | 478.5631 | 0 | 478.5631
406 | 344 | Приготовление безусадочных, быстротвердеющих составов тиксотропного типа однокомпонентных: вручную | м3 | 0.0219 | 10.4805 |  | 10.4805 | 478.5631 | 0 | 478.5631
407 | 344 | Нанесение антикоррозионной смеси Ceresit CD 30 толщ. 1 мм | м2 | 21.9 | 10480.5323 |  | 10480.5323 | 478.5631 | 0 | 478.5631
408 | 345 | Приготовление безусадочных, быстротвердеющих составов тиксотропного типа однокомпонентных: вручную | м3 | 0.511 | 244.5458 |  | 244.5458 | 478.5631 | 0 | 478.5631
409 | 345 | Выравнивание поверхности ремонтной смесью Ceresit CD 22 толщ. 10 мм | м2 | 51.1 | 24454.5753 |  | 24454.5753 | 478.5631 | 0 | 478.5631
410 | 346 | Приготовление безусадочных, быстротвердеющих составов тиксотропного типа однокомпонентных: вручную | м3 | 0.2555 | 122.2729 |  | 122.2729 | 478.5631 | 0 | 478.5631
411 | 346 | Выравнивание поверхности шпатлевкой Ceresit CD 24 толщ. 5 мм | м2 | 51.1 | 24454.5753 |  | 24454.5753 | 478.5631 | 0 | 478.5631
|  | Ремонт ригелей, полок д/ж перекрытия |  |  | 0 |  |  | 478.5631
|  | Участки с оголённой арматурой 1 этаж |  |  | 0 |  |  | 478.5631
412 | 347 | Демонтаж непрочных слоев бетона | м3 | 0.46 | 220.139 |  | 220.139 | 478.5631 | 0 | 478.5631
413 | 348 | Очистка поверхности щетками | м2 | 23.8 | 11389.8022 |  | 11389.8022 | 478.5631 | 0 | 478.5631
414 | 349 | Обеспыливание поверхности | м2 | 23.8 | 11389.8022 |  | 11389.8022 | 478.5631 | 0 | 478.5631
415 | 350 | Приготовление безусадочных, быстротвердеющих составов тиксотропного типа однокомпонентных: вручную | м3 | 0.0357 | 17.0847 |  | 17.0847 | 478.5631 | 0 | 478.5631
416 | 351 | Нанесение антикоррозионной смеси Ceresit CD 30 толщ. 1 мм | м2 | 35.7 | 17084.7033 |  | 17084.7033 | 478.5631 | 0 | 478.5631
417 | 352 | Приготовление безусадочных, быстротвердеющих составов тиксотропного типа однокомпонентных: вручную | м3 | 0.46 | 220.139 |  | 220.139 | 478.5631 | 0 | 478.5631
418 | 353 | Выравнивание поверхности ремонтной смесью Ceresit CD 22 толщ. 100 мм | м2 | 4.6 | 2201.3903 |  | 2201.3903 | 478.5631 | 0 | 478.5631
419 | 354 | Приготовление безусадочных, быстротвердеющих составов тиксотропного типа однокомпонентных: вручную | м3 | 0.0455 | 21.7746 |  | 21.7746 | 478.5631 | 0 | 478.5631
420 | 355 | Выравнивание поверхности шпатлевкой Ceresit CD 24 толщ. 5 мм | м2 | 9.1 | 4354.9244 |  | 4354.9244 | 478.5631 | 0 | 478.5631
|  | Участки без оголённой арматуры 1 этаж |  |  | 0 |  |  | 478.5631
421 | 356 | Демонтаж непрочных слоев бетона | м3 | 0.07 | 33.4994 |  | 33.4994 | 478.5631 | 0 | 478.5631
422 | 357 | Очистка поверхности щетками | м2 | 18 | 8614.1361 |  | 8614.1361 | 478.5631 | 0 | 478.5631
423 | 358 | Обеспыливание поверхности | м2 | 18 | 8614.1361 |  | 8614.1361 | 478.5631 | 0 | 478.5631
424 | 359 | Приготовление безусадочных, быстротвердеющих составов тиксотропного типа однокомпонентных: вручную | м3 | 0.009 | 4.3071 |  | 4.3071 | 478.5631 | 0 | 478.5631
425 | 360 | Нанесение антикоррозионной смеси Ceresit CD 30 толщ. 1 мм | м2 | 9 | 4307.0681 |  | 4307.0681 | 478.5631 | 0 | 478.5631
426 | 361 | Приготовление безусадочных, быстротвердеющих составов тиксотропного типа однокомпонентных: вручную | м3 | 0.069 | 33.0209 |  | 33.0209 | 478.5631 | 0 | 478.5631
427 | 362 | Выравнивание поверхности ремонтной смесью Ceresit CD 22 толщ. 10 мм | м2 | 6.9 | 3302.0855 |  | 3302.0855 | 478.5631 | 0 | 478.5631
428 | 363 | Приготовление безусадочных, быстротвердеющих составов тиксотропного типа однокомпонентных: вручную | м3 | 0.0345 | 16.5104 |  | 16.5104 | 478.5631 | 0 | 478.5631
429 | 364 | Выравнивание поверхности шпатлевкой Ceresit CD 24 толщ. 5 мм | м2 | 6.9 | 3302.0855 |  | 3302.0855 | 478.5631 | 0 | 478.5631
|  | Участки с оголённой арматурой 2 этаж |  |  | 0 |  |  | 478.5631
430 | 365 | Демонтаж непрочных слоев бетона | м3 | 0.07 | 33.4994 |  | 33.4994 | 478.5631 | 0 | 478.5631
431 | 366 | Очистка поверхности щетками | м2 | 3.2 | 1531.402 |  | 1531.402 | 478.5631 | 0 | 478.5631
432 | 367 | Обеспыливание поверхности | м2 | 3.2 | 1531.402 |  | 1531.402 | 478.5631 | 0 | 478.5631
433 | 368 | Приготовление безусадочных, быстротвердеющих составов тиксотропного типа однокомпонентных: вручную | м3 | 0.0048 | 2.2971 |  | 2.2971 | 478.5631 | 0 | 478.5631
434 | 369 | Нанесение антикоррозионной смеси Ceresit CD 30 толщ. 1 мм | м2 | 4.8 | 2297.103 |  | 2297.103 | 478.5631 | 0 | 478.5631
435 | 370 | Приготовление безусадочных, быстротвердеющих составов тиксотропного типа однокомпонентных: вручную | м3 | 0.07 | 33.4994 |  | 33.4994 | 478.5631 | 0 | 478.5631
436 | 371 | Выравнивание поверхности ремонтной смесью Ceresit CD 22 толщ. 100 мм | м2 | 0.7 | 334.9942 |  | 334.9942 | 478.5631 | 0 | 478.5631
437 | 372 | Приготовление безусадочных, быстротвердеющих составов тиксотропного типа однокомпонентных: вручную | м3 | 0.0065 | 3.1107 |  | 3.1107 | 478.5631 | 0 | 478.5631
438 | 373 | Выравнивание поверхности шпатлевкой Ceresit CD 24 толщ. 5 мм | м2 | 1.3 | 622.1321 |  | 622.1321 | 478.5631 | 0 | 478.5631
|  | Участки без оголённой арматуры 2 этаж |  |  | 0 |  |  | 478.5631
439 | 374 | Демонтаж непрочных слоев бетона | м3 | 0.18 | 86.1414 |  | 86.1414 | 478.5631 | 0 | 478.5631
440 | 375 | Очистка поверхности щетками | м2 | 46 | 22013.9034 |  | 22013.9034 | 478.5631 | 0 | 478.5631
441 | 376 | Обеспыливание поверхности | м2 | 46 | 22013.9034 |  | 22013.9034 | 478.5631 | 0 | 478.5631
442 | 377 | Приготовление безусадочных, быстротвердеющих составов тиксотропного типа однокомпонентных: вручную | м3 | 0.023 | 11.007 |  | 11.007 | 478.5631 | 0 | 478.5631
443 | 378 | Нанесение антикоррозионной смеси Ceresit CD 30 толщ. 1 мм | м2 | 23 | 11006.9517 |  | 11006.9517 | 478.5631 | 0 | 478.5631
444 | 379 | Приготовление безусадочных, быстротвердеющих составов тиксотропного типа однокомпонентных: вручную | м3 | 0.175 | 83.7485 |  | 83.7485 | 478.5631 | 0 | 478.5631
445 | 380 | Выравнивание поверхности ремонтной смесью Ceresit CD 22 толщ. 10 мм | м2 | 17.5 | 8374.8546 |  | 8374.8546 | 478.5631 | 0 | 478.5631
446 | 381 | Приготовление безусадочных, быстротвердеющих составов тиксотропного типа однокомпонентных: вручную | м3 | 0.0875 | 41.8743 |  | 41.8743 | 478.5631 | 0 | 478.5631
447 | 382 | Выравнивание поверхности шпатлевкой Ceresit CD 24 толщ. 5 мм | м2 | 17.5 | 8374.8546 |  | 8374.8546 | 478.5631 | 0 | 478.5631
|  | Участки с оголённой арматурой 3 этаж |  |  | 0 |  |  | 478.5631
448 | 383 | Демонтаж непрочных слоев бетона | м3 | 0.12 | 57.4276 |  | 57.4276 | 478.5631 | 0 | 478.5631
449 | 384 | Очистка поверхности щетками | м2 | 5.8 | 2775.6661 |  | 2775.6661 | 478.5631 | 0 | 478.5631
450 | 385 | Обеспыливание поверхности | м2 | 5.8 | 2775.6661 |  | 2775.6661 | 478.5631 | 0 | 478.5631
451 | 386 | Приготовление безусадочных, быстротвердеющих составов тиксотропного типа однокомпонентных: вручную | м3 | 0.0087 | 4.1635 |  | 4.1635 | 478.5631 | 0 | 478.5631
452 | 387 | Нанесение антикоррозионной смеси Ceresit CD 30 толщ. 1 мм | м2 | 8.7 | 4163.4991 |  | 4163.4991 | 478.5631 | 0 | 478.5631
453 | 388 | Приготовление безусадочных, быстротвердеющих составов тиксотропного типа однокомпонентных: вручную | м3 | 0.12 | 57.4276 |  | 57.4276 | 478.5631 | 0 | 478.5631
454 | 389 | Выравнивание поверхности ремонтной смесью Ceresit CD 22 толщ. 100 мм | м2 | 1.2 | 574.2757 |  | 574.2757 | 478.5631 | 0 | 478.5631
455 | 390 | Приготовление безусадочных, быстротвердеющих составов тиксотропного типа однокомпонентных: вручную | м3 | 0.0115 | 5.5035 |  | 5.5035 | 478.5631 | 0 | 478.5631
456 | 391 | Выравнивание поверхности шпатлевкой Ceresit CD 24 толщ. 5 мм | м2 | 2.3 | 1100.6952 |  | 1100.6952 | 478.5631 | 0 | 478.5631
|  | Участки без оголённой арматуры 3 этаж |  |  | 0 |  |  | 478.5631
457 | 392 | Демонтаж непрочных слоев бетона | м3 | 0.05 | 23.9282 |  | 23.9282 | 478.5631 | 0 | 478.5631
458 | 393 | Очистка поверхности щетками | м2 | 12 | 5742.7574 |  | 5742.7574 | 478.5631 | 0 | 478.5631
459 | 394 | Обеспыливание поверхности | м2 | 12 | 5742.7574 |  | 5742.7574 | 478.5631 | 0 | 478.5631
460 | 395 | Приготовление безусадочных, быстротвердеющих составов тиксотропного типа однокомпонентных: вручную | м3 | 0.006 | 2.8714 |  | 2.8714 | 478.5631 | 0 | 478.5631
461 | 396 | Нанесение антикоррозионной смеси Ceresit CD 30 толщ. 1 мм | м2 | 6 | 2871.3787 |  | 2871.3787 | 478.5631 | 0 | 478.5631
462 | 397 | Приготовление безусадочных, быстротвердеющих составов тиксотропного типа однокомпонентных: вручную | м3 | 0.046 | 22.0139 |  | 22.0139 | 478.5631 | 0 | 478.5631
463 | 398 | Выравнивание поверхности ремонтной смесью Ceresit CD 22 толщ. 10 мм | м2 | 4.6 | 2201.3903 |  | 2201.3903 | 478.5631 | 0 | 478.5631
464 | 399 | Приготовление безусадочных, быстротвердеющих составов тиксотропного типа однокомпонентных: вручную | м3 | 0.023 | 11.007 |  | 11.007 | 478.5631 | 0 | 478.5631
465 | 400 | Выравнивание поверхности шпатлевкой Ceresit CD 24 толщ. 5 мм | м2 | 4.6 | 2201.3903 |  | 2201.3903 | 478.5631 | 0 | 478.5631
|  | Участки с оголённой арматурой 4 этаж |  |  | 0 |  |  | 478.5631
466 | 401 | Демонтаж непрочных слоев бетона | м3 | 0.25 | 119.6408 |  | 119.6408 | 478.5631 | 0 | 478.5631
467 | 402 | Очистка поверхности щетками | м2 | 13 | 6221.3205 |  | 6221.3205 | 478.5631 | 0 | 478.5631
468 | 403 | Обеспыливание поверхности | м2 | 13 | 6221.3205 |  | 6221.3205 | 478.5631 | 0 | 478.5631
469 | 404 | Приготовление безусадочных, быстротвердеющих составов тиксотропного типа однокомпонентных: вручную | м3 | 0.0195 | 9.332 |  | 9.332 | 478.5631 | 0 | 478.5631
470 | 405 | Нанесение антикоррозионной смеси Ceresit CD 30 толщ. 1 мм | м2 | 19.5 | 9331.9808 |  | 9331.9808 | 478.5631 | 0 | 478.5631
471 | 406 | Приготовление безусадочных, быстротвердеющих составов тиксотропного типа однокомпонентных: вручную | м3 | 0.25 | 119.6408 |  | 119.6408 | 478.5631 | 0 | 478.5631
472 | 407 | Выравнивание поверхности ремонтной смесью Ceresit CD 22 толщ. 100 мм | м2 | 2.5 | 1196.4078 |  | 1196.4078 | 478.5631 | 0 | 478.5631
473 | 408 | Приготовление безусадочных, быстротвердеющих составов тиксотропного типа однокомпонентных: вручную | м3 | 0.025 | 11.9641 |  | 11.9641 | 478.5631 | 0 | 478.5631
474 | 409 | Выравнивание поверхности шпатлевкой Ceresit CD 24 толщ. 5 мм | м2 | 5 | 2392.8156 |  | 2392.8156 | 478.5631 | 0 | 478.5631
|  | Участки без оголённой арматуры 4 этаж |  |  | 0 |  |  | 478.5631
475 | 410 | Демонтаж непрочных слоев бетона | м3 | 0.22 | 105.2839 |  | 105.2839 | 478.5631 | 0 | 478.5631
476 | 411 | Очистка поверхности щетками | м2 | 56.4 | 26990.9598 |  | 26990.9598 | 478.5631 | 0 | 478.5631
477 | 412 | Обеспыливание поверхности | м2 | 56.4 | 26990.9598 |  | 26990.9598 | 478.5631 | 0 | 478.5631
478 | 413 | Приготовление безусадочных, быстротвердеющих составов тиксотропного типа однокомпонентных: вручную | м3 | 0.0282 | 13.4955 |  | 13.4955 | 478.5631 | 0 | 478.5631
479 | 414 | Нанесение антикоррозионной смеси Ceresit CD 30 толщ. 1 мм | м2 | 28.2 | 13495.4799 |  | 13495.4799 | 478.5631 | 0 | 478.5631
480 | 415 | Приготовление безусадочных, быстротвердеющих составов тиксотропного типа однокомпонентных: вручную | м3 | 0.215 | 102.8911 |  | 102.8911 | 478.5631 | 0 | 478.5631
481 | 416 | Выравнивание поверхности ремонтной смесью Ceresit CD 22 толщ. 10 мм | м2 | 21.5 | 10289.107 |  | 10289.107 | 478.5631 | 0 | 478.5631
482 | 417 | Приготовление безусадочных, быстротвердеющих составов тиксотропного типа однокомпонентных: вручную | м3 | 0.1075 | 51.4455 |  | 51.4455 | 478.5631 | 0 | 478.5631
483 | 418 | Выравнивание поверхности шпатлевкой Ceresit CD 24 толщ. 5 мм | м2 | 21.5 | 10289.107 |  | 10289.107 | 478.5631 | 0 | 478.5631
|  | Ремонт колонн, д/ж |  |  | 0 |  |  | 478.5631
|  | Участки колонн с оголённой арматурой 1 этаж |  |  | 0 |  |  | 478.5631
484 | 419 | Демонтаж непрочных слоев бетона | м3 | 0.06 | 28.7138 |  | 28.7138 | 478.5631 | 0 | 478.5631
485 | 420 | Очистка поверхности щетками | м2 | 3.4 | 1627.1146 |  | 1627.1146 | 478.5631 | 0 | 478.5631
486 | 421 | Обеспыливание поверхности | м2 | 3.4 | 1627.1146 |  | 1627.1146 | 478.5631 | 0 | 478.5631
487 | 422 | Приготовление безусадочных, быстротвердеющих составов тиксотропного типа однокомпонентных: вручную | м3 | 0.0017 | 0.81356 |  | 0.81356 | 478.5631 | 0 | 478.5631
488 | 423 | Нанесение антикоррозионной смеси Ceresit CD 30 толщ. 1 мм | м2 | 1.7 | 813.5573 |  | 813.5573 | 478.5631 | 0 | 478.5631
489 | 424 | Приготовление безусадочных, быстротвердеющих составов тиксотропного типа однокомпонентных: вручную | м3 | 0.056 | 26.7995 |  | 26.7995 | 478.5631 | 0 | 478.5631
490 | 425 | Выравнивание поверхности ремонтной смесью Ceresit CD 22 толщ. 80 мм | м2 | 0.7 | 334.9942 |  | 334.9942 | 478.5631 | 0 | 478.5631
491 | 426 | Приготовление безусадочных, быстротвердеющих составов тиксотропного типа однокомпонентных: вручную | м3 | 0.007 | 3.3499 |  | 3.3499 | 478.5631 | 0 | 478.5631
492 | 427 | Выравнивание поверхности шпатлевкой Ceresit CD 24 толщ. 5 мм | м2 | 1.4 | 669.9884 |  | 669.9884 | 478.5631 | 0 | 478.5631
|  | Участки диафрагм с оголённой арматурой 1 этаж |  |  | 0 |  |  | 478.5631
493 | 428 | Демонтаж непрочных слоев бетона | м3 | 0.31 | 148.3546 |  | 148.3546 | 478.5631 | 0 | 478.5631
494 | 429 | Очистка поверхности щетками | м2 | 29.4 | 14069.7557 |  | 14069.7557 | 478.5631 | 0 | 478.5631
495 | 430 | Обеспыливание поверхности | м2 | 29.4 | 14069.7557 |  | 14069.7557 | 478.5631 | 0 | 478.5631
496 | 431 | Приготовление безусадочных, быстротвердеющих составов тиксотропного типа однокомпонентных: вручную | м3 | 0.0053 | 2.5364 |  | 2.5364 | 478.5631 | 0 | 478.5631
497 | 432 | Нанесение антикоррозионной смеси Ceresit CD 30 толщ. 1 мм | м2 | 5.3 | 2536.3845 |  | 2536.3845 | 478.5631 | 0 | 478.5631
498 | 433 | Приготовление безусадочных, быстротвердеющих составов тиксотропного типа однокомпонентных: вручную | м3 | 0.31 | 148.3546 |  | 148.3546 | 478.5631 | 0 | 478.5631
499 | 434 | Выравнивание поверхности ремонтной смесью Ceresit CD 22 толщ. 50 мм | м2 | 6.2 | 2967.0913 |  | 2967.0913 | 478.5631 | 0 | 478.5631
500 | 435 | Приготовление безусадочных, быстротвердеющих составов тиксотропного типа однокомпонентных: вручную | м3 | 0.031 | 14.8355 |  | 14.8355 | 478.5631 | 0 | 478.5631
501 | 436 | Выравнивание поверхности шпатлевкой Ceresit CD 24 толщ. 5 мм | м2 | 6.2 | 2967.0913 |  | 2967.0913 | 478.5631 | 0 | 478.5631
|  | Участки колонн с оголённой арматурой 2 этаж |  |  | 0 |  |  | 478.5631
502 | 437 | Демонтаж непрочных слоев бетона | м3 | 0.03 | 14.3569 |  | 14.3569 | 478.5631 | 0 | 478.5631
503 | 438 | Очистка поверхности щетками | м2 | 1.1 | 526.4194 |  | 526.4194 | 478.5631 | 0 | 478.5631
504 | 439 | Обеспыливание поверхности | м2 | 1.1 | 526.4194 |  | 526.4194 | 478.5631 | 0 | 478.5631
505 | 440 | Приготовление безусадочных, быстротвердеющих составов тиксотропного типа однокомпонентных: вручную | м3 | 0.0006 | 0.28714 |  | 0.28714 | 478.5631 | 0 | 478.5631
506 | 441 | Нанесение антикоррозионной смеси Ceresit CD 30 толщ. 1 мм | м2 | 0.6 | 287.1379 |  | 287.1379 | 478.5631 | 0 | 478.5631
507 | 442 | Приготовление безусадочных, быстротвердеющих составов тиксотропного типа однокомпонентных: вручную | м3 | 0.024 | 11.4855 |  | 11.4855 | 478.5631 | 0 | 478.5631
508 | 443 | Выравнивание поверхности ремонтной смесью Ceresit CD 22 толщ. 80 мм | м2 | 0.3 | 143.5689 |  | 143.5689 | 478.5631 | 0 | 478.5631
509 | 444 | Приготовление безусадочных, быстротвердеющих составов тиксотропного типа однокомпонентных: вручную | м3 | 0.0025 | 1.1964 |  | 1.1964 | 478.5631 | 0 | 478.5631
510 | 445 | Выравнивание поверхности шпатлевкой Ceresit CD 24 толщ. 5 мм | м2 | 0.5 | 239.2816 |  | 239.2816 | 478.5631 | 0 | 478.5631
|  | Участки диафрагм с оголённой арматурой 2 этаж |  |  | 0 |  |  | 478.5631
511 | 446 | Демонтаж непрочных слоев бетона | м3 | 0.33 | 157.9258 |  | 157.9258 | 478.5631 | 0 | 478.5631
512 | 447 | Очистка поверхности щетками | м2 | 31.1 | 14883.313 |  | 14883.313 | 478.5631 | 0 | 478.5631
513 | 448 | Обеспыливание поверхности | м2 | 31.1 | 14883.313 |  | 14883.313 | 478.5631 | 0 | 478.5631
514 | 449 | Приготовление безусадочных, быстротвердеющих составов тиксотропного типа однокомпонентных: вручную | м3 | 0.0056 | 2.68 |  | 2.68 | 478.5631 | 0 | 478.5631
515 | 450 | Нанесение антикоррозионной смеси Ceresit CD 30 толщ. 1 мм | м2 | 5.6 | 2679.9535 |  | 2679.9535 | 478.5631 | 0 | 478.5631
516 | 451 | Приготовление безусадочных, быстротвердеющих составов тиксотропного типа однокомпонентных: вручную | м3 | 0.33 | 157.9258 |  | 157.9258 | 478.5631 | 0 | 478.5631
517 | 452 | Выравнивание поверхности ремонтной смесью Ceresit CD 22 толщ. 50 мм | м2 | 6.6 | 3158.5166 |  | 3158.5166 | 478.5631 | 0 | 478.5631
518 | 453 | Приготовление безусадочных, быстротвердеющих составов тиксотропного типа однокомпонентных: вручную | м3 | 0.033 | 15.7926 |  | 15.7926 | 478.5631 | 0 | 478.5631
519 | 454 | Выравнивание поверхности шпатлевкой Ceresit CD 24 толщ. 5 мм | м2 | 6.6 | 3158.5166 |  | 3158.5166 | 478.5631 | 0 | 478.5631
|  | Участки колонн с оголённой арматурой 3 этаж |  |  | 0 |  |  | 478.5631
520 | 455 | Демонтаж непрочных слоев бетона | м3 | 0.02 | 9.5713 |  | 9.5713 | 478.5631 | 0 | 478.5631
521 | 456 | Очистка поверхности щетками | м2 | 0.6 | 287.1379 |  | 287.1379 | 478.5631 | 0 | 478.5631
522 | 457 | Обеспыливание поверхности | м2 | 0.6 | 287.1379 |  | 287.1379 | 478.5631 | 0 | 478.5631
523 | 458 | Приготовление безусадочных, быстротвердеющих составов тиксотропного типа однокомпонентных: вручную | м3 | 0.0003 | 0.14357 |  | 0.14357 | 478.5631 | 0 | 478.5631
524 | 459 | Нанесение антикоррозионной смеси Ceresit CD 30 толщ. 1 мм | м2 | 0.3 | 143.5689 |  | 143.5689 | 478.5631 | 0 | 478.5631
525 | 460 | Приготовление безусадочных, быстротвердеющих составов тиксотропного типа однокомпонентных: вручную | м3 | 0.016 | 7.657 |  | 7.657 | 478.5631 | 0 | 478.5631
526 | 461 | Выравнивание поверхности ремонтной смесью Ceresit CD 22 толщ. 80 мм | м2 | 0.2 | 95.7126 |  | 95.7126 | 478.5631 | 0 | 478.5631
527 | 462 | Приготовление безусадочных, быстротвердеющих составов тиксотропного типа однокомпонентных: вручную | м3 | 0.0015 | 0.71784 |  | 0.71784 | 478.5631 | 0 | 478.5631
528 | 463 | Выравнивание поверхности шпатлевкой Ceresit CD 24 толщ. 5 мм | м2 | 0.3 | 143.5689 |  | 143.5689 | 478.5631 | 0 | 478.5631
|  | Участки диафрагм с оголённой арматурой 3 этаж |  |  | 0 |  |  | 478.5631
529 | 464 | Демонтаж непрочных слоев бетона | м3 | 0.31 | 148.3546 |  | 148.3546 | 478.5631 | 0 | 478.5631
530 | 465 | Очистка поверхности щетками | м2 | 29 | 13878.3304 |  | 13878.3304 | 478.5631 | 0 | 478.5631
531 | 466 | Обеспыливание поверхности | м2 | 29 | 13878.3304 |  | 13878.3304 | 478.5631 | 0 | 478.5631
532 | 467 | Приготовление безусадочных, быстротвердеющих составов тиксотропного типа однокомпонентных: вручную | м3 | 0.0053 | 2.5364 |  | 2.5364 | 478.5631 | 0 | 478.5631
533 | 468 | Нанесение антикоррозионной смеси Ceresit CD 30 толщ. 1 мм | м2 | 5.3 | 2536.3845 |  | 2536.3845 | 478.5631 | 0 | 478.5631
534 | 469 | Приготовление безусадочных, быстротвердеющих составов тиксотропного типа однокомпонентных: вручную | м3 | 0.305 | 145.9618 |  | 145.9618 | 478.5631 | 0 | 478.5631
535 | 470 | Выравнивание поверхности ремонтной смесью Ceresit CD 22 толщ. 50 мм | м2 | 6.1 | 2919.235 |  | 2919.235 | 478.5631 | 0 | 478.5631
536 | 471 | Приготовление безусадочных, быстротвердеющих составов тиксотропного типа однокомпонентных: вручную | м3 | 0.0305 | 14.5962 |  | 14.5962 | 478.5631 | 0 | 478.5631
537 | 472 | Выравнивание поверхности шпатлевкой Ceresit CD 24 толщ. 5 мм | м2 | 6.1 | 2919.235 |  | 2919.235 | 478.5631 | 0 | 478.5631
|  | Участки колонн с оголённой арматурой 4 этаж |  |  | 0 |  |  | 478.5631
538 | 473 | Демонтаж непрочных слоев бетона | м3 | 0.02 | 9.5713 |  | 9.5713 | 478.5631 | 0 | 478.5631
539 | 474 | Очистка поверхности щетками | м2 | 0.6 | 287.1379 |  | 287.1379 | 478.5631 | 0 | 478.5631
540 | 475 | Обеспыливание поверхности | м2 | 0.6 | 287.1379 |  | 287.1379 | 478.5631 | 0 | 478.5631
541 | 476 | Приготовление безусадочных, быстротвердеющих составов тиксотропного типа однокомпонентных: вручную | м3 | 0.0003 | 0.14357 |  | 0.14357 | 478.5631 | 0 | 478.5631
542 | 477 | Нанесение антикоррозионной смеси Ceresit CD 30 толщ. 1 мм | м2 | 0.3 | 143.5689 |  | 143.5689 | 478.5631 | 0 | 478.5631
543 | 478 | Приготовление безусадочных, быстротвердеющих составов тиксотропного типа однокомпонентных: вручную | м3 | 0.016 | 7.657 |  | 7.657 | 478.5631 | 0 | 478.5631
544 | 479 | Выравнивание поверхности ремонтной смесью Ceresit CD 22 толщ. 80 мм | м2 | 0.2 | 95.7126 |  | 95.7126 | 478.5631 | 0 | 478.5631
545 | 480 | Приготовление безусадочных, быстротвердеющих составов тиксотропного типа однокомпонентных: вручную | м3 | 0.0015 | 0.71784 |  | 0.71784 | 478.5631 | 0 | 478.5631
546 | 481 | Выравнивание поверхности шпатлевкой Ceresit CD 24 толщ. 5 мм | м2 | 0.3 | 143.5689 |  | 143.5689 | 478.5631 | 0 | 478.5631
|  | Участки диафрагм с оголённой арматурой 4 этаж |  |  | 0 |  |  | 478.5631
547 | 482 | Демонтаж непрочных слоев бетона | м3 | 0.41 | 196.2109 |  | 196.2109 | 478.5631 | 0 | 478.5631
548 | 483 | Очистка поверхности щетками | м2 | 38.1 | 18233.2548 |  | 18233.2548 | 478.5631 | 0 | 478.5631
549 | 484 | Обеспыливание поверхности | м2 | 38.1 | 18233.2548 |  | 18233.2548 | 478.5631 | 0 | 478.5631
550 | 485 | Приготовление безусадочных, быстротвердеющих составов тиксотропного типа однокомпонентных: вручную | м3 | 0.0069 | 3.3021 |  | 3.3021 | 478.5631 | 0 | 478.5631
551 | 486 | Нанесение антикоррозионной смеси Ceresit CD 30 толщ. 1 мм | м2 | 6.9 | 3302.0855 |  | 3302.0855 | 478.5631 | 0 | 478.5631
552 | 487 | Приготовление безусадочных, быстротвердеющих составов тиксотропного типа однокомпонентных: вручную | м3 | 0.255 | 122.0336 |  | 122.0336 | 478.5631 | 0 | 478.5631
553 | 488 | Выравнивание поверхности ремонтной смесью Ceresit CD 22 толщ. 50 мм | м2 | 8.1 | 3876.3613 |  | 3876.3613 | 478.5631 | 0 | 478.5631
554 | 489 | Приготовление безусадочных, быстротвердеющих составов тиксотропного типа однокомпонентных: вручную | м3 | 0.0405 | 19.3818 |  | 19.3818 | 478.5631 | 0 | 478.5631
555 | 490 | Выравнивание поверхности шпатлевкой Ceresit CD 24 толщ. 5 мм | м2 | 8.1 | 3876.3613 |  | 3876.3613 | 478.5631 | 0 | 478.5631
|  | Ремонт колонн выхода на кровлю |  |  | 0 |  |  | 478.5631
|  | Участки колонн с оголённой арматурой (кровля) |  |  | 0 |  |  | 478.5631
556 | 491 | Демонтаж непрочных слоев бетона | м3 | 0.03 | 14.3569 |  | 14.3569 | 478.5631 | 0 | 478.5631
557 | 492 | Очистка поверхности щетками | м2 | 1.1 | 526.4194 |  | 526.4194 | 478.5631 | 0 | 478.5631
558 | 493 | Обеспыливание поверхности | м2 | 1.1 | 526.4194 |  | 526.4194 | 478.5631 | 0 | 478.5631
559 | 494 | Приготовление безусадочных, быстротвердеющих составов тиксотропного типа однокомпонентных: вручную | м3 | 0.0006 | 0.28714 |  | 0.28714 | 478.5631 | 0 | 478.5631
560 | 495 | Нанесение антикоррозионной смеси Ceresit CD 30 толщ. 1 мм | м2 | 0.6 | 287.1379 |  | 287.1379 | 478.5631 | 0 | 478.5631
561 | 496 | Приготовление безусадочных, быстротвердеющих составов тиксотропного типа однокомпонентных: вручную | м3 | 0.024 | 11.4855 |  | 11.4855 | 478.5631 | 0 | 478.5631
562 | 497 | Выравнивание поверхности ремонтной смесью Ceresit CD 22 толщ. 80 мм | м2 | 0.3 | 143.5689 |  | 143.5689 | 478.5631 | 0 | 478.5631
563 | 498 | Приготовление безусадочных, быстротвердеющих составов тиксотропного типа однокомпонентных: вручную | м3 | 0.0025 | 1.1964 |  | 1.1964 | 478.5631 | 0 | 478.5631
564 | 499 | Выравнивание поверхности шпатлевкой Ceresit CD 24 толщ. 5 мм | м2 | 0.5 | 239.2816 |  | 239.2816 | 478.5631 | 0 | 478.5631
|  | Ремонт лестничной клетки в осях 1-3/В-Г |  |  | 0 |  |  | 478.5631
|  | Участки л/к без оголённой арматуры 1 этаж |  |  | 0 |  |  | 478.5631
565 | 500 | Демонтаж непрочных слоев бетона | м3 | 0.02 | 9.5713 |  | 9.5713 | 478.5631 | 0 | 478.5631
566 | 501 | Очистка поверхности щетками | м2 | 8.7 | 4163.4991 |  | 4163.4991 | 478.5631 | 0 | 478.5631
567 | 502 | Обеспыливание поверхности | м2 | 8.7 | 4163.4991 |  | 4163.4991 | 478.5631 | 0 | 478.5631
568 | 503 | Приготовление безусадочных, быстротвердеющих составов тиксотропного типа однокомпонентных: вручную | м3 | 0.0008 | 0.38285 |  | 0.38285 | 478.5631 | 0 | 478.5631
569 | 504 | Нанесение антикоррозионной смеси Ceresit CD 30 толщ. 1 мм | м2 | 0.8 | 382.8505 |  | 382.8505 | 478.5631 | 0 | 478.5631
570 | 505 | Приготовление безусадочных, быстротвердеющих составов тиксотропного типа однокомпонентных: вручную | м3 | 0.019 | 9.0927 |  | 9.0927 | 478.5631 | 0 | 478.5631
571 | 506 | Выравнивание поверхности ремонтной смесью Ceresit CD 22 толщ. 10 мм | м2 | 1.9 | 909.2699 |  | 909.2699 | 478.5631 | 0 | 478.5631
572 | 507 | Приготовление безусадочных, быстротвердеющих составов тиксотропного типа однокомпонентных: вручную | м3 | 0.0095 | 4.5463 |  | 4.5463 | 478.5631 | 0 | 478.5631
573 | 508 | Выравнивание поверхности шпатлевкой Ceresit CD 24 толщ. 5 мм | м2 | 1.9 | 909.2699 |  | 909.2699 | 478.5631 | 0 | 478.5631
|  | Участки л/к с оголённой арматурой 2 этаж |  |  | 0 |  |  | 478.5631
574 | 509 | Демонтаж непрочных слоев бетона | м3 | 0.01 | 4.7856 |  | 4.7856 | 478.5631 | 0 | 478.5631
575 | 510 | Очистка поверхности щетками | м2 | 0.2 | 95.7126 |  | 95.7126 | 478.5631 | 0 | 478.5631
576 | 511 | Обеспыливание поверхности | м2 | 0.2 | 95.7126 |  | 95.7126 | 478.5631 | 0 | 478.5631
577 | 512 | Приготовление безусадочных, быстротвердеющих составов тиксотропного типа однокомпонентных: вручную | м3 | 0.0006 | 0.28714 |  | 0.28714 | 478.5631 | 0 | 478.5631
578 | 513 | Нанесение антикоррозионной смеси Ceresit CD 30 толщ. 1 мм | м2 | 0.6 | 287.1379 |  | 287.1379 | 478.5631 | 0 | 478.5631
579 | 514 | Приготовление безусадочных, быстротвердеющих составов тиксотропного типа однокомпонентных: вручную | м3 | 0.008 | 3.8285 |  | 3.8285 | 478.5631 | 0 | 478.5631
580 | 515 | Выравнивание поверхности ремонтной смесью Ceresit CD 22 толщ. 80 мм | м2 | 0.1 | 47.8563 |  | 47.8563 | 478.5631 | 0 | 478.5631
581 | 516 | Приготовление безусадочных, быстротвердеющих составов тиксотропного типа однокомпонентных: вручную | м3 | 0.001 | 0.47856 |  | 0.47856 | 478.5631 | 0 | 478.5631
582 | 517 | Выравнивание поверхности шпатлевкой Ceresit CD 24 толщ. 5 мм | м2 | 0.2 | 95.7126 |  | 95.7126 | 478.5631 | 0 | 478.5631
|  | Участки л/к без оголённой арматуры 2 этаж |  |  | 0 |  |  | 478.5631
583 | 518 | Демонтаж непрочных слоев бетона | м3 | 0.03 | 14.3569 |  | 14.3569 | 478.5631 | 0 | 478.5631
584 | 519 | Очистка поверхности щетками | м2 | 13.6 | 6508.4584 |  | 6508.4584 | 478.5631 | 0 | 478.5631
585 | 520 | Обеспыливание поверхности | м2 | 13.6 | 6508.4584 |  | 6508.4584 | 478.5631 | 0 | 478.5631
586 | 521 | Приготовление безусадочных, быстротвердеющих составов тиксотропного типа однокомпонентных: вручную | м3 | 0.0012 | 0.57428 |  | 0.57428 | 478.5631 | 0 | 478.5631
587 | 522 | Нанесение антикоррозионной смеси Ceresit CD 30 толщ. 1 мм | м2 | 1.2 | 574.2757 |  | 574.2757 | 478.5631 | 0 | 478.5631
588 | 523 | Приготовление безусадочных, быстротвердеющих составов тиксотропного типа однокомпонентных: вручную | м3 | 0.028 | 13.3998 |  | 13.3998 | 478.5631 | 0 | 478.5631
589 | 524 | Выравнивание поверхности ремонтной смесью Ceresit CD 22 толщ. 10 мм | м2 | 2.8 | 1339.9767 |  | 1339.9767 | 478.5631 | 0 | 478.5631
590 | 525 | Приготовление безусадочных, быстротвердеющих составов тиксотропного типа однокомпонентных: вручную | м3 | 0.014 | 6.6999 |  | 6.6999 | 478.5631 | 0 | 478.5631
591 | 526 | Выравнивание поверхности шпатлевкой Ceresit CD 24 толщ. 5 мм | м2 | 2.8 | 1339.9767 |  | 1339.9767 | 478.5631 | 0 | 478.5631
592 |  | Участки л/к без оголённой арматуры 3 этаж |  |  | 0 |  |  | 478.5631
593 | 527 | Демонтаж непрочных слоев бетона | м3 | 0.03 | 14.3569 |  | 14.3569 | 478.5631 | 0 | 478.5631
594 | 528 | Очистка поверхности щетками | м2 | 13.8 | 6604.171 |  | 6604.171 | 478.5631 | 0 | 478.5631
595 | 529 | Обеспыливание поверхности | м2 | 13.8 | 6604.171 |  | 6604.171 | 478.5631 | 0 | 478.5631
596 | 530 | Приготовление безусадочных, быстротвердеющих составов тиксотропного типа однокомпонентных: вручную | м3 | 0.0014 | 0.66999 |  | 0.66999 | 478.5631 | 0 | 478.5631
597 | 531 | Нанесение антикоррозионной смеси Ceresit CD 30 толщ. 1 мм | м2 | 1.4 | 669.9884 |  | 669.9884 | 478.5631 | 0 | 478.5631
598 | 532 | Приготовление безусадочных, быстротвердеющих составов тиксотропного типа однокомпонентных: вручную | м3 | 0.03 | 14.3569 |  | 14.3569 | 478.5631 | 0 | 478.5631
599 | 533 | Выравнивание поверхности ремонтной смесью Ceresit CD 22 толщ. 10 мм | м2 | 3 | 1435.6894 |  | 1435.6894 | 478.5631 | 0 | 478.5631
600 | 534 | Приготовление безусадочных, быстротвердеющих составов тиксотропного типа однокомпонентных: вручную | м3 | 0.015 | 7.1784 |  | 7.1784 | 478.5631 | 0 | 478.5631
601 | 535 | Выравнивание поверхности шпатлевкой Ceresit CD 24 толщ. 5 мм | м2 | 3 | 1435.6894 |  | 1435.6894 | 478.5631 | 0 | 478.5631
|  | Участки л/к без оголённой арматуры 4 этаж |  |  | 0 |  |  | 478.5631
602 | 536 | Демонтаж непрочных слоев бетона | м3 | 0.03 | 14.3569 |  | 14.3569 | 478.5631 | 0 | 478.5631
603 | 537 | Очистка поверхности щетками | м2 | 13.8 | 6604.171 |  | 6604.171 | 478.5631 | 0 | 478.5631
604 | 538 | Обеспыливание поверхности | м2 | 13.8 | 6604.171 |  | 6604.171 | 478.5631 | 0 | 478.5631
605 | 539 | Приготовление безусадочных, быстротвердеющих составов тиксотропного типа однокомпонентных: вручную | м3 | 0.0014 | 0.66999 |  | 0.66999 | 478.5631 | 0 | 478.5631
606 | 540 | Нанесение антикоррозионной смеси Ceresit CD 30 толщ. 1 мм | м2 | 1.4 | 669.9884 |  | 669.9884 | 478.5631 | 0 | 478.5631
607 | 541 | Приготовление безусадочных, быстротвердеющих составов тиксотропного типа однокомпонентных: вручную | м3 | 0.03 | 14.3569 |  | 14.3569 | 478.5631 | 0 | 478.5631
608 | 542 | Выравнивание поверхности ремонтной смесью Ceresit CD 22 толщ. 10 мм | м2 | 3 | 1435.6894 |  | 1435.6894 | 478.5631 | 0 | 478.5631
609 | 543 | Приготовление безусадочных, быстротвердеющих составов тиксотропного типа однокомпонентных: вручную | м3 | 0.015 | 7.1784 |  | 7.1784 | 478.5631 | 0 | 478.5631
610 | 544 | Выравнивание поверхности шпатлевкой Ceresit CD 24 толщ. 5 мм | м2 | 3 | 1435.6894 |  | 1435.6894 | 478.5631 | 0 | 478.5631
|  | Участки л/к без оголённой арматуры выход на кровлю |  |  | 0 |  |  | 478.5631
611 | 545 | Демонтаж непрочных слоев бетона | м3 | 0.03 | 14.3569 |  | 14.3569 | 478.5631 | 0 | 478.5631
612 | 546 | Очистка поверхности щетками | м2 | 13.8 | 6604.171 |  | 6604.171 | 478.5631 | 0 | 478.5631
613 | 547 | Обеспыливание поверхности | м2 | 13.8 | 6604.171 |  | 6604.171 | 478.5631 | 0 | 478.5631
614 | 548 | Приготовление безусадочных, быстротвердеющих составов тиксотропного типа однокомпонентных: вручную | м3 | 0.0014 | 0.66999 |  | 0.66999 | 478.5631 | 0 | 478.5631
615 | 549 | Нанесение антикоррозионной смеси Ceresit CD 30 толщ. 1 мм | м2 | 1.4 | 669.9884 |  | 669.9884 | 478.5631 | 0 | 478.5631
616 | 550 | Приготовление безусадочных, быстротвердеющих составов тиксотропного типа однокомпонентных: вручную | м3 | 0.03 | 14.3569 |  | 14.3569 | 478.5631 | 0 | 478.5631
617 | 551 | Выравнивание поверхности ремонтной смесью Ceresit CD 22 толщ. 10 мм | м2 | 3 | 1435.6894 |  | 1435.6894 | 478.5631 | 0 | 478.5631
618 | 552 | Приготовление безусадочных, быстротвердеющих составов тиксотропного типа однокомпонентных: вручную | м3 | 0.015 | 7.1784 |  | 7.1784 | 478.5631 | 0 | 478.5631
619 | 553 | Выравнивание поверхности шпатлевкой Ceresit CD 24 толщ. 5 мм | м2 | 3 | 1435.6894 |  | 1435.6894 | 478.5631 | 0 | 478.5631
|  | Ремонт лестничной клетки в осях 9-10/А-В |  |  | 0 |  |  | 478.5631
|  | Участки л/к без оголённой арматуры 1 этаж |  |  | 0 |  |  | 478.5631
620 | 554 | Демонтаж непрочных слоев бетона | м3 | 0.02 | 9.5713 |  | 9.5713 | 478.5631 | 0 | 478.5631
621 | 555 | Очистка поверхности щетками | м2 | 7.8 | 3732.7923 |  | 3732.7923 | 478.5631 | 0 | 478.5631
622 | 556 | Обеспыливание поверхности | м2 | 7.8 | 3732.7923 |  | 3732.7923 | 478.5631 | 0 | 478.5631
623 | 557 | Приготовление безусадочных, быстротвердеющих составов тиксотропного типа однокомпонентных: вручную | м3 | 0.0008 | 0.38285 |  | 0.38285 | 478.5631 | 0 | 478.5631
624 | 558 | Нанесение антикоррозионной смеси Ceresit CD 30 толщ. 1 мм | м2 | 0.8 | 382.8505 |  | 382.8505 | 478.5631 | 0 | 478.5631
625 | 559 | Приготовление безусадочных, быстротвердеющих составов тиксотропного типа однокомпонентных: вручную | м3 | 0.017 | 8.1356 |  | 8.1356 | 478.5631 | 0 | 478.5631
626 | 560 | Выравнивание поверхности ремонтной смесью Ceresit CD 22 толщ. 10 мм | м2 | 1.7 | 813.5573 |  | 813.5573 | 478.5631 | 0 | 478.5631
627 | 561 | Приготовление безусадочных, быстротвердеющих составов тиксотропного типа однокомпонентных: вручную | м3 | 0.0085 | 4.0678 |  | 4.0678 | 478.5631 | 0 | 478.5631
628 | 562 | Выравнивание поверхности шпатлевкой Ceresit CD 24 толщ. 5 мм | м2 | 1.7 | 813.5573 |  | 813.5573 | 478.5631 | 0 | 478.5631
|  | Участки л/к без оголённой арматуры 2 этаж |  |  | 0 |  |  | 478.5631
629 | 563 | Демонтаж непрочных слоев бетона | м3 | 0.04 | 19.1425 |  | 19.1425 | 478.5631 | 0 | 478.5631
630 | 564 | Очистка поверхности щетками | м2 | 15.6 | 7465.5846 |  | 7465.5846 | 478.5631 | 0 | 478.5631
631 | 565 | Обеспыливание поверхности | м2 | 15.6 | 7465.5846 |  | 7465.5846 | 478.5631 | 0 | 478.5631
632 | 566 | Приготовление безусадочных, быстротвердеющих составов тиксотропного типа однокомпонентных: вручную | м3 | 0.0016 | 0.7657 |  | 0.7657 | 478.5631 | 0 | 478.5631
633 | 567 | Нанесение антикоррозионной смеси Ceresit CD 30 толщ. 1 мм | м2 | 1.6 | 765.701 |  | 765.701 | 478.5631 | 0 | 478.5631
634 | 568 | Приготовление безусадочных, быстротвердеющих составов тиксотропного типа однокомпонентных: вручную | м3 | 0.034 | 16.2711 |  | 16.2711 | 478.5631 | 0 | 478.5631
635 | 569 | Выравнивание поверхности ремонтной смесью Ceresit CD 22 толщ. 10 мм | м2 | 3.4 | 1627.1146 |  | 1627.1146 | 478.5631 | 0 | 478.5631
636 | 570 | Приготовление безусадочных, быстротвердеющих составов тиксотропного типа однокомпонентных: вручную | м3 | 0.017 | 8.1356 |  | 8.1356 | 478.5631 | 0 | 478.5631
637 | 571 | Выравнивание поверхности шпатлевкой Ceresit CD 24 толщ. 5 мм | м2 | 3.4 | 1627.1146 |  | 1627.1146 | 478.5631 | 0 | 478.5631
|  | Участки л/к без оголённой арматуры 3 этаж |  |  | 0 |  |  | 478.5631
638 | 572 | Демонтаж непрочных слоев бетона | м3 | 0.02 | 9.5713 |  | 9.5713 | 478.5631 | 0 | 478.5631
639 | 573 | Очистка поверхности щетками | м2 | 7.8 | 3732.7923 |  | 3732.7923 | 478.5631 | 0 | 478.5631
640 | 574 | Обеспыливание поверхности | м2 | 7.8 | 3732.7923 |  | 3732.7923 | 478.5631 | 0 | 478.5631
641 | 575 | Приготовление безусадочных, быстротвердеющих составов тиксотропного типа однокомпонентных: вручную | м3 | 0.0008 | 0.38285 |  | 0.38285 | 478.5631 | 0 | 478.5631
642 | 576 | Нанесение антикоррозионной смеси Ceresit CD 30 толщ. 1 мм | м2 | 0.8 | 382.8505 |  | 382.8505 | 478.5631 | 0 | 478.5631
643 | 577 | Приготовление безусадочных, быстротвердеющих составов тиксотропного типа однокомпонентных: вручную | м3 | 0.017 | 8.1356 |  | 8.1356 | 478.5631 | 0 | 478.5631
644 | 578 | Выравнивание поверхности ремонтной смесью Ceresit CD 22 толщ. 10 мм | м2 | 1.7 | 813.5573 |  | 813.5573 | 478.5631 | 0 | 478.5631
645 | 579 | Приготовление безусадочных, быстротвердеющих составов тиксотропного типа однокомпонентных: вручную | м3 | 0.0085 | 4.0678 |  | 4.0678 | 478.5631 | 0 | 478.5631
646 | 580 | Выравнивание поверхности шпатлевкой Ceresit CD 24 толщ. 5 мм | м2 | 1.7 | 813.5573 |  | 813.5573 | 478.5631 | 0 | 478.5631
|  | Ремонт узла опирания лестничной клетки |  |  | 0 |  |  | 478.5631
647 | 581 | Демонтаж кирпичной кладки | м3 | 0.01 | 4.7856 |  | 4.7856 | 478.5631 | 0 | 478.5631
648 | 582 | Сверление отверстия в стене Ø20 L=530 | шт. | 2 | 957.1262 |  | 957.1262 | 478.5631 | 0 | 478.5631
649 | 583 | Очистка поверхности щетками | м2 | 0.5 | 239.2816 |  | 239.2816 | 478.5631 | 0 | 478.5631
650 | 584 | Обеспыливание поверхности | м2 | 0.5 | 239.2816 |  | 239.2816 | 478.5631 | 0 | 478.5631
651 | 585 | Усиление конструктивных элементов: стен кирпичных стальными обоймами | кг | 15.97 | 7642.653 |  | 7642.653 | 478.5631 | 0 | 478.5631
652 | 586 | Огрунтовка металлических поверхностей в 2 слоя | м2 | 0.4 |  |  | 0 | 0 | 0 | 0
653 | 587 | Устройство сетки металлической сварной 50х50х4 мм | м2 | 0.3 |  |  | 0 | 0 | 0 | 0
654 | 588 | Устройство бетонной подготовки из цементно-песчаного раствора М200 | м3 | 0.03 |  |  | 0 | 0 | 0 | 0
Ремонт лестничной клетки в осях 14-16/В-Г
Участки л/к без оголённой арматуры 1 этаж
655 | 589 | Демонтаж непрочных слоев бетона | м3 | 0.02 |  |  | 0 | 0 | 0 | 0
656 | 590 | Очистка поверхности щетками | м2 | 8.7 |  |  | 0 | 0 | 0 | 0
657 | 591 | Обеспыливание поверхности | м2 | 8.7 |  |  | 0 | 0 | 0 | 0
658 | 592 | Приготовление безусадочных, быстротвердеющих составов тиксотропного типа однокомпонентных: вручную | м3 | 0.0008 |  |  | 0 | 0 | 0 | 0
659 | 593 | Нанесение антикоррозионной смеси Ceresit CD 30 толщ. 1 мм | м2 | 0.8 |  |  | 0 | 0 | 0 | 0
660 | 594 | Приготовление безусадочных, быстротвердеющих составов тиксотропного типа однокомпонентных: вручную | м3 | 0.019 |  |  | 0 | 0 | 0 | 0
661 | 595 | Выравнивание поверхности ремонтной смесью Ceresit CD 22 толщ. 10 мм | м2 | 1.9 |  |  | 0 | 0 | 0 | 0
662 | 596 | Приготовление безусадочных, быстротвердеющих составов тиксотропного типа однокомпонентных: вручную | м3 | 0.0095 |  |  | 0 | 0 | 0 | 0
663 | 597 | Выравнивание поверхности шпатлевкой Ceresit CD 24 толщ. 5 мм | м2 | 1.9 |  |  | 0 | 0 | 0 | 0
Участки л/к без оголённой арматуры 2 этаж
664 | 598 | Демонтаж непрочных слоев бетона | м3 | 0.03 |  |  | 0 | 0 | 0 | 0
665 | 599 | Очистка поверхности щетками | м2 | 13.8 |  |  | 0 | 0 | 0 | 0
666 | 600 | Обеспыливание поверхности | м2 | 13.8 |  |  | 0 | 0 | 0 | 0
667 | 601 | Приготовление безусадочных, быстротвердеющих составов тиксотропного типа однокомпонентных: вручную | м3 | 0.0014 |  |  | 0 | 0 | 0 | 0
668 | 602 | Нанесение антикоррозионной смеси Ceresit CD 30 толщ. 1 мм | м2 | 1.4 |  |  | 0 | 0 | 0 | 0
669 | 603 | Приготовление безусадочных, быстротвердеющих составов тиксотропного типа однокомпонентных: вручную | м3 | 0.03 |  |  | 0 | 0 | 0 | 0
670 | 604 | Выравнивание поверхности ремонтной смесью Ceresit CD 22 толщ. 10 мм | м2 | 3 |  |  | 0 | 0 | 0 | 0
671 | 605 | Приготовление безусадочных, быстротвердеющих составов тиксотропного типа однокомпонентных: вручную | м3 | 0.015 |  |  | 0 | 0 | 0 | 0
672 | 606 | Выравнивание поверхности шпатлевкой Ceresit CD 24 толщ. 5 мм | м2 | 3 |  |  | 0 | 0 | 0 | 0
Участки л/к без оголённой арматуры 3 этаж
673 | 607 | Демонтаж непрочных слоев бетона | м3 | 0.03 |  |  | 0 | 0 | 0 | 0
674 | 608 | Очистка поверхности щетками | м2 | 13.8 |  |  | 0 | 0 | 0 | 0
675 | 609 | Обеспыливание поверхности | м2 | 13.8 |  |  | 0 | 0 | 0 | 0
676 | 610 | Приготовление безусадочных, быстротвердеющих составов тиксотропного типа однокомпонентных: вручную | м3 | 0.0014 |  |  | 0 | 0 | 0 | 0
677 | 611 | Нанесение антикоррозионной смеси Ceresit CD 30 толщ. 1 мм | м2 | 1.4 |  |  | 0 | 0 | 0 | 0
678 | 612 | Приготовление безусадочных, быстротвердеющих составов тиксотропного типа однокомпонентных: вручную | м3 | 0.03 |  |  | 0 | 0 | 0 | 0
679 | 613 | Выравнивание поверхности ремонтной смесью Ceresit CD 22 толщ. 10 мм | м2 | 3 |  |  | 0 | 0 | 0 | 0
680 | 614 | Приготовление безусадочных, быстротвердеющих составов тиксотропного типа однокомпонентных: вручную | м3 | 0.015 |  |  | 0 | 0 | 0 | 0
681 | 615 | Выравнивание поверхности шпатлевкой Ceresit CD 24 толщ. 5 мм | м2 | 3 |  |  | 0 | 0 | 0 | 0
Участки л/к без оголённой арматуры 4 этаж
682 | 616 | Демонтаж непрочных слоев бетона | м3 | 0.02 |  |  | 0 | 0 | 0 | 0
683 | 617 | Очистка поверхности щетками | м2 | 6.9 |  |  | 0 | 0 | 0 | 0
684 | 618 | Обеспыливание поверхности | м2 | 6.9 |  |  | 0 | 0 | 0 | 0
685 | 619 | Приготовление безусадочных, быстротвердеющих составов тиксотропного типа однокомпонентных: вручную | м3 | 0.0007 |  |  | 0 | 0 | 0 | 0
686 | 620 | Нанесение антикоррозионной смеси Ceresit CD 30 толщ. 1 мм | м2 | 0.7 |  |  | 0 | 0 | 0 | 0
687 | 621 | Приготовление безусадочных, быстротвердеющих составов тиксотропного типа однокомпонентных: вручную | м3 | 0.015 |  |  | 0 | 0 | 0 | 0
688 | 622 | Выравнивание поверхности ремонтной смесью Ceresit CD 22 толщ. 10 мм | м2 | 1.5 |  |  | 0 | 0 | 0 | 0
689 | 623 | Приготовление безусадочных, быстротвердеющих составов тиксотропного типа однокомпонентных: вручную | м3 | 0.0075 |  |  | 0 | 0 | 0 | 0
690 | 624 | Выравнивание поверхности шпатлевкой Ceresit CD 24 толщ. 5 мм | м2 | 1.5 |  |  | 0 | 0 | 0 | 0
Усиление отверстий
1 этаж
Усиление отверстия №1
691 | 625 | Демонтаж непрочных слоев бетона | м3 | 0.06 |  |  | 0 | 0 | 0 | 0
692 | 626 | Сверление отверстия в плите Ø20 L=220 | шт. | 4 |  |  | 0 | 0 | 0 | 0
693 | 627 | Очистка поверхности щетками | м2 | 1.7 |  |  | 0 | 0 | 0 | 0
694 | 628 | Обеспыливание поверхности | м2 | 1.7 |  |  | 0 | 0 | 0 | 0
695 | 629 | Приготовление безусадочных, быстротвердеющих составов тиксотропного типа однокомпонентных: вручную | м3 | 0.0017 |  |  | 0 | 0 | 0 | 0
696 | 630 | Нанесение антикоррозионной смеси Ceresit CD 30 толщ. 1 мм | м2 | 1.7 |  |  | 0 | 0 | 0 | 0
697 | 631 | Приготовление безусадочных, быстротвердеющих составов тиксотропного типа однокомпонентных: вручную | м3 | 0.017 |  |  | 0 | 0 | 0 | 0
698 | 632 | Выравнивание поверхности ремонтной смесью Ceresit CD 22 толщ. 10 мм | м2 | 1.7 |  |  | 0 | 0 | 0 | 0
699 | 633 | Усиление конструктивных элементов: обрамление отверстий в перекрытии стальными обоймами | кг | 70.03 |  |  | 0 | 0 | 0 | 0
700 | 634 | Огрунтовка металлических поверхностей в 2 слоя | м2 | 2.1 |  |  | 0 | 0 | 0 | 0
Усиление отверстия №2.1
701 | 635 | Демонтаж непрочных слоев бетона | м3 | 0.1 |  |  | 0 | 0 | 0 | 0
702 | 636 | Сверление отверстия в плите Ø20 L=220 | шт. | 10 |  |  | 0 | 0 | 0 | 0
703 | 637 | Очистка поверхности щетками | м2 | 4.5 |  |  | 0 | 0 | 0 | 0
704 | 638 | Обеспыливание поверхности | м2 | 4.5 |  |  | 0 | 0 | 0 | 0
705 | 639 | Приготовление безусадочных, быстротвердеющих составов тиксотропного типа однокомпонентных: вручную | м3 | 0.0045 |  |  | 0 | 0 | 0 | 0
706 | 640 | Нанесение антикоррозионной смеси Ceresit CD 30 толщ. 1 мм | м2 | 4.5 |  |  | 0 | 0 | 0 | 0
707 | 641 | Приготовление безусадочных, быстротвердеющих составов тиксотропного типа однокомпонентных: вручную | м3 | 0.045 |  |  | 0 | 0 | 0 | 0
708 | 642 | Выравнивание поверхности ремонтной смесью Ceresit CD 22 толщ. 10 мм | м2 | 4.5 |  |  | 0 | 0 | 0 | 0
709 | 643 | Усиление конструктивных элементов: обрамление отверстий в перекрытии стальными обоймами | кг | 35.02 |  |  | 0 | 0 | 0 | 0
710 | 644 | Огрунтовка металлических поверхностей в 2 слоя | м2 | 5.5 |  |  | 0 | 0 | 0 | 0
Усиление отверстия №2.2
711 | 645 | Демонтаж непрочных слоев бетона | м3 | 0.02 |  |  | 0 | 0 | 0 | 0
712 | 646 | Сверление отверстия в плите Ø20 L=220 | шт. | 2 |  |  | 0 | 0 | 0 | 0
713 | 647 | Очистка поверхности щетками | м2 | 0.9 |  |  | 0 | 0 | 0 | 0
714 | 648 | Обеспыливание поверхности | м2 | 0.9 |  |  | 0 | 0 | 0 | 0
715 | 649 | Приготовление безусадочных, быстротвердеющих составов тиксотропного типа однокомпонентных: вручную | м3 | 0.0009 |  |  | 0 | 0 | 0 | 0
716 | 650 | Нанесение антикоррозионной смеси Ceresit CD 30 толщ. 1 мм | м2 | 0.9 |  |  | 0 | 0 | 0 | 0
717 | 651 | Приготовление безусадочных, быстротвердеющих составов тиксотропного типа однокомпонентных: вручную | м3 | 0.009 |  |  | 0 | 0 | 0 | 0
718 | 652 | Выравнивание поверхности ремонтной смесью Ceresit CD 22 толщ. 10 мм | м2 | 0.9 |  |  | 0 | 0 | 0 | 0
719 | 653 | Усиление конструктивных элементов: обрамление отверстий в перекрытии стальными обоймами | кг | 35.02 |  |  | 0 | 0 | 0 | 0
720 | 654 | Огрунтовка металлических поверхностей в 2 слоя | м2 | 1.1 |  |  | 0 | 0 | 0 | 0
Усиление отверстия №2.3
721 | 655 | Демонтаж непрочных слоев бетона | м3 | 0.02 |  |  | 0 | 0 | 0 | 0
722 | 656 | Сверление отверстия в плите Ø20 L=220 | шт. | 2 |  |  | 0 | 0 | 0 | 0
723 | 657 | Очистка поверхности щетками | м2 | 0.9 |  |  | 0 | 0 | 0 | 0
724 | 658 | Обеспыливание поверхности | м2 | 0.9 |  |  | 0 | 0 | 0 | 0
725 | 659 | Приготовление безусадочных, быстротвердеющих составов тиксотропного типа однокомпонентных: вручную | м3 | 0.0009 |  |  | 0 | 0 | 0 | 0
726 | 660 | Нанесение антикоррозионной смеси Ceresit CD 30 толщ. 1 мм | м2 | 0.9 |  |  | 0 | 0 | 0 | 0
727 | 661 | Приготовление безусадочных, быстротвердеющих составов тиксотропного типа однокомпонентных: вручную | м3 | 0.009 |  |  | 0 | 0 | 0 | 0
728 | 662 | Выравнивание поверхности ремонтной смесью Ceresit CD 22 толщ. 10 мм | м2 | 0.9 |  |  | 0 | 0 | 0 | 0
729 | 663 | Усиление конструктивных элементов: обрамление отверстий в перекрытии стальными обоймами | кг | 35.02 |  |  | 0 | 0 | 0 | 0
730 | 664 | Огрунтовка металлических поверхностей в 2 слоя | м2 | 1.1 |  |  | 0 | 0 | 0 | 0
Усиление отверстия №2.4
731 | 665 | Демонтаж непрочных слоев бетона | м3 | 0.02 |  |  | 0 | 0 | 0 | 0
732 | 666 | Сверление отверстия в плите Ø20 L=220 | шт. | 2 |  |  | 0 | 0 | 0 | 0
733 | 667 | Очистка поверхности щетками | м2 | 0.9 |  |  | 0 | 0 | 0 | 0
734 | 668 | Обеспыливание поверхности | м2 | 0.9 |  |  | 0 | 0 | 0 | 0
735 | 669 | Приготовление безусадочных, быстротвердеющих составов тиксотропного типа однокомпонентных: вручную | м3 | 0.0009 |  |  | 0 | 0 | 0 | 0
736 | 670 | Нанесение антикоррозионной смеси Ceresit CD 30 толщ. 1 мм | м2 | 0.9 |  |  | 0 | 0 | 0 | 0
737 | 671 | Приготовление безусадочных, быстротвердеющих составов тиксотропного типа однокомпонентных: вручную | м3 | 0.009 |  |  | 0 | 0 | 0 | 0
738 | 672 | Выравнивание поверхности ремонтной смесью Ceresit CD 22 толщ. 10 мм | м2 | 0.9 |  |  | 0 | 0 | 0 | 0
739 | 673 | Усиление конструктивных элементов: обрамление отверстий в перекрытии стальными обоймами | кг | 35.02 |  |  | 0 | 0 | 0 | 0
740 | 674 | Огрунтовка металлических поверхностей в 2 слоя | м2 | 1.1 |  |  | 0 | 0 | 0 | 0
Усиление отверстия №2.5
741 | 675 | Демонтаж непрочных слоев бетона | м3 | 0.04 |  |  | 0 | 0 | 0 | 0
742 | 676 | Сверление отверстия в плите Ø20 L=220 | шт. | 4 |  |  | 0 | 0 | 0 | 0
743 | 677 | Очистка поверхности щетками | м2 | 1.8 |  |  | 0 | 0 | 0 | 0
744 | 678 | Обеспыливание поверхности | м2 | 1.8 |  |  | 0 | 0 | 0 | 0
745 | 679 | Приготовление безусадочных, быстротвердеющих составов тиксотропного типа однокомпонентных: вручную | м3 | 0.0018 |  |  | 0 | 0 | 0 | 0
746 | 680 | Нанесение антикоррозионной смеси Ceresit CD 30 толщ. 1 мм | м2 | 1.8 |  |  | 0 | 0 | 0 | 0
747 | 681 | Приготовление безусадочных, быстротвердеющих составов тиксотропного типа однокомпонентных: вручную | м3 | 0.018 |  |  | 0 | 0 | 0 | 0
748 | 682 | Выравнивание поверхности ремонтной смесью Ceresit CD 22 толщ. 10 мм | м2 | 1.8 |  |  | 0 | 0 | 0 | 0
749 | 683 | Усиление конструктивных элементов: обрамление отверстий в перекрытии стальными обоймами | кг | 35.02 |  |  | 0 | 0 | 0 | 0
750 | 684 | Огрунтовка металлических поверхностей в 2 слоя | м2 | 2.2 |  |  | 0 | 0 | 0 | 0
Усиление отверстия №3
751 | 685 | Демонтаж непрочных слоев бетона | м3 | 0.03 |  |  | 0 | 0 | 0 | 0
752 | 686 | Сверление отверстия в плите Ø20 L=220 | шт. | 2 |  |  | 0 | 0 | 0 | 0
753 | 687 | Очистка поверхности щетками | м2 | 1.1 |  |  | 0 | 0 | 0 | 0
754 | 688 | Обеспыливание поверхности | м2 | 1.1 |  |  | 0 | 0 | 0 | 0
755 | 689 | Приготовление безусадочных, быстротвердеющих составов тиксотропного типа однокомпонентных: вручную | м3 | 0.0011 |  |  | 0 | 0 | 0 | 0
756 | 690 | Нанесение антикоррозионной смеси Ceresit CD 30 толщ. 1 мм | м2 | 1.1 |  |  | 0 | 0 | 0 | 0
757 | 691 | Приготовление безусадочных, быстротвердеющих составов тиксотропного типа однокомпонентных: вручную | м3 | 0.011 |  |  | 0 | 0 | 0 | 0
758 | 692 | Выравнивание поверхности ремонтной смесью Ceresit CD 22 толщ. 10 мм | м2 | 1.1 |  |  | 0 | 0 | 0 | 0
759 | 693 | Усиление конструктивных элементов: обрамление отверстий в перекрытии стальными обоймами | кг | 42.22 |  |  | 0 | 0 | 0 | 0
760 | 694 | Огрунтовка металлических поверхностей в 2 слоя | м2 | 1.3 |  |  | 0 | 0 | 0 | 0
2 этаж
Усиление отверстия №2.1
761 | 695 | Демонтаж непрочных слоев бетона | м3 | 0.04 |  |  | 0 | 0 | 0 | 0
762 | 696 | Сверление отверстия в плите Ø20 L=220 | шт. | 4 |  |  | 0 | 0 | 0 | 0
763 | 697 | Очистка поверхности щетками | м2 | 1.8 |  |  | 0 | 0 | 0 | 0
764 | 698 | Обеспыливание поверхности | м2 | 1.8 |  |  | 0 | 0 | 0 | 0
765 | 699 | Приготовление безусадочных, быстротвердеющих составов тиксотропного типа однокомпонентных: вручную | м3 | 0.0018 |  |  | 0 | 0 | 0 | 0
766 | 700 | Нанесение антикоррозионной смеси Ceresit CD 30 толщ. 1 мм | м2 | 1.8 |  |  | 0 | 0 | 0 | 0
767 | 701 | Приготовление безусадочных, быстротвердеющих составов тиксотропного типа однокомпонентных: вручную | м3 | 0.018 |  |  | 0 | 0 | 0 | 0
768 | 702 | Выравнивание поверхности ремонтной смесью Ceresit CD 22 толщ. 10 мм | м2 | 1.8 |  |  | 0 | 0 | 0 | 0
769 | 703 | Усиление конструктивных элементов: обрамление отверстий в перекрытии стальными обоймами | кг | 35.02 |  |  | 0 | 0 | 0 | 0
770 | 704 | Огрунтовка металлических поверхностей в 2 слоя | м2 | 2.2 |  |  | 0 | 0 | 0 | 0
Усиление отверстия №2.4
771 | 705 | Демонтаж непрочных слоев бетона | м3 | 0.04 |  |  | 0 | 0 | 0 | 0
772 | 706 | Сверление отверстия в плите Ø20 L=220 | шт. | 4 |  |  | 0 | 0 | 0 | 0
773 | 707 | Очистка поверхности щетками | м2 | 1.8 |  |  | 0 | 0 | 0 | 0
774 | 708 | Обеспыливание поверхности | м2 | 1.8 |  |  | 0 | 0 | 0 | 0
775 | 709 | Приготовление безусадочных, быстротвердеющих составов тиксотропного типа однокомпонентных: вручную | м3 | 0.0018 |  |  | 0 | 0 | 0 | 0
776 | 710 | Нанесение антикоррозионной смеси Ceresit CD 30 толщ. 1 мм | м2 | 1.8 |  |  | 0 | 0 | 0 | 0
777 | 711 | Приготовление безусадочных, быстротвердеющих составов тиксотропного типа однокомпонентных: вручную | м3 | 0.018 |  |  | 0 | 0 | 0 | 0
778 | 712 | Выравнивание поверхности ремонтной смесью Ceresit CD 22 толщ. 10 мм | м2 | 1.8 |  |  | 0 | 0 | 0 | 0
779 | 713 | Усиление конструктивных элементов: обрамление отверстий в перекрытии стальными обоймами | кг | 35.02 |  |  | 0 | 0 | 0 | 0
780 | 714 | Огрунтовка металлических поверхностей в 2 слоя | м2 | 2.2 |  |  | 0 | 0 | 0 | 0
Усиление отверстия №2.5
781 | 715 | Демонтаж непрочных слоев бетона | м3 | 0.02 |  |  | 0 | 0 | 0 | 0
782 | 716 | Сверление отверстия в плите Ø20 L=220 | шт. | 2 |  |  | 0 | 0 | 0 | 0
783 | 717 | Очистка поверхности щетками | м2 | 0.9 |  |  | 0 | 0 | 0 | 0
784 | 718 | Обеспыливание поверхности | м2 | 0.9 |  |  | 0 | 0 | 0 | 0
785 | 719 | Приготовление безусадочных, быстротвердеющих составов тиксотропного типа однокомпонентных: вручную | м3 | 0.0009 |  |  | 0 | 0 | 0 | 0
786 | 720 | Нанесение антикоррозионной смеси Ceresit CD 30 толщ. 1 мм | м2 | 0.9 |  |  | 0 | 0 | 0 | 0
787 | 721 | Приготовление безусадочных, быстротвердеющих составов тиксотропного типа однокомпонентных: вручную | м3 | 0.009 |  |  | 0 | 0 | 0 | 0
788 | 722 | Выравнивание поверхности ремонтной смесью Ceresit CD 22 толщ. 10 мм | м2 | 0.9 |  |  | 0 | 0 | 0 | 0
789 | 723 | Усиление конструктивных элементов: обрамление отверстий в перекрытии стальными обоймами | кг | 35.02 |  |  | 0 | 0 | 0 | 0
790 | 724 | Огрунтовка металлических поверхностей в 2 слоя | м2 | 1.1 |  |  | 0 | 0 | 0 | 0
Усиление отверстия №4.1
791 | 725 | Демонтаж непрочных слоев бетона | м3 | 0.08 |  |  | 0 | 0 | 0 | 0
792 | 726 | Сверление отверстия в плите Ø20 L=220 | шт. | 6 |  |  | 0 | 0 | 0 | 0
793 | 727 | Очистка поверхности щетками | м2 | 2 |  |  | 0 | 0 | 0 | 0
794 | 728 | Обеспыливание поверхности | м2 | 2 |  |  | 0 | 0 | 0 | 0
795 | 729 | Приготовление безусадочных, быстротвердеющих составов тиксотропного типа однокомпонентных: вручную | м3 | 0.002 |  |  | 0 | 0 | 0 | 0
796 | 730 | Нанесение антикоррозионной смеси Ceresit CD 30 толщ. 1 мм | м2 | 2 |  |  | 0 | 0 | 0 | 0
797 | 731 | Приготовление безусадочных, быстротвердеющих составов тиксотропного типа однокомпонентных: вручную | м3 | 0.02 |  |  | 0 | 0 | 0 | 0
798 | 732 | Выравнивание поверхности ремонтной смесью Ceresit CD 22 толщ. 10 мм | м2 | 2 |  |  | 0 | 0 | 0 | 0
799 | 733 | Усиление конструктивных элементов: обрамление отверстий в перекрытии стальными обоймами | кг | 88.24 |  |  | 0 | 0 | 0 | 0
800 | 734 | Огрунтовка металлических поверхностей в 2 слоя | м2 | 2.5 |  |  | 0 | 0 | 0 | 0
3 этаж
Усиление отверстия №2.3
801 | 735 | Демонтаж непрочных слоев бетона | м3 | 0.02 |  |  | 0 | 0 | 0 | 0
802 | 736 | Сверление отверстия в плите Ø20 L=220 | шт. | 2 |  |  | 0 | 0 | 0 | 0
803 | 737 | Очистка поверхности щетками | м2 | 0.9 |  |  | 0 | 0 | 0 | 0
804 | 738 | Обеспыливание поверхности | м2 | 0.9 |  |  | 0 | 0 | 0 | 0
805 | 739 | Приготовление безусадочных, быстротвердеющих составов тиксотропного типа однокомпонентных: вручную | м3 | 0.0009 |  |  | 0 | 0 | 0 | 0
806 | 740 | Нанесение антикоррозионной смеси Ceresit CD 30 толщ. 1 мм | м2 | 0.9 |  |  | 0 | 0 | 0 | 0
807 | 741 | Приготовление безусадочных, быстротвердеющих составов тиксотропного типа однокомпонентных: вручную | м3 | 0.009 |  |  | 0 | 0 | 0 | 0
808 | 742 | Выравнивание поверхности ремонтной смесью Ceresit CD 22 толщ. 10 мм | м2 | 0.9 |  |  | 0 | 0 | 0 | 0
809 | 743 | Усиление конструктивных элементов: обрамление отверстий в перекрытии стальными обоймами | кг | 35.02 |  |  | 0 | 0 | 0 | 0
810 | 744 | Огрунтовка металлических поверхностей в 2 слоя | м2 | 1.1 |  |  | 0 | 0 | 0 | 0
Усиление отверстия №2.6
811 | 745 | Демонтаж непрочных слоев бетона | м3 | 0.02 |  |  | 0 | 0 | 0 | 0
812 | 746 | Сверление отверстия в плите Ø20 L=220 | шт. | 2 |  |  | 0 | 0 | 0 | 0
813 | 747 | Очистка поверхности щетками | м2 | 0.9 |  |  | 0 | 0 | 0 | 0
814 | 748 | Обеспыливание поверхности | м2 | 0.9 |  |  | 0 | 0 | 0 | 0
815 | 749 | Приготовление безусадочных, быстротвердеющих составов тиксотропного типа однокомпонентных: вручную | м3 | 0.0009 |  |  | 0 | 0 | 0 | 0
816 | 750 | Нанесение антикоррозионной смеси Ceresit CD 30 толщ. 1 мм | м2 | 0.9 |  |  | 0 | 0 | 0 | 0
817 | 751 | Приготовление безусадочных, быстротвердеющих составов тиксотропного типа однокомпонентных: вручную | м3 | 0.009 |  |  | 0 | 0 | 0 | 0
818 | 752 | Выравнивание поверхности ремонтной смесью Ceresit CD 22 толщ. 10 мм | м2 | 0.9 |  |  | 0 | 0 | 0 | 0
819 | 753 | Усиление конструктивных элементов: обрамление отверстий в перекрытии стальными обоймами | кг | 35.02 |  |  | 0 | 0 | 0 | 0
820 | 754 | Огрунтовка металлических поверхностей в 2 слоя | м2 | 1.1 |  |  | 0 | 0 | 0 | 0
Усиление отверстия №4.2
821 | 755 | Демонтаж непрочных слоев бетона | м3 | 0.08 |  |  | 0 | 0 | 0 | 0
822 | 756 | Сверление отверстия в плите Ø20 L=220 | шт. | 5 |  |  | 0 | 0 | 0 | 0
823 | 757 | Очистка поверхности щетками | м2 | 2 |  |  | 0 | 0 | 0 | 0
824 | 758 | Обеспыливание поверхности | м2 | 2 |  |  | 0 | 0 | 0 | 0
825 | 759 | Приготовление безусадочных, быстротвердеющих составов тиксотропного типа однокомпонентных: вручную | м3 | 0.002 |  |  | 0 | 0 | 0 | 0
826 | 760 | Нанесение антикоррозионной смеси Ceresit CD 30 толщ. 1 мм | м2 | 2 |  |  | 0 | 0 | 0 | 0
827 | 761 | Приготовление безусадочных, быстротвердеющих составов тиксотропного типа однокомпонентных: вручную | м3 | 0.02 |  |  | 0 | 0 | 0 | 0
828 | 762 | Выравнивание поверхности ремонтной смесью Ceresit CD 22 толщ. 10 мм | м2 | 2 |  |  | 0 | 0 | 0 | 0
829 | 763 | Усиление конструктивных элементов: обрамление отверстий в перекрытии стальными обоймами | кг | 85.13 |  |  | 0 | 0 | 0 | 0
830 | 764 | Огрунтовка металлических поверхностей в 2 слоя | м2 | 2.5 |  |  | 0 | 0 | 0 | 0
Усиление отверстия №5
831 | 765 | Демонтаж непрочных слоев бетона | м3 | 0.05 |  |  | 0 | 0 | 0 | 0
832 | 766 | Сверление отверстия в плите Ø20 L=220 | шт. | 4 |  |  | 0 | 0 | 0 | 0
833 | 767 | Очистка поверхности щетками | м2 | 1.4 |  |  | 0 | 0 | 0 | 0
834 | 768 | Обеспыливание поверхности | м2 | 1.4 |  |  | 0 | 0 | 0 | 0
835 | 769 | Приготовление безусадочных, быстротвердеющих составов тиксотропного типа однокомпонентных: вручную | м3 | 0.0014 |  |  | 0 | 0 | 0 | 0
836 | 770 | Нанесение антикоррозионной смеси Ceresit CD 30 толщ. 1 мм | м2 | 1.4 |  |  | 0 | 0 | 0 | 0
837 | 771 | Приготовление безусадочных, быстротвердеющих составов тиксотропного типа однокомпонентных: вручную | м3 | 0.014 |  |  | 0 | 0 | 0 | 0
838 | 772 | Выравнивание поверхности ремонтной смесью Ceresit CD 22 толщ. 10 мм | м2 | 1.4 |  |  | 0 | 0 | 0 | 0
839 | 773 | Усиление конструктивных элементов: обрамление отверстий в перекрытии стальными обоймами | кг | 60.43 |  |  | 0 | 0 | 0 | 0
840 | 774 | Огрунтовка металлических поверхностей в 2 слоя | м2 | 1.9 |  |  | 0 | 0 | 0 | 0
Усиление отверстия №6
841 | 775 | Демонтаж непрочных слоев бетона | м3 | 0.04 |  |  | 0 | 0 | 0 | 0
842 | 776 | Сверление отверстия в плите Ø20 L=220 | шт. | 4 |  |  | 0 | 0 | 0 | 0
843 | 777 | Очистка поверхности щетками | м2 | 1.3 |  |  | 0 | 0 | 0 | 0
844 | 778 | Обеспыливание поверхности | м2 | 1.3 |  |  | 0 | 0 | 0 | 0
845 | 779 | Приготовление безусадочных, быстротвердеющих составов тиксотропного типа однокомпонентных: вручную | м3 | 0.0013 |  |  | 0 | 0 | 0 | 0
846 | 780 | Нанесение антикоррозионной смеси Ceresit CD 30 толщ. 1 мм | м2 | 1.3 |  |  | 0 | 0 | 0 | 0
847 | 781 | Приготовление безусадочных, быстротвердеющих составов тиксотропного типа однокомпонентных: вручную | м3 | 0.013 |  |  | 0 | 0 | 0 | 0
848 | 782 | Выравнивание поверхности ремонтной смесью Ceresit CD 22 толщ. 10 мм | м2 | 1.3 |  |  | 0 | 0 | 0 | 0
4 этаж
Усиление отверстия №7
849 | 783 | Демонтаж непрочных слоев бетона | м3 | 0.06 |  |  | 0 | 0 | 0 | 0
850 | 784 | Сверление отверстия в плите Ø20 L=220 | шт. | 18 |  |  | 0 | 0 | 0 | 0
851 | 785 | Очистка поверхности щетками | м2 | 4.8 |  |  | 0 | 0 | 0 | 0
852 | 786 | Обеспыливание поверхности | м2 | 4.8 |  |  | 0 | 0 | 0 | 0
853 | 787 | Приготовление безусадочных, быстротвердеющих составов тиксотропного типа однокомпонентных: вручную | м3 | 0.0048 |  |  | 0 | 0 | 0 | 0
854 | 788 | Нанесение антикоррозионной смеси Ceresit CD 30 толщ. 1 мм | м2 | 4.8 |  |  | 0 | 0 | 0 | 0
855 | 789 | Приготовление безусадочных, быстротвердеющих составов тиксотропного типа однокомпонентных: вручную | м3 | 0.048 |  |  | 0 | 0 | 0 | 0
856 | 790 | Выравнивание поверхности ремонтной смесью Ceresit CD 22 толщ. 10 мм | м2 | 4.8 |  |  | 0 | 0 | 0 | 0
857 | 791 | Усиление конструктивных элементов: обрамление отверстий в перекрытии стальными обоймами | кг | 223.43 |  |  | 0 | 0 | 0 | 0
858 | 792 | Огрунтовка металлических поверхностей в 2 слоя | м2 | 6.4 |  |  | 0 | 0 | 0 | 0
Вывоз мусора
859 | 793 | Погрузо-разгрузочные работы при автомобильных перевозках: Погрузка мусора строительного с погрузкой вручную | 1 т груза | 12.67 |  |  | 0 | 0 | 0 | 0
860 | 794 | Перевозка грузов I класса автомобилями-самосвалами грузоподъемностью 10 т работающих вне карьера на расстояние до 47 км | 1 т груза | 12.67 |  |  | 0 | 0 | 0 | 0
861 | 795 | Утилизация строительного мусора | 1 т груза | 12.67 |  |  | 0 | 0 | 0 | 0
|  | ИТОГО по усилению АС+КЖ |  |  |  |  | 10542431.3678
«Реконструкция М-14. Кровля» Часть АС
Демонтажные работы
Демонтаж существующего покрытия кровли
862 | 1 | Демонтаж рулонной кровли на битумной мастике (4-5 слоев), 20 мм | м2 | 6613.02
863 | 2 | Демонтаж плит из полистирольного пенопласта, 65мм | м2 | 6613.02
864 | 3 | Демонтаж пароизоляции, 1 слой рубероида | м2 | 6613.02
865 | 4 | Демонтаж профилированного листа, НС44-0,6 | м2 | 6613.02
Демонтаж покрытия фонаря
866 | 5 | Демонтаж рулонной кровли на битумной мастике (4 слоя), 16 мм | м2 | 434.28
867 | 6 | Демонтаж плит из полистирольного пенопласта, 65мм | м2 | 434.28
868 | 7 | Демонтаж пароизоляции, 1 слой рубероида | м2 | 434.28
869 | 8 | Демонтаж профилированного листа, НС44-0,6 | м2 | 434.28
Демонтаж примыканий к фонарю
870 | 9 | Демонтаж 1-го слоя рубероида | м2 | 144.12
871 | 10 | Демонтаж плиты из полистирольного пенопласта, 65мм | м2 | 111.92
872 | 11 | Демонтаж металлических водоприёмных воронок 160мм h=150мм | шт | 36
Демонтаж светопрозрачного заполнения фонаря
Демонтаж заполнения фонарей в осях 3-15
873 | 12 | Демонтаж заполнения из армированного стекла в металлической раме | м2/кг | 124,68/2189,38
874 | 13 | Демонтаж оконных блоков ПВХ однокамерных 2250х1200h | м2/кг | 16,2/405
Демонтаж заполнения фонарей в осях 15-3
875 | 14 | Демонтаж заполнения из армированного стекла в металлической раме | м2/кг | 124,68/2189,38
876 | 15 | Демонтаж оконных блоков ПВХ однокамерных 2250х1200h | м2/кг | 16,2/405
Демонтаж заполнения фонарей в осях И-Е
877 | 16 | Демонтаж заполнения из армированного стекла в металлической раме | м2/кг | 12,11/212,63
Демонтаж заполнения фонарей в осях Е-И
878 | 17 | Демонтаж заполнения из армированного стекла в металлической раме | м2/кг | 12,11/212,63
Монтажные работы
Монтаж покрытия кровли
879 | 18 | Монтаж: профилированного настила с креплением саморезами | м2/т | 6566,23/65,01 | [6 empty] | Коэффициент учета нахлёстов и перехлёстов -1,1 Профнастил Н60-845-0,8 -6566,23*0,0099=65,01т Самонарезающий винт В6-25-59347шт/273,03кг Шайба уплотнительная ШУ-6К-59347шт/54,67кг
880 | 19 | Устройство пароизоляции: прокладочной в один слой | м2 | 6566.23 | [6 empty] | Паробарьер СА500 ТехноНиколь или аналог (расход 1,18)
881 | 20 | Утепление покрытий плитами: из минеральной ваты на битумной мастике в один слой | м2 | 6566.23 | [6 empty] | Утеплитель минераловатный ТЕХНОРУФ Н ПРОФ λБ=0,037Вт/(м·°С)-60мм (расход 1,03)
882 | 21 | Утепление покрытий плитами: из пенопласта полистирольного на битумной мастике в один слой | м2 | 6566.23 | [6 empty] | Плиты теплоизоляционные LOGICPIR PROF Ф/Ф λБ=0,025Вт/(м·°С) - 40мм
883 | 22 | Утепление покрытий плитами: из пенопласта 2-й слой /уклоны | м2 | 3159.36 | [6 empty] | Плиты теплоизоляционные Logicroof SLOPE СХ/СХ 3,4% плита J - 2306,88 (расход 1,05) Плиты теплоизоляционные Logicroof SLOPE СХ/СХ 3,4% плита К- 852,48 (расход 1,05)
884 | 23 | Устройство плоских кровель из ПВХ мембран методом свободной укладки | м2 | 6566.23 | [6 empty] | Кровельная ПВХ-мембрана Logicroof V-RP 1,5мм-6566,23 (расход 1,11)
Монтаж покрытия фонаря
885 | 24 | Монтаж: профилированного настила с креплением саморезами | м2/т | 484,43/4,8 | [6 empty] | Коэффициент учета нахлёстов и перехлёстов =1,1 Профилированный лист оцинкованный: Н60-845-0,8-484,43*0,0099=4,8т Самонарезающий винт В6-25-4360шт/20,14кг Шайба уплотнительная ШУ-6К-4360шт/4,03кг
886 | 25 | Устройство пароизоляции: прокладочной в один слой | м2 | 484.43 | [6 empty] | Пробарьер СА500 Технониколь или аналог (расход 1,18)
887 | 26 | Утепление покрытий плитами: из минеральной ваты на битумной мастике в один слой | м2 | 484.43 | [6 empty] | Утеплитель минераловатный ТЕХНОРУФ Н ПРОФ λБ=0,037Вт/(м·°С)-60мм (расход 1,03)
888 | 27 | Утепление покрытий плитами: из пенопласта полистирольного на битумной мастике в один слой | м2 | 484.43 | [6 empty] | Плиты теплоизоляционные LOGICPIR PROF Ф/Ф λБ=0,025Вт/(м·°С) - 40мм (расход 1,03)
889 | 28 | Устройство плоских кровель из ПВХ мембран методом свободной укладки | м2 | 484.43 | [6 empty] | Кровельная ПВХ-мембрана Logicroof V-RP 1,5мм-484,43 (расход 1,11)
890 | 29 | Устройство мелких покрытий (отлив, 0,4м) | м2 | 62.43 | [6 empty] | Жесть ламинированная ПВХ Bauder (Баудер) FB12 1,2мм, b=400мм, l=2000мм (отлив), 0,4м
891 | 30 | Устройство мелких покрытий (подшивка свеса, 055м) | м2 | 85.84 | [6 empty] | Сталь листовая оцинкованная, толщина 0,5 мм
892 | 31 | Монтаж профиля по перметру карниза фонаря | т | 0.52443 | [6 empty] | Профиль С-образный 100х40х25 по периметру карнизв фонаря ГОСТ Р58384-2019
893 | 32 | Устройство пароизоляции: прокладочной в один слой | м/м2 | 156,08/15,608 | [6 empty] | Пароизоляция шир 100мм
894 | 33 | Утепление покрытий плитами: из минеральной ваты или перлита на битумной мастике в один слой | м2 | 93.65 | [6 empty] | Утеплитель минераловатный ТЕХНОРУФ Н ПРОф 60мм (расход 1,03)
895 | 34 | Утепление покрытий плитами из минерльной ваты:второй слой | м2 | 62.43 | [6 empty] | Утеплитель минераловатный ТЕХНОРУФ ПРОф 40мм (расход 1,03)
Установка светопрозрачного заполнения фонарей из усиленных алюминиевых профилей с однокамерным стеклопакетом Ок-1 и Ок-2
896 | 35 | Монтаж оконных фонарных остекленных покрытий из герметичных одно- и двухкамерных стеклопакетов в пластиковой и алюминиевой обвязке | м2 | 305.6 | [6 empty] | Блоки оконные алюминиевые глухие-225м2 Блоки оконные алюминиевые с открыванием-80,6 м2 Детал крепления-189,472кг
Монтаж стеновых сэндвич-панелей
897 | 36 | Монтаж стеновых сэндвич-панелей с установкой конструкций нащельников и деталей обрамления | м2 | 153 | [6 empty] | П1 (МП-ТСП-Z-150-1000-Н-Г-МВ), 3670х1000мм, подрезать до размера 760мм-14,6м2 П2 (МП-ТСП-Z-150-1000-Н-Г-МВ),3600х1000мм, подрезать до размера 760мм-72м2 П3 (МП-ТСП-Z-150-1000-Н-Г-МВ),3000х1000мм, подрезать до размера 760мм-36м2 П4 (МП-ТСП-Z-150-1000-Н-Г-МВ),1800х1000мм, подрезать до размера 760мм-18м2 П5 (МП-ТСП-Z-150-1000-Н-Г-МВ),3100х1000мм, подрезать до размера 760мм-12,4м2 Конструкции стальные нащельников и деталей обрамления-0,418т
898 | 37 | Монтаж фасонных элементов (отлив оконный 0,45 м) | м | 153.44 | [6 empty] | Сталь листовая оцинкованная, толщина 0,7 мм-153,44м Пена монтажная-9л Герметик силиконовый высокотемпературный однокомпонентный влаго-термостойкий, устойчивый к УФ-излучению, адгезионный к непористым поверхностям-4,2л (15*0,28)
Монтаж примыканий к парапетам
Примыкания к парапетам Н=0,450 м по осям П и А (У11,12)
899 | 38 | Устройство примыканий из ПВХ мембран к парапетам: высотой 450 мм без фартука | м | 195.6 | [6 empty] | Мембрана LOGICROOF V-RP 1,5, ширина 0,45 м, 1,5 мм-195,6 м (97,8*2*0,45=88,02м2) Рейка прижимнаяТехноНИКОЛЬ-195м Пробарьер СА500 Технониколь или аналог-68,25 м2 Мастика герметизирующая ТЕХНОНИКОЛЬ № 71-39л
890 | 39 | Установка прижимной планки | м | 195 | [6 empty] | Рейка краевая алюминиевая ТехноНИКОЛЬ
891 | 40 | Устройство мелких покрытий (брандмауэры, парапеты, свесы и т.п.) из листовой оцинкованной стали/парапет шир 350мм | м2 | 68.46 | [6 empty] | Сталь листовая оцинкованная, толщина 0,7 мм
Примыкания к парапетам Н=1,3 м (0,95-1,560м) по оси 17 (У7)
892 | 41 | Устройство примыканий из ПВХ мембран к парапетам: высотой 1,3 м без фартука | м | 72.28 | [6 empty] | МембранаLOGICROOF V-RP 1,5, ширина 0,95-1,56м (среднее 1,3м)-72,28 м (72,28*1,3=93,96м2) Рейка прижимная алюминиевая ТехноНИКОЛЬ-72,28м Геотекстиль нетканый из полиэфирного волокна, иглопробивной, поверхностная плотность 300 г/м2
893 | 42 | Установка прижимной планки | м | 72.28 | [6 empty] | Рейка краевая алюминиевая ТехноНИКОЛЬ
894 | 43 | Изоляция изделиями из волокнистых и зернистых материалов с креплением на клее и дюбелями: наружных стен | м2 | 93.96 | [6 empty] | 72,28*1,3=93,96м2 Плиты минераловатные ТЕХНОЛАЙТ ЭКСТРА толщ 100мм-2,6м3 Шурупы для крепления утеплителя и гидроизоляции к профилированному листу 4,8х120 мм-362шт
895 | 44 | Устройство мелких покрытий из листовой оцинкованной стали/монтаж компенсатора | м2 | 36.14 | [6 empty] | Сталь листовая оцинкованная, толщина 0,5 мм
896 | 45 | Монтаж отлива шир 0,35м | м2 | 25.3 | [6 empty] | 72,28*0,35=25,3м2 Сталь листовая оцинкованная, толщина 0,5 мм
Примыкания к парапетам Н=1,3 м (0,95-1,560м) по оси 1 (У5)
897 | 46 | Устройство примыканий из ПВХ мембран к парапетам: высотой 1,3 м без фартука | м | 72.28 | [6 empty] | МембранаLOGICROOF V-RP 1,5, ширина 0,95-1,56м (среднее 1,3м)-72,28 м (72,28*1,3=93,96м2) Рейка прижимная алюминиевая ТехноНИКОЛЬ-72,28м Геотекстиль нетканый из полиэфирного волокна, иглопробивной, поверхностная плотность 300 г/м2
898 | 47 | Монтаж усиления под примыкание | м2 | 18.07 | [6 empty] | Сталь листовая оцинкованная, толщина 0,5 мм 72,28*0,25=18,07м2
899 | 48 | Монтаж отлива шир 0,35м | м2 | 25.3 | [6 empty] | Сталь листовая оцинкованная, толщина 0,5 мм 72,28*0,35=25,3м2
Ограждение кровли
900 | 49 | Ограждение кровель перилами | м | 72.28 | [6 empty] | Кровельное ограждение ТехноНИКОЛЬ КО/PRO/PV высотой 600мм.
Дорожка серая ПВХ
901 | 50 | Монтаж дорожек ПВХ 0,6х0,6м | шт/м2 | 943/339,48 | [6 empty] | Дорожка серая 0,6*0,6м ПВХ Logicroof Walkway Puzzle -943шт 0,6*0,6*943=339,48м2
Монтаж примыканий к вентиляционным каналам
902 | 51 | Устройство примыканий из ПВХ мембран к стенам: высотой 200мм c усилением под примыкание из оцинкованного листа | м/м2 | 33,6/10,57 | [6 empty] | Мембрана LOGICROOF V-RP 1,5, ширина 0,2 м Сталь листовая оцинкованная, толщина 0,7 мм-1,61*5,595=9,008кг Герметик силиконовый высокотемпературный однокомпонентный влаго-термостойкий, устойчивый к УФ-излучению, адгезионный к непористым поверхностям-5,32л
Монтаж примыканий к фонарю
902 | 52 | Устройство примыканий из ПВХ мембран к стенам: высотой 450 мм | м/м2 | 154,4/69,48 | [6 empty] | Мембрана LOGICROOF V-RP 1,5, ширина 0,2 м Пробарьер СА500 Технониколь или аналог Рейка прижимная алюминиевая ТехноНИКОЛЬ-154,4м
903 | 53 | Установка прижимной планки | м | 154.4 | [6 empty] | Рейка краевая алюминиевая ТехноНИКОЛЬ
Монтаж водоприёмных воронок с ПВХ-фланцем XL503 Ø110
904 | 54 | Установка воронок водосточных | шт | 36 | [6 empty] | Воронка ТехноНИКОЛЬ для ПВХ мембран XL503 без обогрева Ø110х450мм-36шт Клей универсальный, водостойкий-11,16л
905 | 55 | Устройство примыканий из ПВХ мембран к воронкам | м2 | 13.4 | [6 empty] | Кровельная ПВХ-мембрана Logicroof V-RP 1,5мм
906 | 56 | Усиление мест прохода воронок | м2 | 8.28 | [6 empty] | Сталь листовая оцинкованная, толщина 0,7 мм-8,28*5,595=46,33кг
Монтаж примыканий к люкам дымоудаления (18 узлов)
907 | 57 | Устройство примыканий из ПВХ мембран к стенам и парапетам: высотой 600 мм | м | 108 | [6 empty] | Мембрана LOGICROOF V-RP 1,5, ширина 0,60 м, 1.5 мм-108*0,6=64,8м2 Паробарьер СА500 или аналог Рейка прижимная алюминиевая ТехноНИКОЛЬ-108м Мастика герметизирующая ТЕХНОНИКОЛЬ № 71-21,6л Саморез сверлоконечный ТехноНИКОЛЬ ф5,5х35 мм-1080шт
908 | 58 | Установка краевой планки | м | 108 | [6 empty] | Рейка краевая алюминиевая ТехноНИКОЛЬ-108м
909 | 59 | Устройство противопожарного слоя из рулонного материала в один слой | м2 | 504 | [6 empty] | Противопожарный защитный материал LOGICROOF NG-504м2
Монтаж водосточной системы
910 | 60 | Устройство желобов | м | 142.48 | [6 empty] | Желоб металлический для водосточных систем, окрашенный, диаметр 125 мм, длина 3000 мм-142,48м Соединитель желоба металлический для водосточных систем, окрашенный, диаметр 125 мм-48шт Заглушка желоба металлическая для водосточных систем, окрашенная, диаметр 125 мм-4шт
911 | 61 | Устройство воронок | шт | 8 | [6 empty] | Воронка выпускная металлическая для водосточных систем, окрашенная, диаметр 125/100 мм-8шт
912 | 62 | Устройство металлической водосточной системы: прямых звеньев труб | м | 16 | [6 empty] | Труба металлическая для водосточных систем, окрашенная, диаметр 100 мм, длина 2000 мм-16м Колено трубы 60° металлическое для водосточных систем, окрашенное, диаметр 100 мм-8 шт Колено трубы сливное 60° металлическое для водосточных систем, окрашенное, диаметр 100 мм-8шт Кронштейн желоба металлический для водосточных систем, окрашенный, диаметр 125 мм, длина 320 мм-238шт Хомут для труб металлический для водосточных систем, окрашенный, диаметр 100 мм-32 шт
Монтаж защитных сеток фонарей СП-1 (72 ш), СП-2 (24шт.), СП-3 (10шт.), СП-4 (8шт.)
913 | 63 | Монтаж защитных сеток фонарей | т/шт | 1,744/114 | [6 empty] | Каркасы и сетки арматурные плоские, собранные и сваренные (связанные) в арматурные изделия, жесткая арматура листовая, профильная-1,182т Сетка плетеная из проволоки, оцинкованная, диаметр проволоки 3 мм, размер ячейки 50х50 мм-232,23м2 (472,32+51,5+38,32=562,14кг)
914 | 64 | Огрунтовка металлических поверхностей за один раз: грунтовкой ЭП-057 | м2 | 1964.32 | [6 empty] | Расход 19,06кг
915 | 65 | Окраска металлических огрунтованных поверхностей: эмалью ПФ-115 в один слой | м2 | 1964.32 | [6 empty] | Расход 3,53кг
916 |  | Прочее
917 | 66 | Погрузка м/к от демонтажа | т | 50.826 | [6 empty] | 46,952+3,084+0,7+0,09=50,826т
918 | 67 | Перевозка на склад Заказчика на расстояние до 2км | т | 50.826
919 | 68 | Разгрузка м/к от демонтажа | т | 50.826
920 | 69 | Погрузка мусор механизированная | т | 134.626 | [6 empty] | 85,969+16,466+19,839+4,343+1,081+1,303+4,104+0,81+0,432+0,279=134,626т
921 | 70 | Перевозка строительного мусора до Полигона на расстояние до 47км | т | 134.626
922 | 71 | Утилизация строительного мусора | т | 134.626
Реконструкция М-14. Кровля. Часть КМ.
Демонтажные работы
923 | 72 | Демонтаж элементов нижнего пояса стропильных ферм | т | 1.3074
Монтажные работы
Монтаж элементов нижнего пояса стропильных ферм
924 | 73 | Усиление металлических конструкций стропильных и подстропильных ферм: шпренгелем решетки | т | 3.709 | [6 empty] | 3,709*1,01*1,03 Уголок равнополочный 60х60х6 по ГОСТ8509-93, С345-358,38кг Уголок неравнополочный 40х63х5 по ГОСТ8510-86, С345-117,30кг Уголок равнополочный 70х70х5 по ГОСТ8509-93, С345-1562,77кг Сталь листовая-20 по ГОСТ27772-2021, С345-1670,78кг
Монтаж элементов верхнего пояса стропильных ферм
925 | 74 | Усиление металлических конструкций стропильных и подстропильных ферм: профильной сталью верхнего пояса | т | 13.059 | [6 empty] | 13,059*1,01*1,03 Гнутый равнополочный швеллер 80(Н)х60х4 по ГОСТ8278-83, С345-4845,75кг Сталь листовая-20 по ГОСТ27772-2021, С345-8213,52кг
Монтаж элементов под установку дымозоров
926 | 75 | Монтаж элементов под установку дымозоров (прогоны) | т | 3.051
Огнезащитная обработка конструкций
Огнезащитная обработка конструкций (до R15)
927 | 76 | Гидроабразивная очистка металлических поверхностей (существующие м/к) | м2 | 4594.31
928 | 77 | Обеспыливание поверхности (существующие м/к) | м2 | 4594.31
929 | 78 | Огрунтовка металлических поверхностей за один раз: грунтовкой ГФ-021 за 1 раз (существующие м/к) | м2 | 4594.31
930 | 79 | Окраска металлических огрунтованных поверхностей огнезащитной краской КЕДР МЕТ КО | м2 | 8962.53
931 | 80 | Окраска металлических огрунтованных поверхностей: эмалью ПФ-115 за 2 раза | м2 | 8962.53
Огнезащитная обработка конструкций (до R90)
932 | 81 | Гидроабразивная очистка металлических поверхностей (существующие м/к) | м2 | 934.25 | [6 empty] | Купрошлак (расход 8,5кг/м2)
933 | 82 | Обеспыливание поверхности (существующие м/к) | м2 | 934.25
934 | 83 | Огрунтовка металлических поверхностей за один раз: грунтовкой ГФ-021 за 1 раз (существующие м/к) | м2 | 934.25
935 | 84 | Окраска металлических огрунтованных поверхностей огнезащитной краской КЕДР МЕТ КО (существующие м/к) | м2 | 934.25
936 | 85 | Окраска металлических огрунтованных поверхностей: эмалью ПФ-115 за 2 раза (существующие м/к) | м2 | 934.25
Реконструкция М-14. Кровля. Часть ЭС.
Монтажные работы:
937 | 86 | Монтаж системы молниезащиты из проволоки по кровле и фасаду | м | 1812.5 | [6 empty] | 1. Проволока стальная оцинкованная, диаметр 8 мм (вес 0.406 кг/м.п); 2. Зажим к фасаду для токоотвода Ф8 мм; - 140 шт 3. Держатель для круглого проводника на плоской кровле (D8; пластик; с бетоном); - 1522 шт 4. Зажим для соединения токоотводов (D8-10 мм; оцинк. сталь); - 20 шт 5. Держатель для круглого проводника на фальцевой кровле (D6-10; нерж. сталь); 545 шт 6. Компенсатор термического изменения длины проводника (D8; алюминий); - 34 шт 7. Зажим для круглого проводника и полосы (D6-10 мм; до 50х6; оцинкованная сталь); - 11 шт 8.Зажим для круглого проводника и полосы (D14-20 мм; до 40х6; оцинкованная сталь) - 20 шт
938 | 87 | Монтаж системы молниезащиты из полосовой стали по кровле и фасаду | м | 47 | [6 empty] | 1. Полоса стальная оцинкованная 40х4 мм; 2. Держатель для полосы (до 40х6; M6; оцинкованная сталь)
939 | 88 | Монтаж системы молниезащиты из полосовой стали в траншее | м | 273 | [6 empty] | 1. Полоса стальная оцинкованная 40х4 мм
940 | 89 | Монтаж системы молниезащиты из штырей | шт | 11 | [6 empty] | 1. Штырь заземления оцинкованный резьбовой (D16; 1,5 м; М16); 22 шт 2. Муфта соединительная оцинкованная резьбовая (М16); - 11 шт 3. Наконечник стартовый для оцинкованных штырей заземления (М16; оцинкованная сталь); - 11 шт 4. Головка направляющая для насадки на отбойный молоток (М16; оцинкованная сталь); - 5 шт 5. Смазка токопроводящая; 2 шт по 100 гр 6. Лента гидроизоляционная 7 шт по 10 м
Земляные работы:
941 | 90 | Разработка траншей 0,7х0,5х (99, 99, 75) м в ручную | м/м3 | 273/95,55
942 | 91 | Засыпка траншей в ручную | м/м3 | 273/95,55
Пуско-наладочные работы:
943 | 92 | Измерение сопротивления растеканию тока: контура | изм. | 1
944 | 93 | Проверка наличия цепи между заземлителями и заземленными элементами | изм. | 11
|  | ИТОГО по Реконструкция М-14. Кровля |  |  |  |  | 17355159.8156
"Реконструкция Цеха М14. Устройство фундаментов под оборудование и плиты пола (в осях Г-Нх1-19)"
Система электроснабжения. Шинопроводы
Демонтажные работы:
945 | 1 | Демонтаж существующих шинопроводов | м | 338.5
Монтаж шинопровода:
946 | 2 | Монтаж шинопровлда ШП1_1600A_AL_IP55_4W_(3P+N+PE(КОРПУС)) | м | 400.65 | [6 empty] | - KXA 17504-B-STD-1600 A-КРЕПЕЖНЫЙ-СТАНДАРТНОГО РАЗМЕРА-4W - 90 м; - KXA 17504-P-STD-1600 A-ВСТАВНОЙ-СТАНДАРТНОГО РАЗМЕРА-4W - 330 м - 34 KXA 17504-B-X-1600 A-КРЕПЕЖНЫЙ-НЕСТАНДАРТНОГО РАЗМЕРА-4W (x=720мм)- 1 шт; - KXA 17504-B-B11-1600 A-КРЕПЕЖНЫЙ-БЛОК ПИТАНИЯ-4W - 2 шт; - KXA 17504-B-BO-1600 A-КРЕПЕЖНЫЙ-БЛОК ПИТАНИЯ С СЕРЕДИНЫ-4W - 1; - KXA 17504-B-D-1600 A-КРЕПЕЖНЫЙ-УГЛОВАЯ ВНИЗ-4W - 4 шт; - KXA 17504-B-L-1600 A-КРЕПЕЖНЫЙ-УГЛОВАЯ ВЛЕВО-4W - 7 шт; - KXA 17504-B-L-1600 A-КРЕПЕЖНЫЙ-УГЛОВАЯ ВЛЕВО-4W (с=477мм) - 1шт; - KXA 17504-B-LH-1600 A-КРЕПЕЖНЫЙ-Z-ОБРАЗНАЯ ГОРИЗОНТАЛЬНАЯ ВЛЕВО-4W (offset=350мм) - 1 шт; - KXA 17504-B-R-1600 A-КРЕПЕЖНЫЙ-УГЛОВАЯ ВПРАВО-4W - 8 шт; - KXA 17504-B-R-1600 A-КРЕПЕЖНЫЙ-УГЛОВАЯ ВПРАВО-4W (c=607мм) - 1шт; - KXA 17504-B-TYL-1600 A-КРЕПЕЖНЫЙ-Т-ОБРАЗНАЯ ЛЕВАЯ-4W - 2 шт; - KXA 17504-B-TYL-1600 A-КРЕПЕЖНЫЙ-Т-ОБРАЗНАЯ ЛЕВАЯ-4W (с=670мм) - 1шт; - KXA 17504-B-TYL-1600 A-КРЕПЕЖНЫЙ-Т-ОБРАЗНАЯ ЛЕВАЯ-4W (с=700мм) - 1 шт; - KXA 17504-B-U-1600 A-КРЕПЕЖНЫЙ-УГЛОВАЯ ВВЕРХ-4W - 6 шт; - KXA 17504-B-X-1600 A-КРЕПЕЖНЫЙ-НЕСТАНДАРТНОГО РАЗМЕРА-4W (x=1000мм) - 1шт; - KXA 17504-B-X-1600 A-КРЕПЕЖНЫЙ-НЕСТАНДАРТНОГО РАЗМЕРА-4W (x=1050мм) -1 шт; - KXA 17504-B-X-1600 A-КРЕПЕЖНЫЙ-НЕСТАНДАРТНОГО РАЗМЕРА-4W (x=1060мм) - 1 шт; - KXA 17504-B-X-1600 A-КРЕПЕЖНЫЙ-НЕСТАНДАРТНОГО РАЗМЕРА-4W (x=1190мм) - 1 шт; - KXA 17504-B-X-1600 A-КРЕПЕЖНЫЙ-НЕСТАНДАРТНОГО РАЗМЕРА-4W (x=1450мм) - 1 шт; - KXA 17504-B-X-1600 A-КРЕПЕЖНЫЙ-НЕСТАНДАРТНОГО РАЗМЕРА-4W (x=1490мм) - 1 шт; - KXA 17504-B-X-1600 A-КРЕПЕЖНЫЙ-НЕСТАНДАРТНОГО РАЗМЕРА-4W (x=1500мм) - 2 шт; - KXA 17504-B-X-1600 A-КРЕПЕЖНЫЙ-НЕСТАНДАРТНОГО РАЗМЕРА-4W (x=1600мм) - 2 шт; - KXA 17504-B-X-1600 A-КРЕПЕЖНЫЙ-НЕСТАНДАРТНОГО РАЗМЕРА-4W (x=1670мм) - 1 шт; - KXA 17504-B-X-1600 A-КРЕПЕЖНЫЙ-НЕСТАНДАРТНОГО РАЗМЕРА-4W (x=1700мм) - 1 шт; - KXA 17504-B-X-1600 A-КРЕПЕЖНЫЙ-НЕСТАНДАРТНОГО РАЗМЕРА-4W (x=1950мм) - 1 шт; - KXA 17504-B-X-1600 A-КРЕПЕЖНЫЙ-НЕСТАНДАРТНОГО РАЗМЕРА-4W (x=1990мм) - 1 шт; - KXA 17504-B-X-1600 A-КРЕПЕЖНЫЙ-НЕСТАНДАРТНОГО РАЗМЕРА-4W (x=2200мм) - 1 шт; - KXA 17504-B-X-1600 A-КРЕПЕЖНЫЙ-НЕСТАНДАРТНОГО РАЗМЕРА-4W (x=2240мм) - 1 шт; - KXA 17504-B-X-1600 A-КРЕПЕЖНЫЙ-НЕСТАНДАРТНОГО РАЗМЕРА-4W (x=470мм) - 1 шт; - KXA 17504-B-X-1600 A-КРЕПЕЖНЫЙ-НЕСТАНДАРТНОГО РАЗМЕРА-4W (x=540мм) - 1 шт; - KXA 17504-B-X-1600 A-КРЕПЕЖНЫЙ-НЕСТАНДАРТНОГО РАЗМЕРА-4W (x=660мм) - 1 шт; - KXA 17504-B-X-1600 A-КРЕПЕЖНЫЙ-НЕСТАНДАРТНОГО РАЗМЕРА-4W (x=700мм) - 3 шт; - KXA 17504-B-X-1600 A-КРЕПЕЖНЫЙ-НЕСТАНДАРТНОГО РАЗМЕРА-4W (x=780мм) - 1 шт; - KXA 17504-B-X-1600 A-КРЕПЕЖНЫЙ-НЕСТАНДАРТНОГО РАЗМЕРА-4W (x=870мм) - 2 шт; - KXA 17504-B-YDT-1600 A-КРЕПЕЖНЫЙ-КОМПЕНСАЦИОННАЯ ГОРИЗОНТАЛЬНАЯ-4W - 2 шт; - KX-S-КОНЦЕВАЯ-4W-4.5W-5W (6x160)-A:211 - 4 шт
947 | 3 | Монтаж выключателя автоматического | шт | 30 | [6 empty] | - Выключатель автоматический KEAZ OptiMat-1600-S2-3P-85-F-MR7.0-B-C2200-M2-P00-S1-03 KEAZ -1 шт; - Авт. выкл. NM8N-800S TM 3P 630А 50кА с рег. термомаг. расцепителем (R) NM8N-800S TM CHINT - 27 шт; - Выключатель автоматический Протон М-25В-МР4 LSI-ВА50-45Про-1600А-85кА-3П-ГП 7005209 - 2 шт
948 | 4 | Монтаж ответвительной коробки | шт | 27 | [6 empty] | - Коробка ответвительная КХР 6351-630 А-вставной-пусто-ЗР
Монтаж узлов крепления шинопровода:
949 | 5 | Монтаж настенного крепление шинопровода | шт | 132 | [6 empty] | - Комплект крепления несущего настенного - 132 шт в составе: • Консоль A-STS-D 810 3109013 (4,933 кг/шт) - 1 шт; • KX Соединительньй набор для кронштейна (1кг/копл) - 2 шт; • Стальной дюбель ЕАЕ M10 5000023 (0,07 кг/шт) - 2 шт;
950 | 6 | Монтаж потолочного крепления шинопровода | шт | 180 | [6 empty] | - Комплект крепления потолочного №1 - 172 шт в составе: • Деталь крепления TP 2 3006350 (вес 0,134 кг/шт) - 2 шт; • Болт M10 1000566 - 6 шт; • Гайка M10 1000522 - 6 шт; • Шайба M10 1000504 - 10 шт; • M10 Скользящая гайка 1001312 (вес 0,039 кг/шт) - 2 шт; • Потолочная монтажная стойка UDD 1600 3008010 (вес 10,55 кг/шт)- 2 шт; • Соединитель для U-профиля U-65 3006642 - 1 шт; • Консоль A-STS-D 810 3109013 - 1 шт; • KX Соединительньй набор для кронштейна - 2 шт; • Защитный колпачок UDD 1002279 - 1 шт - Комплект крепления потолочного №2 - 8 шт в составе: • Распорный дюбель ЕАЕ (M12) 5000022 (вес 0,12 кг/шт) - 4 шт; • Потолочная монтажная стойка UPD 1200 3004523 (2,8 кг/шт) - 2 шт; • Болт M10 1000566 - 4 шт; • Гайка M10 1000522 - 4 шт; • Шайба M10 1000504 - 8 шт; • Консоль UDYB 550 3007991 (4,048 кг/шт) - 1 шт; • KX Соединительньй набор для кронштейна (1кг/копл) - 2 шт;
951 | 7 | Монтаж узлов крепления для блоков питания | шт | 2 | [6 empty] | - Комплект крепления блока питания - 2 шт в составе: • Деталь крепления TP 2 3006350 - 2 шт; • Болт M10 1000566 - 6 шт; • Гайка M10 1000522 - 6 шт; • Шайба M10 1000504 - 10 шт; • M10 Скользящая гайка 1001312 - 2 шт; • Потолочная монтажная стойка UDD 1600 3008010 - 2 шт; • Соединитель для U-профиля U-65 3006642 - 1 шт; • Консоль A-STS-D 810 3109013 - 1 шт; • KX Соединительньй набор для кронштейна - 2 шт; • Защитный колпачок UDD 1002279 - 1 шт
952 | 8 | Монтаж узлов крепления для концевых коробок | шт | 4 | [6 empty] | - Комплект крепления концевых коробок - 4 шт в составе: • Распорный дюбель ЕАЕ (M12) 5000022 (вес 0,12 кг/шт) - 4 шт; • Потолочная монтажная стойка UPD 1200 3004523 (2,8 кг/шт) - 2 шт; • Болт M10 1000566 - 4 шт; • Гайка M10 1000522 - 4 шт; • Шайба M10 1000504 - 8 шт; • Консоль UDYB 1000 3007996 (7,031 кг/шт) - 1 шт
Монтаж кабельных линий:
953 | 9 | Монтаж кабеля силового | м | 160 | [6 empty] | - Кабель силовой с медными жилами ВВГнг(А)-LS 1х185 мм2 - 160 м (без учета затрат на трудноустранимые потери)
954 | 10 | Монтаж кабельной муфты | шт | 64 | [6 empty] | - Кабельная муфта 1ПКТ-1-150/240(Б)нг-LS - 64 шт
Пусконаладочные работы:
955 | 11 | Пусконаладочные работы произвести согласно разработанной программе ПНР
Внутреннее электрооборудование
Монтаж щитов ШРНН-1.x; ШРНН-2.x:
956 | 12 | Монтаж напольного шкафа 800х1600х400 | шт | 27 | [6 empty] | - Шкаф напольный Schneider Electric Spacial, 800x1600x400мм, IP55, сталь, NSYSM16840P Schneider Electric - 27 шт; - Провод ПВ-3 185 - 270 м (без учета затрат на трудноустранимые потери);
957 | 13 | Установка в шкафу автоматических выключателей | шт | 135 | [6 empty] | - Автоматический выключатель NM8N-250C EN 3P 160А 36кА с электр. расцепителем (R) NM8N-250C EN CHINT - 135 шт
958 | 14 | Установка в шкафу медных шин | шт | 14 | [6 empty] | - Шина медная (4 м) М1Т 5х50 IEK - 14 шт; - Изолятор силовой SM51 (М8) IEK - 108 шт
959 | 15 | Монтаж кабеля силового с медными жилами, сечением 5х185 мм2 в металлический кабель канал | м | 216 | [6 empty] | - Кабель силовой с медными жилами и ПВХ-изоляцией и оболочкой нераспространяющей горения, и низким газо-дымовыделением сечением ВВГнг(А)-LS - 5х185 мм2 - 216 м (без учета затрат на трудноустранимые потери);
960 | 16 | Монтаж кабельной муфты | шт | 108 | [6 empty] | - Кабельная муфта 5ПКТп-1-150/240 нг-LS - 108 шт
Монтаж щита управления выключателя автоматического KEAZ OptiMat:
961 | 17 | Монтаж щита распределительного ЩРН-12 (265х310х120) | шт | 1 | [6 empty] | - Щит распределительный ЩРН-12 (265х310х120) IP54 PROXIMA mb24-12 EKF - 1 шт
962 | 18 | Монтаж кнопки управления | шт | 2 | [6 empty] | - Кнопка управления модульная OptiDin KM63-A-11-УХЛ3 KEAZ - 2 шт
963 | 19 | Монтаж сигнальной лампы | шт | 1 | [6 empty] | - Лампа сигнальная OptiDin SL63-R-24AC/DC-УХЛ3 KEAZ - 1 шт
964 | 20 | Прокладка трубы гофрированной | м | 8 | [6 empty] | - Труба гофр. ПВХ Plast с зондом d32мм - 8 м (без учета затрат на трудноустранимые потери); - Крепеж-клипса d 25 мм - 4 шт
965 | 21 | Пркладка кабеля с креплением по всей длине | м | 1 | [6 empty] | - Кабель с медными токопроводящими жилами, изолированными полимером из поливинилхлоридного пластиката не содержащим галогенов и не выделяющим вредные для здоровья вещества при горении и тлении. ППГнг(A)-HF 2х2.5 - 2 м (без учета затрат на трудноустранимые потери);
966 | 22 | Затягивание кабеля в проложенные трубы гофрированные в две нити | м | 32 | [6 empty] | Монтажный кабель, с медной луженой жилой, изоляцией и оболочкой из ПВХ пониженной пожарной опасности. МКШВнг (А) LS 1х2х1,0 - 32 м (без учета затрат на трудноустранимые потери)
Монтаж лотковой кабельной системы:
967 | 23 | Монтаж лотка неперфорированного замкового оцинкованного | м | 81 | [6 empty] | - Лоток неперфорированный замковый оцинкованный ЛМЗ-200х100-1,0-3000 - 27 шт/81 м; - Крышка лотка замковая 200х1,0х3000 горячеоцинкованная КЛЗгц-200х15-1,0-3000 - 27 шт/81 м; - Угол горизонтальный замковый 90 град, ЛМЗУ-200х100-0,7-90-R-600 оцинкованный - 27 шт; - Крышка к углу плоскому замковому 90 градусов к кабельному лотку 200-0,7 КЛЗУ 200-0,7-90-ОЦ - 27 шт - Угол внутренний (подъем) замковый 45 град, ЛМЗП-200х100-0,7-45 оцинкованный - 27 шт; - Крышка к углу внутреннему (подъему) замковому к кабельному лотку 200-0,7 КЛЗП 200-0,7-90-ОЦ - 27 шт; - Узел крепления лотка - 54 шт в составе: • Страт профиль с 3-х сторонней перфорацией MSTPR 41х41х2,0 500 оцинк. CLIVE MSTPR41304105020ZS - 1 шт; • Страт профиль с 3-х сторонней перфорацией MSTPR 41х41х2,0 700 оцинк. CLIVE MSTPR41304107020ZS - 1 шт; • Заглушка страт профиля MSTZT 41х41 MSTZT10004141000 - 4 шт; • Пластина опорная для страт профиля MSTJF оцинк. CLIVE MSTJF11000000002ZS - 4 шт; • Гайка со стопорным кольцом FORNT М10 DIN985 (100шт) оцинк. FORNT10210100000ZS - 8 шт; • Шпилька FORSN М10х1000 DIN975 оцинк. FORSN10110100000ZS - 1 шт; • Шайба увеличенная FORWH М10 DIN9021 (100шт) оцинк. FORWH10210100000ZS - 4 шт; • Прижим лотка NL-PR-S ALSJF ALSJF10100000001 - 2 шт
Система электроснабжения и автоматизации противодымной вентиляции
Автоматизация системы противодымной вентиляции (приточная):
Монтаж оборудования:
968 | 24 | Монтаж шкафа управления системой вентиляции | шт | 3 | [6 empty] | - Шкаф управления системами противодымной вентиляции ШКВАЛ 210-02200Р*1- 6К*1 - 3 шт;
969 | 25 | Монтаж терминальной платы TRB-110 | шт | 6 | [6 empty] | - Терминальная плата TRB-110 - 6шт.
Автоматизация системы противодымной вентиляции (вытяжная):
Монтаж оборудования:
970 | 26 | Монтаж шкафа управления пожарными люками | шт | 3 | [6 empty] | - Шкаф управления пожарный люками дымовыми ШКВАЛ-ЛК-02- (ЦШ+ЦШ)-Х - 3 шт
971 | 27 | Монтаж распределительной коробки | шт | 12 | [6 empty] | - Коробка распределительная огнестойкая КРОПС, IP41, габаритные размеры 80х80х35 мм, для кабелей сечением до 2,5 мм2, 6 клемм - 12 шт
Монтаж кабельных линий:
972 | 28 | Монтаж ответтвительной коробки с установкой в нее автоматического выключателя | шт | 6 | [6 empty] | - KXP 1651-160 A-ВСТАВНОЙ-ОТВЕТВИТЕЛЬНАЯ КОРОБКА-ПУСТО-3P-ПОДХОДИТ ДЛЯ АВТ (3016532) - 6шт. - Автоматический выключатель 63А, трехполюсный NXM-63H/3P 63А 50кА ® - 6шт.
973 | 29 | Монтаж ответтвительной коробки с установкой в нее автоматического выключателя | шт | 1 | [6 empty] | - Ответвительная коробка KXP 1651-160 А - вставкой с компактным выключателем-3Р - 1 шт - Автоматический выключатель 16А, однополюсный NM8N-125C TM 1P 16А 36кА (R)
974 | 30 | Прокладка гофрированной ПВХ трубы для защиты кабеля | м | 1401 | [6 empty] | - Трубы из самозатухающего ПВХ гибкие гофрированные, тяжелые, с протяжкой, номинальный внутренний диаметр 16 мм - 676 м (без учета затрат на трудноустранимые потери); - Скоба металлическая однолапковая 16мм - 1146шт; - Трубы из самозатухающего ПВХ гибкие гофрированные, тяжелые, с протяжкой, номинальный внутренний диаметр 25 мм - 475 м (без учета затрат на трудноустранимые потери); - Скоба металлическая однолапковая 25мм - 435шт; - Трубы из самозатухающего ПВХ гибкие гофрированные, тяжелые, с протяжкой, номинальный внутренний диаметр 40 мм - 250 м (без учета затрат на трудноустранимые потери); - Скоба металлическая однолапковая 40мм - 750шт; - Дюбель распорный универсальный полипропиленовый - 2331шт; - Саморез - 2331шт; - Стальные стяжки FORTISFLEX СКС 304 7.9х1000 (упаковка 100шт.) -7шт.
975 | 31 | Затягивание кабеля в проложенную гофротрубу | м | 1401 | [6 empty] | - Кабель силовой не распространяющий горения, не содержащий галогенов ППГнг-А-FRHF 5х16 - 250 м (без учета затрат на трудноустранимые потери); - Кабель силовой не распространяющий горения, не содержащий галогенов ППГнг-А-FRHF 2х16 - 300 м (без учета затрат на трудноустранимые потери); - Кабель силовой не распространяющий горения, не содержащий галогенов ППГнг-А-FRHF 4х10 - 30 м (без учета затрат на трудноустранимые потери); - Кабель силовой не распространяющий горения, не содержащий галогенов ППГнг-А-FRHF 3х2,5 - 145 м (без учета затрат на трудноустранимые потери); - Кабель силовой не распространяющий горения, не содержащий галогенов ППГнг-А-FRHF 3х1,5 - 60 м (без учета затрат на трудноустранимые потери); - Кабель для систем ОПС и СОУЭ огнестойкий, не поддерживающий горения, неэкранированный КПСнг(А)-FRLS 1х2х1,0 - 546 м (без учета затрат на трудноустранимые потери); - Кабель для систем ОПС и СОУЭ огнестойкий, не поддерживающий горения, неэкранированный КПСЭнг(А)-FRLS 2х2х1,0 - 130 м (без учета затрат на трудноустранимые потери);
976 | 32 | Монтаж гильз из стальной тубы для прохода кабеля | м | 5 | [6 empty] | - Труба стальная водогазопроводная 50х3,5 - 5 м
977 | 33 | Герметизация проходов | шт | 10 | [6 empty] | - Пена противопожарная, марка "PROMAFOAM-C" (700 мл) - 1 шт
978 | 34 | Монтаж устройства дистанционного пуска «УДП 513-3АМ исп.02» | шт | 6 | [6 empty] | -Устройство дистанционного пуска «УДП 513-3АМ исп.02» - 6 шт.
979 | 35 | Монтаж блока сигнально-пускового С2000 КПБ | шт | 1 | [6 empty] | - Блок сигнально-пусковой С2000 КПБ – 1 шт.
980 | 36 | Монтаж устройства коммутационного УК-ВК/02 | шт | 4 | [6 empty] | - Устройство коммутационное УК-ВК/02
981 | 37 | Монтаж модуля подключения нагрузки | шт | 4 | [6 empty] | - Модуль подключения нагрузки - 4шт
Противодымная вентиляция.
Противодымная вентиляция (приточная):
982 | 38 | Монтаж стенового клапана "Гермик-ДУ-3-1700х1700 в проектируемый проем в кирпичной стене | шт. | 2 | [6 empty] | Стеновой клапан "Гермик-ДУ-3-1700х1700-1ф-МV220-СВ" живое сечение 2,075 м2
983 | 39 | Монтаж стенового клапана "Гермик-ДУ-3-1700х1700 частично в проектируемый проем в стене, частично вместо витражного остекления | шт. | 2 | [6 empty] | Стеновой клапан "Гермик-ДУ-3-1700х1700-1ф-МV220-СВ" живое сечение 2,075 м2
984 | 40 | Установка вентиляторов "Веза ВРАН 9 ДУВ 125 Л270 У1 N=30кВт" снаружи здания на ж/б основание | шт. | 4 | [6 empty] | в комлекте с решеткой
985 | 41 | Прокладка воздуховодов из листовой оцинкованной стали | м2 | 16.04 | [6 empty] | Переход 1700х1700/900х1600 - 4 шт (16,04 м2)
Противодымная вентиляция (вытяжная):
986 | 42 | Монтаж клапана "Веза" Дымозор-100-1500х1500-У-3000-230-Р-С, с утепленной крышкой и защитой от промерзания в покрытие кровли | шт. | 18 | [6 empty] | Клапан "Веза" Дымозор-100-1500х1500-У-3000-230-Р-С - 18шт
Система пожарной сигнализации. Система оповещения и управления эвакуацией людей при пожаре
Монтаж оборудования по пожарной сигнализации:
987 | 43 | Установка пожарного шкафа сигнализации ШПС-12 исп.12 на стене h=1,5м | шт | 1 | [6 empty] | Шкаф пожарной сигнализации "ШПС-12" исп.12 ЗАО НВП "Болид"
988 | 44 | Установка аккумулятора 12В, 17 Ач (АБ1217С) в ШПС-12 исп.12 | шт | 2 | [6 empty] | Аккумулятор 12В, 17 Ач (АБ1217С) срок службы 12 лет АБ1217С ЗАО НВП "Болид"
989 | 45 | Установка ППКУП «Сириус» на стене h=1,5м | шт | 1 | [6 empty] | Прибор приемно-контрольный и управления пожарный "Сириус" ЗАО НВП "Болид"
990 | 46 | Установка аккумулятора 12В, 17 Ач (АБ1217С) в Сириус | шт | 2 | [6 empty] | Аккумулятор 12В, 17 Ач (АБ1217С) срок службы 12 лет АБ1217С ЗАО НВП "Болид"
991 | 47 | Монтаж извещателя пожарного ручного электронного ИПР 513-3АМ исп.1 на стене h=1,5м | шт | 13 | [6 empty] | Извещатель пожарный ручной электронный ИПР 513-3АМ исп.1 ЗАО НВП "Болид"
992 | 48 | Монтаж извещателя пожарного дымового оптико-электронного аналогово-адресного со встроенным изолятором короткого замыкания ДИП-34А-04 на высоте свыше 2 до 5м | шт | 41 | [6 empty] | Извещатель пожарный дымовой оптико-электронный аналогово-адресный со встроенным изолятором короткого замыкания ДИП-34А-04 ЗАО НВП "Болид"
993 | 49 | Монтаж извещателя пожарного дымового оптико-электронного линейного С2000-ИПДЛ исп. 120 на высоте от 5 до 15м | шт | 16 | [6 empty] | Извещатель пожарный дымовой оптико-электронный линейный С2000-ИПДЛ исп. 120 ЗАО НВП "Болид"
994 | 50 | Монтаж блока контрольно-пускового С2000-КПБ в ШПС-12 исп.12 | шт | 1 | [6 empty] | Блок контрольно-пусковой С2000-КПБ ЗАО НВП "Болид"
995 | 51 | Монтаж блока разветвительно-изолирующего БРИЗ на высоте от 5 до 15м | шт | 3 | [6 empty] | Блок разветвительно-изолирующий БРИЗ ЗАО НВП "Болид"
996 | 52 | Монтаж извещателя пожарного дымового оптико-электронного аналогово-адресного со встроенным изолятором короткого замыкания ДИП-34А-03 на высоте свыше 2 до 5м | шт | 2 | [6 empty] | Извещатель пожарный дымовой оптико-электронный аналогово-адресный взрывозащищённый ДИП-34А-03-Exi ЗАО НВП "Болид"
997 | 53 | Монтаж барьера искрозащитного С2000-Спектрон-ИБ на высоте от 2 до 5 м | шт | 1 | [6 empty] | Барьер искрозащитный С2000-Спектрон-ИБ ЗАО НВП "Болид"
998 | 54 | Монтаж устройства устройства коммутационного УК-Ех на высоте от 2 до 5 м | шт | 2 | [6 empty] | Устройство коммутационное УК-Ех ЗАО НВП "Болид"
Оборудования оповещения и управления эвакуацией людей при пожаре:
999 | 55 | Монтаж блока речевого оповещения Рупор-300 на стене h=1,5м | шт | 8 | [6 empty] | Блок речевого оповещения Рупор-300 ЗАО НВП "Болид"
1000 | 56 | Установка аккумулятора 12В, 9 Ач (АБ1217С) в Рупор-300 | шт | 16 | [6 empty] | Аккумулятор 12В, 17 Ач (АБ1217С) срок службы 12 лет АБ1217С ЗАО НВП "Болид"
1001 | 57 | Монтаж адресного модуля контроля линий Рупор-300-МК на высоте 2м | шт | 12 | [6 empty] | Адресный модуль контроля линий Рупор-300-МК ЗАО НВП "Болид"
1002 | 58 | Монтаж оповещателя пожарного речевого всепогодного ОПР-У150.1 на высоте 2,3 | шт | 54 | [6 empty] | Оповещатель пожарный речевой всепогодный ОПР-У150.1 ЗАО НВП "Болид"
1003 | 59 | Монтаж оповещателя пожарного речевого всепогодного Прометей-ГВР-Exd-10 на высоте 2,3 м | шт | 1 | [6 empty] | Оповещатель пожарный речевой взрывозащищенный IP65 Прометей-ГВР-Exd-10 СПЕКТРОН ТПП ООО
1004 | 60 | Монтаж опопвещателя светового табличного адресного С2000-ОСТ исп.01 на высоте от 2 до 5 м | шт | 10 | [6 empty] | Опопвещатель световой табличный адресный С2000-ОСТ исп.01 "ВЫХОД" ЗАО НВП "Болид"
Монтаж проводов, кабелей и аксессуаров пожарной сигнализации:
1005 | 61 | Монтаж гофрированной ПВХ трубы Ду 16 мм с протяжкой без галогена ПЛЛ ПВ-0 на высоте от 2 до 5 м | м | 1185 | [6 empty] | -Труба гофрированная ПВХ диаметром 16 мм с протяжкой без галогена ПЛЛ ПВ-0 - 1185 м (без учета затрат на трудноустранимые потери); - Дюбель распорный универсальный полипропиленовый -3555 шт; - Саморез - 3555 шт; - Скоба металлическая однолапковая - 3555 шт; - Хомут из нержавеющей стали AISI 304 4,6х150 мм (вес 0,002 кг/шт)- 3555 шт
1006 | 62 | Затяжка кабеля КПСЭнг(А) FRLS 1х2x0,75 в трубу гофрированную | м | 1185 | [6 empty] | Кабель КПСЭнг(А) FRLS 1х2x0,75 - 1185 м (без учета затрат на трудноустранимые потери)
1007 | 63 | Монтаж гофрированной ПВХ трубы Ду 16 мм с протяжкой без галогена ПЛЛ ПВ-0 на высоте от 5 до 15 м | м | 1625 | [6 empty] | - Труба гофрированная ПВХ диаметром 16 мм с протяжкой без галогена ПЛЛ ПВ-0 - 1625 м (без учета затрат на трудноустранимые потери); - Дюбель распорный универсальный полипропиленовый - 4875 шт; - Саморез - 4875 шт; - Скоба металлическая однолапковая - 4875 шт; - Хомут из нержавеющей стали AISI 304 4,6х150 мм (вес 0,002 кг/шт) - 4875 шт
1008 | 64 | Затяжка кабеля КПСнг(А) FRLS 1х2x1 в трубу гофрированную | м | 1625 | [6 empty] | Кабель КПСнг(А) FRLS 1х2x1 - 1625 м (без учета затрат на трудноустранимые потери)
1009 | 65 | Монтаж гофрированной ПВХ трубы Ду 16 мм с протяжкой без галогена ПЛЛ ПВ-0 на высоте от 5 до 15 м | м | 260 | [6 empty] | -Труба гофрированная ПВХ диаметром 16 мм с протяжкой без галогена ПЛЛ ПВ-0 - 260 м (без учета затрат на трудноустранимые потери); - Дюбель распорный универсальный полипропиленовый - 780 шт; - Саморез - 780 шт; - Скоба металлическая однолапковая - 780 шт; - Хомут из нержавеющей стали AISI 304 4,6х150 мм (вес 0,002 кг/шт) - 780 шт
1010 | 66 | Затяжка кабеля КПСЭнг(А) FRLS 2х2x1 в трубу гофрированную | м | 260 | [6 empty] | Кабель КПСЭнг(А) FRLS 2х2x1 - 250 м (без учета затрат на трудноустранимые потери)
1011 | 67 | Монтаж кабельного канала из поливинилхлоридной композиции, неперфорированный, типоразмер 20х10 на высоте 2м | м | 30 | [6 empty] | - Кабельканал 20х10 мм - 30 м (без учета затрат на трудноустранимые потери); - Саморез - 90 шт
1012 | 68 | Укладка кабеля КПСЭнг(А) FRLS 2х2x1 в кабель-канал 20х10 | м | 30 | [6 empty] | Кабель КПСЭнг(А) FRLS 2х2x1 - 30 м (без учета затрат на трудноустранимые потери)
1013 | 69 | Монтаж джек RJ-45 8P-8C FD-6034 | шт | 2 | [6 empty] | Разъем Джек RJ-45 8P-8C CAT5e категории 5е под витую пару - 2 шт
1014 | 70 | Установка коробки огнестойкой для о/п 40-0210-FR1.5-4 Е15-Е120 RAL2004 80х80х40 на высоте 2,3 м | шт | 1 | [6 empty] | Коробка огнестойкая для о/п 40-0210-FR1.5-4 Е15-Е120 RAL2004 80х80х40 Промрукав - 4 шт
1015 | 71 | Сверление отверстий в кирпичных перегородках толщ. 0,5м под стальную трубу Ду50 | шт /м | 20/0,5
1016 | 72 | Монтаж в перегородки трубы стальной водогазопроводной Ду 50 (гильза) | шт /м | 20/10 | [6 empty] | Трубы ВГП обыкновенные 50х3,5 мм - 10 м
1017 | 73 | Заделка проходов пеной однокомпонентной огнезащитной баллон 750мл | шт | 20 | [6 empty] | REMONTIX PRO ОГНЕСТОЙКАЯ пистолетная монтажная пена, 750 мл - 2 шт
Внутренний водосток
Демонтажные работы:
1018 | 74 | Демонтаж трубопровода стального Ф108х4,0 | м | 460
Монтажные работы:
1019 | 75 | Монтаж системы внутреннего водостока диаметром 110 мм | м | 79 | [6 empty] | - Труба полиэтиленовая ПЭ-100 SDR26 DN110×4,2 питьевая ГОСТ 18599-2001 - 79 м; - Патрубок компенсационный ТП-110 SDR 26 - 36 шт; - Отвод ПНД сварной сегментный d110 45° ПЭ100 SDR26 ГОСТ 18599-2001 - 36 шт; - Тройник ПНД сварной сегментный d110 45° ПЭ100 SDR26 ГОСТ 18599-2001 - 4 шт; - Заглушка литая ПНД d110 ПЭ100 SDR11 ГОСТ 18599-2001 - 4 шт; - Хомут КТР 108 с гайкой М16 - 52 шт; - Шпилька М16х1000 (вес 1,33 кг/шт) - 52 шт; - Гайка М16 - 52 шт; - Шайба М16 - 52 шт
1020 | 76 | Монтаж системы внутреннего водостока диаметром 160 мм | м | 96 | [6 empty] | - Труба полиэтиленовая ПЭ-100 SDR26 DN160×6,2 питьевая ГОСТ 18599-2001 - 96 м; - Отвод ПНД сварной сегментный d160 45° ПЭ100 SDR26 ГОСТ 18599-2001 - 8 шт; - Тройник ПНД сварной сегментный d160х110х160 45° ПЭ100 SDR26 ГОСТ 18599-2001 - 4 шт; - Тройник ПНД сварной сегментный d160х160х160 45° ПЭ100 SDR26 ГОСТ 18599-2001 - 8 шт; - Заглушка литая ПНД d160 ПЭ100 SDR11 ГОСТ 18599-2001 - 8 шт; - Переход ПНД сварной d160х110 ПЭ100 SDR26 - 4 шт - Хомут КТР 159 с гайкой М16 - 64 шт; - Шпилька М16х1000 (вес 1,33 кг/шт) - 64 шт; - Гайка М16 - 64 шт; - Шайба М16 - 64 шт
1021 | 77 | Монтаж системы внутреннего водостока диаметром 200 мм | м | 285 | [6 empty] | - Труба полиэтиленовая ПЭ-100 SDR26 DN200×7,7 питьевая ГОСТ 18599-2001 - 285 м; - Отвод ПНД сварной сегментный d200 45° ПЭ100 SDR26 - 14 шт; - Заглушка литая ПНД d200 ПЭ100 SDR11 ГОСТ 18599-2001 - 18 шт; - Тройник ПНД сварной сегментный d200 45° ПЭ100 SDR26 ГОСТ 18599-2001 - 14 шт; - Тройник ПНД сварной d200 90° ПЭ100 SDR26 ГОСТ 18599-2001 - 4 шт; - Тройник ПНД сварной сегментный d200х110х200 45° ПЭ100 SDR26 ГОСТ 18599-2001 - 24 шт; - Переход ПНД сварной d200х160 ПЭ100 SDR26 ГОСТ 18599-2001 - 4 шт; - Переход ПНД/КОРСИС DN200 ГОСТ 18599-2001 - 4 шт; - Хомут ТКР-219 - 162 шт; - Шпилька М16х1000 (вес 1,33 кг/шт) - 162 шт; - Гайка М16 - 162 шт; - Шайба М16 - 162 шт
Наружный водосток
Земляные работы:
1022 | 78 | Разработка грунта экскаватором для прокладки трубопроводов канализации | м3 | 30.7 | [6 empty] | На глубину 1,3 м. - с погрузкой в а/самосвалы = 2,8м3, - в отвал 27,9м3
1023 | 79 | Разработка грунта вручную для прокладки трубопроводов канализации | м3 | 30.7 | [6 empty] | На глубину 1,3 м
1024 | 80 | Устройство песчанного основания под трубопровод толщиной 100 мм | м3 | 2.8 | [6 empty] | Песок природный для строительных: работ средний с крупностью зерен размером свыше 5 мм-до 5% по массе
1025 | 81 | Обратная засыпка траншеи ранее разработанным грунтом при помощи экскаватора | м3 | 58.6
1026 | 82 | Вывоз и утилизация излишнеотработанного грунта | т | 4.9 | [6 empty] | Уточнить у Заказчика место складирования и его удаленность от объекта производства работ
Строительные работы:
1027 | 83 | Укладка канализационных труб диаметром 200 мм | м | 36 | [6 empty] | - Труба КОРСИС ПРО DN/OD 200 SN16 - 36 м
1028 | 84 | Пробивка в стенках колодца отверстий для прохода труб | шт | 8 | [6 empty] | - отверстия диаметром 200 мм - 8 шт
1029 | 85 | Монтаж защитных муфт | шт/т | 8 / 0,01 | [6 empty] | -Муфта Корсис для прохода через ЖБИ DN/OD 200, вес 0,8кг/шт.
Пусконаладочные работы. Система пожарной сигнализации. Система оповещения и управления эвакуацией людей при пожаре.
1030 | 86 | Проведение пусконаладочных работ автоматизированной системы 1 категории с общим количеством каналов 75,37 | система | 1
Пусконаладочные работы ЭМ и ЭС
1031 | 87 | Замер полного сопротивления цепи "фаза-ноль" | измерение | 12
1032 | 88 | Измерение преходных сопротивлений постоянному току шин распределительных устройств напряжением 0,4 кВ | измерение | 5
1033 | 89 | Фазировка электрической линии или трансформатора с сетью напряжением до 1 кВ | шт | 9
1034 | 90 | Проверка наличия цепи между заземлителями и заземленными элементами | измерение | 11
1035 | 91 | Испытание аппарата коммутационного напряжением до 1 кВ (силовых цепей) | измерение | 8
1036 | 92 | Испытание сборных и соединительных шин напряжением до 1 кВ | измерение | 3
1037 | 93 | Испытание кабеля силового длиной до 500 м напряжением до 1 кВ | измерение | 10
|  | ИТОГО по Реконструкция Цеха М14 |  |  |  |  | 32683925.4652
|  | ИТОГО по объекту |  |  |  |  | 0
|  | НДС-20% |  |  |  |  | 0
|  | ВСЕГО с НДС |  |  |  |  | 0

## Sheet1
Цена за 1 м² (руб) | Толщина (м) | Объем (м³) | Цена за 1 м³ (руб) | Итоговая цена (руб) | Общая цена (руб) | Площадь (м²) | Толщина (м) | Объем (м³) | Цена за 1 м³ (руб)
668 | 0.01 | 0.19 | 66800 | 12692 | 1786 | 19 | 0.01 | 0.19 | 9400