## Лист1
Объект: «Производство строительно-монтажных работ» по объекту: цех М-10» на территории АО «Коломенский завод», расположенного по адресу: Московская область, г. Коломна, ул. Партизан 42
№ поз.п/п | № поз.по ВОР | Наименование работ | Ед. изм. | Кол-во | Общая стоимость , руб (без НДС) |  | Общая стоимость ВСЕГО, руб. (без НДС) | Стоимость за ед. , руб (без НДС) |  | Общая стоимость за ед., руб. (без НДС) | Примечания (расшифровка)
[5 empty] | Работа | Материалы |  | Работа | Материалы
|  | Устройство фундаментов под оборудование и плиты пола цеха М10 на территории АО «Коломенский завод», расположенного по адресу: Московская область, г. Коломна, ул. Партизан 42 |  |  | 54767916.16 | 73757288.26 | 128525204.4 |  |  | 0
|  | Внутреннее электрооборудование |  |  | 12699200.6 | 49588351.54 | 62287552.14 | ажнов 29.12. | айтек
|  | Демонтаж: |  |  | 4044000 | 26440000 | 30484000 |  |  | 0
1 | 1 | Демонтаж электирических щитов до 50 кг | шт | 194 | 388000 | 0 | 388000 | 2000 | 0 | 2000 | Демонтируемое оборудование передается Заказчику | Центрис
2 | 2 | Демонтаж кабеля | м | 1300 | 156000 | 0 | 156000 | 120 | 0 | 120 | Демонтируемый кабель передается Заказчику | Центрис
|  | Монтаж оборудования: | [7 empty] | 0
3 | 3 | Монтаж электрического щита с монтажной платой 1600x800x400 напольного | шт | 100 | 3500000 | 26440000 | 29940000 | 35000 | 264400 | 299400 | Щиты ШРНН-хх в составе: - Шкаф напольный Schneider Electric Spacial, 800x1600x400мм, IP55, сталь, NSYSM16840P Schneider Electric - 100 шт; - Выключатель автоматический NM8N-250C EN 3P 160А 36кА с электр. расцепителем (R) NM8N-250C EN CHINT - 500 шт; - Шина медная (4 м) М1Т 5х50 IEK - 50 шт; - Изолятор силовой SM51 (М8) IEK - 400 шт; - Кабельная муфта 5ПКТп-1-150/240 нг-LS - 400 шт; - Провод медный ПВ-1 (ПуВ) 6 кв.мм одножильный желто-зеленый ПВ-1 (ПуВ) 6 - 200 м; | Центрис
0 |  | Монтаж кабеля и кабеленесущей системы: |  |  | 1088000 | 9295149 | 10383149
4 | 4 | Прокладка лотков неперфорированных оцинкованных | м | 300 | 660000 | 2632749 | 3292749 | 2200 | 8775.83 | 10975.83 | - Лоток неперфорированный замковый оцинкованный ЛМЗ-200х100-1,0-3000 - 300 м/100 шт; - Крышка лотка замковая 200х1,0х3000 горячеоцинкованная КЛЗгц-200х15-1,0-3000 - 300м/100шт; - Угол горизонтальный замковый 90 град, ЛМЗУ-200х100-0,7-90-R-600 оцинкованный - 100 шт; - Крышка к углу плоскому замковому 90 градусов к кабельному лотку 200-0,7 КЛЗУ 200-0,7-90-ОЦ - 100шт; - Угол внутренний (подъем) замковый 45 град, ЛМЗП-200х100-0,7-45 оцинкованный - 100 шт; - Крышка к углу внутреннему (подъему) замковому к кабельному лотку 200-0,7 КЛЗП 200-0,7-90-ОЦ - 100 шт; - Узел крепления лотка (спуск по колонне) - 200 шт в составе: • Страт профиль с 3-х сторонней перфорацией MSTPR 41х41х2,0 600 оцинк. CLIVE MSTPR41304106020ZS - 1 шт; • Страт профиль с 3-х сторонней перфорацией MSTPR 41х41х2,0 800 оцинк. CLIVE MSTPR41304108020ZS - 1 шт; • Заглушка страт профиля MSTZT 41х41 MSTZT10004141000 - 4 шт; • Пластина опорная для страт профиля MSTJF оцинк. CLIVE STJF11000000002ZS - 4 шт; • Гайка со стопорным кольцом FORNT М10 DIN985 (100шт) оцинк. FORNT10210100000ZS - 8 шт; • Шпилька резьбовая М10х2000 DIN 975 WN00084513 - 2 шт; • Шайба увеличенная FORWH М10 DIN9021 (100шт) оцинк. FORWH10210100000ZS - 4 шт; • Прижим лотка NL-PR-S ALSJF ALSJF10100000001 - 2 шт - Лист металлический 800х300х2 мм - 100 шт; - Анкер М6х100 - 200 шт - Провод ПВ-3 185 - 900 м; Новое обозначение провода (ПуГВ 1х185) Стоимость 2221 р м.п. | Центрис
5 | 5 | Прокладка кабеля в лотке/коробе | м | 800 | 428000 | 6662400 | 7090400 | 535 | 8328 | 8863 | Кабель силовой с медными жилами и ПВХ-изоляцией и оболочкой нераспространяющей горения, и низким газо-дымовыделением, сечением: 5х185 мм2 ВВГнг(А)LS | Центрис
0 |  | Противодымная вентиляция (приточная) |  |  | 3303000.6 | 7620882.54 | 10923883.14 | гусенков 27.12.
6 | 6 | Монтаж стенового клапана "Гермик-ДУ-3-1900х1700 в проектируемый проем в кирпичной стене, частично вместо витражного остекления | шт. | 6 | 225312 | 480000 | 705312 | 37552 | 80000 | 117552 | Стеновой клапн "Гермик-ДУ-3-1900х1700-1ф-МV220-СВ" живое сечение 2,345 м2 | Центрис
7 | 7 | Монтаж стенового клапана "Гермик-ДУ-3-1800х1850 в проектируемый проем в кирпичной стене, частично вместо витражного остекления | шт. | 2 | 80482 | 133680 | 214162 | 40241 | 66840 | 107081 | Стеновой клапн "Гермик-ДУ-3-1800х1850-1ф-МV220-СВ" живое сечение 2,278 м2 | Центрис
8 | 8 | Монтаж стенового клапана "Гермик-ДУ-3-1500х1600 в проектируемый проем в кирпичной стене | шт. | 2 | 58938 | 97896 | 156834 | 29469 | 48948 | 78417 | Стеновой клапн "Гермик-ДУ-3-1500х1600-1ф-МV220-СВ" живое сечение 1,63 м2 | Центрис
9 | 9 | Установка вентиляторов "Веза ВРАН 9 ДУВ 125 Л270 снаружи здания на ж/б основание | шт. | 8 | 2431584 | 5917440 | 8349024 | 303948 | 739680 | 1043628 | Вентилятор "Веза ВРАН 9 ДУВ 125 Л270 N=30кВт" | Центрис
10 | 10 | Установка вентиляторов "Веза ВРАН 9 ДУ/ДУВ 125 Л270 снаружи здания на ж/б основание | шт. | 2 | 371660 | 904463.34 | 1276123.34 | 185830 | 452231.67 | 638061.67 | Вентилятор "Веза ВРАН 9 ДУ/ДУВ 125 Л270 N=22 кВт" | Центрис
11 | 11 | Прокладка воздуховодов из листовой оцинкованной стали | м2 | 41.7 | 135024.6 | 87403.2 | 222427.8 | 3238 | 2096 | 5334 | Переход 1900х1700/900х1600 - 6 шт (26,1 м2) Переход 1500х1600/900х1600 - 2 шт (7,25м2) Переход 1800х1850/900х1600 - 2 шт (8,35 м2) | Центрис
|  | Противодымная вентиляция (вытяжная) |  |  | 4264200 | 6232320 | 10496520 | гусенков 27.12.
12 | 12 | Монтаж стенового клапана Дымозор | шт. | 60 | 4264200 | 6232320 | 10496520 | 71070 | 103872 | 174942 | Стеновой клапн "Дымозор-100-1500х1500-У-3000-230-Р-С (масса 144 кг) - 22 шт Стеновой клапн Дымозор-300-1300х1500-У-40-24-0-С ,F=1.3 м2 (масса115 кг) - 24 шт Стеновой клапн Дымозор-300-1500х1500-У-40-24-0-С, F=1.52 м2 (масса 127 кг) - 14 шт | Центрис
|  | Внутренний водосток |  |  | 30083437.35 | 7581992.1 | 37665429.45 |  |  |  | гусенков 27.12.
| Демонтажные работы |  |  |  | 3719898 | 0 | 3719898
13 | 13 | Демонтаж трубопроводов стальных d108х4,0 /на высоте св. 10 | м | 1362.6 | 3719898 | 0 | 3719898 | 2730 | 0 | 2730
| Прочие работы |  |  |  | 73831.353 | 0 | 73831.353
14 | 14 | Погрузка при автомобильных перевозках металлических конструкций массой до 1 т | 1 т груза | 13.9803 | 34950.69 | 0 | 34950.69 | 2500 | 0 | 2500 | (1362,6*10,26)/1000 Труба стальная d108х4,0 | Инжсолюшн
15 | 15 | Перевозка грузов I класса автомобилями-самосвалами грузоподъемностью 10 т работающих вне карьера на расстояние до 2 км | 1 т груза | 13.9803 | 5825.1616 | 0 | 5825.1616 | 416.67 | 0 | 416.67 | (1362,6*10,26)/1000 Труба стальная d108х4,0 | Инжсолюшн
16 | 16 | Погрузка при автомобильных перевозках мусора строительного с погрузкой экскаваторами емкостью ковша до 0,5 м3 | 1 т груза | 5.8592 | 3661.9875 | 0 | 3661.9875 | 625 | 0 | 625 |  | Инжсолюшн
17 | 17 | Перевозка строительного мусора автомобилями-самосвалами грузоподъемностью 10 т на расстояние до 118 км | 1 т груза | 5.8592 | 12206.6055 | 0 | 12206.6055 | 2083.33 | 0 | 2083.33 |  | Инжсолюшн
2025-01-17 | 2025-01-17 | Утилизация строительного мусора | 1 т груза | 5.8592 | 17186.9085 | 0 | 17186.9085 | 2933.33 | 0 | 2933.33 |  | Инжсолюшн
| Монтажные работы |  |  |  | 26289708 | 7581992.1 | 33871700.1
18 | 18 | Монтаж трубопроводов внутреннего водостока из труб ПНД SDR 26 d110х4,2мм напорных/на высоте св. 10 | м | 1103 | 8676198 | 2709740.1 | 11385938.1 | 7866 | 2456.7 | 10322.7 | Труба ПНД SDR 26 d110х4,2мм -1103м Патрубок компенсационный ТП-110 SDR 26 -154 шт Отвод ПНД сварной сегментный d110 45° ПЭ100 SDR26 -593шт Тройник ПНД сварной сегментный d110 45° ПЭ100 SDR26-30шт Заглушка литая ПНД d110 ПЭ100 SDR11 - 20 шт Крепления для трубопроводов (кронштейны, планки, хомуты)-615,0005кг Болты с гайками и шайбами | Инжсолюшн
19 | 19 | Монтаж трубопроводов внутреннего водостока из труб ПНД SDR 26 d160х6,2мм напорных/на высоте св. 8 до 10м | м | 429 | 4006002 | 1146288 | 5152290 | 9338 | 2672 | 12010 | Труба ПНД SDR 26 d160х6,2мм -429м Отвод ПНД сварной сегментный d160 45° ПЭ100 SDR26 -2шт Тройник ПНД сварной сегментный d160х110х160 45° ПЭ100 SDR26 -36шт Тройник ПНД сварной сегментный d160х160х160 45° ПЭ100 SDR26 -29шт Заглушка литая ПНД d160 ПЭ100 SDR11 -35шт Переход ПНД сварной d160х110 ПЭ100 SDR26 -12шт Кронштейны и подставки под оборудование из сортовой стали-30535,596кг Крепления для трубопроводов (кронштейны, планки, хомуты)-1313,36кг Болты с гайками и шайбами | Инжсолюшн
20 | 20 | Монтаж трубопроводов внутреннего водостока из труб ПНД SDR 26 d200х7,7мм напорных /на высоте св. 5 до 8м | м | 702 | 7696026 | 2251314 | 9947340 | 10963 | 3207 | 14170 | Труба ПНД SDR 26 d200х7,7мм-702м Отвод ПНД сварной сегментный d200 45° ПЭ100 SDR26 -16шт Заглушка литая ПНД d200 ПЭ100 SDR11 -29шт Тройник ПНД сварной сегментный d200 45° ПЭ100 SDR26 -30шт Тройник ПНД сварной сегментный d200 90° ПЭ100 SDR26 -3шт Тройник ПНД сварной сегментный d200х110х200 45° ПЭ100 SDR26 -58шт Переход ПНД сварной d200х160 ПЭ100 SDR26 -14шт Переход ПНД/КОРСИС DN200 -2шт Крепления для трубопроводов (кронштейны, планки, хомуты)-42,675кг Болты с гайками и шайбами | Инжсолюшн
21 | 21 | Монтаж трубопроводов внутреннего водостока из труб ПНД SDR 26 d250х9,6мм напорных/на высоте св. 3 до 5м | м | 339 | 5911482 | 1474650 | 7386132 | 17438 | 4350 | 21788 | Труба ПНД SDR 26 d250х9,6мм -339м Тройник ПНД сварной сегментный d250х200х250 45° ПЭ100 SDR26 -6шт Тройник ПНД сварной сегментный d250 45° ПЭ100 SDR26 -21шт Тройник ПНД сварной сегментный d250 90° ПЭ100 SDR26 -7шт Тройник ПНД сварной сегментный d250х110х250 45° ПЭ100 SDR26 -18шт Тройник ПНД сварной сегментный d250х160х250 45° ПЭ100 SDR26 -1шт Тройник ПНД сварной сегментный d250х110х250 90° ПЭ100 SDR27 -1шт Тройник ПНД сварной сегментный d250 45° ПЭ100 SDR26 -13шт Заглушка литая ПНД d250 ПЭ100 -25шт Переход ПНД сварной d250х200 ПЭ100 SDR26 -6шт Переход ПНД/КОРСИС DN250 -5шт Перехода ПНД сварной d250х110 ПЭ100 SDR26 -3шт Переход ПНД сварной d315х250 ПЭ100 SDR26 -1шт Переход ПНД/КОРСИС DN315 -1шт Крепления для трубопроводов (кронштейны, планки, хомуты)-222,9612кг Болты с гайками и шайбами | Инжсолюшн
|  | Система пожарной сигнализации. Система оповещения и управления эвакуацией людей при пожаре |  |  | 7543480 | 8535592.51 | 16079072.51 | ажнов 29.12.
|  | Монтаж оборудования по пожарной сигнализации: |  |  | 2815200 | 4145731.49 | 6960931.49
22 | 22 | Монтаж пожарного шкафа сигнализации ШПС-12 исп.12 на стене h=1,5м | шт | 2 | 70000 | 52013.34 | 122013.34 | 35000 | 26006.67 | 61006.67 | - Шкаф пожарной сигнализации "ШПС-12" исп.12 ЗАО НВП "Болид" | Центрис
23 | 23 | Установка аккумулятора 12В, 17 Ач (АБ1217С) в ШПС-12 исп.12 | шт | 4 | 1600 | 35146.68 | 36746.68 | 400 | 8786.67 | 9186.67 | - Аккумулятор 12В, 17 Ач (АБ1217С) срок службы 12 лет АБ1217С ЗАО НВП "Болид" | Центрис
24 | 24 | Установка ППКУП «Сириус» на стене h=1,5м | шт | 2 | 320000 | 60190 | 380190 | 160000 | 30095 | 190095 | - Прибор приемно-контрольный и управления пожарный "Сириус" "Сириус" ЗАО НВП "Болид" | Центрис
25 | 25 | Установка аккумулятора 12В, 17 Ач (АБ1217С) в «Сириус» | шт | 4 | 1600 | 35146.68 | 36746.68 | 400 | 8786.67 | 9186.67 | - Аккумулятор 12В, 17 Ач (АБ1217С) срок службы 12 лет АБ1217С ЗАО НВП "Болид" | Центрис
26 | 26 | Установка контроллера С2000-КДЛ-С в «Сириус» | шт | 2 | 50000 | 6401.66 | 56401.66 | 25000 | 3200.83 | 28200.83 | - Контроллер двухпроводной линии связи "С2000-КДЛ-С" ЗАО НВП "Болид" | Центрис
27 | 27 | Монтаж извещателя пожарного ручного электронного ИПР 513-3АМ исп.1 на стене h=1,5м | шт | 29 | 72500 | 39150 | 111650 | 2500 | 1350 | 3850 | - Извещатель пожарный ручной электронный ИПР 513-3АМ исп.1 ЗАО НВП "Болид" | Центрис
28 | 28 | Монтаж устройства дистанционного пуска адресного УДП 513-3АМ исп.02 на стене h=1,5м | шт | 12 | 30000 | 11409.96 | 41409.96 | 2500 | 950.83 | 3450.83 | - Устройство дистанционного пуска адресное УДП 513-3АМ исп.02 ЗАО НВП "Болид" | Центрис
29 | 29 | Монтаж извещателя пожарного B51дымового оптико-электронного аналогово-адресного со встроенным изолятором короткого замыкания ДИП-34А-04 на высоте от 2 до 5м | шт | 46 | 115000 | 77126.82 | 192126.82 | 2500 | 1676.67 | 4176.67 | - Извещатель пожарный дымовой оптико-электронный аналогово-адресный со встроенным изолятором короткого замыкания ДИП-34А-04 ЗАО НВП "Болид" | Центрис
30 | 30 | Монтаж извещателя пожарного дымового оптико-электронного линейного С2000-ИПДЛ исп. 60 на высоте свыше 5 до 15м | шт | 26 | 390000 | 543183.42 | 933183.42 | 15000 | 20891.67 | 35891.67 | - Извещатель пожарный дымовой оптико-электронный линейный С2000-ИПДЛ исп. 60 ЗАО НВП "Болид" - Держатель-152 - Держатель для крепления блоков, рефлекторов-отражателей и извещателей С2000-ИПДЛ к металлическим балкам - Кронштейн 152 к извещателям С2000-ИПДЛ и С2000-ИПДЛ-Д для увеличения углов установки | Центрис
31 | 31 | Монтаж извещателя пожарного дымового оптико-электронного линейного С2000-ИПДЛ исп. 120 на высоте свыше 5 до 15м | шт | 109 | 1635000 | 3247292.03 | 4882292.03 | 15000 | 29791.67 | 44791.67 | - Извещатель пожарный дымовой оптико-электронный линейный С2000-ИПДЛ исп. 120 ЗАО НВП "Болид" - Держатель-152 - Держатель для крепления блоков, рефлекторов-отражателей и извещателей С2000-ИПДЛ к металлическим балкам - Кронштейн 152 к извещателям С2000-ИПДЛ и С2000-ИПДЛ-Д для увеличения углов установки | Центрис
32 | 32 | Монтаж блока контрольно-пускового С2000-КПБ в ШПС-12 исп.12 | шт | 4 | 10000 | 19760 | 29760 | 2500 | 4940 | 7440 | - Блок контрольно-пусковой С2000-КПБ ЗАО НВП "Болид" | Центрис
33 | 33 | Монтаж блока разветвительно-изолирующего БРИЗ на высоте свыше 5 до 15м | шт | 10 | 50000 | 5933.3 | 55933.3 | 5000 | 593.33 | 5593.33 | - Блок разветвительно-изолирующий БРИЗ ЗАО НВП "Болид" | Центрис
34 | 34 | Монтаж устройства коммутационного УК-ВК исп.10 на стене | шт | 1 | 2500 | 1017.5 | 3517.5 | 2500 | 1017.5 | 3517.5 | - Устройство коммутационное УК-ВК исп.10 ЗАО НВП "Болид" | Центрис
35 | 35 | Монтаж устройства коммутационного УК-ВК исп.11 на стене | шт | 14 | 35000 | 10733.38 | 45733.38 | 2500 | 766.67 | 3266.67 | - Устройство коммутационное УК-ВК исп.11 ЗАО НВП "Болид" | Центрис
36 | 36 | Монтаж модуля подключения нагрузки МПН на стене | шт | 16 | 32000 | 1226.72 | 33226.72 | 2000 | 76.67 | 2076.67 | - Модуль подключения нагрузки МПН ЗАО НВП "Болид" | Центрис
|  | Монтаж оборудования оповещения и управления эвакуацией людей при пожаре: |  |  | 812500 | 1871752.88 | 2684252.88 | ажнов 29.12.
37 | 37 | Монтаж блока речевого оповещения Рупор-300 на стене h=1,5м | шт | 15 | 525000 | 720000 | 1245000 | 35000 | 48000 | 83000 | - Блок речевого оповещения Рупор-300 ЗАО НВП "Болид" | Центрис
38 | 38 | Установка аккумулятора 12В, 9 Ач (АБ1217С) в Рупор-300 | шт | 30 | 12000 | 263600.1 | 275600.1 | 400 | 8786.67 | 9186.67 | - Аккумулятор 12В, 17 Ач (АБ1217С) срок службы 12 лет АБ1217С ЗАО НВП "Болид" | Центрис
39 | 39 | Монтаж адресного модуля контроля линий Рупор-300-МК на высоте 2м | шт | 19 | 38000 | 24731.73 | 62731.73 | 2000 | 1301.67 | 3301.67 | - Адресный модуль контроля линий Рупор-300-МК ЗАО НВП "Болид" | Центрис
40 | 40 | Монтаж оповещателя пожарного речевого всепогодного ОПР-У150.1 на высоте 2,3 | шт | 80 | 200000 | 837533.6 | 1037533.6 | 2500 | 10469.17 | 12969.17 | - Оповещатель пожарный речевой всепогодный ОПР-У150.1 ЗАО НВП "Болид" | Центрис
41 | 41 | Монтаж опопвещателя светового табличного адресного С2000-ОСТ исп.01 на высоте от 2 до 5 м | шт | 15 | 37500 | 25887.45 | 63387.45 | 2500 | 1725.83 | 4225.83 | - Опопвещатель световой табличный адресный С2000-ОСТ исп.01 "ВЫХОД" ЗАО НВП "Болид" | Центрис
|  | Монтаж кабеля и кабеленесущей системы: |  |  | 3915780 | 2518108.14 | 6433888.14
42 | 42 | Установка коробки огнестойкой на высоте 2,3 м | шт | 4 | 4000 | 266.68 | 4266.68 | 1000 | 66.67 | 1066.67 | - Коробка огнестойкая для о/п 40-0210-FR1.5-4 Е15-Е120 RAL2004 80х80х40 ООО "НЕПТУН" | Центрис
43 | 43 | Монтаж гофрированной ПВХ трубы Ду 16 мм с протяжкой без галогена ПЛЛ ПВ-0 на высоте от 2 до 5 м: | м | 11564 | 404740 | 1633993.2 | 2038733.2 | 35 | 141.3 | 176.3 | -Труба ПЛЛ гофрированная не содержит галогенов Ду 16 мм ПЛЛ ПВ-0 Ду16мм АО «ДКС» - 11464 м (без учета затрат на трудноустранимые потери) - Скоба металлическая однолапковая 16мм АО «ДКС» - 34695 шт - Хомут из нержавеющей стали AISI 304 4,6х150 мм АО «ДКС» - 34695 шт - Дюбель распорный универсальный полипропиленовый - 34695 шт - Саморез - 34695 шт | Центрис
44 | 44 | Затягивание кабеля в гофрированную ПВХ трубу | м | 11564 | 3295740 | 679731.92 | 3975471.92 | 285 | 58.78 | 343.78 | - Кабель пожарный сигнализации, огнестойкий, нераспространяющий горение КПСЭнг(А) FRLS 1 х 2 x 1,5 ООО Авангард - 3791 м (без учета затрат на трудноустранимые потери) - Кабель пожарный сигнализации, огнестойкий, нераспространяющий горение КПСнг(А) FRLS 1 х 2 x 1 ООО Авангард - 4553 м (без учета затрат на трудноустранимые потери) - Кабель пожарный сигнализации, огнестойкий, нераспространяющий горение КПСЭнг(А) FRLS 2 х 2 x 1 ООО Авангард - 3120 м (без учета затрат на трудноустранимые потери) - Кабели симметричные для структурированных кабельных систем (FTP) категории 5e КВПЭфнг(А)-HF-5е 4х2х0.52 Спецкабель - 100 м (без учета затрат на трудноустранимые потери) | Центрис
45 | 45 | Монтаж кабельного канала из поливинилхлоридной композиции, неперфорированный, типоразмер 20х16 на высоте 2м | м | 60 | 18000 | 4999.8 | 22999.8 | 300 | 83.33 | 383.33 | - Кабельный канал из поливинилхлоридной композиции, неперфорированный, типоразмер 20х10 ООО ИЭК Холдинг - 60 м (без учета затрат на трудноустранимые потери) | Центрис
46 | 46 | Укладка кабеля в кабель-канал | м | 60 | 17100 | 3443.4 | 20543.4 | 285 | 57.39 | 342.39 | - Кабель пожарный сигнализации, огнестойкий, нераспространяющий горение КПСЭнг(А) FRLS 2 х 2 x 1 ООО Авангард - 60 м (без учета затрат на трудноустранимые потери) | Центрис
47 | 47 | Монтаж джек RJ-45 8P-8C FD-6034 | шт | 2 | 200 | 6.34 | 206.34 | 100 | 3.17 | 103.17 | Джек RJ-45 8P-8C FD-6034 | Центрис
48 | 48 | Сверление отверстий под стальную трубу Ду50 | шт | 40 | 100000 | 20000 | 120000 | 2500 | 500 | 3000 |  | Центрис
49 | 49 | Монтаж в перегородке гильзы для прохода кабеля | шт | 40 | 60000 | 19000 | 79000 | 1500 | 475 | 1975 | Труба стальная водогазопроводная Ду 50 | Центрис
50 | 50 | Заделка кабельных проходов огнезащитной пеной | шт | 40 | 16000 | 156666.8 | 172666.8 | 400 | 3916.67 | 4316.67 | Пена однокомпонентная огнезащитная баллон 750мл (REMONTIX PRO ОГНЕСТОЙКАЯ) REMONTIX - 4 шт | Центрис
|  | Наружный водосток |  |  | 1759898.206 | 1064408.163 | 2824306.369 | электроэнергетика | гриша
| Земляные работы |  |  |  | 1042362.03 | 38493 | 1080855.03
51 | 51 | Разработка грунта в отвал экскаваторами "драглайн" или "обратная лопата" с ковшом вместимостью: 0,65 (0,5-1) м3, группа грунтов 2 | м3 | 520.55 | 330533.6335 | 0 | 330533.6335 | 634.97 | 0 | 634.97 | глубина 1,9м ((1+3,2)/2*1,9*269)/2=536,65м3*97% | Электроэнергетика
52 | 52 | Разработка грунта вручную в траншеях глубиной до 2 м без креплений с откосами, группа грунтов: 2 | м3 | 16.1 | 43143.17 | 0 | 43143.17 | 2679.7 | 0 | 2679.7 | глубина 1,9м ((1+3,2)/2*1,9*269)/2=536,65м3*3% | Электроэнергетика
53 | 53 | Устройство песчаного основания h=100мм под трубопроводы канализации | м3 | 28.2 | 36943.41 | 38493 | 75436.41 | 1310.05 | 1365 | 2675.05 | Песок природный для строительных: работ средний с крупностью зерен размером свыше 5 мм-до 5% по массе | Электроэнергетика
54 | 54 | Засыпка траншей и котлованов с перемещением грунта до 5 м бульдозерами мощностью: 59 кВт (80 л.с.), группа грунтов 1 (обратная засыпка грунтом) | м3 | 497.65 | 210973.741 | 0 | 210973.741 | 423.94 | 0 | 423.94 | 536,65-28,2-10,8 (где 10,8 м.куб –объем смотровых колодцев) | Электроэнергетика
55 | 55 | Погрузка вручную неуплотненного грунта из штабелей и отвалов в транспортные средства, группа грунтов: 2 | м3 | 39 | 78381.03 | 0 | 78381.03 | 2009.77 | 0 | 2009.77 | 536,65-497,65 | Электроэнергетика
56 | 56 | Перевозка грунта автомобилями-самосвалами грузоподъемностью 10 т на расстояние до 118 км | т | 68.25 | 142187.2725 | 0 | 142187.2725 | 2083.33 | 0 | 2083.33 |  | Электроэнергетика
56.1. | 56.1. | Утилизация грунта | т | 68.25 | 200199.7725 | 0 | 200199.7725 | 2933.33 | 0 | 2933.33 | (536,65-497,65)*1,75 | Электроэнергетика
| Прокладка труб |  |  |  | 323897.721 | 794742.46 | 1118640.181
57 | 57 | Монтаж трубы КОРСИС ПРО DN/OD 200 SN16 | м | 21 | 17181.15 | 12022.5 | 29203.65 | 818.15 | 572.5 | 1390.65 | Труба КОРСИС ПРО DN/OD 200 SN16-21м | Электроэнергетика
58 | 58 | Установка полиэтиленовых фасонных частей | шт | 3 | 3251.85 | 105 | 3356.85 | 1083.95 | 35 | 1118.95 | Муфта соединительная для труб КОРСИС ПРО DN/OD 200 SN16 | Электроэнергетика
59 | 59 | Монтаж трубы КОРСИС ПРО DN/OD 250 SN16 | м | 93 | 82704.9 | 102831.96 | 185536.86 | 889.3 | 1105.72 | 1995.02 | Труба КОРСИС ПРО DN/OD 250 SN16-93м Кольцо уплотнительное для труб КОРСИС ПРО DN/OD 250 SN16-12шт | Электроэнергетика
60 | 60 | Монтаж трубы КОРСИС ПРО DN/OD 315 SN16 | м | 63 | 60897.69 | 87381 | 148278.69 | 966.63 | 1387 | 2353.63 | Труба КОРСИС ПРО DN/OD 315 SN16-63м Кольцо уплотнительное для труб КОРСИС ПРО DN/OD 315 SN16 -10шт | Электроэнергетика
61 | 61 | Монтаж трубы КОРСИС ПРО DN/OD 350 SN16 | м | 108 | 113473.44 | 223992 | 337465.44 | 1050.68 | 2074 | 3124.68 | Труба КОРСИС ПРО DN/OD 315 SN16-108м Кольцо уплотнительное для труб КОРСИС ПРО DN/OD 350 SN16 -18шт | Электроэнергетика
62 | 62 | Монтаж трубы КОРСИС ПРО DN/OD 400 SN16 | м | 16 | 18272.64 | 42160 | 60432.64 | 1142.04 | 2635 | 3777.04 | Труба КОРСИС ПРО DN/OD 400 SN16-16м Кольцо уплотнительное для труб КОРСИС ПРО DN/OD 400 SN16 -2шт | Электроэнергетика
63 | 63 | Устройство футляра стального d426х4,0мм (ГОСТ 10704-91) для существующего водопровода d219мм при пересечении с канализацией | м | 8.7 | 28116.051 | 326250 | 354366.051 | 3231.73 | 37500 | 40731.73 | 4,4+4,3 Трубы стальные электросварные прямошовные, наружный диаметр 426 мм, толщина стенки 4,0 мм (для устройства футляров-1шт-4,4м, 1шт-4,3м) | Электроэнергетика
Монтаж колодцев канализационных d1000 (6шт) | Монтаж колодцев канализационных d1000 (6шт) |  |  |  | 393638.4557 | 231172.703 | 624811.1587
64 | 64 | Монтаж колодцев канализационных d1000 | м3 | 3.532 | 200919.9745 | 186496.664 | 387416.6385 | 56885.61 | 52802 | 109687.61 | Кольцо с дном КЦД 10-9 (Vбет.=0,33м3) (ГОСТ 8020-90) -5шт/1,65м3 Кольцо с дном КЦД 10-10 (Vбет.=0,34м3) (ГОСТ 8020-90) -1шт/0,34м3 Кольцо опорное КО-6 (Vбет.=0,02м3) (ГОСТ 8020-90) -6шт/0,12м3 Крышка колодца П-10-1 (Vбет.=0,08м3) (ГОСТ 8020-90) -6шт/0,48м3 Стеновое кольцо КС-10-3 (Vбет.=0,08м3) (ГОСТ 8020-90) -1шт/0,08м3 Стеновое кольцо КС-10-6 (Vбет.=0,16м3) (ГОСТ 8020-90) -1шт/0,16м3 Стеновое кольцо КС-10-8 (Vбет.=0,202м3) (ГОСТ 8020-90) -1шт/0,202м3 Стеновое кольцо КС-10-9 (Vбет.=0,24м3) (ГОСТ 8020-90) -1шт/0,24м3 Стеновое кольцо КС-10-10 (Vбет.=0,26м3) (ГОСТ 8020-90) -1шт/0,26м3 Люк чугунный тип Т -6шт Ходовые скобы СК-1 -32шт Бетон В15 (для лотков) -0,9м3 | Электроэнергетика
65 | 65 | Битумная гидроизоляция колодцев | м2 | 100.3 | 32096 | 20895.499 | 52991.499 | 320 | 208.33 | 528.33 | Мастика битумная изоляционная -150,45кг Битумы нефтяные строительные изоляционные БНИ-IV-3, БНИ-IV, БНИ-V | Электроэнергетика
66 | 66 | Пробивка в бетонных стенах колодцев отверстий (проход через ЖБИ) | отверстие | 30 | 126411.9 | 0 | 126411.9 | 4213.73 | 0 | 4213.73 | 4+12+4+8+2 | Электроэнергетика
67 | 67 | Установка муфт для прохода через ЖБИ | кг | 57.58 | 34210.5812 | 23780.54 | 57991.1212 | 594.14 | 413 | 1007.14 | 4*0,8+12*1,015+4*1,8+8*3,5+2*3,5 Муфта Корсис для прохода через ЖБИ DN/OD 200 -4шт Муфта Корсис для прохода через ЖБИ DN/OD 250 -12шт Муфта Корсис для прохода через ЖБИ DN/OD 315 -4шт Муфта Корсис для прохода через ЖБИ DN/OD 350 -8шт Муфта Корсис для прохода через ЖБИ DN/OD 400 -2шт | Электроэнергетика
0 |  | Система электроснабжения и автоматизации противодымной вентиляции |  |  | 2681900 | 6986943.95 | 9668843.95 | ажнов 29.12.
0 |  | Монтаж оборудования: |  |  | 875000 | 2206648.55 | 3081648.55
68 | 68 | Монтаж шкафа управления системой вентиляции | шт | 8 | 280000 | 810617.36 | 1090617.36 | 35000 | 101327.17 | 136327.17 | - Шкаф управления системами противодымной вентиляции ШКВАЛ 210-03000Р*1- 6К*1 - 8 шт; | Центрис
69 | 69 | Монтаж шкафа управления системой вентиляции | шт | 2 | 70000 | 279920 | 349920 | 35000 | 139960 | 174960 | - Шкаф управления системами противодымной вентиляции ШКВАЛ 210-02200Р*1-6К*1 - 2 шт; | Центрис
70 | 70 | Монтаж терминальной платы TRB-110 | шт | 20 | 100000 | 2500 | 102500 | 5000 | 125 | 5125 | - Терминальная плата TRB-110 - 20 шт. | Центрис
71 | 71 | Монтаж шкафа управления пожарными люками | шт | 3 | 105000 | 303981.51 | 408981.51 | 35000 | 101327.17 | 136327.17 | - Шкаф управления пожарный люками дымовыми ШКВАЛ-ЛК-02- (В+В)-Х - 3 шт | Центрис
72 | 72 | Монтаж шкафа управления пожарными люками | шт | 6 | 210000 | 607963.02 | 817963.02 | 35000 | 101327.17 | 136327.17 | - Шкаф управления пожарный люками дымовыми ШКВАЛ-ЛК-02- (ЦШ+ЦШ)-Х - 6 шт | Центрис
73 | 73 | Монтаж щита АВР для питания АПС и СОУЭ | шт | 2 | 110000 | 201666.66 | 311666.66 | 55000 | 100833.33 | 155833.33 | - Корпус навесной с монтажной платой/панелью ВxШxГ 500х400х250 мм DKC - 2 шт; - Контактор 1НО+1НЗ 50Гц NXC-25 25A 220В/АС3 CHINT - 4 шт; - Реле напряжения РНПП-311М-УХЛ3.1 KEAZ - 2 шт; - Автоматический выключатель х-ка C NB1-63 3P 20А 6кА CHINT - 4 шт; - Автоматический выключатель модульный х-ка C NXB-63 1P 6А 6кА CHINT - 2 шт; - Автоматический выключатель х-ка C NXB-63 3P 6А 6кА CHINT - 2 шт; - Клемма проходная, винтовой зажим, 2 точки подключения, 16 кв.мм, серая - 18 шт; - Клемма проходная, винтовой зажим, 2 точки подключения, 16 кв.мм, синяя - 6 шт; - Клемма заземления, винтовой зажим, 2 точки подключения, 16 кв.мм, жёлто-зелёная - 6 шт; - Сигнальная лампа, 100-230VAC, 22мм, IP65, зеленая - 2 шт; - Сигнальная лампа, 100-230VAC, 22мм, IP65, красная - 2 шт; - Сальник IP54 d отв. 20 мм / d провод. 6-12 мм - 8шт; - SZ несущая шина согл. EN 60 715, исполнение TS 35/15, L: 2000 мм - 3 шт; - SV шина E-Cu, ШВ: 15x5 мм, L: 2400 мм - 1 шт - Перфокороб, 40 X 25 ММ (ГхШ), L=2000ММ, RAL 7030 СЕРЫЙ - 2 шт | Центрис
0 |  | Монтаж кабеля и кабеленесущей системы: |  |  | 1806900 | 4780295.4 | 6587195.4
74 | 74 | Монтаж ответтвительной коробки | шт | 33 | 247500 | 1584772.2 | 1832272.2 | 7500 | 48023.4 | 55523.4 | - Ответвительная коробка KXP 1651-160 А - вставкой с компактным выключателем- 3Р - 33 шт. - Автоматический выключатель 63А, трехполюсный NXM-63H/3P 63А 50кА ® - 20шт; - Автоматический выключатель 16А, однополюсный NM8N-125C TM 1P 16А 36кА - 9 шт; - Автоматический выключатель 25А, однополюсный NM8N-125C TM 1P 25А 36кА (R) CHINT - 4 шт; | Центрис
75 | 75 | Монтаж ответтвительной коробки | шт | 86 | 129000 | 154800 | 283800 | 1500 | 1800 | 3300 | - Коробка распределительная огнестойкая КРОПС-ST1, IP41, габаритные размеры 80х80х35 мм, для кабелей сечением до 2,5 мм2, 6 клемм - 86 | Центрис
76 | 76 | Прокладка гофрированной ПВХ трубы для защиты кабеля | м | 3840 | 134400 | 1150080 | 1284480 | 35 | 299.5 | 334.5 | - Труба ПЛЛ гофрированная не содержит галогенов, с протяжкой, номинальный внутренний диаметр 16 мм - 503 м (без учета затрат на трудноустранимые потери); - Скоба металлическая однолапковая 16мм - 1092 шт; - Труба ПЛЛ гофрированная не содержит галогенов, с протяжкой, номинальный внутренний диаметр 25 мм - 630 м (без учета затрат на трудноустранимые потери); - Скоба металлическая однолапковая 25мм - 570 шт; - Труба ПЛЛ гофрированная не содержит галогенов, с протяжкой, номинальный внутренний диаметр 32 мм - 60 м (без учета затрат на трудноустранимые потери); - Скоба металлическая однолапковая 32 мм - 120 шт; - Труба ПЛЛ гофрированная не содержит галогенов, с протяжкой, номинальный внутренний диаметр 40 мм - 2647 м (без учета затрат на трудноустранимые потери); - Скоба металлическая однолапковая 40мм - 3888 шт; - Дюбель распорный универсальный полипропиленовый - 3888 шт; - Стальные стяжки FORTISFLEX СКС 304 7.9х1000 (упаковка 100шт.) -7572 шт; - Хомут из нержавеющей стали AISI 304 4,6х150 мм - 60 шт | Центрис
77 | 77 | Затягивание кабеля в гофротрубу | м | 3840 | 1190400 | 1734643.2 | 2925043.2 | 310 | 451.73 | 761.73 | - Кабель силовой не распространяющий горения, не содержащий галогенов ППГнг-А-FRHF 5х16 - 612 м (без учета затрат на трудноустранимые потери); - Кабель силовой не распространяющий горения, не содержащий галогенов ППГнг-А-FRHF 4х10 - 100 м (без учета затрат на трудноустранимые потери); - Кабель силовой не распространяющий горения, не содержащий галогенов ППГнг-А-FRHF 3х16 - 1221 м (без учета затрат на трудноустранимые потери); - Кабель силовой не распространяющий горения, не содержащий галогенов ППГнг-А-FRHF 2х16 - 714 м (без учета затрат на трудноустранимые потери); - Кабель силовой не распространяющий горения, не содержащий галогенов ППГнг-А-FRHF 3х2,5 - 190 м (без учета затрат на трудноустранимые потери); - Кабель силовой не распространяющий горения, не содержащий галогенов ППГнг-А-FRHF 3х1,5 - 330 м (без учета затрат на трудноустранимые потери); - Кабель силовой не распространяющий горения, не содержащий галогенов ППГнг-А-FRHF 2х1,5 - 110 м (без учета затрат на трудноустранимые потери); - Кабель силовой не распространяющий горения, не содержащий галогенов ППГнг-А-FRHF 3х4 - 60 м (без учета затрат на трудноустранимые потери); - Кабель для систем ОПС и СОУЭ огнестойкий, не поддерживающий горения, неэкранированный КПСнг(А)-FRLS 1х2х1,0 - 260 м (без учета затрат на трудноустранимые потери); - Кабель для систем ОПС и СОУЭ огнестойкий, не поддерживающий горения, неэкранированный КПСЭнг(А)-FRLS 1х2х1,0 - 243 м (без учета затрат на трудноустранимые потери); | Центрис
0 |  | Прочие работы: | [9 empty] | Центрис
78 | 78 | Сверление отверстий диаметром 60мм под стальную трубу Ду50 глубиной 0,5 м | шт | 24 | 60000 | 0 | 60000 | 2500 | 0 | 2500 |  | Центрис
79 | 79 | Монтаж гильз из стальной тубы для прохода кабеля | шт | 24 | 36000 | 7000.08 | 43000.08 | 1500 | 291.67 | 1791.67 | - Труба стальная водогазопроводная 50х3,5 - 12 м | Центрис
80 | 80 | Герметизация проходов | шт | 24 | 9600 | 148999.92 | 158599.92 | 400 | 6208.33 | 6608.33 | Пена однокомпонентная огнезащитная баллон 750мл (REMONTIX PRO ОГНЕСТОЙКАЯ) REMONTIX - 1 шт (увеличенный объем до 45 литров) | Центрис
|  | Восстановление строительных конструкций крыши, кровельного покрытия цеха М-10 на территории АО «Коломенский завод» |  |  | 7490908.333 | 7691925.5 | 15182833.83
|  | Внутреннее электрооборудование |  |  | 7490908.333 | 7691925.5 | 15182833.83 | ажнов 29.12
|  | Шкафы: №5/8, №6/109, шкаф в оси 8 |  |  | 12000 | 5587.5 | 17587.5
81 | 1 | Монтаж автоматического выключателя в существующий шкаф | шт | 6 | 6000 | 1800 | 7800 | 1000 | 300 | 1300 | - Выключатель автоматический однополюсный ВА47-29 1Р 16А х-ка C (MVA20-1-016-C) | Центрис
82 | 2 | Монтаж контакторов в существующий шкаф | шт | 3 | 3000 | 2874.99 | 5874.99 | 1000 | 958.33 | 1958.33 | - Контактор модульный КМ20-20М AC (MKK11-20-20) | Центрис
83 | 3 | Монтаж переключателя в существующий шкаф | шт | 3 | 3000 | 912.51 | 3912.51 | 1000 | 304.17 | 1304.17 | - Переключатель LAY5-BD33 3 положения "I-0-II" стандарт ручка (BSW60-BD-3-K02) | Центрис
|  | Шкафы: шкаф группа 9 |  |  | 58333.3333 | 92744.17 | 151077.5033
84 | 4 | Монтаж встраиваемого распределительного щита | шт | 1 | 58333.3333 | 92744.17 | 151077.5033 | 58333.3333 | 92744.17 | 151077.5033 | Щит распределительный в составе: - Корпус металлический ЩРв-72з-3 58 УХЛ3 IP31 TREND (MKM14-V-72-31-TW) - 1 шт; - Выключатель автоматический однополюсный ВА47-29 1Р 16А х-ка C (MVA20-1-016-C) - 7 шт; - Выключатель автоматический трехполюсный ВА47-100 3Р 40А х-ка C (MVA40-3-040-C) - 1 шт; - Контактор модульный КМ20-20М AC IEK (MKK11-20-20) - 2 шт; - Контактор КМИ-34012 40А 230В/АС3 1НО;1НЗ IEK (KKM31-040- 230-11) - 2 шт; - Реле времени EKF PROxima RT-SBB EKF PROxima (rt-sbb) - 8 шт; - Переключатель LAY5-BD33 3 положения "I-0-II" стандарт ручка ИЭК (BSW60-BD-3-K02) - 2 шт; - Кнопка SВ-7 "Стоп" красная 1з+1р d22мм/240В ИЭК (BBT40-SB7-K04) - 8 шт; - Лампа AD22DS(LED)матрица d22мм красный 230В ИЭК (BLS10-ADDS- 230-K04) - 4 шт; - Лампа AD22DS(LED)матрица d22мм зеленый 230В ИЭК (BLS10-ADDS- 230-K06) - 4 шт | Центрис
|  | Шкафы: шкаф в оси "К" |  |  | 75000 | 209475 | 209475
85 | 5 | Монтаж автоматического выключателя в существующий шкаф | шт | 24 |  |  | 0 | 75000 | 0 | 75000 | - Выключатель автоматический трехполюсный ВА47-150 3Р 80А х-ка C (MVA50-3-080-C) - 1 шт; - Выключатель автоматический однополюсный ВА47-29 1Р 16А х-ка C (MVA20-1-016-C) - 23 шт | Центрис
86 | 6 | Монтаж контакторов в существующий шкаф | шт | 42 |  | 102199.86 | 102199.86 | 0 | 2433.33 | 2433.33 | - Контактор модульный КМ20-20М AC (MKK11-20-20) - 2 шт; - Контактор КМИ-34012 40А 230В/АС3 1НО;1НЗ IEK (KKM31-040- 230-11) - 40 шт | Центрис
87 | 7 | Монтаж реле времени в существующий шкаф | шт | 40 |  | 80333.2 | 80333.2 | 0 | 2008.33 | 2008.33 | - Реле времени EKF PROxima RT-SBB EKF PROxima (rt-sbb) | Центрис
88 | 8 | Монтаж переключателя в существующий шкаф | шт | 2 |  | 608.34 | 608.34 | 0 | 304.17 | 304.17 | - Переключатель LAY5-BD33 3 положения "I-0-II" стандарт ручка ИЭК (BSW60-BD-3-K02) | Центрис
89 | 9 | Монтаж кнопки ПУСК/СТОП в существующий шкаф | шт | 80 |  | 21333.6 | 21333.6 | 0 | 266.67 | 266.67 | - Кнопка SВ-7 "Стоп" красная 1з+1р d22мм/240В ИЭК (BBT40-SB7-K04) - 40 шт; - Кнопка SВ-7 "Пуск" зеленая 1з+1р d22мм/240В ИЭК (BBT40-SB7-K06) - 40 шт; | Центрис
90 | 10 | Монтаж светосигнального индикатора (лампы) в существующий шкаф | шт | 40 |  | 5000 | 5000 | 0 | 125 | 125 | - Лампа AD22DS(LED)матрица d22мм красный 230В ИЭК (BLS10-ADDS- 230-K04) - 20 шт; - Лампа AD22DS(LED)матрица d22мм зеленый 230В ИЭК (BLS10-ADDS- 230-K06) - 20 шт | Центрис
|  | Шкафы: ЩР1, ЩР3 |  |  | 225000 | 2077930.83 | 2302930.83
91 | 11 | Монтаж вводно-распределительных щитов ЩР1, ЩР3 | шт | 2 | 150000 | 1664375 | 1814375 | 75000 | 832187.5 | 907187.5 | ЩР1, ЩР3 в составе: - Каркас ВРУ-1 Unit S (1800х800х450) IP31 EKF (mb15-06-00m) - 2 шт; - Выключатель автоматический однополюсный ВА47-29 1Р 16А х-ка C (MVA20-1-016-C) - 58 шт; - Выключатель автоматический трехполюсный ВА47-150 3Р 80А х-ка C (MVA50-3-080-C) -2 шт; - Контактор модульный КМ20-20М AC IEK (MKK11-20-20) - 6 шт; - Контактор КМИ-34012 40А 230В/АС3 1НО;1НЗ IEK (KKM31-040- 230-11) - 46 шт; - Реле времени EKF PROxima RT-SBB EKF PROxima (rt-sbb) - 48 шт; - Переключатель LAY5-BD33 3 положения "I-0-II" стандарт ручка ИЭК (BSW60-BD-3-K02) - 4 шт; - Кнопка SВ-7 "Стоп" красная 1з+1р d22мм/240В ИЭК (BBT40-SB7-K04) - 96 шт; - Кнопка SВ-7 "Пуск" зеленая 1з+1р d22мм/240В ИЭК (BBT40-SB7-K06) - 96 шт; - Лампа AD22DS(LED)матрица d22мм красный 230В ИЭК (BLS10-ADDS- 230-K04) - 48 шт; - Лампа AD22DS(LED)матрица d22мм зеленый 230В ИЭК (BLS10-ADDS- 230-K06) - 48 шт | Центрис
92 | 12 | Монтаж вводно-распределительных щитов ЩР2 | шт | 1 | 75000 | 413555.83 | 488555.83 | 75000 | 413555.83 | 488555.83 | ЩР2 в составе: - Каркас ВРУ-1 Unit S (1800х800х450) IP31 EKF (mb15-06-00m) - 1 шт; - Выключатель автоматический однополюсный ВА47-29 1Р 16А х-ка C (MVA20-1-016-C) - 29 шт; - Выключатель автоматический трехполюсный ВА47-150 3Р 80А х-ка C (MVA50-3-080-C) -1 шт; - Контактор модульный КМ20-20М AC IEK (MKK11-20-20) - 6 шт; - Контактор КМИ-34012 40А 230В/АС3 1НО;1НЗ IEK (KKM31-040- 230-11) - 46 шт; - Реле времени EKF PROxima RT-SBB EKF PROxima (rt-sbb) - 48 шт; - Переключатель LAY5-BD33 3 положения "I-0-II" стандарт ручка ИЭК (BSW60-BD-3-K02) - 4 шт; - Кнопка SВ-7 "Стоп" красная 1з+1р d22мм/240В ИЭК (BBT40-SB7-K04) - 48 шт; - Кнопка SВ-7 "Пуск" зеленая 1з+1р d22мм/240В ИЭК (BBT40-SB7-K06) - 48 шт; - Лампа AD22DS(LED)матрица d22мм красный 230В ИЭК (BLS10-ADDS- 230-K04) - 24 шт; - Лампа AD22DS(LED)матрица d22мм зеленый 230В ИЭК (BLS10-ADDS- 230-K06) - 24 шт | Центрис
|  | Кабельные сети: |  |  | 7120575 | 5306188 | 12426763
93 | 13 | Прокладка металлорукова | м | 11240 | 1011600 | 1705108 | 2716708 | 90 | 151.7 | 241.7 | - Металлорукав ПВХ РЗ-ЦП - 25 серый EKF мешок (mrzp-25-20-g) - 11240 м (без учета затрат на трудноустранимые потери); - Скоба металлическая двухлапковая d 25-26 мм (sm-2-25-26) - 16786 шт; - Коробка распределительная КМР-030-034 пылевлагозащищенная без мембранных вводов (100х100х50) EKF PROxima (plc-kmr-030-034) - 282 шт | Центрис
94 | 14 | Затягивание кабеля в металлорукав | м | 11240 | 3203400 | 1888320 | 5091720 | 285 | 168 | 453 | - Кабель силовой ВВГнг-LS-3х1,5-0.66 - 4790 м (без учета затрат на трудноустранимые потери); - Кабель силовой ВВГнг-LS-5х2,5-0.66 - 6450 м (без учета затрат на трудноустранимые потери); | Центрис
95 | 15 | Прокладка кабеля открыто с креплением скобами | м | 10195 | 2905575 | 1712760 | 4618335 | 285 | 168 | 453 | - Кабель силовой ВВГнг-LS-5х2,5-0.66 - 3400 м (без учета затрат на трудноустранимые потери); - Кабель силовой ВВГнг-LS-5х4-0.66 - 4360 м (без учета затрат на трудноустранимые потери); - Кабель силовой ВВГнг-LS-5х6-0.66 - 2435 м (без учета затрат на трудноустранимые потери); - Коробка распределительная КМР-030-034 пылевлагозащищенная без мембранных вводов (100х100х50) EKF PROxima (plc-kmr-030-034) - 270 шт | Центрис
|  | Конструктивные решения |  |  | 172269810.4 | 22517197.48 | 194787007.9 | альфа спектр
|  | Ремонт плит покрытия (узлы 1К-4К) |  |  | 18957864.12 | 3618466.5 | 22576330.62
Узел 1К (8992 мп)
96 | 16 | Восстановление бетонной поверхности плит покрытия толщ 50мм | м2 | 719.36 | 14222804.66 | 2910354.58 | 17133159.24 | 19771.47 | 4045.7554 | 23817.2254 | Ремонтная смесь MasterEmaco S 560 FR (Emaco S170 CFR), цементная, тиксотропного типа-35,97м3 Штукатурка КНАУФ-Ротбанд-1618,56кг | Альфа
97 | 17 | Устройство антикоррозийной защиты арматуры плит покрытия | м2 | 71.936 | 2248000 | 410322.944 | 2658322.944 | 31250 | 5704 | 36954 | Преобразователь ржавчины MCI-2020 Ингибитор коррозии (0.08м2 на 1 м.пог. шва, расход 3.68л на 1м2)-195,95кг | Альфа
Узел 2К (64,14 мп)
98 | 18 | Восстановление бетонной поверхности плит покрытия толщ 50мм | м2 | 1.28 | 95570.9952 | 4925.1531 | 100496.1483 | 74664.84 | 3847.7759 | 78512.6159 | Ремонтная смесь MasterEmaco S 560 FR (Emaco S170 CFR), цементная, тиксотропного типа-0,06 м3 Штукатурка КНАУФ-Ротбанд-6,93кг | Альфа
99 | 19 | Устройство антикоррозийной защиты арматуры плит покрытия | м2 | 0.128 | 19242.0006 | 730.112 | 19972.1126 | 150328.13 | 5704 | 156032.13 | Преобразователь ржавчины MCI-2020 Ингибитор коррозии (0.08м2 на 1 м.пог. шва, расход 3.68л на 1м2)-0,33кг | Альфа
Узел 3К (37 шт)
100 | 20 | Отбивка бетона вокруг отверстий в полках плит | м3 | 0.185 | 50428.3489 | 0 | 50428.3489 | 272585.67 | 0 | 272585.67
101 | 21 | Усиление полок плит | м3 | 0.37 | 116858.4986 | 31435.385 | 148293.8836 | 315833.78 | 84960.5 | 400794.28 | Оцинкованная сетка 50х50х4-11,84кг Ремонтная смесь MasterEmaco S 560 FR (Emaco S170 CFR), цементная, тиксотропного типа-0,37м3 | Альфа
102 | 22 | Выравнивание поверхности полок плит | м2 | 11.84 | 116858.5504 | 197.3728 | 117055.9232 | 9869.81 | 16.67 | 9886.48 | Штукатурка КНАУФ-Ротбанд-10,66кг
Узел 4К (319,2 м2)
103 | 23 | Восстановление бетонной поверхности перекрытий толщ 15мм | м2 | 319.2 | 2088101.064 | 260500.9526 | 2348602.017 | 6541.67 | 816.1057 | 7357.7757 | Ремонтная смесь MasterEmaco S 560 FR (Emaco S170 CFR), цементная, тиксотропного типа-3,19м3 Штукатурка КНАУФ-Ротбанд-287,28кг | Альфа
|  | Усиление ж/б ферм (ФС-1.1,ФС-1.2, ФС-1.2*, ФС-2.1, ФС-3.1, ФС-2.2, ФС-3.2), фонарей (ФФ-1.1, ФФ-1.2) |  |  | 132027692.1 | 11601740.63 | 143629432.7
Усиление ж/б ферм, фонарей
104 | 24 | Усиление существующих железобетонных ферм, фонарей, включая привару усиливающего элемента между опорными хомутами и центальным домкратным хомутом и повторной приваркой после оттяжки. | т металлоконструкций | 113.6 | 125878913.8 | 6134453.194 | 132013367 | 1108089.03 | 54000.4682 | 1162089.498 | Элементы конструктивные вспомогательного назначения, с преобладанием профильного проката, собираемые из двух и более деталей, с отверстиями и без отверстий, соединяемые на сварке-113,586т; Болты строительные анкерные с гайками, размер 10,0х40 мм-164,01кг | Альфа
105 | 25 | Оттягивание балок с помощью гидравлического домкрата | шт | 612 | 973692 | 0 | 973692 | 1591 | 0 | 1591 |  | Альфа
106 | 26 | Укладка выравнивающего раствора на поверхность фермы (Стармекс РМ5) | м3 | 5.1 | 1328125.017 | 1084260 | 2412385.017 | 260416.67 | 212600 | 473016.67 | Смеси сухие строительные ремонтные безусадочные быстротвердеющие, содержащие полимерную и гибкую хром-никелевую фибру тиксотропного типа (Стармекс РМ5) | Альфа
Огнезащитное покрытие металлоконструкций усиления ферм, фонарей
107 | 27 | Очистка поверхности щетками (сущ. конструкции) | м2 | 412.1 | 233524.707 | 0 | 233524.707 | 566.67 | 0 | 566.67 |  | Альфа
108 | 28 | Обеспыливание поверхности (сущ. конструкции) | м2 | 412.1 | 121911.543 | 0 | 121911.543 | 295.83 | 0 | 295.83 |  | Альфа
109 | 29 | Обезжиривание поверхностей м/к плит покрытия (сущ. конструкции) | м2 | 412.1 | 103025 | 10055.24 | 113080.24 | 250 | 24.4 | 274.4 |  | Альфа
110 | 30 | Огрунтовка металлических поверхностей за один раз: грунтовкой ГФ-021 (сущ. конструкции) | м2 | 412.1 | 120197.207 | 7376.59 | 127573.797 | 291.67 | 17.9 | 309.57 | грунтовка ГФ-021 | Альфа
111 | 31 | Огрунтовка металлических поверхностей за один раз: грунтовкой ГФ-021 (новые конструкции) | м2 | 4105.9 | 1197567.853 | 73495.61 | 1271063.463 | 291.67 | 17.9 | 309.57 | грунтовка ГФ-021 | Альфа
112 | 32 | Огнезащитное покрытие металлоконструкций краской по подготовленной поверхности,: толщина покрытия 0,6мм | м2 | 4518 | 2070734.94 | 4292100 | 6362834.94 | 458.33 | 950 | 1408.33 | Огнезащитная краска "Термобарьер"-3732кг | Альфа
|  | Усиление ж/б плит перекрытия (узлы 1Р-4.1Р) |  |  | 9381842.965 | 5181609.074 | 14563452.04
Усиление плит перекрытия
113 | 33 | Усиление существующих железобетонных ребристых плит покрытия | т металлоконструкций | 55.455 | 7624119.765 | 2966138.776 | 10590258.54 | 137483 | 53487.31 | 190970.31 | 55,077+57,056/1000+321,41/1000 Элементы конструктивные вспомогательного назначения, с преобладанием профильного проката, собираемые из двух и более деталей, с отверстиями и без отверстий, соединяемые на сварке | Альфа
Огнезащитное покрытие металлоконструкций (узлы 1Р-4Р, узлы 1П, 1Па, 2П, 4П)
114 | 34 | Очистка поверхности щетками (сущ. конструкции) | м2 | 37.504 | 21252.3917 | 0 | 21252.3917 | 566.67 | 0 | 566.67 |  | Альфа
115 | 35 | Обеспыливание поверхности (сущ. конструкции) | м2 | 37.504 | 11094.8083 | 0 | 11094.8083 | 295.83 | 0 | 295.83 |  | Альфа
116 | 36 | Обезжиривание поверхностей м/к плит покрытия (сущ. конструкции) | м2 | 37.504 | 9376 | 915.0976 | 10291.0976 | 250 | 24.4 | 274.4 |  | Альфа
117 | 37 | Огрунтовка металлических поверхностей за один раз: грунтовкой ГФ-021 (сущ. конструкции) | м2 | 37.504 | 10938.7917 | 671.3216 | 11610.1133 | 291.67 | 17.9 | 309.57 | грунтовка ГФ-021 | Альфа
118 | 38 | Огрунтовка металлических поверхностей за один раз: грунтовкой ГФ-021 (новые конструкции) | м2 | 2250.496 | 656402.1683 | 40283.8784 | 696686.0467 | 291.67 | 17.9 | 309.57 | грунтовка ГФ-021 | Альфа
119 | 39 | Огнезащитное покрытие металлоконструкций краской по подготовленной поверхности,: толщина покрытия 0,6мм | м2 | 2288 | 1048659.04 | 2173600 | 3222259.04 | 458.33 | 950 | 1408.33 | Огнезащитная краска "Термобарьер"-2060кг | Альфа
|  | Усиление стальных ферм (ФС-4.1 (17 шт), ФС-4.2 (2 шт), ФФ-4.1 (8 шт), РС-1.1 (24 шт)) |  |  | 1519491.925 | 444713.3897 | 1964205.315
Усиление стальных ферм
120 | 40 | Усиление стальных ферм и связей | т усиления | 4.488 | 1341388.25 | 240051.0473 | 1581439.298 | 298883.3 | 53487.31 | 352370.61 | 4,43+57,829/1000 Элементы конструктивные вспомогательного назначения, с преобладанием профильного проката, собираемые из двух и более деталей, с отверстиями и без отверстий, соединяемые на сварке | Альфа
Огнезащитное покрытие металлоконструкций
121 | 41 | Очистка поверхности щетками (сущ. конструкции) | м2 | 17.846 | 10112.7928 | 0 | 10112.7928 | 566.67 | 0 | 566.67 |  | Альфа
122 | 42 | Обеспыливание поверхности (сущ. конструкции) | м2 | 17.846 | 5279.3822 | 0 | 5279.3822 | 295.83 | 0 | 295.83 |  | Альфа
123 | 43 | Обезжиривание поверхностей м/к плит покрытия (сущ. конструкции) | м2 | 17.846 | 4461.5 | 435.4424 | 4896.9424 | 250 | 24.4 | 274.4 |  | Альфа
124 | 44 | Огрунтовка металлических поверхностей за один раз: грунтовкой ГФ-021 (сущ. конструкции) | м2 | 17.846 | 5205.1428 | 319.4434 | 5524.5862 | 291.67 | 17.9 | 309.57 | грунтовка ГФ-021 | Альфа
125 | 45 | Огрунтовка металлических поверхностей за один раз: грунтовкой ГФ-021 (новые конструкции) | м2 | 193.154 | 56337.2272 | 3457.4566 | 59794.6838 | 291.67 | 17.9 | 309.57 | грунтовка ГФ-021 | Альфа
126 | 46 | Огнезащитное покрытие металлоконструкций краской по подготовленной поверхности,: толщина покрытия 0,6мм | м2 | 211 | 96707.63 | 200450 | 297157.63 | 458.33 | 950 | 1408.33 | Огнезащитная краска "Термобарьер"-212кг | Альфа
|  | Устройство/замена горизонтальных связей (РС-2.1 (3 шт), КЖ-2.1 (6 шт)) |  |  | 608174.6951 | 58491.1001 | 666665.7951
Демонтаж связей
127 | 47 | Демонтаж стальных элементов связей | т | 0.02665 | 1887.7082 | 0 | 1887.7082 | 70833.33 | 0 | 70833.33 |  | Альфа
128 | 48 | Демонтаж железобетонных элементов (масса одного элемента 0.376 т) | шт | 6 | 407273.4 | 0 | 407273.4 | 67878.9 | 0 | 67878.9 |  | Альфа
Устройство связей
129 | 49 | Устройство горизонтальных связей | т усиления | 0.597 | 178433.5868 | 31931.9241 | 210365.5109 | 298883.73 | 53487.31 | 352371.04 | Элементы конструктивные вспомогательного назначения, с преобладанием профильного проката, собираемые из двух и более деталей, с отверстиями и без отверстий, соединяемые на сварке | Альфа
|  | Огнезащитное покрытие металлоконструкций | [9 empty] | Альфа
130 | 50 | Огрунтовка металлических поверхностей за один раз: грунтовкой ГФ-021 (новые конструкции) | м2 | 27.44 | 8003.4248 | 491.176 | 8494.6008 | 291.67 | 17.9 | 309.57 | грунтовка ГФ-021 | Альфа
131 | 51 | Огнезащитное покрытие металлоконструкций краской по подготовленной поверхности,: толщина покрытия 0,6мм | м2 | 27.44 | 12576.5752 | 26068 | 38644.5752 | 458.33 | 950 | 1408.33 | Огнезащитная краска "Термобарьер"-26кг | Альфа
|  | Замена плит покрытия (узел 5Р (22 шт), поз.1У, 1Уа (44 шт)) |  |  | 9774744.655 | 1612176.786 | 11386921.44
Демонтаж сборных плит покрытия
132 | 52 | Резка плит перекрытий на меньшие сегменты для демонтажа глубиной 30мм | м реза | 560 | 980000 | 0 | 980000 | 1750 | 0 | 1750 |  | Альфа
133 | 53 | Демонтаж ребристых плит покрытия с демонтажом цементного раствора из плиточных швов (выбивка блоков плит) | м3 | 18 | 2659565.88 | 0 | 2659565.88 | 147753.66 | 0 | 147753.66 | 12,42+5,62 | Альфа
Устройство монолитных участков плит покрытия
134 | 54 | Монтаж конструкций усиления плит покрытия | т | 12.92 | 3564779.939 | 779965.3652 | 4344745.304 | 275911.76 | 60368.8363 | 336280.5963 | 12737,16+183,04 Элементы конструктивные вспомогательного назначения, с преобладанием профильного проката, собираемые из двух и более деталей, с отверстиями и без отверстий, соединяемые на сварке Профлист Н57-750-0.8-83,64м2 | Альфа
135 | 55 | Устройство монолитных железобетонных участков покрытия | м3 | 11.15 | 1285741.957 | 106376.5534 | 1392118.51 | 115313.18 | 9540.4981 | 124853.6781 | Смеси бетонные тяжелого бетона (БСТ), класс B25 (М350) Сталь арматурная рифленая свариваемая, класс А500С, диаметр 8 мм-820,42кг Сталь арматурная, горячекатаная, гладкая, класс А-I, диаметр 6 мм-121,9кг | Альфа
Огнезащитное покрытие металлоконструкций
136 | 56 | Огрунтовка металлических поверхностей за один раз: грунтовкой ГФ-021 (новые конструкции) | м2 | 353 | 102959.51 | 6318.7 | 109278.21 | 291.67 | 17.9 | 309.57 | грунтовка ГФ-021 | Альфа
137 | 57 | Огнезащитное покрытие металлоконструкций краской по подготовленной поверхности,: толщина покрытия 0,6мм | м2 | 353 | 161790.49 | 335350 | 497140.49 | 458.33 | 950 | 1408.33 | Огнезащитная краска "Термобарьер"-262кг | Альфа
Устройство межплиточных швов
138 | 58 | Заполнение межплиточных швов ремонтной смесью с выравниванием поверхности | м | 263.12 | 764692.5 | 384166.1678 | 1148858.668 | 2906.25 | 1460.0417 | 4366.2917 | Ремонтная смесь MasterEmaco S 560 FR (Emaco S170 CFR), цементная, тиксотропного типа-4,79м3; Штукатурка КНАУФ-Ротбанд-11,84кг | Альфа
139 | 59 | Погрузка мусора строительного | т | 43.769 | 35562.3125 |  | 35562.3125 | 812.5 | 0 | 812.5 | 90% механизированно , 10% вручную
140 | 60 | Перевозка грузов самосвалами весом 10т, на расстояние 118 км | т | 43.769 | 91185.2708 | 0 | 91185.2708 | 2083.33 | 0 | 2083.33
141 | 60.1. | Утилизация строительного мусора | т | 43.769 | 128389.0667 | 0 | 128389.0667 | 2933.3333 | 0 | 2933.3333
142 | 61 | Погрузка м/к от демонтажа вручную | т | 0.02665 | 66.625 | 0 | 66.625 | 2500 | 0 | 2500
143 | 62 | Перевозка м/к до места складирования на расстояние 2км | т | 0.02665 | 11.1043 | 0 | 11.1043 | 416.67 | 0 | 416.67
|  | Архитектурные решения |  |  | 208114076.4 | 143286422.1 | 351400498.5 |  |  | 0
|  | Демонтажные работы |  |  | 39105148.55 | 0 | 39105148.55 |  |  | 0
|  | Демонтаж существующего покрытия кровли |  |  | 31657492.24 | 0 | 31657492.24
144 | 63 | Разборка покрытий кровель: из рулонных материалов/ 9 слоев+1 слой гидростеклоизола | м2 | 20627.65 | 10313825 | 0 | 10313825 | 500 | 0 | 500 |  | СЛОМПРО | высокая цена
145 | 64 | Демонтаж стяжек: асфальтобетонных средняя толщ 26,5мм | м2 | 19737.01 | 3932379.17 | 0 | 3932379.17 | 199.2388 | 0 | 199.2388 |  | СЛОМПРО | высокая цена
146 | 65 | Демонтаж утеплителя пенобетон средняя толщ 105 мм | м3 | 2072.3862 | 17085954.75 | 0 | 17085954.75 | 8244.5804 | 0 | 8244.5804 |  | СЛОМПРО | высокая цена
147 | 66 | Демонтаж воронок водосточных | шт | 96 | 325333.32 | 0 | 325333.32 | 3388.8888 | 0 | 3388.8888 |  | РСК24 | высокая цена
|  | Демонтаж конструкций покрытия парапета |  |  | 1193089.72 | 0 | 1193089.72
148 | 67 | Демонтаж покрытий парапета из листовой оцинкованной стали | м2 | 834.42 | 182906.72 | 0 | 182906.72 | 219.2022 | 0 | 219.2022 |  | РСК24 | низкая цена
149 | 68 | Демонтаж ж/б плит парапета | м3 | 61.46 | 1010183 | 0 | 1010183 | 16436.4302 | 0 | 16436.4302 |  | РСК24 | низкая цена
|  | Демонтаж примыканий к фонарям |  |  | 779705.5 | 0 | 779705.5
150 | 69 | Разборка покрытий кровель: из рулонных материалов/1 слой | м2 | 817.908 | 306715.5 | 0 | 306715.5 | 375 | 0 | 375 |  | СЛОМПРО
151 | 70 | Демонтаж утеплителя пенобетон средняя толщ 65 мм | м3 | 36.76 | 307865 | 0 | 307865 | 8375 | 0 | 8375 |  | СЛОМПРО
152 | 71 | Демонтаж покрытий отливов из листовой оцинкованной стали | м2 | 264.3 | 165125 | 0 | 165125 | 624.7635 | 0 | 624.7635 |  | СЛОМПРО
|  | Демонтаж покрытия фонарей |  |  | 5461527.75 | 0 | 5461527.75
153 | 72 | Разборка покрытий кровель: из рулонных материалов/9 слоев | м2 | 5158.01 | 111410 | 0 | 111410 | 21.5994 | 0 | 21.5994 |  | СЛОМПРО
154 | 73 | Демонтаж стяжек асфальтобетонных средняя толщ 24,5мм | м2 | 5156.73 | 1052834.42 | 0 | 1052834.42 | 204.1671 | 0 | 204.1671 |  | СЛОМПРО
155 | 74 | Демонтаж утеплителя пенобетон средняя толщ 100 мм | м3 | 515.69 | 4297283.33 | 0 | 4297283.33 | 8333.0748 | 0 | 8333.0748 |  | СЛОМПРО
|  | Демонтаж наружных пожарных лестниц |  |  | 13333.34 | 0 | 13333.34
156 | 75 | Разборка металлических пожарных лестниц | т | 0.61851 | 12916.67 | 0 | 12916.67 | 20883.5265 | 0 | 20883.5265 | (459,94+158,57)/1000 | СЛОМПРО
157 | 76 | Демонтаж фрагментов навесных панелей | м2 | 1.4 | 416.67 | 0 | 416.67 | 297.6214 | 0 | 297.6214 |  | СЛОМПРО
|  | Монтаж кровельного покрытия-ПРОВЕРИТЬ ФОРМУЛУ!!!! |  |  | 75257311.1 | 62563535 | 137820846.1 |  |  | 0
158 | 77 | Устройство выравнивающих стяжек: цементно-песчаных толщиной 20мм | м2 | 18670.6 | 6145739.17 | 1929233.098 | 8074972.268 | 329.1667 | 103.33 | 432.4967 | Раствор готовый кладочный, цементный, М150 | РСК24
159 | 78 | Огрунтовка оснований из бетона под водоизоляционный кровельный ковер | м2 | 20657.75 | 1532116.46 | 778838.4905 | 2310954.951 | 74.1667 | 37.702 | 111.8687 | Праймер битумный Технониколь №1 | РСК24
160 | 79 | Устройство пароизоляции: прокладочной в один слой | м2 | 20657.75 | 5508733.33 | 6050758.264 | 11559491.59 | 266.6667 | 292.905 | 559.5717 | Технобарьер 3мм (расход 1,15) | РСК24
161 | 80 | Утепление покрытий плитами на битумной мастике первый слой | м2 | 19619.9 | 18225609.38 | 16436176.87 | 34661786.25 | 928.9349 | 837.7299 | 1766.6648 | Техноруф В ЭКСТРА 110 мм | РСК24
162 | 81 | Утепление покрытий плитами второй слой | м2 | 19479.6 | 16856348.5 | 10702733.12 | 27559081.62 | 865.3334 | 549.4329 | 1414.7663 | Техноруф В ЭКСТРА 50 мм | РСК24
163 | 82 | Устройство кровель плоских из наплавляемых материалов: первый слой | м2 | 19787.33 | 6925565.5 | 5206669.824 | 12132235.32 | 350 | 263.1315 | 613.1315 | Унифлекс Pro П 4мм (расход 1,15) | РСК24
164 | 83 | Устройство кровель плоских из наплавляемых материалов: второй слой | м2 | 19093.97 | 6682889.5 | 8263039.628 | 14945929.13 | 350 | 432.7565 | 782.7565 | Техноэласт: Пламя-Стоп ЭКП (расход 1,15) | РСК24
|  | Устройство кровельных уклонов (ендовы) |  |  | 1444491.67 | 1489651.097 | 2934142.767 |  |  | 0
165 | 84 | Утепление покрытий: керамзитом | м3 | 137 | 376750 | 476075 | 852825 | 2750 | 3475 | 6225 | Керамзитобетон, плотность D900 кг/м3, класс B10 | РСК24
166 | 85 | Армирование подстилающих слоев | т | 2.835 | 236250 | 100569.6405 | 336819.6405 | 83333.3333 | 35474.3 | 118807.6333 | 1575*1,8/1000 Сетка сварная из арматурной проволоки без покрытия, диаметр проволоки 4,0 мм, размер ячейки 100х100 мм-1575м2 | РСК24
167 | 86 | Утепление покрытий плитами на битумной мастике в один слой | м2 | 836.96 | 624875 | 753565.8562 | 1378440.856 | 746.6008 | 900.3607 | 1646.9615 | ТЕХНОРУФ В ЭКСТРА КЛИН 4,2%-48,99м3 | РСК24
168 | 87 | Устройство кровель плоских из наплавляемых материалов: в один слой | м2 | 506 | 206616.67 | 159440.6 | 366057.27 | 408.3333 | 315.1 | 723.4333 | Унифлекс Экспресс ЭМП | РСК24
|  | Монтаж ограждения вдоль парапетов |  |  | 1139270.42 | 2210445.891 | 3349716.311 |  |  | 0
169 | 88 | Ограждение кровель перилами | м | 936.87 | 1053978.75 | 2127266.391 | 3181245.141 | 1125 | 2270.61 | 3395.61 | Ограждение Технониколь КО/PRO/PL-1200-3 Винты самонарезающие, остроконечные, размер 4,8х100 мм-2498шт Анкерный элемент ТЕХНОНИКОЛЬ 8х45-2498 шт | РСК24
170 | 89 | Гидроизоляция горизонтальных швов | м | 1150 | 85291.67 | 83179.5 | 168471.17 | 74.1667 | 72.33 | 146.4967 | (230/0,2) Мастика Технониколь №71 | РСК24
|  | Монтаж примыкания к парапетам до 600 мм |  |  | 1329365.73 | 2332202.97 | 3661568.7 |  |  | 0 |  | РСК24
171 | 90 | Устройство выравнивающих стяжек: цементно-песчаных толщиной 20мм | м2 | 580 | 121800 | 59931.4 | 181731.4 | 210 | 103.33 | 313.33 | (11,6/0,02) Раствор готовый кладочный, цементный, М150 | 100 | 113937
172 | 91 | Устройство примыканий кровель из наплавляемых материалов к парапетам | м | 1139.37 | 638047.2 | 1296786.44 | 1934833.64 | 560 | 1138.1609 | 1698.1609 | ТЕХНОНИКОЛЬ Галтель 100х100х1200 -1139,37м Техноэласт: Пламя-Стоп ЭКП-1335,90м2 (расход 1,15) Унифлекс Экспресс ЭМП-1408,83 (расход 1,15) | 432.7565 | 578119.4084 | 1137566.493 | 998.4171
173 | 92 | Устройство отливов из листовой стали | м | 1155.21 | 569518.53 | 975485.13 | 1545003.66 | 493 | 844.4223 | 1337.4223 | (795,21+360) Сталь листовая оцинкованная, толщина 0,7 мм Т-образный костыль t=2мм-1652шт Винты самонарезающие, остроконечные, размер 4,8х50 мм-7856шт Анкерный элемент ТЕХНОНИКОЛЬ 8х45-7856шт | 316.227 | 445510.0844
|  | Монтаж примыкания к деформационным швам в осях 10/Щ-В, 30-25/П, 5"-9"/М |  |  | 1876049.46 | 592965.772 | 2469015.232 |  |  | 0 |  | авалон
174 | 93 | Штукатурка поверхностей примыкний | м2 | 1.27 | 1244.6 | 21.1709 | 1265.7709 | 980 | 16.67 | 996.67 | Раствор готовый кладочный, цементный
175 | 94 | Огрунтовка оснований из бетона под водоизоляционный кровельный ковер | м2 | 103.55 | 15532.5 | 3904.0421 | 19436.5421 | 150 | 37.702 | 187.702 | (20,71/0,2) Праймер битумный Технониколь №1
175 | 95 | Изоляция плитами стен насухо | м3 | 2.48 | 272.8 | 8088.9418 | 8361.7418 | 110 | 3261.6701 | 3371.6701 | Плиты минераловатные на синтетическом связующем Техно (ТУ 5762-043-17925162-2006), марки: ТЕХНОЛАЙТ ЭКСТРА
176 | 96 | Устройство пароизоляции: прокладочной в один слой | м2 | 205.54 | 69883.6 | 60203.6937 | 130087.2937 | 340 | 292.905 | 632.905 | Технобарьер 3мм (расход 1,15)
176 | 97 | Устройство примыканий кровель из наплавляемых материалов | м | 960.168 | 1555472.16 | 435793.9933 | 1991266.153 | 1620 | 453.8726 | 2073.8726 | ТЕХНОНИКОЛЬ Галтель 100х100х1200-960,168м Техноэласт: Пламя-Стоп ЭКП-188,05 (расход 1,15) Унифлекс Экспресс ЭМП-340,5 (расход 1,15) Технониколь ФЛЕКС-52,87м2
177 | 98 | Устройство фартука из листовой стали | м | 160.03 | 233643.8 | 84953.9301 | 318597.7301 | 1460 | 530.8625 | 1990.8625 | Сталь листовая оцинкованная, толщина 0,7 мм Винты самонарезающие, остроконечные, размер 4,8х50 мм-6401 шт Анкерный элемент ТЕХНОНИКОЛЬ 8х45-6401шт
177 |  | Монтаж примыкания к деформационному шву в осях 24-5"/Н |  |  | 1430617.6 | 934714.0038 | 2365331.604 |  |  | 0 |  | авалон
178 | 99 | Штукатурка поверхностей примыканий | м2 | 593.24 | 581375.2 | 9889.3108 | 591264.5108 | 980 | 16.67 | 996.67 | Раствор готовый кладочный, цементный
178 | 100 | Устройство металлического каркаса из направляющих профилей под облицовку | м2 | 78.04 | 35118 | 64383 | 99501 | 450 | 825 | 1275 | Профиль из оцинкованной стали | нужна цена за 1м2
179 | 101 | Облицовка листами ЦСП-1 на пристенный металлический каркас | м2 | 78.04 | 43702.4 | 49165.2 | 92867.6 | 560 | 630 | 1190 | Плиты цементно-стружечные нешлифованные ЦСП-1, толщиной 15мм
179 | 102 | Монтаж компенсатора из оцинкованной стали толщ 0,8мм | м | 167.82 | 35242.2 | 234123.0394 | 269365.2394 | 210 | 1395.0843 | 1605.0843 | Оцинкованная сталь толщ 0,8мм Винты самонарезающие, остроконечные, размер 4,8х50 мм-13426 шт Анкерный элемент ТЕХНОНИКОЛЬ 8х45-13426 шт
180 | 103 | Утепление примыканий плитами: на битумной мастике в один слой | м3 | 16.18 | 14400.2 | 52773.8222 | 67174.0222 | 890 | 3261.6701 | 4151.6701 | Плиты минераловатные на синтетическом связующем Техно (ТУ 5762-043-17925162-2006), марки: ТЕХНОЛАЙТ ЭКСТРА
180 | 104 | Устройство пароизоляции: прокладочной в один слой | м2 | 377.6 | 128384 | 110600.928 | 238984.928 | 340 | 292.905 | 632.905 | Технобарьер 3мм (расход 1,15)
181 | 105 | Устройство примыканий из наплавляемых материалов | м | 167.82 | 271868.4 | 312552.3802 | 584420.7802 | 1620 | 1862.4263 | 3482.4263 | ТЕХНОНИКОЛЬ Галтель 100х100х1200-167,82 м Техноэласт: Пламя-Стоп ЭКП-114,96 м2 (расход 1,15) Унифлекс Экспресс ЭМП 155,74м2 (расход 1,15) Технониколь ФЛЕКС-70,99м2
181 | 106 | Гидроизоляция горизонтальных швов | м | 167.8 | 75510 | 12136.974 | 87646.974 | 450 | 72.33 | 522.33 | (33,56/0,2) Мастика Технониколь №71-33,56кг
182 | 107 | Устройство фартуков из листовой стали | м | 167.82 | 245017.2 | 89089.3492 | 334106.5492 | 1460 | 530.8625 | 1990.8625 | Сталь листовая оцинкованная, толщина 0,7 мм | в табл. 291,67 р(только сталь,без креплений), но взята ст-ть,как в п. 98, т.к.не перечислены крепления, но по факту они же есть?
183 |  | Монтаж примыкания к водоприемным воронкам у парапетов (1200х1200) |  |  | 641728.69 | 1014503.831 | 1656232.521 |  |  | 0
183 | 108 | Установка воронок водосточных с выравниванием основания | шт | 110 | 458333.7 | 894300 | 1352633.7 | 4166.67 | 8130 | 12296.67 | Воронки кровельные ТП-09.У.100-Э с электрообогревом Раствор готовый кладочный, цементный, М150-36,3м3 | альфа спектр
184 | 109 | Утепление примыканий плитами: на битумной мастике в один слой | м2 | 79.2 | 65999.74 | 74172.978 | 140172.718 | 833.3301 | 936.5275 | 1769.8576 | (3,96/0,05) Плита теплоизоляционная LOGICPIR ТЕХНОНИКОЛЬ СХМ/СХМ-3,96м3 | альфа спектр
185 | 110 | Устройство примыканий к воронкам из наплавляемых материалов | 100 м | 1.4586 | 117395.25 | 46030.8525 | 163426.1025 | 80484.8828 | 31558.2425 | 112043.1253 | (175,03/1,2) Унифлекс Экспресс ЭМП-175,03м2 (расход 1,15) | альфа спектр
186 |  | Монтаж примыкания к водоприемным воронкам в ендовах (1000х1000) |  |  | 215820.25 | 354637.8284 | 570458.0784 |  |  | 0
187 | 111 | Установка воронок водосточных с выравниванием основания | шт | 38 | 158333.46 | 308940 | 467273.46 | 4166.67 | 8130 | 12296.67 | Воронки кровельные ТП-09.У.100-Э с электрообогревом Раствор готовый кладочный, цементный, М150-4,18м3 | альфа спектр
188 | 112 | Утепление примыканий плитами: на битумной мастике в один слой | м2 | 38 | 31666.54 | 35588.045 | 67254.585 | 833.33 | 936.5275 | 1769.8575 | (1,9/0,05) Плита теплоизоляционная LOGICPIR ТЕХНОНИКОЛЬ СХМ/СХМ -1,9м3 | альфа спектр
189 | 113 | Устройство примыканий к воронкам из наплавляемых материалов | м | 38.49 | 25820.25 | 10109.7834 | 35930.0334 | 670.8301 | 262.66 | 933.4901 | (38,49/1) Унифлекс Экспресс ЭМП-38,49 м2 (расход 1,15) | альфа спектр
190 |  | Монтаж примыкания к водоприемным воронкам в ендовах по оси 10 (1200х1200) |  |  | 71923.05 | 56834.1365 | 128757.1865 |  |  | 0
191 | 114 | Установка воронок водосточных с выравниванием основания | шт | 6 | 31008.36 | 48780 | 79788.36 | 5168.06 | 8130 | 13298.06 | Воронки кровельные ТП-09.У.100-Э с электрообогревом Раствор готовый кладочный, цементный, М150-0,12м3 | альфа спектр
192 | 115 | Утепление примыканий плитами: на битумной мастике в один слой | м2 | 8.6 | 8889.02 | 8054.1365 | 16943.1565 | 1033.607 | 936.5275 | 1970.1345 | (0,43/0,05) Плита теплоизоляционная LOGICPIR ТЕХНОНИКОЛЬ СХМ/СХМ-0,43м3 | альфа спектр
193 | 116 | Устройство примыканий к воронкам из наплавляемых материалов | м | 7.275 | 32025.67 |  | 32025.67 | 4402.154 | 315.583 | 4717.737 | (8,73/1,2) Унифлекс Экспресс ЭМП-8,73 м2 (расход 1,15) | альфа спектр | 1.7554 | 1.308
194 |  | Монтаж примыкания к стенам (парапетам выше 600 мм) |  |  | 1209981.65 | 204372.5924 | 1414354.242 |  |  | 0 |  | РСК24
194 | 117 | Штукатурка поверхностей примыканий | м2 | 689.52 | 675729.6 | 11494.2984 | 687223.8984 | 980 | 16.67 | 996.67 | Раствор готовый кладочный, цементный
195 | 118 | Огрунтовка оснований примыканий к парапетам | м2 | 48.75 | 7312.5 | 1837.9725 | 9150.4725 | 150 | 37.702 | 187.702 | 9,75/0,2 Праймер битумный Технониколь №1 | 100 | 25952
196 | 119 | Устройство примыканий к парапетам из наплавляемых материалов | м | 259.52 | 420422.4 | 153970.92 | 574393.32 | 1620 | 593.2912 | 2213.2912 | ТЕХНОНИКОЛЬ Галтель 100х100х1200-259,52мТехноэласт: Пламя-Стоп ЭКП-147,84м2 (расход 1,15) Унифлекс Экспресс ЭМП-198,41м2 (расход 1,15) | 376.31 | 63978.721 | 152673.32 | 588.2912
197 | 120 | Установка прижимной планки | м | 256.67 | 94967.9 | 18505.907 | 113473.807 | 370 | 72.1 | 442.1 | Рейка алюминиевая прижимная краевая, сечение 3х32 мм | 274.98 | 62742.5991
198 | 121 | Гидроизоляция горизонтальных швов | 100 м | 2.5665 | 11549.25 | 18563.4945 | 30112.7445 | 4500 | 7233 | 11733 | (51,33/0,2) Мастика Технониколь №71-51,33кг
199 |  | Монтаж примыкания к бортовым элементам фонарей Сф-1, Сф-3, Сф-4 |  |  | 2075636.52 | 1933564.448 | 4009200.968 |  |  | 0 |  | РСК24
199 | 122 | Огрунтовка оснований примыканий к фонарям | м2 | 451.75 | 67762.5 | 17031.8785 | 84794.3785 | 150 | 37.702 | 187.702 | (90,35/0,2) Праймер битумный Технониколь №1 |  | 1.0406 | 0.85984
200 | 123 | Утепление поверхностей стен плитами | м3 | 50.43 | 25719.3 | 798718.6147 | 824437.9147 | 510 | 15838.1641 | 16348.1641 | Техноруф В ЭКСТРА толщ 150мм | 100 | 94704
201 | 124 | Устройство примыканий к фонарям из наплавляемых материалов | м | 947.04 | 1515264 | 841590.7983 | 2356854.798 | 1600 | 888.6539 | 2488.6539 | ТЕХНОНИКОЛЬ Галтель 100х100х1200-947,04м Техноэласт: Пламя-Стоп ЭКП-910,11м2 (расход 1,15) Унифлекс Экспресс ЭМП-1101,41м2 (расход 1,15) | 376.31 | 393856.0182 | 836855.5983 | 883.6539
202 | 125 | Устройство отливов из листовой стали | м | 947.04 | 466890.72 | 276223.1568 | 743113.8768 | 493 | 291.67 | 784.67 | Сталь листовая оцинкованная, толщина 0,7 мм | 274.98 | 348295.5801
203 |  | Монтаж примыкания к бортовым элементам фонаря Сф-2 |  |  | 502707.32 | 415617.0782 | 918324.3982 |  |  | 0 |  | РСК24
203 | 126 | Огрунтовка оснований примыканий к фонарям | м2 | 121.95 | 18292.5 | 4597.7589 | 22890.2589 | 150 | 37.702 | 187.702 | (24,39/0,2) Праймер битумный Технониколь №1 |  | 1.0582 | 0.87336
204 | 127 | Утепление поверхностей стен плитами | м3 | 9.05 | 4615.5 | 143335.385 | 147950.885 | 510 | 15838.1641 | 16348.1641 | Техноруф В ЭКСТРА толщ 150мм | 100 | 22924
205 | 128 | Устройство примыканий к фонарям из наплавляемых материалов | м | 229.24 | 366784 | 200821.5036 | 567605.5036 | 1600 | 876.0317 | 2476.0317 | ТЕХНОНИКОЛЬ Галтель 100х100х1200-229,24м Техноэласт: Пламя-Стоп ЭКП-216,63м2 (расход 1,15) Унифлекс Экспресс ЭМП-262,48м2 (расход 1,15) | 376.31 | 93748.0406 | 199675.3036 | 871.0317
206 | 129 | Устройство отливов из листовой стали | м | 229.24 | 113015.32 | 66862.4308 | 179877.7508 | 493 | 291.67 | 784.67 | Сталь листовая оцинкованная, толщина 0,7 мм | 274.98 | 83003.263
207 |  | Монтаж примыкания к торцам фонарей СФ-1, Сф-2, Сф-3, Сф-4 |  |  | 293372.4 | 84263.0368 | 377635.4368 |  |  | 0 |  | РСК24
207 | 130 | Устройство примыканий к фонарям из наплавляемых материалов | м | 148.92 | 238272 | 73525.9048 | 311797.9048 | 1600 | 493.7275 | 2093.7275 | Техноэласт: Пламя-Стоп ЭКП-85,78м2 (расход 1,15) Унифлекс Экспресс ЭМП-115,12м2 (расход 1,15)
208 | 131 | Установка прижимной планки | м | 148.92 | 55100.4 | 10737.132 | 65837.532 | 370 | 72.1 | 442.1 | Рейка алюминиевая прижимная краевая, сечение 3х32 мм
209 |  | Монтаж примыкания к вентиляционным выпускам на кровле в осях 4'-5'/Ф-У и 26/Э-Ы (2 узла) |  |  | 9025.2 | 6173.6116 | 15198.8116 |  |  | 0 |  | РСК24
209 | 132 | Устройство пароизоляции: прокладочной в один слой | м2 | 1.72 | 705.2 | 503.7966 | 1208.9966 | 410 | 292.905 | 702.905 | Технобарьер 3мм (расход 1,15)
210 | 133 | Устройство примыканий к вентиляционным выпускам из наплавляемых материалов | м | 5.2 | 8320 | 5669.815 | 13989.815 | 1600 | 1090.349 | 2690.349 | ТЕХНОНИКОЛЬ Галтель 100х100х1200-5,2м Техноэласт: Пламя-Стоп ЭКП-2,94м2 (расход 1,15) Техноэласт: Термо ЭПП-3,91м2 (расход 1,15) Сталь листовая оцинкованная, толщина 0,7 мм
211 |  | Монтаж конструкций наружных пожарных лестниц |  |  | 698371.7395 | 980877.7755 | 1679249.515 |  |  | 0
211 | 134 | Монтаж лестниц пожарных | т | 1.6301 | 244500.0031 | 656539.51 | 901039.5131 | 149990.8 | 402760.2662 | 552751.0662 | (3*28,5+26*50,17+4*17,19+6*28,57)/1000 Лестница пожарная П1-2 Н-1,05м ГОСТ Р 53254-2009-3шт Лестница пожарная П1-2 Н-2,45м ГОСТ Р 53254-2009-26шт Лестница пожарная П1-1 Н-1,05м ГОСТ Р 53254-2009-4шт Лестница пожарная П1-1 Н-2,45м ГОСТ Р 53254-2009-6шт Декоративная накладка для пожарной лестницы-116 шт Заклепка вытяжная комбинированная, алюминий/сталь 6,4х12 - 464 шт | альфа
212 | 135 | Монтаж площадок | т | 0.74593 | 414135.0996 | 310456.7956 | 724591.8952 | 555192.98 | 416200.9781 | 971393.9581 | (5*60,47+6*73,93)/1000 Площадка выхода пожарной лестницы 800/1,15м ГОСТ Р 53254-2009-5шт Площадка выхода пожарной лестницы 800/1,5м ГОСТ Р 53254-2009-6шт Крепление пожарной площадки на парапет ГОСТ Р 53254-2009-4шт Крепление пожарной площадки на плоскую кровлю ГОСТ Р 53254-2009-7шт Анкерный болт с гайкой М10х14х100, двухраспорный-656 шт Пена монтажная-210,54л | альфа
213 | 136 | Устройство пароизоляции: прокладочной в один слой | м2 | 8.96 | 2986.6368 | 2624.4288 | 5611.0656 | 333.33 | 292.905 | 626.235 | Технобарьер 3мм (расход 1,15) | альфа
214 | 137 | Устройство кровель плоских из наплавляемых материалов: в один слой | м2 | 12.46 | 15575 | 3926.146 | 19501.146 | 1250 | 315.1 | 1565.1 | Унифлекс Экспресс ЭМП (расход 1,15) | альфа
215 | 138 | Устройство кровель плоских из наплавляемых материалов: в один слой | м2 | 16.94 | 21175 | 7330.8951 | 28505.8951 | 1250 | 432.7565 | 1682.7565 | Техноэласт: Пламя-Стоп ЭКП (расход 1,15) | альфа
216 |  | Монтаж примыкания к люкам дымоудаления |  |  | 441947.5598 | 585261.6364 | 1027209.196 |  |  | 0 |  | Кровельный люк дымоудаления-не учтен???
216 | 139 | Огрунтовка оснований примыканий к люкам дымоудаления | м2 | 133.725 | 16715.625 | 472493.217 | 489208.842 | 125 | 3533.32 | 3658.32 | (53,49/4) Мастика Технониколь ПЛАМЯ СТОП | альфа
217 | 140 | Устройство примыканий из наплавляемых материалов к люкам дымоудаления | м | 145.2 | 309225.18 | 91668.6384 | 400893.8184 | 2129.65 | 631.3267 | 2760.9767 | ТЕХНОНИКОЛЬ Галтель 100х100х1200-145,2м Техноэласт: Пламя-Стоп ЭКП-89,58м2 (расход 1,15) Унифлекс Экспресс ЭМП-119,08м2 (расход 1,15) | альфа
218 | 141 | Установка прижимной планки | м | 146.08 | 60865.6928 | 10532.368 | 71398.0608 | 416.66 | 72.1 | 488.76 | Рейка алюминиевая прижимная краевая, сечение 3х32 мм | альфа
219 | 142 | Гидроизоляция горизонтальных швов мастикой | м | 146.1 | 55141.062 | 10567.413 | 65708.475 | 377.42 | 72.33 | 449.75 | (29,22/0,2) Мастика Технониколь №71-29,22кг | альфа
220 |  | Световой фонарь СФ-1 |  |  | 2811852.154 | 3370376.723 | 6182228.877 |  |  | 0
221 |  | Демонтажные работы |  |  | 753652.9414 | 329700.5703 | 1083353.512 |  |  | 0
220 | 143 | Демонтаж стекол | м2 | 57.6 | 162918.72 |  | 162918.72 | 2828.45 |  | 2828.45 |  | РСК24
221 | 144 | Демонтаж м/к рам фонаря | т | 0.56305 | 124308 |  | 124308 | 220776.13 |  | 220776.13 | 90,48+472,57 | РСК24
222 |  | Монтажные работы | [7 empty] | 0
222 | 145 | Монтаж каркаса фонаря | т | 3.077 | 454426.2214 | 158980.4103 | 613406.6316 | 147682.91 | 51666.67 | 199349.58 | Элементы конструктивные вспомогательного назначения, с преобладанием профильного проката, собираемые из двух и более деталей, с отверстиями и без отверстий, соединяемые на сварке | альфа
223 | 146 | Установка анкеров в отверстия глубиной 70 мм с применением составов на цементно-эпоксидной основе, диаметр анкера: 12 мм | шт | 48 | 12000 | 170720.16 | 182720.16 | 250 | 3556.67 | 3806.67 | Анкер-шпилька Hilti HST М12х215/120 для использования в бетоне (вес 1 шт-0,107кг) Состав клеевой двухкомпонентный инъекционный на основе эпоксидной смолы для легкого и тяжелого бетона, температура эксплуатации от +5 °C до +40 °C, сейсмостойкость 7-9 баллов, объем 390 мл-48шт | альфа
224 |  | Монтаж стеновых сэндвич-панелей |  |  | 163550.63 | 334381.0456 | 497931.6756 |  |  | 0
224 | 147 | Монтаж сэндвич-панелей на торцы фонарей | м2 | 135.28 | 140917.12 | 334381.0456 | 475298.1656 | 1041.67 | 2471.77 | 3513.44 | Сэндвич-панель трехслойная стеновая "Металл Профиль" с видимым креплением Z-LOCK, с наполнителем из минеральной ваты (НГ) плотностью 110кг/м3, марка МП ТСП-Z, толщина: 100 мм, тип покрытия полиэстер, толщина металлических облицовок 0,5 мм (Россия) | альфа
225 | 148 | Резка стального профилированного настила | м реза | 54.32 | 22633.51 | 0 | 22633.51 | 416.6699 | 0 | 416.6699 | 11,32+1,13*8 | альфа
226 |  | Устройство кровельного покрытия |  |  | 1076140.65 | 630292.5034 | 1706433.153 |  |  | 0
226 | 149 | Устройство выравнивающих стяжек: цементно-песчаных толщиной 20мм | м2 | 218 | 71759.06 | 22525.94 | 94285 | 329.17 | 103.33 | 432.5 | (4,36/0,02) Раствор готовый кладочный, цементный, М100 | РСК24
227 | 150 | Огрунтовка оснований из бетона под водоизоляционный кровельный ковер | м2 | 221.55 | 16431.63 | 8352.8781 | 24784.5081 | 74.1667 | 37.702 | 111.8687 | Праймер битумный Технониколь №1 | РСК24
228 | 151 | Устройство пароизоляции: прокладочной в один слой | м2 | 238.77 | 63672 | 69936.9269 | 133608.9269 | 266.6667 | 292.905 | 559.5717 | Технобарьер 3мм (расход 1,15) | РСК24
229 | 152 | Утепление покрытий плитами: на битумной мастике первый слой | м2 | 221.58 | 363234.46 | 185624.1912 | 548858.6512 | 1639.2926 | 837.7299 | 2477.0225 | (26,59/0,12) Техноруф В ЭКСТРА 120 мм - 26,59м3 | РСК24
230 | 153 | Утепление покрытий плитами второй слой | м2 | 246.6 | 350099.83 | 135490.1531 | 485589.9831 | 1419.7073 | 549.4329 | 1969.1402 | (12,33/0,05) Техноруф В ЭКСТРА 50 мм-12,33м3 | РСК24
231 | 154 | Устройство кровель плоских из наплавляемых материалов: первый слой | м2 | 228.88 | 80108 | 99049.3077 | 179157.3077 | 350 | 432.7565 | 782.7565 | Техноэласт: Пламя-Стоп ЭКП (расход 1,15) | РСК24
232 | 155 | Устройство кровель плоских из наплавляемых материалов: второй слой | м2 | 246.36 | 86226 | 64825.0763 | 151051.0763 | 350 | 263.1315 | 613.1315 | Унифлекс Pro П 4мм (расход 1,15) | РСК24
233 | 156 | Устройство теплоизоляции сплошной из плит: ЦПС в 2 слоя | м2 | 34.48 | 19538.67 | 39307.2 | 58845.87 | 566.6668 | 1140 | 1706.6668 | Плиты цементно-стружечные нешлифованные, толщина 12 мм | РСК24
234 | 157 | Устройство примыканий из наплавляемых материалов | м2 | 58.26 | 20391 |  | 20391 | 350 | 753.25 | 1103.25 | Техноэласт: Грин ЭПП | РСК24
235 | 158 | Крепление галтели | шт | 701 | 4680 | 5180.83 | 9860.83 | 6.6762 | 7.3906 | 14.0668 | Винты самонарезающие, остроконечные, размер 4,8х50 мм-701 шт ТЕХНОНИКОЛЬ Галтель 100х100х1200-20,8шт | РСК24
236 |  | Монтаж пожарных лестниц (П1-1) |  |  | 70108.5 | 172847.72 | 242956.22 |  |  | 0
236 | 159 | Монтаж пожарных лестниц | шт | 2 | 70108.5 | 172847.72 | 242956.22 | 35054.25 | 86423.86 | 121478.11 | Пожарная лестница П1-1: ГОСТ 53254-2009; h=2.5м; B=600мм с площадкой выхода на кровлю | альфа
237 |  | Монтаж оконных проемов (ОК-1, ОК-2) |  |  | 251790 | 1479708 | 1731498 |  |  | 0
237 | 160 | Монтаж оконных фонарных остекленных покрытий из герметичных стеклопакетов в алюминиевой обвязке | м2 | 75.93 | 227790 | 1184508 | 1412298 | 3000 | 15600 | 18600 | (43,39+32,54) Блоки оконные из алюминиевого комбинированного профиля одинарной конструкции: с двухкамерным стеклопакетом одностворчатые, неоткрываемые (ГОСТ 23166-99)/ОК-1 рамер 1130*1200 (32шт) Блоки оконные из алюминиевого комбинированного профиля одинарной конструкции: с двухкамерным стеклопакетом одностворчатые, с поворотно- откидной створкой (ГОСТ 23166-99)/ОК-2 размер 1130х1200 (24шт) | альфа
238 | 161 | Установка комплекта приборов открывания и закрывания фрамуг на окнах | компл | 24 | 24000 | 295200 | 319200 | 1000 | 12300 | 13300 | Штоковый привод UCS MAX 230V (Серый) 300мм | альфа
239 |  | Монтаж фасонных элементов (ФИ1, ФИ6, ФИ7, ФИ11, ФИ16, ФИ17, ФИ18, ФИИ1, ФИИ2, ФИИ3, ФИИ4, ФИИ6) |  |  | 271705.068 | 178848.0516 | 450553.1196 |  |  | 0
239 | 162 | Монтаж фасонных элементов | м | 652.04 | 271705.068 | 178848.0516 | 450553.1196 | 416.7 | 274.29 | 690.99 | Сталь листовая оцинкованная, толщина 0,5 мм | альфа
240 |  | Монтаж защитных сеток (СП-1, СП-2) |  |  | 99000.0011 | 93441.3355 | 192441.3366 |  |  | 0
240 | 163 | Монтаж защитных сеток фонарей | т | 0.6371 | 99000.0011 | 93441.3355 | 192441.3366 | 155391.62 | 146666.67 | 302058.29 | Каркасы металлические-0,5066т Сетка сварная из арматурной проволоки без покрытия, диаметр проволоки 3,0 мм, размер ячейки 50х50 мм-53,941м2 | альфа
241 |  | Окраска металлических конструкций |  |  | 89237.9732 | 7009.6566 | 96247.6298 |  |  | 0
241 | 164 | Окраска металлических огрунтованных поверхностей: эмалью ПФ-115/за 2 раза | м2 | 129.02 | 89237.9732 | 7009.6566 | 96247.6298 | 691.66 | 54.33 | 745.99 | эмаль ПФ-115 | альфа
242 |  | Устройство водосточной системы |  |  | 36666.39 | 144147.84 | 180814.23 |  |  | 0
242 | 165 | Устройство желобов: подвесных | м | 84 | 30274.65 | 98691.6 | 128966.25 | 360.4125 | 1174.9 | 1535.3125 | (28*3) Желоб металлический для водосточных систем, окрашенный, диаметр 125 мм, длина 3000 мм-28шт Соединитель желоба металлический для водосточных систем, окрашенный, диаметр 125 мм-24шт Кронштейн желоба металлический для водосточных систем, окрашенный, диаметр 125 мм, длина 320 мм-172шт Заглушка желоба металлическая для водосточных систем, окрашенная, диаметр 125 мм-8шт | авалон
243 | 166 | Устройство металлической водосточной системы: воронок | шт | 4 | 1913.7 | 32520 | 34433.7 | 478.425 | 8130 | 8608.425 | Воронка водосборная диаметр 125/100мм | авалон
244 | 167 | Устройство металлической водосточной системы: прямых звеньев труб | м | 12 | 2239.02 | 10776.24 | 13015.26 | 186.585 | 898.02 | 1084.605 | 4*3 Труба металлическая для водосточных систем, окрашенная, диаметр 100 мм, длина 3000 мм-4шт Хомут для труб металлический для водосточных систем, окрашенный, диаметр 100 мм-24шт | авалон
245 | 168 | Устройство металлической водосточной системы: колен | шт | 4 | 2239.02 | 2160 | 4399.02 | 559.755 | 540 | 1099.755 | Колено трубы сливное 60° металлическое для водосточных систем, окрашенное, диаметр 100 мм | авалон
246 |  | Световой фонарь СФ-2 |  |  | 15039448.03 | 17295626.56 | 32335074.59 |  |  | 0
247 |  | Демонтажные работы |  |  | 2476593.239 | 0 | 2476593.239 |  |  | 0
246 | 169 | Демонтаж стекол | м2 | 633.22 | 1791031.109 | 0 | 1791031.109 | 2828.45 | 0 | 2828.45 |  | РСК24
247 | 170 | Демонтаж м/к рам фонаря | т | 2.9086 | 642140.6207 | 0 | 642140.6207 | 220776.13 | 0 | 220776.13 | (950,04+1958,52)/1000 | РСК24
248 | 171 | Разборка металлических пожарных лестниц | т | 0.22582 | 43421.5096 | 0 | 43421.5096 | 192283.72 | 0 | 192283.72 | (33,32+192,5)/1000 | РСК24
249 |  | Монтажные работы |  |  | 1944416 | 1309323.75 | 3253739.75 |  |  | 0
249 | 172 | Монтаж каркаса фонаря | т | 12.3554 | 1892000 | 638363.9245 | 2530363.925 | 153131.0525 | 51666.67 | 204797.7225 | Элементы конструктивные вспомогательного назначения, с преобладанием профильного проката, собираемые из двух и более деталей, с отверстиями и без отверстий, соединяемые на сварке | альфа
250 | 173 | Установка анкеров в отверстия глубиной 70 мм с применением составов на цементно-эпоксидной основе, диаметр анкера: 12 мм | шт | 152 | 38000 | 540613.84 | 578613.84 | 250 | 3556.67 | 3806.67 | Анкер-шпилька Hilti HST М12х215/120 для использования в бетоне (вес 1 шт -0,107кг) Состав клеевой двухкомпонентный инъекционный на основе эпоксидной смолы для легкого и тяжелого бетона, температура эксплуатации от +5 °C до +40 °C, сейсмостойкость 7-9 баллов, объем 390 мл-152шт | альфа
251 | 174 | Утепление покрытий плитами: из минеральной ваты на битумной мастике в один слой | м2 | 17.3 | 14416 | 130345.985 | 144761.985 | 833.2948 | 7534.45 | 8367.7448 | (1,73/0,1) Вата минеральная-1,73м3 | альфа
252 |  | Монтаж стеновых сэндвич-панелей |  |  | 516081.09 | 1088162.138 | 1604243.228 |  |  | 0
252 | 175 | Монтаж сэндвич-панелей на торцы фонарей | м2 | 440.236 | 458580.63 | 1088162.138 | 1546742.768 | 1041.67 | 2471.77 | 3513.44 | Сэндвич-панель трехслойная стеновая "Металл Профиль" с видимым креплением Z-LOCK, с наполнителем из минеральной ваты (НГ) плотностью 110кг/м3, марка МП ТСП-Z, толщина: 100 мм, тип покрытия полиэстер, толщина металлических облицовок 0,5 мм (Россия) | альфа
253 | 176 | Резка стального профилированного настила | м реза | 138 | 57500.46 | 0 | 57500.46 | 416.67 | 0 | 416.67 | 20+20*1,1+4+34+4+1*1,2+44*1,2 | альфа
254 |  | Устройство кровельного покрытия |  |  | 6249704.053 | 3719566.222 | 9969270.275 |  |  | 0
254 | 177 | Устройство выравнивающих стяжек: цементно-песчаных толщиной 20мм | м2 | 1367 | 449975.39 | 141252.11 | 591227.5 | 329.17 | 103.33 | 432.5 | (27,34/0,02) Раствор готовый кладочный, цементный, М100 | РСК24
255 | 178 | Огрунтовка оснований из бетона под водоизоляционный кровельный ковер | м2 | 1370.75 | 101663.9893 | 51680.0165 | 153344.0058 | 74.1667 | 37.702 | 111.8687 | Праймер битумный Технониколь №1 | РСК24
256 | 179 | Устройство пароизоляции: прокладочной в один слой | м2 | 1387.56 | 370016 | 406423.2618 | 776439.2618 | 266.6667 | 292.905 | 559.5717 | Технобарьер 3мм (расход 1,15) | РСК24
257 | 180 | Утепление покрытий плитами: на битумной мастике первый слой | м2 | 1370.75 | 2247056.768 | 1148318.26 | 3395375.028 | 1639.29 | 837.7299 | 2477.0199 | (164,49/0,12) Техноруф В ЭКСТРА 120 мм-164,49м3 | РСК24
258 | 181 | Утепление покрытий плитами второй слой | м2 | 1395.2 | 1980765.44 | 766568.7821 | 2747334.222 | 1419.7 | 549.4329 | 1969.1329 | (69,76/0,05) Техноруф В ЭКСТРА 50 мм | РСК24
259 | 182 | Устройство кровель плоских из наплавляемых материалов: первый слой | м2 | 1393.64 | 487774 | 366710.5837 | 854484.5837 | 350 | 263.1315 | 613.1315 | Унифлекс Pro П 4мм (расход 1,15) | РСК24
260 | 183 | Устройство кровель плоских из наплавляемых материалов: второй слой | м2 | 1411.11 | 493888.5 | 610667.0247 | 1104555.525 | 350 | 432.7565 | 782.7565 | Техноэласт: Пламя-Стоп ЭКП (расход 1,15) | РСК24
261 | 184 | Устройство теплоизоляции сплошной из плит: ЦПС в 2 слоя | м2 | 107.555 | 60947.1163 | 122612.7 | 183559.8163 | 566.66 | 1140 | 1706.66 | Плиты цементно-стружечные нешлифованные, толщина 12 мм | РСК24
262 | 185 | Устройство примыканий | м2 | 126.41 | 44243.5 | 95218.3325 | 139461.8325 | 350 | 753.25 | 1103.25 | Техноэласт: Грин ЭПП | РСК24
263 | 186 | Крепление галтели | шт | 2005 | 13373.35 | 10115.15 | 23488.5 | 6.67 | 5.045 | 11.715 | Винты самонарезающие, остроконечные, размер 4,8х50 мм-2005шт ТЕХНОНИКОЛЬ Галтель 100х100х1200-20,3шт | РСК24
264 |  | Монтаж пожарных лестниц (П1-1) |  |  | 112217 | 277152 | 389369 |  |  | 0
264 | 187 | Монтаж пожарных лестниц | шт | 3 | 112217 | 277152 | 389369 | 35054.25 | 92384 | 127438.25 | (2+1) Пожарная лестница П1-1: ГОСТ 53254-2009; h=4м; B=600мм с площадкой выхода на кровлю-2шт Пожарная лестница П1-1: ГОСТ 53254-2009; h=3,4м; B=600мм с площадкой выхода на кровлю-1шт | альфа
265 |  | Монтаж оконных проемов (ОК-1, ОК-2) |  |  | 1605000 | 9198000 | 10803000 |  |  | 0
265 | 188 | Монтаж оконных фонарных остекленных покрытий из герметичных стеклопакетов в алюминиевой обвязке | м2 | 495 | 1485000 | 7722000 | 9207000 | 3000 | 15600 | 18600 | (315+180) Блоки оконные из алюминиевого комбинированного профиля одинарной конструкции: с двухкамерным стеклопакетом одностворчатые, неоткрываемые (ГОСТ 23166-99)/ОК-1 рамер 1250*1200 (210шт) Блоки оконные из алюминиевого комбинированного профиля одинарной конструкции: с двухкамерным стеклопакетом одностворчатые, с поворотно- откидной створкой (ГОСТ 23166-99)/ОК-2 размер 1250х1200 (120шт) | альфа
266 | 189 | Установка комплекта приборов открывания и закрывания фрамуг на окнах | компл | 120 | 120000 | 1476000 | 1596000 | 1000 | 12300 | 13300 | Штоковый привод UCS MAX 230V (Серый) 300мм | альфа
267 |  | Монтаж фасонных элементов (ФИ1, ФИ6, ФИ7, ФИ11, ФИ16, ФИ17, ФИ18, ФИИ1, ФИИ2, ФИИ3, ФИИ4, ФИИ6) |  |  | 809898.12 | 533110.044 | 1343008.164
267 | 190 | Монтаж фасонных элементов | м | 1943.6 | 809898.12 | 533110.044 | 1343008.164 | 416.7 | 274.29 | 690.99 | Сталь листовая оцинкованная, толщина 0,5 мм | альфа
268 |  | Монтаж защитных сеток (СП-3-СП-10) |  |  | 693108.7372 | 654192.0149 | 1347300.752
268 | 191 | Монтаж защитных сеток фонарей | т | 4.4604 | 693108.7372 | 654192.0149 | 1347300.752 | 155391.61 | 146666.67 | 302058.28 | Каркасы металлические-3,4565т Сетка сварная из арматурной проволоки без покрытия, диаметр проволоки 3,0 мм, размер ячейки 50х50 мм-414,8131м2 | альфа
269 |  | Окраска металлических конструкций |  |  | 350427.6888 | 27525.7512 | 377953.44
269 | 192 | Окраска металлических огрунтованных поверхностей: эмалью ПФ-115/за 2 раза | м2 | 506.64 | 350427.6888 | 27525.7512 | 377953.44 | 691.67 | 54.33 | 746 | эмаль ПФ-115 | альфа
270 |  | Устройство водосточной системы |  |  | 282002.1 | 488594.64 | 770596.74
270 | 193 | Устройство желобов: подвесных | м | 228 | 246522.19 | 267877.2 | 514399.39 | 1081.2377 | 1174.9 | 2256.1377 | (76*3) Желоб металлический для водосточных систем, окрашенный, диаметр 125 мм, длина 3000 мм-76штСоединитель желоба металлический для водосточных систем, окрашенный, диаметр 125 мм-74шт Кронштейн желоба металлический для водосточных систем, окрашенный, диаметр 125 мм, длина 320 мм-518шт Заглушка желоба металлическая для водосточных систем, окрашенная, диаметр 125 мм-4шт | авалон
271 | 194 | Устройство металлической водосточной системы: воронок | шт | 18 | 8611.63 | 146340 | 154951.63 | 478.4239 | 8130 | 8608.4239 | Воронка водосборная диаметр 125/100мм | авалон
272 | 195 | Устройство металлической водосточной системы: прямых звеньев труб | м | 72 | 13434.14 | 64657.44 | 78091.58 | 186.5853 | 898.02 | 1084.6053 | 36*2 Труба металлическая для водосточных систем, окрашенная, диаметр 100 мм, длина 2000 мм-36шт Хомут для труб металлический для водосточных систем, окрашенный, диаметр 100 мм-50шт | авалон
273 | 196 | Устройство металлической водосточной системы: колен | шт | 18 | 13434.14 | 9720 | 23154.14 | 746.3411 | 540 | 1286.3411 | Колено трубы сливное 60° металлическое для водосточных систем, окрашенное, диаметр 100 мм | авалон
|  | Световой фонарь СФ-3 |  |  | 21049531.57 | 24000100.95 | 45049632.52 |  |  | 0
|  | Демонтажные работы |  |  | 3445324.72 | 0 | 3445324.72 |  |  | 0
273 | 197 | Демонтаж стекол | м2 | 809.96 | 2699993.25 | 0 | 2699993.25 | 3333.4896 | 0 | 3333.4896 |  | РСК24
274 | 198 | Демонтаж м/к рам фонаря | т | 3.0522 | 677776.08 | 0 | 677776.08 | 222058.5799 | 0 | 222058.5799 | (578,32+2473,92)/1000 | РСК24
275 | 199 | Разборка металлических пожарных лестниц | т | 0.30415 | 67555.39 | 0 | 67555.39 | 222112.0829 | 0 | 222112.0829 | (46,89+257,26)/1000 | РСК24
276 |  | Монтажные работы |  |  | 2851225.771 | 2193129.678 | 5044355.449 |  |  | 0
276 | 200 | Монтаж каркаса фонаря | т | 18.3674 | 2756060.205 | 948980.3279 | 3705040.533 | 150052.06 | 51666.67 | 201718.73 | Элементы конструктивные вспомогательного назначения, с преобладанием профильного проката, собираемые из двух и более деталей, с отверстиями и без отверстий, соединяемые на сварке Шпилька стальная М8 "Сонет" длиной 1000 мм/прим Шпилька М16 длиной 260мм-624шт | альфа
277 | 201 | Установка анкеров в отверстия глубиной 70 мм с применением составов на цементно-эпоксидной основе, диаметр анкера: 12 мм | шт | 296 | 74000 | 1052774.32 | 1126774.32 | 250 | 3556.67 | 3806.67 | (104+192) Анкер-шпилька Hilti HST М12х215/120 для использования в бетоне (вес 1 шт 0,107кг) Состав клеевой двухкомпонентный инъекционный на основе эпоксидной смолы для легкого и тяжелого бетона, температура эксплуатации от +5 °C до +40 °C, сейсмостойкость 7-9 баллов, объем 390 мл-296шт | альфа
278 | 202 | Утепление покрытий плитами: из минеральной ваты на битумной мастике в один слой | м2 | 25.4 | 21165.566 | 191375.03 | 212540.596 | 833.29 | 7534.45 | 8367.74 | (2,54/0,1) Вата минеральная-2,54м3 | альфа
279 |  | Монтаж стеновых сэндвич-панелей |  |  | 686052.525 | 1464988.418 | 2151040.943 |  |  | 0
279 | 203 | Монтаж сэндвич-панелей на торцы фонарей | м2 | 592.688 | 617385.309 | 1464988.418 | 2082373.727 | 1041.67 | 2471.77 | 3513.44 | Сэндвич-панель трехслойная стеновая "Металл Профиль" с видимым креплением Z-LOCK, с наполнителем из минеральной ваты (НГ) плотностью 110кг/м3, марка МП ТСП-Z, толщина: 100 мм, тип покрытия полиэстер, толщина металлических облицовок 0,5 мм (Россия) | альфа
280 | 204 | Резка стального профилированного настила | м реза | 164.8 | 68667.216 | 0 | 68667.216 | 416.67 | 0 | 416.67 | 40+40+8+40+8+24*1,2 | альфа
281 |  | Устройство кровельного покрытия |  |  | 8036393.678 | 4792479.087 | 12828872.77 |  |  | 0
281 | 205 | Устройство выравнивающих стяжек: цементно-песчаных толщиной 20мм | м2 | 1747.5 | 575224.575 | 180569.175 | 755793.75 | 329.17 | 103.33 | 432.5 | (34,95/0,02) Раствор готовый кладочный, цементный, М100 | РСК24
282 | 206 | Огрунтовка оснований из бетона под водоизоляционный кровельный ковер | м2 | 1747.5 | 129612.075 | 65884.245 | 195496.32 | 74.17 | 37.702 | 111.872 | Праймер битумный Технониколь №1 | РСК24
283 | 207 | Устройство пароизоляции: прокладочной в один слой | м2 | 1788.12 | 476837.9604 | 523749.2886 | 1000587.249 | 266.67 | 292.905 | 559.575 | Технобарьер 3мм (расход 1,15) | РСК24
284 | 208 | Утепление покрытий плитами: на битумной мастике первый слой | м2 | 1754.5 | 2876134.305 | 1469797.11 | 4345931.415 | 1639.29 | 837.7299 | 2477.0199 | (210,54/0,12) Техноруф В ЭКСТРА 120 мм-210,54м3 | РСК24
285 | 209 | Утепление покрытий плитами второй слой | м2 | 1803.6 | 2560588.956 | 990957.1784 | 3551546.134 | 1419.71 | 549.4329 | 1969.1429 | (90,18/0,05) Техноруф В ЭКСТРА 50 мм-90,18м3 | РСК24
286 | 210 | Устройство кровель плоских из наплавляемых материалов: первый слой | м2 | 1783.55 | 624242.5 | 469308.1868 | 1093550.687 | 350 | 263.1315 | 613.1315 | Унифлекс Pro П 4мм (расход 1,15) | РСК24
287 | 211 | Устройство кровель плоских из наплавляемых материалов: второй слой | м2 | 1817.93 | 636275.5 | 786721.024 | 1422996.524 | 350 | 432.7565 | 782.7565 | Техноэласт: Пламя-Стоп ЭКП (расход 1,15) | РСК24
288 | 212 | Устройство теплоизоляции сплошной из плит: ЦПС в 2 слоя | м2 | 136.53 | 77367.0132 | 155644.2 | 233011.2132 | 566.6668 | 1140 | 1706.6668 | (273,05/2) Плиты цементно-стружечные нешлифованные, толщина 12 мм | РСК24
289 | 213 | Устройство примыканий | м2 | 179.16 | 62706 | 134952.27 | 197658.27 | 350 | 753.25 | 1103.25 | Техноэласт: Грин ЭПП | РСК24
290 | 214 | Устройство механического крепления галтели | шт | 2607 | 17404.7932 | 14896.41 | 32301.2032 | 6.6762 | 5.714 | 12.3902 | Винты самонарезающие, остроконечные, размер 4,8х50 мм-2607шт ТЕХНОНИКОЛЬ Галтель 100х100х1200-40,93шт | РСК24
291 |  | Монтаж пожарных лестниц (П1-1) |  |  | 140217 | 369536 | 509753 |  |  | 0
291 | 215 | Монтаж пожарных лестниц | шт | 4 | 140217 | 369536 | 509753 | 35054.25 | 92384 | 127438.25 | Пожарная лестница П1-1: ГОСТ 53254-2009; h=4м; B=600мм с площадкой выхода на кровлю | альфа
292 |  | Монтаж оконных проемов (ОК-1, ОК-2) |  |  | 2159860 | 12367272 | 14527132 |  |  | 0
292 | 216 | Монтаж оконных фонарных остекленных покрытий из герметичных стеклопакетов в алюминиевой обвязке | м2 | 666.62 | 1999860 | 10399272 | 12399132 | 3000 | 15600 | 18600 | (428,54+238,08) Блоки оконные из алюминиевого комбинированного профиля одинарной конструкции: с двухкамерным стеклопакетом одностворчатые, неоткрываемые (ГОСТ 23166-99)/ОК-1 рамер 1240х1200 (288шт) Блоки оконные из алюминиевого комбинированного профиля одинарной конструкции: с двухкамерным стеклопакетом одностворчатые, с поворотно- откидной створкой (ГОСТ 23166-99)/ОК-2 размер 1240х1200 (160шт) | альфа
293 | 217 | Установка комплекта приборов открывания и закрывания фрамуг на окнах | компл | 160 | 160000 | 1968000 | 2128000 | 1000 | 12300 | 13300 | Штоковый привод UCS MAX 230V (Серый) 300мм | альфа
294 |  | Монтаж фасонных элементов (ФИ1, ФИ6, ФИ7, ФИ11, ФИ16, ФИ17, ФИ18, ФИИ1, ФИИ2, ФИИ3, ФИИ4, ФИИ6) |  |  | 2044846.908 | 1346006.86 | 3390853.768 |  |  | 0
294 | 218 | Монтаж фасонных элементов из листовой стали | м | 4907.24 | 2044846.908 | 1346006.86 | 3390853.768 | 416.7 | 274.29 | 690.99 | Сталь листовая оцинкованная, толщина 0,5 мм | альфа
295 |  | Монтаж защитных сеток (СП-3.1, СП-3.2, СП-4.1, СП-4.2) |  |  | 813889.3691 | 793730.6847 | 1607620.054 |  |  | 0
295 | 219 | Монтаж защитных сеток фонарей | т | 5.4118 | 813889.3691 | 793730.6847 | 1607620.054 | 150391.62 | 146666.67 | 297058.29 | Каркасы металлические-4,185т Сетка сварная из арматурной проволоки без покрытия, диаметр проволоки 3,0 мм, размер ячейки 50х50 мм-741,71м2 | альфа
296 |  | Окраска металлических конструкций |  |  | 513018.5557 | 40297.1043 | 553315.66 |  |  | 0
296 | 220 | Окраска металлических огрунтованных поверхностей: эмалью ПФ-115/за 2 раза | м2 | 741.71 | 513018.5557 | 40297.1043 | 553315.66 | 691.67 | 54.33 | 746 | эмаль ПФ-115 | альфа
297 |  | Устройство водосточной системы |  |  | 358703.04 | 632661.12 | 991364.16 |  |  | 0
297 | 221 | Устройство желобов: подвесных | м | 288 | 311397.12 | 338371.2 | 649768.32 | 1081.24 | 1174.9 | 2256.14 | (96*3) Желоб металлический для водосточных систем, окрашенный, диаметр 125 мм, длина 3000 мм-96шт Соединитель желоба металлический для водосточных систем, окрашенный, диаметр 125 мм-46шт Кронштейн желоба металлический для водосточных систем, окрашенный, диаметр 125 мм, длина 320 мм-656шт Заглушка желоба металлическая для водосточных систем, окрашенная, диаметр 125 мм-8шт | авалон
298 | 222 | Устройство металлической водосточной системы: воронок | шт | 24 | 11482.08 | 195120 | 206602.08 | 478.42 | 8130 | 8608.42 | Воронка водосборная диаметр 125/100мм | авалон
299 | 223 | Устройство металлической водосточной системы: прямых звеньев труб | м | 96 | 17911.68 | 86209.92 | 104121.6 | 186.58 | 898.02 | 1084.6 | 48*2 Труба металлическая для водосточных систем, окрашенная, диаметр 100 мм, длина 2000 мм-48шт Хомут для труб металлический для водосточных систем, окрашенный, диаметр 100 мм-64 шт | авалон
300 | 224 | Устройство металлической водосточной системы: колен | шт | 24 | 17912.16 | 12960 | 30872.16 | 746.34 | 540 | 1286.34 | Колено трубы сливное 60° металлическое для водосточных систем, окрашенное, диаметр 100 мм | авалон
301 |  | Световой фонарь СФ-4 |  |  | 28323176.51 | 36056782.87 | 64379959.38 |  |  | 0
302 |  | Демонтажные работы |  |  | 5875097.421 | 0 | 5875097.421 |  |  | 0
301 | 225 | Демонтаж стекол | м2 | 1329.44 | 4431674.946 | 0 | 4431674.946 | 3333.49 | 0 | 3333.49 |  | РСК24
302 | 226 | Демонтаж м/к рам фонаря | т | 5.928 | 1316372.145 | 0 | 1316372.145 | 222058.58 | 0 | 222058.58 | (980,2+4947,84)/1000 | РСК24
303 | 227 | Разборка металлических пожарных лестниц | т | 0.57201 | 127050.3309 | 0 | 127050.3309 | 222112.08 | 0 | 222112.08 | (88,85+483,16)/1000 | РСК24
304 |  | Монтажные работы |  |  | 5388927.364 | 4265259.606 | 9654186.969 |  |  | 0
304 | 228 | Монтаж каркаса фонаря | т | 34.6553 | 5200096.154 | 1790522.916 | 6990619.069 | 150052.06 | 51666.67 | 201718.73 | Элементы конструктивные вспомогательного назначения, с преобладанием профильного проката, собираемые из двух и более деталей, с отверстиями и без отверстий, соединяемые на сварке Шпилька стальная М8 "Сонет" длиной 1000 мм/прим Шпилька М16 длиной 260мм-1248шт, длиной 320 мм-96шт | альфа
305 | 229 | Установка анкеров в отверстия глубиной 70 мм с применением составов на цементно-эпоксидной основе, диаметр анкера: 12 мм | шт | 592 | 148000 | 2105548.64 | 2253548.64 | 250 | 3556.67 | 3806.67 | (208+384) Анкер-шпилька Hilti HST М12х215/120 для использования в бетоне (вес 1 шт-0,107 кг) Состав клеевой двухкомпонентный инъекционный на основе эпоксидной смолы для легкого и тяжелого бетона, температура эксплуатации от +5 °C до +40 °C, сейсмостойкость 7-9 баллов, объем 390 мл-592шт | альфа
306 | 230 | Утепление покрытий плитами: из минеральной ваты на битумной мастике в один слой | м2 | 49 | 40831.21 | 369188.05 | 410019.26 | 833.29 | 7534.45 | 8367.74 | (4,9/0,1) Вата минеральная-4,9м3 | альфа
307 |  | Монтаж стеновых сэндвич-панелей |  |  | 1051295.538 | 2243872.806 | 3295168.344 |  |  | 0
307 | 231 | Монтаж сэндвич-панелей на торцы фонарей | м2 | 907.8 | 945628.026 | 2243872.806 | 3189500.832 | 1041.67 | 2471.77 | 3513.44 | Сэндвич-панель трехслойная стеновая "Металл Профиль" с видимым креплением Z-LOCK, с наполнителем из минеральной ваты (НГ) плотностью 110кг/м3, марка МП ТСП-Z, толщина: 100 мм, тип покрытия полиэстер, толщина металлических облицовок 0,5 мм (Россия) | альфа
308 | 232 | Резка стального профилированного настила | м реза | 253.6 | 105667.512 | 0 | 105667.512 | 416.67 | 0 | 416.67 | 24+8*1,1+32+16+80+16+64*1,2 | альфа
309 |  | Устройство кровельного покрытия |  |  | 8392270.975 | 5186708.089 | 13578979.06 |  |  | 0
309 | 233 | Устройство выравнивающих стяжек: цементно-песчаных толщиной 20мм | м2 | 1790.5 | 589378.885 | 185012.365 | 774391.25 | 329.17 | 103.33 | 432.5 | (35,81/0,02) Раствор готовый кладочный, цементный, М100 | РСК24
310 | 234 | Огрунтовка оснований из бетона под водоизоляционный кровельный ковер | м2 | 1798 | 133351.7072 | 67788.196 | 201139.9032 | 74.1667 | 37.702 | 111.8687 | Праймер битумный Технониколь №1 | РСК24
311 | 235 | Устройство пароизоляции: прокладочной в один слой | м2 | 1833.33 | 488888 | 536991.5237 | 1025879.524 | 266.6667 | 292.905 | 559.5717 | Технобарьер 3мм (расход 1,15) | РСК24
312 | 236 | Утепление покрытий плитами на битумной мастике первый слой | м2 | 1798 | 2947443.42 | 1506238.36 | 4453681.78 | 1639.29 | 837.7299 | 2477.0199 | (215,76/0,12) Техноруф В ЭКСТРА 120 мм-215,76 | РСК24
313 | 237 | Утепление покрытий плитами второй слой | м2 | 1849.2 | 2625327.732 | 1016011.319 | 3641339.051 | 1419.71 | 549.4329 | 1969.1429 | (92,46/0,05) Техноруф В ЭКСТРА 50 мм-92,46м3 | РСК24
314 | 238 | Устройство кровель плоских из наплавляемых материалов: первый слой | м2 | 1856 | 649600 | 488372.064 | 1137972.064 | 350 | 263.1315 | 613.1315 | Унифлекс Pro П 4мм (расход 1,15) | РСК24
315 | 239 | Устройство кровель плоских из наплавляемых материалов: второй слой | м2 | 1891.84 | 662144 | 818706.057 | 1480850.057 | 350 | 432.7565 | 782.7565 | Техноэласт: Пламя-Стоп ЭКП (расход 1,15) | РСК24
316 | 240 | Устройство теплоизоляции сплошной из плит ЦПС в 2 слоя | м2 | 272.6 | 154474.242 | 310764 | 465238.242 | 566.67 | 1140 | 1706.67 | (545,2/2) Плиты цементно-стружечные нешлифованные, толщина 12 мм | РСК24
317 | 241 | Устройство примыканий | м2 | 308.5 | 107975 | 232377.625 | 340352.625 | 350 | 753.25 | 1103.25 | Техноэласт: Грин ЭПП | РСК24
318 | 242 | Устройство механического крепления галтели | шт | 5046 | 33687.9886 | 24446.58 | 58134.5686 | 6.6762 | 4.8447 | 11.5209 | Винты самонарезающие, остроконечные, размер 4,8х50 мм-5046шт ТЕХНОНИКОЛЬ Галтель 100х100х1200-42,67шт | РСК24
319 |  | Монтаж пожарных лестниц (П1-1) |  |  | 308434 | 739072 | 1047506 |  |  | 0
319 | 243 | Монтаж пожарных лестниц | шт | 8 | 308434 | 739072 | 1047506 | 38554.25 | 92384 | 130938.25 | Пожарная лестница П1-1: ГОСТ 53254-2009; h=3,56м; B=600мм с площадкой выхода на кровлю | альфа
320 |  | Монтаж оконных проемов (ОК-1, ОК-2) |  |  | 3488000 | 20409600 | 23897600 |  |  | 0
320 | 244 | Монтаж оконных фонарных остекленных покрытий из герметичных стеклопакетов в алюминиевой обвязке | м2 | 1056 | 3168000 | 16473600 | 19641600 | 3000 | 15600 | 18600 | (668,4+384+1,2*1*3) Блоки оконные из алюминиевого комбинированного профиля одинарной конструкции: с двухкамерным стеклопакетом одностворчатые, неоткрываемые (ГОСТ 23166-99)/ОК-1 рамер 1000*1200 (557шт) Блоки оконные из алюминиевого комбинированного профиля одинарной конструкции: с двухкамерным стеклопакетом одностворчатые, с поворотно- откидной створкой (ГОСТ 23166-99)/ОК-2 размер 1000х1200 (320шт) Витражи для общественных, производственных и жилых зданий одинарные из алюминиевого профиля одинарной конструкции с заполнением сэндвич-панелями, неоткрываемые (вставки из сэндвич-панели 1200х1000, 3 шт) | альфа
321 | 245 | Установка комплекта приборов открывания и закрывания фрамуг на окнах | компл | 320 | 320000 | 3936000 | 4256000 | 1000 | 12300 | 13300 | Штоковый привод UCS MAX 230V (Серый) 300мм | альфа
322 |  | Монтаж фасонных элементов (ФИ1, ФИ6, ФИ7, ФИ11, ФИ16, ФИ17, ФИ18, ФИИ1, ФИИ2, ФИИ3, ФИИ4, ФИИ6) |  |  | 1103364.738 | 726265.062 | 1829629.8 |  |  | 0
322 | 246 | Монтаж фасонных элементов из листовой стали | м | 2647.8 | 1103364.738 | 726265.062 | 1829629.8 | 416.71 | 274.29 | 691 | Сталь листовая оцинкованная, толщина 0,5 мм | альфа
323 |  | Монтаж защитных сеток (СП-11, СП-11.2, СП-12, СП-12.2) |  |  | 1485387.952 | 1448597.366 | 2933985.319 |  |  | 0
323 | 247 | Монтаж защитных сеток фонарей | т | 9.8768 | 1485387.952 | 1448597.366 | 2933985.319 | 150391.62 | 146666.67 | 297058.29 | Каркасы металлические-7,8016т Сетка сварная из арматурной проволоки без покрытия, диаметр проволоки 3,0 мм, размер ячейки 50х50 мм-857,5328м2 | альфа
324 |  | Окраска металлических конструкций |  |  | 982212.9002 | 77151.8598 | 1059364.76 |  |  | 0
324 | 248 | Окраска металлических огрунтованных поверхностей: эмалью ПФ-115/за 2 раза | м2 | 1420.06 | 982212.9002 | 77151.8598 | 1059364.76 | 691.67 | 54.33 | 746 | (666,52+66,27+271,16+25,05+2,42+54,79+16,59+17,23+235,6+11,39+1,04+2,71+5,44+43,85) / 100 | альфа
325 |  | Устройство водосточной системы |  |  | 248185.62 | 960256.08 | 1208441.7 |  |  | 0
325 | 249 | Устройство желобов: подвесных | м | 576 | 207596.16 | 676742.4 | 884338.56 | 360.41 | 1174.9 | 1535.31 | (192*3) Желоб металлический для водосточных систем, окрашенный, диаметр 125 мм, длина 3000 мм-192шт Соединитель желоба металлический для водосточных систем, окрашенный, диаметр 125 мм-184шт Кронштейн желоба металлический для водосточных систем, окрашенный, диаметр 125 мм, длина 320 мм-1272шт Заглушка желоба металлическая для водосточных систем, окрашенная, диаметр 125 мм-16шт
326 | 250 | Устройство металлической водосточной системы: воронок | шт | 24 | 11482.2 | 195120 | 206602.2 | 478.425 | 8130 | 8608.425 | Воронка водосборная диаметр 125/100мм
327 | 251 | Устройство металлической водосточной системы: прямых звеньев труб | м | 84 | 15673.14 | 75433.68 | 91106.82 | 186.585 | 898.02 | 1084.605 | 24*3+12*1 Труба металлическая для водосточных систем, окрашенная, диаметр 100 мм, длина 3000 мм-24шт Труба соединительная металлическая для водосточных систем, окрашенная, диаметр 100 мм, длина 1000 мм-12шт Хомут для труб металлический для водосточных систем, окрашенный, диаметр 100 мм-136 шт
328 | 251 | Устройство металлической водосточной системы: колен | шт | 24 | 13434.12 | 12960 | 26394.12 | 559.755 | 540 | 1099.755 | Колено трубы сливное 60° металлическое для водосточных систем, окрашенное, диаметр 100 мм | авалон
329 |  | Прочие работы |  |  | 26527608.51 | 0 | 26527608.51
329 | 253 | Погрузка при автомобильных перевозках стальных профилей мелких | 1 т груза | 20.356 | 50890 | 0 | 50890 | 2500 | 0 | 2500
330 | 254 | Перевозка грузов I класса автомобилями-самосвалами грузоподъемностью 10 т работающих вне карьера на расстояние до 2 км (на место складирования металла) | 1 т груза | 20.356 | 8481.6667 | 0 | 8481.6667 | 416.6667 | 0 | 416.6667
331 | 255 | Разгрузка при автомобильных перевозках стальных профилей мелких | 1 т груза | 20.356 | 12722.5 | 0 | 12722.5 | 625 | 0 | 625
332 | 256 | Погрузка мусора строительного с погрузкой вручную | 1 т груза | 453.847 | 1134617.5 | 0 | 1134617.5 | 2500 | 0 | 2500
333 | 257 | Погрузка мусора строительного с погрузкой экскаваторами емкостью ковша до 0,5 м3 | 1 т груза | 4084.625 | 2552890.625 | 0 | 2552890.625 | 625 | 0 | 625
334 | 258 | Перевозка строительного мусора на расстояние до 118 км | 1 т груза | 4538.473 | 9455152.083 | 0 | 9455152.083 | 2083.3333 | 0 | 2083.3333
335 | 259 | Утилизация строительного мусора | 1 т груза | 4538.473 | 13312854.13 | 0 | 13312854.13 | 2933.3333 | 0 | 2933.3333
336 |  | Распределение электроэнергии шинопроводом 0,4 кВ |  |  | 23441752.74 | 269029023.2 | 292470775.9 | лприма/диас/айтек
335 |  | Демонтажные работы: |  |  | 1484821.44 | 0 | 1484821.44
336 | 1 | Демонтаж существующих конструкций для крепления шинопровода | тн | 12.603 | 103092.54 | 0 | 103092.54 | 8180 | 0 | - | в лом без резки
337 | 2 | Демонтаж существующего шинопровода открытого типа сечением 118*237 мм | м | 1485.73 | 1381728.9 | 0 | 1381728.9 | 930 | 0 | - | в лом без резки, вес 1485,728*19кг/м=28 228,832 кг
337 |  | Монтаж шинопровода ООО "Макинтех" или аналогов: |  |  | 13262773 | 205141670.2 | 218404443.2 |  |  |  |  | КП АйТек
338 | 3 | Монтаж шинопровода ШМ-1/1 КХА 2000А 4W (3P+N+PE (корпус))_IP55 | м | 171.98 | 1190101.6 | 34874032.17 | 36064133.77 | 6920 | 202779.58 | - | KXA 20504-B-X-2000 A-КРЕПЕЖНЫЙ-НЕСТАНДАРТНОГО РАЗМЕРА-4W- 2,35 м KXA 20504-B-BO-2000 A-КРЕПЕЖНЫЙ-БЛОК ПИТАНИЯ С СЕРЕДИНЫ-4W- 1 шт KXA 20504-B-X-2000 A-КРЕПЕЖНЫЙ-НЕСТАНДАРТНОГО РАЗМЕРА-4W- 1,95 м KXA 20504-P-STD-2000 A-ВСТАВНОЙ-СТАНДАРТНОГО РАЗМЕРА-4W- 150 м KXA 20504-B-X-2000 A-КРЕПЕЖНЫЙ-НЕСТАНДАРТНОГО РАЗМЕРА-4W - 1,5 м KXA 20504-B-YDT-2000 A-КРЕПЕЖНЫЙ-КОМПЕНСАЦИОННАЯ ГОРИЗОНТАЛЬНАЯ-4W -1 шт KXA 20504-B-X-2000 A-КРЕПЕЖНЫЙ-НЕСТАНДАРТНОГО РАЗМЕРА-4W -1,5 м KXA 20504-B-YDT-2000 A-КРЕПЕЖНЫЙ-КОМПЕНСАЦИОННАЯ ГОРИЗОНТАЛЬНАЯ-4W- 1 шт KXA 20504-B-U-2000 A-КРЕПЕЖНЫЙ-УГЛОВАЯ ВВЕРХ-4W- 1шт KXA 20504-B-X-2000 A-КРЕПЕЖНЫЙ-НЕСТАНДАРТНОГО РАЗМЕРА-4W- 1,5м KXA 20504-B-D-2000 A-КРЕПЕЖНЫЙ-УГЛОВАЯ ВНИЗ-4W- 1 шт KXA 20504-B-STD-2000 A-КРЕПЕЖНЫЙ-СТАНДАРТНОГО РАЗМЕРА-4W- 3 м KXA 20504-B-STD-2000 A-КРЕПЕЖНЫЙ-СТАНДАРТНОГО РАЗМЕРА-4W- 3м KXA 20504-B-D-2000 A-КРЕПЕЖНЫЙ-УГЛОВАЯ ВНИЗ-4W- 1шт KXA 20504-B-X-2000 A-КРЕПЕЖНЫЙ-НЕСТАНДАРТНОГО РАЗМЕРА-4W- 1,4 м KXA 20504-B-U-2000 A-КРЕПЕЖНЫЙ-УГЛОВАЯ ВВЕРХ-4W- 1 шт KXA 20504-B-X-2000 A-КРЕПЕЖНЫЙ-НЕСТАНДАРТНОГО РАЗМЕРА-4W-2 м KXA 20504-B-X-2000 A-КРЕПЕЖНЫЙ-НЕСТАНДАРТНОГО РАЗМЕРА-4W -1,5 м KXA 20504-B-YDT-2000 A-КРЕПЕЖНЫЙ-КОМПЕНС.ГОРИЗОНТАЛЬНАЯ-4W- 1 шт KXA 20504-B-FDM-2000 A-КРЕПЕЖНЫЙ-СЕКЦИЯ ФАЗА ИЗМЕНЕНИЕ-4W- 1 шт KXA 20504-B-X-2000 A-КРЕПЕЖНЫЙ-НЕСТАНДАРТНОГО РАЗМЕРА-4W- 2,28м KXP 6351-630 A-ВСТАВНОЙ-ОТВЕТВИТЕЛЬНАЯ КОРОБКА-ПУСТО-3P-ПОДХОДИТ ДЛЯ АВТ- 10 шт.
339 | 4 | Монтаж рубильника с моторным приводом 0ТМ2000Е3М230С | шт | 1 | 52000 | 518369.17 | 570369.17 | 52000 | 518369.17 | - | 1SCA115372R1001, АВВ, контакта доп.OA1G10 для ОТ16..125F, FT, OT200...2500E
340 | 5 | Монтаж выключателя автоматического в KXP 6351-630 A-ВСТАВНОЙ-ОТВЕТВИТЕЛЬНАЯ КОРОБКА | шт | 10 | 81000 | 0 | 81000 | 8100 | 0 | - | Автоматический выключатель А3792К-630А-1140АС-2500А-УХЛЗ, G630K-0610.
341 | 6 | Монтаж шинопровода ШМ-1/2 КХА 2000А 4W (3P+N+PE (корпус))_IP55 | м | 167.98 | 1162421.6 | 3800715.48 | 4963137.08 | 6920 | 22626 | - | KXA 20504-B-X-2000 A-КРЕПЕЖНЫЙ-НЕСТАНДАРТ. РАЗМЕРА-4W -1,66 м KXA 20504-P-STD-2000 A-ВСТАВНОЙ-СТАНДАРТНОГО РАЗМЕРА-4W- 159 м KXA 20504-B-BO-2000 A-КРЕПЕЖНЫЙ-БЛОК ПИТ. С СЕРЕДИНЫ-4W-1 шт KXA 20504-B-X-2000 A-КРЕПЕЖНЫЙ-НЕСТАНДАРТНОГО РАЗМЕРА-4W- 1,5 м KXA 20504-B-YDT-2000 A-КРЕПЕЖНЫЙ-КОМПЕНС. ГОРИЗОНТАЛЬНАЯ-4W- 1 шт KXA 20504-B-X-2000 A-КРЕПЕЖНЫЙ-НЕСТАНДАРТНОГО РАЗМЕРА-4W- 1,5 м KXA 20504-B-YDT-2000 A-КРЕПЕЖНЫЙ-КОМПЕНС.ГОРИЗОНТАЛЬНАЯ-4W - 1шт KXA 20504-B-BO-2000 A-КРЕПЕЖНЫЙ-БЛОК ПИТАНИЯ С СЕРЕДИНЫ-4W- 1 шт KXA 20504-B-X-2000 A-КРЕПЕЖНЫЙ-НЕСТАНДАРТ. РАЗМЕРА-4W- 2,45 м KXA 20504-B-X-2000 A-КРЕПЕЖНЫЙ-НЕСТАНДАРТНОГО РАЗМЕРА-4W- 1,87 м KXP 6351-630 A-ВСТАВНОЙ-ОТВЕТВИТЕЛЬНАЯ КОРОБКА-ПУСТО-3P-ПОДХОДИТ ДЛЯ АВТ- 14 шт KXA 20504-B-X-2000 A-КРЕПЕЖНЫЙ-НЕСТАНДАРТНОГО РАЗМЕРА-4W – 1,5 м KXA 20504-B-YDT-2000 A-КРЕПЕЖНЫЙ-КОМПЕНСАЦИОННАЯ ГОРИЗОНТАЛЬНАЯ-4W – 1шт
342 | 7 | Монтаж рубильника с моторным приводом 0ТМ2000Е3М230С | шт | 2 | 104000 | 1036738.34 | 1140738.34 | 52000 | 518369.17 | - | контакт доп.OA1G10 для ОТ16..125F, FT, OT200...2500E, 1SCA115372R1001, АВВ
343 | 8 | Монтаж выключателя автоматического в KXP 6351-630 A-ВСТАВНОЙ-ОТВЕТВИТЕЛЬНАЯ КОРОБКА | шт | 14 | 113400 | 0 | 113400 | 8100 | 0 | - | Автоматический выключатель А3792К-630А-1140АС-2500А-УХЛЗ, G630K-0610.
344 | 9 | Монтаж шинопровода ШМ-2/1 КХА 2000А 4W (3P+N+PE (корпус))_IP55 | м | 188.725 | 1305977 | 21198460.14 | 22504437.14 | 6920 | 112324.6 | - | KXP 6351-630 A-ВСТАВНОЙ-ОТВЕТВИТ. КОРОБКА-ПУСТО-3P-ПОДХОДИТ ДЛЯ АВТ- 15 шт KXA 20504-B-P11-2000 A-КРЕПЕЖНЫЙ-ВЫВОДНАЯ ПАНЕЛЬ-4W- 1 шт KXA 20504-B-X-2000 A-КРЕПЕЖНЫЙ-НЕСТАНДАРТНОГО РАЗМЕРА-4W- 1,525 м KXA 20504-B-U-2000 A-КРЕПЕЖНЫЙ-УГЛОВАЯ ВВЕРХ-4W- 1 шт KXA 20504-B-X-2000 A-КРЕПЕЖНЫЙ-НЕСТАНДАРТНОГО РАЗМЕРА-4W- 0,58м KXA 20504-B-FDM-2000 A-КРЕПЕЖНЫЙ-СЕКЦИЯ ФАЗА ИЗМЕНЕНИЕ-4W- 1 шт KXA 20504-B-STD-2000 A-КРЕПЕЖНЫЙ-СТАНДАРТНОГО РАЗМЕРА-4W -18 м KXA 20504-B-L-2000 A-КРЕПЕЖНЫЙ-УГЛОВАЯ ВЛЕВО-4W- 1 шт KXA 20504-B-X-2000 A-КРЕПЕЖНЫЙ-НЕСТАНДАРТНОГО РАЗМЕРА-4W- 2,56 м KXA 20504-P-STD-2000 A-ВСТАВНОЙ-СТАНДАРТНОГО РАЗМЕРА-4W -156 м KXA 20504-B-X-2000 A-КРЕПЕЖНЫЙ-НЕСТАНДАРТНОГО РАЗМЕРА-4W- 1,5 м KXA 20504-B-YDT-2000 A-КРЕПЕЖНЫЙ-КОМПЕНС. ГОРИЗОНТАЛЬНАЯ-4W- 1 шт KXA 20504-B-X-2000 A-КРЕПЕЖНЫЙ-НЕСТАНДАРТНОГО РАЗМЕРА-4W- 1,5 м KXA 20504-B-YDT-2000 A-КРЕПЕЖНЫЙ-КОМПЕНС. ГОРИЗОНТАЛЬНАЯ-4W- 1 шт KXA 20504-B-X-2000 A-КРЕПЕЖНЫЙ-НЕСТАНДАРТНОГО РАЗМЕРА-4W- 1,5 м KXA 20504-B-YDT-2000 A-КРЕПЕЖНЫЙ-КОМПЕНС. ГОРИЗОНТАЛЬНАЯ-4W - 1 шт KXA 20504-B-BO-2000 A-КРЕПЕЖНЫЙ-БЛОК ПИТАНИЯ С СЕРЕДИНЫ-4W- 1 шт KXA 20504-B-X-2000 A-КРЕПЕЖНЫЙ-НЕСТАНДАРТНОГО РАЗМЕРА-4W- 2,45 м KXA 20504-B-X-2000 A-КРЕПЕЖНЫЙ-НЕСТАНДАРТНОГО РАЗМЕРА-4W - 2,05 м
345 | 10 | Монтаж рубильника с моторным приводом 0ТМ2000Е3М230С | шт | 1 | 52000 | 518369.17 | 570369.17 | 52000 | 518369.17 | -
346 | 11 | Монтаж выключателя автоматического в KXP 6351-630 A-ВСТАВНОЙ-ОТВЕТВИТЕЛЬНАЯ КОРОБКА | шт | 15 | 121500 | 0 | 121500 | 8100 | 0 | -
347 | 12 | Монтаж шинопровода ШМ-3/1 КХА 2000А 4W (3P+N+PE (корпус))_IP55 | м | 166.765 | 1154013.8 | 19109851.5 | 20263865.3 | 6920 | 114591.5 | - | KXP 6351-630 A-ВСТАВ.-ОТВЕТВИТ. КОРОБКА-ПУСТО-3P-подходит для АВТ-11 шт KXA 20504-B-P11-2000 A-КРЕПЕЖНЫЙ-ВЫВОДНАЯ ПАНЕЛЬ-4W- 1 шт KXA 20504-B-X-2000 A-КРЕПЕЖНЫЙ-НЕСТАНДАРТНОГО РАЗМЕРА-4W- 1,525 м KXA 20504-B-U-2000 A-КРЕПЕЖНЫЙ-УГЛОВАЯ ВВЕРХ-4W- 1 шт KXA 20504-B-X-2000 A-КРЕПЕЖНЫЙ-НЕСТАНДАРТНОГО РАЗМЕРА-4W- 1,28 м KXA 20504-B-R-2000 A-КРЕПЕЖНЫЙ-УГЛОВАЯ ВПРАВО-4W- 1 шт KXA 20504-B-X-2000 A-КРЕПЕЖНЫЙ-НЕСТАНДАРТНОГО РАЗМЕРА-4W- 0,46 м KXA 20504-B-FDM-2000 A-КРЕПЕЖНЫЙ-СЕКЦИЯ ФАЗА ИЗМЕНЕНИЕ-4W- 1 шт KXA 20504-P-STD-2000 A-ВСТАВНОЙ-СТАНДАРТНОГО РАЗМЕРА-4W- 156 м KXA 20504-B-X-2000 A-КРЕПЕЖНЫЙ-НЕСТАНДАРТНОГО РАЗМЕРА-4W- 1,5 м KXA 20504-B-YDT-2000 A-КРЕПЕЖНЫЙ-КОМПЕНС.ГОРИЗОНТАЛЬНАЯ-4W- 1 шт KXA 20504-B-X-2000 A-КРЕПЕЖНЫЙ-НЕСТАНДАРТНОГО РАЗМЕРА-4W- 1,5 м KXA 20504-B-YDT-2000 A-КРЕПЕЖНЫЙ-КОМПЕНС. ГОРИЗОНТАЛЬНАЯ-4W- 1 шт KXA 20504-B-X-2000 A-КРЕПЕЖНЫЙ-НЕСТАНДАРТНОГО РАЗМЕРА-4W- 1,5 м KXA 20504-B-YDT-2000 A-КРЕПЕЖНЫЙ-КОМПЕНС. ГОРИЗОНТАЛЬНАЯ-4W- 1 шт KXA 20504-B-BO-2000 A-КРЕПЕЖНЫЙ-БЛОК ПИТАНИЯ С СЕРЕДИНЫ-4W- 1 шт KXA 20504-B-X-2000 A-КРЕПЕЖНЫЙ-НЕСТАНДАРТНОГО РАЗМЕРА-4W- 2,45 м KXA 20504-B-X-2000 A-КРЕПЕЖНЫЙ-НЕСТАНДАРТНОГО РАЗМЕРА-4W- 2,05 м
348 | 13 | Монтаж рубильника с моторным приводом 0ТМ2000Е3М230С | шт | 1 | 52000 | 518369.17 | 570369.17 | 52000 | 518369.17 | - | контакт доп.OA1G10 для ОТ16..125F, FT, OT200...2500E, 1SCA115372R1001, АВВ
349 | 14 | Монтаж выключателя автоматического в KXP 6351-630 A-ВСТАВНОЙ-ОТВЕТВИТЕЛЬНАЯ КОРОБКА | шт | 11 | 89100 | 0 | 89100 | 8100 | 0 | - | Автоматический выключатель А3792К-630А-1140АС-2500А-УХЛЗ, G630K-0610.
350 | 15 | Монтаж шинопровода ШМ-4/1 КХА 2000А 4W (3P+N+PE (корпус))_IP55 | м | 213.459 | 1477136.28 | 25434920.6 | 26912056.88 | 6920 | 119156 | - | KXP 6351-630 A-ВСТАВНОЙ-ОТВЕТВИТЕЛЬНАЯ КОРОБКА-ПУСТО-3P-ПОДХОДИТ ДЛЯ АВТ- 14 шт KXA 20504-B-X-2000 A-КРЕПЕЖНЫЙ-НЕСТАНДАРТНОГО РАЗМЕРА-4W- 1,55 м KXA 20504-B-X-2000 A-КРЕПЕЖНЫЙ-НЕСТАНДАРТНОГО РАЗМЕРА-4W- 0,95 м KXA 20504-B-BO-2000 A-КРЕПЕЖНЫЙ-БЛОК ПИТАНИЯ С СЕРЕДИНЫ-4W- 1 шт KXA 20504-B-X-2000 A-КРЕПЕЖНЫЙ-НЕСТАНДАРТНОГО РАЗМЕРА-4W- 2,5 м KXA 20504-P-STD-2000 A-ВСТАВНОЙ-СТАНДАРТНОГО РАЗМЕРА-4W- 156 м KXA 20504-B-X-2000 A-КРЕПЕЖНЫЙ-НЕСТАНДАРТНОГО РАЗМЕРА-4W- 1,5 м KXA 20504-B-YDT-2000 A-КРЕПЕЖНЫЙ-КОМПЕНСАЦИОННАЯ ГОРИЗОНТАЛЬНАЯ-4W- 1 шт KXA 20504-B-X-2000 A-КРЕПЕЖНЫЙ-НЕСТАНДАРТНОГО РАЗМЕРА-4W- 1,5 м KXA 20504-B-YDT-2000 A-КРЕПЕЖНЫЙ-КОМПЕНСАЦИОННАЯ ГОРИЗОНТАЛЬНАЯ-4W- 1 шт KXA 20504-B-X-2000 A-КРЕПЕЖНЫЙ-НЕСТАНДАРТНОГО РАЗМЕРА-4W- 1,67 м KXA 20504-B-YDT-2000 A-КРЕПЕЖНЫЙ-КОМПЕНСАЦИОННАЯ ГОРИЗОНТАЛЬНАЯ-4W- 1 шт KXA 20504-B-TYR-2000 A-КРЕПЕЖНЫЙ-Т-ОБРАЗНАЯ ПРАВАЯ-4W- 1 шт KXA 20504-B-BO-2000 A-КРЕПЕЖНЫЙ-БЛОК ПИТАНИЯ С СЕРЕДИНЫ-4W- 1 шт KXA 20504-B-X-2000 A-КРЕПЕЖНЫЙ-НЕСТАНДАРТНОГО РАЗМЕРА-4W- 2,45 м KXA 20504-B-X-2000 A-КРЕПЕЖНЫЙ-НЕСТАНДАРТНОГО РАЗМЕРА-4W- 0,761 м KXA 20504-B-P11-2000 A-КРЕПЕЖНЫЙ-ВЫВОДНАЯ ПАНЕЛЬ-4W- 1 шт KXA 20504-B-X-2000 A-КРЕПЕЖНЫЙ-НЕСТАНДАРТНОГО РАЗМЕРА-4W- 1,675 м KXA 20504-B-D-2000 A-КРЕПЕЖНЫЙ-УГЛОВАЯ ВНИЗ-4W- 1 шт KXA 20504-B-X-2000 A-КРЕПЕЖНЫЙ-НЕСТАНДАРТНОГО РАЗМЕРА-4W- 2,382 м KXA 20504-B-D-2000 A-КРЕПЕЖНЫЙ-УГЛОВАЯ ВНИЗ-4W- 1 шт; KXA 20504-B-D-2000 A-КРЕПЕЖНЫЙ-УГЛОВАЯ ВНИЗ-4W- 1 шт КXA 20504-B-TYR-2000 A-КРЕПЕЖНЫЙ-Т-ОБРАЗНАЯ ПРАВАЯ-4W- 1 шт KXA 20504-B-X-2000 A-КРЕПЕЖНЫЙ-НЕСТАНДАРТНОГО РАЗМЕРА-4W- 1,22 м KXA 20504-B-FDM-2000 A-КРЕПЕЖНЫЙ-СЕКЦИЯ ФАЗА ИЗМЕНЕНИЕ-4W- 1 шт KXA 20504-B-L-2000 A-КРЕПЕЖНЫЙ-УГЛОВАЯ ВЛЕВО-4W- 1 шт; KXA 20504-B-D-2000 A-КРЕПЕЖНЫЙ-УГЛОВАЯ ВНИЗ-4W- 1 шт KXA 20504-B-X-2000 A-КРЕПЕЖНЫЙ-НЕСТАНДАРТНОГО РАЗМЕРА-4W- 2,45 м KXA 20504-B-X-2000 A-КРЕПЕЖНЫЙ-НЕСТАНДАРТНОГО РАЗМЕРА-4W- 2,535 м KXA 20504-B-TYR-2000 A-КРЕПЕЖНЫЙ-Т-ОБРАЗНАЯ ПРАВАЯ-4W- 1 шт ; KXA 20504-B-P11-2000 A-КРЕПЕЖНЫЙ-ВЫВОД. ПАНЕЛЬ-4W- 1 шт KXA 20504-B-X-2000 A-КРЕПЕЖНЫЙ-НЕСТАНДАРТНОГО РАЗМЕРА-4W - 1,625 м KXA 20504-B-D-2000 A-КРЕПЕЖНЫЙ-УГЛОВАЯ ВНИЗ-4W- 1 шт ; KXA 20504-B-D-2000 A-КРЕПЕЖНЫЙ-УГЛОВАЯ ВНИЗ-4W- 1 шт KXA 20504-B-X-2000 A-КРЕПЕЖНЫЙ-НЕСТАНДАРТНОГО РАЗМЕРА-4W- 2,38 м KXA 20504-B-U-2000 A-КРЕПЕЖНЫЙ-УГЛОВАЯ ВВЕРХ-4W- 1 шт KXA 20504-B-STD-2000 A-КРЕПЕЖНЫЙ-СТАНДАРТНОГО РАЗМЕРА-4W- 18 м KXA 20504-B-X-2000 A-КРЕПЕЖНЫЙ-НЕСТАНДАРТНОГО РАЗМЕРА-4W- 2,535 м KXA 20504-B-D-2000 A-КРЕПЕЖНЫЙ-УГЛОВАЯ ВНИЗ-4W- 1 шт; KXA 20504-B-L-2000 A-КРЕПЕЖНЫЙ-УГЛОВАЯ ВЛЕВО-4W- 1 шт KXA 20504-B-X-2000 A-КРЕПЕЖНЫЙ-НЕСТАНДАРТНОГО РАЗМЕРА-4W- 2,57 м KXA 20504-B-X-2000 A-КРЕПЕЖНЫЙ-НЕСТАНДАРТНОГО РАЗМЕРА-4W- 2,4 м KXA 20504-B-X-2000 A-КРЕПЕЖНЫЙ-НЕСТАНДАРТНОГО РАЗМЕРА-4W- 2,271 м KXA 20504-B-D-2000 A-КРЕПЕЖНЫЙ-УГЛОВАЯ ВНИЗ-4W- 1 шт; KXA 20504-B-X-2000 A-КРЕПЕЖНЫЙ-НЕСТАНДАРТ. РАЗМЕРА-4W- 2,535 м KXA 20504-B-U-2000 A-КРЕПЕЖНЫЙ-УГЛОВАЯ ВВЕРХ-4W- 1 шт
351 | 16 | Монтаж рубильника с моторным приводом 0ТМ2000Е3М230С | шт | 2 | 104000 | 1036738.34 | 1140738.34 | 52000 | 518369.17 | - | контакт доп.OA1G10 для ОТ16..125F, FT, OT200...2500E, 1SCA115372R1001, АВВ
352 | 17 | Монтаж выключателя автоматического в KXP 6351-630 A-ВСТАВНОЙ-ОТВЕТВИТЕЛЬНАЯ КОРОБКА | шт | 14 | 113400 | 0 | 113400 | 8100 | 0 | - | Автоматический выключатель А3792К-630А-1140АС-2500А-УХЛЗ, G630K-0610.
353 | 18 | Монтаж шинопровода ШМ-5/1 КХА 2000А 4W (3P+N+PE (корпус))_IP55 | м | 163.492 | 1131364.64 | 17898090.51 | 19029455.15 | 6920 | 109473.8 | - | KXP 6351-630 A-ВСТАВНОЙ-ОТВЕТВИТЕЛЬНАЯ КОРОБКА-ПУСТО-3P-ПОДХОДИТ ДЛЯ АВТ- 8 шт KXA 20504-B-P11-2000 A-КРЕПЕЖНЫЙ-ВЫВОДНАЯ ПАНЕЛЬ-4W- 1 шт KXA 20504-B-X-2000 A-КРЕПЕЖНЫЙ-НЕСТАНДАРТНОГО РАЗМЕРА-4W- 1,625 м KXA 20504-B-D-2000 A-КРЕПЕЖНЫЙ-УГЛОВАЯ ВНИЗ-4W- 1 шт KXA 20504-B-X-2000 A-КРЕПЕЖНЫЙ-НЕСТАНДАРТНОГО РАЗМЕРА-4W -2,88 м KXA 20504-B-TYR-2000 A-КРЕПЕЖНЫЙ-Т-ОБРАЗНАЯ ПРАВАЯ-4W- 1 шт KXA 20504-B-X-2000 A-КРЕПЕЖНЫЙ-НЕСТАНДАРТНОГО РАЗМЕРА-4W- 0,708 м KXA 20504-P-STD-2000 A-ВСТАВНОЙ-СТАНДАРТНОГО РАЗМЕРА-4W- 3 м KXA 20504-B-X-2000 A-КРЕПЕЖНЫЙ-НЕСТАНДАРТНОГО РАЗМЕРА-4W- 1,579 м KXA 20504-P-STD-2000 A-ВСТАВНОЙ-СТАНДАРТНОГО РАЗМЕРА-4W- 102 м KXA 20504-B-YDT-2000 A-КРЕПЕЖНЫЙ-КОМПЕНСАЦИОННАЯ ГОРИЗОНТАЛЬНАЯ-4W- 1 шт KXA 20504-B-X-2000 A-КРЕПЕЖНЫЙ-НЕСТАНДАРТНОГО РАЗМЕРА-4W- 1,5 м KXA 20504-P-X-2000 A-ВСТАВНОЙ-НЕСТАНДАРТНОГО РАЗМЕРА-4W- 2,7 м KXA 20504-B-U-2000 A-КРЕПЕЖНЫЙ-УГЛОВАЯ ВВЕРХ-4W- 1 шт KXA 20504-B-X-2000 A-КРЕПЕЖНЫЙ-НЕСТАНДАРТНОГО РАЗМЕРА-4W- 1,4 м KXA 20504-B-D-2000 A-КРЕПЕЖНЫЙ-УГЛОВАЯ ВНИЗ-4W- 1 шт KXA 20504-B-STD-2000 A-КРЕПЕЖНЫЙ-СТАНДАРТНОГО РАЗМЕРА-4W- 3 м*4 шт=12 м KXA 20504-B-X-2000 A-КРЕПЕЖНЫЙ-НЕСТАНДАРТНОГО РАЗМЕРА-4W- 1,9 м KXA 20504-B-D-2000 A-КРЕПЕЖНЫЙ-УГЛОВАЯ ВНИЗ-4W- 1 шт KXA 20504-B-X-2000 A-КРЕПЕЖНЫЙ-НЕСТАНДАРТНОГО РАЗМЕРА-4W- 1,5 м KXA 20504-B-U-2000 A-КРЕПЕЖНЫЙ-УГЛОВАЯ ВВЕРХ-4W- 1 шт KXA 20504-B-BO-2000 A-КРЕПЕЖНЫЙ-БЛОК ПИТАНИЯ С СЕРЕДИНЫ-4W- 1 шт KXA 20504-B-X-2000 A-КРЕПЕЖНЫЙ-НЕСТАНДАРТНОГО РАЗМЕРА-4W- 1 м KXA 20504-B-R-2000 A-КРЕПЕЖНЫЙ-УГЛОВАЯ ВПРАВО-4W- 1 шт KXA 20504-B-U-2000 A-КРЕПЕЖНЫЙ-УГЛОВАЯ ВВЕРХ-4W- 1 шт KXA 20504-B-STD-2000 A-КРЕПЕЖНЫЙ-СТАНДАРТНОГО РАЗМЕРА-4W- 30 м KXA 20504-B-X-2000 A-КРЕПЕЖНЫЙ-НЕСТАНДАРТНОГО РАЗМЕРА-4W- 2,7 м KXA 20504-B-U-2000 A-КРЕПЕЖНЫЙ-УГЛОВАЯ ВВЕРХ-4W- 1 шт KXA 20504-B-L-2000 A-КРЕПЕЖНЫЙ-УГЛОВАЯ ВЛЕВО-4W- 1 шт
354 | 19 | Монтаж рубильника с моторным приводом 0ТМ2000Е3М230С | шт | 1 | 52000 | 518369.17 | 570369.17 | 52000 | 518369.17 | - | контакт доп.OA1G10 для ОТ16..125F, FT, OT200...2500E, 1SCA115372R1001, АВВ
355 | 20 | Монтаж выключателя автоматического в KXP 6351-630 A-ВСТАВНОЙ-ОТВЕТВИТЕЛЬНАЯ КОРОБКА | шт | 8 | 64800 | 0 | 64800 | 8100 | 0 | - | Автоматический выключатель А3792К-630А-1140АС-2500А-УХЛЗ, G630K-0610.
356 | 21 | Монтаж шинопровода ШМ-6/1 КХА 2000А 4W (3P+N+PE (корпус))_IP55 | м | 138.638 | 959374.96 | 15605218.05 | 16564593.01 | 6920 | 112560.9 | - | KXP 6351-630 A-ВСТАВНОЙ-ОТВЕТВИТЕЛЬНАЯ КОРОБКА-ПУСТО-3P-ПОДХОДИТ ДЛЯ АВТ- 4 шт KXA 20504-B-P10-2000 A-КРЕПЕЖНЫЙ-ВВОДНАЯ ПАНЕЛЬ-4W- 1 шт KXA 20504-B-X-2000 A-КРЕПЕЖНЫЙ-НЕСТАНДАРТНОГО РАЗМЕРА-4W- 1,75 м KXA 20504-B-U-2000 A-КРЕПЕЖНЫЙ-УГЛОВАЯ ВВЕРХ-4W- 1 шт KXA 20504-B-D-2000 A-КРЕПЕЖНЫЙ-УГЛОВАЯ ВНИЗ-4W- 1 шт KXA 20504-B-X-2000 A-КРЕПЕЖНЫЙ-НЕСТАНДАРТНОГО РАЗМЕРА-4W- 0,5 м KXA 20504-B-D-2000 A-КРЕПЕЖНЫЙ-УГЛОВАЯ ВНИЗ-4W- 1 шт KXA 20504-B-X-2000 A-КРЕПЕЖНЫЙ-НЕСТАНДАРТНОГО РАЗМЕРА-4W- 0,42 м KXA 20504-B-L-2000 A-КРЕПЕЖНЫЙ-УГЛОВАЯ ВЛЕВО-4W- 1 шт KXA 20504-B-X-2000 A-КРЕПЕЖНЫЙ-НЕСТАНДАРТНОГО РАЗМЕРА-4W- 2,1 м KXA 20504-B-X-2000 A-КРЕПЕЖНЫЙ-НЕСТАНДАРТНОГО РАЗМЕРА-4W- 1,55 м KXA 20504-B-STD-2000 A-КРЕПЕЖНЫЙ-СТАНДАРТНОГО РАЗМЕРА-4W- 39 м KXA 20504-B-L-2000 A-КРЕПЕЖНЫЙ-УГЛОВАЯ ВЛЕВО-4W- 1 шт KXA 20504-B-D-2000 A-КРЕПЕЖНЫЙ-УГЛОВАЯ ВНИЗ-4W- 1 шт KXA 20504-B-X-2000 A-КРЕПЕЖНЫЙ-НЕСТАНДАРТНОГО РАЗМЕРА-4W- 0,5 м KXA 20504-B-U-2000 A-КРЕПЕЖНЫЙ-УГЛОВАЯ ВВЕРХ-4W- 1 шт KXA 20504-P-STD-2000 A-ВСТАВНОЙ-СТАНДАРТНОГО РАЗМЕРА-4W- 84 м KXA 20504-B-X-2000 A-КРЕПЕЖНЫЙ-НЕСТАНДАРТНОГО РАЗМЕРА-4W- 1,5 м KXA 20504-B-YDT-2000 A-КРЕПЕЖНЫЙ-КОМПЕНСАЦИОННАЯ ГОРИЗОНТАЛЬНАЯ-4W- 1 шт KXA 20504-B-X-2000 A-КРЕПЕЖНЫЙ-НЕСТАНДАРТНОГО РАЗМЕРА-4W- 1,91 м KXA 20504-B-R-2000 A-КРЕПЕЖНЫЙ-УГЛОВАЯ ВПРАВО-4W- 1 шт KXA 20504-B-X-2000 A-КРЕПЕЖНЫЙ-НЕСТАНДАРТНОГО РАЗМЕРА-4W - 0,408 м KXA 20504-B-U-2000 A-КРЕПЕЖНЫЙ-УГЛОВАЯ ВВЕРХ-4W- 1 шт KXA 20504-B-X-2000 A-КРЕПЕЖНЫЙ-НЕСТАНДАРТНОГО РАЗМЕРА-4W- 2,45 м KXA 20504-B-X-2000 A-КРЕПЕЖНЫЙ-НЕСТАНДАРТНОГО РАЗМЕРА-4W- 2,55 м KXA 20504-B-U-2000 A-КРЕПЕЖНЫЙ-УГЛОВАЯ ВВЕРХ-4W- 1 шт
357 | 22 | Монтаж выключателя автоматического в KXP 6351-630 A-ВСТАВНОЙ-ОТВЕТВИТЕЛЬНАЯ КОРОБКА | шт | 4 | 32400 | 0 | 32400 | 8100 | 0 | - | Автоматический выключатель А3792К-630А-1140АС-2500А-УХЛЗ, G630K-0610.
358 | 23 | Монтаж шинопровода ШМ-6/2 КХА 2000А 4W (3P+N+PE (корпус))_IP55 | м | 98.507 | 681668.44 | 11215278.07 | 11896946.51 | 6920 | 113852.6 | - | KXP 6351-630 A-ВСТАВНОЙ-ОТВЕТ. КОРОБКА-ПУСТО-3P-ПОДХОДИТ ДЛЯ АВТ - 5 шт KXA 20504-B-P10-2000 A-КРЕПЕЖНЫЙ-ВВОДНАЯ ПАНЕЛЬ-4W- 1 шт KXA 20504-B-X-2000 A-КРЕПЕЖНЫЙ-НЕСТАНДАРТНОГО РАЗМЕРА-4W- 1,5 м KXA 20504-B-U-2000 A-КРЕПЕЖНЫЙ-УГЛОВАЯ ВВЕРХ-4W- 1 шт KXA 20504-B-R-2000 A-КРЕПЕЖНЫЙ-УГЛОВАЯ ВПРАВО-4W- 1 шт KXA 20504-B-FDM-2000 A-КРЕПЕЖНЫЙ-СЕКЦИЯ ФАЗА ИЗМЕНЕНИЕ-4W- 1 шт KXA 20504-B-X-2000 A-КРЕПЕЖНЫЙ-НЕСТАНДАРТНОГО РАЗМЕРА-4W- 2 м KXA 20504-B-R-2000 A-КРЕПЕЖНЫЙ-УГЛОВАЯ ВПРАВО-4W- 1 шт KXA 20504-B-X-2000 A-КРЕПЕЖНЫЙ-НЕСТАНДАРТНОГО РАЗМЕРА-4W- 2,58 м KXA 20504-P-STD-2000 A-ВСТАВНОЙ-СТАНДАРТНОГО РАЗМЕРА-4W- 81 м KXA 20504-B-X-2000 A-КРЕПЕЖНЫЙ-НЕСТАНДАРТНОГО РАЗМЕРА-4W- 0,36 м KXA 20504-B-TYL-2000 A-КРЕПЕЖНЫЙ-Т-ОБРАЗНАЯ ЛЕВАЯ-4W- 1 шт KXA 20504-B-X-2000 A-КРЕПЕЖНЫЙ-НЕСТАНДАРТНОГО РАЗМЕРА-4W- 2,03 м KXA 20504-B-X-2000 A-КРЕПЕЖНЫЙ-НЕСТАНДАРТНОГО РАЗМЕРА-4W - 1,727 м KXA 20504-B-TYL-2000 A-КРЕПЕЖНЫЙ-Т-ОБРАЗНАЯ ЛЕВАЯ-4W - 1шт KXA 20504-B-X-2000 A-КРЕПЕЖНЫЙ-НЕСТАНДАРТНОГО РАЗМЕРА-4W- 0,67 м KXA 20504-B-X-2000 A-КРЕПЕЖНЫЙ-НЕСТАНДАРТНОГО РАЗМЕРА-4W- 1,5 м KXA 20504-B-YDT-2000 A-КРЕПЕЖНЫЙ-КОМПЕНСАЦИОННАЯ ГОРИЗОНТАЛЬНАЯ-4W - 1 шт KXA 20504-B-X-2000 A-КРЕПЕЖНЫЙ-НЕСТАНДАРТНОГО РАЗМЕРА-4W- 2,14 м KXA 20504-B-TYL-2000 A-КРЕПЕЖНЫЙ-Т-ОБРАЗНАЯ ЛЕВАЯ-4W- 1 шт KXA 20504-P-STD-2000 A-ВСТАВНОЙ-СТАНДАРТНОГО РАЗМЕРА-4W- 3 м KX-S-КОНЦЕВАЯ-4W-4.5W-5W (6x170)-A:221- 1 шт
359 | 24 | Монтаж выключателя автоматического в KXP 6351-630 A-ВСТАВНОЙ-ОТВЕТВИТЕЛЬНАЯ КОРОБКА | шт | 5 | 40500 |  | 40500 | 8100 | 0 | - | Автоматический выключатель А3792К-630А-1140АС-2500А-УХЛЗ, G630K-0610.
360 | 25 | Монтаж шинопровода ШМ-7/1 КХА 2000А 4W (3P+N+PE (корпус))_IP55 | м | 157.214 | 1087920.88 | 18695731.67 | 19783652.55 | 6920 | 118919 | - | KXP 6351-630 A-ВСТАВНОЙ-ОТВЕТ. КОРОБКА-ПУСТО-3P-ПОДХОДИТ ДЛЯ АВТ - 11 шт KXA 20504-B-P11-2000 A-КРЕПЕЖНЫЙ-ВЫВОДНАЯ ПАНЕЛЬ-4W- 1 шт KXA 20504-B-X-2000 A-КРЕПЕЖНЫЙ-НЕСТАНДАРТНОГО РАЗМЕРА-4W- 1,525 м KXA 20504-B-D-2000 A-КРЕПЕЖНЫЙ-УГЛОВАЯ ВНИЗ-4W- 1 шт KXA 20504-B-X-2000 A-КРЕПЕЖНЫЙ-НЕСТАНДАРТНОГО РАЗМЕРА-4W- 1,34 м KXA 20504-P-STD-2000 A-ВСТАВНОЙ-СТАНДАРТНОГО РАЗМЕРА-4W-123 м KXA 20504-B-X-2000 A-КРЕПЕЖНЫЙ-НЕСТАНДАРТНОГО РАЗМЕРА-4W- 1,79 м KXA 20504-B-TYL-2000 A-КРЕПЕЖНЫЙ-Т-ОБРАЗНАЯ ЛЕВАЯ-4W- 1 шт KXA 20504-B-X-2000 A-КРЕПЕЖНЫЙ-НЕСТАНДАРТНОГО РАЗМЕРА-4W- 0,61 м KXA 20504-B-X-2000 A-КРЕПЕЖНЫЙ-НЕСТАНДАРТНОГО РАЗМЕРА-4W- 1,5 м KXA 20504-B-YDT-2000 A-КРЕПЕЖНЫЙ-КОМПЕНСАЦИОННАЯ ГОРИЗОНТАЛЬНАЯ-4W- 1 шт KXA 20504-B-X-2000 A-КРЕПЕЖНЫЙ-НЕСТАНДАРТНОГО РАЗМЕРА-4W -1,36 м KXA 20504-B-TYL-2000 A-КРЕПЕЖНЫЙ-Т-ОБРАЗНАЯ ЛЕВАЯ-4W- 1 шт KXA 20504-B-X-2000 A-КРЕПЕЖНЫЙ-НЕСТАНДАРТНОГО РАЗМЕРА-4W -1,04 м KXA 20504-B-X-2000 A-КРЕПЕЖНЫЙ-НЕСТАНДАРТНОГО РАЗМЕРА-4W- 2,15 м KXA 20504-B-TYL-2000 A-КРЕПЕЖНЫЙ-Т-ОБРАЗНАЯ ЛЕВАЯ-4W- 1 шт KXA 20504-B-X-2000 A-КРЕПЕЖНЫЙ-НЕСТАНДАРТНОГО РАЗМЕРА-4W- 1,6 м KXA 20504-B-TYL-2000 A-КРЕПЕЖНЫЙ-Т-ОБРАЗНАЯ ЛЕВАЯ-4W- 1 шт KXA 20504-B-X-2000 A-КРЕПЕЖНЫЙ-НЕСТАНДАРТНОГО РАЗМЕРА-4W- 1,5 м KXA 20504-B-YDT-2000 A-КРЕПЕЖНЫЙ-КОМПЕНСАЦИОННАЯ ГОРИЗОНТАЛЬНАЯ-4W- 1 шт KXA 20504-B-X-2000 A-КРЕПЕЖНЫЙ-НЕСТАНДАРТНОГО РАЗМЕРА-4W- 2,17 м KXA 20504-B-TYL-2000 A-КРЕПЕЖНЫЙ-Т-ОБРАЗНАЯ ЛЕВАЯ-4W- 1 шт KX-S-КОНЦЕВАЯ-4W-4.5W-5W (6x170)-A:221- 1 шт KXA 20504-B-X-2000 A-КРЕПЕЖНЫЙ-НЕСТАНДАРТНОГО РАЗМЕРА-4W- 1,92 м KXA 20504-B-BO-2000 A-КРЕПЕЖНЫЙ-БЛОК ПИТАНИЯ С СЕРЕДИНЫ-4W- 1 шт KXA 20504-B-X-2000 A-КРЕПЕЖНЫЙ-НЕСТАНДАРТНОГО РАЗМЕРА-4W -2,57 м KXA 20504-B-X-2000 A-КРЕПЕЖНЫЙ-НЕСТАНДАРТНОГО РАЗМЕРА-4W- 0,8 м KXA 20504-B-TO-2000 A-КРЕПЕЖНЫЙ-ЦЕНТРАЛЬНАЯ СЕКЦИЯ ПИТАНИЯ "T"-4W- 1 шт KXA 20504-B-X-2000 A-КРЕПЕЖНЫЙ-НЕСТАНДАРТНОГО РАЗМЕРА-4W- 1,228м KXA 20504-B-X-2000 A-КРЕПЕЖНЫЙ-НЕСТАНДАРТНОГО РАЗМЕРА-4W- 2,95 м KXA 20504-B-STD-2000 A-КРЕПЕЖНЫЙ-СТАНДАРТНОГО РАЗМЕРА-4W- 3 м KXA 20504-B-X-2000 A-КРЕПЕЖНЫЙ-НЕСТАНДАРТНОГО РАЗМЕРА-4W- 0,35 м KXA 20504-B-R-2000 A-КРЕПЕЖНЫЙ-УГЛОВАЯ ВПРАВО-4W- 1 шт KXA 20504-B-X-2000 A-КРЕПЕЖНЫЙ-НЕСТАНДАРТНОГО РАЗМЕРА-4W- 1,6 м KXA 20504-B-L-2000 A-КРЕПЕЖНЫЙ-УГЛОВАЯ ВЛЕВО-4W- 1 шт KXA 20504-B-X-2000 A-КРЕПЕЖНЫЙ-НЕСТАНДАРТНОГО РАЗМЕРА-4W- 1,586 м KXA 20504-B-D-2000 A-КРЕПЕЖНЫЙ-УГЛОВАЯ ВНИЗ-4W- 1 шт KXA 20504-B-X-2000 A-КРЕПЕЖНЫЙ-НЕСТАНДАРТНОГО РАЗМЕРА-4W- 1,625 м KXA 20504-B-P11-2000 A-КРЕПЕЖНЫЙ-ВЫВОДНАЯ ПАНЕЛЬ-4W- 1 шт
361 | 26 | Монтаж рубильника с моторным приводом 0ТМ2000Е3М230С | шт | 1 | 52000 | 518369.17 | 570369.17 | 52000 | 518369.17 | - | контакт доп.OA1G10 для ОТ16..125F, FT, OT200...2500E, 1SCA115372R1001, АВВ
362 | 27 | Монтаж выключателя автоматического в KXP 6351-630 A-ВСТАВНОЙ-ОТВЕТВИТЕЛЬНАЯ КОРОБКА | шт | 11 | 89100 | 0 | 89100 | 8100 | 0 | - | Автоматический выключатель А3792К-630А-1140АС-2500А-УХЛЗ, G630K-0610.
363 | 28 | Монтаж шинопровода ШМ-7/2 КХА 2000А 4W (3P+N+PE (корпус))_IP55 | м | 203.395 | 1407493.4 | 25014869.68 | 26422363.08 | 6920 | 122986.65 | - | KXP 6351-630 A-ВСТАВ.-ОТВЕТ.КОРОБКА-ПУСТО-3P-ПОДХОДИТ ДЛЯ АВТ- 8шт KXA 20504-B-P11-2000 A-КРЕПЕЖНЫЙ-ВЫВОДНАЯ ПАНЕЛЬ-4W- 1шт KXA 20504-B-X-2000 A-КРЕПЕЖНЫЙ-НЕСТАНДАРТ. РАЗМЕРА-4W- 1,625 м KXA 20504-B-U-2000 A-КРЕПЕЖНЫЙ-УГЛОВАЯ ВВЕРХ-4W - 1 шт KXA 20504-B-TYR-2000 A-КРЕПЕЖНЫЙ-Т-ОБРАЗНАЯ ПРАВАЯ-4W - 1 шт KXA 20504-B-FDM-2000 A-КРЕПЕЖНЫЙ-СЕКЦИЯ ФАЗА ИЗМЕНЕНИЕ-4W - 1 шт KXA 20504-B-BO-2000 A-КРЕПЕЖНЫЙ-БЛОК ПИТ. С СЕРЕДИНЫ-4W- 1 шт KXA 20504-B-RH-2000 A-КРЕПЕЖНЫЙ-Z-ОБРАЗНАЯ ГОРИЗ. ВПРАВО-4W- 1 шт KXA 20504-B-STD-2000 A-КРЕПЕЖНЫЙ-СТАНДАРТНОГО РАЗМЕРА-4W - 75 м KXA 20504-B-X-2000 A-КРЕПЕЖНЫЙ-НЕСТАНДАРТ.РАЗМЕРА-4W - 2,51 м KXA 20504-B-L-2000 A-КРЕПЕЖНЫЙ-УГЛОВАЯ ВЛЕВО-4W- 1 шт KXA 20504-P-STD-2000 A-ВСТАВНОЙ-СТАНДАРТНОГО РАЗМЕРА-4W- 108 м KXA 20504-B-X-2000 A-КРЕПЕЖНЫЙ-НЕСТАНДАРТ. РАЗМЕРА-4W- 1,62 м KXA 20504-B-YDT-2000 A-КРЕПЕЖНЫЙ-КОМПЕНС.ГОРИЗ.-4W- 1 шт KXA 20504-B-X-2000 A-КРЕПЕЖНЫЙ-НЕСТАНДАРТ. РАЗМЕРА-4W- 1,81 м KXA 20504-B-YDT-2000 A-КРЕПЕЖНЫЙ-КОМПЕНС. ГОРИЗОНТ.-4W- 1 шт KXA 20504-B-UV-2000 A-КРЕПЕЖНЫЙ-Z-ОБРАЗНАЯ ВЕРТИК. ВВЕРХ-4W -1 шт KXA 20504-B-X-2000 A-КРЕПЕЖНЫЙ-НЕСТАНДАРТНОГО РАЗМЕРА-4W- 1,5 м KXA 20504-B-YDT-2000 A-КРЕПЕЖНЫЙ-КОМПЕНС.ГОРИЗОНТ.-4W- 1 шт KXA 20504-B-D-2000 A-КРЕПЕЖНЫЙ-УГЛОВАЯ ВНИЗ-4W- 1 шт KXA 20504-B-U-2000 A-КРЕПЕЖНЫЙ-УГЛОВАЯ ВВЕРХ-4W- 1 шт KXA 20504-B-X-2000 A-КРЕПЕЖНЫЙ-НЕСТАНДАРТНОГО РАЗМЕРА-4W- 2 м KXA 20504-B-X-2000 A-КРЕПЕЖНЫЙ-НЕСТАНДАРТ. РАЗМЕРА-4W -1,43 м KXA 20504-B-L-2000 A-КРЕПЕЖНЫЙ-УГЛОВАЯ ВЛЕВО-4W- 1 шт KXA 20504-B-X-2000 A-КРЕПЕЖНЫЙ-НЕСТАНДАРТ. РАЗМЕРА-4W- 1,61 м KXA 20504-B-X-2000 A-КРЕПЕЖНЫЙ-НЕСТАНДАРТНОГО РАЗМЕРА-4W- 1,5 м KXA 20504-B-L-2000 A-КРЕПЕЖНЫЙ-УГЛОВАЯ ВЛЕВО-4W- 1 шт KXA 20504-B-X-2000 A-КРЕПЕЖНЫЙ-НЕСТАНДАРТ. РАЗМЕРА-4W - 1,9 м KXA 20504-B-R-2000 A-КРЕПЕЖНЫЙ-УГЛОВАЯ ВПРАВО-4W -1 шт KXA 20504-B-L-2000 A-КРЕПЕЖНЫЙ-УГЛОВАЯ ВЛЕВО-4W- 1 шт KXA 20504-B-R-2000 A-КРЕПЕЖНЫЙ-УГЛОВАЯ ВПРАВО-4W- 1 шт KXA 20504-B-X-2000 A-КРЕПЕЖНЫЙ-НЕСТАНДАРТ. РАЗМЕРА-4W- 1,39 м KXA 20504-B-X-2000 A-КРЕПЕЖНЫЙ-НЕСТАНДАРТНОГО РАЗМЕРА-4W- 1,5 м KXA 20504-B-BO-2000 A-КРЕПЕЖНЫЙ-БЛОК ПИТАНИЯ С СЕРЕД.-4W - 1 шт
364 | 29 | Монтаж рубильника с моторным приводом 0ТМ2000Е3М230С | шт | 2 | 104000 | 1036738.34 | 1140738.34 | 52000 | 518369.17 | - | контакт доп.OA1G10 для ОТ16..125F, FT, OT200...2500E, 1SCA115372R1001, АВВ
365 | 30 | Монтаж выключателя автоматического в KXP 6351-630 A-ВСТАВНОЙ-ОТВЕТВИТЕЛЬНАЯ КОРОБКА | шт | 8 | 64800 |  | 64800 | 8100 | 0 | - | Автоматический выключатель А3792К-630А-1140АС-2500А-УХЛЗ, G630K-0610.
366 | 31 | Монтаж шинопровода ШМ-11/1 КХА 2000А 4W (3P+N+PE (корпус))_IP55 | м | 1.425 | 9861 | 1098772.698 | 1108633.698 | 6920 | 771068.56 | - | 2000-A КОМПЛЕКТА ГИБКОГО СОЕДИНИТЕЛЯ - 1 к-т KXA 20504-B-TR71-2000 A-КРЕПЕЖНЫЙ-СЕКЦИЯ ТРАНСФОРМАТОРНАЯ-4W- 1 шт KXA 20504-B-X-2000 A-КРЕПЕЖНЫЙ-НЕСТАНДАРТНОГО РАЗМЕРА-4W- 0,7 м KXA 20504-B-L-2000 A-КРЕПЕЖНЫЙ-УГЛОВАЯ ВЛЕВО-4W- 1 шт KXA 20504-B-L-2000 A-КРЕПЕЖНЫЙ-УГЛОВАЯ ВЛЕВО-4W- 1 шт KXA 20504-B-U-2000 A-КРЕПЕЖНЫЙ-УГЛОВАЯ ВВЕРХ-4W -1 шт. KXA 20504-B-X-2000 A-КРЕПЕЖНЫЙ-НЕСТАНДАРТНОГО РАЗМЕРА-4W- 0,725 м KXA 20504-B-P10-2000 A-КРЕПЕЖНЫЙ-ВВОДНАЯ ПАНЕЛЬ-4W- 1 шт
367 | 32 | Монтаж шинопровода ШМ-12/1 КХА 2000А 4W (3P+N+PE (корпус))_IP55 | м | 1.425 | 56715 | 1098772.698 | 1155487.698 | 39800 | 771068.56 | - | 2000-A КОМПЛЕКТА ГИБКОГО СОЕДИНИТЕЛЯ - 1 к-т KXA 20504-B-TR71-2000 A-КРЕПЕЖНЫЙ-СЕКЦИЯ ТРАНСФОРМАТОРНАЯ-4W- 1 шт KXA 20504-B-X-2000 A-КРЕПЕЖНЫЙ-НЕСТАНДАРТНОГО РАЗМЕРА-4W- 0,7 м KXA 20504-B-L-2000 A-КРЕПЕЖНЫЙ-УГЛОВАЯ ВЛЕВО-4W- 1 шт KXA 20504-B-R-2000 A-КРЕПЕЖНЫЙ-УГЛОВАЯ ВЛЕВО-4W- 1 шт KXA 20504-B-U-2000 A-КРЕПЕЖНЫЙ-УГЛОВАЯ ВВЕРХ-4W -1 шт. KXA 20504-B-X-2000 A-КРЕПЕЖНЫЙ-НЕСТАНДАРТНОГО РАЗМЕРА-4W- 0,725 м KXA 20504-B-P10-2000 A-КРЕПЕЖНЫЙ-ВВОДНАЯ ПАНЕЛЬ-4W- 1 шт
368 | 33 | Монтаж шинопровода ШМ-13/1 КХА 2000А 4W (3P+N+PE (корпус))_IP55 | м | 1.425 | 56715 | 1098772.698 | 1155487.698 | 39800 | 771068.56 | - | 2000-A КОМПЛЕКТА ГИБКОГО СОЕДИНИТЕЛЯ - 1 к-т KXA 20504-B-TR71-2000 A-КРЕПЕЖНЫЙ-СЕКЦИЯ ТРАНСФОРМАТОРНАЯ-4W- 1 шт KXA 20504-B-X-2000 A-КРЕПЕЖНЫЙ-НЕСТАНДАРТНОГО РАЗМЕРА-4W- 0,7 м KXA 20504-B-L-2000 A-КРЕПЕЖНЫЙ-УГЛОВАЯ ВЛЕВО-4W- 1 шт KXA 20504-B-L-2000 A-КРЕПЕЖНЫЙ-УГЛОВАЯ ВЛЕВО-4W- 1 шт KXA 20504-B-U-2000 A-КРЕПЕЖНЫЙ-УГЛОВАЯ ВВЕРХ-4W -1 шт. KXA 20504-B-X-2000 A-КРЕПЕЖНЫЙ-НЕСТАНДАРТНОГО РАЗМЕРА-4W- 0,725 м KXA 20504-B-P10-2000 A-КРЕПЕЖНЫЙ-ВВОДНАЯ ПАНЕЛЬ-4W- 1 шт
369 | 34 | Монтаж шинопровода ШМ-14/1 КХА 2000А 4W (3P+N+PE (корпус))_IP55 | м | 1.425 | 56715 | 1098772.698 | 1155487.698 | 39800 | 771068.56 | - | 2000-A КОМПЛЕКТА ГИБКОГО СОЕДИНИТЕЛЯ - 1 к-т KXA 20504-B-TR71-2000 A-КРЕПЕЖНЫЙ-СЕКЦИЯ ТРАНСФОРМАТОРНАЯ-4W- 1 шт KXA 20504-B-X-2000 A-КРЕПЕЖНЫЙ-НЕСТАНДАРТНОГО РАЗМЕРА-4W- 0,7 м KXA 20504-B-L-2000 A-КРЕПЕЖНЫЙ-УГЛОВАЯ ВЛЕВО-4W- 1 шт KXA 20504-B-L-2000 A-КРЕПЕЖНЫЙ-УГЛОВАЯ ВЛЕВО-4W- 1 шт KXA 20504-B-U-2000 A-КРЕПЕЖНЫЙ-УГЛОВАЯ ВВЕРХ-4W -1 шт. KXA 20504-B-X-2000 A-КРЕПЕЖНЫЙ-НЕСТАНДАРТНОГО РАЗМЕРА-4W- 0,725 м KXA 20504-B-P10-2000 A-КРЕПЕЖНЫЙ-ВВОДНАЯ ПАНЕЛЬ-4W- 1 шт
370 | 35 | Монтаж шинопровода ШМ-15/1 КХА 2000А 4W (3P+N+PE (корпус))_IP55 | м | 3.317 | 71647.2 | 1098675.315 | 1170322.515 | 21600 | 331225.6 | - | 2000-A КОМПЛЕКТА ГИБКОГО СОЕДИНИТЕЛЯ - 1к-т KXA 20504-B-TR71-2000 A-КРЕПЕЖНЫЙ-СЕКЦИЯ ТРАНСФОРМАТОРНАЯ-4W- 1 шт KXA 20504-B-X-2000 A-КРЕПЕЖНЫЙ-НЕСТАНДАРТНОГО РАЗМЕРА-4W- 2,21м KXA 20504-B-D-2000 A-КРЕПЕЖНЫЙ-УГЛОВАЯ ВНИЗ-4W- 1 шт KXA 20504-B-X-2000 A-КРЕПЕЖНЫЙ-НЕСТАНДАРТНОГО РАЗМЕРА-4W- 1,107 м KXA 20504-B-P10-2000 A-КРЕПЕЖНЫЙ-ВВОДНАЯ ПАНЕЛЬ-4W- 1 шт
371 | 36 | Монтаж шинопровода ШМ-16/1 КХА 2000А 4W (3P+N+PE (корпус))_IP55 | м | 3.317 | 71647.2 | 1098675.315 | 1170322.515 | 21600 | 331225.6 | - | 2000-A КОМПЛЕКТА ГИБКОГО СОЕДИНИТЕЛЯ - 1к-т KXA 20504-B-TR71-2000 A-КРЕПЕЖНЫЙ-СЕКЦИЯ ТРАНСФОРМАТОРНАЯ-4W- 1 шт KXA 20504-B-X-2000 A-КРЕПЕЖНЫЙ-НЕСТАНДАРТНОГО РАЗМЕРА-4W- 2,21м KXA 20504-B-D-2000 A-КРЕПЕЖНЫЙ-УГЛОВАЯ ВНИЗ-4W- 1 шт KXA 20504-B-X-2000 A-КРЕПЕЖНЫЙ-НЕСТАНДАРТНОГО РАЗМЕРА-4W- 1,107 м KXA 20504-B-P10-2000 A-КРЕПЕЖНЫЙ-ВВОДНАЯ ПАНЕЛЬ-4W- 1 шт
372 |  | Монтаж узлов крепления шинопровода: |  |  | 2373875 | 9295515.63 | 11669390.63
371 |  | Узел крепления А- Подвес
372 | 37 | Монтаж прямоугольной трубы 80х80х4 для крепления на ней шинопровода (между колоннами) | м | 1664 | 1364480 | 948480 | 2312960 | 820 | 570 | - | 9,33*1664кг=15525,12кг=15,525тн
373 | 38 | Монтаж металлических конструкций для крепления шинопровода | м | 1664 | 540800 | 4945274.88 | 5486074.88 | 325 | 2971.92 | - | Профиль С-образный BR401 41x41x1,5 - 1664 м *1,474кг/м=2452,74 кг=2,453 тн Шпилька М10х3000 - 3328 шт*3 м*0,49кг/м=4892,16кг=4,892 тн Комплект крепления Бинрак для KX- 3328 шт Шайба М10 - 26 624 шт Гайка М10- 33 280 шт
373 |  | Узел Б - Подвес двойной
374 | 39 | Монтаж прямоугольной трубы 80х80х4 для крепления на ней шинопровода (между колоннами) | м | 60 | 49200 | 34200 | 83400 | 820 | 570 | - | 9,33*60кг=559,80кг=0,560тн
375 | 40 | Монтаж металлических конструкций для крепления шинопровода | м | 60 | 19500 | 177259.2 | 196759.2 | 325 | 2954.32 | - | Профиль С-образный BR401 41x41x1,5 - 60 м *1,474кг/м=88,44 кг=0,088 тн Шпилька М10х3000 - 80 шт*3 м*0,49кг/м=117,6кг=0,118 тн Комплект крепления Бинрак для KX- 160 шт Шайба М10 - 800 шт Гайка М10- 960 шт
376 |  | Узел В- крепление трубы
377 | 41 | Монтаж металлоконструкций для крепления трубы | тн | 8.9 | 222500 | 551800 | 774300 | 25000 | 62000 | - | Швеллер 10П- 900 м*8,59кг=7731,0 кг=7,731 тн Шпилька М16х3000- 300 шт * 3м*1,3кг=1170,0 кг=1,17 тн Шайба М16 2400 шт Гайка М16 - 3600 шт
377 |  | Узел Г- Подвес к потолку
378 | 42 | Монтаж металлических конструкций для крепления шинопровода | м | 21 | 24045 | 108898.23 | 132943.23 | 1145 | 5185.63 | - | Профиль С-образный BR401 41x41x1,5 - 21 м *1,474кг/м=30,954 кг=0,031 тн Шпилька М10х3000 - 84 шт*3 м*0,49кг/м=123,48кг=0,1235 тн Комплект крепления Бинрак для KX- 84 шт Шайба М10 - 252 шт Гайка М10-336 шт Дюбель забивной М10 - 84 шт
378 |  | Узел-Д-Вертикальный подъем
379 | 43 | Монтаж кронштейна BR 2-D-400 | шт | 80 | 32000 | 265356 | 297356 | 400 | 3316.95 | - | Элемент крепления KX при вертикальном применении - 80 шт Анкер М10- 80 шт
379 |  | Узел Е- Огнестойкий проход
380 | 44 | Монтаж металлических конструкций для крепления шинопровода | м | 13 | 26000 | 2256543.12 | 2282543.12 | 2000 | 173580.24 | - | Профиль С-образный BR401 41x41x1,5 - 13 м *1,474кг/м=19,162 кг=0,019тн Шпилька М10х3000 - 52 шт*3 м*0,49кг/м=76,44кг=0,076 тн Комплект крепления Бинрак для KX- 52 шт Шайба М10 - 156 шт Гайка М10-208 шт
381 | 45 | Монтаж плиты из минерального волокна с огнестойким покрытием | м3 | 0.026 | 39000 | 416 | 39416 | 1500000 | 16000 | - | Плита из минерального волокна с огнестойким покрытием (1000х500х52 мм), DP1201, DKC
382 | 46 | Заделка швов герметиком огнезащитным DKC | м.п. | 111 | 55500 | 4406.7 | 59906.7 | 500 | 39.7 | - | Герметик огнезащитный DKC (1 ведро 10 кг), DS1201, DKC, 2 ведра
383 | 47 | Заделка швов герметиком огнезащитным DKC | м.п. | 1.7 | 850 | 2881.5 | 3731.5 | 500 | 1695 | - | Герметик огнезащитный DKC (балон под пистолет 300 мл), DS1202, DKC,1 баллон
383 |  | Кабельные изделия (подвод питания к щитам собственных нужд) |  |  | 638950 | 2045880.5 | 2684830.5
384 | 48 | Монтаж трубы гофр. ПВХ с протяжкой d40 мм серая EKF-Plast | м | 75 | 15000 | 9937.5 | 24937.5 | 200 | 132.5 | - | клипсы d40 мм серая EKF-Plast - 270 шт
385 | 49 | Монтаж трубы гофр. ПВХ с протяжкой d20 мм серая EKF-Plast | м | 160 | 19200 | 17600 | 36800 | 120 | 110 | - | клипсы d20 мм серая EKF-Plast - 600 шт
386 | 50 | Затягивание кабеля ВВГнг(А)-LS 5x16 в гофоротубы | м | 75 | 26250 | 0 | 26250 | 350 |  | -
387 | 51 | Монтаж кабеля ВВГнг(А)-LS 5x16 | м | 10 | 3500 | 11000 | 14500 | 350 | 1100 | - | на конструкции
388 | 52 | Монтаж кабеля КВВГЭнг-LS 10x0,75 | м | 40 | 8000 | 4400 | 12400 | 200 | 110 | - | на конструкции
389 | 53 | Затягивание кабеля КВВГЭнг-LS 10x0,75 в гофоротубы | м | 160 | 32000 | 56640 | 88640 | 200 | 354 | -
390 | 54 | Монтаж шкафа распределительного ПР85-Эл-В-3-63А-IP54.У3 (ШСН) | шт | 2 | 50000 | 234490 | 284490 | 25000 | 117245 | - |  | КП ООО "Айтек".
391 | 55 | Монтаж шкафа АВР-Эл-В-63А-IP54.У3 (ШСН-АВР) | шт | 3 | 120000 | 467445 | 587445 | 40000 | 155815 | - |  | КП ООО "Айтек".
392 | 56 | Монтаж шкафа распределительного ПР85-Эл-В-3-10А-IP54.У3 (ЩТЗТ) | шт | 8 | 200000 | 969368 | 1169368 | 25000 | 121171 | - |  | КП ООО "Айтек".
393 | 57 | Монтаж панели управления секционным выключателем ПУ-СВ | шт | 11 | 165000 | 275000 | 440000 | 15000 | 25000 | -
394 |  | Демонтаж трансформаторов |  |  | 5681333.3 | 52545956.92 | 58227290.22
393 |  | Демонтаж КТП 37
394 | 58 | Демонтаж трансформатора ТМ1000/10А | шт | 2 | 60000 | 0 | 60000 | 30000 | 0 | - | полный вес 4690 кг, вес масла 1540 кг
395 | 59 | Демонтаж РУ 0,4кВ ТП37 5600*600*2300 (Д*Г*В) | м | 5.6 | 114800 | 0 | 114800 | 20500 | 0 | - | глубина 600 мм, вес 700 кг
395 |  | Демонтаж КТП 38
396 | 60 | Демонтаж трансформатора ТМ1000/10А | шт | 2 | 60000 | 0 | 60000 | 30000 | 0 | - | полный вес 4690 кг, вес масла 1540 кг
397 | 61 | Демонтаж РУ 0,4кВ ТП38 6200*600*2300 (Д*Г*В) | м | 6.2 | 127100 | 0 | 127100 | 20500 | 0 | - | глубина 600 мм, вес 800 кг
397 |  | Демонтаж КТП 39
398 | 62 | Демонтаж трансформатора ТМ1000/10А | шт | 2 | 60000 | 0 | 60000 | 30000 | 0 | - | полный вес 4690 кг, вес масла 1540 кг
399 | 63 | Демонтаж РУ 0,4кВ ТП39 6000*600*2300 (Д*Г*В) | м | 6 | 123000 | 0 | 123000 | 20500 | 0 | - | глубина 600 мм, вес 900 кг
399 |  | Демонтаж КТП 40
400 | 64 | Демонтаж трансформатора ТМ 3 1000/6А | шт | 1 | 30000 | 0 | 30000 | 30000 | 0 | - | полный вес 3242 кг, вес масла 705 кг
401 | 65 | Демонтаж РУ 0,4кВ КТП40 2000*600*2300 (Д*Г*В) | м | 2 | 41000 | 0 | 41000 | 20500 | 0 | - | глубина 600 мм, вес 300 кг
401 |  | Демонтаж КТП 41
402 | 66 | Демонтаж трансформатора ТМ 3 1000/10А | шт | 1 | 30000 | 0 | 30000 | 30000 | 0 | - | полный вес 4580 кг, вес масла 1920 кг
403 | 67 | Демонтаж РУ 0,4кВ КТП40 2000*600*2300 (Д*Г*В) | м | 2 | 41000 | 0 | 41000 | 20500 | 0 | - | глубина 600 мм, вес 300 кг
403 |  | Монтаж КТП 37
404 | 68 | Монтаж трансформатора сухого защитного исполения | шт | 2 | 400000 | 3760300 | 4160300 | 200000 | 1880150 | - | ТСЗД-1000/6 У(УХЛ)3; 1000кВА; 6/0,4 кВ; D/Yн-11; IP 31; НН-сверху, Вес 2800 кг
405 | 69 | Монтаж распределительного устройства РУ-37 | шт | 1 | 490000 | 8762336.83 | 9252336.83 | 490000 | 8762336.83 | - | длина 4,8 м, глубина 800 мм | КП Диас по проекту
405 |  | Монтаж КТП 38
406 | 70 | Монтаж трансформатора сухого защитного исполения | шт | 2 | 400000 | 3760300 | 4160300 | 200000 | 1880150 | - | ТСЗД-1000/6 У(УХЛ)3; 1000кВА; 6/0,4 кВ; D/Yн-11; IP 31; НН-сверху, Вес 2800 кг
407 | 71 | Монтаж распределительного устройства РУ-38 | шт | 1 | 490000 | 9329130.66 | 9819130.66 | 490000 | 9329130.66 | - | длина 4,8 м, глубина 800 мм | КП Диас по проекту
407 |  | Монтаж КТП 39
408 | 72 | Монтаж трансформатора сухого защитного исполения | шт | 2 | 400000 | 3760300 | 4160300 | 200000 | 1880150 | - | ТСЗД-1000/6 У(УХЛ)3; 1000кВА; 6/0,4 кВ; D/Yн-11; IP 31; НН-сверху, Вес 2800 кг
409 | 73 | Монтаж распределительного устройства РУ-39 | шт | 1 | 490000 | 8762336.33 | 9252336.33 | 490000 | 8762336.33 | - | длина 4,8 м, глубина 800 мм | КП Диас по проекту
409 |  | Монтаж КТП 40
410 | 74 | Монтаж трансформатора сухого | шт | 1 | 200000 | 2177950 | 2377950 | 200000 | 2177950 | - | ТСЗД-1000/6 У(УХЛ)3; 1000кВА; 6/0,4 кВ; D/Yн-11; IP 33; НН-справа, Вес 2800кг
411 | 75 | Монтаж распределительного устройства РУ-40 | шт | 1 | 245000 | 4883893.8 | 5128893.8 | 245000 | 4883893.8 | - | длина 1,8 м, глубина 1200 мм | КП Диас по проекту
411 |  | Монтаж КТП 41
412 | 76 | Монтаж трансформатора сухого | шт | 1 | 200000 | 2177950 | 2377950 | 200000 | 2177950 | - | ТСЗД-1000/6 У(УХЛ)3; 1000кВА; 6/0,4 кВ; D/Yн-11; IP 33; НН-справа, Вес 2800кг
413 | 77 | Монтаж распределительного устройства РУ-41 | шт | 1 | 245000 | 4883893.8 | 5128893.8 | 245000 | 4883893.8 | - | длина 1,8 м, глубина 1200 мм | КП Диас по проекту
413 |  | Заземление КТП 41
414 | 78 | Разработка траншеи под заземлитель вручную | м3 | 3 | 15000 | 0 | 15000 | 5000 |  | - | группа грунтов 2
415 | 79 | Засыпка вручную траншеи | м3 | 3 | 4500 | 0 | 4500 | 1500 |  | - | из них 1 м3 песок (либо просеяный грунт)
416 | 80 | Монтаж заземлителя вертикального из уголка 50х50х5 | шт | 4 | 20000 | 2338 | 22338 | 5000 | 584.5 | - | 3,77*10 м=37,7 кг
417 | 81 | Монтаж заземлителя горизонтального из стальной полосы 40х5 мм | м | 10 | 10000 | 4880 | 14880 | 1000 | 488 | - | 1,57*10=15,7 кг
418 | 82 | Заземление из полосовой стали 40х 4 открыто по основаниям | м | 20 | 10000 | 5940 | 15940 | 500 | 297 | - | 1,26*20=25,2 кг
419 | 83 | Заземление из медного провода открыто по основаниям | м | 20 | 8000 | 23340 | 31340 | 400 | 1167 | - | Провод заземления МГ 1х25
419 |  | Заземление КТП 40
420 | 84 | Разработка траншеи под заземлитель вручную | м3 | 3 | 15000 | 0 | 15000 | 5000 |  | - | группа грунтов 2
421 | 85 | Засыпка вручную траншеи | м3 | 3 | 4500 | 0 | 4500 | 1500 |  | - | из них 1 м3 песок (либо просеяный грунт)
422 | 86 | Монтаж заземлителя вертикального из уголка 50х50х5 | шт | 3 | 15000 | 1753.5 | 16753.5 | 5000 | 584.5 | - | 3,77*10 м=37,7 кг
423 | 87 | Монтаж заземлителя горизонтального из стальной полосы 40х5 мм | м | 10 | 10000 | 4880 | 14880 | 1000 | 488 | - | 1,57*10=15,7 кг
424 | 88 | Заземление из полосовой стали 40х 4 открыто по основаниям | м | 20 | 10000 | 5940 | 15940 | 500 | 297 | - | 1,26*20=25,2 кг
425 | 89 | Заземление из медного провода открыто по основаниям | м | 20 | 8000 | 23340 | 31340 | 400 | 1167 | - | Провод заземления МГ 1х25
425 |  | Заземление КТП37, КТП38, КТП39
426 | 90 | Разработка траншеи под заземлитель вручную | м3 | 9 | 45000 | 0 | 45000 | 5000 |  | -
427 | 91 | Засыпка вручную траншеи | м3 | 9 | 1350 | 0 | 1350 | 150 |  | - | из них 3 м3 песок (либо просеяный грунт)
428 | 92 | Монтаж заземлителя вертикального из уголка 50х50х5 | шт | 12 | 60000 | 7014 | 67014 | 5000 | 584.5 | - | 3,77*10 м=37,7 кг*3=113,1 кг
429 | 93 | Монтаж заземлителя горизонтального из стальной полосы 40х5 мм | м | 30 | 30000 | 14640 | 44640 | 1000 | 488 | - | 1,57*10*3=47,1 кг
430 | 94 | Заземление из полосовой стали 40х 4 открыто по основаниям | м | 180 | 90000 | 53460 | 143460 | 500 | 297 | - | 1,26*180=226,80кг
431 | 95 | Заземление из медного провода открыто по основаниям | м | 120 | 48000 | 140040 | 188040 | 400 | 1167 | - | Провод заземления МГ 1х25
432 |  | Прочие работы |  |  |  |  | 0
433 | 96 | Погрузка лишнего грунта вручную | м3 | 2 | 5000 | 0 | 5000 | 2500 | 0 | -
434 | 97 | Вывоз грунта на полигон | м3 | 5 | 10416.65 |  | 10416.65 | 2083.33 | 0
435 | 98 | Утилизация грунта | м3 | 5 | 14666.65 |  | 14666.65 | 2933.33 | 0 | - | 1+1+3=5 м3 *1,7=8,5 тн
436 | 99 | Пусконаладочные работы согласно программы ПНР | объект | 1 | 1000000 |  | 1000000 | 1000000 | 0 | -
436 |  | Конструктивные решения КМ1 |  |  | 16273007.36 | 5854179.744 | 22127187.1 | престиж сервис/краншталь | Григорий
437 | 1 | Укладка упругих прокладок из транспортерной ленты (по ГОСТу 20-2018) толщиной 10 мм размером | шт | 112 | 153067.04 | 564480 | 717547.04 | 1366.67 | 5040 | - | Упругие прокладки из транспортерной ленты. Лента 1.1-600.4-ЕР-400-8-А (по ГОСТу 20-2018) толщиной 10 мм размером 600х3000 мм | смета
438 | 2 | Монтаж опорных листов с креплением болтами М20 6g по 8 болтов на пластину в готовые отверстия, через шайбы М20 по 1 шт. на каждый болт гайками и контргайками. | шт | 112 | 1636744.48 | 1612800 | 3249544.48 | 14613.79 | 14400 | - | Металлические опорные пластины из листа Б-ПН-10-S ГОСТ 19903-2015 размером 2934х560 мм (материал ВСт3пс5 ГОСТ 380-2005) – 112 шт. Болт специальный М20-6g х180.58 (ГОСТ 7798-70) – 896 шт. Шайба из листа Б-ПН-8-S ГОСТ 19903-2015 размером 80х80 мм (материал ВСт3пс5 ГОСТ 380-2005) – 896 шт. Упор из круга В 10 ГОСТ 2590-2006 длина 150 мм (материал ВСт3пс5 ГОСТ 380-2005) – 896 шт. Шайба пружинная 20 65Г ГОСТ 6402-70 -896 шт. Гайка М-20-6Н.5 ГОСТ 5915-70 – 896 шт. | смета
439 | 3 | Монтаж рихтовочных подкладок/подставок на сварку | шт. | 511 | 1369684.4 | 224840 | 1594524.4 | 2680.4 | 440 | - | Sх160х300 мм (где S = 4-12 мм. материал ВСт3пс5 ГОСТ 380-2005) Sх160х300 мм (где S = 30-100 мм. материал ВСт3пс5 ГОСТ 380-2005) | смета
440 | 4 | Монтаж болтов специальных приваркой к пластине | шт | 896 | 409821.44 | 112896 | 522717.44 | 457.39 | 126 | - | Болт специальный из круга В 30 ГОСТ 2590-2006 длина 65 мм (материал ВСт3пс5 ГОСТ 380-2005) – 896 шт. | смета
441 | 5 | Монтаж рельса КР 70 на прижимы | м.п | 336 | 7876266.72 | 3293115.84 | 11169382.56 | 23441.27 | 9800.94 | - | Рельс КР-70 ГОСТ 53866-2010 длина 12000 мм. – 28 шт. Накладка стыковая ГОСТ Р 56944-2016 (приложение А) – 60 шт. Болт М24х110 ГОСТ 7798-70 - 120 Гайка М-24х1,5 ГОСТ 5915-70 – 120 шт. Шайба пружинная 24 ГОСТ 11371-78 -120 шт. Накладка стыковая температурного стыка (материал Ст3кп ГОСТ 380-2005) – 4 шт. Болт М30х130.58 ГОСТ 7798-70 - 4 Гайка М30,5 ГОСТ 5915-70 – 4 шт. Шайба пружинная 30х4 ГОСТ 6958-78-4 шт. Прижим рельса листа Б-ПН-20-S ГОСТ 19903-2015 размером 115х80 мм (материал ВСт3пс5 ГОСТ 380-2005) – 896 шт. Перемычка из круга В 8 ГОСТ 2590-2006 длина 1200 мм (материал ВСт3пс5 ГОСТ 380-2005) – 36 шт. Пластина из листа Б-ПН-8-S ГОСТ 19903-2015 размером 50х50 мм (материал ВСт3пс5 ГОСТ 380-2005) – 68 шт. Упорная планка из листа Б-ПН-8-S ГОСТ 19903-2015 размером 140х90 мм (материал ВСт3пс5 ГОСТ 380-2005) – 896 шт. Шайба пружинная 20 65Г ГОСТ 6402-70 -896 шт. Гайка М-20-6Н.5 ГОСТ 5915-70 – 896 шт. | смета
442 | 6 | Монтаж токоведущих троллей | м.п. | 168 | 1786668.24 | 0 | 1786668.24 | 10634.93 | 0 | - | ранее демонтированных | смета
443 | 7 | Монтаж тупиковых упоров на сварку | шт. | 4 | 54543.16 | 0 | 54543.16 | 13635.79 | 0 | - | ранее демонтированных | смета
444 | 8 | Нивелировка пути | м/п | 336 | 2237323.2 | 0 | 2237323.2 | 6658.7 | 0 | - |  | смета
445 | 9 | Окраска стальных конструкций и деталей (рихтовочные подкладки, рихтовочные подставки, опорные пластины) | м2 | 211.52 | 748888.6752 | 46047.904 | 794936.5792 | 3540.51 | 217.7 | -
445 |  | Конструктивные решения КМ2 |  |  | 16599623.92 | 5988275.585 | 22587899.51 | престиж сервис/краншталь | Григорий
446 | 10 | Укладка упругих прокладок из транспортерной ленты (по ГОСТу 20-2018) толщиной 10 мм размером | шт. | 112 | 153067.04 | 564480 | 717547.04 | 1366.67 | 5040 | - | Упругие прокладки из транспортерной ленты. Лента 1.1-600.4-ЕР-400-8-А (по ГОСТу 20-2018) толщиной 10 мм размером 600х3000 мм | смета
447 | 11 | Монтаж опорных листов с креплением болтами М20 6g по 8 болтов на пластину в готовые отверстия, через шайбы М20 по 1 шт. на каждый болт гайками и контргайками. | шт | 112 | 1636744.48 | 1612800 | 3249544.48 | 14613.79 | 14400 | - | Металлические опорные пластины из листа Б-ПН-10-S ГОСТ 19903-2015 размером 2934х560 мм (материал ВСт3пс5 ГОСТ 380-2005) – 112 шт. Болт специальный М20-6g х180.58 (ГОСТ 7798-70) – 896 шт. Шайба из листа Б-ПН-8-S ГОСТ 19903-2015 размером 80х80 мм (материал ВСт3пс5 ГОСТ 380-2005) – 896 шт. Упор из круга В 10 ГОСТ 2590-2006 длина 150 мм (материал ВСт3пс5 ГОСТ 380-2005) – 896 шт. Шайба пружинная 20 65Г ГОСТ 6402-70 -896 шт. Гайка М-20-6Н.5 ГОСТ 5915-70 – 896 шт. | смета
448 | 12 | Монтаж рихтовочных подкладок/подставок на сварку | шт. | 606 | 1624322.4 | 354510 | 1978832.4 | 2680.4 | 585 | - | Sх160х300 мм (где S = 4-12 мм.материал ВСт3пс5 ГОСТ 380-2005) –204 шт. Sх160х300 мм (где S = 30-100мм. материал ВСт3пс5 ГОСТ 380-2005) – 365 шт. Sх160х300 мм (где S = более 100 мм. материал ВСт3пс5 ГОСТ 380-2005) – 37 шт. | смета
449 | 13 | Монтаж болтов специальных приваркой к пластине | шт. | 896 | 409821.44 | 112896 | 522717.44 | 457.39 | 126 | - | Болт специальный из круга В 30 ГОСТ 2590-2006 длина 65 мм (материал ВСт3пс5 ГОСТ 380-2005) – 896 шт. | смета
450 | 14 | Монтаж рельса КР 70 на прижимы | м.п | 336 | 7876266.72 | 3293115.84 | 11169382.56 | 23441.27 | 9800.94 | - | Рельс КР-70 ГОСТ 53866-2010 длина 12000 мм. – 28 шт. Накладка стыковая ГОСТ Р 56944-2016 (приложение А) – 60 шт. Болт М24х110 ГОСТ 7798-70 - 120 шт. Гайка М-24х1,5 ГОСТ 5915-70 – 120 шт. Шайба пружинная 24 ГОСТ 11371-78 -120 шт. Накладка стыковая температурного стыка (материал Ст3кп ГОСТ 380-2005) – 4 шт. Болт М30х130.58 ГОСТ 7798-70 - 4 шт Гайка М30,5 ГОСТ 5915-70 – 4 шт. Шайба пружинная 30х4 ГОСТ 6958-78-4 шт. Прижим рельса листа Б-ПН-20-S ГОСТ 19903-2015 размером 115х80 мм (материал ВСт3пс5 ГОСТ 380-2005) – 896 шт. Перемычка из круга В 8 ГОСТ 2590-2006 длина 1200 мм (материал ВСт3пс5 ГОСТ 380-2005) – 36 шт. Пластина из листа Б-ПН-8-S ГОСТ 19903-2015 размером 50х50 мм (материал ВСт3пс5 ГОСТ 380-2005) – 68 шт. Упорная планка из листа Б-ПН-8-S ГОСТ 19903-2015 размером 140х90 мм (материал ВСт3пс5 ГОСТ 380-2005) – 896 шт. Шайба пружинная 20 65Г ГОСТ 6402-70 -896 шт. Гайка М-20-6Н.5 ГОСТ 5915-70 – 896 шт. | смета
451 | 15 | Монтаж токоведущих троллей | м.п. | 168 | 1786668.24 | 0 | 1786668.24 | 10634.93 | 0 | - | ранее демонтированных | смета
452 | 16 | Монтаж тупиковых упоров на сварку | шт | 4 | 54543.16 | 0 | 54543.16 | 13635.79 | 0 | - | ранее демонтированных | смета
453 | 17 | Нивелировка пути | м/п | 336 | 2237323.2 | 0 | 2237323.2 | 6658.7 | 0 | - |  | смета
454 | 18 | Окраска стальных конструкций и деталей (рихтовочные подкладки, рихтовочные подставки, опорные пластины) | м2 | 231.85 | 820867.2435 | 50473.745 | 871340.9885 | 3540.51 | 217.7 | -
454 |  | Конструктивные решения КМ3 |  |  | 16390498.88 | 5944984.515 | 22335483.4 | престиж сервис/краншталь | Григорий
455 | 19 | Укладка упругих прокладок из транспортерной ленты (по ГОСТу 20-2018) толщиной 10 мм размером | шт. | 112 | 153067.04 | 564480 | 717547.04 | 1366.67 | 5040 | - | Упругие прокладки из транспортерной ленты. Лента 1.1-600.4-ЕР-400-8-А (по ГОСТу 20-2018) толщиной 10 мм размером 600х3000 мм | смета
456 | 20 | Монтаж опорных листов с креплением болтами М20 6g по 8 болтов на пластину в готовые отверстия, через шайбы М20 по 1 шт. на каждый болт гайками и контргайками. | шт. | 112 | 1636744.48 | 1612800 | 3249544.48 | 14613.79 | 14400 | - | Металлические опорные пластины из листа Б-ПН-10-S ГОСТ 19903-2015 размером 2934х560 мм (материал ВСт3пс5 ГОСТ 380-2005) – 112 шт. Болт специальный М20-6g х180.58 (ГОСТ 7798-70) – 896 шт. Шайба из листа Б-ПН-8-S ГОСТ 19903-2015 размером 80х80 мм (материал ВСт3пс5 ГОСТ 380-2005) – 896 шт. Упор из круга В 10 ГОСТ 2590-2006 длина 150 мм (материал ВСт3пс5 ГОСТ 380-2005) – 896 шт. Шайба пружинная 20 65Г ГОСТ 6402-70 -896 шт. Гайка М-20-6Н.5 ГОСТ 5915-70 – 896 шт. | смета
457 | 21 | Монтаж рихтовочных подкладок/подставок на сварку | шт. | 540 | 1447416 | 313200 | 1760616 | 2680.4 | 580 | - | Sх160х300 мм (где S = 4-12 мм.материал ВСт3пс5 ГОСТ 380-2005) – 155 шт. Sх160х300 мм (где S = 30-100мм. материал ВСт3пс5 ГОСТ 380-2005) – 372 шт. Sх160х300 мм (где S = более 100 мм. материал ВСт3пс5 ГОСТ 380-2005) – 13 шт. | смета
458 | 22 | Монтаж болтов специальных приваркой к пластине | шт. | 896 | 409821.44 | 112896 | 522717.44 | 457.39 | 126 | - | Болт специальный из круга В 30 ГОСТ 2590-2006 длина 65 мм (материал ВСт3пс5 ГОСТ 380-2005) – 896 шт. | смета
459 | 23 | Монтаж рельса КР 70 на прижимы | м.п | 336 | 7876266.72 | 3293115.84 | 11169382.56 | 23441.27 | 9800.94 | - | Рельс КР-70 ГОСТ 53866-2010 длина 12000 мм. – 28 шт. Накладка стыковая ГОСТ Р 56944-2016 (приложение А) – 60 шт. Болт М24х110 ГОСТ 7798-70 - 120 шт. Гайка М-24х1,5 ГОСТ 5915-70 – 120 шт. Шайба пружинная 24 ГОСТ 11371-78 -120 шт. Накладка стыковая температурного стыка (материал Ст3кп ГОСТ 380-2005) – 4 шт. Болт М30х130.58 ГОСТ 7798-70 - 4 шт Гайка М30,5 ГОСТ 5915-70 – 4 шт. Шайба пружинная 30х4 ГОСТ 6958-78-4 шт. Прижим рельса листа Б-ПН-20-S ГОСТ 19903-2015 размером 115х80 мм (материал ВСт3пс5 ГОСТ 380-2005) – 896 шт. Перемычка из круга В 8 ГОСТ 2590-2006 длина 1200 мм (материал ВСт3пс5 ГОСТ 380-2005) – 36 шт. Пластина из листа Б-ПН-8-S ГОСТ 19903-2015 размером 50х50 мм (материал ВСт3пс5 ГОСТ 380-2005) – 68 шт. Упорная планка из листа Б-ПН-8-S ГОСТ 19903-2015 размером 140х90 мм (материал ВСт3пс5 ГОСТ 380-2005) – 896 шт. Шайба пружинная 20 65Г ГОСТ 6402-70 -896 шт. Гайка М-20-6Н.5 ГОСТ 5915-70 – 896 шт. | смета
460 | 24 | Монтаж токоведущих троллей | м.п. | 168 | 1786668.24 | 0 | 1786668.24 | 10634.93 | 0 | - | ранее демонтированных | смета
461 | 25 | Монтаж тупиковых упоров на сварку | шт | 4 | 54543.16 | 0 | 54543.16 | 13635.79 | 0 | - | ранее демонтированных | смета
462 | 26 | Нивелировка пути | м/п | 336 | 2237323.2 | 0 | 2237323.2 | 6658.7 | 0 | -
463 | 27 | Окраска стальных конструкций и деталей (рихтовочные подкладки, рихтовочные подставки, опорные пластины) | м2 | 222.75 | 788648.6025 | 48492.675 | 837141.2775 | 3540.51 | 217.7 | -
463 |  | Конструктивные решения КМ4 |  |  | 16421955.58 | 5948036.975 | 22369992.56 | престиж сервис/краншталь | Григорий
464 | 28 | Укладка упругих прокладок из транспортерной ленты (по ГОСТу 20-2018) толщиной 10 мм размером | шт. | 112 | 153067.04 | 564480 | 717547.04 | 1366.67 | 5040 | - | Упругие прокладки из транспортерной ленты. Лента 1.1-600.4-ЕР-400-8-А (по ГОСТу 20-2018) толщиной 10 мм размером 600х3000 мм | смета
465 | 29 | Монтаж опорных листов с креплением болтами М20 6g по 8 болтов на пластину в готовые отверстия, через шайбы М20 по 1 шт. на каждый болт гайками и контргайками. | шт. | 112 | 1636744.48 | 1612800 | 3249544.48 | 14613.79 | 14400 | - | Металлические опорные пластины из листа Б-ПН-10-S ГОСТ 19903-2015 размером 2934х560 мм (материал ВСт3пс5 ГОСТ 380-2005) – 112 шт. Болт специальный М20-6g х180.58 (ГОСТ 7798-70) – 896 шт. Шайба из листа Б-ПН-8-S ГОСТ 19903-2015 размером 80х80 мм (материал ВСт3пс5 ГОСТ 380-2005) – 896 шт. Упор из круга В 10 ГОСТ 2590-2006 длина 150 мм (материал ВСт3пс5 ГОСТ 380-2005) – 896 шт. Шайба пружинная 20 65Г ГОСТ 6402-70 -896 шт. Гайка М-20-6Н.5 ГОСТ 5915-70 – 896 шт. | смета
466 | 30 | Монтаж рихтовочных подкладок/подставок на сварку | шт | 552 | 1479580.8 | 316296 | 1795876.8 | 2680.4 | 573 | - | Sх160х300 мм (где S = 4-12 мм.материал ВСт3пс5 ГОСТ 380-2005) – 184 шт. Sх160х300 мм (где S = 30-100мм. материал ВСт3пс5 ГОСТ 380-2005) – 358 шт. Sх160х300 мм (где S = более 100 мм. материал ВСт3пс5 ГОСТ 380-2005) – 10 шт. | смета
467 | 31 | Монтаж болтов специальных приваркой к пластине | шт | 896 | 409821.44 | 112896 | 522717.44 | 457.39 | 126 | - | Болт специальный из круга В 30 ГОСТ 2590-2006 длина 65 мм (материал ВСт3пс5 ГОСТ 380-2005) – 896 шт. | смета
468 | 32 | Монтаж рельса КР 70 на прижимы | м.п. | 336 | 7876266.72 | 3293115.84 | 11169382.56 | 23441.27 | 9800.94 | - | Рельс КР-70 ГОСТ 53866-2010 длина 12000 мм. – 28 шт. Накладка стыковая ГОСТ Р 56944-2016 (приложение А) – 60 шт. Болт М24х110 ГОСТ 7798-70 - 120 шт. Гайка М-24х1,5 ГОСТ 5915-70 – 120 шт. Шайба пружинная 24 ГОСТ 11371-78 -120 шт. Накладка стыковая температурного стыка (материал Ст3кп ГОСТ 380-2005) – 4 шт. Болт М30х130.58 ГОСТ 7798-70 - 4 шт Гайка М30,5 ГОСТ 5915-70 – 4 шт. Шайба пружинная 30х4 ГОСТ 6958-78-4 шт. Прижим рельса листа Б-ПН-20-S ГОСТ 19903-2015 размером 115х80 мм (материал ВСт3пс5 ГОСТ 380-2005) – 896 шт. Перемычка из круга В 8 ГОСТ 2590-2006 длина 1200 мм (материал ВСт3пс5 ГОСТ 380-2005) – 36 шт. Пластина из листа Б-ПН-8-S ГОСТ 19903-2015 размером 50х50 мм (материал ВСт3пс5 ГОСТ 380-2005) – 68 шт. Упорная планка из листа Б-ПН-8-S ГОСТ 19903-2015 размером 140х90 мм (материал ВСт3пс5 ГОСТ 380-2005) – 896 шт. Шайба пружинная 20 65Г ГОСТ 6402-70 -896 шт. Гайка М-20-6Н.5 ГОСТ 5915-70 – 896 шт. | смета
469 | 33 | Монтаж токоведущих троллей | м.п. | 168 | 1786668.24 | 0 | 1786668.24 | 10634.93 | 0 | - | ранее демонтированных | смета
470 | 34 | Монтаж тупиковых упоров на сварку | шт. | 4 | 54543.16 | 0 | 54543.16 | 13635.79 | 0 | - | ранее демонтированных | смета
471 | 35 | Нивелировка пути | м/п | 336 | 2237323.2 | 0 | 2237323.2 | 6658.7 | 0 | -
472 | 36 | Окраска стальных конструкций и деталей (рихтовочные подкладки, рихтовочные подставки, опорные пластины) | м2 | 222.55 | 787940.5005 | 48449.135 | 836389.6355 | 3540.51 | 217.7 | -
472 |  | Конструктивные решения КМ5 |  |  | 16385542.17 | 5944679.735 | 22330221.9 | престиж сервис/краншталь | Григорий
473 | 37 | Укладка упругих прокладок из транспортерной ленты (по ГОСТу 20-2018) толщиной 10 мм размером | шт | 112 | 153067.04 | 564480 | 717547.04 | 1366.67 | 5040 | - | Упругие прокладки из транспортерной ленты. Лента 1.1-600.4-ЕР-400-8-А (по ГОСТу 20-2018) толщиной 10 мм размером 600х3000 мм | смета
474 | 38 | Монтаж опорных листов с креплением болтами М20 6g по 8 болтов на пластину в готовые отверстия, через шайбы М20 по 1 шт. на каждый болт гайками и контргайками. | шт. | 112 | 1636744.48 | 1612800 | 3249544.48 | 14613.79 | 14400 | - | Металлические опорные пластины из листа Б-ПН-10-S ГОСТ 19903-2015 размером 2934х560 мм (материал ВСт3пс5 ГОСТ 380-2005) – 112 шт. Болт специальный М20-6g х180.58 (ГОСТ 7798-70) – 896 шт. Шайба из листа Б-ПН-8-S ГОСТ 19903-2015 размером 80х80 мм (материал ВСт3пс5 ГОСТ 380-2005) – 896 шт. Упор из круга В 10 ГОСТ 2590-2006 длина 150 мм (материал ВСт3пс5 ГОСТ 380-2005) – 896 шт. Шайба пружинная 20 65Г ГОСТ 6402-70 -896 шт. Гайка М-20-6Н.5 ГОСТ 5915-70 – 896 шт. | смета
475 | 39 | Монтаж рихтовочных подкладок/подставок на сварку | шт. | 540 | 1447416 | 313200 | 1760616 | 2680.4 | 580 | - | Sх160х300 мм (где S = 4-12 мм.материал ВСт3пс5 ГОСТ 380-2005) – 194 шт. Sх160х300 мм (где S = 30-100мм. материал ВСт3пс5 ГОСТ 380-2005) – 336 шт. Sх160х300 мм (где S = более 100 мм. материал ВСт3пс5 ГОСТ 380-2005) – 10 шт. | смета
476 | 40 | Монтаж болтов специальных приваркой к пластине | шт. | 896 | 409821.44 | 112896 | 522717.44 | 457.39 | 126 | - | Болт специальный из круга В 30 ГОСТ 2590-2006 длина 65 мм (материал ВСт3пс5 ГОСТ 380-2005) – 896 шт. | смета
477 | 41 | Монтаж рельса КР 70 на прижимы | м.п | 336 | 7876266.72 | 3293115.84 | 11169382.56 | 23441.27 | 9800.94 | - | Рельс КР-70 ГОСТ 53866-2010 длина 12000 мм. – 28 шт. Накладка стыковая ГОСТ Р 56944-2016 (приложение А) – 60 шт. Болт М24х110 ГОСТ 7798-70 - 120 шт. Гайка М-24х1,5 ГОСТ 5915-70 – 120 шт. Шайба пружинная 24 ГОСТ 11371-78 -120 шт. Накладка стыковая температурного стыка (материал Ст3кп ГОСТ 380-2005) – 4 шт. Болт М30х130.58 ГОСТ 7798-70 - 4 шт Гайка М30,5 ГОСТ 5915-70 – 4 шт. Шайба пружинная 30х4 ГОСТ 6958-78-4 шт. Прижим рельса листа Б-ПН-20-S ГОСТ 19903-2015 размером 115х80 мм (материал ВСт3пс5 ГОСТ 380-2005) – 896 шт. Перемычка из круга В 8 ГОСТ 2590-2006 длина 1200 мм (материал ВСт3пс5 ГОСТ 380-2005) – 36 шт. Пластина из листа Б-ПН-8-S ГОСТ 19903-2015 размером 50х50 мм (материал ВСт3пс5 ГОСТ 380-2005) – 68 шт. Упорная планка из листа Б-ПН-8-S ГОСТ 19903-2015 размером 140х90 мм (материал ВСт3пс5 ГОСТ 380-2005) – 896 шт. Шайба пружинная 20 65Г ГОСТ 6402-70 -896 шт. Гайка М-20-6Н.5 ГОСТ 5915-70 – 896 шт. | смета
478 | 42 | Монтаж токоведущих троллей | м.п. | 168 | 1786668.24 | 0 | 1786668.24 | 10634.93 | 0 | - | ранее демонтированных | смета
479 | 43 | Монтаж тупиковых упоров на сварку | шт. | 4 | 54543.16 | 0 | 54543.16 | 13635.79 | 0 | - | ранее демонтированных | смета
480 | 44 | Нивелировка пути | м/п | 336 | 2237323.2 | 0 | 2237323.2 | 6658.7 | 0 | -
481 | 45 | Окраска стальных конструкций и деталей (рихтовочные подкладки, рихтовочные подставки, опорные пластины) | м2 | 221.35 | 783691.8885 | 48187.895 | 831879.7835 | 3540.51 | 217.7 | -
481 |  | Конструктивные решения КМ6 |  |  | 10500713.66 | 3833543.796 | 14334257.46 | престиж сервис/краншталь | Григорий
482 | 46 | Укладка упругих прокладок из транспортерной ленты (по ГОСТу 20-2018) толщиной 10 мм размером | шт. | 72 | 98400.24 | 362880 | 461280.24 | 1366.67 | 5040 | - | Упругие прокладки из транспортерной ленты. Лента 1.1-600.4-ЕР-400-8-А (по ГОСТу 20-2018) толщиной 10 мм размером 600х3000 мм | смета
483 | 47 | Монтаж опорных листов с креплением болтами М20 6g по 8 болтов на пластину в готовые отверстия, через шайбы М20 по 1 шт. на каждый болт гайками и контргайками. | шт. | 72 | 1052192.88 | 1036800 | 2088992.88 | 14613.79 | 14400 | - | Металлические опорные пластины из листа Б-ПН-10-S ГОСТ 19903-2015 размером 2934х560 мм (материал ВСт3пс5 ГОСТ 380-2005) – 72 шт. Болт специальный М20-6g х180.58 (ГОСТ 7798-70) – 576 шт. Шайба из листа Б-ПН-8-S ГОСТ 19903-2015 размером 80х80 мм (материал ВСт3пс5 ГОСТ 380-2005) – 576 шт. Упор из круга В 10 ГОСТ 2590-2006 длина 150 мм (материал ВСт3пс5 ГОСТ 380-2005) – 576 шт. Шайба пружинная 20 65Г ГОСТ 6402-70 -576 шт. Гайка М-20-6Н.5 ГОСТ 5915-70 –576 шт. | смета
484 | 48 | Монтаж рихтовочных подкладок/подставок на сварку | шт. | 325 | 871130 | 212875 | 1084005 | 2680.4 | 655 | - | Sх160х300 мм (где S = 4-12 мм.материал ВСт3пс5 ГОСТ 380-2005) – 194 шт. Sх160х300 мм (где S = 30-100мм. материал ВСт3пс5 ГОСТ 380-2005) – 250 шт. Sх160х300 мм (где S = более 100 мм. материал ВСт3пс5 ГОСТ 380-2005) – 9 шт. | смета
485 | 49 | Монтаж болтов специальных приваркой к пластине | шт. | 576 | 263456.64 | 72576 | 336032.64 | 457.39 | 126 | - | Болт специальный из круга В 30 ГОСТ 2590-2006 длина 65 мм (материал ВСт3пс5 ГОСТ 380-2005) – 576 шт. | смета
486 | 50 | Монтаж рельса КР 70 на прижимы | м.п | 216 | 5063314.32 | 2117003.04 | 7180317.36 | 23441.27 | 9800.94 | - | Рельс КР-70 ГОСТ 53866-2010 длина 12000 мм. – 18 шт. Накладка стыковая ГОСТ Р 56944-2016 (приложение А) – 40 шт. Болт М24х110 ГОСТ 7798-70 - 80 шт. Гайка М-24х1,5 ГОСТ 5915-70 – 80 шт. Шайба пружинная 24 ГОСТ 11371-78 -80 шт. Накладка стыковая температурного стыка (материал Ст3кп ГОСТ 380-2005) – 4 шт. Болт М30х130.58 ГОСТ 7798-70 - 4 шт Гайка М30,5 ГОСТ 5915-70 – 4 шт. Шайба пружинная 30х4 ГОСТ 6958-78-4 шт. Прижим рельса листа Б-ПН-20-S ГОСТ 19903-2015 размером 115х80 мм (материал ВСт3пс5 ГОСТ 380-2005) – 576 шт. Перемычка из круга В 8 ГОСТ 2590-2006 длина 1200 мм (материал ВСт3пс5 ГОСТ 380-2005) – 26 шт. Пластина из листа Б-ПН-8-S ГОСТ 19903-2015 размером 50х50 мм (материал ВСт3пс5 ГОСТ 380-2005) – 48 шт. Упорная планка из листа Б-ПН-8-S ГОСТ 19903-2015 размером 140х90 мм (материал ВСт3пс5 ГОСТ 380-2005) – 576 шт. Шайба пружинная 20 65Г ГОСТ 6402-70 -576 шт. Гайка М-20-6Н.5 ГОСТ 5915-70 – 576 шт. | смета
487 | 51 | Монтаж токоведущих троллей | м.п. | 108 | 1148572.44 | 0 | 1148572.44 | 10634.93 | 0 | - | ранее демонтированных | смета
488 | 52 | Монтаж тупиковых упоров на сварку | шт. | 4 | 54543.16 | 0 | 54543.16 | 13635.79 | 0 | - | ранее демонтированных | смета
489 | 53 | Нивелировка пути | м/п | 216 | 1438279.2 | 0 | 1438279.2 | 6658.7 | 0 | -
490 | 54 | Окраска стальных конструкций и деталей (рихтовочные подкладки, рихтовочные подставки, опорные пластины) | м2 | 144.28 | 510824.7828 | 31409.756 | 542234.5388 | 3540.51 | 217.7 | -
490 |  | Конструктивные решения КМ7 |  |  | 9547225.523 | 2879870.782 | 12427096.3 | престиж сервис/краншталь | Григорий
491 | 55 | Монтаж рихтовочных подкладок/подставок на сварку | шт. | 464 | 1243705.6 | 234320 | 1478025.6 | 2680.4 | 505 | - | Sх200х200 мм (где S = 4-12 мм.материал ВСт3пс5 ГОСТ 380-2005) –393 шт. Sх200х200 мм (где S = 30-100мм. материал ВСт3пс5 ГОСТ 380-2005) –71 шт. | смета
492 | 56 | Монтаж болтов специальных приваркой к пластине | шт. | 1344 | 614732.16 | 169344 | 784076.16 | 457.39 | 126 | - | Болт специальный из круга В 30 ГОСТ 2590-2006 длина 65 мм (материал ВСт3пс5 ГОСТ 380-2005) – 1344 шт. | смета
493 | 57 | Монтаж рельса КР 70 на прижимы | м.п | 252 | 5907200.04 | 2469836.88 | 8377036.92 | 23441.27 | 9800.94 | - | Рельс КР-70 ГОСТ 53866-2010 длина 12000 мм. – 21 шт. Накладка стыковая ГОСТ Р 56944-2016 (приложение А) – 48 шт. Болт М24х110 ГОСТ 7798-70 - 96 шт. Гайка М-24х1,5 ГОСТ 5915-70 – 96 шт. Шайба пружинная 24 ГОСТ 11371-78 -96 шт. Накладка стыковая температурного стыка (материал Ст3кп ГОСТ 380-2005) – 4 шт. Болт М30х130.58 ГОСТ 7798-70 - 4 шт Гайка М30,5 ГОСТ 5915-70 – 4 шт. Шайба пружинная 30х4 ГОСТ 6958-78-4 шт. Прижим рельса листа Б-ПН-20-S ГОСТ 19903-2015 размером 115х80 мм (материал ВСт3пс5 ГОСТ 380-2005) –672 шт. Перемычка из круга В 8 ГОСТ 2590-2006 длина 1200 мм (материал ВСт3пс5 ГОСТ 380-2005) – 30 шт. Пластина из листа Б-ПН-8-S ГОСТ 19903-2015 размером 50х50 мм (материал ВСт3пс5 ГОСТ 380-2005) – 56 шт. Упорная планка из листа Б-ПН-8-S ГОСТ 19903-2015 размером 140х90 мм (материал ВСт3пс5 ГОСТ 380-2005) –672 шт. Шайба пружинная 20 65Г ГОСТ 6402-70 -1344 шт. Гайка М-20-6Н.5 ГОСТ 5915-70 –1344 шт. | смета
494 | 58 | Нивелировка пути | м/п | 252 | 1677992.4 | 0 | 1677992.4 | 6658.7 | 0 | - |  | смета
495 | 59 | Окраска стальных конструкций и деталей (рихтовочные подкладки, рихтовочные подставки, опорные пластины) | м2 | 29.26 | 103595.3226 | 6369.902 | 109965.2246 | 3540.51 | 217.7 | - |  | смета
578 |  | Конструктивные решения АС1 |  |  | 53168712.73 | 126352.32 | 53295065.05 | престиж сервис/краншталь | Григорий |  |  | смета
495 |  | Ремонт дефектов колонн К1, К2,К3,К4,К6,К7 | [9 empty] | смета
496 | 60 | Восстановление бетонной поверхности колонн | м2 | 52.54 | 91553.4 | 8406.4 | 99959.8 | 1742.5466 | 160 | - | Грунтовка "Церезит" расход 0,1 л/м2, ц.п.раствор М100 | смета
497 | 61 | Покрытие грунтовкой антикоррозионной цинкнаполненной быстросохнущей , преобразователь ржавчины и окалины | м2 | 1.68 | 12761.34 | 967.68 | 13729.02 | 7596.0357 | 576 | - | 0,25 кг | смета
498 | 62 | Погрузка мусора (механизированный способ) | тн | 2.78 | 1251 | 0 | 1251 | 450 | 0 | -
583 | 62.1 | Вывоз строительного мусора | тн | 2.78 | 5791.6574 | 0 | 5791.6574 | 2083.33 | 0
584 | 63 | Утилизация строительного мусора | тн | 2.78 | 8154.6667 | 0 | 8154.6667 | 2933.3333 | 0 | -
584 |  | Ремонт дефектов подкрановых балок БК1,БК2,БК3,БК4,БК5,БК6,БК9,БК10
585 | 64 | Демонтаж тупиковых упоров (остаются в цехе для последующего монтажа) | тн | 2.92 | 169897.4844 | 0 | 169897.4844 | 58184.07 | 0 | - |  | смета
586 | 65 | Демонтаж рельс, рельс КР70,КР80 м деталей крепления | м.п. | 2148 | 26124770.76 | 0 | 26124770.76 | 12162.37 | 0 | - | Рельсы КР70, КР80 - 106,63 т; детали крепления - 15,83 т | смета
587 | 66 | Демонтаж подкладок под рельс, креплений УС1,2 в пролете №1, в осях В,Ж | т | 15.6313 | 2555229.612 | 0 | 2555229.612 | 163468.68 | 0 | - |  | смета
588 | 67 | Демонтаж подкладок под рельс, креплений УС1,2 в пролете №2, в осях Ж,М | т | 26.71 | 4366249.511 | 0 | 4366249.511 | 163468.72 | 0 | - |  | смета
589 | 68 | Демонтаж деревянного бруса (размеры, мм: 0,115*0,2*0,57;0,2*0,15*0,57; 0,15*0,2*0,58; 0,18*0,2*0,6) | м3 | 27.56 | 1405942.533 | 0 | 1405942.533 | 51013.88 | 0 |  |  | смета
590 | 69 | Демонтаж токоведущих троллей (остаются в цехе для последующего монтажа) | м.п./т | 2844 | 13338758.16 | 0 | 13338758.16 | 4690.14 | 0 | - |  | смета
591 | 70 | Демонтаж ц.п. раствора | м2 | 708.24 | 2065185.346 | 0 | 2065185.346 | 2915.94 | 0 | - |  | смета
592 | 71 | Восстановление бетонной поверхности подкрановых балок (толщина слоя 10 мм) | м2 | 722.51 | 1513369.446 | 115601.6 | 1628971.046 | 2094.6 | 160 | - | Раствор М100 | смета
593 | 72 | Грунтовка антикоррозионная цинкнаполненная быстросохнущая, преобразователь ржавчины и окалины | м2 | 2.39 | 5006.094 | 1376.64 | 6382.734 | 2094.6 | 576 | - | Паста травильная для нержавейки Дезоксил-1 Гель 5 кг КОНФЕРУМ 2910 | смета
594 | 73 | Погрузка мусора (механизированный способ) | тн | 249.14 | 112113 | 0 | 112113 | 450 | 0 | -
595 | 74 | Вывоз строительного мусора | тн | 249.14 | 519040.8362 | 0 | 519040.8362 | 2083.33 | 0 | -
596 | 74.1 | Утилизация строительного мусора | тн | 249.14 | 730810.6667 | 0 | 730810.6667 | 2933.3333 | 0
597 | 75 | Погрузка металлических конструкций от демонтажа | т | 164.8 | 74160 | 0 | 74160 | 450 | 0 | -
598 | 76 | Вывоз демонтированных металлоконструкций на склад заказчика (1 км) | т | 164.8 | 68667.216 | 0 | 68667.216 | 416.67 | 0 | -
598 |  | Конструктивные решения АС2 |  |  | 40680.0247 | 12143.614 | 52823.6387 | М6, М2, м14 | Григорий |  | престиж сервис/краншталь | смета
599 | 77 | Демонтаж существующих стальных пластин 13х80х140, 10х50х60 | кг | 25.89 | 5667.0621 | 0 | 5667.0621 | 218.89 | 0 | - |  | смета
600 | 78 | Химическая очистка с использованием специальных ингибиторных паст с промывкой водой и 3% раствором кальцинированной соды | м2 | 5.61 | 8647.9272 | 4403.85 | 13051.7772 | 1541.52 | 785 | - |  | смета
601 | 79 | Монтажные работы | [9 empty] | смета
602 | 80 | Монтаж стальных пластин размерами: 13х80х290, 10х50х70, 15х250х290, 10х50х80 | кг | 77.98 | 24412.4188 | 7470.484 | 31882.9028 | 313.06 | 95.8 | - |  | смета
603 | 81 | Огрунтовка металлических поверхностей за один раз на высоте отметки верха подкрановой балки | м2 | 3.74 | 1077.2322 | 130.9 | 1208.1322 | 288.03 | 35 | - |  | смета
603 | 82 | Окраска металлических огрунтованных поверхностей на высоте отметки верха подкрановой балки | м2 | 3.74 | 875.3844 | 138.38 | 1013.7644 | 234.06 | 37 |  |  | смета
|  | КЖ |  |  | 221094819 | 98470666.95 | 319565485.9 | альфа спектр | Григорий
|  | Раздел 1. Демонтажные работы |  |  | 103197041.4 | 0 | 103197041.4
|  | Демонтаж рельсов |  |  | 2423268 | 0 | 2423268 | Водеников
604 | 1 | Рельс Р65 по ГОСТ 51685-2013 | кг | 32440 | 2423268 | 0 | 2423268 | 74.7 | 0 |  |  | Электроэнергетика
|  | Демонтаж существующего пола |  |  | 98299102.12 | 0 | 98299102.12 |  |  |  |  | Электроэнергетика
605 | 2 | Демонтаж ж/б плиты пола из бетона кл. В25 толщиной 300мм | м3 | 4824 | 21080880 | 0 | 21080880 | 4370 | 0 |  |  | Электроэнергетика
606 | 3 | Разработка грунта (песка) глубиной 150мм с погрузкой на самосвалы | м3 | 2400.3 | 2289214.116 | 0 | 2289214.116 | 953.72 | 0 |  |  | Электроэнергетика
607 | 4 | Вывози утилизация строительного мусора на расстояние 47 км | т | 14938 | 74929008 | 0 | 74929008 | 5016 | 0 |  | (4824*2,4)+(2400,3*1,4)
607 |  | Демонтаж конструкций встроенного помещения №1 в осях К-Л/4'-5' |  |  | 242356.127 | 0 | 242356.127 |  |  |  |  | Электроэнергетика
608 | 5 | Демонтаж ограждения (Пруток 1Ф-НД- 10-А240С по ГОСТ 34028-2016) | п.м | 95.1 | 3363.687 | 0 | 3363.687 | 35.37 | 0 |  | 58,6 кг | Электроэнергетика
609 | 6 | Демонтаж плит покрытия ПК 58-12-8 | шт. | 9 | 59388.3 | 0 | 59388.3 | 6598.7 | 0 |  |  | Электроэнергетика
610 | 7 | Демонтаж балок покрытия из швеллера №30П | кг | 1477.7 | 84819.98 | 0 | 84819.98 | 57.4 | 0 |  |  | Электроэнергетика
611 | 8 | Демонтаж оштукатуренной кирпичной стены толщиной 280мм высотой 4,7м | м3 | 15.8 | 69046 | 0 | 69046 | 4370 | 0 |  |  | Электроэнергетика
612 | 9 | Демонтаж колонны из стальной квадратной трубы 160х160х5 | кг | 104.9 | 6021.26 | 0 | 6021.26 | 57.4 | 0 |  |  | Электроэнергетика
613 | 10 | Демонтаж обшивки из стального листа толщиной 1мм | м2 | 41.5 | 2382.1 | 0 | 2382.1 | 57.4 | 0 |  | (4,85+4,58)*4,4*7,85 | Электроэнергетика
614 | 11 | Демонтаж лестницы: Демонтаж ограждения (Пруток 1Ф-НД-10-А240С по ГОСТ 34028-2016) | кг | 15.2 | 872.48 | 0 | 872.48 | 57.4 | 0 |  |  | Электроэнергетика
615 | 12 | Демонтаж лестницы: Демонтаж ступеней (Пруток 1Ф-НД-10-А240С по ГОСТ 34028-2016) | кг | 7.9 | 453.46 | 0 | 453.46 | 57.4 | 0 |  |  | Электроэнергетика
616 | 13 | Демонтаж лестницы: Демонтаж косоуров (сварной швеллер из уголка 40х40х3 и 70х40х3) | кг | 48.1 | 2760.94 | 0 | 2760.94 | 57.4 | 0 |  |  | Электроэнергетика
617 | 14 | Демонтаж лестницы: Демонтаж балок площадки из швеллера №20П | кг | 41.4 | 2376.36 | 0 | 2376.36 | 57.4 | 0 |  |  | Электроэнергетика
618 | 15 | Демонтаж лестницы: Демонтаж балок площадки из швеллера №10П | кг | 12.9 | 740.46 | 0 | 740.46 | 57.4 | 0 |  |  | Электроэнергетика
619 | 16 | Демонтаж усиления дверного проема: Демонтаж боковых стоек из швеллера №18П | кг | 78.2 | 4488.68 | 0 | 4488.68 | 57.4 | 0 |  |  | Электроэнергетика
620 | 17 | Демонтаж усиления дверного проема: Демонтаж перемычки из швеллера №18П | кг | 64.4 | 3696.56 | 0 | 3696.56 | 57.4 | 0 |  |  | Электроэнергетика
621 | 18 | Демонтаж усиления дверного проема: Демонтаж перемычки из швеллера №10П | кг | 33.9 | 1945.86 | 0 | 1945.86 | 57.4 | 0 |  |  | Электроэнергетика
622 |  | Демонтаж конструкций встроенного помещения №2 в осях Ф-Т/4'-5' |  |  | 40047.4 | 0 | 40047.4 |  |  |  |  | Электроэнергетика
622 | 19 | Демонтаж покрытия: Стальной лист 1мм (над балками) | кг | 65.8 | 3776.92 | 0 | 3776.92 | 57.4 | 0 |  |  | Электроэнергетика
623 | 20 | Демонтаж покрытия: Стальной лист 1мм (под балками) | кг | 66.8 | 3834.32 | 0 | 3834.32 | 57.4 | 0 |  |  | Электроэнергетика
624 | 21 | Демонтаж покрытия: Швеллер №16П | кг | 164.7 | 9453.78 | 0 | 9453.78 | 57.4 | 0 |  |  | Электроэнергетика
625 | 22 | Демонтаж оштукатуренной кирпичной стены толщиной 140мм высотой 3,0м | м3 | 3.7 | 16169 | 0 | 16169 | 4370 | 0 |  | (3,48+2,62*2)*3*0,14*1800 | Электроэнергетика
626 | 23 | Демонтаж откатных ворот металлических 1400х2200мм (ШхВ) из уголка 40х40х3мм и стального листа 1,5мм (1 шт) | кг | 50 | 2870 | 0 | 2870 | 57.4 | 0 |  | 1,4*2,2*11,755+(1,4+2,2)*2*1,85 | Электроэнергетика
627 | 24 | Демонтаж усиления дверного проема: Демонтаж боковых стоек из уголка 50х50х3 | кг | 20.4 | 1170.96 | 0 | 1170.96 | 57.4 | 0 |  |  | Электроэнергетика
628 | 25 | Демонтаж усиления дверного проема: Демонтаж перемычки из швеллера №16П | кг | 48.3 | 2772.42 | 0 | 2772.42 | 57.4 | 0 |  |  | Электроэнергетика
629 |  | Демонтаж конструкций встроенного помещения №3 в осях Ч-У/4'-5' |  |  | 213911.912 |  | 213911.912 |  |  |  |  | Электроэнергетика
629 | 26 | Демонтаж монолитного железобетонного покрытия толщиной 120мм в осях Ф-Х | м3 | 5 | 21850 | 0 | 21850 | 4370 | 0 |  | 6,97*5,99*0,12*2200 | Электроэнергетика
630 | 27 | Демонтаж балок покрытия из швеллера №18П в осях Ф-Х | кг | 356 | 20434.4 | 0 | 20434.4 | 57.4 | 0 |  |  | Электроэнергетика
631 | 28 | Демонтаж оштукатуренной кирпичной стены толщиной 180мм высотой 3,0м в осях Ф-Х | м3 | 13.5 | 58995 | 0 | 58995 | 4370 | 0 |  | (6,4+5,99+6,78+2,16+3,63)*3*0,18*1800 | Электроэнергетика
632 | 29 | Демонтаж деревянных дверей с размером проема 900х2100мм (ШхВ) в осях Ф-Х | м2 | 7.56 | 5149.872 | 0 | 5149.872 | 681.2 | 0 |  | 4 шт 0,9*2,1*4*20 | Электроэнергетика
633 | 30 | Демонтаж монолитного железобетонного покрытия толщиной 120мм в осях Ц-Ч | м3 | 3.4 | 14858 | 0 | 14858 | 4370 | 0 |  | 4,82*5,92*0,12 | Электроэнергетика
634 | 31 | Демонтаж балок покрытия из швеллера №24П в осях Ц-Ч | кг | 614.4 | 35266.56 | 0 | 35266.56 | 57.4 | 0 |  |  | Электроэнергетика
635 | 32 | Демонтаж оштукатуренной кирпичной стены толщиной 180мм высотой 3,8м в осях Ц-Ч | м3 | 11.1 | 48507 | 0 | 48507 | 4370 | 0 |  | (5,04+5,92+5,12+0,2)*3,8*0,18*1800 | Электроэнергетика
636 | 33 | Демонтаж откатных ворот металлических 2740х2800мм (ШхВ) из уголка 40х40х3мм и стального листа 1,5мм (1 шт) | кг | 111 | 6371.4 | 0 | 6371.4 | 57.4 | 0 |  | 2,74*2,8*11,755+(2,74+2,8)*2*1,85 | Электроэнергетика
637 | 34 | Демонтаж усиления дверного проема демонтаж перемычки из швеллера №16П | кг | 43.2 | 2479.68 | 0 | 2479.68 | 57.4 | 0 |  |  | Электроэнергетика
638 |  | Демонтаж конструкций встроенного помещения №4 в осях Ш-Ц/23-24 |  |  | 342048.54 |  | 342048.54 |  |  |  |  | Электроэнергетика
638 | 35 | Демонтаж плит покрытия ПК 30-6-8 | шт. | 30 | 51510 | 0 | 51510 | 1717 | 0 |  |  | Электроэнергетика
639 | 36 | Демонтаж прогонов покрытия из сварного двутавра – из двух швеллеров №16П | кг | 48 | 2755.2 | 0 | 2755.2 | 57.4 | 0 |  |  | Электроэнергетика
640 | 37 | Демонтаж прогонов покрытия из швеллера №16П | кг | 18 | 1033.2 | 0 | 1033.2 | 57.4 | 0 |  |  | Электроэнергетика
641 | 38 | Демонтаж кран-балки (расстоянием между осями подкрановых путей – 4,2м, длина подкрановых путей – 9,3м, балка подкрановых путей – 25К1) с подвесным оборудованием (1 шт) | кг | 1864 | 106993.6 | 0 | 106993.6 | 57.4 | 0 |  | 9,3*2*62,6+700 | Электроэнергетика
642 | 39 | Демонтаж кирпичной стены толщиной 380мм высотой 5,0м | м3 | 28.3 | 123671 | 0 | 123671 | 4370 | 0 |  |  | Электроэнергетика
643 | 40 | Демонтаж витража 2250х3800мм (ШхВ) с заполнением из однослойного стекла и металла с металлической дверью 2250х2200мм (ШхВ) | кг | 94 | 5395.6 | 0 | 5395.6 | 57.4 | 0 |  | 2,25*3,8*11 | Электроэнергетика
644 | 41 | Демонтаж витража 3380х2800мм (ШхВ) с заполнением из однослойного стекла и металла | кг | 208 | 11939.2 | 0 | 11939.2 | 57.4 | 0 |  | 3,38*2,8*2*11 | Электроэнергетика
645 | 42 | Демонтаж сборных колонн в пространстве витража: из двух труб квадратных 100х100х5мм | кг | 221.6 | 12719.84 | 0 | 12719.84 | 57.4 | 0 |  |  | Электроэнергетика
646 | 43 | Демонтаж сборных колонн в пространстве витража: стальной лист толщиной 1,5мм | кг | 64.4 | 3696.56 | 0 | 3696.56 | 57.4 | 0 |  |  | Электроэнергетика
647 | 44 | Демонтаж колонны сборной: два швеллера №16 П | кг | 125 | 7175 | 0 | 7175 | 57.4 | 0 |  |  | Электроэнергетика
648 | 45 | Демонтаж балки покрытия сборной: два швеллера №16 П | кг | 264.1 | 15159.34 | 0 | 15159.34 | 57.4 | 0 |  |  | Электроэнергетика
649 |  | Демонтаж конструкций встроенного помещения №5 в осях Г-В/22-24 |  |  | 235700.656 | 0 | 235700.656 |  |  |  |  | Электроэнергетика
649 | 46 | Демонтаж плит покрытия ПК 64-12-8 | шт. | 12 | 87576 | 0 | 87576 | 7298 | 0 |  |  | Электроэнергетика
650 | 47 | Демонтаж балок покрытия сборных: два швеллера №20П | кг | 1308.2 | 75090.68 | 0 | 75090.68 | 57.4 | 0 |  |  | Электроэнергетика
651 | 48 | Демонтаж балки покрытия из швеллера №20П | кг | 183.6 | 10538.64 | 0 | 10538.64 | 57.4 | 0 |  |  | Электроэнергетика
652 | 49 | Демонтаж колонн из швеллера №18П | кг | 176 | 10102.4 | 0 | 10102.4 | 57.4 | 0 |  |  | Электроэнергетика
653 | 50 | Демонтаж кирпичной стены толщиной 250мм высотой 3,8м | м3 | 11.4 | 49818 | 0 | 49818 | 4370 | 0 |  |  | Электроэнергетика
654 | 51 | Демонтаж металлических дверей 2100х900мм (ШхВ) | м2 | 3.78 | 2574.936 | 0 | 2574.936 | 681.2 | 0 |  | 2 шт 60*2 | Электроэнергетика
655 |  | Устройство котлованов ниже отм. -0.450 под специальные фундаменты для оборудования, приямки для слива воды и коммуникационные лотки |  |  | 1400606.672 |  | 1400606.672 |  |  |  |  | Электроэнергетика
655 | 52 | Разработка грунта с погрузкой на самосвалы следующей глубины: - Под Фундаменты под токарный станок ОЦ с ЧПУ 600М – 350мм, - Под Фундаменты под токарно- фрезерный станок ОЦ с ЧПУ ТМ- 2500ST – 400мм, - Под Фундамент для электропечи шахтной ПШО 6.20/8И1-К – 1792мм, - Под коммуникационные лотки – 110мм, - Под Фундаменты под многофункциональный станок ОЦ Puma SMX3100ST – 400мм, - Под Фундамент для фрезерного с ЧПУ UMBG VMC120/604А – 200мм, - Под Фундамент для токарного с ЧПУ SPL330MS – 400мм, - Приямки для слива воды – 550мм. | м3 | 175.6 | 167473.232 | 0 | 167473.232 | 953.72 | 0 |  |  | Электроэнергетика
656 | 53 | Вывоз и утилизация строительного мусора (грунта) на расстояние 47 км | т | 245.84 | 1233133.44 | 0 | 1233133.44 | 5016 | 0 |  | (175,6*1,4) | Электроэнергетика
657 |  | Раздел 2. Монтажные работы |  |  | 117897777.6 | 98470666.95 | 216368444.5 |  |  |  |  | Электроэнергетика
658 |  | Монтаж коммуникационного лотка |  |  | 9022675.9 | 39432125.69 | 48454801.59 |  |  |  |  | Электроэнергетика
657 | 54 | Уплотнение основания грунта вибротрамбовками послойно в 1 слой с коэффициентом уплотнения 0,98 | м2 | 1050.4 | 323523.2 | 0 | 323523.2 | 308 | 0 |  | 0,6*1750,6 | Электроэнергетика
658 | 55 | Укладка и уплотнение песка с коэффициентом уплотнения 0,98 (ГОСТ 8736-93) | м3 | 52.5 | 90457.5 | 73500 | 163957.5 | 1723 | 1400 |  | 0,03*1750,6 | Электроэнергетика
659 | 56 | Укладка и уплотнение щебня М400 с коэффициентом уплотнения 0,98 (ГОСТ 8267-93) | м3 | 105 | 202125 | 483000 | 685125 | 1925 | 4600 |  | 0,6*0,1*1750,6 | Электроэнергетика
660 | 57 | Монтаж коммуникационного лотка бетонного ЛКБ Optima 300H350 | м3 | 253.66 | 4247536.7 | 15043585.33 | 19291122.03 | 16745 | 59 306,10 |  | 1750,6 мп | Электроэнергетика
661 | 58 | Обмазочная гидроизоляция лотка бетонного ЛКБ Optima 300H350 мастикой Технониколь № 24 МГТН в 3 слоя, расход 1,0кг/м2 на каждый слой | м2 | 719.5 | 377737.5 | 460480 | 838217.5 | 525 | 640 |  | Мастика гидроизоляционная Технониколь №24 МГТН в 3 слоя, расход 1,0кг/м2 на каждый слой (0,411*3*1*1750,6) | Электроэнергетика
662 | 59 | Укладка крышки стальной Aguastok КС Optima 300 С250 | кг | 52518 | 3781296 | 23371560.36 | 27152856.36 | 72 | 445.02 |  | 1750,6*2*15,0 | Электроэнергетика
663 |  | Монтаж пола |  |  | 107372257.8 | 58092505.32 | 165464763.2 |  |  |  |  | Электроэнергетика
663 | 60 | Уплотнение основания грунта вибротрамбовками послойно в 1 слой с коэффициентом уплотнения 0,98 | м2 | 15201 | 4681908 | 0 | 4681908 | 308 | 0 |  |  | Электроэнергетика
664 | 61 | Укладка песка толщиной 100мм (ГОСТ 8736-93) с уплотнением вибротрамбовкой, коэффициент уплотнения - 0,98 | м3 | 1520.1 | 2619132.3 | 2128140 | 4747272.3 | 1723 | 1400 |  |  | Электроэнергетика
665 | 62 | Устройство подбетонки из бетона В7,5 толщиной 50мм | м3 | 760.05 | 6701360.85 | 4256280 | 10957640.85 | 8817 | 5600 |  |  | Электроэнергетика
666 | 63 | Обмазочная гидроизоляция подбетонки мастикой гидроизоляционной Технониколь №24 МГТН в 3 слоя, расход 1,0кг/м2 на каждый слой | м2 | 15201 | 7980525 | 9728640 | 17709165 | 525 | 640 |  | Мастика гидроизоляционная Технониколь №24 МГТН в 3 слоя, расход 1,0кг/м2 на каждый слой | Электроэнергетика
667 | 64 | Армирование подстилающих слоев бетонных | кг | 190619 | 11989935.1 | 7662883.8 | 19652818.9 | 62.9 | 40.2 |  | Материал в т.ч.: Пруток 1Ф-НД-10- А500С по ГОСТ 34028-2016 (187878кг); Пруток 1Ф-НД-8- А500С по ГОСТ 34028-2016 (2,741кг) | Электроэнергетика
668 | 65 | Устройство подстилающих слоев: бетонных кл. В25 толщиной 300мм с устройством деформационных швов | м3 | 4560.3 | 49457821.59 | 29711722.59 | 79169544.18 | 10845.3 | 6515.3 |  | в т.ч. : •материал для деформационных швов: Пенополистирол экструдированный ТЕХНОНИКОЛЬ XPS 30-200 Стандарт; грунтовка MasterSeaI Р117; герметик MasterSeaI CR171. •материал для температурно-усадочнного шва: Шпаклевка композитная на основе портландцементе М400); Шнур пенополиэтиленовый теплоизоляционный прокладочный, сечение круглое сплошное, диаметр 6 мм; Герметик-клей полиуретановый | Электроэнергетика
669 | 66 | Укладка топпинга серого цвета, расход=4,0кг/м2 | м2 | 15201 | 23941575 | 4604838.93 | 28546413.93 | 1575 | 302.93 |  | Материал в т.ч.: MONOPOL Top 200 корунд топпинг серый (расход 4кг/м2); MONOPOL Master Sealer 2 SR171 пропитка для бетона (расход 360мл/м2); Герметик полиуретановый | Электроэнергетика
670 |  | Монтаж фундамента под электропеч ПШО6.20/8И1-К |  |  | 221510.636 | 132117.83 | 353628.466 |  |  |  |  | Электроэнергетика
669 | 67 | Уплотнение основания грунта вибротрамбовками послойно в 1 слой с коэффициентом уплотнения 0,98 | м2 | 11.9 | 3665.2 | 0 | 3665.2 | 308 | 0 |  | 3,4*3,5 | Электроэнергетика
670 | 68 | Укладка щебня М400 (ГОСТ 8267-93) с уплотнением послойно, общая толщина 100мм | м3 | 1.19 | 2290.75 | 5474 | 7764.75 | 1925 | 4600 |  | 3,4*3,5*0,1 | Электроэнергетика
671 | 69 | Устройство подбетонки из бетона кл. В7,5 толщиной 100мм | м3 | 1.19 | 10492.23 | 6664 | 17156.23 | 8817 | 5600 |  | 3,4*3,5*0,1 | Электроэнергетика
672 | 70 | Обмазочная гидроизоляция подбетонки мастикой гидроизоляционной Технониколь №24 МГТН в 3 слоя, расход 1,0кг/м2 на каждый слой | м2 | 11.9 | 6247.5 | 7616 | 13863.5 | 525 | 640 |  | Мастика гидроизоляционная Технониколь №24 МГТН в 3 слоя, расход 1,0кг/м2 на каждый слой | Электроэнергетика
673 | 71 | Устройство железобетонных фундаментов из бетона кл. В25 | м3 | 10.3 | 194513.131 | 110419.605 | 304932.736 | 18884.77 | 10720.35 |  | Материал в т.ч.: Пруток 1Ф-НД-8- А240С по ГОСТ 34028-2016 (91,8кг); Пруток 1Ф-НД-6- А240С по ГОСТ 34028-2016 (2,7кг); Пруток 1Ф-НД-12- А500С по ГОСТ 34028-2016 (955,56 кг); Уголок равнополочный 50х50х5 по ГОСТ 8509-93 (50,06кг) | Электроэнергетика
674 | 72 | Устройство крышки канала из стали рифленой толщиной 5мм по ГОСТ 8568- 57* | кг | 8.75 | 1969.625 | 481.425 | 2451.05 | 225.1 | 55.02 |  |  | Электроэнергетика
675 | 73 | Устройство изоляционного шва вокруг фундамента из вспененного полиэтилена толщ. 8-10мм, h=2142мм | п.м. | 13.8 | 2332.2 | 1462.8 | 3795 | 169 | 106 |  | (3,4+3,5)*2*2,142 Лист из вспененного полиэтилена, толщина 8 мм (29 кг) | Электроэнергетика
676 |  | Монтаж 4-х фундаментов под станок ОЦ Рита SMX3100ST |  |  | 604925.28 | 720025 | 1324950.28 |  |  |  |  | Электроэнергетика
677 | 74 | Уплотнение основания грунта вибротрамбовками послойно в 1 слой с коэффициентом уплотнения 0,98 | м2 | 49.64 | 15289.12 | 0 | 15289.12 | 308 | 0 |  | 2,5*4,962*4 | Электроэнергетика
678 | 75 | Укладка щебня М400 (ГОСТ 8267-93) с уплотнением послойно каждые 100мм, общая толщина 200мм | м3 | 10 | 19250 | 46000 | 65250 | 1925 | 4600 |  | 4,962*2,5*4*0,2 | Электроэнергетика
679 | 76 | Устройство подбетонки из бетона кл. В7,5 толщиной 50мм | м3 | 2.48 | 21866.16 | 13888 | 35754.16 | 8817 | 5600 |  | 4,962*2,5*0,05*4 | Электроэнергетика
680 | 77 | Обмазочная гидроизоляция подбетонки мастикой гидроизоляционной Технониколь №24 МГТН в 3 слоя, расход 1,0кг/м2 на каждый слой | м2 | 49.64 | 26061 | 31769.6 | 57830.6 | 525 | 640 |  | Мастика гидроизоляционная Технониколь №24 МГТН в 3 слоя, расход 1,0кг/м2 на каждый слой | Электроэнергетика
681 | 78 | Устройство железобетонных фундаментов из бетона кл. В25 | м3 | 30 | 516375 | 283487.4 | 799862.4 | 17212.5 | 9449.58 |  | Материал в т.ч.: Бетон кл. В25; Пруток 1Ф-НД-16- А500С по ГОСТ 34028-2016 (2263,12кг) | Электроэнергетика
682 | 79 | Монтаж противовибрационного слоя- ВИБРОФАМ SD10(12,5)- полиуретановый эластомер | м2 | 36 | 6084 | 344880 | 350964 | 169 | 9580 |  |  | Электроэнергетика
683 |  | Монтаж 5-ти приямков для слива воды |  |  | 60943.71 | 29069.07 | 90012.78 |  |  |  |  | Электроэнергетика
683 | 80 | Уплотнение основания грунта вибротрамбовками послойно в 1 слой с коэффициентом уплотнения 0,98 | м2 | 4.05 | 1247.4 | 0 | 1247.4 | 308 | 0 |  | 0,9*0,9*5 | Электроэнергетика
684 | 81 | Устройство железобетонных фундаментов из бетона кл. В25 | м3 | 3 | 56654.31 | 27161.07 | 83815.38 | 18884.77 | 9053.69 |  | Материал в т.ч.: Бетон кл. В25; Уголок равнополочный 50х50х5 по ГОСТ 8509-93 (45,3кг); Пруток 1Ф-НД-6- А240С по ГОСТ 34028-2016 (2,7кг); Гильза Ф 159х4,5 по ГОСТ 10704-91 (1м); Пруток 1Ф-НД-12- А500С по ГОСТ 34028-2016 (106,85кг) | Электроэнергетика
685 | 82 | Устройство изоляционного шва вокруг фундамента из вспененного полиэтилена толщ. 8-10мм, h=1000мм | п.м | 18 | 3042 | 1908 | 4950 | 169 | 106 |  | 0,9*4*1*5 18*1=18м2 | Электроэнергетика
| 83 | Монтаж изолирующего шва (вдоль стен, колонн, коммуникационных лотков, фундаментов под оборудование в составе силовой плиты) |  |  | 615464.2 | 64824.04 | 680288.24 |  |  |  |  | Электроэнергетика
686 | 84 | Монтаж изолирующего шва (вдоль стен, колонн, коммуникационных лотков, фундаментов под оборудование в составе силовой плиты) | п.м. | 3641.8 | 615464.2 | 64824.04 | 680288.24 | 169 | 17.8 |  | 1092,5 м2 Лист из вспененного полиэтилена, толщина 8 мм, h=300мм | Электроэнергетика
|  | ИТОГО по объекту |  |  | 842507242.9 | 651284590.6 | 1493791833
|  | НДС-22% |  |  | 185351593.4 | 143282609.9 | 328634203.4
|  | ВСЕГО с НДС |  |  | 1027858836 | 794567200.5 | 1822426037
|  | с дисконтом на работы и материалы |  |  | 936653232.9 | 760967200.5 | 1697620433
124805603.5
|  | ВСЕГО с НДС |  |  | 1049038299 |  | 936653232.9 | 112385065.9
|  | альфа без НДС |  |  | 204376800
|  | альфа с НДС |  |  | 249339696 | 23.77% | 199471756.8
КР, огнезащита сендвич фонари
|  | Айтек без НДС |  |  | 23500000
|  | Айтек с НДС |  |  | 28670000 | 2.733% | 28670000
шинопроводы
распредшкафы
|  | РСК24 без НДС |  |  | 107238027
|  | РСК24 с НДС |  |  | 130830392.9 | 12.47% | 130830392.9
кровля
|  | Электроэнергетика без НДС |  |  | 147925717
|  | Электроэнергетика с НДС |  |  | 180469374.7 | 17.2% | 162422437.3
полы демонтаж монтаж, внешняя канализация
|  | сломпро демонтаж без НДС |  |  | 37568725
|  | сломпро демонтаж с НДС |  |  | 45833844.5 | 4.369% | 41250460.05
демонтаж кровля
|  | центрис без НДС |  |  | 67927214
|  | центрис с НДС |  |  | 82871201.08 | 7.9% | 78727641.03
электрика слаботочка
|  | инжсолюшн без НДС |  |  | 26363539
|  | инжсолюшн с НДС |  |  | 32163517.58 | 3.066% | 30876976.88
дымоудаление внутр водосток
|  | погрузка перевозка утилизация без НДС |  |  | 103751436
|  | погрузка перевозка утилизация с НДС |  |  | 126576751.9 | 12.07% | 126576751.9
саморасчет
|  | смета подкрановые без НДС |  |  | 141216000
|  | смета подкрановые с НДС |  |  | 172283520 | 16.42% | 137826816

## МТР_АР
№ поз.п/п | № поз.по ВОР | Наименование работ | Ед. изм. | Кол-во | норма расхода | колво с нормой расхода | цена за ед без НДС по КП без нормы расхода | сумма без НДС | Примечания (расшифровка)
Архитектурные решения
Монтаж кровельного покрытия
158 | 77 | Устройство выравнивающих стяжек: цементно-песчаных толщиной 20мм | м2 | 18670.6 | 1 | 18670.6 | 103.33 | 1929233.098 | Раствор готовый кладочный, цементный, М150
159 | 78 | Огрунтовка оснований из бетона под водоизоляционный кровельный ковер | м2 | 20657.75 | 1 | 20657.75 | 37.702 | 778838.4905 | Праймер битумный Технониколь №1 | при расходе 0,2л/м2: 188,51р. за 1л*0,2=37,7р за 1 м2
160 | 79 | Устройство пароизоляции: прокладочной в один слой | м2 | 20657.75 | 1.15 | 23756.4125 | 254.7 | 6050758.264 | Технобарьер 3мм (расход 1,15)
161 | 80 | Утепление покрытий плитами на битумной мастике первый слой | м2 | 19619.9 | 1.03 | 20208.497 | 813.33 | 16436176.87 | Техноруф В ЭКСТРА 110 мм | 1,03 - указан только в нашем ВОР
162 | 81 | Утепление покрытий плитами второй слой | м2 | 19479.6 | 1.03 | 20063.988 | 533.43 | 10702733.12 | Техноруф В ЭКСТРА 50 мм | 1,03 - указан только в нашем ВОР
163 | 82 | Устройство кровель плоских из наплавляемых материалов: первый слой | м2 | 19787.33 | 1.15 | 22755.4295 | 228.81 | 5206669.824 | Унифлекс Pro П 4мм (расход 1,15)
164 | 83 | Устройство кровель плоских из наплавляемых материалов: второй слой | м2 | 19093.97 | 1.15 | 21958.0655 | 376.31 | 8263039.628 | Техноэласт: Пламя-Стоп ЭКП (расход 1,15)
Устройство кровельных уклонов (ендовы)
165 | 84 | Утепление покрытий: керамзитом | м3 | 137 | 1 | 137 | 3475 | 476075 | Керамзитобетон, плотность D900 кг/м3, класс B10
166 | 85 | Армирование подстилающих слоев | т | 2.835 | 1 | 2.835 | 35474.3 | 100569.6405 | 1575*1,8/1000 Сетка сварная из арматурной проволоки без покрытия, диаметр проволоки 4,0 мм, размер ячейки 100х100 мм-1575м2 | при расходе 1,75кг(0,00175т)/м2: 62,08р за 1 м2/0,00175т=35474,3р за 1 т
167 | 86 | Утепление покрытий плитами на битумной мастике в один слой | м2 | 836.96 |  |  | 900.3607 | 753565.8562 | ТЕХНОРУФ В ЭКСТРА КЛИН 4,2%-48,99м3
|  | Укладка уклонообразующего слоя из Техноруф В экстра клин 4,2.% 1200x600 мм (плита А) | м3 | 22.06 | 1.05 | 23.163 | 15376.8583 | 356174.1696 |  | По ВОР цена дана за 1м3
|  | Укладка уклонообразующего слоя из Техноруф В экстра клин 4,2.% 1200x600 мм (плита В) | м3 | 21.21 | 1.05 | 22.2705 | 14337.9667 | 319313.6867 |  | 753 565,86 за 48,99 м3 = 836,96м2 =753 565,86/836,96 = 900,36р за 1м2
|  | Укладка уклонообразующего слоя из Техноруф В экстра клин 4,2.% 1200x600 мм (плита С) | м3 | 5.72 | 1.05 | 6.006 | 13000 | 78078
168 | 87 | Устройство кровель плоских из наплавляемых материалов: в один слой | м2 | 506 | 1.15 | 581.9 | 274 | 159440.6 | Унифлекс Экспресс ЭМП | 1,15 - указан только в нашем ВОР,
Монтаж ограждения вдоль парапетов
169 | 88 | Ограждение кровель перилами | м | 936.87 | 1 | 936.87 | 2270.61 | 2127266.391 | Ограждение Технониколь КО/PRO/PL-1200-3 Винты самонарезающие, остроконечные, размер 4,8х100 мм-2498шт Анкерный элемент ТЕХНОНИКОЛЬ 8х45-2498 шт
|  | Ограждение Технониколь КО/PRO/PL-1200-3 | м | 936.87 |  |  |  |  | наша цена дана за комплект
|  | Винты самонарезающие, остроконечные, размер 4,8х100 мм-2498шт | шт | 2498
|  | Анкерный элемент ТЕХНОНИКОЛЬ 8х45-2498 шт | шт | 2498
170 | 89 | Гидроизоляция горизонтальных швов | м | 1150 | 1 | 1150 | 72.33 | 83179.5 | (230/0,2) Мастика Технониколь №71 | при расходе 0,2л/м2: 361,67р. за 1л*0,2=72,33р за 1 м2
Монтаж примыкания к парапетам до 600 мм
171 | 90 | Устройство выравнивающих стяжек: цементно-песчаных толщиной 20мм | м2 | 580 | 1 | 580 | 103.33 | 59931.4 | (11,6/0,02) Раствор готовый кладочный, цементный, М150
172 | 91 | Устройство примыканий кровель из наплавляемых материалов к парапетам | м | 1139.37 |  |  | 1138.1609 | 1296786.44 | ТЕХНОНИКОЛЬ Галтель 100х100х1200 -1139,37м Техноэласт: Пламя-Стоп ЭКП-1335,90м2 (расход 1,15) Унифлекс Экспресс ЭМП-1408,83 (расход 1,15)
|  | ТЕХНОНИКОЛЬ Галтель 100х100х1200 -1139,37м | м | 1139.37 | 1.05 | 1196.3385 | 100 | 119633.85 |  | коэффициент запаса, применяемый в практике ТЕХНОНИКОЛЬ, см. мет.указания |  |  |  | https://nav.tn.ru/knowledge-base/servisy-tekhnonikol/proektirovanie/raschetnye-koeffitsienty-materialov-tekhnonikol-dlya-ploskostnykh-elementov-/
|  | Техноэласт: Пламя-Стоп ЭКП-1335,90м2 (расход 1,15) | м2 | 1335.9 | 1.15 | 1536.285 | 432.75 | 664827.3338
|  | Унифлекс Экспресс ЭМП-1408,83 (расход 1,15) | м2 | 1408.83 | 1.15 | 1620.1545 | 316.22 | 512325.256
173 | 92 | Устройство отливов из листовой стали | м | 1155.21 |  |  | 844.4223 | 975485.13 | (795,21+360) Сталь листовая оцинкованная, толщина 0,7 мм Т-образный костыль t=2мм-1652шт Винты самонарезающие, остроконечные, размер 4,8х50 мм-7856шт Анкерный элемент ТЕХНОНИКОЛЬ 8х45-7856шт
|  | Сталь листовая оцинкованная, толщина 0,7 мм | м | 1155.21 | 1 | 1155.21 | 625 | 722006.25
|  | Т-образный костыль t=2мм-1652шт | шт | 1652 | 1 | 1652 | 125 | 206500
|  | Винты самонарезающие, остроконечные, размер 4,8х50 мм-7856шт | шт | 7856 | 1 | 7856 | 3.83 | 30088.48
|  | Анкерный элемент ТЕХНОНИКОЛЬ 8х45-7856шт | шт | 7856 | 1 | 7856 | 2.15 | 16890.4
Монтаж примыкания к деформационным швам в осях 10/Щ-В, 30-25/П, 5"-9"/М
174 | 93 | Штукатурка поверхностей примыкний | м2 | 1.27 | 1 | 1.27 | 16.67 | 21.1709 | Раствор готовый кладочный, цементный
175 | 94 | Огрунтовка оснований из бетона под водоизоляционный кровельный ковер | м2 | 103.55 | 1 | 103.55 | 37.702 | 3904.0421 | (20,71/0,2) Праймер битумный Технониколь №1
175 | 95 | Изоляция плитами стен насухо | м3 | 2.48 | 1.03 | 2.5544 | 3166.67 | 8088.9418 | Плиты минераловатные на синтетическом связующем Техно (ТУ 5762-043-17925162-2006), марки: ТЕХНОЛАЙТ ЭКСТРА | 1,03 - указан только в нашем ВОР
176 | 96 | Устройство пароизоляции: прокладочной в один слой | м2 | 205.54 | 1.15 | 236.371 | 254.7 | 60203.6937 | Технобарьер 3мм (расход 1,15)
176 | 97 | Устройство примыканий кровель из наплавляемых материалов | м | 960.168 |  |  | 453.8726 | 435793.9933 | ТЕХНОНИКОЛЬ Галтель 100х100х1200-960,168м Техноэласт: Пламя-Стоп ЭКП-188,05 (расход 1,15) Унифлекс Экспресс ЭМП-340,5 (расход 1,15) Технониколь ФЛЕКС-52,87м2
|  | ТЕХНОНИКОЛЬ Галтель 100х100х1200-960,168м | м | 960.168 | 1.05 | 1008.1764 | 100 | 100817.64 |  | коэффициент запаса, применяемый в практике ТЕХНОНИКОЛЬ, см. мет.указания |  |  |  | https://nav.tn.ru/knowledge-base/servisy-tekhnonikol/proektirovanie/raschetnye-koeffitsienty-materialov-tekhnonikol-dlya-ploskostnykh-elementov-/
|  | Техноэласт: Пламя-Стоп ЭКП-188,05 (расход 1,15) | м2 | 188.05 | 1.15 | 216.2575 | 376.31 | 81379.8598
|  | Унифлекс Экспресс ЭМП-340,5 (расход 1,15) | м2 | 340.5 | 1.15 | 391.575 | 274.98 | 107675.2935
|  | Технониколь ФЛЕКС-52,87м2 | м2 | 52.87 | 1.15 | 60.8005 | 2400 | 145921.2 |  | 1,15 - указан только в нашем ВОР
177 | 98 | Устройство фартука из листовой стали | м | 160.03 |  |  | 530.8625 | 84953.9301 | Сталь листовая оцинкованная, толщина 0,7 мм Винты самонарезающие, остроконечные, размер 4,8х50 мм-6401 шт Анкерный элемент ТЕХНОНИКОЛЬ 8х45-6401шт
|  | Сталь листовая оцинкованная, толщина 0,7 мм | м | 160.03 | 1 | 160.03 | 291.67 | 46675.9501
|  | Винты самонарезающие, остроконечные, размер 4,8х50 мм-6401 шт | шт | 6401 | 1 | 6401 | 3.83 | 24515.83
|  | Анкерный элемент ТЕХНОНИКОЛЬ 8х45-6401шт | шт | 6401 | 1 | 6401 | 2.15 | 13762.15
177 |  | Монтаж примыкания к деформационному шву в осях 24-5"/Н
178 | 99 | Штукатурка поверхностей примыканий | м2 | 593.24 | 1 | 593.24 | 16.67 | 9889.3108 | Раствор готовый кладочный, цементный
178 | 100 | Устройство металлического каркаса из направляющих профилей под облицовку | м2 | 78.04 |  | 0 | 825 | 0 | Профиль из оцинкованной стали | нет ст-ти за м2
179 | 101 | Облицовка листами ЦСП-1 на пристенный металлический каркас | м2 | 78.04 | 1.05 | 81.942 | 600 | 49165.2 | Плиты цементно-стружечные нешлифованные ЦСП-1, толщиной 15мм | Расход цсп,ацл,осб-3 на плоскую кровлю на 1 слой - 1.05 (+5%) |  |  | https://artandem.ru/material_consumption
179 | 102 | Монтаж компенсатора из оцинкованной стали толщ 0,8мм | м | 167.82 |  | 0 | 1395.0843 | 234123.0394 | Оцинкованная сталь толщ 0,8мм Винты самонарезающие, остроконечные, размер 4,8х50 мм-13426 шт Анкерный элемент ТЕХНОНИКОЛЬ 8х45-13426 шт
|  | Оцинкованная сталь толщ 0,8мм | м | 167.82 | 1 | 167.82 | 916.67 | 153835.5594 |  | по ВОР-Компенсатор из оцинкованной стали t = 0,8 мм, l = 0,505 м
|  | Винты самонарезающие, остроконечные, размер 4,8х50 мм-13426 шт | шт | 13426 | 1 | 13426 | 3.83 | 51421.58
|  | Анкерный элемент ТЕХНОНИКОЛЬ 8х45-13426 шт | шт | 13426 | 1 | 13426 | 2.15 | 28865.9
180 | 103 | Утепление примыканий плитами: на битумной мастике в один слой | м3 | 16.18 | 1.03 | 16.6654 | 3166.67 | 52773.8222 | Плиты минераловатные на синтетическом связующем Техно (ТУ 5762-043-17925162-2006), марки: ТЕХНОЛАЙТ ЭКСТРА | 1,03 - указан только в нашем ВОР
180 | 104 | Устройство пароизоляции: прокладочной в один слой | м2 | 377.6 | 1.15 | 434.24 | 254.7 | 110600.928 | Технобарьер 3мм (расход 1,15)
181 | 105 | Устройство примыканий из наплавляемых материалов | м | 167.82 |  |  | 1862.4263 | 312552.3802 | ТЕХНОНИКОЛЬ Галтель 100х100х1200-167,82 м Техноэласт: Пламя-Стоп ЭКП-114,96 м2 (расход 1,15) Унифлекс Экспресс ЭМП 155,74м2 (расход 1,15) Технониколь ФЛЕКС-70,99м2
|  | ТЕХНОНИКОЛЬ Галтель 100х100х1200-167,82 м | м | 167.82 | 1.05 | 176.211 | 100 | 17621.1 |  | коэффициент запаса, применяемый в практике ТЕХНОНИКОЛЬ, см. мет.указания |  |  |  | https://nav.tn.ru/knowledge-base/servisy-tekhnonikol/proektirovanie/raschetnye-koeffitsienty-materialov-tekhnonikol-dlya-ploskostnykh-elementov-/
|  | Техноэласт: Пламя-Стоп ЭКП-114,96 м2 (расход 1,15) | м2 | 114.96 | 1.15 | 132.204 | 376.31 | 49749.6872
|  | Унифлекс Экспресс ЭМП 155,74м2 (расход 1,15) | м2 | 155.74 | 1.15 | 179.101 | 274.98 | 49249.193
|  | Технониколь ФЛЕКС-70,99м2 | м2 | 70.99 | 1.15 | 81.6385 | 2400 | 195932.4 |  | 1,15 - указан только в нашем ВОР
181 | 106 | Гидроизоляция горизонтальных швов | м | 167.8 | 1 | 167.8 | 72.33 | 12136.974 | (33,56/0,2) Мастика Технониколь №71-33,56кг
182 | 107 | Устройство фартуков из листовой стали | м | 167.82 | 1 | 167.82 | 291.61 | 48937.9902 | Сталь листовая оцинкованная, толщина 0,7 мм
183 |  | Монтаж примыкания к водоприемным воронкам у парапетов (1200х1200)
183 | 108 | Установка воронок водосточных с выравниванием основания | шт | 110 | 1 | 110 | 8130 | 894300 | Воронки кровельные ТП-09.У.100-Э с электрообогревом Раствор готовый кладочный, цементный, М150-36,3м3 | нет ст-ти
184 | 109 | Утепление примыканий плитами: на битумной мастике в один слой | м2 | 79.2 | 1.03 | 81.576 | 909.25 | 74172.978 | (3,96/0,05) Плита теплоизоляционная LOGICPIR ТЕХНОНИКОЛЬ СХМ/СХМ-3,96м3 | коэффициент запаса, применяемый в практике ТЕХНОНИКОЛЬ, см. мет.указания; 18 185р/м3*0,05м(толщ по цен.табл.), 1м2=909,25руб./м2 |  | https://nav.tn.ru/knowledge-base/servisy-tekhnonikol/proektirovanie/raschetnye-koeffitsienty-materialov-tekhnonikol-dlya-ploskostnykh-elementov-/
185 | 110 | Устройство примыканий к воронкам из наплавляемых материалов | 100 м | 1.4586 | 1.15 | 1.6774 | 27441.95 | 46030.8525 | (175,03/1,2) Унифлекс Экспресс ЭМП-175,03м2 (расход 1,15) | нет цены за 1 м
186 |  | Монтаж примыкания к водоприемным воронкам в ендовах (1000х1000)
187 | 111 | Установка воронок водосточных с выравниванием основания | шт | 38 | 1 | 38 | 8130 | 308940 | Воронки кровельные ТП-09.У.100-Э с электрообогревом Раствор готовый кладочный, цементный, М150-4,18м3 | нет ст-ти
188 | 112 | Утепление примыканий плитами: на битумной мастике в один слой | м2 | 38 | 1.03 | 39.14 | 909.25 | 35588.045 | (1,9/0,05) Плита теплоизоляционная LOGICPIR ТЕХНОНИКОЛЬ СХМ/СХМ -1,9м3 | коэффициент запаса, применяемый в практике ТЕХНОНИКОЛЬ, см. мет.указания; 18 185р/м3*0,05м(толщ по цен.табл.), 1м2=909,25руб./м2 |  | https://nav.tn.ru/knowledge-base/servisy-tekhnonikol/proektirovanie/raschetnye-koeffitsienty-materialov-tekhnonikol-dlya-ploskostnykh-elementov-/
189 | 113 | Устройство примыканий к воронкам из наплавляемых материалов | м | 38.49 | 1.15 | 44.2635 | 228.4 | 10109.7834 | (38,49/1) Унифлекс Экспресс ЭМП-38,49 м2 (расход 1,15) | нет цены за 1 м
190 |  | Монтаж примыкания к водоприемным воронкам в ендовах по оси 10 (1200х1200)
191 | 114 | Установка воронок водосточных с выравниванием основания | шт | 6 | 1 | 6 | 8130 | 48780 | Воронки кровельные ТП-09.У.100-Э с электрообогревом Раствор готовый кладочный, цементный, М150-0,12м3
192 | 115 | Утепление примыканий плитами: на битумной мастике в один слой | м2 | 8.6 | 1.03 | 8.858 | 909.25 | 8054.1365 | (0,43/0,05) Плита теплоизоляционная LOGICPIR ТЕХНОНИКОЛЬ СХМ/СХМ-0,43м3 | коэффициент запаса, применяемый в практике ТЕХНОНИКОЛЬ, см. мет.указания; 18 185р/м3*0,05м(толщ по цен.табл.), 1м2=909,25руб./м2 |  | https://nav.tn.ru/knowledge-base/servisy-tekhnonikol/proektirovanie/raschetnye-koeffitsienty-materialov-tekhnonikol-dlya-ploskostnykh-elementov-/
193 | 116 | Устройство примыканий к воронкам из наплавляемых материалов | м | 7.275 | 1.15 | 8.3663 | 274.42 | 2295.8663 | (8,73/1,2) Унифлекс Экспресс ЭМП-8,73 м2 (расход 1,15) | нет цены за 1 м
194 |  | Монтаж примыкания к стенам (парапетам выше 600 мм)
194 | 117 | Штукатурка поверхностей примыканий | м2 | 689.52 | 1 | 689.52 | 16.67 | 11494.2984 | Раствор готовый кладочный, цементный
195 | 118 | Огрунтовка оснований примыканий к парапетам | м2 | 48.75 | 1 | 48.75 | 37.702 | 1837.9725 | 9,75/0,2 Праймер битумный Технониколь №1
196 | 119 | Устройство примыканий к парапетам из наплавляемых материалов | м | 259.52 |  |  | 593.2912 | 153970.92 | ТЕХНОНИКОЛЬ Галтель 100х100х1200-259,52мТехноэласт: Пламя-Стоп ЭКП-147,84м2 (расход 1,15) Унифлекс Экспресс ЭМП-198,41м2 (расход 1,15)
|  | ТЕХНОНИКОЛЬ Галтель 100х100х1200-259,52м | м | 259.52 | 1.05 | 272.496 | 100 | 27249.6 |  | коэффициент запаса, применяемый в практике ТЕХНОНИКОЛЬ, см. мет.указания |  |  |  | https://nav.tn.ru/knowledge-base/servisy-tekhnonikol/proektirovanie/raschetnye-koeffitsienty-materialov-tekhnonikol-dlya-ploskostnykh-elementov-/
|  | Техноэласт: Пламя-Стоп ЭКП-147,84м2 (расход 1,15) | м2 | 147.84 | 1.15 | 170.016 | 376.31 | 63978.721
|  | Унифлекс Экспресс ЭМП-198,41м2 (расход 1,15) | м2 | 198.41 | 1.15 | 228.1715 | 274.98 | 62742.5991
197 | 120 | Установка прижимной планки | м | 256.67 | 1 | 256.67 | 72.1 | 18505.907 | Рейка алюминиевая прижимная краевая, сечение 3х32 мм
198 | 121 | Гидроизоляция горизонтальных швов | 100 м | 2.5665 | 1 | 2.5665 | 7233 | 18563.4945 | (51,33/0,2) Мастика Технониколь №71-51,33кг
199 |  | Монтаж примыкания к бортовым элементам фонарей Сф-1, Сф-3, Сф-4
199 | 122 | Огрунтовка оснований примыканий к фонарям | м2 | 451.75 | 1 | 451.75 | 37.702 | 17031.8785 | (90,35/0,2) Праймер битумный Технониколь №1
200 | 123 | Утепление поверхностей стен плитами | м3 | 50.43 | 1.03 | 51.9429 | 15376.8583 | 798718.6147 | Техноруф В ЭКСТРА толщ 150мм | 1,03 - указан только в нашем ВОР
201 | 124 | Устройство примыканий к фонарям из наплавляемых материалов | м | 947.04 |  |  | 888.6539 | 841590.7983 | ТЕХНОНИКОЛЬ Галтель 100х100х1200-947,04м Техноэласт: Пламя-Стоп ЭКП-910,11м2 (расход 1,15) Унифлекс Экспресс ЭМП-1101,41м2 (расход 1,15)
|  | ТЕХНОНИКОЛЬ Галтель 100х100х1200-947,04м | м | 947.04 | 1.05 | 994.392 | 100 | 99439.2 |  | коэффициент запаса, применяемый в практике ТЕХНОНИКОЛЬ, см. мет.указания |  |  |  | https://nav.tn.ru/knowledge-base/servisy-tekhnonikol/proektirovanie/raschetnye-koeffitsienty-materialov-tekhnonikol-dlya-ploskostnykh-elementov-/
|  | Техноэласт: Пламя-Стоп ЭКП-910,11м2 (расход 1,15) | м2 | 910.11 | 1.15 | 1046.6265 | 376.31 | 393856.0182
|  | Унифлекс Экспресс ЭМП-1101,41м2 (расход 1,15) | м2 | 1101.41 | 1.15 | 1266.6215 | 274.98 | 348295.5801
202 | 125 | Устройство отливов из листовой стали | м | 947.04 | 1 | 947.04 | 291.67 | 276223.1568 | Сталь листовая оцинкованная, толщина 0,7 мм
203 |  | Монтаж примыкания к бортовым элементам фонаря Сф-2
203 | 126 | Огрунтовка оснований примыканий к фонарям | м2 | 121.95 | 1 | 121.95 | 37.702 | 4597.7589 | (24,39/0,2) Праймер битумный Технониколь №1
204 | 127 | Утепление поверхностей стен плитами | м3 | 9.05 | 1.03 | 9.3215 | 15376.8583 | 143335.385 | Техноруф В ЭКСТРА толщ 150мм | 1,03 - указан только в нашем ВОР
205 | 128 | Устройство примыканий к фонарям из наплавляемых материалов | м | 229.24 |  |  | 876.0317 | 200821.5036 | ТЕХНОНИКОЛЬ Галтель 100х100х1200-229,24м Техноэласт: Пламя-Стоп ЭКП-216,63м2 (расход 1,15) Унифлекс Экспресс ЭМП-262,48м2 (расход 1,15)
|  | ТЕХНОНИКОЛЬ Галтель 100х100х1200-229,24м | м | 229.24 | 1.05 | 240.702 | 100 | 24070.2 |  | коэффициент запаса, применяемый в практике ТЕХНОНИКОЛЬ, см. мет.указания |  |  |  | https://nav.tn.ru/knowledge-base/servisy-tekhnonikol/proektirovanie/raschetnye-koeffitsienty-materialov-tekhnonikol-dlya-ploskostnykh-elementov-/
|  | Техноэласт: Пламя-Стоп ЭКП-216,63м2 (расход 1,15) | м2 | 216.63 | 1.15 | 249.1245 | 376.31 | 93748.0406
|  | Унифлекс Экспресс ЭМП-262,48м2 (расход 1,15) | м2 | 262.48 | 1.15 | 301.852 | 274.98 | 83003.263
206 | 129 | Устройство отливов из листовой стали | м | 229.24 | 1 | 229.24 | 291.67 | 66862.4308 | Сталь листовая оцинкованная, толщина 0,7 мм
207 |  | Монтаж примыкания к торцам фонарей СФ-1, Сф-2, Сф-3, Сф-4
207 | 130 | Устройство примыканий к фонарям из наплавляемых материалов | м | 148.92 |  |  | 493.7275 | 73525.9048 | Техноэласт: Пламя-Стоп ЭКП-85,78м2 (расход 1,15) Унифлекс Экспресс ЭМП-115,12м2 (расход 1,15)
|  | Техноэласт: Пламя-Стоп ЭКП-85,78м2 (расход 1,15) | м2 | 85.78 | 1.15 | 98.647 | 376.31 | 37121.8526
|  | Унифлекс Экспресс ЭМП-115,12м2 (расход 1,15) | м2 | 115.12 | 1.15 | 132.388 | 274.98 | 36404.0522
208 | 131 | Установка прижимной планки | м | 148.92 | 1 | 148.92 | 72.1 | 10737.132 | Рейка алюминиевая прижимная краевая, сечение 3х32 мм
209 |  | Монтаж примыкания к вентиляционным выпускам на кровле в осях 4'-5'/Ф-У и 26/Э-Ы (2 узла)
209 | 132 | Устройство пароизоляции: прокладочной в один слой | м2 | 1.72 | 1.15 | 1.978 | 254.7 | 503.7966 | Технобарьер 3мм (расход 1,15)
210 | 133 | Устройство примыканий к вентиляционным выпускам из наплавляемых материалов | м | 5.2 |  |  | 1090.349 | 5669.815 | ТЕХНОНИКОЛЬ Галтель 100х100х1200-5,2м Техноэласт: Пламя-Стоп ЭКП-2,94м2 (расход 1,15) Техноэласт: Термо ЭПП-3,91м2 (расход 1,15) Сталь листовая оцинкованная, толщина 0,7 мм
|  | ТЕХНОНИКОЛЬ Галтель 100х100х1200-5,2м | м | 5.2 | 1.05 | 5.46 | 100 | 546 |  | коэффициент запаса, применяемый в практике ТЕХНОНИКОЛЬ, см. мет.указания |  |  |  | https://nav.tn.ru/knowledge-base/servisy-tekhnonikol/proektirovanie/raschetnye-koeffitsienty-materialov-tekhnonikol-dlya-ploskostnykh-elementov-/
|  | Техноэласт: Пламя-Стоп ЭКП-2,94м2 (расход 1,15) | м2 | 2.94 | 1.15 | 3.381 | 376.31 | 1272.3041
|  | Техноэласт: Термо ЭПП-3,91м2 (расход 1,15) | м2 | 3.91 | 1.15 | 4.4965 | 278.33 | 1251.5108
|  | Сталь листовая оцинкованная, толщина 0,7 мм | м | 5.2 | 1 | 5.2 | 500 | 2600
211 |  | Монтаж конструкций наружных пожарных лестниц
211 | 134 | Монтаж лестниц пожарных | т | 1.6301 |  | 0 | 402760.2662 | 656539.51 | (3*28,5+26*50,17+4*17,19+6*28,57)/1000 Лестница пожарная П1-2 Н-1,05м ГОСТ Р 53254-2009-3шт Лестница пожарная П1-2 Н-2,45м ГОСТ Р 53254-2009-26шт Лестница пожарная П1-1 Н-1,05м ГОСТ Р 53254-2009-4шт Лестница пожарная П1-1 Н-2,45м ГОСТ Р 53254-2009-6шт Декоративная накладка для пожарной лестницы-116 шт Заклепка вытяжная комбинированная, алюминий/сталь 6,4х12 - 464 шт
|  | Лестница пожарная П1-2 Н-1,05м ГОСТ Р 53254-2009-3шт | т | 0.0901 | 1 | 0.0901 | 359750 | 32413.475 | 3шт*28,5кг/1000
|  | Лестница пожарная П1-2 Н-2,45м ГОСТ Р 53254-2009-26шт | т | 1.3 | 1 | 1.3 | 366916.6667 | 476991.6667 | 26шт*50,17кг/1000
|  | Лестница пожарная П1-1 Н-1,05м ГОСТ Р 53254-2009-4шт | т | 0.07 | 1 | 0.07 | 373333.3333 | 26133.3333 | 4шт*17,19кг/1000
|  | Лестница пожарная П1-1 Н-2,45м ГОСТ Р 53254-2009-6шт | т | 0.17 | 1 | 0.17 | 370587.5 | 62999.875 | 6шт*28,57кг/1000
|  | Декоративная накладка для пожарной лестницы-116 шт | шт | 116 | 1 | 116 | 333.33 | 38666.28
|  | Заклепка вытяжная комбинированная, алюминий/сталь 6,4х12 - 464 шт | шт | 464 | 1 | 464 | 41.67 | 19334.88
212 | 135 | Монтаж площадок | т | 0.74593 |  | 0 | 416200.9781 | 0 | (5*60,47+6*73,93)/1000 Площадка выхода пожарной лестницы 800/1,15м ГОСТ Р 53254-2009-5шт Площадка выхода пожарной лестницы 800/1,5м ГОСТ Р 53254-2009-6шт Крепление пожарной площадки на парапет ГОСТ Р 53254-2009-4шт Крепление пожарной площадки на плоскую кровлю ГОСТ Р 53254-2009-7шт Анкерный болт с гайкой М10х14х100, двухраспорный-656 шт Пена монтажная-210,54л
|  | Площадка выхода пожарной лестницы 800/1,15м ГОСТ Р 53254-2009-5шт | т | 0.30235 | 1 | 0.30235 | 398611.6667 | 120520.2374 | 5шт*60,47кг/1000
|  | Площадка выхода пожарной лестницы 800/1,5м ГОСТ Р 53254-2009-6шт | т | 0.44358 | 1 | 0.44358 | 77000 | 34155.66 | 6шт*73,93кг/1000
|  | Крепление пожарной площадки на парапет ГОСТ Р 53254-2009-4шт | т | 0.03 | 1 | 0.03 | 614444.1667 | 18433.325 | 4шт*7,8кг/1000
|  | Крепление пожарной площадки на плоскую кровлю ГОСТ Р 53254-2009-7шт | т | 0.11 | 1 | 0.11 | 386060.8333 | 42466.6917 | 7шт*15,18кг/1000
|  | Анкерный болт с гайкой М10х14х100, двухраспорный-656 шт | шт | 656 | 1 | 656 | 41.6667 | 27333.3333
|  | Пена монтажная-210,54л | л | 210.54 | 1 | 210.54 | 320.83 | 67547.5482
213 | 136 | Устройство пароизоляции: прокладочной в один слой | м2 | 8.96 | 1.15 | 10.304 | 254.7 | 2624.4288 | Технобарьер 3мм (расход 1,15)
214 | 137 | Устройство кровель плоских из наплавляемых материалов: в один слой | м2 | 12.46 | 1.15 | 14.329 | 274 | 3926.146 | Унифлекс Экспресс ЭМП (расход 1,15)
215 | 138 | Устройство кровель плоских из наплавляемых материалов: в один слой | м2 | 16.94 | 1.15 | 19.481 | 376.31 | 7330.8951 | Техноэласт: Пламя-Стоп ЭКП (расход 1,15)
216 |  | Монтаж примыкания к люкам дымоудаления
216 | 139 | Огрунтовка оснований примыканий к люкам дымоудаления | м2 | 133.725 | 1 | 133.725 | 3533.32 | 472493.217 | (53,49/4) Мастика Технониколь ПЛАМЯ СТОП | при расходе 4кг/м2: 883,33р. за 1кг*4=3 533,32р за 1 м2
217 | 140 | Устройство примыканий из наплавляемых материалов к люкам дымоудаления | м | 145.2 |  |  | 631.3267 | 0 | ТЕХНОНИКОЛЬ Галтель 100х100х1200-145,2м Техноэласт: Пламя-Стоп ЭКП-89,58м2 (расход 1,15) Унифлекс Экспресс ЭМП-119,08м2 (расход 1,15)
|  | ТЕХНОНИКОЛЬ Галтель 100х100х1200-145,2м | м | 145.2 | 1.05 | 152.46 | 100 | 15246 |  | коэффициент запаса, применяемый в практике ТЕХНОНИКОЛЬ, см. мет.указания |  |  |  | https://nav.tn.ru/knowledge-base/servisy-tekhnonikol/proektirovanie/raschetnye-koeffitsienty-materialov-tekhnonikol-dlya-ploskostnykh-elementov-/
|  | Техноэласт: Пламя-Стоп ЭКП-89,58м2 (расход 1,15) | м2 | 89.58 | 1.15 | 103.017 | 376.31 | 38766.3273
|  | Унифлекс Экспресс ЭМП-119,08м2 (расход 1,15) | м2 | 119.08 | 1.15 | 136.942 | 274.98 | 37656.3112
218 | 141 | Установка прижимной планки | м | 146.08 | 1 | 146.08 | 72.1 | 10532.368 | Рейка алюминиевая прижимная краевая, сечение 3х32 мм
219 | 142 | Гидроизоляция горизонтальных швов мастикой | м | 146.1 | 1 | 146.1 | 72.33 | 10567.413 | (29,22/0,2) Мастика Технониколь №71-29,22кг
220 |  | Световой фонарь СФ-1
221 |  | Демонтажные работы
220 | 143 | Демонтаж стекол | м2 | 57.6 |  | 0 |  | 0
221 | 144 | Демонтаж м/к рам фонаря | т | 0.56305 |  | 0 |  | 0 | 90,48+472,57
222 |  | Монтажные работы |  |  |  | 0 |  | 0
222 | 145 | Монтаж каркаса фонаря | т | 3.077 | 1 | 3.077 | 51666.67 | 158980.4103 | Элементы конструктивные вспомогательного назначения, с преобладанием профильного проката, собираемые из двух и более деталей, с отверстиями и без отверстий, соединяемые на сварке
223 | 146 | Установка анкеров в отверстия глубиной 70 мм с применением составов на цементно-эпоксидной основе, диаметр анкера: 12 мм | шт | 48 |  | 0 | 3556.67 | 170720.16 | Анкер-шпилька Hilti HST М12х215/120 для использования в бетоне (вес 1 шт-0,107кг) Состав клеевой двухкомпонентный инъекционный на основе эпоксидной смолы для легкого и тяжелого бетона, температура эксплуатации от +5 °C до +40 °C, сейсмостойкость 7-9 баллов, объем 390 мл-48шт
|  | Анкер-шпилька Hilti HST М12х215/120 для использования в бетоне (вес 1 шт-0,107кг) | шт | 48 | 1 | 48 | 256.67 | 12320.16 |  | в ВОР-Резьбовая шпилька FIS A M12×120
|  | Состав клеевой двухкомпонентный инъекционный на основе эпоксидной смолы для легкого и тяжелого бетона, температура эксплуатации от +5 °C до +40 °C, сейсмостойкость 7-9 баллов, объем 390 мл-48шт | шт | 48 | 1 | 48 | 3300 | 158400 |  | в ВОР-Инъекционный состав FIS EM для FIS A M12×120, цена дана за мл-256,67р(???)
224 |  | Монтаж стеновых сэндвич-панелей
224 | 147 | Монтаж сэндвич-панелей на торцы фонарей | м2 | 135.28 | 1 | 135.28 | 2471.77 | 334381.0456 | Сэндвич-панель трехслойная стеновая "Металл Профиль" с видимым креплением Z-LOCK, с наполнителем из минеральной ваты (НГ) плотностью 110кг/м3, марка МП ТСП-Z, толщина: 100 мм, тип покрытия полиэстер, толщина металлических облицовок 0,5 мм (Россия) | ??? По проекту идут уже готовыми изделиями, поэтому Красх=1
225 | 148 | Резка стального профилированного настила | м реза | 54.32 |  | 0 | 0 | 0 | 11,32+1,13*8
226 |  | Устройство кровельного покрытия
226 | 149 | Устройство выравнивающих стяжек: цементно-песчаных толщиной 20мм | м2 | 218 | 1 | 218 | 103.33 | 22525.94 | (4,36/0,02) Раствор готовый кладочный, цементный, М100
227 | 150 | Огрунтовка оснований из бетона под водоизоляционный кровельный ковер | м2 | 221.55 | 1 | 221.55 | 37.702 | 8352.8781 | Праймер битумный Технониколь №1
228 | 151 | Устройство пароизоляции: прокладочной в один слой | м2 | 238.77 | 1.15 | 274.5855 | 254.7 | 69936.9269 | Технобарьер 3мм (расход 1,15)
229 | 152 | Утепление покрытий плитами: на битумной мастике первый слой | м2 | 221.58 | 1.03 | 228.2274 | 813.33 | 185624.1912 | (26,59/0,12) Техноруф В ЭКСТРА 120 мм - 26,59м3 | цены на 120 мм нет, взято как 110мм
230 | 153 | Утепление покрытий плитами второй слой | м2 | 246.6 | 1.03 | 253.998 | 533.43 | 135490.1531 | (12,33/0,05) Техноруф В ЭКСТРА 50 мм-12,33м3 | 1,03 - указан только в нашем ВОР
231 | 154 | Устройство кровель плоских из наплавляемых материалов: первый слой | м2 | 228.88 | 1.15 | 263.212 | 376.31 | 99049.3077 | Техноэласт: Пламя-Стоп ЭКП (расход 1,15)
232 | 155 | Устройство кровель плоских из наплавляемых материалов: второй слой | м2 | 246.36 | 1.15 | 283.314 | 228.81 | 64825.0763 | Унифлекс Pro П 4мм (расход 1,15)
233 | 156 | Устройство теплоизоляции сплошной из плит: ЦПС в 2 слоя | м2 | 34.48 | 1.05 | 36.204 | 1140 | 41272.56 | Плиты цементно-стружечные нешлифованные, толщина 12 мм | Расход цсп,ацл,осб-3 на плоскую кровлю на 1 слой - 1.05 (+5%) |  |  | https://artandem.ru/material_consumption
234 | 157 | Устройство примыканий из наплавляемых материалов | м2 | 58.26 | 1.15 | 66.999 | 655 | 43884.345 | Техноэласт: Грин ЭПП | исходя из мет.указаний | https://nav.tn.ru/knowledge-base/servisy-tekhnonikol/proektirovanie/raschetnye-koeffitsienty-materialov-tekhnonikol-dlya-ploskostnykh-elementov-/
235 | 158 | Крепление галтели | шт | 701 |  |  | 7.3906 | 5180.83 | Винты самонарезающие, остроконечные, размер 4,8х50 мм-701 шт ТЕХНОНИКОЛЬ Галтель 100х100х1200-20,8шт
|  | Винты самонарезающие, остроконечные, размер 4,8х50 мм-701 шт | шт | 701 | 1 | 701 | 3.83 | 2684.83
|  | ТЕХНОНИКОЛЬ Галтель 100х100х1200-20,8шт | шт | 20.8 | 1 | 20.8 | 120 | 2496 |  | 1,2м*100р/м=120р/шт. ЕД. ИЗМ-ТОЧНО ШТ???
236 |  | Монтаж пожарных лестниц (П1-1)
236 | 159 | Монтаж пожарных лестниц | шт | 2 | 1 | 2 | 86423.86 | 172847.72 | Пожарная лестница П1-1: ГОСТ 53254-2009; h=2.5м; B=600мм с площадкой выхода на кровлю | 1шт=0,29т; 298 013,33р/т, 1шт=298013,33*0,29=86 423,86р
237 |  | Монтаж оконных проемов (ОК-1, ОК-2)
237 | 160 | Монтаж оконных фонарных остекленных покрытий из герметичных стеклопакетов в алюминиевой обвязке | м2 | 75.93 | 1 | 75.93 | 15600 | 1184508 | (43,39+32,54) Блоки оконные из алюминиевого комбинированного профиля одинарной конструкции: с двухкамерным стеклопакетом одностворчатые, неоткрываемые (ГОСТ 23166-99)/ОК-1 рамер 1130*1200 (32шт) Блоки оконные из алюминиевого комбинированного профиля одинарной конструкции: с двухкамерным стеклопакетом одностворчатые, с поворотно- откидной створкой (ГОСТ 23166-99)/ОК-2 размер 1130х1200 (24шт)
238 | 161 | Установка комплекта приборов открывания и закрывания фрамуг на окнах | компл | 24 | 1 | 24 | 12300 | 295200 | Штоковый привод UCS MAX 230V (Серый) 300мм
239 |  | Монтаж фасонных элементов (ФИ1, ФИ6, ФИ7, ФИ11, ФИ16, ФИ17, ФИ18, ФИИ1, ФИИ2, ФИИ3, ФИИ4, ФИИ6)
239 | 162 | Монтаж фасонных элементов | м | 652.04 | 1 | 652.04 | 274.29 | 178848.0516 | Сталь листовая оцинкованная, толщина 0,5 мм | 879,11р/м2, S=243,88м2, L=781,64м.п.; 243,88*879,11=214 397,34р/781,64м.п.=274,29 р/м.п.
240 |  | Монтаж защитных сеток (СП-1, СП-2)
240 | 163 | Монтаж защитных сеток фонарей | т | 0.6371 | 1 | 0.6371 | 146666.67 | 93441.3355 | Каркасы металлические-0,5066т Сетка сварная из арматурной проволоки без покрытия, диаметр проволоки 3,0 мм, размер ячейки 50х50 мм-53,941м2
241 |  | Окраска металлических конструкций
241 | 164 | Окраска металлических огрунтованных поверхностей: эмалью ПФ-115/за 2 раза | м2 | 129.02 | 1 | 129.02 | 54.33 | 7009.6566 | эмаль ПФ-115 | огрунтовка 1 слой:129,02м2*0,1 (расход 100 гр/м2)-10,83р/м2,окраска 2 слоя:129,02м2*0,18 (расход 180 гр/м2)-21,75р/м2*2
242 |  | Устройство водосточной системы
242 | 165 | Устройство желобов: подвесных | м | 84 | 1 | 84 | 1174.9 | 98691.6 | (28*3) Желоб металлический для водосточных систем, окрашенный, диаметр 125 мм, длина 3000 мм-28шт Соединитель желоба металлический для водосточных систем, окрашенный, диаметр 125 мм-24шт Кронштейн желоба металлический для водосточных систем, окрашенный, диаметр 125 мм, длина 320 мм-172шт Заглушка желоба металлическая для водосточных систем, окрашенная, диаметр 125 мм-8шт | наша расценка за комплект
|  | Желоб металлический для водосточных систем, окрашенный, диаметр 125 мм, длина 3000 мм-28шт | шт | 28
|  | Соединитель желоба металлический для водосточных систем, окрашенный, диаметр 125 мм-24шт | шт | 24
|  | Кронштейн желоба металлический для водосточных систем, окрашенный, диаметр 125 мм, длина 320 мм-172шт | шт | 172
|  | Заглушка желоба металлическая для водосточных систем, окрашенная, диаметр 125 мм-8шт | шт | 8
243 | 166 | Устройство металлической водосточной системы: воронок | шт | 4 | 1 | 4 | 8130 | 32520 | Воронка водосборная диаметр 125/100мм
244 | 167 | Устройство металлической водосточной системы: прямых звеньев труб | м | 12 | 1 | 12 | 898.02 | 10776.24 | 4*3 Труба металлическая для водосточных систем, окрашенная, диаметр 100 мм, длина 3000 мм-4шт Хомут для труб металлический для водосточных систем, окрашенный, диаметр 100 мм-24шт
|  | Труба металлическая для водосточных систем, окрашенная, диаметр 100 мм, длина 3000 мм-4шт | шт | 4 |  |  |  |  | наша цена дана за комплект
|  | Хомут для труб металлический для водосточных систем, окрашенный, диаметр 100 мм-24шт | шт | 24
245 | 168 | Устройство металлической водосточной системы: колен | шт | 4 | 1 | 4 | 540 | 2160 | Колено трубы сливное 60° металлическое для водосточных систем, окрашенное, диаметр 100 мм
246 |  | Световой фонарь СФ-2
247 |  | Демонтажные работы
246 | 169 | Демонтаж стекол | м2 | 633.22 |  | 0 |  | 0
247 | 170 | Демонтаж м/к рам фонаря | т | 2.9086 |  | 0 |  | 0 | (950,04+1958,52)/1000
248 | 171 | Разборка металлических пожарных лестниц | т | 0.22582 |  | 0 |  | 0 | (33,32+192,5)/1000
249 |  | Монтажные работы
249 | 172 | Монтаж каркаса фонаря | т | 12.3554 | 1 | 12.3554 | 51666.67 | 638363.9245 | Элементы конструктивные вспомогательного назначения, с преобладанием профильного проката, собираемые из двух и более деталей, с отверстиями и без отверстий, соединяемые на сварке
250 | 173 | Установка анкеров в отверстия глубиной 70 мм с применением составов на цементно-эпоксидной основе, диаметр анкера: 12 мм | шт | 152 |  | 0 | 3556.67 | 540613.84 | Анкер-шпилька Hilti HST М12х215/120 для использования в бетоне (вес 1 шт -0,107кг) Состав клеевой двухкомпонентный инъекционный на основе эпоксидной смолы для легкого и тяжелого бетона, температура эксплуатации от +5 °C до +40 °C, сейсмостойкость 7-9 баллов, объем 390 мл-152шт
|  | Анкер-шпилька Hilti HST М12х215/120 для использования в бетоне (вес 1 шт-0,107кг) | шт | 152 | 1 | 152 | 256.67 | 39013.84 |  | в ВОР-Резьбовая шпилька FIS A M12×120
|  | Состав клеевой двухкомпонентный инъекционный на основе эпоксидной смолы для легкого и тяжелого бетона, температура эксплуатации от +5 °C до +40 °C, сейсмостойкость 7-9 баллов, объем 390 мл-152шт | шт | 152 | 1 | 152 | 3300 | 501600 |  | в ВОР-Инъекционный состав FIS EM для FIS A M12×120, цена дана за мл-256,67р(???)
251 | 174 | Утепление покрытий плитами: из минеральной ваты на битумной мастике в один слой | м2 | 17.3 | 1.03 | 17.819 | 7315 | 130345.985 | (1,73/0,1) Вата минеральная-1,73м3
252 |  | Монтаж стеновых сэндвич-панелей
252 | 175 | Монтаж сэндвич-панелей на торцы фонарей | м2 | 440.236 | 1 | 440.236 | 2471.77 | 1088162.138 | Сэндвич-панель трехслойная стеновая "Металл Профиль" с видимым креплением Z-LOCK, с наполнителем из минеральной ваты (НГ) плотностью 110кг/м3, марка МП ТСП-Z, толщина: 100 мм, тип покрытия полиэстер, толщина металлических облицовок 0,5 мм (Россия) | ??? По проекту идут уже готовыми изделиями, поэтому Красх=1
253 | 176 | Резка стального профилированного настила | м реза | 138 |  | 0 |  | 0 | 20+20*1,1+4+34+4+1*1,2+44*1,2 | Хотя есть работа по резке…
254 |  | Устройство кровельного покрытия
254 | 177 | Устройство выравнивающих стяжек: цементно-песчаных толщиной 20мм | м2 | 1367 | 1 | 1367 | 103.33 | 141252.11 | (27,34/0,02) Раствор готовый кладочный, цементный, М100
255 | 178 | Огрунтовка оснований из бетона под водоизоляционный кровельный ковер | м2 | 1370.75 | 1 | 1370.75 | 37.702 | 51680.0165 | Праймер битумный Технониколь №1
256 | 179 | Устройство пароизоляции: прокладочной в один слой | м2 | 1387.56 | 1.15 | 1595.694 | 254.7 | 406423.2618 | Технобарьер 3мм (расход 1,15)
257 | 180 | Утепление покрытий плитами: на битумной мастике первый слой | м2 | 1370.75 | 1.03 | 1411.8725 | 813.33 | 1148318.26 | (164,49/0,12) Техноруф В ЭКСТРА 120 мм-164,49м3 | цены на 120 мм нет, взято как 110мм
258 | 181 | Утепление покрытий плитами второй слой | м2 | 1395.2 | 1.03 | 1437.056 | 533.43 | 766568.7821 | (69,76/0,05) Техноруф В ЭКСТРА 50 мм | 1,03 - указан только в нашем ВОР
259 | 182 | Устройство кровель плоских из наплавляемых материалов: первый слой | м2 | 1393.64 | 1.15 | 1602.686 | 228.81 | 366710.5837 | Унифлекс Pro П 4мм (расход 1,15)
260 | 183 | Устройство кровель плоских из наплавляемых материалов: второй слой | м2 | 1411.11 | 1.15 | 1622.7765 | 376.31 | 610667.0247 | Техноэласт: Пламя-Стоп ЭКП (расход 1,15)
261 | 184 | Устройство теплоизоляции сплошной из плит: ЦПС в 2 слоя | м2 | 107.555 | 1.05 | 112.9327 | 1140 | 128743.335 | Плиты цементно-стружечные нешлифованные, толщина 12 мм | Расход цсп,ацл,осб-3 на плоскую кровлю на 1 слой - 1.05 (+5%)
262 | 185 | Устройство примыканий | м2 | 126.41 | 1.15 | 145.3715 | 655 | 95218.3325 | Техноэласт: Грин ЭПП | исходя из мет.указаний | https://nav.tn.ru/knowledge-base/servisy-tekhnonikol/proektirovanie/raschetnye-koeffitsienty-materialov-tekhnonikol-dlya-ploskostnykh-elementov-/
263 | 186 | Крепление галтели | шт | 2005 |  |  | 5.045 | 10115.15 | Винты самонарезающие, остроконечные, размер 4,8х50 мм-2005шт ТЕХНОНИКОЛЬ Галтель 100х100х1200-20,3шт
|  | Винты самонарезающие, остроконечные, размер 4,8х50 мм-2005шт | шт | 2005 | 1 | 2005 | 3.83 | 7679.15
|  | ТЕХНОНИКОЛЬ Галтель 100х100х1200-20,3шт | шт | 20.3 | 1 | 20.3 | 120 | 2436 |  | 1,2м*100р/м=120р/шт. ЕД. ИЗМ-ТОЧНО ШТ???
264 |  | Монтаж пожарных лестниц (П1-1)
264 | 187 | Монтаж пожарных лестниц | шт | 3 | 1 | 3 | 92384 | 277152 | (2+1) Пожарная лестница П1-1: ГОСТ 53254-2009; h=4м; B=600мм с площадкой выхода на кровлю-2шт Пожарная лестница П1-1: ГОСТ 53254-2009; h=3,4м; B=600мм с площадкой выхода на кровлю-1шт | 1шт=0,31т; 298 013,33р/т, 1шт=298013,33*0,31=92 384р
265 |  | Монтаж оконных проемов (ОК-1, ОК-2)
265 | 188 | Монтаж оконных фонарных остекленных покрытий из герметичных стеклопакетов в алюминиевой обвязке | м2 | 495 | 1 | 495 | 15600 | 7722000 | (315+180) Блоки оконные из алюминиевого комбинированного профиля одинарной конструкции: с двухкамерным стеклопакетом одностворчатые, неоткрываемые (ГОСТ 23166-99)/ОК-1 рамер 1250*1200 (210шт) Блоки оконные из алюминиевого комбинированного профиля одинарной конструкции: с двухкамерным стеклопакетом одностворчатые, с поворотно- откидной створкой (ГОСТ 23166-99)/ОК-2 размер 1250х1200 (120шт)
266 | 189 | Установка комплекта приборов открывания и закрывания фрамуг на окнах | компл | 120 | 1 | 120 | 12300 | 1476000 | Штоковый привод UCS MAX 230V (Серый) 300мм
267 |  | Монтаж фасонных элементов (ФИ1, ФИ6, ФИ7, ФИ11, ФИ16, ФИ17, ФИ18, ФИИ1, ФИИ2, ФИИ3, ФИИ4, ФИИ6)
267 | 190 | Монтаж фасонных элементов | м | 1943.6 | 1 | 1943.6 | 274.29 | 533110.044 | Сталь листовая оцинкованная, толщина 0,5 мм
268 |  | Монтаж защитных сеток (СП-3-СП-10)
268 | 191 | Монтаж защитных сеток фонарей | т | 4.4604 | 1 | 4.4604 | 146666.67 | 654192.0149 | Каркасы металлические-3,4565т Сетка сварная из арматурной проволоки без покрытия, диаметр проволоки 3,0 мм, размер ячейки 50х50 мм-414,8131м2
269 |  | Окраска металлических конструкций
269 | 192 | Окраска металлических огрунтованных поверхностей: эмалью ПФ-115/за 2 раза | м2 | 506.64 | 1 | 506.64 | 54.33 | 27525.7512 | эмаль ПФ-115
270 |  | Устройство водосточной системы
270 | 193 | Устройство желобов: подвесных | м | 228 | 1 | 228 | 1174.9 | 267877.2 | (76*3) Желоб металлический для водосточных систем, окрашенный, диаметр 125 мм, длина 3000 мм-76штСоединитель желоба металлический для водосточных систем, окрашенный, диаметр 125 мм-74шт Кронштейн желоба металлический для водосточных систем, окрашенный, диаметр 125 мм, длина 320 мм-518шт Заглушка желоба металлическая для водосточных систем, окрашенная, диаметр 125 мм-4шт | наша расценка за комплект
271 | 194 | Устройство металлической водосточной системы: воронок | шт | 18 | 1 | 18 | 8130 | 146340 | Воронка водосборная диаметр 125/100мм
272 | 195 | Устройство металлической водосточной системы: прямых звеньев труб | м | 72 | 1 | 72 | 898.02 | 64657.44 | 36*2 Труба металлическая для водосточных систем, окрашенная, диаметр 100 мм, длина 2000 мм-36шт Хомут для труб металлический для водосточных систем, окрашенный, диаметр 100 мм-50шт
273 | 196 | Устройство металлической водосточной системы: колен | шт | 18 | 1 | 18 | 540 | 9720 | Колено трубы сливное 60° металлическое для водосточных систем, окрашенное, диаметр 100 мм
Световой фонарь СФ-3
Демонтажные работы
273 | 197 | Демонтаж стекол | м2 | 809.96 |  | 0 |  | 0
274 | 198 | Демонтаж м/к рам фонаря | т | 3.0522 |  | 0 |  | 0 | (578,32+2473,92)/1000
275 | 199 | Разборка металлических пожарных лестниц | т | 0.30415 |  | 0 |  | 0 | (46,89+257,26)/1000
276 |  | Монтажные работы
276 | 200 | Монтаж каркаса фонаря | т | 18.3674 | 1 | 18.3674 | 51666.67 | 948980.3279 | Элементы конструктивные вспомогательного назначения, с преобладанием профильного проката, собираемые из двух и более деталей, с отверстиями и без отверстий, соединяемые на сварке Шпилька стальная М8 "Сонет" длиной 1000 мм/прим Шпилька М16 длиной 260мм-624шт
277 | 201 | Установка анкеров в отверстия глубиной 70 мм с применением составов на цементно-эпоксидной основе, диаметр анкера: 12 мм | шт | 296 |  | 0 | 3556.67 | 1052774.32 | (104+192) Анкер-шпилька Hilti HST М12х215/120 для использования в бетоне (вес 1 шт 0,107кг) Состав клеевой двухкомпонентный инъекционный на основе эпоксидной смолы для легкого и тяжелого бетона, температура эксплуатации от +5 °C до +40 °C, сейсмостойкость 7-9 баллов, объем 390 мл-296шт
|  | Анкер-шпилька Hilti HST М12х215/120 для использования в бетоне (вес 1 шт-0,107кг) | шт | 296 | 1 | 296 | 256.67 | 75974.32 |  | в ВОР-Резьбовая шпилька FIS A M12×120
|  | Состав клеевой двухкомпонентный инъекционный на основе эпоксидной смолы для легкого и тяжелого бетона, температура эксплуатации от +5 °C до +40 °C, сейсмостойкость 7-9 баллов, объем 390 мл-296шт | шт | 296 | 1 | 296 | 3300 | 976800 |  | в ВОР-Инъекционный состав FIS EM для FIS A M12×120, цена дана за мл-256,67р(???)
278 | 202 | Утепление покрытий плитами: из минеральной ваты на битумной мастике в один слой | м2 | 25.4 | 1.03 | 26.162 | 7315 | 191375.03 | (2,54/0,1) Вата минеральная-2,54м3
279 |  | Монтаж стеновых сэндвич-панелей
279 | 203 | Монтаж сэндвич-панелей на торцы фонарей | м2 | 592.688 | 1 | 592.688 | 2471.77 | 1464988.418 | Сэндвич-панель трехслойная стеновая "Металл Профиль" с видимым креплением Z-LOCK, с наполнителем из минеральной ваты (НГ) плотностью 110кг/м3, марка МП ТСП-Z, толщина: 100 мм, тип покрытия полиэстер, толщина металлических облицовок 0,5 мм (Россия) | ??? По проекту идут уже готовыми изделиями, поэтому Красх=1
280 | 204 | Резка стального профилированного настила | м реза | 164.8 |  | 0 |  | 0 | 40+40+8+40+8+24*1,2
281 |  | Устройство кровельного покрытия
281 | 205 | Устройство выравнивающих стяжек: цементно-песчаных толщиной 20мм | м2 | 1747.5 | 1 | 1747.5 | 103.33 | 180569.175 | (34,95/0,02) Раствор готовый кладочный, цементный, М100
282 | 206 | Огрунтовка оснований из бетона под водоизоляционный кровельный ковер | м2 | 1747.5 | 1 | 1747.5 | 37.702 | 65884.245 | Праймер битумный Технониколь №1
283 | 207 | Устройство пароизоляции: прокладочной в один слой | м2 | 1788.12 | 1.15 | 2056.338 | 254.7 | 523749.2886 | Технобарьер 3мм (расход 1,15)
284 | 208 | Утепление покрытий плитами: на битумной мастике первый слой | м2 | 1754.5 | 1.03 | 1807.135 | 813.33 | 1469797.11 | (210,54/0,12) Техноруф В ЭКСТРА 120 мм-210,54м3 | цены на 120 мм нет, взято как 110мм
285 | 209 | Утепление покрытий плитами второй слой | м2 | 1803.6 | 1.03 | 1857.708 | 533.43 | 990957.1784 | (90,18/0,05) Техноруф В ЭКСТРА 50 мм-90,18м3 | 1,03 - указан только в нашем ВОР
286 | 210 | Устройство кровель плоских из наплавляемых материалов: первый слой | м2 | 1783.55 | 1.15 | 2051.0825 | 228.81 | 469308.1868 | Унифлекс Pro П 4мм (расход 1,15)
287 | 211 | Устройство кровель плоских из наплавляемых материалов: второй слой | м2 | 1817.93 | 1.15 | 2090.6195 | 376.31 | 786721.024 | Техноэласт: Пламя-Стоп ЭКП (расход 1,15)
288 | 212 | Устройство теплоизоляции сплошной из плит: ЦПС в 2 слоя | м2 | 136.53 | 1.05 | 143.3565 | 1140 | 163426.41 | (273,05/2) Плиты цементно-стружечные нешлифованные, толщина 12 мм | Расход цсп,ацл,осб-3 на плоскую кровлю на 1 слой - 1.05 (+5%)
289 | 213 | Устройство примыканий | м2 | 179.16 | 1.15 | 206.034 | 655 | 134952.27 | Техноэласт: Грин ЭПП | исходя из мет.указаний | https://nav.tn.ru/knowledge-base/servisy-tekhnonikol/proektirovanie/raschetnye-koeffitsienty-materialov-tekhnonikol-dlya-ploskostnykh-elementov-/
290 | 214 | Устройство механического крепления галтели | шт | 2607 |  |  | 5.714 | 14896.41 | Винты самонарезающие, остроконечные, размер 4,8х50 мм-2607шт ТЕХНОНИКОЛЬ Галтель 100х100х1200-40,93шт
|  | Винты самонарезающие, остроконечные, размер 4,8х50 мм-2607шт | шт | 2607 | 1 | 2607 | 3.83 | 9984.81
|  | ТЕХНОНИКОЛЬ Галтель 100х100х1200-40,93шт | шт | 40.93 | 1 | 40.93 | 120 | 4911.6
291 |  | Монтаж пожарных лестниц (П1-1)
291 | 215 | Монтаж пожарных лестниц | шт | 4 | 1 | 4 | 92384 | 369536 | Пожарная лестница П1-1: ГОСТ 53254-2009; h=4м; B=600мм с площадкой выхода на кровлю | 1шт=0,31т; 298 013,33р/т, 1шт=298013,33*0,31=92 384р
292 |  | Монтаж оконных проемов (ОК-1, ОК-2)
292 | 216 | Монтаж оконных фонарных остекленных покрытий из герметичных стеклопакетов в алюминиевой обвязке | м2 | 666.62 | 1 | 666.62 | 15600 | 10399272 | (428,54+238,08) Блоки оконные из алюминиевого комбинированного профиля одинарной конструкции: с двухкамерным стеклопакетом одностворчатые, неоткрываемые (ГОСТ 23166-99)/ОК-1 рамер 1240х1200 (288шт) Блоки оконные из алюминиевого комбинированного профиля одинарной конструкции: с двухкамерным стеклопакетом одностворчатые, с поворотно- откидной створкой (ГОСТ 23166-99)/ОК-2 размер 1240х1200 (160шт)
293 | 217 | Установка комплекта приборов открывания и закрывания фрамуг на окнах | компл | 160 | 1 | 160 | 12300 | 1968000 | Штоковый привод UCS MAX 230V (Серый) 300мм
294 |  | Монтаж фасонных элементов (ФИ1, ФИ6, ФИ7, ФИ11, ФИ16, ФИ17, ФИ18, ФИИ1, ФИИ2, ФИИ3, ФИИ4, ФИИ6)
294 | 218 | Монтаж фасонных элементов из листовой стали | м | 4907.24 | 1 | 4907.24 | 274.29 | 1346006.86 | Сталь листовая оцинкованная, толщина 0,5 мм
295 |  | Монтаж защитных сеток (СП-3.1, СП-3.2, СП-4.1, СП-4.2)
295 | 219 | Монтаж защитных сеток фонарей | т | 5.4118 | 1 | 5.4118 | 146666.67 | 793730.6847 | Каркасы металлические-4,185т Сетка сварная из арматурной проволоки без покрытия, диаметр проволоки 3,0 мм, размер ячейки 50х50 мм-741,71м2
296 |  | Окраска металлических конструкций
296 | 220 | Окраска металлических огрунтованных поверхностей: эмалью ПФ-115/за 2 раза | м2 | 741.71 | 1 | 741.71 | 54.33 | 40297.1043 | эмаль ПФ-115
297 |  | Устройство водосточной системы
297 | 221 | Устройство желобов: подвесных | м | 288 | 1 | 288 | 1174.9 | 338371.2 | (96*3) Желоб металлический для водосточных систем, окрашенный, диаметр 125 мм, длина 3000 мм-96шт Соединитель желоба металлический для водосточных систем, окрашенный, диаметр 125 мм-46шт Кронштейн желоба металлический для водосточных систем, окрашенный, диаметр 125 мм, длина 320 мм-656шт Заглушка желоба металлическая для водосточных систем, окрашенная, диаметр 125 мм-8шт | наша расценка за комплект
298 | 222 | Устройство металлической водосточной системы: воронок | шт | 24 | 1 | 24 | 8130 | 195120 | Воронка водосборная диаметр 125/100мм
299 | 223 | Устройство металлической водосточной системы: прямых звеньев труб | м | 96 | 1 | 96 | 898.02 | 86209.92 | 48*2 Труба металлическая для водосточных систем, окрашенная, диаметр 100 мм, длина 2000 мм-48шт Хомут для труб металлический для водосточных систем, окрашенный, диаметр 100 мм-64 шт
300 | 224 | Устройство металлической водосточной системы: колен | шт | 24 | 1 | 24 | 540 | 12960 | Колено трубы сливное 60° металлическое для водосточных систем, окрашенное, диаметр 100 мм
301 |  | Световой фонарь СФ-4
302 |  | Демонтажные работы
301 | 225 | Демонтаж стекол | м2 | 1329.44 |  | 0 |  | 0
302 | 226 | Демонтаж м/к рам фонаря | т | 5.928 |  | 0 |  | 0 | (980,2+4947,84)/1000
303 | 227 | Разборка металлических пожарных лестниц | т | 0.57201 |  | 0 |  | 0 | (88,85+483,16)/1000
304 |  | Монтажные работы
304 | 228 | Монтаж каркаса фонаря | т | 34.6553 | 1 | 34.6553 | 51666.67 | 1790522.916 | Элементы конструктивные вспомогательного назначения, с преобладанием профильного проката, собираемые из двух и более деталей, с отверстиями и без отверстий, соединяемые на сварке Шпилька стальная М8 "Сонет" длиной 1000 мм/прим Шпилька М16 длиной 260мм-1248шт, длиной 320 мм-96шт
305 | 229 | Установка анкеров в отверстия глубиной 70 мм с применением составов на цементно-эпоксидной основе, диаметр анкера: 12 мм | шт | 592 |  | 0 | 3556.67 | 2105548.64 | (208+384) Анкер-шпилька Hilti HST М12х215/120 для использования в бетоне (вес 1 шт-0,107 кг) Состав клеевой двухкомпонентный инъекционный на основе эпоксидной смолы для легкого и тяжелого бетона, температура эксплуатации от +5 °C до +40 °C, сейсмостойкость 7-9 баллов, объем 390 мл-592шт
|  | Анкер-шпилька Hilti HST М12х215/120 для использования в бетоне (вес 1 шт-0,107кг) | шт | 592 | 1 | 592 | 256.67 | 151948.64 |  | в ВОР-Резьбовая шпилька FIS A M12×120
|  | Состав клеевой двухкомпонентный инъекционный на основе эпоксидной смолы для легкого и тяжелого бетона, температура эксплуатации от +5 °C до +40 °C, сейсмостойкость 7-9 баллов, объем 390 мл-592шт | шт | 592 | 1 | 592 | 3300 | 1953600 |  | в ВОР-Инъекционный состав FIS EM для FIS A M12×120, цена дана за мл-256,67р(???)
306 | 230 | Утепление покрытий плитами: из минеральной ваты на битумной мастике в один слой | м2 | 0.49 | 1.03 | 0.5047 | 7315 | 3691.8805 | (4,9/0,1) Вата минеральная-4,9м3
307 |  | Монтаж стеновых сэндвич-панелей
307 | 231 | Монтаж сэндвич-панелей на торцы фонарей | м2 | 907.8 | 1 | 907.8 | 2471.77 | 2243872.806 | Сэндвич-панель трехслойная стеновая "Металл Профиль" с видимым креплением Z-LOCK, с наполнителем из минеральной ваты (НГ) плотностью 110кг/м3, марка МП ТСП-Z, толщина: 100 мм, тип покрытия полиэстер, толщина металлических облицовок 0,5 мм (Россия) | ??? По проекту идут уже готовыми изделиями, поэтому Красх=1
308 | 232 | Резка стального профилированного настила | м реза | 253.6 |  | 0 |  | 0 | 24+8*1,1+32+16+80+16+64*1,2
309 |  | Устройство кровельного покрытия
309 | 233 | Устройство выравнивающих стяжек: цементно-песчаных толщиной 20мм | м2 | 1790.5 | 1 | 1790.5 | 103.33 | 185012.365 | (35,81/0,02) Раствор готовый кладочный, цементный, М100
310 | 234 | Огрунтовка оснований из бетона под водоизоляционный кровельный ковер | м2 | 1798 | 1 | 1798 | 37.702 | 67788.196 | Праймер битумный Технониколь №1
311 | 235 | Устройство пароизоляции: прокладочной в один слой | м2 | 1833.33 | 1.15 | 2108.3295 | 254.7 | 536991.5237 | Технобарьер 3мм (расход 1,15)
312 | 236 | Утепление покрытий плитами на битумной мастике первый слой | м2 | 1798 | 1.03 | 1851.94 | 813.33 | 1506238.36 | (215,76/0,12) Техноруф В ЭКСТРА 120 мм-215,76 | цены на 120 мм нет, взято как 110мм
313 | 237 | Утепление покрытий плитами второй слой | м2 | 1849.2 | 1.03 | 1904.676 | 533.43 | 1016011.319 | (92,46/0,05) Техноруф В ЭКСТРА 50 мм-92,46м3 | 1,03 - указан только в нашем ВОР
314 | 238 | Устройство кровель плоских из наплавляемых материалов: первый слой | м2 | 1856 | 1.15 | 2134.4 | 228.81 | 488372.064 | Унифлекс Pro П 4мм (расход 1,15)
315 | 239 | Устройство кровель плоских из наплавляемых материалов: второй слой | м2 | 1891.84 | 1.15 | 2175.616 | 376.31 | 818706.057 | Техноэласт: Пламя-Стоп ЭКП (расход 1,15)
316 | 240 | Устройство теплоизоляции сплошной из плит ЦПС в 2 слоя | м2 | 272.6 | 1.05 | 286.23 | 1140 | 326302.2 | (545,2/2) Плиты цементно-стружечные нешлифованные, толщина 12 мм | Расход цсп,ацл,осб-3 на плоскую кровлю на 1 слой - 1.05 (+5%)
317 | 241 | Устройство примыканий | м2 | 308.5 | 1.15 | 354.775 | 655 | 232377.625 | Техноэласт: Грин ЭПП | исходя из мет.указаний | https://nav.tn.ru/knowledge-base/servisy-tekhnonikol/proektirovanie/raschetnye-koeffitsienty-materialov-tekhnonikol-dlya-ploskostnykh-elementov-/
318 | 242 | Устройство механического крепления галтели | шт | 5046 |  |  | 4.8447 | 24446.58 | Винты самонарезающие, остроконечные, размер 4,8х50 мм-5046шт ТЕХНОНИКОЛЬ Галтель 100х100х1200-42,67шт
|  | Винты самонарезающие, остроконечные, размер 4,8х50 мм-5046шт | шт | 5046 | 1 | 5046 | 3.83 | 19326.18
|  | ТЕХНОНИКОЛЬ Галтель 100х100х1200-42,67шт | шт | 42.67 | 1 | 42.67 | 120 | 5120.4
319 |  | Монтаж пожарных лестниц (П1-1)
319 | 243 | Монтаж пожарных лестниц | шт | 8 | 1 | 8 | 92384 | 739072 | Пожарная лестница П1-1: ГОСТ 53254-2009; h=3,56м; B=600мм с площадкой выхода на кровлю | 1шт=0,31т; 298 013,33р/т, 1шт=298013,33*0,31=92 384р
320 |  | Монтаж оконных проемов (ОК-1, ОК-2)
320 | 244 | Монтаж оконных фонарных остекленных покрытий из герметичных стеклопакетов в алюминиевой обвязке | м2 | 1056 | 1 | 1056 | 15600 | 16473600 | (668,4+384+1,2*1*3) Блоки оконные из алюминиевого комбинированного профиля одинарной конструкции: с двухкамерным стеклопакетом одностворчатые, неоткрываемые (ГОСТ 23166-99)/ОК-1 рамер 1000*1200 (557шт) Блоки оконные из алюминиевого комбинированного профиля одинарной конструкции: с двухкамерным стеклопакетом одностворчатые, с поворотно- откидной створкой (ГОСТ 23166-99)/ОК-2 размер 1000х1200 (320шт) Витражи для общественных, производственных и жилых зданий одинарные из алюминиевого профиля одинарной конструкции с заполнением сэндвич-панелями, неоткрываемые (вставки из сэндвич-панели 1200х1000, 3 шт) | КП ЛАРГУС
321 | 245 | Установка комплекта приборов открывания и закрывания фрамуг на окнах | компл | 320 | 1 | 320 | 12300 | 3936000 | Штоковый привод UCS MAX 230V (Серый) 300мм
322 |  | Монтаж фасонных элементов (ФИ1, ФИ6, ФИ7, ФИ11, ФИ16, ФИ17, ФИ18, ФИИ1, ФИИ2, ФИИ3, ФИИ4, ФИИ6)
322 | 246 | Монтаж фасонных элементов из листовой стали | м | 2647.8 | 1 | 2647.8 | 274.29 | 726265.062 | Сталь листовая оцинкованная, толщина 0,5 мм
323 |  | Монтаж защитных сеток (СП-11, СП-11.2, СП-12, СП-12.2)
323 | 247 | Монтаж защитных сеток фонарей | т | 9.8768 | 1 | 9.8768 | 146666.67 | 1448597.366 | Каркасы металлические-7,8016т Сетка сварная из арматурной проволоки без покрытия, диаметр проволоки 3,0 мм, размер ячейки 50х50 мм-857,5328м2
324 |  | Окраска металлических конструкций
324 | 248 | Окраска металлических огрунтованных поверхностей: эмалью ПФ-115/за 2 раза | м2 | 1420.06 | 1 | 1420.06 | 54.33 | 77151.8598 | (666,52+66,27+271,16+25,05+2,42+54,79+16,59+17,23+235,6+11,39+1,04+2,71+5,44+43,85) / 100
325 |  | Устройство водосточной системы
325 | 249 | Устройство желобов: подвесных | м | 576 | 1 | 576 | 1174.9 | 676742.4 | (192*3) Желоб металлический для водосточных систем, окрашенный, диаметр 125 мм, длина 3000 мм-192шт Соединитель желоба металлический для водосточных систем, окрашенный, диаметр 125 мм-184шт Кронштейн желоба металлический для водосточных систем, окрашенный, диаметр 125 мм, длина 320 мм-1272шт Заглушка желоба металлическая для водосточных систем, окрашенная, диаметр 125 мм-16шт | наша расценка за комплект
326 | 250 | Устройство металлической водосточной системы: воронок | шт | 24 | 1 | 24 | 8130 | 195120 | Воронка водосборная диаметр 125/100мм
327 | 251 | Устройство металлической водосточной системы: прямых звеньев труб | м | 84 | 1 | 84 | 898.02 | 75433.68 | 24*3+12*1 Труба металлическая для водосточных систем, окрашенная, диаметр 100 мм, длина 3000 мм-24шт Труба соединительная металлическая для водосточных систем, окрашенная, диаметр 100 мм, длина 1000 мм-12шт Хомут для труб металлический для водосточных систем, окрашенный, диаметр 100 мм-136 шт
328 | 251 | Устройство металлической водосточной системы: колен | шт | 24 | 1 | 24 | 540 | 12960 | Колено трубы сливное 60° металлическое для водосточных систем, окрашенное, диаметр 100 мм

## МТР_КР
№ поз.п/п | № поз.по ВОР | Наименование работ | Ед. изм. | Кол-во | норма расхода | колво с нормой расхода | цена за ед без НДС по КП без нормы расхода | сумма без НДС | Примечания (расшифровка)
Конструктивные решения
Ремонт плит покрытия (узлы 1К-4К)
Узел 1К (8992 мп)
96 | 16 | Восстановление бетонной поверхности плит покрытия толщ 50мм | м2 | 719.36 | 1 |  | 4045.7554 | 2910354.58 | Ремонтная смесь MasterEmaco S 560 FR (Emaco S170 CFR), цементная, тиксотропного типа-35,97м3 Штукатурка КНАУФ-Ротбанд-1618,56кг
|  | Ремонтная смесь MasterEmaco S 560 FR (Emaco S170 CFR), цементная, тиксотропного типа-35,97м3 | м3 | 35.97 | 1 | 35.97 | 80160.5 | 2883373.185 |  | 43,33р/кг, на 1 м³ требуется 1850 кг 43,33 × 1850 = 80 160,5р/м3
|  | Штукатурка КНАУФ-Ротбанд-1618,56кг | кг | 1618.56 | 1 | 1618.56 | 16.67 | 26981.3952
97 | 17 | Устройство антикоррозийной защиты арматуры плит покрытия | м2 | 71.936 | 1 | 71.936 | 5704 | 410322.944 | Преобразователь ржавчины MCI-2020 Ингибитор коррозии (0.08м2 на 1 м.пог. шва, расход 3.68л на 1м2)-195,95кг | 1550р/лг, на 1 м2 требуется 3,68 л 1550 × 3,68 = 5 704р/м2
Узел 2К (64,14 мп)
98 | 18 | Восстановление бетонной поверхности плит покрытия толщ 50мм | м2 | 1.28 | 1 |  | 3847.7759 | 4925.1531 | Ремонтная смесь MasterEmaco S 560 FR (Emaco S170 CFR), цементная, тиксотропного типа-0,06 м3 Штукатурка КНАУФ-Ротбанд-6,93кг
|  | Ремонтная смесь MasterEmaco S 560 FR (Emaco S170 CFR), цементная, тиксотропного типа-0,06 м3 | м3 | 0.06 | 1 | 0.06 | 80160.5 | 4809.63 |  | 43,33р/кг, на 1 м³ требуется 1850 кг 43,33 × 1850 = 80 160,5р/м3
|  | Штукатурка КНАУФ-Ротбанд-6,93кг | кг | 6.93 | 1 | 6.93 | 16.67 | 115.5231
99 | 19 | Устройство антикоррозийной защиты арматуры плит покрытия | м2 | 0.128 | 1 | 0.128 | 5704 | 730.112 | Преобразователь ржавчины MCI-2020 Ингибитор коррозии (0.08м2 на 1 м.пог. шва, расход 3.68л на 1м2)-0,33кг
Узел 3К (37 шт)
100 | 20 | Отбивка бетона вокруг отверстий в полках плит | м3 | 0.185 |  |  |  | 0
101 | 21 | Усиление полок плит | м3 | 0.37 |  |  | 84960.5 | 31435.385 | Оцинкованная сетка 50х50х4-11,84кг Ремонтная смесь MasterEmaco S 560 FR (Emaco S170 CFR), цементная, тиксотропного типа-0,37м3
|  | Оцинкованная сетка 50х50х4-11,84кг | кг | 11.84 | 1 | 11.84 | 150 | 1776
|  | Ремонтная смесь MasterEmaco S 560 FR (Emaco S170 CFR), цементная, тиксотропного типа-0,37м3 | м3 | 0.37 | 1 | 0.37 | 80160.5 | 29659.385 |  | 43,33р/кг, на 1 м³ требуется 1850 кг 43,33 × 1850 = 80 160,5р/м3
102 | 22 | Выравнивание поверхности полок плит | м2 | 11.84 | 1 | 11.84 | 16.67 | 197.3728 | Штукатурка КНАУФ-Ротбанд-10,66кг
Узел 4К (319,2 м2)
103 | 23 | Восстановление бетонной поверхности перекрытий толщ 15мм | м2 | 319.2 |  |  | 816.1057 | 260500.9526 | Ремонтная смесь MasterEmaco S 560 FR (Emaco S170 CFR), цементная, тиксотропного типа-3,19м3 Штукатурка КНАУФ-Ротбанд-287,28кг
|  | Ремонтная смесь MasterEmaco S 560 FR (Emaco S170 CFR), цементная, тиксотропного типа-3,19м3 | м3 | 3.19 | 1 | 3.19 | 80160.5 | 255711.995 |  | 43,33р/кг, на 1 м³ требуется 1850 кг 43,33 × 1850 = 80 160,5р/м3
|  | Штукатурка КНАУФ-Ротбанд-287,28кг | кг | 287.28 | 1 | 287.28 | 16.67 | 4788.9576
Усиление ж/б ферм (ФС-1.1,ФС-1.2, ФС-1.2*, ФС-2.1, ФС-3.1, ФС-2.2, ФС-3.2), фонарей (ФФ-1.1, ФФ-1.2)
Усиление ж/б ферм, фонарей
104 | 24 | Усиление существующих железобетонных ферм, фонарей, включая привару усиливающего элемента между опорными хомутами и центальным домкратным хомутом и повторной приваркой после оттяжки. | т металлоконструкций | 113.6 |  |  | 54000.4682 | 6134453.194 | Элементы конструктивные вспомогательного назначения, с преобладанием профильного проката, собираемые из двух и более деталей, с отверстиями и без отверстий, соединяемые на сварке-113,586т; Болты строительные анкерные с гайками, размер 10,0х40 мм-164,01кг | 95 427,50р/т по сборника ССЦ, как элементы конструкт.
|  | Элементы конструктивные вспомогательного назначения, с преобладанием профильного проката, собираемые из двух и более деталей, с отверстиями и без отверстий, соединяемые на сварке-113,586т; | т | 113.586 | 1 | 113.586 | 53487.31 | 6075409.594 |  | нет ст-ти мат
|  | Болты строительные анкерные с гайками, размер 10,0х40 мм-164,01кг | кг | 164.01 | 1 | 164.01 | 360 | 59043.6
105 | 25 | Оттягивание балок с помощью гидравлического домкрата | шт | 612 | 1 |  |  | 0
106 | 26 | Укладка выравнивающего раствора на поверхность фермы (Стармекс РМ5) | м3 | 5.1 | 1 |  | 212600 | 1084260 | Смеси сухие строительные ремонтные безусадочные быстротвердеющие, содержащие полимерную и гибкую хром-никелевую фибру тиксотропного типа (Стармекс РМ5) | нет ст-ти мат ( на приготовление 5,1 м3 готовой смеси Стармекс РМ5 потребуется 471 мешок по 25 кг. с запасоа 5%)
Огнезащитное покрытие металлоконструкций усиления ферм, фонарей
107 | 27 | Очистка поверхности щетками (сущ. конструкции) | м2 | 412.1 |  |  |  | 0
108 | 28 | Обеспыливание поверхности (сущ. конструкции) | м2 | 412.1 |  |  |  | 0
109 | 29 | Обезжиривание поверхностей м/к плит покрытия (сущ. конструкции) | м2 | 412.1 | 1 | 412.1 | 24.4 | 10055.24 |  | 162,5р/кг, на 1 м2 требуется 0,15 кг 162,5 × 0,15 = 24,4р/м2
110 | 30 | Огрунтовка металлических поверхностей за один раз: грунтовкой ГФ-021 (сущ. конструкции) | м2 | 412.1 | 1 | 412.1 | 17.9 | 7376.59 | грунтовка ГФ-021 | 179р/кг, на 1 м2 требуется 0,1 кг 179 × 0,1 = 17,9р/м2
111 | 31 | Огрунтовка металлических поверхностей за один раз: грунтовкой ГФ-021 (новые конструкции) | м2 | 4105.9 | 1 | 4105.9 | 17.9 | 73495.61 | грунтовка ГФ-021 | 633,33р/кг, на 1 м2 требуется 1,5 кг 633,3*1,5 = 950р/м2
112 | 32 | Огнезащитное покрытие металлоконструкций краской по подготовленной поверхности,: толщина покрытия 0,6мм | м2 | 4518 | 1 | 4518 | 950 | 4292100 | Огнезащитная краска "Термобарьер"-3732кг
Усиление ж/б плит перекрытия (узлы 1Р-4.1Р)
Усиление плит перекрытия
113 | 33 | Усиление существующих железобетонных ребристых плит покрытия | т металлоконструкций | 55.455 | 1 |  | 53487.31 | 2966138.776 | 55,077+57,056/1000+321,41/1000 Элементы конструктивные вспомогательного назначения, с преобладанием профильного проката, собираемые из двух и более деталей, с отверстиями и без отверстий, соединяемые на сварке
Огнезащитное покрытие металлоконструкций (узлы 1Р-4Р, узлы 1П, 1Па, 2П, 4П)
114 | 34 | Очистка поверхности щетками (сущ. конструкции) | м2 | 37.504 | 1 |  |  | 0
115 | 35 | Обеспыливание поверхности (сущ. конструкции) | м2 | 37.504 | 1 |  |  | 0
116 | 36 | Обезжиривание поверхностей м/к плит покрытия (сущ. конструкции) | м2 | 37.504 | 1 | 37.504 | 24.4 | 915.0976
117 | 37 | Огрунтовка металлических поверхностей за один раз: грунтовкой ГФ-021 (сущ. конструкции) | м2 | 37.504 | 1 | 37.504 | 17.9 | 671.3216 | грунтовка ГФ-021
118 | 38 | Огрунтовка металлических поверхностей за один раз: грунтовкой ГФ-021 (новые конструкции) | м2 | 2250.496 | 1 | 2250.496 | 17.9 | 40283.8784 | грунтовка ГФ-021
119 | 39 | Огнезащитное покрытие металлоконструкций краской по подготовленной поверхности,: толщина покрытия 0,6мм | м2 | 2288 | 1 | 2288 | 950 | 2173600 | Огнезащитная краска "Термобарьер"-2060кг
Усиление стальных ферм (ФС-4.1 (17 шт), ФС-4.2 (2 шт), ФФ-4.1 (8 шт), РС-1.1 (24 шт))
Усиление стальных ферм
120 | 40 | Усиление стальных ферм и связей | т усиления | 4.488 | 1 | 4.488 | 53487.31 | 240051.0473 | 4,43+57,829/1000 Элементы конструктивные вспомогательного назначения, с преобладанием профильного проката, собираемые из двух и более деталей, с отверстиями и без отверстий, соединяемые на сварке
Огнезащитное покрытие металлоконструкций
121 | 41 | Очистка поверхности щетками (сущ. конструкции) | м2 | 17.846 | 1 |  |  | 0
122 | 42 | Обеспыливание поверхности (сущ. конструкции) | м2 | 17.846 | 1 |  |  | 0
123 | 43 | Обезжиривание поверхностей м/к плит покрытия (сущ. конструкции) | м2 | 17.846 | 1 | 17.846 | 24.4 | 435.4424
124 | 44 | Огрунтовка металлических поверхностей за один раз: грунтовкой ГФ-021 (сущ. конструкции) | м2 | 17.846 | 1 | 17.846 | 17.9 | 319.4434 | грунтовка ГФ-021
125 | 45 | Огрунтовка металлических поверхностей за один раз: грунтовкой ГФ-021 (новые конструкции) | м2 | 193.154 | 1 | 193.154 | 17.9 | 3457.4566 | грунтовка ГФ-021
126 | 46 | Огнезащитное покрытие металлоконструкций краской по подготовленной поверхности,: толщина покрытия 0,6мм | м2 | 211 | 1 | 211 | 950 | 200450 | Огнезащитная краска "Термобарьер"-212кг
Устройство/замена горизонтальных связей (РС-2.1 (3 шт), КЖ-2.1 (6 шт))
Демонтаж связей
127 | 47 | Демонтаж стальных элементов связей | т | 0.02665 | 1 |  |  | 0
128 | 48 | Демонтаж железобетонных элементов (масса одного элемента 0.376 т) | шт | 6 | 1 |  |  | 0
Устройство связей
129 | 49 | Устройство горизонтальных связей | т усиления | 0.597 | 1 | 0.597 | 53487.31 | 31931.9241 | Элементы конструктивные вспомогательного назначения, с преобладанием профильного проката, собираемые из двух и более деталей, с отверстиями и без отверстий, соединяемые на сварке
Огнезащитное покрытие металлоконструкций
130 | 50 | Огрунтовка металлических поверхностей за один раз: грунтовкой ГФ-021 (новые конструкции) | м2 | 27.44 | 1 | 27.44 | 17.9 | 491.176 | грунтовка ГФ-021
131 | 51 | Огнезащитное покрытие металлоконструкций краской по подготовленной поверхности,: толщина покрытия 0,6мм | м2 | 27.44 | 1 | 27.44 | 950 | 26068 | Огнезащитная краска "Термобарьер"-26кг
Замена плит покрытия (узел 5Р (22 шт), поз.1У, 1Уа (44 шт))
Демонтаж сборных плит покрытия
132 | 52 | Резка плит перекрытий на меньшие сегменты для демонтажа глубиной 30мм | м реза | 560 | 1 |  |  | 0
133 | 53 | Демонтаж ребристых плит покрытия с демонтажом цементного раствора из плиточных швов (выбивка блоков плит) | м3 | 18 | 1 |  |  | 0 | 12,42+5,62
Устройство монолитных участков плит покрытия
134 | 54 | Монтаж конструкций усиления плит покрытия | т | 12.92 | 1 |  | 60368.8363 | 779965.3652 | 12737,16+183,04 Элементы конструктивные вспомогательного назначения, с преобладанием профильного проката, собираемые из двух и более деталей, с отверстиями и без отверстий, соединяемые на сварке Профлист Н57-750-0.8-83,64м2
|  | Элементы конструктивные вспомогательного назначения, с преобладанием профильного проката, собираемые из двух и более деталей, с отверстиями и без отверстий, соединяемые на сварке | т | 12.92 | 1 | 12.92 | 53487.31 | 691056.0452
|  | Профлист Н57-750-0.8-83,64м2 | м2 | 83.64 | 1 | 83.64 | 1063 | 88909.32 |  | 166,67р/кг, на 1 м2 требуется 6,38 кг 166,67 × 6,38 = 1 063р/м2
135 | 55 | Устройство монолитных железобетонных участков покрытия | м3 | 11.15 |  |  | 9540.4981 | 106376.5534 | Смеси бетонные тяжелого бетона (БСТ), класс B25 (М350) Сталь арматурная рифленая свариваемая, класс А500С, диаметр 8 мм-820,42кг Сталь арматурная, горячекатаная, гладкая, класс А-I, диаметр 6 мм-121,9кг
|  | Смеси бетонные тяжелого бетона (БСТ), класс B25 (М350) | м3 | 11.15 | 1.02 | 11.373 | 6000 | 68238
|  | Сталь арматурная рифленая свариваемая, класс А500С, диаметр 8 мм-820,42кг | кг | 820.42 | 1 | 820.42 | 40.42 | 33161.3764
|  | Сталь арматурная, горячекатаная, гладкая, класс А-I, диаметр 6 мм-121,9кг | кг | 121.9 | 1 | 121.9 | 40.83 | 4977.177
Огнезащитное покрытие металлоконструкций
136 | 56 | Огрунтовка металлических поверхностей за один раз: грунтовкой ГФ-021 (новые конструкции) | м2 | 353 | 1 | 353 | 17.9 | 6318.7 | грунтовка ГФ-021
137 | 57 | Огнезащитное покрытие металлоконструкций краской по подготовленной поверхности,: толщина покрытия 0,6мм | м2 | 353 | 1 | 353 | 950 | 335350 | Огнезащитная краска "Термобарьер"-262кг
Устройство межплиточных швов
138 | 58 | Заполнение межплиточных швов ремонтной смесью с выравниванием поверхности | м | 263.12 |  |  | 1460.0417 | 384166.1678 | Ремонтная смесь MasterEmaco S 560 FR (Emaco S170 CFR), цементная, тиксотропного типа-4,79м3; Штукатурка КНАУФ-Ротбанд-11,84кг
|  | Ремонтная смесь MasterEmaco S 560 FR (Emaco S170 CFR), цементная, тиксотропного типа-4,79м3; | м3 | 4.79 | 1 | 4.79 | 80160.5 | 383968.795
|  | Штукатурка КНАУФ-Ротбанд-11,84кг | кг | 11.84 | 1 | 11.84 | 16.67 | 197.3728

## КЖ
№ поз.п/п | № поз.по ВОР | Наименование работ | Ед. изм. | Кол-во | норма расхода | колво с нормой расхода | цена за ед без НДС по КП без нормы расхода | сумма без НДС | прим
657 |  | Раздел 2. Монтажные работы
658 |  | Монтаж коммуникационного лотка
657 | 54 | Уплотнение основания грунта вибротрамбовками послойно в 1 слой с коэффициентом уплотнения 0,98 | м2 | 1050.4 |  |  |  |  | 0,6*1750,6
658 | 55 | Укладка и уплотнение песка с коэффициентом уплотнения 0,98 (ГОСТ 8736-93) | м3 | 52.5 |  |  | 1 400,00 |  | 0,03*1750,6
659 | 56 | Укладка и уплотнение щебня М400 с коэффициентом уплотнения 0,98 (ГОСТ 8267-93) | м3 | 105 |  |  | 4 600,00 |  | 0,6*0,1*1750,6 | (0,35+0,35+0,3)*1750,6*3
660 | 57 | Монтаж коммуникационного лотка бетонного ЛКБ Optima 300H350 | м3 | 253.66 | 1 | 253.66 | 59306.1 | 15043585.33 | 1750,6 мп
661 | 58 | Обмазочная гидроизоляция лотка бетонного ЛКБ Optima 300H350 мастикой Технониколь № 24 МГТН в 3 слоя, расход 1,0кг/м2 на каждый слой | м2 | 719.5 | 1.05 | 755.475 | 640 | 483504 | Мастика гидроизоляционная Технониколь №24 МГТН в 3 слоя, расход 1,0кг/м2 на каждый слой (0,411*3*1*1750,6)=2158,49 (0,35+0,35+0,3)*1750,6*3=3151,2 (0,35+0,35+0,3)*1750,6*3=5251,8кг | Почему в 3 слоя? Размеры по спецификации 0,41×0,414 относятся к габаритам строительного проёма. Гидроизоляция выполняется по наружной поверхности бетонного лотка ЛКБ Optima 300H350, расчёт которой ведётся по его фактическим геометрическим размерам. Получается,что и в спецификации так же идет ошибка. По узлу “с трёх наружных сторон лотка” площадь наружной поверхности на 1 п.м. должна быть примерно: 0,30 (дно) + 0,35 + 0,35 = 1,00 м²/п.м. Тогда для полной длины было бы ~1750,6 м² (а не 719,5). Вывод: 719,5 м² верно только если гидроизоляция считается не по 3 наружным сторонам лотка, а по одной полосе/поверхности высотой 0,41 м (или если так прямо задано в ведомости/узле). Если по проекту действительно “3 наружные стороны” — 719,5 м² занижено.
662 | 59 | Укладка крышки стальной Aguastok КС Optima 300 С250 | кг | 52518 | 1.02 | 53568.36 | 445.02 | 23838991.57 | 1750,6*2*15,0 | В разделе КЖ изображена крышка стальная Aguastok КС Optima 300 С250 (такую крышку компания Аквасток не выпускает. Междк тем в ражделе 107-24/М10-ЭМ при монтаже шкафов изображена крышка чугунная Aguastok КЧ Optima 300Е600 что значительно увеличивает стоимость!! Надо разобраться какая точно должна быть крышка!
|  | Вспененный полиэтилен, толщина 8–10 мм, заполнение деформационного шва по двум сторонам лотка, h = 410 мм | м3 | 14.36 | 1.03 | 14.7908 | 12930 | 191245.044 | V₁ = 2стороны × 0,41 высота × 0,010толщина пленки max = 0,00820 м³/м.п. 1750,6 × 0,00820 = 14,36 м³ | добавила,видимо, пропустили
663 |  | Монтаж пола
663 | 60 | Уплотнение основания грунта вибротрамбовками послойно в 1 слой с коэффициентом уплотнения 0,98 | м2 | 15201 | [5 empty] | 18301 по спецификации
664 | 61 | Укладка песка толщиной 100мм (ГОСТ 8736-93) с уплотнением вибротрамбовкой, коэффициент уплотнения - 0,98 | м3 | 1520.1 |  |  | 1 400,00 |  |  | 18301,1 по спецификации
665 | 62 | Устройство подбетонки из бетона В7,5 толщиной 50мм | м3 | 760.05 |  |  | 5 600,00 |  |  | 18301*0,05=915,05
666 | 63 | Обмазочная гидроизоляция подбетонки мастикой гидроизоляционной Технониколь №24 МГТН в 3 слоя, расход 1,0кг/м2 на каждый слой | м2 | 15201 |  |  | 640 |  | Мастика гидроизоляционная Технониколь №24 МГТН в 3 слоя, расход 1,0кг/м2 на каждый слой | 15201*3=45603кг
667 | 64 | Армирование подстилающих слоев бетонных | кг | 190619 |  |  |  |  | Материал в т.ч.: Пруток 1Ф-НД-10- А500С по ГОСТ 34028-2016 (187878кг); Пруток 1Ф-НД-8- А500С по ГОСТ 34028-2016 (2,741кг)
|  | Пруток 1Ф-НД-10- А500С по ГОСТ 34028-2016 | кг | 187878 | 1.03 | 193514.34 | 40.2 | 7779276.468
|  | Пруток 1Ф-НД-8- А500С по ГОСТ 34028-2016 | кг | 2741 | 1.03 | 2823.23 | 40.2 | 113493.846
668 | 65 | Устройство подстилающих слоев: бетонных кл. В25 толщиной 300мм с устройством деформационных швов | м3 | 4560.3 | 1 | 4560.3 | 6417 | 29263445.1 | в т.ч. : •материал для деформационных швов: Пенополистирол экструдированный ТЕХНОНИКОЛЬ XPS 30-200 Стандарт; грунтовка MasterSeaI Р117; герметик MasterSeaI CR171. •материал для температурно-усадочнного шва: Шпаклевка композитная на основе портландцементе М400); Шнур пенополиэтиленовый теплоизоляционный прокладочный, сечение круглое сплошное, диаметр 6 мм; Герметик-клей полиуретановый
|  | Пенополистирол экструдированный ТЕХНОНИКОЛЬ XPS 30-200 Стандарт (вставка в деформационный шов, t=20 мм, h=300 мм) | м³ | 1.26 | 1.02 | 1.2852 | 7840 | 10075.968 |  | 6515.3
|  | Грунтовка MasterSeal P117 | л | 3.7 | 1.05 | 3.885 | 1101 | 4277.385 | Замена QTP® 1000 Эпоксидная грунтовка
|  | Герметик MasterSeal CR171 | л | 87.2 | 1.05 | 91.56 | 2507 | 229540.92 | Замена QTP® 4571 Высокоэластичный термостойкий полимерный состав (комплект 21,8кг
|  | Шпаклёвка композитная на основе портландцемента М400 | м³ | 18 | 1.05 | 18.9 | 4231 | 79965.9 | Для приготовления 18 м3 нужно 6800 кг. сухой смеси М400
|  | Шнур пенополиэтиленовый теплоизоляционный прокладочный, Ø6 мм (температурно-усадочные швы) | п.м. | 4009.2 | 1.03 | 4129.476 | 2.5 | 10323.69
|  | Герметик-клей полиуретановый | л | 120.3 | 1.05 | 126.315 | 902.5 | 113999.2875
669 | 66 | Укладка топпинга серого цвета, расход=4,0кг/м2 | м2 | 15201 |  |  | 302.9218 | 4604714.772 | Материал в т.ч.: MONOPOL Top 200 корунд топпинг серый (расход 4кг/м2); MONOPOL Master Sealer 2 SR171 пропитка для бетона (расход 360мл/м2); Герметик полиуретановый
|  | MONOPOL Top 200 корунд топпинг серый (расход 4 кг/м²) | кг | 60804 | 1.05 | 63844.2 | 38.5 | 2458001.7 | 450 Sikafloor SynTop-450 (MasterTop 450) Natural 30 кг
|  | MONOPOL Master Sealer 2 SR171 пропитка для бетона (расход 360 мл/м²) | л | 5472.4 | 1.05 | 5746.02 | 373.6 | 2146713.072 | Средство для последующего ухода за бетоном Sikafloor® CC 721 (MasterTop C721) (бочка 170 кг) Продается в КГ.
|  | Герметик полиуретановый | — | нужна норма расхода / длина и сечение швов | 1.05 | #VALUE! | 631.6 | #VALUE! | 718 Герметик полиуретановый Sikaflex-718 Concrete Joint (цена указана за ШТ. (серый) (0,6 л)
670 |  | Монтаж фундамента под электропеч ПШО6.20/8И1-К |  |  |  | 0
669 | 67 | Уплотнение основания грунта вибротрамбовками послойно в 1 слой с коэффициентом уплотнения 0,98 | м2 | 11.9 |  |  |  |  | 3,4*3,5
670 | 68 | Укладка щебня М400 (ГОСТ 8267-93) с уплотнением послойно, общая толщина 100мм | м3 | 1.19 |  |  | 4 600,00 |  | 3,4*3,5*0,1
671 | 69 | Устройство подбетонки из бетона кл. В7,5 толщиной 100мм | м3 | 1.19 |  |  | 5 600,00 |  | 3,4*3,5*0,1
672 | 70 | Обмазочная гидроизоляция подбетонки мастикой гидроизоляционной Технониколь №24 МГТН в 3 слоя, расход 1,0кг/м2 на каждый слой | м2 | 11.9 |  |  | 640 |  | Мастика гидроизоляционная Технониколь №24 МГТН в 3 слоя, расход 1,0кг/м2 на каждый слой
673 | 71 | Устройство железобетонных фундаментов из бетона кл. В25 | м3 | 10.3 |  |  | 10 720,35 | 45655.0127 | Материал в т.ч.: Пруток 1Ф-НД-8- А240С по ГОСТ 34028-2016 (91,8кг); Пруток 1Ф-НД-6- А240С по ГОСТ 34028-2016 (2,7кг); Пруток 1Ф-НД-12- А500С по ГОСТ 34028-2016 (955,56 кг); Уголок равнополочный 50х50х5 по ГОСТ 8509-93 (50,06кг)
|  | Пруток 1Ф-НД-8- А240С по ГОСТ 34028-2016 | кг | 91.8 | 1.03 | 94.554 | 40.2 | 3801.0708
|  | Пруток 1Ф-НД-6- А240С по ГОСТ 34028-2016 | кг | 2.7 | 1.03 | 2.781 | 40.2 | 111.7962
|  | Пруток 1Ф-НД-12- А500С по ГОСТ 34028-2016 | кг | 955.56 | 1.03 | 984.2268 | 40.2 | 39565.9174
|  | Уголок равнополочный 50х50х5 по ГОСТ 8509-93 | кг | 50.06 | 1.02 | 51.0612 | 42.62 | 2176.2283
674 | 72 | Устройство крышки канала из стали рифленой толщиной 5мм по ГОСТ 8568- 57* | кг | 8.75 | 1.02 | 8.925 | 55.02 | 491.0535
675 | 73 | Устройство изоляционного шва вокруг фундамента из вспененного полиэтилена толщ. 8-10мм, h=2142мм | п.м. | 13.8 | 1.03 | 14.214 | 106 | 1506.684 | (3,4+3,5)*2*2,142 Лист из вспененного полиэтилена, толщина 8 мм (29 кг)
676 |  | Монтаж 4-х фундаментов под станок ОЦ Рита SMX3100ST
677 | 74 | Уплотнение основания грунта вибротрамбовками послойно в 1 слой с коэффициентом уплотнения 0,98 | м2 | 49.64 |  |  |  |  | 2,5*4,962*4
678 | 75 | Укладка щебня М400 (ГОСТ 8267-93) с уплотнением послойно каждые 100мм, общая толщина 200мм | м3 | 10 |  |  | 4 600,00 |  | 4,962*2,5*4*0,2
679 | 76 | Устройство подбетонки из бетона кл. В7,5 толщиной 50мм | м3 | 2.48 |  |  | 5 600,00 |  | 4,962*2,5*0,05*4
680 | 77 | Обмазочная гидроизоляция подбетонки мастикой гидроизоляционной Технониколь №24 МГТН в 3 слоя, расход 1,0кг/м2 на каждый слой | м2 | 49.64 |  |  | 640 |  | Мастика гидроизоляционная Технониколь №24 МГТН в 3 слоя, расход 1,0кг/м2 на каждый слой
681 | 78 | Устройство железобетонных фундаментов из бетона кл. В25 | м3 | 30 |  |  | 9 449,58 |  | Материал в т.ч.: Бетон кл. В25; Пруток 1Ф-НД-16- А500С по ГОСТ 34028-2016 (2263,12кг)
|  | Пруток 1Ф-НД-16- А500С по ГОСТ 34028-2016 | кг | 2263.12 | 1.03 | 2331.0136 | 40.2 | 93706.7467
682 | 79 | Монтаж противовибрационного слоя- ВИБРОФАМ SD10(12,5)- полиуретановый эластомер | м2 | 36 |  |  | 9 580,00
683 |  | Монтаж 5-ти приямков для слива воды
683 | 80 | Уплотнение основания грунта вибротрамбовками послойно в 1 слой с коэффициентом уплотнения 0,98 | м2 | 4.05 |  |  |  |  | 0,9*0,9*5
684 | 81 | Устройство железобетонных фундаментов из бетона кл. В25 | м3 | 3 |  |  | 9 053,69 |  | Материал в т.ч.: Бетон кл. В25; Уголок равнополочный 50х50х5 по ГОСТ 8509-93 (45,3кг); Пруток 1Ф-НД-6- А240С по ГОСТ 34028-2016 (2,7кг); Гильза Ф 159х4,5 по ГОСТ 10704-91 (1м); Пруток 1Ф-НД-12- А500С по ГОСТ 34028-2016 (106,85кг)
|  | Уголок равнополочный 50х50х5 по ГОСТ 8509-93 | кг | 45.3 | 1.02 | 46.206 |  | 0
|  | Пруток 1Ф-НД-6-А240С по ГОСТ 34028-2016 | кг | 2.7 | 1.03 | 2.781 | 40.2 | 111.7962
|  | Гильза Ф 159х4,5 по ГОСТ 10704-91 | м | 1 | 1.02 | 1.02 |  | 0
|  | Пруток 1Ф-НД-12- А500С по ГОСТ 34028-2016 | кг | 106.85 | 1.03 | 110.0555 | 40.2 | 4424.2311
685 | 82 | Устройство изоляционного шва вокруг фундамента из вспененного полиэтилена толщ. 8-10мм, h=1000мм | п.м | 18 | 1.03 | 18.54 | 106 | 1965.24 | 0,9*4*1*5 18*1=18м2
| 83 | Монтаж изолирующего шва (вдоль стен, колонн, коммуникационных лотков, фундаментов под оборудование в составе силовой плиты)
686 | 84 | Монтаж изолирующего шва (вдоль стен, колонн, коммуникационных лотков, фундаментов под оборудование в составе силовой плиты) | п.м. | 3641.8 |  |  | 17.8 |  | 1092,5 м2 Лист из вспененного полиэтилена, толщина 8 мм, h=300мм
|  | Лист из вспененного полиэтилена, толщина 8 мм, h=300мм | м2 | 1092.5 | 1.03 | 1125.275 |  | 0

## МТР_ЭМ+76+77
№ поз.п/п | № поз.по ВОР | Наименование работ | Ед. изм. | Кол-во | норма расхода | колво с нормой расхода | цена за ед без НДС по КП без нормы расхода | сумма без НДС | прим
336 |  | Распределение электроэнергии шинопроводом 0,4 кВ
335 |  | Демонтажные работы:
336 | 1 | Демонтаж существующих конструкций для крепления шинопровода | тн | 12.603 |  |  |  |  | в лом без резки
337 | 2 | Демонтаж существующего шинопровода открытого типа сечением 118*237 мм | м | 1485.73 |  |  |  |  | в лом без резки, вес 1485,728*19кг/м=28 228,832 кг
337 |  | Монтаж шинопровода ООО "Макинтех" или аналогов:
338 | 3 | Монтаж шинопровода ШМ-1/1 КХА 2000А 4W (3P+N+PE (корпус))_IP55 | м | 171.98 |  |  | 202779.5852 | 34874033.06 | KXA 20504-B-X-2000 A-КРЕПЕЖНЫЙ-НЕСТАНДАРТНОГО РАЗМЕРА-4W- 2,35 м KXA 20504-B-BO-2000 A-КРЕПЕЖНЫЙ-БЛОК ПИТАНИЯ С СЕРЕДИНЫ-4W- 1 шт KXA 20504-B-X-2000 A-КРЕПЕЖНЫЙ-НЕСТАНДАРТНОГО РАЗМЕРА-4W- 1,95 м KXA 20504-P-STD-2000 A-ВСТАВНОЙ-СТАНДАРТНОГО РАЗМЕРА-4W- 150 м KXA 20504-B-X-2000 A-КРЕПЕЖНЫЙ-НЕСТАНДАРТНОГО РАЗМЕРА-4W - 1,5 м KXA 20504-B-YDT-2000 A-КРЕПЕЖНЫЙ-КОМПЕНСАЦИОННАЯ ГОРИЗОНТАЛЬНАЯ-4W -1 шт KXA 20504-B-X-2000 A-КРЕПЕЖНЫЙ-НЕСТАНДАРТНОГО РАЗМЕРА-4W -1,5 м KXA 20504-B-YDT-2000 A-КРЕПЕЖНЫЙ-КОМПЕНСАЦИОННАЯ ГОРИЗОНТАЛЬНАЯ-4W- 1 шт KXA 20504-B-U-2000 A-КРЕПЕЖНЫЙ-УГЛОВАЯ ВВЕРХ-4W- 1шт KXA 20504-B-X-2000 A-КРЕПЕЖНЫЙ-НЕСТАНДАРТНОГО РАЗМЕРА-4W- 1,5м KXA 20504-B-D-2000 A-КРЕПЕЖНЫЙ-УГЛОВАЯ ВНИЗ-4W- 1 шт KXA 20504-B-STD-2000 A-КРЕПЕЖНЫЙ-СТАНДАРТНОГО РАЗМЕРА-4W- 3 м KXA 20504-B-STD-2000 A-КРЕПЕЖНЫЙ-СТАНДАРТНОГО РАЗМЕРА-4W- 3м KXA 20504-B-D-2000 A-КРЕПЕЖНЫЙ-УГЛОВАЯ ВНИЗ-4W- 1шт KXA 20504-B-X-2000 A-КРЕПЕЖНЫЙ-НЕСТАНДАРТНОГО РАЗМЕРА-4W- 1,4 м KXA 20504-B-U-2000 A-КРЕПЕЖНЫЙ-УГЛОВАЯ ВВЕРХ-4W- 1 шт KXA 20504-B-X-2000 A-КРЕПЕЖНЫЙ-НЕСТАНДАРТНОГО РАЗМЕРА-4W-2 м KXA 20504-B-X-2000 A-КРЕПЕЖНЫЙ-НЕСТАНДАРТНОГО РАЗМЕРА-4W -1,5 м KXA 20504-B-YDT-2000 A-КРЕПЕЖНЫЙ-КОМПЕНС.ГОРИЗОНТАЛЬНАЯ-4W- 1 шт KXA 20504-B-FDM-2000 A-КРЕПЕЖНЫЙ-СЕКЦИЯ ФАЗА ИЗМЕНЕНИЕ-4W- 1 шт KXA 20504-B-X-2000 A-КРЕПЕЖНЫЙ-НЕСТАНДАРТНОГО РАЗМЕРА-4W- 2,28м KXP 6351-630 A-ВСТАВНОЙ-ОТВЕТВИТЕЛЬНАЯ КОРОБКА-ПУСТО-3P-ПОДХОДИТ ДЛЯ АВТ- 10 шт.
|  | ШМ-1/1 КХА | компл | 1 | 1 | 1 | 34874033.06 | 34874033.06
339 | 4 | Монтаж рубильника с моторным приводом 0ТМ2000Е3М230С | шт | 1 |  |  | 0 | 0 | 1SCA115372R1001, АВВ, контакта доп.OA1G10 для ОТ16..125F, FT, OT200...2500E
|  | рубильник с моторным приводом 0ТМ2000Е3М230С | шт | 1 | 1 | 1 | 0 | 0
|  | доп контакт АВВ, 1SCA022353R4970 | шт | 1 | 1 | 1 | 0 | 0
340 | 5 | Монтаж выключателя автоматического в KXP 6351-630 A-ВСТАВНОЙ-ОТВЕТВИТЕЛЬНАЯ КОРОБКА | шт | 10 |  |  | 0 | 0 | Автоматический выключатель А3792К-630А-1140АС-2500А-УХЛЗ, G630K-0610.
|  | Автомат А3792К-630А-1140АС-2500А-УХЛЗ | шт | 10 | 1 | 10 | 0 | 0
|  | Отв. коробка G630K-0610 | шт | 10 | 1 | 10 | 0 | 0
341 | 6 | Монтаж шинопровода ШМ-1/2 КХА 2000А 4W (3P+N+PE (корпус))_IP55 | м | 167.98 |  |  | 22625.5571 | 3800641.08 | KXA 20504-B-X-2000 A-КРЕПЕЖНЫЙ-НЕСТАНДАРТ. РАЗМЕРА-4W -1,66 м KXA 20504-P-STD-2000 A-ВСТАВНОЙ-СТАНДАРТНОГО РАЗМЕРА-4W- 159 м KXA 20504-B-BO-2000 A-КРЕПЕЖНЫЙ-БЛОК ПИТ. С СЕРЕДИНЫ-4W-1 шт KXA 20504-B-X-2000 A-КРЕПЕЖНЫЙ-НЕСТАНДАРТНОГО РАЗМЕРА-4W- 1,5 м KXA 20504-B-YDT-2000 A-КРЕПЕЖНЫЙ-КОМПЕНС. ГОРИЗОНТАЛЬНАЯ-4W- 1 шт KXA 20504-B-X-2000 A-КРЕПЕЖНЫЙ-НЕСТАНДАРТНОГО РАЗМЕРА-4W- 1,5 м KXA 20504-B-YDT-2000 A-КРЕПЕЖНЫЙ-КОМПЕНС.ГОРИЗОНТАЛЬНАЯ-4W - 1шт KXA 20504-B-BO-2000 A-КРЕПЕЖНЫЙ-БЛОК ПИТАНИЯ С СЕРЕДИНЫ-4W- 1 шт KXA 20504-B-X-2000 A-КРЕПЕЖНЫЙ-НЕСТАНДАРТ. РАЗМЕРА-4W- 2,45 м KXA 20504-B-X-2000 A-КРЕПЕЖНЫЙ-НЕСТАНДАРТНОГО РАЗМЕРА-4W- 1,87 м KXP 6351-630 A-ВСТАВНОЙ-ОТВЕТВИТЕЛЬНАЯ КОРОБКА-ПУСТО-3P-ПОДХОДИТ ДЛЯ АВТ- 14 шт KXA 20504-B-X-2000 A-КРЕПЕЖНЫЙ-НЕСТАНДАРТНОГО РАЗМЕРА-4W – 1,5 м KXA 20504-B-YDT-2000 A-КРЕПЕЖНЫЙ-КОМПЕНСАЦИОННАЯ ГОРИЗОНТАЛЬНАЯ-4W – 1шт
|  | ШМ-1/2 КХА | компл | 1 | 1 | 1 | 3800641.08 | 3800641.08
342 | 7 | Монтаж рубильника с моторным приводом 0ТМ2000Е3М230С | шт | 2 |  |  | 0 | 0 | контакт доп.OA1G10 для ОТ16..125F, FT, OT200...2500E, 1SCA115372R1001, АВВ
|  | рубильник с моторным приводом 0ТМ2000Е3М230С | шт | 2 | 1 | 2 | 0 | 0
|  | доп контакт АВВ, 1SCA022353R4970 | шт | 2 | 1 | 2 | 0 | 0
343 | 8 | Монтаж выключателя автоматического в KXP 6351-630 A-ВСТАВНОЙ-ОТВЕТВИТЕЛЬНАЯ КОРОБКА | шт | 14 |  |  | 0 | 0 | Автоматический выключатель А3792К-630А-1140АС-2500А-УХЛЗ, G630K-0610.
|  | Автомат А3792К-630А-1140АС-2500А-УХЛЗ | шт | 14 | 1 | 14 | 0 | 0
|  | Отв. коробка G630K-0610 | шт | 14 | 1 | 14 | 0 | 0
344 | 9 | Монтаж шинопровода ШМ-2/1 КХА 2000А 4W (3P+N+PE (корпус))_IP55 | м | 188.725 |  |  | 112324.5917 | 21198458.57 | KXP 6351-630 A-ВСТАВНОЙ-ОТВЕТВИТ. КОРОБКА-ПУСТО-3P-ПОДХОДИТ ДЛЯ АВТ- 15 шт KXA 20504-B-P11-2000 A-КРЕПЕЖНЫЙ-ВЫВОДНАЯ ПАНЕЛЬ-4W- 1 шт KXA 20504-B-X-2000 A-КРЕПЕЖНЫЙ-НЕСТАНДАРТНОГО РАЗМЕРА-4W- 1,525 м KXA 20504-B-U-2000 A-КРЕПЕЖНЫЙ-УГЛОВАЯ ВВЕРХ-4W- 1 шт KXA 20504-B-X-2000 A-КРЕПЕЖНЫЙ-НЕСТАНДАРТНОГО РАЗМЕРА-4W- 0,58м KXA 20504-B-FDM-2000 A-КРЕПЕЖНЫЙ-СЕКЦИЯ ФАЗА ИЗМЕНЕНИЕ-4W- 1 шт KXA 20504-B-STD-2000 A-КРЕПЕЖНЫЙ-СТАНДАРТНОГО РАЗМЕРА-4W -18 м KXA 20504-B-L-2000 A-КРЕПЕЖНЫЙ-УГЛОВАЯ ВЛЕВО-4W- 1 шт KXA 20504-B-X-2000 A-КРЕПЕЖНЫЙ-НЕСТАНДАРТНОГО РАЗМЕРА-4W- 2,56 м KXA 20504-P-STD-2000 A-ВСТАВНОЙ-СТАНДАРТНОГО РАЗМЕРА-4W -156 м KXA 20504-B-X-2000 A-КРЕПЕЖНЫЙ-НЕСТАНДАРТНОГО РАЗМЕРА-4W- 1,5 м KXA 20504-B-YDT-2000 A-КРЕПЕЖНЫЙ-КОМПЕНС. ГОРИЗОНТАЛЬНАЯ-4W- 1 шт KXA 20504-B-X-2000 A-КРЕПЕЖНЫЙ-НЕСТАНДАРТНОГО РАЗМЕРА-4W- 1,5 м KXA 20504-B-YDT-2000 A-КРЕПЕЖНЫЙ-КОМПЕНС. ГОРИЗОНТАЛЬНАЯ-4W- 1 шт KXA 20504-B-X-2000 A-КРЕПЕЖНЫЙ-НЕСТАНДАРТНОГО РАЗМЕРА-4W- 1,5 м KXA 20504-B-YDT-2000 A-КРЕПЕЖНЫЙ-КОМПЕНС. ГОРИЗОНТАЛЬНАЯ-4W - 1 шт KXA 20504-B-BO-2000 A-КРЕПЕЖНЫЙ-БЛОК ПИТАНИЯ С СЕРЕДИНЫ-4W- 1 шт KXA 20504-B-X-2000 A-КРЕПЕЖНЫЙ-НЕСТАНДАРТНОГО РАЗМЕРА-4W- 2,45 м KXA 20504-B-X-2000 A-КРЕПЕЖНЫЙ-НЕСТАНДАРТНОГО РАЗМЕРА-4W - 2,05 м
|  | ШМ-2/1 КХА | компл | 1 | 1 | 1 | 21198458.57 | 21198458.57
345 | 10 | Монтаж рубильника с моторным приводом 0ТМ2000Е3М230С | шт | 1 |  |  | 0 | 0
|  | рубильник с моторным приводом 0ТМ2000Е3М230С | шт | 1 | 1 | 1 | 0 | 0
|  | доп контакт АВВ, 1SCA022353R4970 | шт | 1 | 1 | 1 | 0 | 0 |  | проеб
346 | 11 | Монтаж выключателя автоматического в KXP 6351-630 A-ВСТАВНОЙ-ОТВЕТВИТЕЛЬНАЯ КОРОБКА | шт | 15 |  |  | 0 | 0
|  | Автомат А3792К-630А-1140АС-2500А-УХЛЗ | шт | 15 | 1 | 15 | 0 | 0
|  | Отв. коробка G630K-0610 | шт | 15 | 1 | 15 | 0 | 0
347 | 12 | Монтаж шинопровода ШМ-3/1 КХА 2000А 4W (3P+N+PE (корпус))_IP55 | м | 166.765 |  |  | 114591.4998 | 19109851.47 | KXP 6351-630 A-ВСТАВ.-ОТВЕТВИТ. КОРОБКА-ПУСТО-3P-подходит для АВТ-11 шт KXA 20504-B-P11-2000 A-КРЕПЕЖНЫЙ-ВЫВОДНАЯ ПАНЕЛЬ-4W- 1 шт KXA 20504-B-X-2000 A-КРЕПЕЖНЫЙ-НЕСТАНДАРТНОГО РАЗМЕРА-4W- 1,525 м KXA 20504-B-U-2000 A-КРЕПЕЖНЫЙ-УГЛОВАЯ ВВЕРХ-4W- 1 шт KXA 20504-B-X-2000 A-КРЕПЕЖНЫЙ-НЕСТАНДАРТНОГО РАЗМЕРА-4W- 1,28 м KXA 20504-B-R-2000 A-КРЕПЕЖНЫЙ-УГЛОВАЯ ВПРАВО-4W- 1 шт KXA 20504-B-X-2000 A-КРЕПЕЖНЫЙ-НЕСТАНДАРТНОГО РАЗМЕРА-4W- 0,46 м KXA 20504-B-FDM-2000 A-КРЕПЕЖНЫЙ-СЕКЦИЯ ФАЗА ИЗМЕНЕНИЕ-4W- 1 шт KXA 20504-P-STD-2000 A-ВСТАВНОЙ-СТАНДАРТНОГО РАЗМЕРА-4W- 156 м KXA 20504-B-X-2000 A-КРЕПЕЖНЫЙ-НЕСТАНДАРТНОГО РАЗМЕРА-4W- 1,5 м KXA 20504-B-YDT-2000 A-КРЕПЕЖНЫЙ-КОМПЕНС.ГОРИЗОНТАЛЬНАЯ-4W- 1 шт KXA 20504-B-X-2000 A-КРЕПЕЖНЫЙ-НЕСТАНДАРТНОГО РАЗМЕРА-4W- 1,5 м KXA 20504-B-YDT-2000 A-КРЕПЕЖНЫЙ-КОМПЕНС. ГОРИЗОНТАЛЬНАЯ-4W- 1 шт KXA 20504-B-X-2000 A-КРЕПЕЖНЫЙ-НЕСТАНДАРТНОГО РАЗМЕРА-4W- 1,5 м KXA 20504-B-YDT-2000 A-КРЕПЕЖНЫЙ-КОМПЕНС. ГОРИЗОНТАЛЬНАЯ-4W- 1 шт KXA 20504-B-BO-2000 A-КРЕПЕЖНЫЙ-БЛОК ПИТАНИЯ С СЕРЕДИНЫ-4W- 1 шт KXA 20504-B-X-2000 A-КРЕПЕЖНЫЙ-НЕСТАНДАРТНОГО РАЗМЕРА-4W- 2,45 м KXA 20504-B-X-2000 A-КРЕПЕЖНЫЙ-НЕСТАНДАРТНОГО РАЗМЕРА-4W- 2,05 м
|  | ШМ-3/1 КХА | компл | 1 | 1 | 1 | 19109851.47 | 19109851.47
348 | 13 | Монтаж рубильника с моторным приводом 0ТМ2000Е3М230С | шт | 1 |  |  | 0 | 0 | контакт доп.OA1G10 для ОТ16..125F, FT, OT200...2500E, 1SCA115372R1001, АВВ
|  | рубильник с моторным приводом 0ТМ2000Е3М230С | шт | 1 | 1 | 1 | 0 | 0
|  | доп контакт АВВ, 1SCA022353R4970 | шт | 1 | 1 | 1 | 0 | 0
349 | 14 | Монтаж выключателя автоматического в KXP 6351-630 A-ВСТАВНОЙ-ОТВЕТВИТЕЛЬНАЯ КОРОБКА | шт | 11 |  |  | 0 | 0 | Автоматический выключатель А3792К-630А-1140АС-2500А-УХЛЗ, G630K-0610.
|  | Автомат А3792К-630А-1140АС-2500А-УХЛЗ | шт | 11 | 1 | 11 | 0 | 0
|  | Отв. коробка G630K-0610 | шт | 11 | 1 | 11 | 0 | 0
350 | 15 | Монтаж шинопровода ШМ-4/1 КХА 2000А 4W (3P+N+PE (корпус))_IP55 | м | 213.459 |  |  | 119156.0255 | 25434926.04 | KXP 6351-630 A-ВСТАВНОЙ-ОТВЕТВИТЕЛЬНАЯ КОРОБКА-ПУСТО-3P-ПОДХОДИТ ДЛЯ АВТ- 14 шт KXA 20504-B-X-2000 A-КРЕПЕЖНЫЙ-НЕСТАНДАРТНОГО РАЗМЕРА-4W- 1,55 м KXA 20504-B-X-2000 A-КРЕПЕЖНЫЙ-НЕСТАНДАРТНОГО РАЗМЕРА-4W- 0,95 м KXA 20504-B-BO-2000 A-КРЕПЕЖНЫЙ-БЛОК ПИТАНИЯ С СЕРЕДИНЫ-4W- 1 шт KXA 20504-B-X-2000 A-КРЕПЕЖНЫЙ-НЕСТАНДАРТНОГО РАЗМЕРА-4W- 2,5 м KXA 20504-P-STD-2000 A-ВСТАВНОЙ-СТАНДАРТНОГО РАЗМЕРА-4W- 156 м KXA 20504-B-X-2000 A-КРЕПЕЖНЫЙ-НЕСТАНДАРТНОГО РАЗМЕРА-4W- 1,5 м KXA 20504-B-YDT-2000 A-КРЕПЕЖНЫЙ-КОМПЕНСАЦИОННАЯ ГОРИЗОНТАЛЬНАЯ-4W- 1 шт KXA 20504-B-X-2000 A-КРЕПЕЖНЫЙ-НЕСТАНДАРТНОГО РАЗМЕРА-4W- 1,5 м KXA 20504-B-YDT-2000 A-КРЕПЕЖНЫЙ-КОМПЕНСАЦИОННАЯ ГОРИЗОНТАЛЬНАЯ-4W- 1 шт KXA 20504-B-X-2000 A-КРЕПЕЖНЫЙ-НЕСТАНДАРТНОГО РАЗМЕРА-4W- 1,67 м KXA 20504-B-YDT-2000 A-КРЕПЕЖНЫЙ-КОМПЕНСАЦИОННАЯ ГОРИЗОНТАЛЬНАЯ-4W- 1 шт KXA 20504-B-TYR-2000 A-КРЕПЕЖНЫЙ-Т-ОБРАЗНАЯ ПРАВАЯ-4W- 1 шт KXA 20504-B-BO-2000 A-КРЕПЕЖНЫЙ-БЛОК ПИТАНИЯ С СЕРЕДИНЫ-4W- 1 шт KXA 20504-B-X-2000 A-КРЕПЕЖНЫЙ-НЕСТАНДАРТНОГО РАЗМЕРА-4W- 2,45 м KXA 20504-B-X-2000 A-КРЕПЕЖНЫЙ-НЕСТАНДАРТНОГО РАЗМЕРА-4W- 0,761 м KXA 20504-B-P11-2000 A-КРЕПЕЖНЫЙ-ВЫВОДНАЯ ПАНЕЛЬ-4W- 1 шт KXA 20504-B-X-2000 A-КРЕПЕЖНЫЙ-НЕСТАНДАРТНОГО РАЗМЕРА-4W- 1,675 м KXA 20504-B-D-2000 A-КРЕПЕЖНЫЙ-УГЛОВАЯ ВНИЗ-4W- 1 шт KXA 20504-B-X-2000 A-КРЕПЕЖНЫЙ-НЕСТАНДАРТНОГО РАЗМЕРА-4W- 2,382 м KXA 20504-B-D-2000 A-КРЕПЕЖНЫЙ-УГЛОВАЯ ВНИЗ-4W- 1 шт; KXA 20504-B-D-2000 A-КРЕПЕЖНЫЙ-УГЛОВАЯ ВНИЗ-4W- 1 шт КXA 20504-B-TYR-2000 A-КРЕПЕЖНЫЙ-Т-ОБРАЗНАЯ ПРАВАЯ-4W- 1 шт KXA 20504-B-X-2000 A-КРЕПЕЖНЫЙ-НЕСТАНДАРТНОГО РАЗМЕРА-4W- 1,22 м KXA 20504-B-FDM-2000 A-КРЕПЕЖНЫЙ-СЕКЦИЯ ФАЗА ИЗМЕНЕНИЕ-4W- 1 шт KXA 20504-B-L-2000 A-КРЕПЕЖНЫЙ-УГЛОВАЯ ВЛЕВО-4W- 1 шт; KXA 20504-B-D-2000 A-КРЕПЕЖНЫЙ-УГЛОВАЯ ВНИЗ-4W- 1 шт KXA 20504-B-X-2000 A-КРЕПЕЖНЫЙ-НЕСТАНДАРТНОГО РАЗМЕРА-4W- 2,45 м KXA 20504-B-X-2000 A-КРЕПЕЖНЫЙ-НЕСТАНДАРТНОГО РАЗМЕРА-4W- 2,535 м KXA 20504-B-TYR-2000 A-КРЕПЕЖНЫЙ-Т-ОБРАЗНАЯ ПРАВАЯ-4W- 1 шт ; KXA 20504-B-P11-2000 A-КРЕПЕЖНЫЙ-ВЫВОД. ПАНЕЛЬ-4W- 1 шт KXA 20504-B-X-2000 A-КРЕПЕЖНЫЙ-НЕСТАНДАРТНОГО РАЗМЕРА-4W - 1,625 м KXA 20504-B-D-2000 A-КРЕПЕЖНЫЙ-УГЛОВАЯ ВНИЗ-4W- 1 шт ; KXA 20504-B-D-2000 A-КРЕПЕЖНЫЙ-УГЛОВАЯ ВНИЗ-4W- 1 шт KXA 20504-B-X-2000 A-КРЕПЕЖНЫЙ-НЕСТАНДАРТНОГО РАЗМЕРА-4W- 2,38 м KXA 20504-B-U-2000 A-КРЕПЕЖНЫЙ-УГЛОВАЯ ВВЕРХ-4W- 1 шт KXA 20504-B-STD-2000 A-КРЕПЕЖНЫЙ-СТАНДАРТНОГО РАЗМЕРА-4W- 18 м KXA 20504-B-X-2000 A-КРЕПЕЖНЫЙ-НЕСТАНДАРТНОГО РАЗМЕРА-4W- 2,535 м KXA 20504-B-D-2000 A-КРЕПЕЖНЫЙ-УГЛОВАЯ ВНИЗ-4W- 1 шт; KXA 20504-B-L-2000 A-КРЕПЕЖНЫЙ-УГЛОВАЯ ВЛЕВО-4W- 1 шт KXA 20504-B-X-2000 A-КРЕПЕЖНЫЙ-НЕСТАНДАРТНОГО РАЗМЕРА-4W- 2,57 м KXA 20504-B-X-2000 A-КРЕПЕЖНЫЙ-НЕСТАНДАРТНОГО РАЗМЕРА-4W- 2,4 м KXA 20504-B-X-2000 A-КРЕПЕЖНЫЙ-НЕСТАНДАРТНОГО РАЗМЕРА-4W- 2,271 м KXA 20504-B-D-2000 A-КРЕПЕЖНЫЙ-УГЛОВАЯ ВНИЗ-4W- 1 шт; KXA 20504-B-X-2000 A-КРЕПЕЖНЫЙ-НЕСТАНДАРТ. РАЗМЕРА-4W- 2,535 м KXA 20504-B-U-2000 A-КРЕПЕЖНЫЙ-УГЛОВАЯ ВВЕРХ-4W- 1 шт
|  | ШМ-4/1 КХА | компл | 1 | 1 | 1 | 25434926.04 | 25434926.04
351 | 16 | Монтаж рубильника с моторным приводом 0ТМ2000Е3М230С | шт | 2 |  |  | 0 | 0 | контакт доп.OA1G10 для ОТ16..125F, FT, OT200...2500E, 1SCA115372R1001, АВВ
|  | рубильник с моторным приводом 0ТМ2000Е3М230С | шт | 2 | 1 | 2 | 0 | 0
|  | доп контакт АВВ, 1SCA022353R4970 | шт | 2 | 1 | 2 | 0 | 0
352 | 17 | Монтаж выключателя автоматического в KXP 6351-630 A-ВСТАВНОЙ-ОТВЕТВИТЕЛЬНАЯ КОРОБКА | шт | 14 |  |  | 0 | 0 | Автоматический выключатель А3792К-630А-1140АС-2500А-УХЛЗ, G630K-0610.
|  | Автомат А3792К-630А-1140АС-2500А-УХЛЗ | шт | 14 | 1 | 14 | 0 | 0
|  | Отв. коробка G630K-0610 | шт | 14 | 1 | 14 | 0 | 0
353 | 18 | Монтаж шинопровода ШМ-5/1 КХА 2000А 4W (3P+N+PE (корпус))_IP55 | м | 163.492 |  |  | 109437.8259 | 17892209.03 | KXP 6351-630 A-ВСТАВНОЙ-ОТВЕТВИТЕЛЬНАЯ КОРОБКА-ПУСТО-3P-ПОДХОДИТ ДЛЯ АВТ- 8 шт KXA 20504-B-P11-2000 A-КРЕПЕЖНЫЙ-ВЫВОДНАЯ ПАНЕЛЬ-4W- 1 шт KXA 20504-B-X-2000 A-КРЕПЕЖНЫЙ-НЕСТАНДАРТНОГО РАЗМЕРА-4W- 1,625 м KXA 20504-B-D-2000 A-КРЕПЕЖНЫЙ-УГЛОВАЯ ВНИЗ-4W- 1 шт KXA 20504-B-X-2000 A-КРЕПЕЖНЫЙ-НЕСТАНДАРТНОГО РАЗМЕРА-4W -2,88 м KXA 20504-B-TYR-2000 A-КРЕПЕЖНЫЙ-Т-ОБРАЗНАЯ ПРАВАЯ-4W- 1 шт KXA 20504-B-X-2000 A-КРЕПЕЖНЫЙ-НЕСТАНДАРТНОГО РАЗМЕРА-4W- 0,708 м KXA 20504-P-STD-2000 A-ВСТАВНОЙ-СТАНДАРТНОГО РАЗМЕРА-4W- 3 м KXA 20504-B-X-2000 A-КРЕПЕЖНЫЙ-НЕСТАНДАРТНОГО РАЗМЕРА-4W- 1,579 м KXA 20504-P-STD-2000 A-ВСТАВНОЙ-СТАНДАРТНОГО РАЗМЕРА-4W- 102 м KXA 20504-B-YDT-2000 A-КРЕПЕЖНЫЙ-КОМПЕНСАЦИОННАЯ ГОРИЗОНТАЛЬНАЯ-4W- 1 шт KXA 20504-B-X-2000 A-КРЕПЕЖНЫЙ-НЕСТАНДАРТНОГО РАЗМЕРА-4W- 1,5 м KXA 20504-P-X-2000 A-ВСТАВНОЙ-НЕСТАНДАРТНОГО РАЗМЕРА-4W- 2,7 м KXA 20504-B-U-2000 A-КРЕПЕЖНЫЙ-УГЛОВАЯ ВВЕРХ-4W- 1 шт KXA 20504-B-X-2000 A-КРЕПЕЖНЫЙ-НЕСТАНДАРТНОГО РАЗМЕРА-4W- 1,4 м KXA 20504-B-D-2000 A-КРЕПЕЖНЫЙ-УГЛОВАЯ ВНИЗ-4W- 1 шт KXA 20504-B-STD-2000 A-КРЕПЕЖНЫЙ-СТАНДАРТНОГО РАЗМЕРА-4W- 3 м*4 шт=12 м KXA 20504-B-X-2000 A-КРЕПЕЖНЫЙ-НЕСТАНДАРТНОГО РАЗМЕРА-4W- 1,9 м KXA 20504-B-D-2000 A-КРЕПЕЖНЫЙ-УГЛОВАЯ ВНИЗ-4W- 1 шт KXA 20504-B-X-2000 A-КРЕПЕЖНЫЙ-НЕСТАНДАРТНОГО РАЗМЕРА-4W- 1,5 м KXA 20504-B-U-2000 A-КРЕПЕЖНЫЙ-УГЛОВАЯ ВВЕРХ-4W- 1 шт KXA 20504-B-BO-2000 A-КРЕПЕЖНЫЙ-БЛОК ПИТАНИЯ С СЕРЕДИНЫ-4W- 1 шт KXA 20504-B-X-2000 A-КРЕПЕЖНЫЙ-НЕСТАНДАРТНОГО РАЗМЕРА-4W- 1 м KXA 20504-B-R-2000 A-КРЕПЕЖНЫЙ-УГЛОВАЯ ВПРАВО-4W- 1 шт KXA 20504-B-U-2000 A-КРЕПЕЖНЫЙ-УГЛОВАЯ ВВЕРХ-4W- 1 шт KXA 20504-B-STD-2000 A-КРЕПЕЖНЫЙ-СТАНДАРТНОГО РАЗМЕРА-4W- 30 м KXA 20504-B-X-2000 A-КРЕПЕЖНЫЙ-НЕСТАНДАРТНОГО РАЗМЕРА-4W- 2,7 м KXA 20504-B-U-2000 A-КРЕПЕЖНЫЙ-УГЛОВАЯ ВВЕРХ-4W- 1 шт KXA 20504-B-L-2000 A-КРЕПЕЖНЫЙ-УГЛОВАЯ ВЛЕВО-4W- 1 шт
|  | ШМ-5/1 КХА | компл | 1 | 1 | 1 | 17892209.03 | 17892209.03
354 | 19 | Монтаж рубильника с моторным приводом 0ТМ2000Е3М230С | шт | 1 |  |  | 0 | 0 | контакт доп.OA1G10 для ОТ16..125F, FT, OT200...2500E, 1SCA115372R1001, АВВ
|  | рубильник с моторным приводом 0ТМ2000Е3М230С | шт | 1 | 1 | 1 | 0 | 0
|  | доп контакт АВВ, 1SCA022353R4970 | шт | 1 | 1 | 1 | 0 | 0
355 | 20 | Монтаж выключателя автоматического в KXP 6351-630 A-ВСТАВНОЙ-ОТВЕТВИТЕЛЬНАЯ КОРОБКА | шт | 8 |  |  | 0 | 0 | Автоматический выключатель А3792К-630А-1140АС-2500А-УХЛЗ, G630K-0610.
|  | Автомат А3792К-630А-1140АС-2500А-УХЛЗ | шт | 8 | 1 | 8 | 0 | 0
|  | Отв. коробка G630K-0610 | шт | 8 | 1 | 8 | 0 | 0
356 | 21 | Монтаж шинопровода ШМ-6/1 КХА 2000А 4W (3P+N+PE (корпус))_IP55 | м | 138.638 |  |  | 112560.9787 | 15605228.97 | KXP 6351-630 A-ВСТАВНОЙ-ОТВЕТВИТЕЛЬНАЯ КОРОБКА-ПУСТО-3P-ПОДХОДИТ ДЛЯ АВТ- 4 шт KXA 20504-B-P10-2000 A-КРЕПЕЖНЫЙ-ВВОДНАЯ ПАНЕЛЬ-4W- 1 шт KXA 20504-B-X-2000 A-КРЕПЕЖНЫЙ-НЕСТАНДАРТНОГО РАЗМЕРА-4W- 1,75 м KXA 20504-B-U-2000 A-КРЕПЕЖНЫЙ-УГЛОВАЯ ВВЕРХ-4W- 1 шт KXA 20504-B-D-2000 A-КРЕПЕЖНЫЙ-УГЛОВАЯ ВНИЗ-4W- 1 шт KXA 20504-B-X-2000 A-КРЕПЕЖНЫЙ-НЕСТАНДАРТНОГО РАЗМЕРА-4W- 0,5 м KXA 20504-B-D-2000 A-КРЕПЕЖНЫЙ-УГЛОВАЯ ВНИЗ-4W- 1 шт KXA 20504-B-X-2000 A-КРЕПЕЖНЫЙ-НЕСТАНДАРТНОГО РАЗМЕРА-4W- 0,42 м KXA 20504-B-L-2000 A-КРЕПЕЖНЫЙ-УГЛОВАЯ ВЛЕВО-4W- 1 шт KXA 20504-B-X-2000 A-КРЕПЕЖНЫЙ-НЕСТАНДАРТНОГО РАЗМЕРА-4W- 2,1 м KXA 20504-B-X-2000 A-КРЕПЕЖНЫЙ-НЕСТАНДАРТНОГО РАЗМЕРА-4W- 1,55 м KXA 20504-B-STD-2000 A-КРЕПЕЖНЫЙ-СТАНДАРТНОГО РАЗМЕРА-4W- 39 м KXA 20504-B-L-2000 A-КРЕПЕЖНЫЙ-УГЛОВАЯ ВЛЕВО-4W- 1 шт KXA 20504-B-D-2000 A-КРЕПЕЖНЫЙ-УГЛОВАЯ ВНИЗ-4W- 1 шт KXA 20504-B-X-2000 A-КРЕПЕЖНЫЙ-НЕСТАНДАРТНОГО РАЗМЕРА-4W- 0,5 м KXA 20504-B-U-2000 A-КРЕПЕЖНЫЙ-УГЛОВАЯ ВВЕРХ-4W- 1 шт KXA 20504-P-STD-2000 A-ВСТАВНОЙ-СТАНДАРТНОГО РАЗМЕРА-4W- 84 м KXA 20504-B-X-2000 A-КРЕПЕЖНЫЙ-НЕСТАНДАРТНОГО РАЗМЕРА-4W- 1,5 м KXA 20504-B-YDT-2000 A-КРЕПЕЖНЫЙ-КОМПЕНСАЦИОННАЯ ГОРИЗОНТАЛЬНАЯ-4W- 1 шт KXA 20504-B-X-2000 A-КРЕПЕЖНЫЙ-НЕСТАНДАРТНОГО РАЗМЕРА-4W- 1,91 м KXA 20504-B-R-2000 A-КРЕПЕЖНЫЙ-УГЛОВАЯ ВПРАВО-4W- 1 шт KXA 20504-B-X-2000 A-КРЕПЕЖНЫЙ-НЕСТАНДАРТНОГО РАЗМЕРА-4W - 0,408 м KXA 20504-B-U-2000 A-КРЕПЕЖНЫЙ-УГЛОВАЯ ВВЕРХ-4W- 1 шт KXA 20504-B-X-2000 A-КРЕПЕЖНЫЙ-НЕСТАНДАРТНОГО РАЗМЕРА-4W- 2,45 м KXA 20504-B-X-2000 A-КРЕПЕЖНЫЙ-НЕСТАНДАРТНОГО РАЗМЕРА-4W- 2,55 м KXA 20504-B-U-2000 A-КРЕПЕЖНЫЙ-УГЛОВАЯ ВВЕРХ-4W- 1 шт
|  | ШМ-6/1 КХА | компл | 1 | 1 | 1 | 15605228.97 | 15605228.97
357 | 22 | Монтаж выключателя автоматического в KXP 6351-630 A-ВСТАВНОЙ-ОТВЕТВИТЕЛЬНАЯ КОРОБКА | шт | 4 |  |  | 0 | 0 | Автоматический выключатель А3792К-630А-1140АС-2500А-УХЛЗ, G630K-0610.
|  | Автомат А3792К-630А-1140АС-2500А-УХЛЗ | шт | 4 | 1 | 4 | 0 | 0
|  | Отв. коробка G630K-0610 | шт | 4 | 1 | 4 | 0 | 0
358 | 23 | Монтаж шинопровода ШМ-6/2 КХА 2000А 4W (3P+N+PE (корпус))_IP55 | м | 98.507 |  |  | 113852.5941 | 11215277.49 | KXP 6351-630 A-ВСТАВНОЙ-ОТВЕТ. КОРОБКА-ПУСТО-3P-ПОДХОДИТ ДЛЯ АВТ - 5 шт KXA 20504-B-P10-2000 A-КРЕПЕЖНЫЙ-ВВОДНАЯ ПАНЕЛЬ-4W- 1 шт KXA 20504-B-X-2000 A-КРЕПЕЖНЫЙ-НЕСТАНДАРТНОГО РАЗМЕРА-4W- 1,5 м KXA 20504-B-U-2000 A-КРЕПЕЖНЫЙ-УГЛОВАЯ ВВЕРХ-4W- 1 шт KXA 20504-B-R-2000 A-КРЕПЕЖНЫЙ-УГЛОВАЯ ВПРАВО-4W- 1 шт KXA 20504-B-FDM-2000 A-КРЕПЕЖНЫЙ-СЕКЦИЯ ФАЗА ИЗМЕНЕНИЕ-4W- 1 шт KXA 20504-B-X-2000 A-КРЕПЕЖНЫЙ-НЕСТАНДАРТНОГО РАЗМЕРА-4W- 2 м KXA 20504-B-R-2000 A-КРЕПЕЖНЫЙ-УГЛОВАЯ ВПРАВО-4W- 1 шт KXA 20504-B-X-2000 A-КРЕПЕЖНЫЙ-НЕСТАНДАРТНОГО РАЗМЕРА-4W- 2,58 м KXA 20504-P-STD-2000 A-ВСТАВНОЙ-СТАНДАРТНОГО РАЗМЕРА-4W- 81 м KXA 20504-B-X-2000 A-КРЕПЕЖНЫЙ-НЕСТАНДАРТНОГО РАЗМЕРА-4W- 0,36 м KXA 20504-B-TYL-2000 A-КРЕПЕЖНЫЙ-Т-ОБРАЗНАЯ ЛЕВАЯ-4W- 1 шт KXA 20504-B-X-2000 A-КРЕПЕЖНЫЙ-НЕСТАНДАРТНОГО РАЗМЕРА-4W- 2,03 м KXA 20504-B-X-2000 A-КРЕПЕЖНЫЙ-НЕСТАНДАРТНОГО РАЗМЕРА-4W - 1,727 м KXA 20504-B-TYL-2000 A-КРЕПЕЖНЫЙ-Т-ОБРАЗНАЯ ЛЕВАЯ-4W - 1шт KXA 20504-B-X-2000 A-КРЕПЕЖНЫЙ-НЕСТАНДАРТНОГО РАЗМЕРА-4W- 0,67 м KXA 20504-B-X-2000 A-КРЕПЕЖНЫЙ-НЕСТАНДАРТНОГО РАЗМЕРА-4W- 1,5 м KXA 20504-B-YDT-2000 A-КРЕПЕЖНЫЙ-КОМПЕНСАЦИОННАЯ ГОРИЗОНТАЛЬНАЯ-4W - 1 шт KXA 20504-B-X-2000 A-КРЕПЕЖНЫЙ-НЕСТАНДАРТНОГО РАЗМЕРА-4W- 2,14 м KXA 20504-B-TYL-2000 A-КРЕПЕЖНЫЙ-Т-ОБРАЗНАЯ ЛЕВАЯ-4W- 1 шт KXA 20504-P-STD-2000 A-ВСТАВНОЙ-СТАНДАРТНОГО РАЗМЕРА-4W- 3 м KX-S-КОНЦЕВАЯ-4W-4.5W-5W (6x170)-A:221- 1 шт
|  | ШМ-6/2 КХА | компл | 1 | 1 | 1 | 11215277.49 | 11215277.49
359 | 24 | Монтаж выключателя автоматического в KXP 6351-630 A-ВСТАВНОЙ-ОТВЕТВИТЕЛЬНАЯ КОРОБКА | шт | 5 |  |  | 0 | 0 | Автоматический выключатель А3792К-630А-1140АС-2500А-УХЛЗ, G630K-0610.
|  | Автомат А3792К-630А-1140АС-2500А-УХЛЗ | шт | 5 | 1 | 5 | 0 | 0
|  | Отв. коробка G630K-0610 | шт | 5 | 1 | 5 | 0 | 0
360 | 25 | Монтаж шинопровода ШМ-7/1 КХА 2000А 4W (3P+N+PE (корпус))_IP55 | м | 157.214 |  |  | 118919.0762 | 18695743.64 | KXP 6351-630 A-ВСТАВНОЙ-ОТВЕТ. КОРОБКА-ПУСТО-3P-ПОДХОДИТ ДЛЯ АВТ - 11 шт KXA 20504-B-P11-2000 A-КРЕПЕЖНЫЙ-ВЫВОДНАЯ ПАНЕЛЬ-4W- 1 шт KXA 20504-B-X-2000 A-КРЕПЕЖНЫЙ-НЕСТАНДАРТНОГО РАЗМЕРА-4W- 1,525 м KXA 20504-B-D-2000 A-КРЕПЕЖНЫЙ-УГЛОВАЯ ВНИЗ-4W- 1 шт KXA 20504-B-X-2000 A-КРЕПЕЖНЫЙ-НЕСТАНДАРТНОГО РАЗМЕРА-4W- 1,34 м KXA 20504-P-STD-2000 A-ВСТАВНОЙ-СТАНДАРТНОГО РАЗМЕРА-4W-123 м KXA 20504-B-X-2000 A-КРЕПЕЖНЫЙ-НЕСТАНДАРТНОГО РАЗМЕРА-4W- 1,79 м KXA 20504-B-TYL-2000 A-КРЕПЕЖНЫЙ-Т-ОБРАЗНАЯ ЛЕВАЯ-4W- 1 шт KXA 20504-B-X-2000 A-КРЕПЕЖНЫЙ-НЕСТАНДАРТНОГО РАЗМЕРА-4W- 0,61 м KXA 20504-B-X-2000 A-КРЕПЕЖНЫЙ-НЕСТАНДАРТНОГО РАЗМЕРА-4W- 1,5 м KXA 20504-B-YDT-2000 A-КРЕПЕЖНЫЙ-КОМПЕНСАЦИОННАЯ ГОРИЗОНТАЛЬНАЯ-4W- 1 шт KXA 20504-B-X-2000 A-КРЕПЕЖНЫЙ-НЕСТАНДАРТНОГО РАЗМЕРА-4W -1,36 м KXA 20504-B-TYL-2000 A-КРЕПЕЖНЫЙ-Т-ОБРАЗНАЯ ЛЕВАЯ-4W- 1 шт KXA 20504-B-X-2000 A-КРЕПЕЖНЫЙ-НЕСТАНДАРТНОГО РАЗМЕРА-4W -1,04 м KXA 20504-B-X-2000 A-КРЕПЕЖНЫЙ-НЕСТАНДАРТНОГО РАЗМЕРА-4W- 2,15 м KXA 20504-B-TYL-2000 A-КРЕПЕЖНЫЙ-Т-ОБРАЗНАЯ ЛЕВАЯ-4W- 1 шт KXA 20504-B-X-2000 A-КРЕПЕЖНЫЙ-НЕСТАНДАРТНОГО РАЗМЕРА-4W- 1,6 м KXA 20504-B-TYL-2000 A-КРЕПЕЖНЫЙ-Т-ОБРАЗНАЯ ЛЕВАЯ-4W- 1 шт KXA 20504-B-X-2000 A-КРЕПЕЖНЫЙ-НЕСТАНДАРТНОГО РАЗМЕРА-4W- 1,5 м KXA 20504-B-YDT-2000 A-КРЕПЕЖНЫЙ-КОМПЕНСАЦИОННАЯ ГОРИЗОНТАЛЬНАЯ-4W- 1 шт KXA 20504-B-X-2000 A-КРЕПЕЖНЫЙ-НЕСТАНДАРТНОГО РАЗМЕРА-4W- 2,17 м KXA 20504-B-TYL-2000 A-КРЕПЕЖНЫЙ-Т-ОБРАЗНАЯ ЛЕВАЯ-4W- 1 шт KX-S-КОНЦЕВАЯ-4W-4.5W-5W (6x170)-A:221- 1 шт KXA 20504-B-X-2000 A-КРЕПЕЖНЫЙ-НЕСТАНДАРТНОГО РАЗМЕРА-4W- 1,92 м KXA 20504-B-BO-2000 A-КРЕПЕЖНЫЙ-БЛОК ПИТАНИЯ С СЕРЕДИНЫ-4W- 1 шт KXA 20504-B-X-2000 A-КРЕПЕЖНЫЙ-НЕСТАНДАРТНОГО РАЗМЕРА-4W -2,57 м KXA 20504-B-X-2000 A-КРЕПЕЖНЫЙ-НЕСТАНДАРТНОГО РАЗМЕРА-4W- 0,8 м KXA 20504-B-TO-2000 A-КРЕПЕЖНЫЙ-ЦЕНТРАЛЬНАЯ СЕКЦИЯ ПИТАНИЯ "T"-4W- 1 шт KXA 20504-B-X-2000 A-КРЕПЕЖНЫЙ-НЕСТАНДАРТНОГО РАЗМЕРА-4W- 1,228м KXA 20504-B-X-2000 A-КРЕПЕЖНЫЙ-НЕСТАНДАРТНОГО РАЗМЕРА-4W- 2,95 м KXA 20504-B-STD-2000 A-КРЕПЕЖНЫЙ-СТАНДАРТНОГО РАЗМЕРА-4W- 3 м KXA 20504-B-X-2000 A-КРЕПЕЖНЫЙ-НЕСТАНДАРТНОГО РАЗМЕРА-4W- 0,35 м KXA 20504-B-R-2000 A-КРЕПЕЖНЫЙ-УГЛОВАЯ ВПРАВО-4W- 1 шт KXA 20504-B-X-2000 A-КРЕПЕЖНЫЙ-НЕСТАНДАРТНОГО РАЗМЕРА-4W- 1,6 м KXA 20504-B-L-2000 A-КРЕПЕЖНЫЙ-УГЛОВАЯ ВЛЕВО-4W- 1 шт KXA 20504-B-X-2000 A-КРЕПЕЖНЫЙ-НЕСТАНДАРТНОГО РАЗМЕРА-4W- 1,586 м KXA 20504-B-D-2000 A-КРЕПЕЖНЫЙ-УГЛОВАЯ ВНИЗ-4W- 1 шт KXA 20504-B-X-2000 A-КРЕПЕЖНЫЙ-НЕСТАНДАРТНОГО РАЗМЕРА-4W- 1,625 м KXA 20504-B-P11-2000 A-КРЕПЕЖНЫЙ-ВЫВОДНАЯ ПАНЕЛЬ-4W- 1 шт
|  | ШМ-7/1 КХА | компл | 1 | 1 | 1 | 18695743.64 | 18695743.64
361 | 26 | Монтаж рубильника с моторным приводом 0ТМ2000Е3М230С | шт | 1 |  |  | 0 | 0 | контакт доп.OA1G10 для ОТ16..125F, FT, OT200...2500E, 1SCA115372R1001, АВВ
|  | рубильник с моторным приводом 0ТМ2000Е3М230С | шт | 1 | 1 | 1 | 0 | 0
|  | доп контакт АВВ, 1SCA022353R4970 | шт | 1 | 1 | 1 | 0 | 0
362 | 27 | Монтаж выключателя автоматического в KXP 6351-630 A-ВСТАВНОЙ-ОТВЕТВИТЕЛЬНАЯ КОРОБКА | шт | 11 |  |  | 0 | 0 | Автоматический выключатель А3792К-630А-1140АС-2500А-УХЛЗ, G630K-0610.
|  | Автомат А3792К-630А-1140АС-2500А-УХЛЗ | шт | 11 | 1 | 11 | 0 | 0
|  | Отв. коробка G630K-0610 | шт | 11 | 1 | 11 | 0 | 0
363 | 28 | Монтаж шинопровода ШМ-7/2 КХА 2000А 4W (3P+N+PE (корпус))_IP55 | м | 203.395 |  |  | 122986.6545 | 25014870.59 | KXP 6351-630 A-ВСТАВ.-ОТВЕТ.КОРОБКА-ПУСТО-3P-ПОДХОДИТ ДЛЯ АВТ- 8шт KXA 20504-B-P11-2000 A-КРЕПЕЖНЫЙ-ВЫВОДНАЯ ПАНЕЛЬ-4W- 1шт KXA 20504-B-X-2000 A-КРЕПЕЖНЫЙ-НЕСТАНДАРТ. РАЗМЕРА-4W- 1,625 м KXA 20504-B-U-2000 A-КРЕПЕЖНЫЙ-УГЛОВАЯ ВВЕРХ-4W - 1 шт KXA 20504-B-TYR-2000 A-КРЕПЕЖНЫЙ-Т-ОБРАЗНАЯ ПРАВАЯ-4W - 1 шт KXA 20504-B-FDM-2000 A-КРЕПЕЖНЫЙ-СЕКЦИЯ ФАЗА ИЗМЕНЕНИЕ-4W - 1 шт KXA 20504-B-BO-2000 A-КРЕПЕЖНЫЙ-БЛОК ПИТ. С СЕРЕДИНЫ-4W- 1 шт KXA 20504-B-RH-2000 A-КРЕПЕЖНЫЙ-Z-ОБРАЗНАЯ ГОРИЗ. ВПРАВО-4W- 1 шт KXA 20504-B-STD-2000 A-КРЕПЕЖНЫЙ-СТАНДАРТНОГО РАЗМЕРА-4W - 75 м KXA 20504-B-X-2000 A-КРЕПЕЖНЫЙ-НЕСТАНДАРТ.РАЗМЕРА-4W - 2,51 м KXA 20504-B-L-2000 A-КРЕПЕЖНЫЙ-УГЛОВАЯ ВЛЕВО-4W- 1 шт KXA 20504-P-STD-2000 A-ВСТАВНОЙ-СТАНДАРТНОГО РАЗМЕРА-4W- 108 м KXA 20504-B-X-2000 A-КРЕПЕЖНЫЙ-НЕСТАНДАРТ. РАЗМЕРА-4W- 1,62 м KXA 20504-B-YDT-2000 A-КРЕПЕЖНЫЙ-КОМПЕНС.ГОРИЗ.-4W- 1 шт KXA 20504-B-X-2000 A-КРЕПЕЖНЫЙ-НЕСТАНДАРТ. РАЗМЕРА-4W- 1,81 м KXA 20504-B-YDT-2000 A-КРЕПЕЖНЫЙ-КОМПЕНС. ГОРИЗОНТ.-4W- 1 шт KXA 20504-B-UV-2000 A-КРЕПЕЖНЫЙ-Z-ОБРАЗНАЯ ВЕРТИК. ВВЕРХ-4W -1 шт KXA 20504-B-X-2000 A-КРЕПЕЖНЫЙ-НЕСТАНДАРТНОГО РАЗМЕРА-4W- 1,5 м KXA 20504-B-YDT-2000 A-КРЕПЕЖНЫЙ-КОМПЕНС.ГОРИЗОНТ.-4W- 1 шт KXA 20504-B-D-2000 A-КРЕПЕЖНЫЙ-УГЛОВАЯ ВНИЗ-4W- 1 шт KXA 20504-B-U-2000 A-КРЕПЕЖНЫЙ-УГЛОВАЯ ВВЕРХ-4W- 1 шт KXA 20504-B-X-2000 A-КРЕПЕЖНЫЙ-НЕСТАНДАРТНОГО РАЗМЕРА-4W- 2 м KXA 20504-B-X-2000 A-КРЕПЕЖНЫЙ-НЕСТАНДАРТ. РАЗМЕРА-4W -1,43 м KXA 20504-B-L-2000 A-КРЕПЕЖНЫЙ-УГЛОВАЯ ВЛЕВО-4W- 1 шт KXA 20504-B-X-2000 A-КРЕПЕЖНЫЙ-НЕСТАНДАРТ. РАЗМЕРА-4W- 1,61 м KXA 20504-B-X-2000 A-КРЕПЕЖНЫЙ-НЕСТАНДАРТНОГО РАЗМЕРА-4W- 1,5 м KXA 20504-B-L-2000 A-КРЕПЕЖНЫЙ-УГЛОВАЯ ВЛЕВО-4W- 1 шт KXA 20504-B-X-2000 A-КРЕПЕЖНЫЙ-НЕСТАНДАРТ. РАЗМЕРА-4W - 1,9 м KXA 20504-B-R-2000 A-КРЕПЕЖНЫЙ-УГЛОВАЯ ВПРАВО-4W -1 шт KXA 20504-B-L-2000 A-КРЕПЕЖНЫЙ-УГЛОВАЯ ВЛЕВО-4W- 1 шт KXA 20504-B-R-2000 A-КРЕПЕЖНЫЙ-УГЛОВАЯ ВПРАВО-4W- 1 шт KXA 20504-B-X-2000 A-КРЕПЕЖНЫЙ-НЕСТАНДАРТ. РАЗМЕРА-4W- 1,39 м KXA 20504-B-X-2000 A-КРЕПЕЖНЫЙ-НЕСТАНДАРТНОГО РАЗМЕРА-4W- 1,5 м KXA 20504-B-BO-2000 A-КРЕПЕЖНЫЙ-БЛОК ПИТАНИЯ С СЕРЕД.-4W - 1 шт
|  | ШМ-7/2 КХА | компл | 1 | 1 | 1 | 25014870.59 | 25014870.59
364 | 29 | Монтаж рубильника с моторным приводом 0ТМ2000Е3М230С | шт | 2 |  |  | 0 | 0 | контакт доп.OA1G10 для ОТ16..125F, FT, OT200...2500E, 1SCA115372R1001, АВВ
|  | рубильник с моторным приводом 0ТМ2000Е3М230С | шт | 2 | 1 | 2 | 0 | 0
|  | доп контакт АВВ, 1SCA022353R4970 | шт | 2 | 1 | 2 | 0 | 0
365 | 30 | Монтаж выключателя автоматического в KXP 6351-630 A-ВСТАВНОЙ-ОТВЕТВИТЕЛЬНАЯ КОРОБКА | шт | 8 |  |  | 0 | 0 | Автоматический выключатель А3792К-630А-1140АС-2500А-УХЛЗ, G630K-0610.
|  | Автомат А3792К-630А-1140АС-2500А-УХЛЗ | шт | 8 | 1 | 8 | 0 | 0
|  | Отв. коробка G630K-0610 | шт | 8 | 1 | 8 | 0 | 0
366 | 31 | Монтаж шинопровода ШМ-11/1 КХА 2000А 4W (3P+N+PE (корпус))_IP55 | м | 1.425 |  |  | 771068.7368 | 1098772.95 | 2000-A КОМПЛЕКТА ГИБКОГО СОЕДИНИТЕЛЯ - 1 к-т KXA 20504-B-TR71-2000 A-КРЕПЕЖНЫЙ-СЕКЦИЯ ТРАНСФОРМАТОРНАЯ-4W- 1 шт KXA 20504-B-X-2000 A-КРЕПЕЖНЫЙ-НЕСТАНДАРТНОГО РАЗМЕРА-4W- 0,7 м KXA 20504-B-L-2000 A-КРЕПЕЖНЫЙ-УГЛОВАЯ ВЛЕВО-4W- 1 шт KXA 20504-B-L-2000 A-КРЕПЕЖНЫЙ-УГЛОВАЯ ВЛЕВО-4W- 1 шт KXA 20504-B-U-2000 A-КРЕПЕЖНЫЙ-УГЛОВАЯ ВВЕРХ-4W -1 шт. KXA 20504-B-X-2000 A-КРЕПЕЖНЫЙ-НЕСТАНДАРТНОГО РАЗМЕРА-4W- 0,725 м KXA 20504-B-P10-2000 A-КРЕПЕЖНЫЙ-ВВОДНАЯ ПАНЕЛЬ-4W- 1 шт
|  | ШМ-11/1 КХА | компл | 1 | 1 | 1 | 1098772.95 | 1098772.95
367 | 32 | Монтаж шинопровода ШМ-12/1 КХА 2000А 4W (3P+N+PE (корпус))_IP55 | м | 1.425 |  |  | 771069.2632 | 1098773.7 | 2000-A КОМПЛЕКТА ГИБКОГО СОЕДИНИТЕЛЯ - 1 к-т KXA 20504-B-TR71-2000 A-КРЕПЕЖНЫЙ-СЕКЦИЯ ТРАНСФОРМАТОРНАЯ-4W- 1 шт KXA 20504-B-X-2000 A-КРЕПЕЖНЫЙ-НЕСТАНДАРТНОГО РАЗМЕРА-4W- 0,7 м KXA 20504-B-L-2000 A-КРЕПЕЖНЫЙ-УГЛОВАЯ ВЛЕВО-4W- 1 шт KXA 20504-B-R-2000 A-КРЕПЕЖНЫЙ-УГЛОВАЯ ВЛЕВО-4W- 1 шт KXA 20504-B-U-2000 A-КРЕПЕЖНЫЙ-УГЛОВАЯ ВВЕРХ-4W -1 шт. KXA 20504-B-X-2000 A-КРЕПЕЖНЫЙ-НЕСТАНДАРТНОГО РАЗМЕРА-4W- 0,725 м KXA 20504-B-P10-2000 A-КРЕПЕЖНЫЙ-ВВОДНАЯ ПАНЕЛЬ-4W- 1 шт
|  | ШМ-12/1 КХА | компл | 1 | 1 | 1 | 1098773.7 | 1098773.7
368 | 33 | Монтаж шинопровода ШМ-13/1 КХА 2000А 4W (3P+N+PE (корпус))_IP55 | м | 1.425 |  |  | 771068.7368 | 1098772.95 | 2000-A КОМПЛЕКТА ГИБКОГО СОЕДИНИТЕЛЯ - 1 к-т KXA 20504-B-TR71-2000 A-КРЕПЕЖНЫЙ-СЕКЦИЯ ТРАНСФОРМАТОРНАЯ-4W- 1 шт KXA 20504-B-X-2000 A-КРЕПЕЖНЫЙ-НЕСТАНДАРТНОГО РАЗМЕРА-4W- 0,7 м KXA 20504-B-L-2000 A-КРЕПЕЖНЫЙ-УГЛОВАЯ ВЛЕВО-4W- 1 шт KXA 20504-B-L-2000 A-КРЕПЕЖНЫЙ-УГЛОВАЯ ВЛЕВО-4W- 1 шт KXA 20504-B-U-2000 A-КРЕПЕЖНЫЙ-УГЛОВАЯ ВВЕРХ-4W -1 шт. KXA 20504-B-X-2000 A-КРЕПЕЖНЫЙ-НЕСТАНДАРТНОГО РАЗМЕРА-4W- 0,725 м KXA 20504-B-P10-2000 A-КРЕПЕЖНЫЙ-ВВОДНАЯ ПАНЕЛЬ-4W- 1 шт
|  | ШМ-13/1 КХА | компл | 1 | 1 | 1 | 1098772.95 | 1098772.95
369 | 34 | Монтаж шинопровода ШМ-14/1 КХА 2000А 4W (3P+N+PE (корпус))_IP55 | м | 1.425 |  |  | 771069.2561 | 1098773.69 | 2000-A КОМПЛЕКТА ГИБКОГО СОЕДИНИТЕЛЯ - 1 к-т KXA 20504-B-TR71-2000 A-КРЕПЕЖНЫЙ-СЕКЦИЯ ТРАНСФОРМАТОРНАЯ-4W- 1 шт KXA 20504-B-X-2000 A-КРЕПЕЖНЫЙ-НЕСТАНДАРТНОГО РАЗМЕРА-4W- 0,7 м KXA 20504-B-L-2000 A-КРЕПЕЖНЫЙ-УГЛОВАЯ ВЛЕВО-4W- 1 шт KXA 20504-B-L-2000 A-КРЕПЕЖНЫЙ-УГЛОВАЯ ВЛЕВО-4W- 1 шт KXA 20504-B-U-2000 A-КРЕПЕЖНЫЙ-УГЛОВАЯ ВВЕРХ-4W -1 шт. KXA 20504-B-X-2000 A-КРЕПЕЖНЫЙ-НЕСТАНДАРТНОГО РАЗМЕРА-4W- 0,725 м KXA 20504-B-P10-2000 A-КРЕПЕЖНЫЙ-ВВОДНАЯ ПАНЕЛЬ-4W- 1 шт
|  | ШМ-14/1 КХА | компл | 1 | 1 | 1 | 1098773.69 | 1098773.69
370 | 35 | Монтаж шинопровода ШМ-15/1 КХА 2000А 4W (3P+N+PE (корпус))_IP55 | м | 3.317 |  |  | 331255.2608 | 1098773.7 | 2000-A КОМПЛЕКТА ГИБКОГО СОЕДИНИТЕЛЯ - 1к-т KXA 20504-B-TR71-2000 A-КРЕПЕЖНЫЙ-СЕКЦИЯ ТРАНСФОРМАТОРНАЯ-4W- 1 шт KXA 20504-B-X-2000 A-КРЕПЕЖНЫЙ-НЕСТАНДАРТНОГО РАЗМЕРА-4W- 2,21м KXA 20504-B-D-2000 A-КРЕПЕЖНЫЙ-УГЛОВАЯ ВНИЗ-4W- 1 шт KXA 20504-B-X-2000 A-КРЕПЕЖНЫЙ-НЕСТАНДАРТНОГО РАЗМЕРА-4W- 1,107 м KXA 20504-B-P10-2000 A-КРЕПЕЖНЫЙ-ВВОДНАЯ ПАНЕЛЬ-4W- 1 шт
|  | ШМ-15/1 КХА | компл | 1 | 1 | 1 | 1098773.7 | 1098773.7
371 | 36 | Монтаж шинопровода ШМ-16/1 КХА 2000А 4W (3P+N+PE (корпус))_IP55 | м | 3.317 |  |  | 331255.4959 | 1098774.48 | 2000-A КОМПЛЕКТА ГИБКОГО СОЕДИНИТЕЛЯ - 1к-т KXA 20504-B-TR71-2000 A-КРЕПЕЖНЫЙ-СЕКЦИЯ ТРАНСФОРМАТОРНАЯ-4W- 1 шт KXA 20504-B-X-2000 A-КРЕПЕЖНЫЙ-НЕСТАНДАРТНОГО РАЗМЕРА-4W- 2,21м KXA 20504-B-D-2000 A-КРЕПЕЖНЫЙ-УГЛОВАЯ ВНИЗ-4W- 1 шт KXA 20504-B-X-2000 A-КРЕПЕЖНЫЙ-НЕСТАНДАРТНОГО РАЗМЕРА-4W- 1,107 м KXA 20504-B-P10-2000 A-КРЕПЕЖНЫЙ-ВВОДНАЯ ПАНЕЛЬ-4W- 1 шт
|  | ШМ-16/1 КХА | компл | 1 | 1 | 1 | 1098774.48 | 1098774.48
372 |  | Монтаж узлов крепления шинопровода:
371 |  | Узел крепления А- Подвес
372 | 37 | Монтаж прямоугольной трубы 80х80х4 для крепления на ней шинопровода (между колоннами) | м | 1664 |  |  | 0 | 0 | 9,33*1664кг=15525,12кг=15,525тн
|  | Прямоугольная труба 80х80х4 | м | 1664 | 1 | 1664 | 0 | 0
373 | 38 | Монтаж металлических конструкций для крепления шинопровода | м | 1664 |  |  | 0 | 0 | Профиль С-образный BR401 41x41x1,5 - 1664 м *1,474кг/м=2452,74 кг=2,453 тн Шпилька М10х3000 - 3328 шт*3 м*0,49кг/м=4892,16кг=4,892 тн Комплект крепления Бинрак для KX- 3328 шт Шайба М10 - 26 624 шт Гайка М10- 33 280 шт
|  | Шпилька М10х3000, 3328 шт | шт | 3328 | 1 | 3328 | 0 | 0
|  | Профиль С-образный BR401 41x41x1,5, 1664 м | м | 1664 | 1 | 1664 | 0 | 0
|  | Комплект крепления Бинрак для KX, 3328 шт | шт | 3328 | 1 | 3328 | 0 | 0
|  | Шайба М10, 26624 шт | шт | 26624 | 1 | 26624 | 0 | 0
|  | Гайка М10, 33280 шт | шт | 33280 | 1 | 33280 | 0 | 0
373 |  | Узел Б - Подвес двойной
374 | 39 | Монтаж прямоугольной трубы 80х80х4 для крепления на ней шинопровода (между колоннами) | м | 60 |  |  | 0 | 0 | 9,33*60кг=559,80кг=0,560тн
|  | Прямоугольная труба 80х80х4 | м | 60 | 1 | 60 | 0 | 0
375 | 40 | Монтаж металлических конструкций для крепления шинопровода | м | 60 |  |  | 0 |  | Профиль С-образный BR401 41x41x1,5 - 60 м *1,474кг/м=88,44 кг=0,088 тн Шпилька М10х3000 - 80 шт*3 м*0,49кг/м=117,6кг=0,118 тн Комплект крепления Бинрак для KX- 160 шт Шайба М10 - 800 шт Гайка М10- 960 шт
|  | Шпилька М10х3000, 80 шт | шт | 80 | 1 | 80 | 0 | 0
|  | Профиль С-образный BR401 41x41x1,5, 60 м | м | 60 | 1 | 60 | 0 | 0
|  | Комплект крепления Бинрак для KX, 160 шт | шт | 160 | 1 | 160 | 0 | 0
|  | Шайба М10, 800 шт | шт | 800 | 1 | 800 | 0 | 0
|  | Гайка М10, 960 шт | шт | 960 | 1 | 960 | 0 | 0
376 |  | Узел В- крепление трубы
377 | 41 | Монтаж металлоконструкций для крепления трубы | тн | 8.9 |  |  | 0 |  | Швеллер 10П- 900 м*8,59кг=7731,0 кг=7,731 тн Шпилька М16х3000- 300 шт * 3м*1,3кг=1170,0 кг=1,17 тн Шайба М16 2400 шт Гайка М16 - 3600 шт
|  | Швеллер 10П, 900 м | м | 900 | 1 | 900 | 0 | 0
|  | Шпилька М16х3000, 300 шт | шт | 300 | 1 | 300 | 0 | 0
|  | Шайба М16, 2400 шт | шт | 2400 | 1 | 2400 | 0 | 0
|  | Гайка М16, 3600 шт | шт | 3600 | 1 | 3600 | 0 | 0
377 |  | Узел Г- Подвес к потолку
378 | 42 | Монтаж металлических конструкций для крепления шинопровода | м | 21 |  |  | 0 |  | Профиль С-образный BR401 41x41x1,5 - 21 м *1,474кг/м=30,954 кг=0,031 тн Шпилька М10х3000 - 84 шт*3 м*0,49кг/м=123,48кг=0,1235 тн Комплект крепления Бинрак для KX- 84 шт Шайба М10 - 252 шт Гайка М10-336 шт Дюбель забивной М10 - 84 шт
|  | Шпилька М10х3000, 84 шт | шт | 84 | 1 | 84 | 0 | 0
|  | Профиль С-образный BR401 41x41x1,5, 21 м | м | 21 | 1 | 21 | 0 | 0
|  | Комплект крепления Бинрак для KX, 84 шт | шт | 84 | 1 | 84 | 0 | 0
|  | Шайба М10, 252 шт | шт | 252 | 1 | 252 | 0 | 0
|  | Гайка М10, 336 шт | шт | 336 | 1 | 336 | 0 | 0
|  | Дюбель забивной М10, 84 шт | шт | 84 | 1 | 84 | 0 | 0
378 |  | Узел-Д-Вертикальный подъем
379 | 43 | Монтаж кронштейна BR 2-D-400 | шт | 80 |  |  | 0 |  | Элемент крепления KX при вертикальном применении - 80 шт Анкер М10- 80 шт
|  | Кронштейн BR 2-D-400, 80 шт | шт | 80 | 1 | 80 | 0 | 0
|  | Элемент крепления KX при вертикальном применении, 80 шт | шт | 80 | 1 | 80 | 0 | 0
|  | Анкер М10, 80 шт | шт | 80 | 1 | 80 | 0 | 0
379 |  | Узел Е- Огнестойкий проход
380 | 44 | Монтаж металлических конструкций для крепления шинопровода | м | 13 |  |  | 0 |  | Профиль С-образный BR401 41x41x1,5 - 13 м *1,474кг/м=19,162 кг=0,019тн Шпилька М10х3000 - 52 шт*3 м*0,49кг/м=76,44кг=0,076 тн Комплект крепления Бинрак для KX- 52 шт Шайба М10 - 156 шт Гайка М10-208 шт
|  | Шпилька М10х3000, 52 шт | шт | 52 | 1 | 52 | 0 | 0
|  | Профиль С-образный BR401 41x41x1,5, 13 м | м | 13 | 1 | 13 | 0 | 0
|  | Комплект крепления Бинрак для KX, 52 шт | шт | 52 | 1 | 52 | 0 | 0
|  | Шайба М10, 156 шт | шт | 156 | 1 | 156 | 0 | 0
|  | Гайка М10, 208 шт | шт | 208 | 1 | 208 | 0 | 0
|  | Дюбель забивной М10, 52 шт | шт | 52 | 1 | 52 | 0 | 0 |  | проеб
381 | 45 | Монтаж плиты из минерального волокна с огнестойким покрытием | м3 | 0.026 |  |  | 0 | 0 | Плита из минерального волокна с огнестойким покрытием (1000х500х52 мм), DP1201, DKC
|  | Плита из минерального волокна с огнестойким покрытием (1000х500х52 мм), DP1201, DKC | м3 | 0.026 | 1 | 0.026 | 0 | 0
382 | 46 | Заделка швов герметиком огнезащитным DKC | м.п. | 111 |  |  | 0 | 0 | Герметик огнезащитный DKC (1 ведро 10 кг), DS1201, DKC, 2 ведра
|  | Герметик огнезащитный DKC (1 ведро 10 кг), DS1201, DKC, 2 ведра | кг | 20 | 1 | 20 | 0 | 0
383 | 47 | Заделка швов герметиком огнезащитным DKC | м.п. | 1.7 |  |  | 0 | 0 | Герметик огнезащитный DKC (балон под пистолет 300 мл), DS1202, DKC,1 баллон
|  | Герметик огнезащитный DKC (балон под пистолет 300 мл), DS1202, DKC,1 баллон | шт | 1 | 1 | 1 | 0 | 0
383 |  | Кабельные изделия (подвод питания к щитам собственных нужд)
384 | 48 | Монтаж трубы гофр. ПВХ с протяжкой d40 мм серая EKF-Plast | м | 75 |  |  | 0 | 0 | клипсы d40 мм серая EKF-Plast - 270 шт
|  | Гофра ПВХ с протяжкой d40 мм серая EKF-Plast | м | 75 | 1.02 | 76.5 | 0 | 0
|  | клипсы d40 мм серая EKF-Plast - 270 шт | шт | 270 | 1 | 270 | 0 | 0
385 | 49 | Монтаж трубы гофр. ПВХ с протяжкой d20 мм серая EKF-Plast | м | 160 |  |  | 0 | 0 | клипсы d20 мм серая EKF-Plast - 600 шт
|  | Гофра ПВХ с протяжкой d20 мм серая EKF-Plast | м | 160 | 1.02 | 163.2 | 0 | 0
|  | клипсы d20 мм серая EKF-Plast - 600 шт | шт | 600 | 1 | 600 | 0 | 0
386 | 50 | Затягивание кабеля ВВГнг(А)-LS 5x16 в гофоротубы | м | 75 |  |  | 0 | 0
|  | ВВГнг(А)-LS 5x16 | м | 75 | 1.02 | 76.5 | 0 | 0
387 | 51 | Монтаж кабеля ВВГнг(А)-LS 5x16 | м | 10 |  |  | 0 | 0 | на конструкции
|  | ВВГнг(А)-LS 5x16 | м | 10 | 1.02 | 10.2 | 0 | 0
388 | 52 | Монтаж кабеля КВВГЭнг-LS 10x0,75 | м | 40 |  |  | 0 | 0 | на конструкции
|  | КВВГЭнг-LS 10x0,75 | м | 40 | 1.02 | 40.8 | 0 | 0
389 | 53 | Затягивание кабеля КВВГЭнг-LS 10x0,75 в гофоротубы | м | 160 |  |  | 0 | 0
|  | КВВГЭнг-LS 10x0,75 | м | 160 | 1.02 | 163.2 | 0 | 0
390 | 54 | Монтаж шкафа распределительного ПР85-Эл-В-3-63А-IP54.У3 (ШСН) | шт | 2 |  |  | 0 | 0
|  | ПР85-Эл-В-3-63А-IP54.У3 (ШСН) | шт | 2 | 1 | 2 | 0 | 0
391 | 55 | Монтаж шкафа АВР-Эл-В-63А-IP54.У3 (ШСН-АВР) | шт | 3 |  |  | 0 | 0
|  | АВР-Эл-В-63А-IP54.У3 (ШСН-АВР) | шт | 3 | 1 | 3 | 0 | 0
392 | 56 | Монтаж шкафа распределительного ПР85-Эл-В-3-10А-IP54.У3 (ЩТЗТ) | шт | 8 |  |  | 0 | 0
|  | ПР85-Эл-В-3-10А-IP54.У3 (ЩТЗТ) | шт | 8 | 1 | 8 | 0 | 0
393 | 57 | Монтаж панели управления секционным выключателем ПУ-СВ | шт | 11 |  |  | 0 | 0
|  | ПУ-СВ | шт | 11 | 1 | 11 | 0 | 0
394 |  | Демонтаж трансформаторов
393 |  | Демонтаж КТП 37
394 | 58 | Демонтаж трансформатора ТМ1000/10А | шт | 2 |  |  |  |  | полный вес 4690 кг, вес масла 1540 кг
395 | 59 | Демонтаж РУ 0,4кВ ТП37 5600*600*2300 (Д*Г*В) | м | 5.6 |  |  |  |  | глубина 600 мм, вес 700 кг
395 |  | Демонтаж КТП 38
396 | 60 | Демонтаж трансформатора ТМ1000/10А | шт | 2 |  |  |  |  | полный вес 4690 кг, вес масла 1540 кг
397 | 61 | Демонтаж РУ 0,4кВ ТП38 6200*600*2300 (Д*Г*В) | м | 6.2 |  |  |  |  | глубина 600 мм, вес 800 кг
397 |  | Демонтаж КТП 39
398 | 62 | Демонтаж трансформатора ТМ1000/10А | шт | 2 |  |  |  |  | полный вес 4690 кг, вес масла 1540 кг
399 | 63 | Демонтаж РУ 0,4кВ ТП39 6000*600*2300 (Д*Г*В) | м | 6 |  |  |  |  | глубина 600 мм, вес 900 кг
399 |  | Демонтаж КТП 40
400 | 64 | Демонтаж трансформатора ТМ 3 1000/6А | шт | 1 |  |  |  |  | полный вес 3242 кг, вес масла 705 кг
401 | 65 | Демонтаж РУ 0,4кВ КТП40 2000*600*2300 (Д*Г*В) | м | 2 |  |  |  |  | глубина 600 мм, вес 300 кг
401 |  | Демонтаж КТП 41
402 | 66 | Демонтаж трансформатора ТМ 3 1000/10А | шт | 1 |  |  |  |  | полный вес 4580 кг, вес масла 1920 кг
403 | 67 | Демонтаж РУ 0,4кВ КТП40 2000*600*2300 (Д*Г*В) | м | 2 |  |  |  |  | глубина 600 мм, вес 300 кг
403 |  | Монтаж КТП 37
404 | 68 | Монтаж трансформатора сухого защитного исполения | шт | 2 |  |  | 0 | 0 | ТСЗД-1000/6 У(УХЛ)3; 1000кВА; 6/0,4 кВ; D/Yн-11; IP 31; НН-сверху, Вес 2800 кг
|  | ТСЗД-1000/6 У(УХЛ)3; 1000кВА; 6/0,4 кВ; D/Yн-11; IP 31; НН-сверху, Вес 2800 кг | шт | 2 | 1 | 2 | 0 | 0
405 | 69 | Монтаж распределительного устройства РУ-37 | шт | 1 |  |  | 0 | 0 | длина 4,8 м, глубина 800 мм
|  | УКН-Эл-В-01-2000А-IP54.У3 | компл | 1 | 1 | 1 | 0 | 0
405 |  | Монтаж КТП 38
406 | 70 | Монтаж трансформатора сухого защитного исполения | шт | 2 |  |  | 0 | 0 | ТСЗД-1000/6 У(УХЛ)3; 1000кВА; 6/0,4 кВ; D/Yн-11; IP 31; НН-сверху, Вес 2800 кг
|  | ТСЗД-1000/6 У(УХЛ)3; 1000кВА; 6/0,4 кВ; D/Yн-11; IP 31; НН-сверху, Вес 2800 кг | шт | 2 | 1 | 2 | 0 | 0
407 | 71 | Монтаж распределительного устройства РУ-38 | шт | 1 |  |  | 0 | 0 | длина 4,8 м, глубина 800 мм
|  | УКН-Эл-В-01-2000А-IP54.У3 | компл | 1 | 1 | 1 | 0 | 0
407 |  | Монтаж КТП 39
408 | 72 | Монтаж трансформатора сухого защитного исполения | шт | 2 |  |  | 0 | 0 | ТСЗД-1000/6 У(УХЛ)3; 1000кВА; 6/0,4 кВ; D/Yн-11; IP 31; НН-сверху, Вес 2800 кг
|  | ТСЗД-1000/6 У(УХЛ)3; 1000кВА; 6/0,4 кВ; D/Yн-11; IP 31; НН-сверху, Вес 2800 кг | шт | 2 | 1 | 2 | 0 | 0
409 | 73 | Монтаж распределительного устройства РУ-39 | шт | 1 |  |  | 0 | 0 | длина 4,8 м, глубина 800 мм
|  | УКН-Эл-В-01-2000А-IP54.У3 | компл | 1 | 1 | 1 | 0 | 0
409 |  | Монтаж КТП 40
410 | 74 | Монтаж трансформатора сухого | шт | 1 |  |  | 0 | 0 | ТСЗД-1000/6 У(УХЛ)3; 1000кВА; 6/0,4 кВ; D/Yн-11; IP 33; НН-справа, Вес 2800кг
|  | ТСЗД-1000/6 У(УХЛ)3; 1000кВА; 6/0,4 кВ; D/Yн-11; IP 33; НН-справа, Вес 2800кг | шт | 1 | 1 | 1 | 0 | 0
411 | 75 | Монтаж распределительного устройства РУ-40 | шт | 1 |  |  | 0 | 0 | длина 1,8 м, глубина 1200 мм
|  | УКН-Эл-В-01-1600А-IP54.У3 | компл | 1 | 1 | 1 | 0 | 0
411 |  | Монтаж КТП 41
412 | 76 | Монтаж трансформатора сухого | шт | 1 |  |  | 0 | 0 | ТСЗД-1000/6 У(УХЛ)3; 1000кВА; 6/0,4 кВ; D/Yн-11; IP 33; НН-справа, Вес 2800кг
|  | ТСЗД-1000/6 У(УХЛ)3; 1000кВА; 6/0,4 кВ; D/Yн-11; IP 33; НН-справа, Вес 2800кг | шт | 1 | 1 | 1 | 0 | 0
413 | 77 | Монтаж распределительного устройства РУ-41 | шт | 1 |  |  | 0 | 0 | длина 1,8 м, глубина 1200 мм
|  | УКН-Эл-В-01-1600А-IP54.У3 | компл | 1 | 1 | 1 | 0 | 0
413 |  | Заземление КТП 41
414 | 78 | Разработка траншеи под заземлитель вручную | м3 | 3 |  |  | 0 |  | группа грунтов 2
415 | 79 | Засыпка вручную траншеи | м3 | 3 |  |  | 0 | 0 | из них 1 м3 песок (либо просеяный грунт)
|  | Песок карьерный | м3 | 3 | 1.1 | 3.3 | 0 | 0
416 | 80 | Монтаж заземлителя вертикального из уголка 50х50х5 | шт | 4 |  |  | 0 |  | 3,77*10 м=37,7 кг
|  | Сталь угловая 50х50х5мм | м | 10 | 1 | 10 | 0 | 0
417 | 81 | Монтаж заземлителя горизонтального из стальной полосы 40х5 мм | м | 10 |  |  | 0 |  | 1,57*10=15,7 кг
|  | Сталь полосовая 40х5мм | м | 10 | 1 | 10 | 0 | 0
418 | 82 | Заземление из полосовой стали 40х 4 открыто по основаниям | м | 20 |  |  | 0 |  | 1,26*20=25,2 кг
|  | Сталь полосовая 40х4мм | м | 20 | 1 | 20 | 0 | 0
419 | 83 | Заземление из медного провода открыто по основаниям | м | 20 |  |  | 0 | 0 | Провод заземления МГ 1х25
|  | Провод заземления МГ 1х25 | м | 20 | 1.02 | 20.4 | 0 | 0
419 |  | Заземление КТП 40
420 | 84 | Разработка траншеи под заземлитель вручную | м3 | 3 |  |  | 0 |  | группа грунтов 2
421 | 85 | Засыпка вручную траншеи | м3 | 3 |  |  | 0 | 0 | из них 1 м3 песок (либо просеяный грунт)
|  | Песок карьерный | м3 | 3 | 1.1 | 3.3 | 0 | 0
422 | 86 | Монтаж заземлителя вертикального из уголка 50х50х5 | шт | 3 |  |  | 0 |  | 3,77*10 м=37,7 кг
|  | Сталь угловая 50х50х5мм | м | 10 | 1 | 10 | 0 | 0
423 | 87 | Монтаж заземлителя горизонтального из стальной полосы 40х5 мм | м | 10 |  |  | 0 |  | 1,57*10=15,7 кг
|  | Сталь полосовая 40х5мм | м | 10 | 1 | 10 | 0 | 0
424 | 88 | Заземление из полосовой стали 40х 4 открыто по основаниям | м | 20 |  |  | 0 |  | 1,26*20=25,2 кг
|  | Сталь полосовая 40х4мм | м | 20 | 1 | 20 | 0 | 0
425 | 89 | Заземление из медного провода открыто по основаниям | м | 20 |  |  | 0 | 0 | Провод заземления МГ 1х25
|  | Провод заземления МГ 1х25 | м | 20 | 1.02 | 20.4 | 0 | 0
425 |  | Заземление КТП37, КТП38, КТП39
426 | 90 | Разработка траншеи под заземлитель вручную | м3 | 9 |  |  | 0
427 | 91 | Засыпка вручную траншеи | м3 | 9 |  |  | 0 | 0 | из них 3 м3 песок (либо просеяный грунт)
|  | Песок карьерный | м3 | 9 | 1.1 | 9.9 | 0 | 0
428 | 92 | Монтаж заземлителя вертикального из уголка 50х50х5 | шт | 12 |  |  | 0 |  | 3,77*10 м=37,7 кг*3=113,1 кг
|  | Сталь угловая 50х50х5мм | м | 12 | 1 | 12 | 0 | 0
429 | 93 | Монтаж заземлителя горизонтального из стальной полосы 40х5 мм | м | 30 |  |  | 0 |  | 1,57*10*3=47,1 кг
|  | Сталь полосовая 40х5мм | м | 30 | 1 | 30 | 0 | 0
430 | 94 | Заземление из полосовой стали 40х 4 открыто по основаниям | м | 180 |  |  | 0 |  | 1,26*180=226,80кг
|  | Сталь полосовая 40х4мм | м | 180 | 1 | 180 | 0 | 0
431 | 95 | Заземление из медного провода открыто по основаниям | м | 120 |  |  | 0 | 0 | Провод заземления МГ 1х25
|  | Провод заземления МГ 1х25 | м | 120 | 1.02 | 122.4 | 0 | 0
432 |  | Прочие работы
433 | 96 | Погрузка лишнего грунта вручную | м3 | 2
434 | 97 | Вывоз грунта на полигон | м3 | 5
435 | 98 | Утилизация грунта | м3 | 5 |  |  |  |  | 1+1+3=5 м3 *1,7=8,5 тн
436 | 99 | Пусконаладочные работы согласно программы ПНР | объект | 1
76 | 76 | Прокладка гофрированной ПВХ трубы для защиты кабеля | м | 3840
|  | Труба ПЛЛ гофрированная не содержит галогенов, с протяжкой, номинальный внутренний диаметр 16 мм - 503 м (без учета затрат на трудноустранимые потери); | м | 503 | 1.02 | 513.06 | 75.5738 | 38773.8787 | https://www.etm.ru/cat/nn/4636000
|  | Скоба металлическая однолапковая 16мм - 1092 шт; | шт | 1092 | 1 | 1092 | 4 | 4368 | https://www.etm.ru/cat/nn/5180528
|  | Труба ПЛЛ гофрированная не содержит галогенов, с протяжкой, номинальный внутренний диаметр 25 мм - 630 м (без учета затрат на трудноустранимые потери); | м | 630 | 1.02 | 642.6 | 153.0656 | 98359.9377 | https://www.etm.ru/cat/nn/6140846
|  | Скоба металлическая однолапковая 25мм - 570 шт; | шт | 570 | 1 | 570 | 8 | 4560 | https://www.etm.ru/cat/nn/1044378
|  | Труба ПЛЛ гофрированная не содержит галогенов, с протяжкой, номинальный внутренний диаметр 32 мм - 60 м (без учета затрат на трудноустранимые потери); | м | 60 | 1.02 | 61.2 | 223.5738 | 13682.7147 | https://www.etm.ru/cat/nn/818695
|  | Скоба металлическая однолапковая 32 мм - 120 шт; | шт | 120 | 1 | 120 | 15 | 1800 | https://www.etm.ru/cat/nn/7931009
|  | Труба ПЛЛ гофрированная не содержит галогенов, с протяжкой, номинальный внутренний диаметр 40 мм - 2647 м (без учета затрат на трудноустранимые потери); | м | 2647 | 1.02 | 2699.94 | 291.0328 | 785771.0626
|  | Скоба металлическая однолапковая 40мм - 3888 шт; | шт | 3888 | 1 | 3888 | 15 | 58320 | https://www.etm.ru/cat/nn/4342574
|  | Дюбель распорный универсальный полипропиленовый - 3888 шт; | шт | 3888 | 1 | 3888 | 2.5 | 9720 | нет КП
|  | Стальные стяжки FORTISFLEX СКС 304 7.9х1000 (упаковка 100шт.) -7572 шт; | шт | 7572 | 1 | 7572 | 24.959 | 188989.6721 | https://www.etm.ru/cat/nn/3132417
|  | Хомут из нержавеющей стали AISI 304 4,6х150 мм - 60 шт | шт | 60 | 1 | 60 | 5.6967 | 341.8033 | https://www.etm.ru/cat/nn/4655178
77 | 77 | Затягивание кабеля в гофротрубу | м | 3840
|  | - Кабель силовой не распространяющий горения, не содержащий галогенов ППГнг-А-FRHF 5х16 - 612 м (без учета затрат на трудноустранимые потери); | м | 612 | 1.02 | 624.24 | 880.825 | 549846.198
|  | - Кабель силовой не распространяющий горения, не содержащий галогенов ППГнг-А-FRHF 4х10 - 100 м (без учета затрат на трудноустранимые потери); | м | 100 | 1.02 | 102 | 458.9083 | 46808.65
|  | - Кабель силовой не распространяющий горения, не содержащий галогенов ППГнг-А-FRHF 3х16 - 1221 м (без учета затрат на трудноустранимые потери); | м | 1221 | 1.02 | 1245.42 | 500.2583 | 623031.7335
|  | - Кабель силовой не распространяющий горения, не содержащий галогенов ППГнг-А-FRHF 2х16 - 714 м (без учета затрат на трудноустранимые потери); | м | 714 | 1.02 | 728.28 | 347.65 | 253186.542
|  | - Кабель силовой не распространяющий горения, не содержащий галогенов ППГнг-А-FRHF 3х2,5 - 190 м (без учета затрат на трудноустранимые потери); | м | 190 | 1.02 | 193.8 | 108.775 | 21080.595
|  | - Кабель силовой не распространяющий горения, не содержащий галогенов ППГнг-А-FRHF 3х1,5 - 330 м (без учета затрат на трудноустранимые потери); | м | 330 | 1.02 | 336.6 | 76.2417 | 25662.945
|  | - Кабель силовой не распространяющий горения, не содержащий галогенов ППГнг-А-FRHF 2х1,5 - 110 м (без учета затрат на трудноустранимые потери); | м | 110 | 1.02 | 112.2 | 57.1833 | 6415.97
|  | - Кабель силовой не распространяющий горения, не содержащий галогенов ППГнг-А-FRHF 3х4 - 60 м (без учета затрат на трудноустранимые потери); | м | 60 | 1.02 | 61.2 | 222.0082 | 13586.9016 | нет в кп, цена взята с https://www.etm.ru/cat/nn/4393839
|  | - Кабель для систем ОПС и СОУЭ огнестойкий, не поддерживающий горения, неэкранированный КПСнг(А)-FRLS 1х2х1,0 - 260 м (без учета затрат на трудноустранимые потери); | м | 260 | 1.02 | 265.2 | 32.5583 | 8634.47
|  | - Кабель для систем ОПС и СОУЭ огнестойкий, не поддерживающий горения, неэкранированный КПСЭнг(А)-FRLS 1х2х1,0 - 243 м (без учета затрат на трудноустранимые потери); | м | 243 | 1.02 | 247.86 | 32.5583 | 8069.9085

## образец МТР
№ поз.п/п | № поз.по ВОР | Наименование работ | Ед. изм. | Кол-во | норма расхода | колво с нормой расхода | цена за ед без НДС по КП без нормы расхода | сумма без НДС | прим
176 | 97 | Устройство примыканий кровель из наплавляемых материалов | м | 960.168 |  |  | 448.8726 | 430993.1533 | ТЕХНОНИКОЛЬ Галтель 100х100х1200-960,168м Техноэласт: Пламя-Стоп ЭКП-188,05 (расход 1,15) Унифлекс Экспресс ЭМП-340,5 (расход 1,15) Технониколь ФЛЕКС-52,87м2
|  | ТЕХНОНИКОЛЬ Галтель 100х100х1200-960,168м | м | 960.168 | 1 | 960.168 | 100 | 96016.8
|  | Техноэласт: Пламя-Стоп ЭКП-188,05 (расход 1,15) | м2 | 188.05 | 1.15 | 216.2575 | 376.31 | 81379.8598
|  | Унифлекс Экспресс ЭМП-340,5 (расход 1,15) | м2 | 340.5 | 1.15 | 391.575 | 274.98 | 107675.2935
|  | Технониколь ФЛЕКС-52,87м2 | м2 | 52.87 | 1.15 | 60.8005 | 2400 | 145921.2