## АБК_АПС.СОУЭ_ЛСР без ст-ти мат.
Приложение № 2
Утверждено приказом Минстроя РФ № 421/пр от 4 августа 2020 г. в редакции приказа № 557/пр от 7 июля 2022 г.
Наименование программного продукта | [5 empty] | ГРАНД-Смета, версия 2025.3 | [9 empty] | ГРАНД-Смета, версия 2025.3
Наименование редакции сметных нормативов | [5 empty] | Изменения в сметные нормы, федеральные единичные расценки и отдельные составляющие к ним, включенные в федеральный реестр сметных нормативов приказами Минстроя России от 26 декабря 2019 г. № 871/пр, 872/пр, 873/пр, 874/пр, 875/пр, 876/пр (в ред. приказов от 30.03.2020 № 171/пр, 172/пр, от 01.06.2020 № 294/пр, 295/пр, от 30.06.2020 № 352/пр, 353/пр, от 20.10.2020 № 635/пр, 636/пр, от 09.02.2021 № 50/пр, 51/пр, от 24.05.2021 № 320/пр, 321/пр, от 24.06.2021 № 407/пр, 408/пр, от 14.10.2021 № 745/пр, 746/пр), от 20.12.2021 № 961/пр, 962/пр) | [10 empty] | Изменения в сметные нормы, федеральные единичные расценки и отдельные составляющие к ним, включенные в федеральный реестр сметных нормативов приказами Минстроя России от 26 декабря 2019 г. № 871/пр, 872/пр, 873/пр, 874/пр, 875/пр, 876/пр (в ред. приказов от 30.03.2020 № 171/пр, 172/пр, от 01.06.2020 № 294/пр, 295/пр, от 30.06.2020 № 352/пр, 353/пр, от 20.10.2020 № 635/пр, 636/пр, от 09.02.2021 № 50/пр, 51/пр, от 24.05.2021 № 320/пр, 321/пр, от 24.06.2021 № 407/пр, 408/пр, от 14.10.2021 № 745/пр, 746/пр), от 20.12.2021 № 961/пр, 962/пр)
Реквизиты приказа Минстроя России об утверждении дополнений и изменений к сметным нормативам | [5 empty] | Приказы Минстроя России от 26.12.2019 г. № 871/пр, 872/пр, 873/пр, 874/пр, 875/пр, 876/пр, от 30.03.2020 № 171/пр, 172/пр, от 01.06.2020 № 294/пр, 295/пр, от 30.06.2020 № 352/пр, 353/пр, от 20.10.2020 № 635/пр, 636/пр, от 09.02.2021 № 50/пр, 51/пр, от 24.05.2021 № 320/пр, 321/пр, от 24.06.2021 № 407/пр, 408/пр, от 14.10.2021 № 745/пр, 746/пр), от 20.12.2021 № 961/пр, 962/пр | [7 empty] | Реквизиты приказа Минстроя России об утверждении дополнений и изменений к сметным нормативам | Приказы Минстроя России от 26.12.2019 г. № 871/пр, 872/пр, 873/пр, 874/пр, 875/пр, 876/пр, от 30.03.2020 № 171/пр, 172/пр, от 01.06.2020 № 294/пр, 295/пр, от 30.06.2020 № 352/пр, 353/пр, от 20.10.2020 № 635/пр, 636/пр, от 09.02.2021 № 50/пр, 51/пр, от 24.05.2021 № 320/пр, 321/пр, от 24.06.2021 № 407/пр, 408/пр, от 14.10.2021 № 745/пр, 746/пр), от 20.12.2021 № 961/пр, 962/пр |  |  | Реквизиты приказа Минстроя России об утверждении дополнений и изменений к сметным нормативам | Приказы Минстроя России от 26.12.2019 г. № 871/пр, 872/пр, 873/пр, 874/пр, 875/пр, 876/пр, от 30.03.2020 № 171/пр, 172/пр, от 01.06.2020 № 294/пр, 295/пр, от 30.06.2020 № 352/пр, 353/пр, от 20.10.2020 № 635/пр, 636/пр, от 09.02.2021 № 50/пр, 51/пр, от 24.05.2021 № 320/пр, 321/пр, от 24.06.2021 № 407/пр, 408/пр, от 14.10.2021 № 745/пр, 746/пр), от 20.12.2021 № 961/пр, 962/пр
Реквизиты письма Минстроя России об индексах изменения сметной стоимости строительства, включаемые в федеральный реестр сметных нормативов и размещаемые в федеральной государственной информационной системе ценообразования в строительстве, подготовленного в соответствии пунктом 85 Методики расчета индексов изменения сметной стоимости строительства, утвержденной приказом Министерства строительства и жилищно-коммунального хозяйства Российской Федерации от 5 июня 2019 г. № 326/пр¹ | [13 empty] | Реквизиты письма Минстроя России об индексах изменения сметной стоимости строительства, включаемые в федеральный реестр сметных нормативов и размещаемые в федеральной государственной информационной системе ценообразования в строительстве, подготовленного в соответствии пунктом 85 Методики расчета индексов изменения сметной стоимости строительства, утвержденной приказом Министерства строительства и жилищно-коммунального хозяйства Российской Федерации от 5 июня 2019 г. № 326/пр¹ | [5 empty] | Реквизиты письма Минстроя России об индексах изменения сметной стоимости строительства, включаемые в федеральный реестр сметных нормативов и размещаемые в федеральной государственной информационной системе ценообразования в строительстве, подготовленного в соответствии пунктом 85 Методики расчета индексов изменения сметной стоимости строительства, утвержденной приказом Министерства строительства и жилищно-коммунального хозяйства Российской Федерации от 5 июня 2019 г. № 326/пр¹
Реквизиты нормативного правового акта об утверждении оплаты труда, утверждаемый в соответствии с пунктом 22(1) Правилами мониторинга цен, утвержденными постановлением Правительства Российской Федерации от 23 декабря 2016 г. № 1452 | [13 empty] | Реквизиты нормативного правового акта об утверждении оплаты труда, утверждаемый в соответствии с пунктом 22(1) Правилами мониторинга цен, утвержденными постановлением Правительства Российской Федерации от 23 декабря 2016 г. № 1452 | [6 empty] | Реквизиты нормативного правового акта об утверждении оплаты труда, утверждаемый в соответствии с пунктом 22(1) Правилами мониторинга цен, утвержденными постановлением Правительства Российской Федерации от 23 декабря 2016 г. № 1452
Наименование субъекта Российской Федерации | [5 empty] | 50. Московская область | [15 empty] | Наименование субъекта Российской Федерации | 50. Московская область
Наименование зоны субъекта Российской Федерации | [23 empty] | Наименование зоны субъекта Российской Федерации
Капитальный ремонт здания М-10, на территории АО «Коломенский завод» расположенного по адресу: Московская область, г. Коломна, ул. Партизан 42 | [24 empty] | Капитальный ремонт здания М-10, на территории АО «Коломенский завод» расположенного по адресу: Московская область, г. Коломна, ул. Партизан 42
(наименование стройки)
Капитальный ремонт здания М-10, на территории АО «Коломенский завод» расположенного по адресу: Московская область, г. Коломна, ул. Партизан 42 | [25 empty] | Капитальный ремонт здания М-10, на территории АО «Коломенский завод» расположенного по адресу: Московская область, г. Коломна, ул. Партизан 42
(наименование объекта капитального строительства)
ЛОКАЛЬНЫЙ СМЕТНЫЙ РАСЧЕТ (СМЕТА) № 11-АБК.АПС.СОУЭ
«Реконструкция М-10. АБК.Система пожарной сигнализации. Система оповещения и управления эвакуацией людей при пожаре » | [26 empty] | «Реконструкция М-10. АБК.Система пожарной сигнализации. Система оповещения и управления эвакуацией людей при пожаре »
(наименование работ и затрат)
Составлен | базисно-индексным | методом
Основание | Ведомость объемов работ
(проектная и (или) иная техническая документация)
Составлен(а) в текущем (базисном) уровне цен |  |  | II квартал 2025 года (01.01.2000) | [24 empty] | II квартал 2025 года (01.01.2000)
Сметная стоимость |  | 5034 | (103,17) | тыс.руб.
в том числе:
| строительных работ | 225.54 | (4,33) | тыс.руб. |  | Средства на оплату труда рабочих |  |  |  |  | 1628.38 | (31,19) | тыс.руб.
| монтажных работ | 3847.28 | (79,14) | тыс.руб. |  | Нормативные затраты труда рабочих |  |  |  |  | 3356.31 |  | чел.час.
| оборудования | 0 | (0) | тыс.руб. |  | Нормативные затраты труда машинистов |  |  |  |  | 18.73 |  | чел.час.
| прочих затрат | 0 | (0) | тыс.руб.
№ п/п | Обоснование | Наименование работ и затрат |  |  | Единица измерения | Количество |  |  | Сметная стоимость в базисном уровне цен (в текущем уровне цен (гр. 8) для ресурсов, отсутствующих в ФРСН), руб. |  |  | Индексы | Сметная стоимость в текущем уровне цен, руб.
[6 empty] | на единицу | коэффициенты | всего с учетом коэффициентов | на единицу | коэффициенты | всего
1 | 2 | 3 |  |  | 4 | 5 | 6 | 7 | 8 | 9 | 10 | 11 | 12
Раздел 1. Демонтажные работы | [28 empty] | Раздел 1. Демонтажные работы
1 | ФЕРм10-08-002-02 | Извещатель ПС автоматический: дымовой, фотоэлектрический, радиоизотопный, световой в нормальном исполнении/применит.Демонтаж. Извещатель пожарный дымовой оптико-электронный адресно-аналоговый |  |  | 4: шт; 5: 192; 6: 1; 7: 192 | [16 empty] | Извещатель ПС автоматический: дымовой, фотоэлектрический, радиоизотопный, световой в нормальном исполнении/применит.Демонтаж. Извещатель пожарный дымовой оптико-электронный адресно-аналоговый
| 421/пр_2020_прил.10_т.3_п.3_гр.4 | Производство работ осуществляется на территории действующего предприятия с наличием в зоне производства работ одного или нескольких из следующих факторов: - разветвленная сеть транспортных и инженерных коммуникаций; - стесненные условия для складирования материалов; - действующее технологическое оборудование; - движение технологического транспорта ОЗП=1,15; ЭМ=1,15 к расх.; ЗПМ=1,15; ТЗ=1,15; ТЗМ=1,15 | [28 empty] | Производство работ осуществляется на территории действующего предприятия с наличием в зоне производства работ одного или нескольких из следующих факторов: - разветвленная сеть транспортных и инженерных коммуникаций; - стесненные условия для складирования материалов; - действующее технологическое оборудование; - движение технологического транспорта ОЗП=1,15; ЭМ=1,15 к расх.; ЗПМ=1,15; ТЗ=1,15; ТЗМ=1,15
| 421/пр_2020_прил.10_т.3_п.1.2_гр.3 | Производство работ осуществляется в помещениях эксплуатируемого объекта капитального строительства, эксплуатация которого не прекращена, в том числе для объектов производственного и непроизводственного назначения без остановки рабочего процесса, при этом: в зоне производства работ имеется один из следующих факторов: - движение транспорта по внутрицеховым путям; - действующее технологическое или лабораторное оборудование; - мебель и иные загромождающие помещения предметы ОЗП=1,35; ЭМ=1,35 к расх.; ЗПМ=1,35; ТЗ=1,35; ТЗМ=1,35 | [28 empty] | Производство работ осуществляется в помещениях эксплуатируемого объекта капитального строительства, эксплуатация которого не прекращена, в том числе для объектов производственного и непроизводственного назначения без остановки рабочего процесса, при этом: в зоне производства работ имеется один из следующих факторов: - движение транспорта по внутрицеховым путям; - действующее технологическое или лабораторное оборудование; - мебель и иные загромождающие помещения предметы ОЗП=1,35; ЭМ=1,35 к расх.; ЗПМ=1,35; ТЗ=1,35; ТЗМ=1,35
| 571/пр_2022_п.84_т.3_стр.2_стб.3 | Демонтаж оборудования, пригодного для дальнейшего использования, со снятием с места установки, необходимой (частичной) разборкой без хранения (перемещается на другое место установки и тому подобное) ОЗП=0,6; ЭМ=0,6 к расх.; ЗПМ=0,6; МАТ=0 к расх.; ТЗ=0,6; ТЗМ=0,6 | [28 empty] | Демонтаж оборудования, пригодного для дальнейшего использования, со снятием с места установки, необходимой (частичной) разборкой без хранения (перемещается на другое место установки и тому подобное) ОЗП=0,6; ЭМ=0,6 к расх.; ЗПМ=0,6; МАТ=0 к расх.; ТЗ=0,6; ТЗМ=0,6
| 1 | ОТ |  |  | 8: 16.16; 9: 0.9; 10: 2792.45; 11: 52.21; 12: 145793.81 | [18 empty] | ОТ
| 4 | М |  |  | 8: 3.08; 9: 0; 10: 0; 11: 9.5 | [18 empty] | М
|  | ЗТ |  |  | 4: чел.-ч; 5: 1.68; 6: 0.9; 7: 290.304 | [19 empty] | ЗТ
|  | Итого по расценке |  |  | 8: 19.24; 10: 2792.45; 12: 145793.81 | [20 empty] | Итого по расценке
|  | ФОТ |  |  | 10: 2792.45; 12: 145793.81 | [19 empty] | ФОТ
| Пр/812-051.1-1 | НР Прокладка и монтаж сетей связи |  |  | 4: %; 5: 90; 7: 90; 10: 2513.21; 12: 131214.43 | [19 empty] | НР Прокладка и монтаж сетей связи
| Пр/774-051.1 | СП Прокладка и монтаж сетей связи |  |  | 4: %; 5: 46; 7: 46; 10: 1284.53; 12: 67065.15 | [19 empty] | СП Прокладка и монтаж сетей связи
|  | Всего по позиции |  |  | 10: 6590.19; 12: 344073.39 | [21 empty] | Всего по позиции
2 | ФЕРм08-01-081-01 | Аппарат (кнопка, ключ управления, замок электромагнитной блокировки, звуковой сигнал, сигнальная лампа) управления и сигнализации, количество подключаемых концов: до 2/применит.Демонтаж.Извещатель пожарный ручной адресный |  |  | 4: шт; 5: 11; 6: 1; 7: 11 | [16 empty] | Аппарат (кнопка, ключ управления, замок электромагнитной блокировки, звуковой сигнал, сигнальная лампа) управления и сигнализации, количество подключаемых концов: до 2/применит.Демонтаж.Извещатель пожарный ручной адресный
| 421/пр_2020_прил.10_т.3_п.3_гр.4 | Производство работ осуществляется на территории действующего предприятия с наличием в зоне производства работ одного или нескольких из следующих факторов: - разветвленная сеть транспортных и инженерных коммуникаций; - стесненные условия для складирования материалов; - действующее технологическое оборудование; - движение технологического транспорта ОЗП=1,15; ЭМ=1,15 к расх.; ЗПМ=1,15; ТЗ=1,15; ТЗМ=1,15 | [28 empty] | Производство работ осуществляется на территории действующего предприятия с наличием в зоне производства работ одного или нескольких из следующих факторов: - разветвленная сеть транспортных и инженерных коммуникаций; - стесненные условия для складирования материалов; - действующее технологическое оборудование; - движение технологического транспорта ОЗП=1,15; ЭМ=1,15 к расх.; ЗПМ=1,15; ТЗ=1,15; ТЗМ=1,15
| 421/пр_2020_прил.10_т.3_п.1.2_гр.3 | Производство работ осуществляется в помещениях эксплуатируемого объекта капитального строительства, эксплуатация которого не прекращена, в том числе для объектов производственного и непроизводственного назначения без остановки рабочего процесса, при этом: в зоне производства работ имеется один из следующих факторов: - движение транспорта по внутрицеховым путям; - действующее технологическое или лабораторное оборудование; - мебель и иные загромождающие помещения предметы ОЗП=1,35; ЭМ=1,35 к расх.; ЗПМ=1,35; ТЗ=1,35; ТЗМ=1,35 | [28 empty] | Производство работ осуществляется в помещениях эксплуатируемого объекта капитального строительства, эксплуатация которого не прекращена, в том числе для объектов производственного и непроизводственного назначения без остановки рабочего процесса, при этом: в зоне производства работ имеется один из следующих факторов: - движение транспорта по внутрицеховым путям; - действующее технологическое или лабораторное оборудование; - мебель и иные загромождающие помещения предметы ОЗП=1,35; ЭМ=1,35 к расх.; ЗПМ=1,35; ТЗ=1,35; ТЗМ=1,35
| 571/пр_2022_п.84_т.3_стр.2_стб.3 | Демонтаж оборудования, пригодного для дальнейшего использования, со снятием с места установки, необходимой (частичной) разборкой без хранения (перемещается на другое место установки и тому подобное) ОЗП=0,6; ЭМ=0,6 к расх.; ЗПМ=0,6; МАТ=0 к расх.; ТЗ=0,6; ТЗМ=0,6 | [28 empty] | Демонтаж оборудования, пригодного для дальнейшего использования, со снятием с места установки, необходимой (частичной) разборкой без хранения (перемещается на другое место установки и тому подобное) ОЗП=0,6; ЭМ=0,6 к расх.; ЗПМ=0,6; МАТ=0 к расх.; ТЗ=0,6; ТЗМ=0,6
| 1 | ОТ |  |  | 8: 9.91; 9: 0.9; 10: 98.11; 11: 52.21; 12: 5122.32 | [18 empty] | ОТ
| 2 | ЭМ |  |  | 8: 5.43; 9: 0.9; 10: 53.76; 11: 15.71; 12: 844.57 | [18 empty] | ЭМ
| 3 | в т.ч. ОТм |  |  | 8: 0.76; 9: 0.9; 10: 7.52; 11: 52.21; 12: 392.62 | [18 empty] | в т.ч. ОТм
| 4 | М |  |  | 8: 0.74; 9: 0; 10: 0; 11: 9.5 | [18 empty] | М
|  | ЗТ |  |  | 4: чел.-ч; 5: 1.03; 6: 0.9; 7: 10.197 | [19 empty] | ЗТ
|  | ЗТм |  |  | 4: чел.-ч; 5: 0.06; 6: 0.9; 7: 0.594 | [19 empty] | ЗТм
|  | Итого по расценке |  |  | 8: 16.08; 10: 151.87; 12: 5966.89 | [20 empty] | Итого по расценке
|  | ФОТ |  |  | 10: 105.63; 12: 5514.94 | [19 empty] | ФОТ
| Пр/812-049.3-1 | НР Электротехнические установки на других объектах |  |  | 4: %; 5: 97; 7: 97; 10: 102.46; 12: 5349.49 | [19 empty] | НР Электротехнические установки на других объектах
| Пр/774-049.3 | СП Электротехнические установки на других объектах |  |  | 4: %; 5: 51; 7: 51; 10: 53.87; 12: 2812.62 | [19 empty] | СП Электротехнические установки на других объектах
|  | Всего по позиции |  |  | 10: 308.2; 12: 14129 | [21 empty] | Всего по позиции
3 | ФЕРм10-04-101-07 | Громкоговоритель или звуковая колонка: в помещении/применит.Демонтаж.Оповещатель речевой настенный, пластик |  |  | 4: шт; 5: 33; 6: 1; 7: 33 | [16 empty] | Громкоговоритель или звуковая колонка: в помещении/применит.Демонтаж.Оповещатель речевой настенный, пластик
| 421/пр_2020_прил.10_т.3_п.3_гр.4 | Производство работ осуществляется на территории действующего предприятия с наличием в зоне производства работ одного или нескольких из следующих факторов: - разветвленная сеть транспортных и инженерных коммуникаций; - стесненные условия для складирования материалов; - действующее технологическое оборудование; - движение технологического транспорта ОЗП=1,15; ЭМ=1,15 к расх.; ЗПМ=1,15; ТЗ=1,15; ТЗМ=1,15 | [28 empty] | Производство работ осуществляется на территории действующего предприятия с наличием в зоне производства работ одного или нескольких из следующих факторов: - разветвленная сеть транспортных и инженерных коммуникаций; - стесненные условия для складирования материалов; - действующее технологическое оборудование; - движение технологического транспорта ОЗП=1,15; ЭМ=1,15 к расх.; ЗПМ=1,15; ТЗ=1,15; ТЗМ=1,15
| 421/пр_2020_прил.10_т.3_п.1.2_гр.3 | Производство работ осуществляется в помещениях эксплуатируемого объекта капитального строительства, эксплуатация которого не прекращена, в том числе для объектов производственного и непроизводственного назначения без остановки рабочего процесса, при этом: в зоне производства работ имеется один из следующих факторов: - движение транспорта по внутрицеховым путям; - действующее технологическое или лабораторное оборудование; - мебель и иные загромождающие помещения предметы ОЗП=1,35; ЭМ=1,35 к расх.; ЗПМ=1,35; ТЗ=1,35; ТЗМ=1,35 | [28 empty] | Производство работ осуществляется в помещениях эксплуатируемого объекта капитального строительства, эксплуатация которого не прекращена, в том числе для объектов производственного и непроизводственного назначения без остановки рабочего процесса, при этом: в зоне производства работ имеется один из следующих факторов: - движение транспорта по внутрицеховым путям; - действующее технологическое или лабораторное оборудование; - мебель и иные загромождающие помещения предметы ОЗП=1,35; ЭМ=1,35 к расх.; ЗПМ=1,35; ТЗ=1,35; ТЗМ=1,35
| 571/пр_2022_п.84_т.3_стр.2_стб.3 | Демонтаж оборудования, пригодного для дальнейшего использования, со снятием с места установки, необходимой (частичной) разборкой без хранения (перемещается на другое место установки и тому подобное) ОЗП=0,6; ЭМ=0,6 к расх.; ЗПМ=0,6; МАТ=0 к расх.; ТЗ=0,6; ТЗМ=0,6 | [28 empty] | Демонтаж оборудования, пригодного для дальнейшего использования, со снятием с места установки, необходимой (частичной) разборкой без хранения (перемещается на другое место установки и тому подобное) ОЗП=0,6; ЭМ=0,6 к расх.; ЗПМ=0,6; МАТ=0 к расх.; ТЗ=0,6; ТЗМ=0,6
| 1 | ОТ |  |  | 8: 18.14; 9: 0.9; 10: 538.76; 11: 52.21; 12: 28128.66 | [18 empty] | ОТ
| 4 | М |  |  | 8: 12.63; 9: 0; 10: 0; 11: 9.5 | [18 empty] | М
|  | ЗТ |  |  | 4: чел.-ч; 5: 2; 6: 0.9; 7: 59.4 | [19 empty] | ЗТ
|  | Итого по расценке |  |  | 8: 30.77; 10: 538.76; 12: 28128.66 | [20 empty] | Итого по расценке
|  | ФОТ |  |  | 10: 538.76; 12: 28128.66 | [19 empty] | ФОТ
| Пр/812-051.2-1 | НР Монтаж радиотелевизионного и электронного оборудования |  |  | 4: %; 5: 95; 7: 95; 10: 511.82; 12: 26722.23 | [19 empty] | НР Монтаж радиотелевизионного и электронного оборудования
| Пр/774-051.2 | СП Монтаж радиотелевизионного и электронного оборудования |  |  | 4: %; 5: 53; 7: 53; 10: 285.54; 12: 14908.19 | [19 empty] | СП Монтаж радиотелевизионного и электронного оборудования
|  | Всего по позиции |  |  | 10: 1336.12; 12: 69759.08 | [21 empty] | Всего по позиции
4 | ФЕРм10-04-066-06 | Табло сигнальное студийное или коридорное/применит.Демонтаж.Оповещатель охранно-пожарный световой "Выход" |  |  | 4: шт; 5: 16; 6: 1; 7: 16 | [16 empty] | Табло сигнальное студийное или коридорное/применит.Демонтаж.Оповещатель охранно-пожарный световой "Выход"
| 421/пр_2020_прил.10_т.3_п.3_гр.4 | Производство работ осуществляется на территории действующего предприятия с наличием в зоне производства работ одного или нескольких из следующих факторов: - разветвленная сеть транспортных и инженерных коммуникаций; - стесненные условия для складирования материалов; - действующее технологическое оборудование; - движение технологического транспорта ОЗП=1,15; ЭМ=1,15 к расх.; ЗПМ=1,15; ТЗ=1,15; ТЗМ=1,15 | [28 empty] | Производство работ осуществляется на территории действующего предприятия с наличием в зоне производства работ одного или нескольких из следующих факторов: - разветвленная сеть транспортных и инженерных коммуникаций; - стесненные условия для складирования материалов; - действующее технологическое оборудование; - движение технологического транспорта ОЗП=1,15; ЭМ=1,15 к расх.; ЗПМ=1,15; ТЗ=1,15; ТЗМ=1,15
| 421/пр_2020_прил.10_т.3_п.1.2_гр.3 | Производство работ осуществляется в помещениях эксплуатируемого объекта капитального строительства, эксплуатация которого не прекращена, в том числе для объектов производственного и непроизводственного назначения без остановки рабочего процесса, при этом: в зоне производства работ имеется один из следующих факторов: - движение транспорта по внутрицеховым путям; - действующее технологическое или лабораторное оборудование; - мебель и иные загромождающие помещения предметы ОЗП=1,35; ЭМ=1,35 к расх.; ЗПМ=1,35; ТЗ=1,35; ТЗМ=1,35 | [28 empty] | Производство работ осуществляется в помещениях эксплуатируемого объекта капитального строительства, эксплуатация которого не прекращена, в том числе для объектов производственного и непроизводственного назначения без остановки рабочего процесса, при этом: в зоне производства работ имеется один из следующих факторов: - движение транспорта по внутрицеховым путям; - действующее технологическое или лабораторное оборудование; - мебель и иные загромождающие помещения предметы ОЗП=1,35; ЭМ=1,35 к расх.; ЗПМ=1,35; ТЗ=1,35; ТЗМ=1,35
| 571/пр_2022_п.84_т.3_стр.2_стб.3 | Демонтаж оборудования, пригодного для дальнейшего использования, со снятием с места установки, необходимой (частичной) разборкой без хранения (перемещается на другое место установки и тому подобное) ОЗП=0,6; ЭМ=0,6 к расх.; ЗПМ=0,6; МАТ=0 к расх.; ТЗ=0,6; ТЗМ=0,6 | [28 empty] | Демонтаж оборудования, пригодного для дальнейшего использования, со снятием с места установки, необходимой (частичной) разборкой без хранения (перемещается на другое место установки и тому подобное) ОЗП=0,6; ЭМ=0,6 к расх.; ЗПМ=0,6; МАТ=0 к расх.; ТЗ=0,6; ТЗМ=0,6
| 1 | ОТ |  |  | 8: 53.16; 9: 0.9; 10: 765.5; 11: 52.21; 12: 39966.76 | [18 empty] | ОТ
| 4 | М |  |  | 8: 15.92; 9: 0; 10: 0; 11: 9.5 | [18 empty] | М
|  | ЗТ |  |  | 4: чел.-ч; 5: 6; 6: 0.9; 7: 86.4 | [19 empty] | ЗТ
|  | Итого по расценке |  |  | 8: 69.08; 10: 765.5; 12: 39966.76 | [20 empty] | Итого по расценке
|  | ФОТ |  |  | 10: 765.5; 12: 39966.76 | [19 empty] | ФОТ
| Пр/812-051.2-1 | НР Монтаж радиотелевизионного и электронного оборудования |  |  | 4: %; 5: 95; 7: 95; 10: 727.23; 12: 37968.42 | [19 empty] | НР Монтаж радиотелевизионного и электронного оборудования
| Пр/774-051.2 | СП Монтаж радиотелевизионного и электронного оборудования |  |  | 4: %; 5: 53; 7: 53; 10: 405.72; 12: 21182.38 | [19 empty] | СП Монтаж радиотелевизионного и электронного оборудования
|  | Всего по позиции |  |  | 10: 1898.45; 12: 99117.56 | [21 empty] | Всего по позиции
5 | ФЕРр67-3-1 | Демонтаж кабеля/применит. |  |  | 4: 100 м; 5: 16; 6: 1; 7: 16 | [16 empty] | Демонтаж кабеля/применит.
|  | Объем=1600 / 100 | [33 empty] | Объем=1600 / 100
| 421/пр_2020_прил.10_т.3_п.3_гр.4 | Производство работ осуществляется на территории действующего предприятия с наличием в зоне производства работ одного или нескольких из следующих факторов: - разветвленная сеть транспортных и инженерных коммуникаций; - стесненные условия для складирования материалов; - действующее технологическое оборудование; - движение технологического транспорта ОЗП=1,15; ЭМ=1,15 к расх.; ЗПМ=1,15; ТЗ=1,15; ТЗМ=1,15 | [28 empty] | Производство работ осуществляется на территории действующего предприятия с наличием в зоне производства работ одного или нескольких из следующих факторов: - разветвленная сеть транспортных и инженерных коммуникаций; - стесненные условия для складирования материалов; - действующее технологическое оборудование; - движение технологического транспорта ОЗП=1,15; ЭМ=1,15 к расх.; ЗПМ=1,15; ТЗ=1,15; ТЗМ=1,15
| 421/пр_2020_прил.10_т.3_п.1.2_гр.3 | Производство работ осуществляется в помещениях эксплуатируемого объекта капитального строительства, эксплуатация которого не прекращена, в том числе для объектов производственного и непроизводственного назначения без остановки рабочего процесса, при этом: в зоне производства работ имеется один из следующих факторов: - движение транспорта по внутрицеховым путям; - действующее технологическое или лабораторное оборудование; - мебель и иные загромождающие помещения предметы ОЗП=1,35; ЭМ=1,35 к расх.; ЗПМ=1,35; ТЗ=1,35; ТЗМ=1,35 | [28 empty] | Производство работ осуществляется в помещениях эксплуатируемого объекта капитального строительства, эксплуатация которого не прекращена, в том числе для объектов производственного и непроизводственного назначения без остановки рабочего процесса, при этом: в зоне производства работ имеется один из следующих факторов: - движение транспорта по внутрицеховым путям; - действующее технологическое или лабораторное оборудование; - мебель и иные загромождающие помещения предметы ОЗП=1,35; ЭМ=1,35 к расх.; ЗПМ=1,35; ТЗ=1,35; ТЗМ=1,35
| 1 | ОТ |  |  | 8: 75.19; 9: 1.5; 10: 1804.56; 11: 52.21; 12: 94216.08 | [18 empty] | ОТ
| 2 | ЭМ |  |  | 8: 0.31; 9: 1.5; 10: 7.44; 11: 15.71; 12: 116.88 | [18 empty] | ЭМ
| 3 | в т.ч. ОТм |  |  | 8: 0.14; 9: 1.5; 10: 3.36; 11: 52.21; 12: 175.43 | [18 empty] | в т.ч. ОТм
|  | ЗТ |  |  | 4: чел.-ч; 5: 9.64; 6: 1.5; 7: 231.36 | [19 empty] | ЗТ
|  | ЗТм |  |  | 4: чел.-ч; 5: 0.01; 6: 1.5; 7: 0.24 | [19 empty] | ЗТм
|  | Итого по расценке |  |  | 8: 75.5; 10: 1812; 12: 94332.96 | [20 empty] | Итого по расценке
|  | ФОТ |  |  | 10: 1807.92; 12: 94391.51 | [19 empty] | ФОТ
| Пр/812-101.0-1 | НР Электромонтажные работы (ремонтно-строительные) |  |  | 4: %; 5: 91; 7: 91; 10: 1645.21; 12: 85896.27 | [19 empty] | НР Электромонтажные работы (ремонтно-строительные)
| Пр/774-101.0 | СП Электромонтажные работы (ремонтно-строительные) |  |  | 4: %; 5: 48; 7: 48; 10: 867.8; 12: 45307.92 | [19 empty] | СП Электромонтажные работы (ремонтно-строительные)
|  | Всего по позиции |  |  | 10: 4325.01; 12: 225537.15 | [21 empty] | Всего по позиции
6 | ФЕРм08-02-411-01 | Рукав металлический наружным диаметром: до 48 мм/Демонтаж. |  |  | 4: 100 м; 5: 16; 6: 1; 7: 16 | [16 empty] | Рукав металлический наружным диаметром: до 48 мм/Демонтаж.
|  | Объем=1600 / 100 | [33 empty] | Объем=1600 / 100
| 421/пр_2020_прил.10_т.3_п.3_гр.4 | Производство работ осуществляется на территории действующего предприятия с наличием в зоне производства работ одного или нескольких из следующих факторов: - разветвленная сеть транспортных и инженерных коммуникаций; - стесненные условия для складирования материалов; - действующее технологическое оборудование; - движение технологического транспорта ОЗП=1,15; ЭМ=1,15 к расх.; ЗПМ=1,15; ТЗ=1,15; ТЗМ=1,15 | [28 empty] | Производство работ осуществляется на территории действующего предприятия с наличием в зоне производства работ одного или нескольких из следующих факторов: - разветвленная сеть транспортных и инженерных коммуникаций; - стесненные условия для складирования материалов; - действующее технологическое оборудование; - движение технологического транспорта ОЗП=1,15; ЭМ=1,15 к расх.; ЗПМ=1,15; ТЗ=1,15; ТЗМ=1,15
| 421/пр_2020_прил.10_т.3_п.1.2_гр.3 | Производство работ осуществляется в помещениях эксплуатируемого объекта капитального строительства, эксплуатация которого не прекращена, в том числе для объектов производственного и непроизводственного назначения без остановки рабочего процесса, при этом: в зоне производства работ имеется один из следующих факторов: - движение транспорта по внутрицеховым путям; - действующее технологическое или лабораторное оборудование; - мебель и иные загромождающие помещения предметы ОЗП=1,35; ЭМ=1,35 к расх.; ЗПМ=1,35; ТЗ=1,35; ТЗМ=1,35 | [28 empty] | Производство работ осуществляется в помещениях эксплуатируемого объекта капитального строительства, эксплуатация которого не прекращена, в том числе для объектов производственного и непроизводственного назначения без остановки рабочего процесса, при этом: в зоне производства работ имеется один из следующих факторов: - движение транспорта по внутрицеховым путям; - действующее технологическое или лабораторное оборудование; - мебель и иные загромождающие помещения предметы ОЗП=1,35; ЭМ=1,35 к расх.; ЗПМ=1,35; ТЗ=1,35; ТЗМ=1,35
| 571/пр_2022_п.84_т.3_стр.2_стб.3 | Демонтаж оборудования, пригодного для дальнейшего использования, со снятием с места установки, необходимой (частичной) разборкой без хранения (перемещается на другое место установки и тому подобное) ОЗП=0,6; ЭМ=0,6 к расх.; ЗПМ=0,6; МАТ=0 к расх.; ТЗ=0,6; ТЗМ=0,6 | [28 empty] | Демонтаж оборудования, пригодного для дальнейшего использования, со снятием с места установки, необходимой (частичной) разборкой без хранения (перемещается на другое место установки и тому подобное) ОЗП=0,6; ЭМ=0,6 к расх.; ЗПМ=0,6; МАТ=0 к расх.; ТЗ=0,6; ТЗМ=0,6
| 1 | ОТ |  |  | 8: 260.94; 9: 0.9; 10: 3757.54; 11: 52.21; 12: 196181.16 | [18 empty] | ОТ
| 2 | ЭМ |  |  | 8: 148.59; 9: 0.9; 10: 2139.7; 11: 15.71; 12: 33614.69 | [18 empty] | ЭМ
| 3 | в т.ч. ОТм |  |  | 8: 4.52; 9: 0.9; 10: 65.09; 11: 52.21; 12: 3398.35 | [18 empty] | в т.ч. ОТм
| 4 | М |  |  | 8: 600.62; 9: 0; 10: 0; 11: 9.5 | [18 empty] | М
|  | ЗТ |  |  | 4: чел.-ч; 5: 27.76; 6: 0.9; 7: 399.744 | [19 empty] | ЗТ
|  | ЗТм |  |  | 4: чел.-ч; 5: 0.36; 6: 0.9; 7: 5.184 | [19 empty] | ЗТм
|  | Итого по расценке |  |  | 8: 1010.15; 10: 5897.24; 12: 229795.85 | [20 empty] | Итого по расценке
|  | ФОТ |  |  | 10: 3822.63; 12: 199579.51 | [19 empty] | ФОТ
| Пр/812-049.3-1 | НР Электротехнические установки на других объектах |  |  | 4: %; 5: 97; 7: 97; 10: 3707.95; 12: 193592.12 | [19 empty] | НР Электротехнические установки на других объектах
| Пр/774-049.3 | СП Электротехнические установки на других объектах |  |  | 4: %; 5: 51; 7: 51; 10: 1949.54; 12: 101785.55 | [19 empty] | СП Электротехнические установки на других объектах
|  | Всего по позиции |  |  | 10: 11554.73; 12: 525173.52 | [21 empty] | Всего по позиции
7 | ФЕРм08-03-573-04 | Шкаф (пульт) управления навесной, высота, ширина и глубина: до 600х600х350 мм/применит.Демонтаж.Шкаф пожарной сигнализации | [27 empty] | Шкаф (пульт) управления навесной, высота, ширина и глубина: до 600х600х350 мм/применит.Демонтаж.Шкаф пожарной сигнализации | bar: 4 to 7
| 421/пр_2020_прил.10_т.3_п.3_гр.4 | Производство работ осуществляется на территории действующего предприятия с наличием в зоне производства работ одного или нескольких из следующих факторов: - разветвленная сеть транспортных и инженерных коммуникаций; - стесненные условия для складирования материалов; - действующее технологическое оборудование; - движение технологического транспорта ОЗП=1,15; ЭМ=1,15 к расх.; ЗПМ=1,15; ТЗ=1,15; ТЗМ=1,15 | [28 empty] | Производство работ осуществляется на территории действующего предприятия с наличием в зоне производства работ одного или нескольких из следующих факторов: - разветвленная сеть транспортных и инженерных коммуникаций; - стесненные условия для складирования материалов; - действующее технологическое оборудование; - движение технологического транспорта ОЗП=1,15; ЭМ=1,15 к расх.; ЗПМ=1,15; ТЗ=1,15; ТЗМ=1,15
| 421/пр_2020_прил.10_т.3_п.1.2_гр.3 | Производство работ осуществляется в помещениях эксплуатируемого объекта капитального строительства, эксплуатация которого не прекращена, в том числе для объектов производственного и непроизводственного назначения без остановки рабочего процесса, при этом: в зоне производства работ имеется один из следующих факторов: - движение транспорта по внутрицеховым путям; - действующее технологическое или лабораторное оборудование; - мебель и иные загромождающие помещения предметы ОЗП=1,35; ЭМ=1,35 к расх.; ЗПМ=1,35; ТЗ=1,35; ТЗМ=1,35 | [28 empty] | Производство работ осуществляется в помещениях эксплуатируемого объекта капитального строительства, эксплуатация которого не прекращена, в том числе для объектов производственного и непроизводственного назначения без остановки рабочего процесса, при этом: в зоне производства работ имеется один из следующих факторов: - движение транспорта по внутрицеховым путям; - действующее технологическое или лабораторное оборудование; - мебель и иные загромождающие помещения предметы ОЗП=1,35; ЭМ=1,35 к расх.; ЗПМ=1,35; ТЗ=1,35; ТЗМ=1,35
| 571/пр_2022_п.84_т.3_стр.2_стб.3 | Демонтаж оборудования, пригодного для дальнейшего использования, со снятием с места установки, необходимой (частичной) разборкой без хранения (перемещается на другое место установки и тому подобное) ОЗП=0,6; ЭМ=0,6 к расх.; ЗПМ=0,6; МАТ=0 к расх.; ТЗ=0,6; ТЗМ=0,6 | [28 empty] | Демонтаж оборудования, пригодного для дальнейшего использования, со снятием с места установки, необходимой (частичной) разборкой без хранения (перемещается на другое место установки и тому подобное) ОЗП=0,6; ЭМ=0,6 к расх.; ЗПМ=0,6; МАТ=0 к расх.; ТЗ=0,6; ТЗМ=0,6
| 1 | ОТ |  |  | 8: 20.44; 9: 0.9; 10: 18.4; 11: 52.21; 12: 960.66 | [18 empty] | ОТ
| 2 | ЭМ |  |  | 8: 33.47; 9: 0.9; 10: 30.12; 11: 15.71; 12: 473.19 | [18 empty] | ЭМ
| 3 | в т.ч. ОТм |  |  | 8: 3.42; 9: 0.9; 10: 3.08; 11: 52.21; 12: 160.81 | [18 empty] | в т.ч. ОТм
| 4 | М |  |  | 8: 2.94; 9: 0; 10: 0; 11: 9.5 | [18 empty] | М
|  | ЗТ |  |  | 4: чел.-ч; 5: 2.06; 6: 0.9; 7: 1.854 | [19 empty] | ЗТ
|  | ЗТм |  |  | 4: чел.-ч; 5: 0.31; 6: 0.9; 7: 0.279 | [19 empty] | ЗТм
|  | Итого по расценке |  |  | 8: 56.85; 10: 48.52; 12: 1433.85 | [20 empty] | Итого по расценке
|  | ФОТ |  |  | 10: 21.48; 12: 1121.47 | [19 empty] | ФОТ
| Пр/812-049.3-1 | НР Электротехнические установки на других объектах |  |  | 4: %; 5: 97; 7: 97; 10: 20.84; 12: 1087.83 | [19 empty] | НР Электротехнические установки на других объектах
| Пр/774-049.3 | СП Электротехнические установки на других объектах |  |  | 4: %; 5: 51; 7: 51; 10: 10.95; 12: 571.95 | [19 empty] | СП Электротехнические установки на других объектах
|  | Всего по позиции |  |  | 10: 80.31; 12: 3093.63 | [21 empty] | Всего по позиции
8 | ФЕРм08-03-573-04 | Шкаф (пульт) управления навесной, высота, ширина и глубина: до 600х600х350 мм/применит.Демонтаж.Щит с монтажной панелью (ЩМП) | [27 empty] | Шкаф (пульт) управления навесной, высота, ширина и глубина: до 600х600х350 мм/применит.Демонтаж.Щит с монтажной панелью (ЩМП) | bar: 4 to 7
| 421/пр_2020_прил.10_т.3_п.3_гр.4 | Производство работ осуществляется на территории действующего предприятия с наличием в зоне производства работ одного или нескольких из следующих факторов: - разветвленная сеть транспортных и инженерных коммуникаций; - стесненные условия для складирования материалов; - действующее технологическое оборудование; - движение технологического транспорта ОЗП=1,15; ЭМ=1,15 к расх.; ЗПМ=1,15; ТЗ=1,15; ТЗМ=1,15 | [28 empty] | Производство работ осуществляется на территории действующего предприятия с наличием в зоне производства работ одного или нескольких из следующих факторов: - разветвленная сеть транспортных и инженерных коммуникаций; - стесненные условия для складирования материалов; - действующее технологическое оборудование; - движение технологического транспорта ОЗП=1,15; ЭМ=1,15 к расх.; ЗПМ=1,15; ТЗ=1,15; ТЗМ=1,15
| 421/пр_2020_прил.10_т.3_п.1.2_гр.3 | Производство работ осуществляется в помещениях эксплуатируемого объекта капитального строительства, эксплуатация которого не прекращена, в том числе для объектов производственного и непроизводственного назначения без остановки рабочего процесса, при этом: в зоне производства работ имеется один из следующих факторов: - движение транспорта по внутрицеховым путям; - действующее технологическое или лабораторное оборудование; - мебель и иные загромождающие помещения предметы ОЗП=1,35; ЭМ=1,35 к расх.; ЗПМ=1,35; ТЗ=1,35; ТЗМ=1,35 | [28 empty] | Производство работ осуществляется в помещениях эксплуатируемого объекта капитального строительства, эксплуатация которого не прекращена, в том числе для объектов производственного и непроизводственного назначения без остановки рабочего процесса, при этом: в зоне производства работ имеется один из следующих факторов: - движение транспорта по внутрицеховым путям; - действующее технологическое или лабораторное оборудование; - мебель и иные загромождающие помещения предметы ОЗП=1,35; ЭМ=1,35 к расх.; ЗПМ=1,35; ТЗ=1,35; ТЗМ=1,35
| 571/пр_2022_п.84_т.3_стр.2_стб.3 | Демонтаж оборудования, пригодного для дальнейшего использования, со снятием с места установки, необходимой (частичной) разборкой без хранения (перемещается на другое место установки и тому подобное) ОЗП=0,6; ЭМ=0,6 к расх.; ЗПМ=0,6; МАТ=0 к расх.; ТЗ=0,6; ТЗМ=0,6 | [28 empty] | Демонтаж оборудования, пригодного для дальнейшего использования, со снятием с места установки, необходимой (частичной) разборкой без хранения (перемещается на другое место установки и тому подобное) ОЗП=0,6; ЭМ=0,6 к расх.; ЗПМ=0,6; МАТ=0 к расх.; ТЗ=0,6; ТЗМ=0,6
| 1 | ОТ |  |  | 8: 20.44; 9: 0.9; 10: 18.4; 11: 52.21; 12: 960.66 | [18 empty] | ОТ
| 2 | ЭМ |  |  | 8: 33.47; 9: 0.9; 10: 30.12; 11: 15.71; 12: 473.19 | [18 empty] | ЭМ
| 3 | в т.ч. ОТм |  |  | 8: 3.42; 9: 0.9; 10: 3.08; 11: 52.21; 12: 160.81 | [18 empty] | в т.ч. ОТм
| 4 | М |  |  | 8: 2.94; 9: 0; 10: 0; 11: 9.5 | [18 empty] | М
|  | ЗТ |  |  | 4: чел.-ч; 5: 2.06; 6: 0.9; 7: 1.854 | [19 empty] | ЗТ
|  | ЗТм |  |  | 4: чел.-ч; 5: 0.31; 6: 0.9; 7: 0.279 | [19 empty] | ЗТм
|  | Итого по расценке |  |  | 8: 56.85; 10: 48.52; 12: 1433.85 | [20 empty] | Итого по расценке
|  | ФОТ |  |  | 10: 21.48; 12: 1121.47 | [19 empty] | ФОТ
| Пр/812-049.3-1 | НР Электротехнические установки на других объектах |  |  | 4: %; 5: 97; 7: 97; 10: 20.84; 12: 1087.83 | [19 empty] | НР Электротехнические установки на других объектах
| Пр/774-049.3 | СП Электротехнические установки на других объектах |  |  | 4: %; 5: 51; 7: 51; 10: 10.95; 12: 571.95 | [19 empty] | СП Электротехнические установки на других объектах
|  | Всего по позиции |  |  | 10: 80.31; 12: 3093.63 | [21 empty] | Всего по позиции
|  | Итоги по разделу 1 Демонтажные работы : | [34 empty] | Итоги по разделу 1 Демонтажные работы :
|  | Всего прямые затраты (справочно) |  |  | 10: 12054.86; 12: 546852.63 | [24 empty] | Всего прямые затраты (справочно)
|  | в том числе: | [35 empty] | в том числе:
|  | Оплата труда рабочих |  |  | 10: 9793.72; 12: 511330.11 | [24 empty] | Оплата труда рабочих
|  | Эксплуатация машин |  |  | 10: 2261.14; 12: 35522.52 | [24 empty] | Эксплуатация машин
|  | в том числе оплата труда машинистов (Отм) |  |  | 10: 82.13; 12: 4288.02 | [24 empty] | в том числе оплата труда машинистов (Отм)
|  | Строительные работы |  |  | 10: 4325.01; 12: 225537.15 | [24 empty] | Строительные работы
|  | в том числе: | [35 empty] | в том числе:
|  | оплата труда |  |  | 10: 1804.56; 12: 94216.08 | [24 empty] | оплата труда
|  | эксплуатация машин и механизмов |  |  | 10: 7.44; 12: 116.88 | [24 empty] | эксплуатация машин и механизмов
|  | в том числе оплата труда машинистов (ОТм) |  |  | 10: 3.36; 12: 175.43 | [24 empty] | в том числе оплата труда машинистов (ОТм)
|  | накладные расходы |  |  | 10: 1645.21; 12: 85896.27 | [24 empty] | накладные расходы
|  | сметная прибыль |  |  | 10: 867.8; 12: 45307.92 | [24 empty] | сметная прибыль
|  | Монтажные работы |  |  | 10: 21848.31; 12: 1058439.81 | [24 empty] | Монтажные работы
|  | в том числе: | [35 empty] | в том числе:
|  | оплата труда |  |  | 10: 7989.16; 12: 417114.03 | [24 empty] | оплата труда
|  | эксплуатация машин и механизмов |  |  | 10: 2253.7; 12: 35405.64 | [24 empty] | эксплуатация машин и механизмов
|  | в том числе оплата труда машинистов (ОТм) |  |  | 10: 78.77; 12: 4112.59 | [24 empty] | в том числе оплата труда машинистов (ОТм)
|  | накладные расходы |  |  | 10: 7604.35; 12: 397022.35 | [24 empty] | накладные расходы
|  | сметная прибыль |  |  | 10: 4001.1; 12: 208897.79 | [24 empty] | сметная прибыль
|  | Всего ФОТ (справочно) |  |  | 10: 9875.85; 12: 515618.13 | [24 empty] | Всего ФОТ (справочно)
|  | Всего накладные расходы (справочно) |  |  | 10: 9249.56; 12: 482918.62 | [24 empty] | Всего накладные расходы (справочно)
|  | Всего сметная прибыль (справочно) |  |  | 10: 4868.9; 12: 254205.71 | [24 empty] | Всего сметная прибыль (справочно)
|  | Всего по разделу 1 Демонтажные работы |  |  | 10: 26173.32 | [25 empty] | Всего по разделу 1 Демонтажные работы
|  | справочно: | [35 empty] | справочно:
|  | Затраты труда рабочих |  |  | 7: 1081,113 | [26 empty] | Затраты труда рабочих
|  | Затраты труда машинистов |  |  | 7: 6,576 | [26 empty] | Затраты труда машинистов
Раздел 2. Монтажные работы | [28 empty] | Раздел 2. Монтажные работы
Оборудование системы пожарной сигнализации | [40 empty] | Оборудование системы пожарной сигнализации
9 | ФЕРм11-03-001-02 | Приборы, устанавливаемые на металлоконструкциях, щитах и пультах, масса: до 10 кг | [27 empty] | Приборы, устанавливаемые на металлоконструкциях, щитах и пультах, масса: до 10 кг | bar: 4 to 7
| 421/пр_2020_прил.10_т.3_п.3_гр.4 | Производство работ осуществляется на территории действующего предприятия с наличием в зоне производства работ одного или нескольких из следующих факторов: - разветвленная сеть транспортных и инженерных коммуникаций; - стесненные условия для складирования материалов; - действующее технологическое оборудование; - движение технологического транспорта ОЗП=1,15; ЭМ=1,15 к расх.; ЗПМ=1,15; ТЗ=1,15; ТЗМ=1,15 | [28 empty] | Производство работ осуществляется на территории действующего предприятия с наличием в зоне производства работ одного или нескольких из следующих факторов: - разветвленная сеть транспортных и инженерных коммуникаций; - стесненные условия для складирования материалов; - действующее технологическое оборудование; - движение технологического транспорта ОЗП=1,15; ЭМ=1,15 к расх.; ЗПМ=1,15; ТЗ=1,15; ТЗМ=1,15
| 421/пр_2020_прил.10_т.3_п.1.2_гр.3 | Производство работ осуществляется в помещениях эксплуатируемого объекта капитального строительства, эксплуатация которого не прекращена, в том числе для объектов производственного и непроизводственного назначения без остановки рабочего процесса, при этом: в зоне производства работ имеется один из следующих факторов: - движение транспорта по внутрицеховым путям; - действующее технологическое или лабораторное оборудование; - мебель и иные загромождающие помещения предметы ОЗП=1,35; ЭМ=1,35 к расх.; ЗПМ=1,35; ТЗ=1,35; ТЗМ=1,35 | [28 empty] | Производство работ осуществляется в помещениях эксплуатируемого объекта капитального строительства, эксплуатация которого не прекращена, в том числе для объектов производственного и непроизводственного назначения без остановки рабочего процесса, при этом: в зоне производства работ имеется один из следующих факторов: - движение транспорта по внутрицеховым путям; - действующее технологическое или лабораторное оборудование; - мебель и иные загромождающие помещения предметы ОЗП=1,35; ЭМ=1,35 к расх.; ЗПМ=1,35; ТЗ=1,35; ТЗМ=1,35
| 648/пр_2022_п.124 | Для определения затрат на работы по капитальному ремонту и реконструкции объектов капитального строительства по единичным расценкам, включенным в сборники ФЕР, аналогичным технологическим процессам в новом строительстве, в том числе по возведению новых конструктивных элементов ОЗП=1,15; ЭМ=1,25 к расх.; ЗПМ=1,25; ТЗ=1,15; ТЗМ=1,25 | [28 empty] | Для определения затрат на работы по капитальному ремонту и реконструкции объектов капитального строительства по единичным расценкам, включенным в сборники ФЕР, аналогичным технологическим процессам в новом строительстве, в том числе по возведению новых конструктивных элементов ОЗП=1,15; ЭМ=1,25 к расх.; ЗПМ=1,25; ТЗ=1,15; ТЗМ=1,25
| 1 | ОТ |  |  | 8: 10.22; 9: 1.725; 10: 17.63; 11: 52.21; 12: 920.46 | [18 empty] | ОТ
| 4 | М |  |  | 8: 2.43; 10: 2.43; 11: 9.5; 12: 23.09 | [18 empty] | М
|  | ЗТ |  |  | 4: чел.-ч; 5: 1.03; 6: 1.725; 7: 1.7768 | [19 empty] | ЗТ
|  | Итого по расценке |  |  | 8: 12.65; 10: 20.06; 12: 943.55 | [20 empty] | Итого по расценке
|  | ФОТ |  |  | 10: 17.63; 12: 920.46 | [19 empty] | ФОТ
| Пр/812-053.0-1 | НР Приборы, средства автоматизации и вычислительной техники |  |  | 4: %; 5: 90; 7: 90; 10: 15.87; 12: 828.41 | [19 empty] | НР Приборы, средства автоматизации и вычислительной техники
| Пр/774-053.0 | СП Приборы, средства автоматизации и вычислительной техники |  |  | 4: %; 5: 46; 7: 46; 10: 8.11; 12: 423.41 | [19 empty] | СП Приборы, средства автоматизации и вычислительной техники
|  | Всего по позиции |  |  | 10: 44.04; 12: 2195.37 | [21 empty] | Всего по позиции
10 О | Прайс | С2000-КДЛ-С в составе |  |  | 4: шт; 5: 1; 6: 1; 7: 1; 11: 6.41 | [16 empty] | С2000-КДЛ-С в составе
|  | Всего по позиции |  |  | 10: 0; 12: 0 | [21 empty] | Всего по позиции
11 | ФЕРм10-08-001-06 | Приборы приемно-контрольные сигнальные, концентратор: блок базовый на 10 лучей | [27 empty] | Приборы приемно-контрольные сигнальные, концентратор: блок базовый на 10 лучей | bar: 4 to 7
| 421/пр_2020_прил.10_т.3_п.3_гр.4 | Производство работ осуществляется на территории действующего предприятия с наличием в зоне производства работ одного или нескольких из следующих факторов: - разветвленная сеть транспортных и инженерных коммуникаций; - стесненные условия для складирования материалов; - действующее технологическое оборудование; - движение технологического транспорта ОЗП=1,15; ЭМ=1,15 к расх.; ЗПМ=1,15; ТЗ=1,15; ТЗМ=1,15 | [28 empty] | Производство работ осуществляется на территории действующего предприятия с наличием в зоне производства работ одного или нескольких из следующих факторов: - разветвленная сеть транспортных и инженерных коммуникаций; - стесненные условия для складирования материалов; - действующее технологическое оборудование; - движение технологического транспорта ОЗП=1,15; ЭМ=1,15 к расх.; ЗПМ=1,15; ТЗ=1,15; ТЗМ=1,15
| 421/пр_2020_прил.10_т.3_п.1.2_гр.3 | Производство работ осуществляется в помещениях эксплуатируемого объекта капитального строительства, эксплуатация которого не прекращена, в том числе для объектов производственного и непроизводственного назначения без остановки рабочего процесса, при этом: в зоне производства работ имеется один из следующих факторов: - движение транспорта по внутрицеховым путям; - действующее технологическое или лабораторное оборудование; - мебель и иные загромождающие помещения предметы ОЗП=1,35; ЭМ=1,35 к расх.; ЗПМ=1,35; ТЗ=1,35; ТЗМ=1,35 | [28 empty] | Производство работ осуществляется в помещениях эксплуатируемого объекта капитального строительства, эксплуатация которого не прекращена, в том числе для объектов производственного и непроизводственного назначения без остановки рабочего процесса, при этом: в зоне производства работ имеется один из следующих факторов: - движение транспорта по внутрицеховым путям; - действующее технологическое или лабораторное оборудование; - мебель и иные загромождающие помещения предметы ОЗП=1,35; ЭМ=1,35 к расх.; ЗПМ=1,35; ТЗ=1,35; ТЗМ=1,35
| 648/пр_2022_п.124 | Для определения затрат на работы по капитальному ремонту и реконструкции объектов капитального строительства по единичным расценкам, включенным в сборники ФЕР, аналогичным технологическим процессам в новом строительстве, в том числе по возведению новых конструктивных элементов ОЗП=1,15; ЭМ=1,25 к расх.; ЗПМ=1,25; ТЗ=1,15; ТЗМ=1,25 | [28 empty] | Для определения затрат на работы по капитальному ремонту и реконструкции объектов капитального строительства по единичным расценкам, включенным в сборники ФЕР, аналогичным технологическим процессам в новом строительстве, в том числе по возведению новых конструктивных элементов ОЗП=1,15; ЭМ=1,25 к расх.; ЗПМ=1,25; ТЗ=1,15; ТЗМ=1,25
| 1 | ОТ |  |  | 8: 48.29; 9: 1.725; 10: 83.3; 11: 52.21; 12: 4349.09 | [18 empty] | ОТ
| 4 | М |  |  | 8: 6.34; 10: 6.34; 11: 9.5; 12: 60.23 | [18 empty] | М
|  | ЗТ |  |  | 4: чел.-ч; 5: 4.8; 6: 1.725; 7: 8.28 | [19 empty] | ЗТ
|  | Итого по расценке |  |  | 8: 54.63; 10: 89.64; 12: 4409.32 | [20 empty] | Итого по расценке
|  | ФОТ |  |  | 10: 83.3; 12: 4349.09 | [19 empty] | ФОТ
| Пр/812-051.1-1 | НР Прокладка и монтаж сетей связи |  |  | 4: %; 5: 90; 7: 90; 10: 74.97; 12: 3914.18 | [19 empty] | НР Прокладка и монтаж сетей связи
| Пр/774-051.1 | СП Прокладка и монтаж сетей связи |  |  | 4: %; 5: 46; 7: 46; 10: 38.32; 12: 2000.58 | [19 empty] | СП Прокладка и монтаж сетей связи
|  | Всего по позиции |  |  | 10: 202.93; 12: 10324.08 | [21 empty] | Всего по позиции
12 О | Прайс | Контроллер двухпроводной линии связи |  |  | 4: шт; 5: 1; 6: 1; 7: 1; 11: 6.41 | [16 empty] | Контроллер двухпроводной линии связи
|  | Всего по позиции |  |  | 10: 0; 12: 0 | [21 empty] | Всего по позиции
13 | ФЕРм10-08-001-01 | Приборы ПС приемно-контрольные, пусковые, концентратор: блок базовый на 10 лучей | [27 empty] | Приборы ПС приемно-контрольные, пусковые, концентратор: блок базовый на 10 лучей | bar: 4 to 7
| 421/пр_2020_прил.10_т.3_п.3_гр.4 | Производство работ осуществляется на территории действующего предприятия с наличием в зоне производства работ одного или нескольких из следующих факторов: - разветвленная сеть транспортных и инженерных коммуникаций; - стесненные условия для складирования материалов; - действующее технологическое оборудование; - движение технологического транспорта ОЗП=1,15; ЭМ=1,15 к расх.; ЗПМ=1,15; ТЗ=1,15; ТЗМ=1,15 | [28 empty] | Производство работ осуществляется на территории действующего предприятия с наличием в зоне производства работ одного или нескольких из следующих факторов: - разветвленная сеть транспортных и инженерных коммуникаций; - стесненные условия для складирования материалов; - действующее технологическое оборудование; - движение технологического транспорта ОЗП=1,15; ЭМ=1,15 к расх.; ЗПМ=1,15; ТЗ=1,15; ТЗМ=1,15
| 421/пр_2020_прил.10_т.3_п.1.2_гр.3 | Производство работ осуществляется в помещениях эксплуатируемого объекта капитального строительства, эксплуатация которого не прекращена, в том числе для объектов производственного и непроизводственного назначения без остановки рабочего процесса, при этом: в зоне производства работ имеется один из следующих факторов: - движение транспорта по внутрицеховым путям; - действующее технологическое или лабораторное оборудование; - мебель и иные загромождающие помещения предметы ОЗП=1,35; ЭМ=1,35 к расх.; ЗПМ=1,35; ТЗ=1,35; ТЗМ=1,35 | [28 empty] | Производство работ осуществляется в помещениях эксплуатируемого объекта капитального строительства, эксплуатация которого не прекращена, в том числе для объектов производственного и непроизводственного назначения без остановки рабочего процесса, при этом: в зоне производства работ имеется один из следующих факторов: - движение транспорта по внутрицеховым путям; - действующее технологическое или лабораторное оборудование; - мебель и иные загромождающие помещения предметы ОЗП=1,35; ЭМ=1,35 к расх.; ЗПМ=1,35; ТЗ=1,35; ТЗМ=1,35
| 648/пр_2022_п.124 | Для определения затрат на работы по капитальному ремонту и реконструкции объектов капитального строительства по единичным расценкам, включенным в сборники ФЕР, аналогичным технологическим процессам в новом строительстве, в том числе по возведению новых конструктивных элементов ОЗП=1,15; ЭМ=1,25 к расх.; ЗПМ=1,25; ТЗ=1,15; ТЗМ=1,25 | [28 empty] | Для определения затрат на работы по капитальному ремонту и реконструкции объектов капитального строительства по единичным расценкам, включенным в сборники ФЕР, аналогичным технологическим процессам в новом строительстве, в том числе по возведению новых конструктивных элементов ОЗП=1,15; ЭМ=1,25 к расх.; ЗПМ=1,25; ТЗ=1,15; ТЗМ=1,25
| 1 | ОТ |  |  | 8: 72.43; 9: 1.725; 10: 124.94; 11: 52.21; 12: 6523.12 | [18 empty] | ОТ
| 4 | М |  |  | 8: 8.88; 10: 8.88; 11: 9.5; 12: 84.36 | [18 empty] | М
|  | ЗТ |  |  | 4: чел.-ч; 5: 7.2; 6: 1.725; 7: 12.42 | [19 empty] | ЗТ
|  | Итого по расценке |  |  | 8: 81.31; 10: 133.82; 12: 6607.48 | [20 empty] | Итого по расценке
|  | ФОТ |  |  | 10: 124.94; 12: 6523.12 | [19 empty] | ФОТ
| Пр/812-051.1-1 | НР Прокладка и монтаж сетей связи |  |  | 4: %; 5: 90; 7: 90; 10: 112.45; 12: 5870.81 | [19 empty] | НР Прокладка и монтаж сетей связи
| Пр/774-051.1 | СП Прокладка и монтаж сетей связи |  |  | 4: %; 5: 46; 7: 46; 10: 57.47; 12: 3000.64 | [19 empty] | СП Прокладка и монтаж сетей связи
|  | Всего по позиции |  |  | 10: 303.74; 12: 15478.93 | [21 empty] | Всего по позиции
14 О | Прайс | Контрольно-пусковой блок |  |  | 4: шт; 5: 1; 6: 1; 7: 1; 11: 6.41 | [16 empty] | Контрольно-пусковой блок
|  | Всего по позиции |  |  | 10: 0; 12: 0 | [21 empty] | Всего по позиции
15 | ФЕРм10-08-001-01 | Приборы ПС приемно-контрольные, пусковые, концентратор: блок базовый на 10 лучей |  |  | 4: шт; 5: 20; 6: 1; 7: 20 | [16 empty] | Приборы ПС приемно-контрольные, пусковые, концентратор: блок базовый на 10 лучей
|  | Объем=1+2+17 | [33 empty] | Объем=1+2+17
| 421/пр_2020_прил.10_т.3_п.3_гр.4 | Производство работ осуществляется на территории действующего предприятия с наличием в зоне производства работ одного или нескольких из следующих факторов: - разветвленная сеть транспортных и инженерных коммуникаций; - стесненные условия для складирования материалов; - действующее технологическое оборудование; - движение технологического транспорта ОЗП=1,15; ЭМ=1,15 к расх.; ЗПМ=1,15; ТЗ=1,15; ТЗМ=1,15 | [28 empty] | Производство работ осуществляется на территории действующего предприятия с наличием в зоне производства работ одного или нескольких из следующих факторов: - разветвленная сеть транспортных и инженерных коммуникаций; - стесненные условия для складирования материалов; - действующее технологическое оборудование; - движение технологического транспорта ОЗП=1,15; ЭМ=1,15 к расх.; ЗПМ=1,15; ТЗ=1,15; ТЗМ=1,15
| 421/пр_2020_прил.10_т.3_п.1.2_гр.3 | Производство работ осуществляется в помещениях эксплуатируемого объекта капитального строительства, эксплуатация которого не прекращена, в том числе для объектов производственного и непроизводственного назначения без остановки рабочего процесса, при этом: в зоне производства работ имеется один из следующих факторов: - движение транспорта по внутрицеховым путям; - действующее технологическое или лабораторное оборудование; - мебель и иные загромождающие помещения предметы ОЗП=1,35; ЭМ=1,35 к расх.; ЗПМ=1,35; ТЗ=1,35; ТЗМ=1,35 | [28 empty] | Производство работ осуществляется в помещениях эксплуатируемого объекта капитального строительства, эксплуатация которого не прекращена, в том числе для объектов производственного и непроизводственного назначения без остановки рабочего процесса, при этом: в зоне производства работ имеется один из следующих факторов: - движение транспорта по внутрицеховым путям; - действующее технологическое или лабораторное оборудование; - мебель и иные загромождающие помещения предметы ОЗП=1,35; ЭМ=1,35 к расх.; ЗПМ=1,35; ТЗ=1,35; ТЗМ=1,35
| 648/пр_2022_п.124 | Для определения затрат на работы по капитальному ремонту и реконструкции объектов капитального строительства по единичным расценкам, включенным в сборники ФЕР, аналогичным технологическим процессам в новом строительстве, в том числе по возведению новых конструктивных элементов ОЗП=1,15; ЭМ=1,25 к расх.; ЗПМ=1,25; ТЗ=1,15; ТЗМ=1,25 | [28 empty] | Для определения затрат на работы по капитальному ремонту и реконструкции объектов капитального строительства по единичным расценкам, включенным в сборники ФЕР, аналогичным технологическим процессам в новом строительстве, в том числе по возведению новых конструктивных элементов ОЗП=1,15; ЭМ=1,25 к расх.; ЗПМ=1,25; ТЗ=1,15; ТЗМ=1,25
| 1 | ОТ |  |  | 8: 72.43; 9: 1.725; 10: 2498.84; 11: 52.21; 12: 130464.44 | [18 empty] | ОТ
| 4 | М |  |  | 8: 8.88; 10: 177.6; 11: 9.5; 12: 1687.2 | [18 empty] | М
|  | ЗТ |  |  | 4: чел.-ч; 5: 7.2; 6: 1.725; 7: 248.4 | [19 empty] | ЗТ
|  | Итого по расценке |  |  | 8: 81.31; 10: 2676.44; 12: 132151.64 | [20 empty] | Итого по расценке
|  | ФОТ |  |  | 10: 2498.84; 12: 130464.44 | [19 empty] | ФОТ
| Пр/812-051.1-1 | НР Прокладка и монтаж сетей связи |  |  | 4: %; 5: 90; 7: 90; 10: 2248.96; 12: 117418 | [19 empty] | НР Прокладка и монтаж сетей связи
| Пр/774-051.1 | СП Прокладка и монтаж сетей связи |  |  | 4: %; 5: 46; 7: 46; 10: 1149.47; 12: 60013.64 | [19 empty] | СП Прокладка и монтаж сетей связи
|  | Всего по позиции |  |  | 10: 6074.87; 12: 309583.28 | [21 empty] | Всего по позиции
16 О | Прайс | Блок сигнально-пусковой |  |  | 4: шт.; 5: 1; 6: 1; 7: 1; 11: 6.41 | [16 empty] | Блок сигнально-пусковой
|  | Всего по позиции |  |  | 10: 0; 12: 0 | [21 empty] | Всего по позиции
17 О | Прайс | Блок сигнально-пусковой |  |  | 4: шт.; 5: 2; 6: 1; 7: 2; 11: 6.41 | [16 empty] | Блок сигнально-пусковой
|  | Всего по позиции |  |  | 10: 0; 12: 0 | [21 empty] | Всего по позиции
18 О | Прайс | Блок сигнально-пусковой |  |  | 4: шт.; 5: 17; 6: 1; 7: 17; 11: 6.41 | [16 empty] | Блок сигнально-пусковой
|  | Всего по позиции |  |  | 10: 0; 12: 0 | [21 empty] | Всего по позиции
19 | ФЕРм10-04-062-05 | Шкаф: включения питания | [27 empty] | Шкаф: включения питания | bar: 4 to 7
| 421/пр_2020_прил.10_т.3_п.3_гр.4 | Производство работ осуществляется на территории действующего предприятия с наличием в зоне производства работ одного или нескольких из следующих факторов: - разветвленная сеть транспортных и инженерных коммуникаций; - стесненные условия для складирования материалов; - действующее технологическое оборудование; - движение технологического транспорта ОЗП=1,15; ЭМ=1,15 к расх.; ЗПМ=1,15; ТЗ=1,15; ТЗМ=1,15 | [28 empty] | Производство работ осуществляется на территории действующего предприятия с наличием в зоне производства работ одного или нескольких из следующих факторов: - разветвленная сеть транспортных и инженерных коммуникаций; - стесненные условия для складирования материалов; - действующее технологическое оборудование; - движение технологического транспорта ОЗП=1,15; ЭМ=1,15 к расх.; ЗПМ=1,15; ТЗ=1,15; ТЗМ=1,15
| 421/пр_2020_прил.10_т.3_п.1.2_гр.3 | Производство работ осуществляется в помещениях эксплуатируемого объекта капитального строительства, эксплуатация которого не прекращена, в том числе для объектов производственного и непроизводственного назначения без остановки рабочего процесса, при этом: в зоне производства работ имеется один из следующих факторов: - движение транспорта по внутрицеховым путям; - действующее технологическое или лабораторное оборудование; - мебель и иные загромождающие помещения предметы ОЗП=1,35; ЭМ=1,35 к расх.; ЗПМ=1,35; ТЗ=1,35; ТЗМ=1,35 | [28 empty] | Производство работ осуществляется в помещениях эксплуатируемого объекта капитального строительства, эксплуатация которого не прекращена, в том числе для объектов производственного и непроизводственного назначения без остановки рабочего процесса, при этом: в зоне производства работ имеется один из следующих факторов: - движение транспорта по внутрицеховым путям; - действующее технологическое или лабораторное оборудование; - мебель и иные загромождающие помещения предметы ОЗП=1,35; ЭМ=1,35 к расх.; ЗПМ=1,35; ТЗ=1,35; ТЗМ=1,35
| 648/пр_2022_п.124 | Для определения затрат на работы по капитальному ремонту и реконструкции объектов капитального строительства по единичным расценкам, включенным в сборники ФЕР, аналогичным технологическим процессам в новом строительстве, в том числе по возведению новых конструктивных элементов ОЗП=1,15; ЭМ=1,25 к расх.; ЗПМ=1,25; ТЗ=1,15; ТЗМ=1,25 | [28 empty] | Для определения затрат на работы по капитальному ремонту и реконструкции объектов капитального строительства по единичным расценкам, включенным в сборники ФЕР, аналогичным технологическим процессам в новом строительстве, в том числе по возведению новых конструктивных элементов ОЗП=1,15; ЭМ=1,25 к расх.; ЗПМ=1,25; ТЗ=1,15; ТЗМ=1,25
| 1 | ОТ |  |  | 8: 336.7; 9: 1.725; 10: 580.81; 11: 52.21; 12: 30324.09 | [18 empty] | ОТ
| 2 | ЭМ |  |  | 8: 157.48; 9: 1.875; 10: 295.28; 11: 15.71; 12: 4638.85 | [18 empty] | ЭМ
| 3 | в т.ч. ОТм |  |  | 8: 17.61; 9: 1.875; 10: 33.02; 11: 52.21; 12: 1723.97 | [18 empty] | в т.ч. ОТм
| 4 | М |  |  | 8: 42.19; 10: 42.19; 11: 9.5; 12: 400.81 | [18 empty] | М
|  | ЗТ |  |  | 4: чел.-ч; 5: 35; 6: 1.725; 7: 60.375 | [19 empty] | ЗТ
|  | ЗТм |  |  | 4: чел.-ч; 5: 1.75; 6: 1.875; 7: 3.2812 | [19 empty] | ЗТм
|  | Итого по расценке |  |  | 8: 536.37; 10: 918.28; 12: 35363.75 | [20 empty] | Итого по расценке
|  | ФОТ |  |  | 10: 613.83; 12: 32048.06 | [19 empty] | ФОТ
| Пр/812-051.2-1 | НР Монтаж радиотелевизионного и электронного оборудования |  |  | 4: %; 5: 95; 7: 95; 10: 583.14; 12: 30445.66 | [19 empty] | НР Монтаж радиотелевизионного и электронного оборудования
| Пр/774-051.2 | СП Монтаж радиотелевизионного и электронного оборудования |  |  | 4: %; 5: 53; 7: 53; 10: 325.33; 12: 16985.47 | [19 empty] | СП Монтаж радиотелевизионного и электронного оборудования
|  | Всего по позиции |  |  | 10: 1826.75; 12: 82794.88 | [21 empty] | Всего по позиции
20 О | Прайс | Шкаф с резервированным источником питания |  |  | 4: шт.; 5: 1; 6: 1; 7: 1; 11: 6.41 | [16 empty] | Шкаф с резервированным источником питания
|  | Всего по позиции |  |  | 10: 0; 12: 0 | [21 empty] | Всего по позиции
21 | ФЕРм08-01-121-02 | Аккумулятор кислотный стационарный, тип: С-2, СК-2 |  |  | 4: шт; 5: 4; 6: 1; 7: 4 | [16 empty] | Аккумулятор кислотный стационарный, тип: С-2, СК-2
| 421/пр_2020_прил.10_т.3_п.3_гр.4 | Производство работ осуществляется на территории действующего предприятия с наличием в зоне производства работ одного или нескольких из следующих факторов: - разветвленная сеть транспортных и инженерных коммуникаций; - стесненные условия для складирования материалов; - действующее технологическое оборудование; - движение технологического транспорта ОЗП=1,15; ЭМ=1,15 к расх.; ЗПМ=1,15; ТЗ=1,15; ТЗМ=1,15 | [28 empty] | Производство работ осуществляется на территории действующего предприятия с наличием в зоне производства работ одного или нескольких из следующих факторов: - разветвленная сеть транспортных и инженерных коммуникаций; - стесненные условия для складирования материалов; - действующее технологическое оборудование; - движение технологического транспорта ОЗП=1,15; ЭМ=1,15 к расх.; ЗПМ=1,15; ТЗ=1,15; ТЗМ=1,15
| 421/пр_2020_прил.10_т.3_п.1.2_гр.3 | Производство работ осуществляется в помещениях эксплуатируемого объекта капитального строительства, эксплуатация которого не прекращена, в том числе для объектов производственного и непроизводственного назначения без остановки рабочего процесса, при этом: в зоне производства работ имеется один из следующих факторов: - движение транспорта по внутрицеховым путям; - действующее технологическое или лабораторное оборудование; - мебель и иные загромождающие помещения предметы ОЗП=1,35; ЭМ=1,35 к расх.; ЗПМ=1,35; ТЗ=1,35; ТЗМ=1,35 | [28 empty] | Производство работ осуществляется в помещениях эксплуатируемого объекта капитального строительства, эксплуатация которого не прекращена, в том числе для объектов производственного и непроизводственного назначения без остановки рабочего процесса, при этом: в зоне производства работ имеется один из следующих факторов: - движение транспорта по внутрицеховым путям; - действующее технологическое или лабораторное оборудование; - мебель и иные загромождающие помещения предметы ОЗП=1,35; ЭМ=1,35 к расх.; ЗПМ=1,35; ТЗ=1,35; ТЗМ=1,35
| 648/пр_2022_п.124 | Для определения затрат на работы по капитальному ремонту и реконструкции объектов капитального строительства по единичным расценкам, включенным в сборники ФЕР, аналогичным технологическим процессам в новом строительстве, в том числе по возведению новых конструктивных элементов ОЗП=1,15; ЭМ=1,25 к расх.; ЗПМ=1,25; ТЗ=1,15; ТЗМ=1,25 | [28 empty] | Для определения затрат на работы по капитальному ремонту и реконструкции объектов капитального строительства по единичным расценкам, включенным в сборники ФЕР, аналогичным технологическим процессам в новом строительстве, в том числе по возведению новых конструктивных элементов ОЗП=1,15; ЭМ=1,25 к расх.; ЗПМ=1,25; ТЗ=1,15; ТЗМ=1,25
| 1 | ОТ |  |  | 8: 19.82; 9: 1.725; 10: 136.76; 11: 52.21; 12: 7140.24 | [18 empty] | ОТ
| 4 | М |  |  | 8: 35.75; 10: 143; 11: 9.5; 12: 1358.5 | [18 empty] | М
|  | ЗТ |  |  | 4: чел.-ч; 5: 2.06; 6: 1.725; 7: 14.214 | [19 empty] | ЗТ
|  | Итого по расценке |  |  | 8: 55.57; 10: 279.76; 12: 8498.74 | [20 empty] | Итого по расценке
|  | ФОТ |  |  | 10: 136.76; 12: 7140.24 | [19 empty] | ФОТ
| Пр/812-049.3-1 | НР Электротехнические установки на других объектах |  |  | 4: %; 5: 97; 7: 97; 10: 132.66; 12: 6926.03 | [19 empty] | НР Электротехнические установки на других объектах
| Пр/774-049.3 | СП Электротехнические установки на других объектах |  |  | 4: %; 5: 51; 7: 51; 10: 69.75; 12: 3641.52 | [19 empty] | СП Электротехнические установки на других объектах
|  | Всего по позиции |  |  | 10: 482.17; 12: 19066.29 | [21 empty] | Всего по позиции
22 О | Прайс | Аккумуляторная батарея 12В, 17ач |  |  | 4: шт.; 5: 4; 6: 1; 7: 4; 11: 6.41 | [16 empty] | Аккумуляторная батарея 12В, 17ач
|  | Всего по позиции |  |  | 10: 0; 12: 0 | [21 empty] | Всего по позиции
23 | ФЕРм10-02-016-06 | Отдельно устанавливаемый: преобразователь или блок питания | [27 empty] | Отдельно устанавливаемый: преобразователь или блок питания | bar: 4 to 7
| 421/пр_2020_прил.10_т.3_п.3_гр.4 | Производство работ осуществляется на территории действующего предприятия с наличием в зоне производства работ одного или нескольких из следующих факторов: - разветвленная сеть транспортных и инженерных коммуникаций; - стесненные условия для складирования материалов; - действующее технологическое оборудование; - движение технологического транспорта ОЗП=1,15; ЭМ=1,15 к расх.; ЗПМ=1,15; ТЗ=1,15; ТЗМ=1,15 | [28 empty] | Производство работ осуществляется на территории действующего предприятия с наличием в зоне производства работ одного или нескольких из следующих факторов: - разветвленная сеть транспортных и инженерных коммуникаций; - стесненные условия для складирования материалов; - действующее технологическое оборудование; - движение технологического транспорта ОЗП=1,15; ЭМ=1,15 к расх.; ЗПМ=1,15; ТЗ=1,15; ТЗМ=1,15
| 421/пр_2020_прил.10_т.3_п.1.2_гр.3 | Производство работ осуществляется в помещениях эксплуатируемого объекта капитального строительства, эксплуатация которого не прекращена, в том числе для объектов производственного и непроизводственного назначения без остановки рабочего процесса, при этом: в зоне производства работ имеется один из следующих факторов: - движение транспорта по внутрицеховым путям; - действующее технологическое или лабораторное оборудование; - мебель и иные загромождающие помещения предметы ОЗП=1,35; ЭМ=1,35 к расх.; ЗПМ=1,35; ТЗ=1,35; ТЗМ=1,35 | [28 empty] | Производство работ осуществляется в помещениях эксплуатируемого объекта капитального строительства, эксплуатация которого не прекращена, в том числе для объектов производственного и непроизводственного назначения без остановки рабочего процесса, при этом: в зоне производства работ имеется один из следующих факторов: - движение транспорта по внутрицеховым путям; - действующее технологическое или лабораторное оборудование; - мебель и иные загромождающие помещения предметы ОЗП=1,35; ЭМ=1,35 к расх.; ЗПМ=1,35; ТЗ=1,35; ТЗМ=1,35
| 648/пр_2022_п.124 | Для определения затрат на работы по капитальному ремонту и реконструкции объектов капитального строительства по единичным расценкам, включенным в сборники ФЕР, аналогичным технологическим процессам в новом строительстве, в том числе по возведению новых конструктивных элементов ОЗП=1,15; ЭМ=1,25 к расх.; ЗПМ=1,25; ТЗ=1,15; ТЗМ=1,25 | [28 empty] | Для определения затрат на работы по капитальному ремонту и реконструкции объектов капитального строительства по единичным расценкам, включенным в сборники ФЕР, аналогичным технологическим процессам в новом строительстве, в том числе по возведению новых конструктивных элементов ОЗП=1,15; ЭМ=1,25 к расх.; ЗПМ=1,25; ТЗ=1,15; ТЗМ=1,25
| 1 | ОТ |  |  | 8: 103.14; 9: 1.725; 10: 177.92; 11: 52.21; 12: 9289.2 | [18 empty] | ОТ
| 2 | ЭМ |  |  | 8: 36; 9: 1.875; 10: 67.5; 11: 15.71; 12: 1060.43 | [18 empty] | ЭМ
| 3 | в т.ч. ОТм |  |  | 8: 4.02; 9: 1.875; 10: 7.54; 11: 52.21; 12: 393.66 | [18 empty] | в т.ч. ОТм
| 4 | М |  |  | 8: 48.16; 10: 48.16; 11: 9.5; 12: 457.52 | [18 empty] | М
|  | ЗТ |  |  | 4: чел.-ч; 5: 9.3; 6: 1.725; 7: 16.0425 | [19 empty] | ЗТ
|  | ЗТм |  |  | 4: чел.-ч; 5: 0.4; 6: 1.875; 7: 0.75 | [19 empty] | ЗТм
|  | Итого по расценке |  |  | 8: 187.3; 10: 293.58; 12: 10807.15 | [20 empty] | Итого по расценке
|  | ФОТ |  |  | 10: 185.46; 12: 9682.86 | [19 empty] | ФОТ
| Пр/812-051.1-1 | НР Прокладка и монтаж сетей связи |  |  | 4: %; 5: 90; 7: 90; 10: 166.91; 12: 8714.57 | [19 empty] | НР Прокладка и монтаж сетей связи
| Пр/774-051.1 | СП Прокладка и монтаж сетей связи |  |  | 4: %; 5: 46; 7: 46; 10: 85.31; 12: 4454.12 | [19 empty] | СП Прокладка и монтаж сетей связи
|  | Всего по позиции |  |  | 10: 545.8; 12: 23975.84 | [21 empty] | Всего по позиции
24 О | Прайс | Резервированный источник питания |  |  | 4: шт.; 5: 1; 6: 1; 7: 1; 11: 6.41 | [16 empty] | Резервированный источник питания
|  | Всего по позиции |  |  | 10: 0; 12: 0 | [21 empty] | Всего по позиции
25 | ФЕРм08-01-121-02 | Аккумулятор кислотный стационарный, тип: С-2, СК-2 |  |  | 4: шт; 5: 2; 6: 1; 7: 2 | [16 empty] | Аккумулятор кислотный стационарный, тип: С-2, СК-2
| 421/пр_2020_прил.10_т.3_п.3_гр.4 | Производство работ осуществляется на территории действующего предприятия с наличием в зоне производства работ одного или нескольких из следующих факторов: - разветвленная сеть транспортных и инженерных коммуникаций; - стесненные условия для складирования материалов; - действующее технологическое оборудование; - движение технологического транспорта ОЗП=1,15; ЭМ=1,15 к расх.; ЗПМ=1,15; ТЗ=1,15; ТЗМ=1,15 | [28 empty] | Производство работ осуществляется на территории действующего предприятия с наличием в зоне производства работ одного или нескольких из следующих факторов: - разветвленная сеть транспортных и инженерных коммуникаций; - стесненные условия для складирования материалов; - действующее технологическое оборудование; - движение технологического транспорта ОЗП=1,15; ЭМ=1,15 к расх.; ЗПМ=1,15; ТЗ=1,15; ТЗМ=1,15
| 421/пр_2020_прил.10_т.3_п.1.2_гр.3 | Производство работ осуществляется в помещениях эксплуатируемого объекта капитального строительства, эксплуатация которого не прекращена, в том числе для объектов производственного и непроизводственного назначения без остановки рабочего процесса, при этом: в зоне производства работ имеется один из следующих факторов: - движение транспорта по внутрицеховым путям; - действующее технологическое или лабораторное оборудование; - мебель и иные загромождающие помещения предметы ОЗП=1,35; ЭМ=1,35 к расх.; ЗПМ=1,35; ТЗ=1,35; ТЗМ=1,35 | [28 empty] | Производство работ осуществляется в помещениях эксплуатируемого объекта капитального строительства, эксплуатация которого не прекращена, в том числе для объектов производственного и непроизводственного назначения без остановки рабочего процесса, при этом: в зоне производства работ имеется один из следующих факторов: - движение транспорта по внутрицеховым путям; - действующее технологическое или лабораторное оборудование; - мебель и иные загромождающие помещения предметы ОЗП=1,35; ЭМ=1,35 к расх.; ЗПМ=1,35; ТЗ=1,35; ТЗМ=1,35
| 648/пр_2022_п.124 | Для определения затрат на работы по капитальному ремонту и реконструкции объектов капитального строительства по единичным расценкам, включенным в сборники ФЕР, аналогичным технологическим процессам в новом строительстве, в том числе по возведению новых конструктивных элементов ОЗП=1,15; ЭМ=1,25 к расх.; ЗПМ=1,25; ТЗ=1,15; ТЗМ=1,25 | [28 empty] | Для определения затрат на работы по капитальному ремонту и реконструкции объектов капитального строительства по единичным расценкам, включенным в сборники ФЕР, аналогичным технологическим процессам в новом строительстве, в том числе по возведению новых конструктивных элементов ОЗП=1,15; ЭМ=1,25 к расх.; ЗПМ=1,25; ТЗ=1,15; ТЗМ=1,25
| 1 | ОТ |  |  | 8: 19.82; 9: 1.725; 10: 68.38; 11: 52.21; 12: 3570.12 | [18 empty] | ОТ
| 4 | М |  |  | 8: 35.75; 10: 71.5; 11: 9.5; 12: 679.25 | [18 empty] | М
|  | ЗТ |  |  | 4: чел.-ч; 5: 2.06; 6: 1.725; 7: 7.107 | [19 empty] | ЗТ
|  | Итого по расценке |  |  | 8: 55.57; 10: 139.88; 12: 4249.37 | [20 empty] | Итого по расценке
|  | ФОТ |  |  | 10: 68.38; 12: 3570.12 | [19 empty] | ФОТ
| Пр/812-049.3-1 | НР Электротехнические установки на других объектах |  |  | 4: %; 5: 97; 7: 97; 10: 66.33; 12: 3463.02 | [19 empty] | НР Электротехнические установки на других объектах
| Пр/774-049.3 | СП Электротехнические установки на других объектах |  |  | 4: %; 5: 51; 7: 51; 10: 34.87; 12: 1820.76 | [19 empty] | СП Электротехнические установки на других объектах
|  | Всего по позиции |  |  | 10: 241.08; 12: 9533.15 | [21 empty] | Всего по позиции
26 О | Прайс | Аккумуляторная батарея 12В, 26ач |  |  | 4: шт.; 5: 2; 6: 1; 7: 2; 11: 6.41 | [16 empty] | Аккумуляторная батарея 12В, 26ач
|  | Всего по позиции |  |  | 10: 0; 12: 0 | [21 empty] | Всего по позиции
27 | ФЕРм10-08-002-02 | Извещатель ПС автоматический: дымовой, фотоэлектрический, радиоизотопный, световой в нормальном исполнении |  |  | 4: шт; 5: 122; 6: 1; 7: 122 | [16 empty] | Извещатель ПС автоматический: дымовой, фотоэлектрический, радиоизотопный, световой в нормальном исполнении
|  | Объем=76+46 | [33 empty] | Объем=76+46
| 421/пр_2020_прил.10_т.3_п.3_гр.4 | Производство работ осуществляется на территории действующего предприятия с наличием в зоне производства работ одного или нескольких из следующих факторов: - разветвленная сеть транспортных и инженерных коммуникаций; - стесненные условия для складирования материалов; - действующее технологическое оборудование; - движение технологического транспорта ОЗП=1,15; ЭМ=1,15 к расх.; ЗПМ=1,15; ТЗ=1,15; ТЗМ=1,15 | [28 empty] | Производство работ осуществляется на территории действующего предприятия с наличием в зоне производства работ одного или нескольких из следующих факторов: - разветвленная сеть транспортных и инженерных коммуникаций; - стесненные условия для складирования материалов; - действующее технологическое оборудование; - движение технологического транспорта ОЗП=1,15; ЭМ=1,15 к расх.; ЗПМ=1,15; ТЗ=1,15; ТЗМ=1,15
| 421/пр_2020_прил.10_т.3_п.1.2_гр.3 | Производство работ осуществляется в помещениях эксплуатируемого объекта капитального строительства, эксплуатация которого не прекращена, в том числе для объектов производственного и непроизводственного назначения без остановки рабочего процесса, при этом: в зоне производства работ имеется один из следующих факторов: - движение транспорта по внутрицеховым путям; - действующее технологическое или лабораторное оборудование; - мебель и иные загромождающие помещения предметы ОЗП=1,35; ЭМ=1,35 к расх.; ЗПМ=1,35; ТЗ=1,35; ТЗМ=1,35 | [28 empty] | Производство работ осуществляется в помещениях эксплуатируемого объекта капитального строительства, эксплуатация которого не прекращена, в том числе для объектов производственного и непроизводственного назначения без остановки рабочего процесса, при этом: в зоне производства работ имеется один из следующих факторов: - движение транспорта по внутрицеховым путям; - действующее технологическое или лабораторное оборудование; - мебель и иные загромождающие помещения предметы ОЗП=1,35; ЭМ=1,35 к расх.; ЗПМ=1,35; ТЗ=1,35; ТЗМ=1,35
| 648/пр_2022_п.124 | Для определения затрат на работы по капитальному ремонту и реконструкции объектов капитального строительства по единичным расценкам, включенным в сборники ФЕР, аналогичным технологическим процессам в новом строительстве, в том числе по возведению новых конструктивных элементов ОЗП=1,15; ЭМ=1,25 к расх.; ЗПМ=1,25; ТЗ=1,15; ТЗМ=1,25 | [28 empty] | Для определения затрат на работы по капитальному ремонту и реконструкции объектов капитального строительства по единичным расценкам, включенным в сборники ФЕР, аналогичным технологическим процессам в новом строительстве, в том числе по возведению новых конструктивных элементов ОЗП=1,15; ЭМ=1,25 к расх.; ЗПМ=1,25; ТЗ=1,15; ТЗМ=1,25
| 1 | ОТ |  |  | 8: 16.16; 9: 1.725; 10: 3400.87; 11: 52.21; 12: 177559.42 | [18 empty] | ОТ
| 4 | М |  |  | 8: 3.08; 10: 375.76; 11: 9.5; 12: 3569.72 | [18 empty] | М
|  | ЗТ |  |  | 4: чел.-ч; 5: 1.68; 6: 1.725; 7: 353.556 | [19 empty] | ЗТ
|  | Итого по расценке |  |  | 8: 19.24; 10: 3776.63; 12: 181129.14 | [20 empty] | Итого по расценке
|  | ФОТ |  |  | 10: 3400.87; 12: 177559.42 | [19 empty] | ФОТ
| Пр/812-051.1-1 | НР Прокладка и монтаж сетей связи |  |  | 4: %; 5: 90; 7: 90; 10: 3060.78; 12: 159803.48 | [19 empty] | НР Прокладка и монтаж сетей связи
| Пр/774-051.1 | СП Прокладка и монтаж сетей связи |  |  | 4: %; 5: 46; 7: 46; 10: 1564.4; 12: 81677.33 | [19 empty] | СП Прокладка и монтаж сетей связи
|  | Всего по позиции |  |  | 10: 8401.81; 12: 422609.95 | [21 empty] | Всего по позиции
28 О | Прайс | Извещатель пожарный дымовой оптико-электронный адресно-аналоговый |  |  | 4: шт.; 5: 76; 6: 1; 7: 76; 11: 6.41 | [16 empty] | Извещатель пожарный дымовой оптико-электронный адресно-аналоговый
|  | Всего по позиции |  |  | 10: 0; 12: 0 | [21 empty] | Всего по позиции
29 О | Прайс | Извещатель пожарный дымовой с встроенным изолятором короткого замыкания |  |  | 4: шт.; 5: 46; 6: 1; 7: 46; 11: 6.41 | [16 empty] | Извещатель пожарный дымовой с встроенным изолятором короткого замыкания
|  | Всего по позиции |  |  | 10: 0; 12: 0 | [21 empty] | Всего по позиции
30 | ФЕРм08-01-081-01 | Аппарат (кнопка, ключ управления, замок электромагнитной блокировки, звуковой сигнал, сигнальная лампа) управления и сигнализации, количество подключаемых концов: до 2 |  |  | 4: шт; 5: 19; 6: 1; 7: 19 | [16 empty] | Аппарат (кнопка, ключ управления, замок электромагнитной блокировки, звуковой сигнал, сигнальная лампа) управления и сигнализации, количество подключаемых концов: до 2
| 421/пр_2020_прил.10_т.3_п.3_гр.4 | Производство работ осуществляется на территории действующего предприятия с наличием в зоне производства работ одного или нескольких из следующих факторов: - разветвленная сеть транспортных и инженерных коммуникаций; - стесненные условия для складирования материалов; - действующее технологическое оборудование; - движение технологического транспорта ОЗП=1,15; ЭМ=1,15 к расх.; ЗПМ=1,15; ТЗ=1,15; ТЗМ=1,15 | [28 empty] | Производство работ осуществляется на территории действующего предприятия с наличием в зоне производства работ одного или нескольких из следующих факторов: - разветвленная сеть транспортных и инженерных коммуникаций; - стесненные условия для складирования материалов; - действующее технологическое оборудование; - движение технологического транспорта ОЗП=1,15; ЭМ=1,15 к расх.; ЗПМ=1,15; ТЗ=1,15; ТЗМ=1,15
| 421/пр_2020_прил.10_т.3_п.1.2_гр.3 | Производство работ осуществляется в помещениях эксплуатируемого объекта капитального строительства, эксплуатация которого не прекращена, в том числе для объектов производственного и непроизводственного назначения без остановки рабочего процесса, при этом: в зоне производства работ имеется один из следующих факторов: - движение транспорта по внутрицеховым путям; - действующее технологическое или лабораторное оборудование; - мебель и иные загромождающие помещения предметы ОЗП=1,35; ЭМ=1,35 к расх.; ЗПМ=1,35; ТЗ=1,35; ТЗМ=1,35 | [28 empty] | Производство работ осуществляется в помещениях эксплуатируемого объекта капитального строительства, эксплуатация которого не прекращена, в том числе для объектов производственного и непроизводственного назначения без остановки рабочего процесса, при этом: в зоне производства работ имеется один из следующих факторов: - движение транспорта по внутрицеховым путям; - действующее технологическое или лабораторное оборудование; - мебель и иные загромождающие помещения предметы ОЗП=1,35; ЭМ=1,35 к расх.; ЗПМ=1,35; ТЗ=1,35; ТЗМ=1,35
| 648/пр_2022_п.124 | Для определения затрат на работы по капитальному ремонту и реконструкции объектов капитального строительства по единичным расценкам, включенным в сборники ФЕР, аналогичным технологическим процессам в новом строительстве, в том числе по возведению новых конструктивных элементов ОЗП=1,15; ЭМ=1,25 к расх.; ЗПМ=1,25; ТЗ=1,15; ТЗМ=1,25 | [28 empty] | Для определения затрат на работы по капитальному ремонту и реконструкции объектов капитального строительства по единичным расценкам, включенным в сборники ФЕР, аналогичным технологическим процессам в новом строительстве, в том числе по возведению новых конструктивных элементов ОЗП=1,15; ЭМ=1,25 к расх.; ЗПМ=1,25; ТЗ=1,15; ТЗМ=1,25
| 1 | ОТ |  |  | 8: 9.91; 9: 1.725; 10: 324.8; 11: 52.21; 12: 16957.81 | [18 empty] | ОТ
| 2 | ЭМ |  |  | 8: 5.43; 9: 1.875; 10: 193.44; 11: 15.71; 12: 3038.94 | [18 empty] | ЭМ
| 3 | в т.ч. ОТм |  |  | 8: 0.76; 9: 1.875; 10: 27.08; 11: 52.21; 12: 1413.85 | [18 empty] | в т.ч. ОТм
| 4 | М |  |  | 8: 0.74; 10: 14.06; 11: 9.5; 12: 133.57 | [18 empty] | М
|  | ЗТ |  |  | 4: чел.-ч; 5: 1.03; 6: 1.725; 7: 33.7582 | [19 empty] | ЗТ
|  | ЗТм |  |  | 4: чел.-ч; 5: 0.06; 6: 1.875; 7: 2.1375 | [19 empty] | ЗТм
|  | Итого по расценке |  |  | 8: 16.08; 10: 532.3; 12: 20130.32 | [20 empty] | Итого по расценке
|  | ФОТ |  |  | 10: 351.88; 12: 18371.66 | [19 empty] | ФОТ
| Пр/812-049.3-1 | НР Электротехнические установки на других объектах |  |  | 4: %; 5: 97; 7: 97; 10: 341.32; 12: 17820.51 | [19 empty] | НР Электротехнические установки на других объектах
| Пр/774-049.3 | СП Электротехнические установки на других объектах |  |  | 4: %; 5: 51; 7: 51; 10: 179.46; 12: 9369.55 | [19 empty] | СП Электротехнические установки на других объектах
|  | Всего по позиции |  |  | 10: 1053.08; 12: 47320.38 | [21 empty] | Всего по позиции
31 О | Прайс | Извещатель пожарный ручной адресный |  |  | 4: шт.; 5: 19; 6: 1; 7: 19; 11: 6.41 | [16 empty] | Извещатель пожарный ручной адресный
|  | Всего по позиции |  |  | 10: 0; 12: 0 | [21 empty] | Всего по позиции
32 | ФЕРм08-03-531-02 | Пускатель ручной общего назначения на ток до 25 А отдельно стоящий, устанавливаемый на конструкции: на стене или колонне |  |  | 4: шт; 5: 9; 6: 1; 7: 9 | [16 empty] | Пускатель ручной общего назначения на ток до 25 А отдельно стоящий, устанавливаемый на конструкции: на стене или колонне
| 421/пр_2020_прил.10_т.3_п.3_гр.4 | Производство работ осуществляется на территории действующего предприятия с наличием в зоне производства работ одного или нескольких из следующих факторов: - разветвленная сеть транспортных и инженерных коммуникаций; - стесненные условия для складирования материалов; - действующее технологическое оборудование; - движение технологического транспорта ОЗП=1,15; ЭМ=1,15 к расх.; ЗПМ=1,15; ТЗ=1,15; ТЗМ=1,15 | [28 empty] | Производство работ осуществляется на территории действующего предприятия с наличием в зоне производства работ одного или нескольких из следующих факторов: - разветвленная сеть транспортных и инженерных коммуникаций; - стесненные условия для складирования материалов; - действующее технологическое оборудование; - движение технологического транспорта ОЗП=1,15; ЭМ=1,15 к расх.; ЗПМ=1,15; ТЗ=1,15; ТЗМ=1,15
| 421/пр_2020_прил.10_т.3_п.1.2_гр.3 | Производство работ осуществляется в помещениях эксплуатируемого объекта капитального строительства, эксплуатация которого не прекращена, в том числе для объектов производственного и непроизводственного назначения без остановки рабочего процесса, при этом: в зоне производства работ имеется один из следующих факторов: - движение транспорта по внутрицеховым путям; - действующее технологическое или лабораторное оборудование; - мебель и иные загромождающие помещения предметы ОЗП=1,35; ЭМ=1,35 к расх.; ЗПМ=1,35; ТЗ=1,35; ТЗМ=1,35 | [28 empty] | Производство работ осуществляется в помещениях эксплуатируемого объекта капитального строительства, эксплуатация которого не прекращена, в том числе для объектов производственного и непроизводственного назначения без остановки рабочего процесса, при этом: в зоне производства работ имеется один из следующих факторов: - движение транспорта по внутрицеховым путям; - действующее технологическое или лабораторное оборудование; - мебель и иные загромождающие помещения предметы ОЗП=1,35; ЭМ=1,35 к расх.; ЗПМ=1,35; ТЗ=1,35; ТЗМ=1,35
| 648/пр_2022_п.124 | Для определения затрат на работы по капитальному ремонту и реконструкции объектов капитального строительства по единичным расценкам, включенным в сборники ФЕР, аналогичным технологическим процессам в новом строительстве, в том числе по возведению новых конструктивных элементов ОЗП=1,15; ЭМ=1,25 к расх.; ЗПМ=1,25; ТЗ=1,15; ТЗМ=1,25 | [28 empty] | Для определения затрат на работы по капитальному ремонту и реконструкции объектов капитального строительства по единичным расценкам, включенным в сборники ФЕР, аналогичным технологическим процессам в новом строительстве, в том числе по возведению новых конструктивных элементов ОЗП=1,15; ЭМ=1,25 к расх.; ЗПМ=1,25; ТЗ=1,15; ТЗМ=1,25
| 1 | ОТ |  |  | 8: 19.84; 9: 1.725; 10: 308.02; 11: 52.21; 12: 16081.72 | [18 empty] | ОТ
| 2 | ЭМ |  |  | 8: 0.87; 9: 1.875; 10: 14.68; 11: 15.71; 12: 230.62 | [18 empty] | ЭМ
| 4 | М |  |  | 8: 31.19; 10: 280.71; 11: 9.5; 12: 2666.75 | [18 empty] | М
|  | ЗТ |  |  | 4: чел.-ч; 5: 2; 6: 1.725; 7: 31.05 | [19 empty] | ЗТ
|  | Итого по расценке |  |  | 8: 51.9; 10: 603.41; 12: 18979.09 | [20 empty] | Итого по расценке
|  | ФОТ |  |  | 10: 308.02; 12: 16081.72 | [19 empty] | ФОТ
| Пр/812-049.3-1 | НР Электротехнические установки на других объектах |  |  | 4: %; 5: 97; 7: 97; 10: 298.78; 12: 15599.27 | [19 empty] | НР Электротехнические установки на других объектах
| Пр/774-049.3 | СП Электротехнические установки на других объектах |  |  | 4: %; 5: 51; 7: 51; 10: 157.09; 12: 8201.68 | [19 empty] | СП Электротехнические установки на других объектах
|  | Всего по позиции |  |  | 10: 1059.28; 12: 42780.04 | [21 empty] | Всего по позиции
33 О | Прайс | Устройство дистанционного пуска адресное "Пуск ДУ" |  |  | 4: шт.; 5: 9; 6: 1; 7: 9; 11: 6.41 | [16 empty] | Устройство дистанционного пуска адресное "Пуск ДУ"
|  | Всего по позиции |  |  | 10: 0; 12: 0 | [21 empty] | Всего по позиции
34 | ФЕРм08-03-573-04 | Шкаф (пульт) управления навесной, высота, ширина и глубина: до 600х600х350 мм |  |  | 4: шт; 5: 4; 6: 1; 7: 4 | [16 empty] | Шкаф (пульт) управления навесной, высота, ширина и глубина: до 600х600х350 мм
| 421/пр_2020_прил.10_т.3_п.3_гр.4 | Производство работ осуществляется на территории действующего предприятия с наличием в зоне производства работ одного или нескольких из следующих факторов: - разветвленная сеть транспортных и инженерных коммуникаций; - стесненные условия для складирования материалов; - действующее технологическое оборудование; - движение технологического транспорта ОЗП=1,15; ЭМ=1,15 к расх.; ЗПМ=1,15; ТЗ=1,15; ТЗМ=1,15 | [28 empty] | Производство работ осуществляется на территории действующего предприятия с наличием в зоне производства работ одного или нескольких из следующих факторов: - разветвленная сеть транспортных и инженерных коммуникаций; - стесненные условия для складирования материалов; - действующее технологическое оборудование; - движение технологического транспорта ОЗП=1,15; ЭМ=1,15 к расх.; ЗПМ=1,15; ТЗ=1,15; ТЗМ=1,15
| 421/пр_2020_прил.10_т.3_п.1.2_гр.3 | Производство работ осуществляется в помещениях эксплуатируемого объекта капитального строительства, эксплуатация которого не прекращена, в том числе для объектов производственного и непроизводственного назначения без остановки рабочего процесса, при этом: в зоне производства работ имеется один из следующих факторов: - движение транспорта по внутрицеховым путям; - действующее технологическое или лабораторное оборудование; - мебель и иные загромождающие помещения предметы ОЗП=1,35; ЭМ=1,35 к расх.; ЗПМ=1,35; ТЗ=1,35; ТЗМ=1,35 | [28 empty] | Производство работ осуществляется в помещениях эксплуатируемого объекта капитального строительства, эксплуатация которого не прекращена, в том числе для объектов производственного и непроизводственного назначения без остановки рабочего процесса, при этом: в зоне производства работ имеется один из следующих факторов: - движение транспорта по внутрицеховым путям; - действующее технологическое или лабораторное оборудование; - мебель и иные загромождающие помещения предметы ОЗП=1,35; ЭМ=1,35 к расх.; ЗПМ=1,35; ТЗ=1,35; ТЗМ=1,35
| 648/пр_2022_п.124 | Для определения затрат на работы по капитальному ремонту и реконструкции объектов капитального строительства по единичным расценкам, включенным в сборники ФЕР, аналогичным технологическим процессам в новом строительстве, в том числе по возведению новых конструктивных элементов ОЗП=1,15; ЭМ=1,25 к расх.; ЗПМ=1,25; ТЗ=1,15; ТЗМ=1,25 | [28 empty] | Для определения затрат на работы по капитальному ремонту и реконструкции объектов капитального строительства по единичным расценкам, включенным в сборники ФЕР, аналогичным технологическим процессам в новом строительстве, в том числе по возведению новых конструктивных элементов ОЗП=1,15; ЭМ=1,25 к расх.; ЗПМ=1,25; ТЗ=1,15; ТЗМ=1,25
| 1 | ОТ |  |  | 8: 20.44; 9: 1.725; 10: 141.04; 11: 52.21; 12: 7363.7 | [18 empty] | ОТ
| 2 | ЭМ |  |  | 8: 33.47; 9: 1.875; 10: 251.03; 11: 15.71; 12: 3943.68 | [18 empty] | ЭМ
| 3 | в т.ч. ОТм |  |  | 8: 3.42; 9: 1.875; 10: 25.65; 11: 52.21; 12: 1339.19 | [18 empty] | в т.ч. ОТм
| 4 | М |  |  | 8: 2.94; 10: 11.76; 11: 9.5; 12: 111.72 | [18 empty] | М
|  | ЗТ |  |  | 4: чел.-ч; 5: 2.06; 6: 1.725; 7: 14.214 | [19 empty] | ЗТ
|  | ЗТм |  |  | 4: чел.-ч; 5: 0.31; 6: 1.875; 7: 2.325 | [19 empty] | ЗТм
|  | Итого по расценке |  |  | 8: 56.85; 10: 403.83; 12: 11419.1 | [20 empty] | Итого по расценке
|  | ФОТ |  |  | 10: 166.69; 12: 8702.89 | [19 empty] | ФОТ
| Пр/812-049.3-1 | НР Электротехнические установки на других объектах |  |  | 4: %; 5: 97; 7: 97; 10: 161.69; 12: 8441.8 | [19 empty] | НР Электротехнические установки на других объектах
| Пр/774-049.3 | СП Электротехнические установки на других объектах |  |  | 4: %; 5: 51; 7: 51; 10: 85.01; 12: 4438.47 | [19 empty] | СП Электротехнические установки на других объектах
|  | Всего по позиции |  |  | 10: 650.53; 12: 24299.37 | [21 empty] | Всего по позиции
35 О | Прайс | Шкаф контрольно-пусковой |  |  | 4: шт.; 5: 4; 6: 1; 7: 4; 11: 6.41 | [16 empty] | Шкаф контрольно-пусковой
|  | Всего по позиции |  |  | 10: 0; 12: 0 | [21 empty] | Всего по позиции
Оборудование системы оповещения и управления эвакуацией людей при пожаре | [40 empty] | Оборудование системы оповещения и управления эвакуацией людей при пожаре
36 | ФЕРм10-04-066-06 | Табло сигнальное студийное или коридорное |  |  | 4: шт; 5: 37; 6: 1; 7: 37 | [16 empty] | Табло сигнальное студийное или коридорное
|  | Объем=26+6+5 | [33 empty] | Объем=26+6+5
| 421/пр_2020_прил.10_т.3_п.3_гр.4 | Производство работ осуществляется на территории действующего предприятия с наличием в зоне производства работ одного или нескольких из следующих факторов: - разветвленная сеть транспортных и инженерных коммуникаций; - стесненные условия для складирования материалов; - действующее технологическое оборудование; - движение технологического транспорта ОЗП=1,15; ЭМ=1,15 к расх.; ЗПМ=1,15; ТЗ=1,15; ТЗМ=1,15 | [28 empty] | Производство работ осуществляется на территории действующего предприятия с наличием в зоне производства работ одного или нескольких из следующих факторов: - разветвленная сеть транспортных и инженерных коммуникаций; - стесненные условия для складирования материалов; - действующее технологическое оборудование; - движение технологического транспорта ОЗП=1,15; ЭМ=1,15 к расх.; ЗПМ=1,15; ТЗ=1,15; ТЗМ=1,15
| 421/пр_2020_прил.10_т.3_п.1.2_гр.3 | Производство работ осуществляется в помещениях эксплуатируемого объекта капитального строительства, эксплуатация которого не прекращена, в том числе для объектов производственного и непроизводственного назначения без остановки рабочего процесса, при этом: в зоне производства работ имеется один из следующих факторов: - движение транспорта по внутрицеховым путям; - действующее технологическое или лабораторное оборудование; - мебель и иные загромождающие помещения предметы ОЗП=1,35; ЭМ=1,35 к расх.; ЗПМ=1,35; ТЗ=1,35; ТЗМ=1,35 | [28 empty] | Производство работ осуществляется в помещениях эксплуатируемого объекта капитального строительства, эксплуатация которого не прекращена, в том числе для объектов производственного и непроизводственного назначения без остановки рабочего процесса, при этом: в зоне производства работ имеется один из следующих факторов: - движение транспорта по внутрицеховым путям; - действующее технологическое или лабораторное оборудование; - мебель и иные загромождающие помещения предметы ОЗП=1,35; ЭМ=1,35 к расх.; ЗПМ=1,35; ТЗ=1,35; ТЗМ=1,35
| 648/пр_2022_п.124 | Для определения затрат на работы по капитальному ремонту и реконструкции объектов капитального строительства по единичным расценкам, включенным в сборники ФЕР, аналогичным технологическим процессам в новом строительстве, в том числе по возведению новых конструктивных элементов ОЗП=1,15; ЭМ=1,25 к расх.; ЗПМ=1,25; ТЗ=1,15; ТЗМ=1,25 | [28 empty] | Для определения затрат на работы по капитальному ремонту и реконструкции объектов капитального строительства по единичным расценкам, включенным в сборники ФЕР, аналогичным технологическим процессам в новом строительстве, в том числе по возведению новых конструктивных элементов ОЗП=1,15; ЭМ=1,25 к расх.; ЗПМ=1,25; ТЗ=1,15; ТЗМ=1,25
| 1 | ОТ |  |  | 8: 53.16; 9: 1.725; 10: 3392.94; 11: 52.21; 12: 177145.4 | [18 empty] | ОТ
| 4 | М |  |  | 8: 15.92; 10: 589.04; 11: 9.5; 12: 5595.88 | [18 empty] | М
|  | ЗТ |  |  | 4: чел.-ч; 5: 6; 6: 1.725; 7: 382.95 | [19 empty] | ЗТ
|  | Итого по расценке |  |  | 8: 69.08; 10: 3981.98; 12: 182741.28 | [20 empty] | Итого по расценке
|  | ФОТ |  |  | 10: 3392.94; 12: 177145.4 | [19 empty] | ФОТ
| Пр/812-051.2-1 | НР Монтаж радиотелевизионного и электронного оборудования |  |  | 4: %; 5: 95; 7: 95; 10: 3223.29; 12: 168288.13 | [19 empty] | НР Монтаж радиотелевизионного и электронного оборудования
| Пр/774-051.2 | СП Монтаж радиотелевизионного и электронного оборудования |  |  | 4: %; 5: 53; 7: 53; 10: 1798.26; 12: 93887.06 | [19 empty] | СП Монтаж радиотелевизионного и электронного оборудования
|  | Всего по позиции |  |  | 10: 9003.53; 12: 444916.47 | [21 empty] | Всего по позиции
37 О | Прайс | Оповещатель охранно-пожарный световой "Выход" |  |  | 4: шт.; 5: 26; 6: 1; 7: 26; 11: 6.41 | [16 empty] | Оповещатель охранно-пожарный световой "Выход"
|  | Всего по позиции |  |  | 10: 0; 12: 0 | [21 empty] | Всего по позиции
38 О | Прайс | Оповещатель охранно-пожарный световой "Стрелка влево" |  |  | 4: шт.; 5: 6; 6: 1; 7: 6; 11: 6.41 | [16 empty] | Оповещатель охранно-пожарный световой "Стрелка влево"
|  | Всего по позиции |  |  | 10: 0; 12: 0 | [21 empty] | Всего по позиции
39 О | Прайс | Оповещатель охранно-пожарный световой "Стрелка вправо" |  |  | 4: шт.; 5: 5; 6: 1; 7: 5; 11: 6.41 | [16 empty] | Оповещатель охранно-пожарный световой "Стрелка вправо"
|  | Всего по позиции |  |  | 10: 0; 12: 0 | [21 empty] | Всего по позиции
40 | ФЕРм11-08-001-02 | Присоединение к приборам концов жил электрических проводок под винт: с изготовлением колец |  |  | 4: 100 шт; 5: 0.37; 6: 1; 7: 0.37 | [16 empty] | Присоединение к приборам концов жил электрических проводок под винт: с изготовлением колец
|  | Объем=37 / 100 | [33 empty] | Объем=37 / 100
| 421/пр_2020_прил.10_т.3_п.3_гр.4 | Производство работ осуществляется на территории действующего предприятия с наличием в зоне производства работ одного или нескольких из следующих факторов: - разветвленная сеть транспортных и инженерных коммуникаций; - стесненные условия для складирования материалов; - действующее технологическое оборудование; - движение технологического транспорта ОЗП=1,15; ЭМ=1,15 к расх.; ЗПМ=1,15; ТЗ=1,15; ТЗМ=1,15 | [28 empty] | Производство работ осуществляется на территории действующего предприятия с наличием в зоне производства работ одного или нескольких из следующих факторов: - разветвленная сеть транспортных и инженерных коммуникаций; - стесненные условия для складирования материалов; - действующее технологическое оборудование; - движение технологического транспорта ОЗП=1,15; ЭМ=1,15 к расх.; ЗПМ=1,15; ТЗ=1,15; ТЗМ=1,15
| 421/пр_2020_прил.10_т.3_п.1.2_гр.3 | Производство работ осуществляется в помещениях эксплуатируемого объекта капитального строительства, эксплуатация которого не прекращена, в том числе для объектов производственного и непроизводственного назначения без остановки рабочего процесса, при этом: в зоне производства работ имеется один из следующих факторов: - движение транспорта по внутрицеховым путям; - действующее технологическое или лабораторное оборудование; - мебель и иные загромождающие помещения предметы ОЗП=1,35; ЭМ=1,35 к расх.; ЗПМ=1,35; ТЗ=1,35; ТЗМ=1,35 | [28 empty] | Производство работ осуществляется в помещениях эксплуатируемого объекта капитального строительства, эксплуатация которого не прекращена, в том числе для объектов производственного и непроизводственного назначения без остановки рабочего процесса, при этом: в зоне производства работ имеется один из следующих факторов: - движение транспорта по внутрицеховым путям; - действующее технологическое или лабораторное оборудование; - мебель и иные загромождающие помещения предметы ОЗП=1,35; ЭМ=1,35 к расх.; ЗПМ=1,35; ТЗ=1,35; ТЗМ=1,35
| 648/пр_2022_п.124 | Для определения затрат на работы по капитальному ремонту и реконструкции объектов капитального строительства по единичным расценкам, включенным в сборники ФЕР, аналогичным технологическим процессам в новом строительстве, в том числе по возведению новых конструктивных элементов ОЗП=1,15; ЭМ=1,25 к расх.; ЗПМ=1,25; ТЗ=1,15; ТЗМ=1,25 | [28 empty] | Для определения затрат на работы по капитальному ремонту и реконструкции объектов капитального строительства по единичным расценкам, включенным в сборники ФЕР, аналогичным технологическим процессам в новом строительстве, в том числе по возведению новых конструктивных элементов ОЗП=1,15; ЭМ=1,25 к расх.; ЗПМ=1,25; ТЗ=1,15; ТЗМ=1,25
| 1 | ОТ |  |  | 8: 90.48; 9: 1.725; 10: 57.75; 11: 52.21; 12: 3015.13 | [18 empty] | ОТ
| 4 | М |  |  | 8: 44.88; 10: 16.61; 11: 9.5; 12: 157.8 | [18 empty] | М
|  | ЗТ |  |  | 4: чел.-ч; 5: 9.27; 6: 1.725; 7: 5.9166 | [19 empty] | ЗТ
|  | Итого по расценке |  |  | 8: 135.36; 10: 74.36; 12: 3172.93 | [20 empty] | Итого по расценке
|  | ФОТ |  |  | 10: 57.75; 12: 3015.13 | [19 empty] | ФОТ
| Пр/812-053.0-1 | НР Приборы, средства автоматизации и вычислительной техники |  |  | 4: %; 5: 90; 7: 90; 10: 51.98; 12: 2713.62 | [19 empty] | НР Приборы, средства автоматизации и вычислительной техники
| Пр/774-053.0 | СП Приборы, средства автоматизации и вычислительной техники |  |  | 4: %; 5: 46; 7: 46; 10: 26.57; 12: 1386.96 | [19 empty] | СП Приборы, средства автоматизации и вычислительной техники
|  | Всего по позиции |  |  | 10: 152.91; 12: 7273.51 | [21 empty] | Всего по позиции
41 О | Прайс | Модуль подключения нагрузки для системы пожаротушения |  |  | 4: шт.; 5: 37; 6: 1; 7: 37; 11: 6.41 | [16 empty] | Модуль подключения нагрузки для системы пожаротушения
|  | Всего по позиции |  |  | 10: 0; 12: 0 | [21 empty] | Всего по позиции
42 | ФЕРм10-08-019-01 | Коробка ответвительная на стене |  |  | 4: шт; 5: 37; 6: 1; 7: 37 | [16 empty] | Коробка ответвительная на стене
| 421/пр_2020_прил.10_т.3_п.3_гр.4 | Производство работ осуществляется на территории действующего предприятия с наличием в зоне производства работ одного или нескольких из следующих факторов: - разветвленная сеть транспортных и инженерных коммуникаций; - стесненные условия для складирования материалов; - действующее технологическое оборудование; - движение технологического транспорта ОЗП=1,15; ЭМ=1,15 к расх.; ЗПМ=1,15; ТЗ=1,15; ТЗМ=1,15 | [28 empty] | Производство работ осуществляется на территории действующего предприятия с наличием в зоне производства работ одного или нескольких из следующих факторов: - разветвленная сеть транспортных и инженерных коммуникаций; - стесненные условия для складирования материалов; - действующее технологическое оборудование; - движение технологического транспорта ОЗП=1,15; ЭМ=1,15 к расх.; ЗПМ=1,15; ТЗ=1,15; ТЗМ=1,15
| 421/пр_2020_прил.10_т.3_п.1.2_гр.3 | Производство работ осуществляется в помещениях эксплуатируемого объекта капитального строительства, эксплуатация которого не прекращена, в том числе для объектов производственного и непроизводственного назначения без остановки рабочего процесса, при этом: в зоне производства работ имеется один из следующих факторов: - движение транспорта по внутрицеховым путям; - действующее технологическое или лабораторное оборудование; - мебель и иные загромождающие помещения предметы ОЗП=1,35; ЭМ=1,35 к расх.; ЗПМ=1,35; ТЗ=1,35; ТЗМ=1,35 | [28 empty] | Производство работ осуществляется в помещениях эксплуатируемого объекта капитального строительства, эксплуатация которого не прекращена, в том числе для объектов производственного и непроизводственного назначения без остановки рабочего процесса, при этом: в зоне производства работ имеется один из следующих факторов: - движение транспорта по внутрицеховым путям; - действующее технологическое или лабораторное оборудование; - мебель и иные загромождающие помещения предметы ОЗП=1,35; ЭМ=1,35 к расх.; ЗПМ=1,35; ТЗ=1,35; ТЗМ=1,35
| 648/пр_2022_п.124 | Для определения затрат на работы по капитальному ремонту и реконструкции объектов капитального строительства по единичным расценкам, включенным в сборники ФЕР, аналогичным технологическим процессам в новом строительстве, в том числе по возведению новых конструктивных элементов ОЗП=1,15; ЭМ=1,25 к расх.; ЗПМ=1,25; ТЗ=1,15; ТЗМ=1,25 | [28 empty] | Для определения затрат на работы по капитальному ремонту и реконструкции объектов капитального строительства по единичным расценкам, включенным в сборники ФЕР, аналогичным технологическим процессам в новом строительстве, в том числе по возведению новых конструктивных элементов ОЗП=1,15; ЭМ=1,25 к расх.; ЗПМ=1,25; ТЗ=1,15; ТЗМ=1,25
| 1 | ОТ |  |  | 8: 4.88; 9: 1.725; 10: 311.47; 11: 52.21; 12: 16261.85 | [18 empty] | ОТ
| 4 | М |  |  | 8: 0.41; 10: 15.17; 11: 9.5; 12: 144.12 | [18 empty] | М
|  | ЗТ |  |  | 4: чел.-ч; 5: 0.5; 6: 1.725; 7: 31.9125 | [19 empty] | ЗТ
|  | Итого по расценке |  |  | 8: 5.29; 10: 326.64; 12: 16405.97 | [20 empty] | Итого по расценке
|  | ФОТ |  |  | 10: 311.47; 12: 16261.85 | [19 empty] | ФОТ
| Пр/812-051.1-1 | НР Прокладка и монтаж сетей связи |  |  | 4: %; 5: 90; 7: 90; 10: 280.32; 12: 14635.67 | [19 empty] | НР Прокладка и монтаж сетей связи
| Пр/774-051.1 | СП Прокладка и монтаж сетей связи |  |  | 4: %; 5: 46; 7: 46; 10: 143.28; 12: 7480.45 | [19 empty] | СП Прокладка и монтаж сетей связи
|  | Всего по позиции |  |  | 10: 750.24; 12: 38522.09 | [21 empty] | Всего по позиции
43 О | Прайс | Коробка монтажная огнестойкая |  |  | 4: шт.; 5: 37; 6: 1; 7: 37; 11: 6.41 | [16 empty] | Коробка монтажная огнестойкая
|  | Всего по позиции |  |  | 10: 0; 12: 0 | [21 empty] | Всего по позиции
44 | ФЕРм10-04-101-07 | Громкоговоритель или звуковая колонка: в помещении | [27 empty] | Громкоговоритель или звуковая колонка: в помещении | bar: 4 to 7
| 421/пр_2020_прил.10_т.3_п.3_гр.4 | Производство работ осуществляется на территории действующего предприятия с наличием в зоне производства работ одного или нескольких из следующих факторов: - разветвленная сеть транспортных и инженерных коммуникаций; - стесненные условия для складирования материалов; - действующее технологическое оборудование; - движение технологического транспорта ОЗП=1,15; ЭМ=1,15 к расх.; ЗПМ=1,15; ТЗ=1,15; ТЗМ=1,15 | [28 empty] | Производство работ осуществляется на территории действующего предприятия с наличием в зоне производства работ одного или нескольких из следующих факторов: - разветвленная сеть транспортных и инженерных коммуникаций; - стесненные условия для складирования материалов; - действующее технологическое оборудование; - движение технологического транспорта ОЗП=1,15; ЭМ=1,15 к расх.; ЗПМ=1,15; ТЗ=1,15; ТЗМ=1,15
| 421/пр_2020_прил.10_т.3_п.1.2_гр.3 | Производство работ осуществляется в помещениях эксплуатируемого объекта капитального строительства, эксплуатация которого не прекращена, в том числе для объектов производственного и непроизводственного назначения без остановки рабочего процесса, при этом: в зоне производства работ имеется один из следующих факторов: - движение транспорта по внутрицеховым путям; - действующее технологическое или лабораторное оборудование; - мебель и иные загромождающие помещения предметы ОЗП=1,35; ЭМ=1,35 к расх.; ЗПМ=1,35; ТЗ=1,35; ТЗМ=1,35 | [28 empty] | Производство работ осуществляется в помещениях эксплуатируемого объекта капитального строительства, эксплуатация которого не прекращена, в том числе для объектов производственного и непроизводственного назначения без остановки рабочего процесса, при этом: в зоне производства работ имеется один из следующих факторов: - движение транспорта по внутрицеховым путям; - действующее технологическое или лабораторное оборудование; - мебель и иные загромождающие помещения предметы ОЗП=1,35; ЭМ=1,35 к расх.; ЗПМ=1,35; ТЗ=1,35; ТЗМ=1,35
| 648/пр_2022_п.124 | Для определения затрат на работы по капитальному ремонту и реконструкции объектов капитального строительства по единичным расценкам, включенным в сборники ФЕР, аналогичным технологическим процессам в новом строительстве, в том числе по возведению новых конструктивных элементов ОЗП=1,15; ЭМ=1,25 к расх.; ЗПМ=1,25; ТЗ=1,15; ТЗМ=1,25 | [28 empty] | Для определения затрат на работы по капитальному ремонту и реконструкции объектов капитального строительства по единичным расценкам, включенным в сборники ФЕР, аналогичным технологическим процессам в новом строительстве, в том числе по возведению новых конструктивных элементов ОЗП=1,15; ЭМ=1,25 к расх.; ЗПМ=1,25; ТЗ=1,15; ТЗМ=1,25
| 1 | ОТ |  |  | 8: 18.14; 9: 1.725; 10: 31.29; 11: 52.21; 12: 1633.65 | [18 empty] | ОТ
| 4 | М |  |  | 8: 12.63; 10: 12.63; 11: 9.5; 12: 119.99 | [18 empty] | М
|  | ЗТ |  |  | 4: чел.-ч; 5: 2; 6: 1.725; 7: 3.45 | [19 empty] | ЗТ
|  | Итого по расценке |  |  | 8: 30.77; 10: 43.92; 12: 1753.64 | [20 empty] | Итого по расценке
|  | ФОТ |  |  | 10: 31.29; 12: 1633.65 | [19 empty] | ФОТ
| Пр/812-051.2-1 | НР Монтаж радиотелевизионного и электронного оборудования |  |  | 4: %; 5: 95; 7: 95; 10: 29.73; 12: 1551.97 | [19 empty] | НР Монтаж радиотелевизионного и электронного оборудования
| Пр/774-051.2 | СП Монтаж радиотелевизионного и электронного оборудования |  |  | 4: %; 5: 53; 7: 53; 10: 16.58; 12: 865.83 | [19 empty] | СП Монтаж радиотелевизионного и электронного оборудования
|  | Всего по позиции |  |  | 10: 90.23; 12: 4171.44 | [21 empty] | Всего по позиции
45 О | Прайс | Приборы управления оповещением |  |  | 4: шт.; 5: 1; 6: 1; 7: 1; 11: 6.41 | [16 empty] | Приборы управления оповещением
|  | Всего по позиции |  |  | 10: 0; 12: 0 | [21 empty] | Всего по позиции
46 | ФЕРм08-01-121-02 | Аккумулятор кислотный стационарный, тип: С-2, СК-2 |  |  | 4: шт; 5: 2; 6: 1; 7: 2 | [16 empty] | Аккумулятор кислотный стационарный, тип: С-2, СК-2
| 421/пр_2020_прил.10_т.3_п.3_гр.4 | Производство работ осуществляется на территории действующего предприятия с наличием в зоне производства работ одного или нескольких из следующих факторов: - разветвленная сеть транспортных и инженерных коммуникаций; - стесненные условия для складирования материалов; - действующее технологическое оборудование; - движение технологического транспорта ОЗП=1,15; ЭМ=1,15 к расх.; ЗПМ=1,15; ТЗ=1,15; ТЗМ=1,15 | [28 empty] | Производство работ осуществляется на территории действующего предприятия с наличием в зоне производства работ одного или нескольких из следующих факторов: - разветвленная сеть транспортных и инженерных коммуникаций; - стесненные условия для складирования материалов; - действующее технологическое оборудование; - движение технологического транспорта ОЗП=1,15; ЭМ=1,15 к расх.; ЗПМ=1,15; ТЗ=1,15; ТЗМ=1,15
| 421/пр_2020_прил.10_т.3_п.1.2_гр.3 | Производство работ осуществляется в помещениях эксплуатируемого объекта капитального строительства, эксплуатация которого не прекращена, в том числе для объектов производственного и непроизводственного назначения без остановки рабочего процесса, при этом: в зоне производства работ имеется один из следующих факторов: - движение транспорта по внутрицеховым путям; - действующее технологическое или лабораторное оборудование; - мебель и иные загромождающие помещения предметы ОЗП=1,35; ЭМ=1,35 к расх.; ЗПМ=1,35; ТЗ=1,35; ТЗМ=1,35 | [28 empty] | Производство работ осуществляется в помещениях эксплуатируемого объекта капитального строительства, эксплуатация которого не прекращена, в том числе для объектов производственного и непроизводственного назначения без остановки рабочего процесса, при этом: в зоне производства работ имеется один из следующих факторов: - движение транспорта по внутрицеховым путям; - действующее технологическое или лабораторное оборудование; - мебель и иные загромождающие помещения предметы ОЗП=1,35; ЭМ=1,35 к расх.; ЗПМ=1,35; ТЗ=1,35; ТЗМ=1,35
| 648/пр_2022_п.124 | Для определения затрат на работы по капитальному ремонту и реконструкции объектов капитального строительства по единичным расценкам, включенным в сборники ФЕР, аналогичным технологическим процессам в новом строительстве, в том числе по возведению новых конструктивных элементов ОЗП=1,15; ЭМ=1,25 к расх.; ЗПМ=1,25; ТЗ=1,15; ТЗМ=1,25 | [28 empty] | Для определения затрат на работы по капитальному ремонту и реконструкции объектов капитального строительства по единичным расценкам, включенным в сборники ФЕР, аналогичным технологическим процессам в новом строительстве, в том числе по возведению новых конструктивных элементов ОЗП=1,15; ЭМ=1,25 к расх.; ЗПМ=1,25; ТЗ=1,15; ТЗМ=1,25
| 1 | ОТ |  |  | 8: 19.82; 9: 1.725; 10: 68.38; 11: 52.21; 12: 3570.12 | [18 empty] | ОТ
| 4 | М |  |  | 8: 35.75; 10: 71.5; 11: 9.5; 12: 679.25 | [18 empty] | М
|  | ЗТ |  |  | 4: чел.-ч; 5: 2.06; 6: 1.725; 7: 7.107 | [19 empty] | ЗТ
|  | Итого по расценке |  |  | 8: 55.57; 10: 139.88; 12: 4249.37 | [20 empty] | Итого по расценке
|  | ФОТ |  |  | 10: 68.38; 12: 3570.12 | [19 empty] | ФОТ
| Пр/812-049.3-1 | НР Электротехнические установки на других объектах |  |  | 4: %; 5: 97; 7: 97; 10: 66.33; 12: 3463.02 | [19 empty] | НР Электротехнические установки на других объектах
| Пр/774-049.3 | СП Электротехнические установки на других объектах |  |  | 4: %; 5: 51; 7: 51; 10: 34.87; 12: 1820.76 | [19 empty] | СП Электротехнические установки на других объектах
|  | Всего по позиции |  |  | 10: 241.08; 12: 9533.15 | [21 empty] | Всего по позиции
47 О | Прайс | Аккумуляторная батарея 12В, 7ач |  |  | 4: шт.; 5: 2; 6: 1; 7: 2; 11: 6.41 | [16 empty] | Аккумуляторная батарея 12В, 7ач
|  | Всего по позиции |  |  | 10: 0; 12: 0 | [21 empty] | Всего по позиции
48 | ФЕРм10-02-016-07 | Отдельно устанавливаемый: усилитель дуплексный или абонентский |  |  | 4: шт; 5: 2; 6: 1; 7: 2 | [16 empty] | Отдельно устанавливаемый: усилитель дуплексный или абонентский
| 421/пр_2020_прил.10_т.3_п.3_гр.4 | Производство работ осуществляется на территории действующего предприятия с наличием в зоне производства работ одного или нескольких из следующих факторов: - разветвленная сеть транспортных и инженерных коммуникаций; - стесненные условия для складирования материалов; - действующее технологическое оборудование; - движение технологического транспорта ОЗП=1,15; ЭМ=1,15 к расх.; ЗПМ=1,15; ТЗ=1,15; ТЗМ=1,15 | [28 empty] | Производство работ осуществляется на территории действующего предприятия с наличием в зоне производства работ одного или нескольких из следующих факторов: - разветвленная сеть транспортных и инженерных коммуникаций; - стесненные условия для складирования материалов; - действующее технологическое оборудование; - движение технологического транспорта ОЗП=1,15; ЭМ=1,15 к расх.; ЗПМ=1,15; ТЗ=1,15; ТЗМ=1,15
| 421/пр_2020_прил.10_т.3_п.1.2_гр.3 | Производство работ осуществляется в помещениях эксплуатируемого объекта капитального строительства, эксплуатация которого не прекращена, в том числе для объектов производственного и непроизводственного назначения без остановки рабочего процесса, при этом: в зоне производства работ имеется один из следующих факторов: - движение транспорта по внутрицеховым путям; - действующее технологическое или лабораторное оборудование; - мебель и иные загромождающие помещения предметы ОЗП=1,35; ЭМ=1,35 к расх.; ЗПМ=1,35; ТЗ=1,35; ТЗМ=1,35 | [28 empty] | Производство работ осуществляется в помещениях эксплуатируемого объекта капитального строительства, эксплуатация которого не прекращена, в том числе для объектов производственного и непроизводственного назначения без остановки рабочего процесса, при этом: в зоне производства работ имеется один из следующих факторов: - движение транспорта по внутрицеховым путям; - действующее технологическое или лабораторное оборудование; - мебель и иные загромождающие помещения предметы ОЗП=1,35; ЭМ=1,35 к расх.; ЗПМ=1,35; ТЗ=1,35; ТЗМ=1,35
| 648/пр_2022_п.124 | Для определения затрат на работы по капитальному ремонту и реконструкции объектов капитального строительства по единичным расценкам, включенным в сборники ФЕР, аналогичным технологическим процессам в новом строительстве, в том числе по возведению новых конструктивных элементов ОЗП=1,15; ЭМ=1,25 к расх.; ЗПМ=1,25; ТЗ=1,15; ТЗМ=1,25 | [28 empty] | Для определения затрат на работы по капитальному ремонту и реконструкции объектов капитального строительства по единичным расценкам, включенным в сборники ФЕР, аналогичным технологическим процессам в новом строительстве, в том числе по возведению новых конструктивных элементов ОЗП=1,15; ЭМ=1,25 к расх.; ЗПМ=1,25; ТЗ=1,15; ТЗМ=1,25
| 1 | ОТ |  |  | 8: 137.52; 9: 1.725; 10: 474.44; 11: 52.21; 12: 24770.51 | [18 empty] | ОТ
| 2 | ЭМ |  |  | 8: 45; 9: 1.875; 10: 168.75; 11: 15.71; 12: 2651.06 | [18 empty] | ЭМ
| 3 | в т.ч. ОТм |  |  | 8: 5.03; 9: 1.875; 10: 18.86; 11: 52.21; 12: 984.68 | [18 empty] | в т.ч. ОТм
| 4 | М |  |  | 8: 10.59; 10: 21.18; 11: 9.5; 12: 201.21 | [18 empty] | М
|  | ЗТ |  |  | 4: чел.-ч; 5: 12.4; 6: 1.725; 7: 42.78 | [19 empty] | ЗТ
|  | ЗТм |  |  | 4: чел.-ч; 5: 0.5; 6: 1.875; 7: 1.875 | [19 empty] | ЗТм
|  | Итого по расценке |  |  | 8: 193.11; 10: 664.37; 12: 27622.78 | [20 empty] | Итого по расценке
|  | ФОТ |  |  | 10: 493.3; 12: 25755.19 | [19 empty] | ФОТ
| Пр/812-051.1-1 | НР Прокладка и монтаж сетей связи |  |  | 4: %; 5: 90; 7: 90; 10: 443.97; 12: 23179.67 | [19 empty] | НР Прокладка и монтаж сетей связи
| Пр/774-051.1 | СП Прокладка и монтаж сетей связи |  |  | 4: %; 5: 46; 7: 46; 10: 226.92; 12: 11847.39 | [19 empty] | СП Прокладка и монтаж сетей связи
|  | Всего по позиции |  |  | 10: 1335.26; 12: 62649.84 | [21 empty] | Всего по позиции
49 О | Прайс | Усилитель линейный |  |  | 4: шт.; 5: 2; 6: 1; 7: 2; 11: 6.41 | [16 empty] | Усилитель линейный
|  | Всего по позиции |  |  | 10: 0; 12: 0 | [21 empty] | Всего по позиции
51 О | Прайс | Аккумуляторная батарея 12В, 7ач |  |  | 4: шт.; 5: 4; 6: 1; 7: 4; 11: 6.41 | [16 empty] | Аккумуляторная батарея 12В, 7ач
|  | Всего по позиции |  |  | 10: 0; 12: 0 | [21 empty] | Всего по позиции
52 | ФЕРм10-04-101-07 | Громкоговоритель или звуковая колонка: в помещении |  |  | 4: шт; 5: 75; 6: 1; 7: 75 | [16 empty] | Громкоговоритель или звуковая колонка: в помещении
|  | Объем=30+45 | [33 empty] | Объем=30+45
| 421/пр_2020_прил.10_т.3_п.3_гр.4 | Производство работ осуществляется на территории действующего предприятия с наличием в зоне производства работ одного или нескольких из следующих факторов: - разветвленная сеть транспортных и инженерных коммуникаций; - стесненные условия для складирования материалов; - действующее технологическое оборудование; - движение технологического транспорта ОЗП=1,15; ЭМ=1,15 к расх.; ЗПМ=1,15; ТЗ=1,15; ТЗМ=1,15 | [28 empty] | Производство работ осуществляется на территории действующего предприятия с наличием в зоне производства работ одного или нескольких из следующих факторов: - разветвленная сеть транспортных и инженерных коммуникаций; - стесненные условия для складирования материалов; - действующее технологическое оборудование; - движение технологического транспорта ОЗП=1,15; ЭМ=1,15 к расх.; ЗПМ=1,15; ТЗ=1,15; ТЗМ=1,15
| 421/пр_2020_прил.10_т.3_п.1.2_гр.3 | Производство работ осуществляется в помещениях эксплуатируемого объекта капитального строительства, эксплуатация которого не прекращена, в том числе для объектов производственного и непроизводственного назначения без остановки рабочего процесса, при этом: в зоне производства работ имеется один из следующих факторов: - движение транспорта по внутрицеховым путям; - действующее технологическое или лабораторное оборудование; - мебель и иные загромождающие помещения предметы ОЗП=1,35; ЭМ=1,35 к расх.; ЗПМ=1,35; ТЗ=1,35; ТЗМ=1,35 | [28 empty] | Производство работ осуществляется в помещениях эксплуатируемого объекта капитального строительства, эксплуатация которого не прекращена, в том числе для объектов производственного и непроизводственного назначения без остановки рабочего процесса, при этом: в зоне производства работ имеется один из следующих факторов: - движение транспорта по внутрицеховым путям; - действующее технологическое или лабораторное оборудование; - мебель и иные загромождающие помещения предметы ОЗП=1,35; ЭМ=1,35 к расх.; ЗПМ=1,35; ТЗ=1,35; ТЗМ=1,35
| 648/пр_2022_п.124 | Для определения затрат на работы по капитальному ремонту и реконструкции объектов капитального строительства по единичным расценкам, включенным в сборники ФЕР, аналогичным технологическим процессам в новом строительстве, в том числе по возведению новых конструктивных элементов ОЗП=1,15; ЭМ=1,25 к расх.; ЗПМ=1,25; ТЗ=1,15; ТЗМ=1,25 | [28 empty] | Для определения затрат на работы по капитальному ремонту и реконструкции объектов капитального строительства по единичным расценкам, включенным в сборники ФЕР, аналогичным технологическим процессам в новом строительстве, в том числе по возведению новых конструктивных элементов ОЗП=1,15; ЭМ=1,25 к расх.; ЗПМ=1,25; ТЗ=1,15; ТЗМ=1,25
| 1 | ОТ |  |  | 8: 18.14; 9: 1.725; 10: 2346.86; 11: 52.21; 12: 122529.56 | [18 empty] | ОТ
| 4 | М |  |  | 8: 12.63; 10: 947.25; 11: 9.5; 12: 8998.88 | [18 empty] | М
|  | ЗТ |  |  | 4: чел.-ч; 5: 2; 6: 1.725; 7: 258.75 | [19 empty] | ЗТ
|  | Итого по расценке |  |  | 8: 30.77; 10: 3294.11; 12: 131528.44 | [20 empty] | Итого по расценке
|  | ФОТ |  |  | 10: 2346.86; 12: 122529.56 | [19 empty] | ФОТ
| Пр/812-051.2-1 | НР Монтаж радиотелевизионного и электронного оборудования |  |  | 4: %; 5: 95; 7: 95; 10: 2229.52; 12: 116403.08 | [19 empty] | НР Монтаж радиотелевизионного и электронного оборудования
| Пр/774-051.2 | СП Монтаж радиотелевизионного и электронного оборудования |  |  | 4: %; 5: 53; 7: 53; 10: 1243.84; 12: 64940.67 | [19 empty] | СП Монтаж радиотелевизионного и электронного оборудования
|  | Всего по позиции |  |  | 10: 6767.47; 12: 312872.19 | [21 empty] | Всего по позиции
53 О | Прайс | Оповещатель речевой настенный, пластик |  |  | 4: шт.; 5: 30; 6: 1; 7: 30; 11: 6.41 | [16 empty] | Оповещатель речевой настенный, пластик
|  | Всего по позиции |  |  | 10: 0; 12: 0 | [21 empty] | Всего по позиции
54 О | Прайс | Оповещатель речевой настенный, пластик |  |  | 4: шт.; 5: 45; 6: 1; 7: 45; 11: 6.41 | [16 empty] | Оповещатель речевой настенный, пластик
|  | Всего по позиции |  |  | 10: 0; 12: 0 | [21 empty] | Всего по позиции
55 | ФЕРм10-08-001-06 | Приборы приемно-контрольные сигнальные, концентратор: блок базовый на 10 лучей | [27 empty] | Приборы приемно-контрольные сигнальные, концентратор: блок базовый на 10 лучей | bar: 4 to 7
| 421/пр_2020_прил.10_т.3_п.3_гр.4 | Производство работ осуществляется на территории действующего предприятия с наличием в зоне производства работ одного или нескольких из следующих факторов: - разветвленная сеть транспортных и инженерных коммуникаций; - стесненные условия для складирования материалов; - действующее технологическое оборудование; - движение технологического транспорта ОЗП=1,15; ЭМ=1,15 к расх.; ЗПМ=1,15; ТЗ=1,15; ТЗМ=1,15 | [28 empty] | Производство работ осуществляется на территории действующего предприятия с наличием в зоне производства работ одного или нескольких из следующих факторов: - разветвленная сеть транспортных и инженерных коммуникаций; - стесненные условия для складирования материалов; - действующее технологическое оборудование; - движение технологического транспорта ОЗП=1,15; ЭМ=1,15 к расх.; ЗПМ=1,15; ТЗ=1,15; ТЗМ=1,15
| 421/пр_2020_прил.10_т.3_п.1.2_гр.3 | Производство работ осуществляется в помещениях эксплуатируемого объекта капитального строительства, эксплуатация которого не прекращена, в том числе для объектов производственного и непроизводственного назначения без остановки рабочего процесса, при этом: в зоне производства работ имеется один из следующих факторов: - движение транспорта по внутрицеховым путям; - действующее технологическое или лабораторное оборудование; - мебель и иные загромождающие помещения предметы ОЗП=1,35; ЭМ=1,35 к расх.; ЗПМ=1,35; ТЗ=1,35; ТЗМ=1,35 | [28 empty] | Производство работ осуществляется в помещениях эксплуатируемого объекта капитального строительства, эксплуатация которого не прекращена, в том числе для объектов производственного и непроизводственного назначения без остановки рабочего процесса, при этом: в зоне производства работ имеется один из следующих факторов: - движение транспорта по внутрицеховым путям; - действующее технологическое или лабораторное оборудование; - мебель и иные загромождающие помещения предметы ОЗП=1,35; ЭМ=1,35 к расх.; ЗПМ=1,35; ТЗ=1,35; ТЗМ=1,35
| 648/пр_2022_п.124 | Для определения затрат на работы по капитальному ремонту и реконструкции объектов капитального строительства по единичным расценкам, включенным в сборники ФЕР, аналогичным технологическим процессам в новом строительстве, в том числе по возведению новых конструктивных элементов ОЗП=1,15; ЭМ=1,25 к расх.; ЗПМ=1,25; ТЗ=1,15; ТЗМ=1,25 | [28 empty] | Для определения затрат на работы по капитальному ремонту и реконструкции объектов капитального строительства по единичным расценкам, включенным в сборники ФЕР, аналогичным технологическим процессам в новом строительстве, в том числе по возведению новых конструктивных элементов ОЗП=1,15; ЭМ=1,25 к расх.; ЗПМ=1,25; ТЗ=1,15; ТЗМ=1,25
| 1 | ОТ |  |  | 8: 48.29; 9: 1.725; 10: 83.3; 11: 52.21; 12: 4349.09 | [18 empty] | ОТ
| 4 | М |  |  | 8: 6.34; 10: 6.34; 11: 9.5; 12: 60.23 | [18 empty] | М
|  | ЗТ |  |  | 4: чел.-ч; 5: 4.8; 6: 1.725; 7: 8.28 | [19 empty] | ЗТ
|  | Итого по расценке |  |  | 8: 54.63; 10: 89.64; 12: 4409.32 | [20 empty] | Итого по расценке
|  | ФОТ |  |  | 10: 83.3; 12: 4349.09 | [19 empty] | ФОТ
| Пр/812-051.1-1 | НР Прокладка и монтаж сетей связи |  |  | 4: %; 5: 90; 7: 90; 10: 74.97; 12: 3914.18 | [19 empty] | НР Прокладка и монтаж сетей связи
| Пр/774-051.1 | СП Прокладка и монтаж сетей связи |  |  | 4: %; 5: 46; 7: 46; 10: 38.32; 12: 2000.58 | [19 empty] | СП Прокладка и монтаж сетей связи
|  | Всего по позиции |  |  | 10: 202.93; 12: 10324.08 | [21 empty] | Всего по позиции
56 О | Прайс | Выносной пульт управления |  |  | 4: шт.; 5: 1; 6: 1; 7: 1; 11: 6.41 | [16 empty] | Выносной пульт управления
|  | Всего по позиции |  |  | 10: 0; 12: 0 | [21 empty] | Всего по позиции
Кабельная продукция | [40 empty] | Кабельная продукция
Огнестойкая кабельная линия ОКЛ «ТД «Технокабель-НН» — «ДКС» в составе: | [40 empty] | Огнестойкая кабельная линия ОКЛ «ТД «Технокабель-НН» — «ДКС» в составе:
57 | ФЕРм08-02-412-01 | Затягивание провода в проложенные трубы и металлические рукава первого одножильного или многожильного в общей оплетке, суммарное сечение: до 2,5 мм2 |  |  | 4: 100 м; 5: 19.77; 6: 1; 7: 19.77 | [16 empty] | Затягивание провода в проложенные трубы и металлические рукава первого одножильного или многожильного в общей оплетке, суммарное сечение: до 2,5 мм2
|  | Объем=(1342-10+645) / 100 | [33 empty] | Объем=(1342-10+645) / 100
| 421/пр_2020_прил.10_т.3_п.3_гр.4 | Производство работ осуществляется на территории действующего предприятия с наличием в зоне производства работ одного или нескольких из следующих факторов: - разветвленная сеть транспортных и инженерных коммуникаций; - стесненные условия для складирования материалов; - действующее технологическое оборудование; - движение технологического транспорта ОЗП=1,15; ЭМ=1,15 к расх.; ЗПМ=1,15; ТЗ=1,15; ТЗМ=1,15 | [28 empty] | Производство работ осуществляется на территории действующего предприятия с наличием в зоне производства работ одного или нескольких из следующих факторов: - разветвленная сеть транспортных и инженерных коммуникаций; - стесненные условия для складирования материалов; - действующее технологическое оборудование; - движение технологического транспорта ОЗП=1,15; ЭМ=1,15 к расх.; ЗПМ=1,15; ТЗ=1,15; ТЗМ=1,15
| 421/пр_2020_прил.10_т.3_п.1.2_гр.3 | Производство работ осуществляется в помещениях эксплуатируемого объекта капитального строительства, эксплуатация которого не прекращена, в том числе для объектов производственного и непроизводственного назначения без остановки рабочего процесса, при этом: в зоне производства работ имеется один из следующих факторов: - движение транспорта по внутрицеховым путям; - действующее технологическое или лабораторное оборудование; - мебель и иные загромождающие помещения предметы ОЗП=1,35; ЭМ=1,35 к расх.; ЗПМ=1,35; ТЗ=1,35; ТЗМ=1,35 | [28 empty] | Производство работ осуществляется в помещениях эксплуатируемого объекта капитального строительства, эксплуатация которого не прекращена, в том числе для объектов производственного и непроизводственного назначения без остановки рабочего процесса, при этом: в зоне производства работ имеется один из следующих факторов: - движение транспорта по внутрицеховым путям; - действующее технологическое или лабораторное оборудование; - мебель и иные загромождающие помещения предметы ОЗП=1,35; ЭМ=1,35 к расх.; ЗПМ=1,35; ТЗ=1,35; ТЗМ=1,35
| 648/пр_2022_п.124 | Для определения затрат на работы по капитальному ремонту и реконструкции объектов капитального строительства по единичным расценкам, включенным в сборники ФЕР, аналогичным технологическим процессам в новом строительстве, в том числе по возведению новых конструктивных элементов ОЗП=1,15; ЭМ=1,25 к расх.; ЗПМ=1,25; ТЗ=1,15; ТЗМ=1,25 | [28 empty] | Для определения затрат на работы по капитальному ремонту и реконструкции объектов капитального строительства по единичным расценкам, включенным в сборники ФЕР, аналогичным технологическим процессам в новом строительстве, в том числе по возведению новых конструктивных элементов ОЗП=1,15; ЭМ=1,25 к расх.; ЗПМ=1,25; ТЗ=1,15; ТЗМ=1,25
| 1 | ОТ |  |  | 8: 42.21; 9: 1.725; 10: 1439.5; 11: 52.21; 12: 75156.3 | [18 empty] | ОТ
| 2 | ЭМ |  |  | 8: 1.81; 9: 1.875; 10: 67.09; 11: 15.71; 12: 1053.98 | [18 empty] | ЭМ
| 3 | в т.ч. ОТм |  |  | 8: 0.26; 9: 1.875; 10: 9.64; 11: 52.21; 12: 503.3 | [18 empty] | в т.ч. ОТм
| 4 | М |  |  | 8: 11.27; 10: 222.81; 11: 9.5; 12: 2116.7 | [18 empty] | М
|  | ЗТ |  |  | 4: чел.-ч; 5: 4.49; 6: 1.725; 7: 153.1236 | [19 empty] | ЗТ
|  | ЗТм |  |  | 4: чел.-ч; 5: 0.02; 6: 1.875; 7: 0.74138 | [19 empty] | ЗТм
|  | Итого по расценке |  |  | 8: 55.29; 10: 1729.4; 12: 78326.98 | [20 empty] | Итого по расценке
|  | ФОТ |  |  | 10: 1449.14; 12: 75659.6 | [19 empty] | ФОТ
| Пр/812-049.3-1 | НР Электротехнические установки на других объектах |  |  | 4: %; 5: 97; 7: 97; 10: 1405.67; 12: 73389.81 | [19 empty] | НР Электротехнические установки на других объектах
| Пр/774-049.3 | СП Электротехнические установки на других объектах |  |  | 4: %; 5: 51; 7: 51; 10: 739.06; 12: 38586.4 | [19 empty] | СП Электротехнические установки на других объектах
|  | Всего по позиции |  |  | 10: 3874.13; 12: 190303.19 | [21 empty] | Всего по позиции
58 | ФЕРм08-02-399-01 | Провод в коробах, сечением: до 6 мм2 |  |  | 4: 100 м; 5: 0.1; 6: 1; 7: 0.1 | [16 empty] | Провод в коробах, сечением: до 6 мм2
|  | Объем=10 / 100 | [33 empty] | Объем=10 / 100
| 421/пр_2020_прил.10_т.3_п.3_гр.4 | Производство работ осуществляется на территории действующего предприятия с наличием в зоне производства работ одного или нескольких из следующих факторов: - разветвленная сеть транспортных и инженерных коммуникаций; - стесненные условия для складирования материалов; - действующее технологическое оборудование; - движение технологического транспорта ОЗП=1,15; ЭМ=1,15 к расх.; ЗПМ=1,15; ТЗ=1,15; ТЗМ=1,15 | [28 empty] | Производство работ осуществляется на территории действующего предприятия с наличием в зоне производства работ одного или нескольких из следующих факторов: - разветвленная сеть транспортных и инженерных коммуникаций; - стесненные условия для складирования материалов; - действующее технологическое оборудование; - движение технологического транспорта ОЗП=1,15; ЭМ=1,15 к расх.; ЗПМ=1,15; ТЗ=1,15; ТЗМ=1,15
| 421/пр_2020_прил.10_т.3_п.1.2_гр.3 | Производство работ осуществляется в помещениях эксплуатируемого объекта капитального строительства, эксплуатация которого не прекращена, в том числе для объектов производственного и непроизводственного назначения без остановки рабочего процесса, при этом: в зоне производства работ имеется один из следующих факторов: - движение транспорта по внутрицеховым путям; - действующее технологическое или лабораторное оборудование; - мебель и иные загромождающие помещения предметы ОЗП=1,35; ЭМ=1,35 к расх.; ЗПМ=1,35; ТЗ=1,35; ТЗМ=1,35 | [28 empty] | Производство работ осуществляется в помещениях эксплуатируемого объекта капитального строительства, эксплуатация которого не прекращена, в том числе для объектов производственного и непроизводственного назначения без остановки рабочего процесса, при этом: в зоне производства работ имеется один из следующих факторов: - движение транспорта по внутрицеховым путям; - действующее технологическое или лабораторное оборудование; - мебель и иные загромождающие помещения предметы ОЗП=1,35; ЭМ=1,35 к расх.; ЗПМ=1,35; ТЗ=1,35; ТЗМ=1,35
| 648/пр_2022_п.124 | Для определения затрат на работы по капитальному ремонту и реконструкции объектов капитального строительства по единичным расценкам, включенным в сборники ФЕР, аналогичным технологическим процессам в новом строительстве, в том числе по возведению новых конструктивных элементов ОЗП=1,15; ЭМ=1,25 к расх.; ЗПМ=1,25; ТЗ=1,15; ТЗМ=1,25 | [28 empty] | Для определения затрат на работы по капитальному ремонту и реконструкции объектов капитального строительства по единичным расценкам, включенным в сборники ФЕР, аналогичным технологическим процессам в новом строительстве, в том числе по возведению новых конструктивных элементов ОЗП=1,15; ЭМ=1,25 к расх.; ЗПМ=1,25; ТЗ=1,15; ТЗМ=1,25
| 1 | ОТ |  |  | 8: 26.51; 9: 1.725; 10: 4.57; 11: 52.21; 12: 238.6 | [18 empty] | ОТ
| 2 | ЭМ |  |  | 8: 1.81; 9: 1.875; 10: 0.34; 11: 15.71; 12: 5.34 | [18 empty] | ЭМ
| 3 | в т.ч. ОТм |  |  | 8: 0.26; 9: 1.875; 10: 0.05; 11: 52.21; 12: 2.61 | [18 empty] | в т.ч. ОТм
| 4 | М |  |  | 8: 10.27; 10: 1.03; 11: 9.5; 12: 9.79 | [18 empty] | М
|  | ЗТ |  |  | 4: чел.-ч; 5: 2.82; 6: 1.725; 7: 0.48645 | [19 empty] | ЗТ
|  | ЗТм |  |  | 4: чел.-ч; 5: 0.02; 6: 1.875; 7: 0.00375 | [19 empty] | ЗТм
|  | Итого по расценке |  |  | 8: 38.59; 10: 5.94; 12: 253.73 | [20 empty] | Итого по расценке
|  | ФОТ |  |  | 10: 4.62; 12: 241.21 | [19 empty] | ФОТ
| Пр/812-049.3-1 | НР Электротехнические установки на других объектах |  |  | 4: %; 5: 97; 7: 97; 10: 4.48; 12: 233.97 | [19 empty] | НР Электротехнические установки на других объектах
| Пр/774-049.3 | СП Электротехнические установки на других объектах |  |  | 4: %; 5: 51; 7: 51; 10: 2.36; 12: 123.02 | [19 empty] | СП Электротехнические установки на других объектах
|  | Всего по позиции |  |  | 10: 12.78; 12: 610.72 | [21 empty] | Всего по позиции
59 | Прайс | Кабель для систем ОПС и СОУЭ огнестойкий, не поддерживающий горения (КПСнг(А)-FRLS 1×2×1,0) |  |  | 4: м.; 5: 1368.84; 6: 1; 7: 1368.84; 11: 9.5 | [16 empty] | Кабель для систем ОПС и СОУЭ огнестойкий, не поддерживающий горения (КПСнг(А)-FRLS 1×2×1,0)
|  | Объем=1342*1,02 | [33 empty] | Объем=1342*1,02
|  | Всего по позиции |  |  | 10: 0; 12: 0 | [21 empty] | Всего по позиции
60 | Прайс | Кабель для систем ОПС и СОУЭ огнестойкий, не поддерживающий горения |  |  | 4: м.; 5: 657.9; 6: 1; 7: 657.9; 11: 9.5 | [16 empty] | Кабель для систем ОПС и СОУЭ огнестойкий, не поддерживающий горения
|  | Объем=645*1,02 | [33 empty] | Объем=645*1,02
|  | Всего по позиции |  |  | 10: 0; 12: 0 | [21 empty] | Всего по позиции
61 | ФЕРм08-02-412-01 | Затягивание провода в проложенные трубы и металлические рукава первого одножильного или многожильного в общей оплетке, суммарное сечение: до 2,5 мм2 |  |  | 4: 100 м; 5: 0.23; 6: 1; 7: 0.23 | [16 empty] | Затягивание провода в проложенные трубы и металлические рукава первого одножильного или многожильного в общей оплетке, суммарное сечение: до 2,5 мм2
|  | Объем=23 / 100 | [33 empty] | Объем=23 / 100
| 421/пр_2020_прил.10_т.3_п.3_гр.4 | Производство работ осуществляется на территории действующего предприятия с наличием в зоне производства работ одного или нескольких из следующих факторов: - разветвленная сеть транспортных и инженерных коммуникаций; - стесненные условия для складирования материалов; - действующее технологическое оборудование; - движение технологического транспорта ОЗП=1,15; ЭМ=1,15 к расх.; ЗПМ=1,15; ТЗ=1,15; ТЗМ=1,15 | [28 empty] | Производство работ осуществляется на территории действующего предприятия с наличием в зоне производства работ одного или нескольких из следующих факторов: - разветвленная сеть транспортных и инженерных коммуникаций; - стесненные условия для складирования материалов; - действующее технологическое оборудование; - движение технологического транспорта ОЗП=1,15; ЭМ=1,15 к расх.; ЗПМ=1,15; ТЗ=1,15; ТЗМ=1,15
| 421/пр_2020_прил.10_т.3_п.1.2_гр.3 | Производство работ осуществляется в помещениях эксплуатируемого объекта капитального строительства, эксплуатация которого не прекращена, в том числе для объектов производственного и непроизводственного назначения без остановки рабочего процесса, при этом: в зоне производства работ имеется один из следующих факторов: - движение транспорта по внутрицеховым путям; - действующее технологическое или лабораторное оборудование; - мебель и иные загромождающие помещения предметы ОЗП=1,35; ЭМ=1,35 к расх.; ЗПМ=1,35; ТЗ=1,35; ТЗМ=1,35 | [28 empty] | Производство работ осуществляется в помещениях эксплуатируемого объекта капитального строительства, эксплуатация которого не прекращена, в том числе для объектов производственного и непроизводственного назначения без остановки рабочего процесса, при этом: в зоне производства работ имеется один из следующих факторов: - движение транспорта по внутрицеховым путям; - действующее технологическое или лабораторное оборудование; - мебель и иные загромождающие помещения предметы ОЗП=1,35; ЭМ=1,35 к расх.; ЗПМ=1,35; ТЗ=1,35; ТЗМ=1,35
| 648/пр_2022_п.124 | Для определения затрат на работы по капитальному ремонту и реконструкции объектов капитального строительства по единичным расценкам, включенным в сборники ФЕР, аналогичным технологическим процессам в новом строительстве, в том числе по возведению новых конструктивных элементов ОЗП=1,15; ЭМ=1,25 к расх.; ЗПМ=1,25; ТЗ=1,15; ТЗМ=1,25 | [28 empty] | Для определения затрат на работы по капитальному ремонту и реконструкции объектов капитального строительства по единичным расценкам, включенным в сборники ФЕР, аналогичным технологическим процессам в новом строительстве, в том числе по возведению новых конструктивных элементов ОЗП=1,15; ЭМ=1,25 к расх.; ЗПМ=1,25; ТЗ=1,15; ТЗМ=1,25
| 1 | ОТ |  |  | 8: 42.21; 9: 1.725; 10: 16.75; 11: 52.21; 12: 874.52 | [18 empty] | ОТ
| 2 | ЭМ |  |  | 8: 1.81; 9: 1.875; 10: 0.78; 11: 15.71; 12: 12.25 | [18 empty] | ЭМ
| 3 | в т.ч. ОТм |  |  | 8: 0.26; 9: 1.875; 10: 0.11; 11: 52.21; 12: 5.74 | [18 empty] | в т.ч. ОТм
| 4 | М |  |  | 8: 11.27; 10: 2.59; 11: 9.5; 12: 24.61 | [18 empty] | М
|  | ЗТ |  |  | 4: чел.-ч; 5: 4.49; 6: 1.725; 7: 1.7814 | [19 empty] | ЗТ
|  | ЗТм |  |  | 4: чел.-ч; 5: 0.02; 6: 1.875; 7: 0.008625 | [19 empty] | ЗТм
|  | Итого по расценке |  |  | 8: 55.29; 10: 20.12; 12: 911.38 | [20 empty] | Итого по расценке
|  | ФОТ |  |  | 10: 16.86; 12: 880.26 | [19 empty] | ФОТ
| Пр/812-049.3-1 | НР Электротехнические установки на других объектах |  |  | 4: %; 5: 97; 7: 97; 10: 16.35; 12: 853.85 | [19 empty] | НР Электротехнические установки на других объектах
| Пр/774-049.3 | СП Электротехнические установки на других объектах |  |  | 4: %; 5: 51; 7: 51; 10: 8.6; 12: 448.93 | [19 empty] | СП Электротехнические установки на других объектах
|  | Всего по позиции |  |  | 10: 45.07; 12: 2214.16 | [21 empty] | Всего по позиции
62 | Прайс | Кабель интерфейсный огнестойкий (КПСнг(А)-FRLS 2×2×1,0) |  |  | 4: м.; 5: 23.46; 6: 1; 7: 23.46; 11: 9.5 | [16 empty] | Кабель интерфейсный огнестойкий (КПСнг(А)-FRLS 2×2×1,0)
|  | Объем=23*1,02 | [33 empty] | Объем=23*1,02
|  | Всего по позиции |  |  | 10: 0; 12: 0 | [21 empty] | Всего по позиции
63 | ФЕРм08-02-412-01 | Затягивание провода в проложенные трубы и металлические рукава первого одножильного или многожильного в общей оплетке, суммарное сечение: до 2,5 мм2 |  |  | 4: 100 м; 5: 1.25; 6: 1; 7: 1.25 | [16 empty] | Затягивание провода в проложенные трубы и металлические рукава первого одножильного или многожильного в общей оплетке, суммарное сечение: до 2,5 мм2
|  | Объем=125 / 100 | [33 empty] | Объем=125 / 100
| 421/пр_2020_прил.10_т.3_п.3_гр.4 | Производство работ осуществляется на территории действующего предприятия с наличием в зоне производства работ одного или нескольких из следующих факторов: - разветвленная сеть транспортных и инженерных коммуникаций; - стесненные условия для складирования материалов; - действующее технологическое оборудование; - движение технологического транспорта ОЗП=1,15; ЭМ=1,15 к расх.; ЗПМ=1,15; ТЗ=1,15; ТЗМ=1,15 | [28 empty] | Производство работ осуществляется на территории действующего предприятия с наличием в зоне производства работ одного или нескольких из следующих факторов: - разветвленная сеть транспортных и инженерных коммуникаций; - стесненные условия для складирования материалов; - действующее технологическое оборудование; - движение технологического транспорта ОЗП=1,15; ЭМ=1,15 к расх.; ЗПМ=1,15; ТЗ=1,15; ТЗМ=1,15
| 421/пр_2020_прил.10_т.3_п.1.2_гр.3 | Производство работ осуществляется в помещениях эксплуатируемого объекта капитального строительства, эксплуатация которого не прекращена, в том числе для объектов производственного и непроизводственного назначения без остановки рабочего процесса, при этом: в зоне производства работ имеется один из следующих факторов: - движение транспорта по внутрицеховым путям; - действующее технологическое или лабораторное оборудование; - мебель и иные загромождающие помещения предметы ОЗП=1,35; ЭМ=1,35 к расх.; ЗПМ=1,35; ТЗ=1,35; ТЗМ=1,35 | [28 empty] | Производство работ осуществляется в помещениях эксплуатируемого объекта капитального строительства, эксплуатация которого не прекращена, в том числе для объектов производственного и непроизводственного назначения без остановки рабочего процесса, при этом: в зоне производства работ имеется один из следующих факторов: - движение транспорта по внутрицеховым путям; - действующее технологическое или лабораторное оборудование; - мебель и иные загромождающие помещения предметы ОЗП=1,35; ЭМ=1,35 к расх.; ЗПМ=1,35; ТЗ=1,35; ТЗМ=1,35
| 648/пр_2022_п.124 | Для определения затрат на работы по капитальному ремонту и реконструкции объектов капитального строительства по единичным расценкам, включенным в сборники ФЕР, аналогичным технологическим процессам в новом строительстве, в том числе по возведению новых конструктивных элементов ОЗП=1,15; ЭМ=1,25 к расх.; ЗПМ=1,25; ТЗ=1,15; ТЗМ=1,25 | [28 empty] | Для определения затрат на работы по капитальному ремонту и реконструкции объектов капитального строительства по единичным расценкам, включенным в сборники ФЕР, аналогичным технологическим процессам в новом строительстве, в том числе по возведению новых конструктивных элементов ОЗП=1,15; ЭМ=1,25 к расх.; ЗПМ=1,25; ТЗ=1,15; ТЗМ=1,25
| 1 | ОТ |  |  | 8: 42.21; 9: 1.725; 10: 91.02; 11: 52.21; 12: 4752.15 | [18 empty] | ОТ
| 2 | ЭМ |  |  | 8: 1.81; 9: 1.875; 10: 4.24; 11: 15.71; 12: 66.61 | [18 empty] | ЭМ
| 3 | в т.ч. ОТм |  |  | 8: 0.26; 9: 1.875; 10: 0.61; 11: 52.21; 12: 31.85 | [18 empty] | в т.ч. ОТм
| 4 | М |  |  | 8: 11.27; 10: 14.09; 11: 9.5; 12: 133.86 | [18 empty] | М
|  | ЗТ |  |  | 4: чел.-ч; 5: 4.49; 6: 1.725; 7: 9.6816 | [19 empty] | ЗТ
|  | ЗТм |  |  | 4: чел.-ч; 5: 0.02; 6: 1.875; 7: 0.046875 | [19 empty] | ЗТм
|  | Итого по расценке |  |  | 8: 55.29; 10: 109.35; 12: 4952.62 | [20 empty] | Итого по расценке
|  | ФОТ |  |  | 10: 91.63; 12: 4784 | [19 empty] | ФОТ
| Пр/812-049.3-1 | НР Электротехнические установки на других объектах |  |  | 4: %; 5: 97; 7: 97; 10: 88.88; 12: 4640.48 | [19 empty] | НР Электротехнические установки на других объектах
| Пр/774-049.3 | СП Электротехнические установки на других объектах |  |  | 4: %; 5: 51; 7: 51; 10: 46.73; 12: 2439.84 | [19 empty] | СП Электротехнические установки на других объектах
|  | Всего по позиции |  |  | 10: 244.96; 12: 12032.94 | [21 empty] | Всего по позиции
64 | Прайс | Кабель силовой (ВВГнг(А)-FRLS 3×1,5) |  |  | 4: м.; 5: 127.5; 6: 1; 7: 127.5; 11: 9.5 | [16 empty] | Кабель силовой (ВВГнг(А)-FRLS 3×1,5)
|  | Объем=125*1,02 | [33 empty] | Объем=125*1,02
|  | Всего по позиции |  |  | 10: 0; 12: 0 | [21 empty] | Всего по позиции
65 | ФЕРм10-06-035-01 | Кабель на столбовой линии, масса 1 м: до 2 кг/применит. |  |  | 4: 100 м кабеля; 5: 0.2; 6: 1; 7: 0.2 | [16 empty] | Кабель на столбовой линии, масса 1 м: до 2 кг/применит.
|  | Объем=20 / 100 | [33 empty] | Объем=20 / 100
| 421/пр_2020_прил.10_т.3_п.3_гр.4 | Производство работ осуществляется на территории действующего предприятия с наличием в зоне производства работ одного или нескольких из следующих факторов: - разветвленная сеть транспортных и инженерных коммуникаций; - стесненные условия для складирования материалов; - действующее технологическое оборудование; - движение технологического транспорта ОЗП=1,15; ЭМ=1,15 к расх.; ЗПМ=1,15; ТЗ=1,15; ТЗМ=1,15 | [28 empty] | Производство работ осуществляется на территории действующего предприятия с наличием в зоне производства работ одного или нескольких из следующих факторов: - разветвленная сеть транспортных и инженерных коммуникаций; - стесненные условия для складирования материалов; - действующее технологическое оборудование; - движение технологического транспорта ОЗП=1,15; ЭМ=1,15 к расх.; ЗПМ=1,15; ТЗ=1,15; ТЗМ=1,15
| 421/пр_2020_прил.10_т.3_п.1.2_гр.3 | Производство работ осуществляется в помещениях эксплуатируемого объекта капитального строительства, эксплуатация которого не прекращена, в том числе для объектов производственного и непроизводственного назначения без остановки рабочего процесса, при этом: в зоне производства работ имеется один из следующих факторов: - движение транспорта по внутрицеховым путям; - действующее технологическое или лабораторное оборудование; - мебель и иные загромождающие помещения предметы ОЗП=1,35; ЭМ=1,35 к расх.; ЗПМ=1,35; ТЗ=1,35; ТЗМ=1,35 | [28 empty] | Производство работ осуществляется в помещениях эксплуатируемого объекта капитального строительства, эксплуатация которого не прекращена, в том числе для объектов производственного и непроизводственного назначения без остановки рабочего процесса, при этом: в зоне производства работ имеется один из следующих факторов: - движение транспорта по внутрицеховым путям; - действующее технологическое или лабораторное оборудование; - мебель и иные загромождающие помещения предметы ОЗП=1,35; ЭМ=1,35 к расх.; ЗПМ=1,35; ТЗ=1,35; ТЗМ=1,35
| 648/пр_2022_п.124 | Для определения затрат на работы по капитальному ремонту и реконструкции объектов капитального строительства по единичным расценкам, включенным в сборники ФЕР, аналогичным технологическим процессам в новом строительстве, в том числе по возведению новых конструктивных элементов ОЗП=1,15; ЭМ=1,25 к расх.; ЗПМ=1,25; ТЗ=1,15; ТЗМ=1,25 | [28 empty] | Для определения затрат на работы по капитальному ремонту и реконструкции объектов капитального строительства по единичным расценкам, включенным в сборники ФЕР, аналогичным технологическим процессам в новом строительстве, в том числе по возведению новых конструктивных элементов ОЗП=1,15; ЭМ=1,25 к расх.; ЗПМ=1,25; ТЗ=1,15; ТЗМ=1,25
| 1 | ОТ |  |  | 8: 132.9; 9: 1.725; 10: 45.85; 11: 52.21; 12: 2393.83 | [18 empty] | ОТ
| 2 | ЭМ |  |  | 8: 206.2; 9: 1.875; 10: 77.33; 11: 15.71; 12: 1214.85 | [18 empty] | ЭМ
| 3 | в т.ч. ОТм |  |  | 8: 21.58; 9: 1.875; 10: 8.09; 11: 52.21; 12: 422.38 | [18 empty] | в т.ч. ОТм
| 4 | М |  |  | 8: 826.21; 10: 165.24; 11: 9.5; 12: 1569.78 | [18 empty] | М
|  | ЗТ |  |  | 4: чел.-ч; 5: 15; 6: 1.725; 7: 5.175 | [19 empty] | ЗТ
|  | ЗТм |  |  | 4: чел.-ч; 5: 1.86; 6: 1.875; 7: 0.6975 | [19 empty] | ЗТм
|  | Итого по расценке |  |  | 8: 1165.31; 10: 288.42; 12: 5178.46 | [20 empty] | Итого по расценке
|  | ФОТ |  |  | 10: 53.94; 12: 2816.21 | [19 empty] | ФОТ
| Пр/812-051.1-1 | НР Прокладка и монтаж сетей связи |  |  | 4: %; 5: 90; 7: 90; 10: 48.55; 12: 2534.59 | [19 empty] | НР Прокладка и монтаж сетей связи
| Пр/774-051.1 | СП Прокладка и монтаж сетей связи |  |  | 4: %; 5: 46; 7: 46; 10: 24.81; 12: 1295.46 | [19 empty] | СП Прокладка и монтаж сетей связи
|  | Всего по позиции |  |  | 10: 361.78; 12: 9008.51 | [21 empty] | Всего по позиции
66 | Прайс | Кабель UTP 4х2х0,5 cat.5e |  |  | 4: м.; 5: 20.4; 6: 1; 7: 20.4; 11: 9.5 | [16 empty] | Кабель UTP 4х2х0,5 cat.5e
|  | Объем=20*1,02 | [33 empty] | Объем=20*1,02
|  | Всего по позиции |  |  | 10: 0; 12: 0 | [21 empty] | Всего по позиции
67 | ФЕРм08-02-409-09 | Труба гофрированная ПВХ для защиты проводов и кабелей по установленным конструкциям, по стенам, колоннам, потолкам, основанию пола |  |  | 4: 100 м; 5: 21; 6: 1; 7: 21 | [16 empty] | Труба гофрированная ПВХ для защиты проводов и кабелей по установленным конструкциям, по стенам, колоннам, потолкам, основанию пола
|  | Объем=2100 / 100 | [33 empty] | Объем=2100 / 100
| 421/пр_2020_прил.10_т.3_п.3_гр.4 | Производство работ осуществляется на территории действующего предприятия с наличием в зоне производства работ одного или нескольких из следующих факторов: - разветвленная сеть транспортных и инженерных коммуникаций; - стесненные условия для складирования материалов; - действующее технологическое оборудование; - движение технологического транспорта ОЗП=1,15; ЭМ=1,15 к расх.; ЗПМ=1,15; ТЗ=1,15; ТЗМ=1,15 | [28 empty] | Производство работ осуществляется на территории действующего предприятия с наличием в зоне производства работ одного или нескольких из следующих факторов: - разветвленная сеть транспортных и инженерных коммуникаций; - стесненные условия для складирования материалов; - действующее технологическое оборудование; - движение технологического транспорта ОЗП=1,15; ЭМ=1,15 к расх.; ЗПМ=1,15; ТЗ=1,15; ТЗМ=1,15
| 421/пр_2020_прил.10_т.3_п.1.2_гр.3 | Производство работ осуществляется в помещениях эксплуатируемого объекта капитального строительства, эксплуатация которого не прекращена, в том числе для объектов производственного и непроизводственного назначения без остановки рабочего процесса, при этом: в зоне производства работ имеется один из следующих факторов: - движение транспорта по внутрицеховым путям; - действующее технологическое или лабораторное оборудование; - мебель и иные загромождающие помещения предметы ОЗП=1,35; ЭМ=1,35 к расх.; ЗПМ=1,35; ТЗ=1,35; ТЗМ=1,35 | [28 empty] | Производство работ осуществляется в помещениях эксплуатируемого объекта капитального строительства, эксплуатация которого не прекращена, в том числе для объектов производственного и непроизводственного назначения без остановки рабочего процесса, при этом: в зоне производства работ имеется один из следующих факторов: - движение транспорта по внутрицеховым путям; - действующее технологическое или лабораторное оборудование; - мебель и иные загромождающие помещения предметы ОЗП=1,35; ЭМ=1,35 к расх.; ЗПМ=1,35; ТЗ=1,35; ТЗМ=1,35
| 648/пр_2022_п.124 | Для определения затрат на работы по капитальному ремонту и реконструкции объектов капитального строительства по единичным расценкам, включенным в сборники ФЕР, аналогичным технологическим процессам в новом строительстве, в том числе по возведению новых конструктивных элементов ОЗП=1,15; ЭМ=1,25 к расх.; ЗПМ=1,25; ТЗ=1,15; ТЗМ=1,25 | [28 empty] | Для определения затрат на работы по капитальному ремонту и реконструкции объектов капитального строительства по единичным расценкам, включенным в сборники ФЕР, аналогичным технологическим процессам в новом строительстве, в том числе по возведению новых конструктивных элементов ОЗП=1,15; ЭМ=1,25 к расх.; ЗПМ=1,25; ТЗ=1,15; ТЗМ=1,25
| 1 | ОТ |  |  | 8: 139.54; 9: 1.725; 10: 5054.84; 11: 52.21; 12: 263913.2 | [18 empty] | ОТ
| 4 | М |  |  | 8: 16.79; 10: 352.59; 11: 9.5; 12: 3349.61 | [18 empty] | М
|  | ЗТ |  |  | 4: чел.-ч; 5: 15.2; 6: 1.725; 7: 550.62 | [19 empty] | ЗТ
|  | Итого по расценке |  |  | 8: 156.33; 10: 5407.43; 12: 267262.81 | [20 empty] | Итого по расценке
|  | ФОТ |  |  | 10: 5054.84; 12: 263913.2 | [19 empty] | ФОТ
| Пр/812-049.3-1 | НР Электротехнические установки на других объектах |  |  | 4: %; 5: 97; 7: 97; 10: 4903.19; 12: 255995.8 | [19 empty] | НР Электротехнические установки на других объектах
| Пр/774-049.3 | СП Электротехнические установки на других объектах |  |  | 4: %; 5: 51; 7: 51; 10: 2577.97; 12: 134595.73 | [19 empty] | СП Электротехнические установки на других объектах
|  | Всего по позиции |  |  | 10: 12888.59; 12: 657854.34 | [21 empty] | Всего по позиции
68 О | Прайс | Труба гофрированная д.20мм |  |  | 4: м.; 5: 2142; 6: 1; 7: 2142; 11: 6.41 | [16 empty] | Труба гофрированная д.20мм
|  | Объем=2100*1,02 | [33 empty] | Объем=2100*1,02
|  | Всего по позиции |  |  | 10: 0; 12: 0 | [21 empty] | Всего по позиции
69 О | Прайс | Держатель оцинкованный односторонний, D=20 мм |  |  | 4: шт.; 5: 6300; 6: 1; 7: 6300; 11: 6.41 | [16 empty] | Держатель оцинкованный односторонний, D=20 мм
|  | Всего по позиции |  |  | 10: 0; 12: 0 | [21 empty] | Всего по позиции
70 О | Прайс | Металлический дюбель 6x32 мм |  |  | 4: шт.; 5: 6300; 6: 1; 7: 6300; 11: 6.41 | [16 empty] | Металлический дюбель 6x32 мм
|  | Всего по позиции |  |  | 10: 0; 12: 0 | [21 empty] | Всего по позиции
71 О | Прайс | Саморез с пресс-шайбой 4.2x32 острый |  |  | 4: шт.; 5: 6300; 6: 1; 7: 6300; 11: 6.41 | [16 empty] | Саморез с пресс-шайбой 4.2x32 острый
|  | Всего по позиции |  |  | 10: 0; 12: 0 | [21 empty] | Всего по позиции
72 | ФЕРм08-02-390-01 | Короба пластмассовые: шириной до 40 мм |  |  | 4: 100 м; 5: 0.1; 6: 1; 7: 0.1 | [16 empty] | Короба пластмассовые: шириной до 40 мм
|  | Объем=10 / 100 | [33 empty] | Объем=10 / 100
| 421/пр_2020_прил.10_т.3_п.3_гр.4 | Производство работ осуществляется на территории действующего предприятия с наличием в зоне производства работ одного или нескольких из следующих факторов: - разветвленная сеть транспортных и инженерных коммуникаций; - стесненные условия для складирования материалов; - действующее технологическое оборудование; - движение технологического транспорта ОЗП=1,15; ЭМ=1,15 к расх.; ЗПМ=1,15; ТЗ=1,15; ТЗМ=1,15 | [28 empty] | Производство работ осуществляется на территории действующего предприятия с наличием в зоне производства работ одного или нескольких из следующих факторов: - разветвленная сеть транспортных и инженерных коммуникаций; - стесненные условия для складирования материалов; - действующее технологическое оборудование; - движение технологического транспорта ОЗП=1,15; ЭМ=1,15 к расх.; ЗПМ=1,15; ТЗ=1,15; ТЗМ=1,15
| 421/пр_2020_прил.10_т.3_п.1.2_гр.3 | Производство работ осуществляется в помещениях эксплуатируемого объекта капитального строительства, эксплуатация которого не прекращена, в том числе для объектов производственного и непроизводственного назначения без остановки рабочего процесса, при этом: в зоне производства работ имеется один из следующих факторов: - движение транспорта по внутрицеховым путям; - действующее технологическое или лабораторное оборудование; - мебель и иные загромождающие помещения предметы ОЗП=1,35; ЭМ=1,35 к расх.; ЗПМ=1,35; ТЗ=1,35; ТЗМ=1,35 | [28 empty] | Производство работ осуществляется в помещениях эксплуатируемого объекта капитального строительства, эксплуатация которого не прекращена, в том числе для объектов производственного и непроизводственного назначения без остановки рабочего процесса, при этом: в зоне производства работ имеется один из следующих факторов: - движение транспорта по внутрицеховым путям; - действующее технологическое или лабораторное оборудование; - мебель и иные загромождающие помещения предметы ОЗП=1,35; ЭМ=1,35 к расх.; ЗПМ=1,35; ТЗ=1,35; ТЗМ=1,35
| 648/пр_2022_п.124 | Для определения затрат на работы по капитальному ремонту и реконструкции объектов капитального строительства по единичным расценкам, включенным в сборники ФЕР, аналогичным технологическим процессам в новом строительстве, в том числе по возведению новых конструктивных элементов ОЗП=1,15; ЭМ=1,25 к расх.; ЗПМ=1,25; ТЗ=1,15; ТЗМ=1,25 | [28 empty] | Для определения затрат на работы по капитальному ремонту и реконструкции объектов капитального строительства по единичным расценкам, включенным в сборники ФЕР, аналогичным технологическим процессам в новом строительстве, в том числе по возведению новых конструктивных элементов ОЗП=1,15; ЭМ=1,25 к расх.; ЗПМ=1,25; ТЗ=1,15; ТЗМ=1,25
| 1 | ОТ |  |  | 8: 154.92; 9: 1.725; 10: 26.72; 11: 52.21; 12: 1395.05 | [18 empty] | ОТ
| 2 | ЭМ |  |  | 8: 0.31; 9: 1.875; 10: 0.06; 11: 15.71; 12: 0.94 | [18 empty] | ЭМ
| 3 | в т.ч. ОТм |  |  | 8: 0.14; 9: 1.875; 10: 0.03; 11: 52.21; 12: 1.57 | [18 empty] | в т.ч. ОТм
| 4 | М |  |  | 8: 51.53; 10: 5.15; 11: 9.5; 12: 48.93 | [18 empty] | М
|  | ЗТ |  |  | 4: чел.-ч; 5: 16.29; 6: 1.725; 7: 2.81 | [19 empty] | ЗТ
|  | ЗТм |  |  | 4: чел.-ч; 5: 0.01; 6: 1.875; 7: 0.001875 | [19 empty] | ЗТм
|  | Итого по расценке |  |  | 8: 206.76; 10: 31.93; 12: 1444.92 | [20 empty] | Итого по расценке
|  | ФОТ |  |  | 10: 26.75; 12: 1396.62 | [19 empty] | ФОТ
| Пр/812-049.3-1 | НР Электротехнические установки на других объектах |  |  | 4: %; 5: 97; 7: 97; 10: 25.95; 12: 1354.72 | [19 empty] | НР Электротехнические установки на других объектах
| Пр/774-049.3 | СП Электротехнические установки на других объектах |  |  | 4: %; 5: 51; 7: 51; 10: 13.64; 12: 712.28 | [19 empty] | СП Электротехнические установки на других объектах
|  | Всего по позиции |  |  | 10: 71.52; 12: 3511.92 | [21 empty] | Всего по позиции
73 О | Прайс | Кабель-канал (белый) 40x25x2000 мм |  |  | 4: м.; 5: 10; 6: 1; 7: 10; 11: 6.41 | [16 empty] | Кабель-канал (белый) 40x25x2000 мм
|  | Всего по позиции |  |  | 10: 0; 12: 0 | [21 empty] | Всего по позиции
74 | ФЕРм08-02-155-01 | Герметизация проходов при вводе кабелей во взрывоопасные помещения уплотнительной массой |  |  | 4: шт; 5: 6; 6: 1; 7: 6 | [16 empty] | Герметизация проходов при вводе кабелей во взрывоопасные помещения уплотнительной массой
| 421/пр_2020_прил.10_т.3_п.3_гр.4 | Производство работ осуществляется на территории действующего предприятия с наличием в зоне производства работ одного или нескольких из следующих факторов: - разветвленная сеть транспортных и инженерных коммуникаций; - стесненные условия для складирования материалов; - действующее технологическое оборудование; - движение технологического транспорта ОЗП=1,15; ЭМ=1,15 к расх.; ЗПМ=1,15; ТЗ=1,15; ТЗМ=1,15 | [28 empty] | Производство работ осуществляется на территории действующего предприятия с наличием в зоне производства работ одного или нескольких из следующих факторов: - разветвленная сеть транспортных и инженерных коммуникаций; - стесненные условия для складирования материалов; - действующее технологическое оборудование; - движение технологического транспорта ОЗП=1,15; ЭМ=1,15 к расх.; ЗПМ=1,15; ТЗ=1,15; ТЗМ=1,15
| 421/пр_2020_прил.10_т.3_п.1.2_гр.3 | Производство работ осуществляется в помещениях эксплуатируемого объекта капитального строительства, эксплуатация которого не прекращена, в том числе для объектов производственного и непроизводственного назначения без остановки рабочего процесса, при этом: в зоне производства работ имеется один из следующих факторов: - движение транспорта по внутрицеховым путям; - действующее технологическое или лабораторное оборудование; - мебель и иные загромождающие помещения предметы ОЗП=1,35; ЭМ=1,35 к расх.; ЗПМ=1,35; ТЗ=1,35; ТЗМ=1,35 | [28 empty] | Производство работ осуществляется в помещениях эксплуатируемого объекта капитального строительства, эксплуатация которого не прекращена, в том числе для объектов производственного и непроизводственного назначения без остановки рабочего процесса, при этом: в зоне производства работ имеется один из следующих факторов: - движение транспорта по внутрицеховым путям; - действующее технологическое или лабораторное оборудование; - мебель и иные загромождающие помещения предметы ОЗП=1,35; ЭМ=1,35 к расх.; ЗПМ=1,35; ТЗ=1,35; ТЗМ=1,35
| 648/пр_2022_п.124 | Для определения затрат на работы по капитальному ремонту и реконструкции объектов капитального строительства по единичным расценкам, включенным в сборники ФЕР, аналогичным технологическим процессам в новом строительстве, в том числе по возведению новых конструктивных элементов ОЗП=1,15; ЭМ=1,25 к расх.; ЗПМ=1,25; ТЗ=1,15; ТЗМ=1,25 | [28 empty] | Для определения затрат на работы по капитальному ремонту и реконструкции объектов капитального строительства по единичным расценкам, включенным в сборники ФЕР, аналогичным технологическим процессам в новом строительстве, в том числе по возведению новых конструктивных элементов ОЗП=1,15; ЭМ=1,25 к расх.; ЗПМ=1,25; ТЗ=1,15; ТЗМ=1,25
| 1 | ОТ |  |  | 8: 3.57; 9: 1.725; 10: 36.95; 11: 52.21; 12: 1929.16 | [18 empty] | ОТ
| 4 | М |  |  | 8: 15.07; 10: 90.42; 11: 9.5; 12: 858.99 | [18 empty] | М
|  | ЗТ |  |  | 4: чел.-ч; 5: 0.38; 6: 1.725; 7: 3.933 | [19 empty] | ЗТ
|  | Итого по расценке |  |  | 8: 18.64; 10: 127.37; 12: 2788.15 | [20 empty] | Итого по расценке
|  | ФОТ |  |  | 10: 36.95; 12: 1929.16 | [19 empty] | ФОТ
| Пр/812-049.3-1 | НР Электротехнические установки на других объектах |  |  | 4: %; 5: 97; 7: 97; 10: 35.84; 12: 1871.29 | [19 empty] | НР Электротехнические установки на других объектах
| Пр/774-049.3 | СП Электротехнические установки на других объектах |  |  | 4: %; 5: 51; 7: 51; 10: 18.84; 12: 983.87 | [19 empty] | СП Электротехнические установки на других объектах
|  | Всего по позиции |  |  | 10: 182.05; 12: 5643.31 | [21 empty] | Всего по позиции
75 О | Прайс | Противопожарный герметик, 310мл |  |  | 4: шт.; 5: 5; 6: 1; 7: 5; 11: 6.41 | [16 empty] | Противопожарный герметик, 310мл
|  | Всего по позиции |  |  | 10: 0; 12: 0 | [21 empty] | Всего по позиции
76 О | Прайс | Монтажный комплект |  |  | 4: шт.; 5: 1; 6: 1; 7: 1; 11: 6.41 | [16 empty] | Монтажный комплект
|  | Всего по позиции |  |  | 10: 0; 12: 0 | [21 empty] | Всего по позиции
77 | ФЕРм08-02-407-06 | Труба стальная по установленным конструкциям, в готовых бороздах, по основанию пола, диаметр: до 25 мм |  |  | 4: 100 м; 5: 0.2; 6: 1; 7: 0.2 | [16 empty] | Труба стальная по установленным конструкциям, в готовых бороздах, по основанию пола, диаметр: до 25 мм
|  | Объем=20 / 100 | [33 empty] | Объем=20 / 100
| 421/пр_2020_прил.10_т.3_п.3_гр.4 | Производство работ осуществляется на территории действующего предприятия с наличием в зоне производства работ одного или нескольких из следующих факторов: - разветвленная сеть транспортных и инженерных коммуникаций; - стесненные условия для складирования материалов; - действующее технологическое оборудование; - движение технологического транспорта ОЗП=1,15; ЭМ=1,15 к расх.; ЗПМ=1,15; ТЗ=1,15; ТЗМ=1,15 | [28 empty] | Производство работ осуществляется на территории действующего предприятия с наличием в зоне производства работ одного или нескольких из следующих факторов: - разветвленная сеть транспортных и инженерных коммуникаций; - стесненные условия для складирования материалов; - действующее технологическое оборудование; - движение технологического транспорта ОЗП=1,15; ЭМ=1,15 к расх.; ЗПМ=1,15; ТЗ=1,15; ТЗМ=1,15
| 421/пр_2020_прил.10_т.3_п.1.2_гр.3 | Производство работ осуществляется в помещениях эксплуатируемого объекта капитального строительства, эксплуатация которого не прекращена, в том числе для объектов производственного и непроизводственного назначения без остановки рабочего процесса, при этом: в зоне производства работ имеется один из следующих факторов: - движение транспорта по внутрицеховым путям; - действующее технологическое или лабораторное оборудование; - мебель и иные загромождающие помещения предметы ОЗП=1,35; ЭМ=1,35 к расх.; ЗПМ=1,35; ТЗ=1,35; ТЗМ=1,35 | [28 empty] | Производство работ осуществляется в помещениях эксплуатируемого объекта капитального строительства, эксплуатация которого не прекращена, в том числе для объектов производственного и непроизводственного назначения без остановки рабочего процесса, при этом: в зоне производства работ имеется один из следующих факторов: - движение транспорта по внутрицеховым путям; - действующее технологическое или лабораторное оборудование; - мебель и иные загромождающие помещения предметы ОЗП=1,35; ЭМ=1,35 к расх.; ЗПМ=1,35; ТЗ=1,35; ТЗМ=1,35
| 648/пр_2022_п.124 | Для определения затрат на работы по капитальному ремонту и реконструкции объектов капитального строительства по единичным расценкам, включенным в сборники ФЕР, аналогичным технологическим процессам в новом строительстве, в том числе по возведению новых конструктивных элементов ОЗП=1,15; ЭМ=1,25 к расх.; ЗПМ=1,25; ТЗ=1,15; ТЗМ=1,25 | [28 empty] | Для определения затрат на работы по капитальному ремонту и реконструкции объектов капитального строительства по единичным расценкам, включенным в сборники ФЕР, аналогичным технологическим процессам в новом строительстве, в том числе по возведению новых конструктивных элементов ОЗП=1,15; ЭМ=1,25 к расх.; ЗПМ=1,25; ТЗ=1,15; ТЗМ=1,25
| 1 | ОТ |  |  | 8: 142.88; 9: 1.725; 10: 49.29; 11: 52.21; 12: 2573.43 | [18 empty] | ОТ
| 2 | ЭМ |  |  | 8: 96.36; 9: 1.875; 10: 36.14; 11: 15.71; 12: 567.76 | [18 empty] | ЭМ
| 3 | в т.ч. ОТм |  |  | 8: 9.54; 9: 1.875; 10: 3.58; 11: 52.21; 12: 186.91 | [18 empty] | в т.ч. ОТм
| 4 | М |  |  | 8: 109.31; 10: 21.86; 11: 9.5; 12: 207.67 | [18 empty] | М
|  | ЗТ |  |  | 4: чел.-ч; 5: 15.2; 6: 1.725; 7: 5.244 | [19 empty] | ЗТ
|  | ЗТм |  |  | 4: чел.-ч; 5: 0.76; 6: 1.875; 7: 0.285 | [19 empty] | ЗТм
|  | Итого по расценке |  |  | 8: 348.55; 10: 107.29; 12: 3348.86 | [20 empty] | Итого по расценке
|  | ФОТ |  |  | 10: 52.87; 12: 2760.34 | [19 empty] | ФОТ
| Пр/812-049.3-1 | НР Электротехнические установки на других объектах |  |  | 4: %; 5: 97; 7: 97; 10: 51.28; 12: 2677.53 | [19 empty] | НР Электротехнические установки на других объектах
| Пр/774-049.3 | СП Электротехнические установки на других объектах |  |  | 4: %; 5: 51; 7: 51; 10: 26.96; 12: 1407.77 | [19 empty] | СП Электротехнические установки на других объектах
|  | Всего по позиции |  |  | 10: 185.53; 12: 7434.16 | [21 empty] | Всего по позиции
78 О | Прайс | Труба ВГП ГОСТ 3262-75 Ду32 |  |  | 4: м.; 5: 20; 6: 1; 7: 20; 11: 6.41 | [16 empty] | Труба ВГП ГОСТ 3262-75 Ду32
|  | Всего по позиции |  |  | 10: 0; 12: 0 | [21 empty] | Всего по позиции
ЗИП | [40 empty] | ЗИП
79 О | Прайс | Извещатель пожарный дымовой оптико-электронный адресно-аналоговый |  |  | 4: шт.; 5: 8; 6: 1; 7: 8; 11: 6.41 | [16 empty] | Извещатель пожарный дымовой оптико-электронный адресно-аналоговый
|  | Всего по позиции |  |  | 10: 0; 12: 0 | [21 empty] | Всего по позиции
80 О | Прайс | Извещатель пожарный дымовой с встроенным изолятором короткого замыкания |  |  | 4: шт.; 5: 5; 6: 1; 7: 5; 11: 6.41 | [16 empty] | Извещатель пожарный дымовой с встроенным изолятором короткого замыкания
|  | Всего по позиции |  |  | 10: 0; 12: 0 | [21 empty] | Всего по позиции
81 О | Прайс | Извещатель пожарный ручной адресный |  |  | 4: шт.; 5: 2; 6: 1; 7: 2; 11: 6.41 | [16 empty] | Извещатель пожарный ручной адресный
|  | Всего по позиции |  |  | 10: 0; 12: 0 | [21 empty] | Всего по позиции
|  | Итоги по разделу 2 Монтажные работы : | [34 empty] | Итоги по разделу 2 Монтажные работы :
|  | Всего прямые затраты (справочно) |  |  | 10: 26309.78; 12: 1171040.29 | [24 empty] | Всего прямые затраты (справочно)
|  | в том числе: | [35 empty] | в том числе:
|  | Оплата труда рабочих |  |  | 10: 21395.23; 12: 1117044.96 | [24 empty] | Оплата труда рабочих
|  | Эксплуатация машин |  |  | 10: 1176.66; 12: 18485.31 | [24 empty] | Эксплуатация машин
|  | в том числе оплата труда машинистов (Отм) |  |  | 10: 134.26; 12: 7009.71 | [24 empty] | в том числе оплата труда машинистов (Отм)
|  | Материалы |  |  | 10: 3737.89; 12: 35510.02 | [24 empty] | Материалы
|  | Монтажные работы |  |  | 10: 57296.14; 12: 2788837.58 | [24 empty] | Монтажные работы
|  | в том числе: | [35 empty] | в том числе:
|  | оплата труда |  |  | 10: 21395.23; 12: 1117044.96 | [24 empty] | оплата труда
|  | эксплуатация машин и механизмов |  |  | 10: 1176.66; 12: 18485.31 | [24 empty] | эксплуатация машин и механизмов
|  | в том числе оплата труда машинистов (ОТм) |  |  | 10: 134.26; 12: 7009.71 | [24 empty] | в том числе оплата труда машинистов (ОТм)
|  | материалы |  |  | 10: 3737.89; 12: 35510.02 | [24 empty] | материалы
|  | накладные расходы |  |  | 10: 20244.16; 12: 1056947.12 | [24 empty] | накладные расходы
|  | сметная прибыль |  |  | 10: 10742.2; 12: 560850.17 | [24 empty] | сметная прибыль
|  | Всего ФОТ (справочно) |  |  | 10: 21529.49; 12: 1124054.67 | [24 empty] | Всего ФОТ (справочно)
|  | Всего накладные расходы (справочно) |  |  | 10: 20244.16; 12: 1056947.12 | [24 empty] | Всего накладные расходы (справочно)
|  | Всего сметная прибыль (справочно) |  |  | 10: 10742.2; 12: 560850.17 | [24 empty] | Всего сметная прибыль (справочно)
|  | Всего по разделу 2 Монтажные работы |  |  | 10: 57296.14 | [25 empty] | Всего по разделу 2 Монтажные работы
|  | справочно: | [35 empty] | справочно:
|  | Затраты труда рабочих |  |  | 7: 2275,194615 | [26 empty] | Затраты труда рабочих
|  | Затраты труда машинистов |  |  | 7: 12,15375 | [26 empty] | Затраты труда машинистов
|  | Итоги по смете: | [39 empty] | Итоги по смете:
|  | Всего прямые затраты (справочно) |  |  | 10: 38364.64; 12: 1717892.92 | [29 empty] | Всего прямые затраты (справочно)
|  | в том числе: | [40 empty] | в том числе:
|  | Оплата труда рабочих |  |  | 10: 31188.95; 12: 1628375.07 | [29 empty] | Оплата труда рабочих
|  | Эксплуатация машин |  |  | 10: 3437.8; 12: 54007.83 | [29 empty] | Эксплуатация машин
|  | в том числе оплата труда машинистов (Отм) |  |  | 10: 216.39; 12: 11297.73 | [29 empty] | в том числе оплата труда машинистов (Отм)
|  | Материалы |  |  | 10: 3737.89; 12: 35510.02 | [29 empty] | Материалы
|  | Строительные работы |  |  | 10: 4325.01; 12: 225537.15 | [29 empty] | Строительные работы
|  | в том числе: | [40 empty] | в том числе:
|  | оплата труда |  |  | 10: 1804.56; 12: 94216.08 | [29 empty] | оплата труда
|  | эксплуатация машин и механизмов |  |  | 10: 7.44; 12: 116.88 | [29 empty] | эксплуатация машин и механизмов
|  | в том числе оплата труда машинистов (ОТм) |  |  | 10: 3.36; 12: 175.43 | [29 empty] | в том числе оплата труда машинистов (ОТм)
|  | накладные расходы |  |  | 10: 1645.21; 12: 85896.27 | [29 empty] | накладные расходы
|  | сметная прибыль |  |  | 10: 867.8; 12: 45307.92 | [29 empty] | сметная прибыль
|  | Монтажные работы |  |  | 10: 79144.45; 12: 3847277.39 | [29 empty] | Монтажные работы
|  | в том числе: | [40 empty] | в том числе:
|  | оплата труда |  |  | 10: 29384.39; 12: 1534158.99 | [29 empty] | оплата труда
|  | эксплуатация машин и механизмов |  |  | 10: 3430.36; 12: 53890.95 | [29 empty] | эксплуатация машин и механизмов
|  | в том числе оплата труда машинистов (ОТм) |  |  | 10: 213.03; 12: 11122.3 | [29 empty] | в том числе оплата труда машинистов (ОТм)
|  | материалы |  |  | 10: 3737.89; 12: 35510.02 | [29 empty] | материалы
|  | накладные расходы |  |  | 10: 27848.51; 12: 1453969.47 | [29 empty] | накладные расходы
|  | сметная прибыль |  |  | 10: 14743.3; 12: 769747.96 | [29 empty] | сметная прибыль
|  | Всего |  |  | 10: 83469.46; 12: 4072814.54 | [30 empty] | Всего
|  | Всего ФОТ (справочно) |  |  | 10: 31405.34; 12: 1639672.8 | [29 empty] | Всего ФОТ (справочно)
|  | Всего накладные расходы (справочно) |  |  | 10: 29493.72; 12: 1539865.74 | [29 empty] | Всего накладные расходы (справочно)
|  | Всего сметная прибыль (справочно) |  |  | 10: 15611.1; 12: 815055.88 | [29 empty] | Всего сметная прибыль (справочно)
|  | Всего |  |  | 10: 83469.46; 12: 4072814.54 | [30 empty] | Всего
|  | Всего |  |  | 10: 83469.46; 12: 4072814.54 | [30 empty] | Всего
|  | Непредвиденные затраты 3% |  |  | 10: 2504.08; 12: 122184.44 | [29 empty] | Непредвиденные затраты 3%
|  | Всего с непредвиденными |  |  | 10: 85973.54; 12: 4194998.98 | [30 empty] | Всего с непредвиденными
|  | НДС 20% |  |  | 10: 17194.71; 12: 838999.8 | [29 empty] | НДС 20%
|  | ВСЕГО по смете |  |  | 10: 103168.25; 12: 5033998.78 | [30 empty] | ВСЕГО по смете
|  | справочно: | [40 empty] | справочно:
|  | Затраты труда рабочих |  |  | 7: 3356,307615 | [31 empty] | Затраты труда рабочих
|  | Затраты труда машинистов |  |  | 7: 18,72975 | [31 empty] | Затраты труда машинистов
Составил:
[должность, подпись (инициалы, фамилия)]
Проверил:
[должность, подпись (инициалы, фамилия)]
¹ Зарегистрирован Министерством юстиции Российской Федерации 10 сентября 2019 г., регистрационный № 55869), с изменениями, внесенными приказом Министерства строительства и жилищно-коммунального хозяйства Российской Федерации от 20 февраля 2021 г. № 79/пр (зарегистрирован Министерством юстиции Российской Федерации 9 августа 2021 г., регистрационный № 64577) | [45 empty] | ¹ Зарегистрирован Министерством юстиции Российской Федерации 10 сентября 2019 г., регистрационный № 55869), с изменениями, внесенными приказом Министерства строительства и жилищно-коммунального хозяйства Российской Федерации от 20 февраля 2021 г. № 79/пр (зарегистрирован Министерством юстиции Российской Федерации 9 августа 2021 г., регистрационный № 64577)
² Под прочими затратами понимаются затраты, учитываемые в соответствии с пунктом 184 Методики. | [46 empty] | ² Под прочими затратами понимаются затраты, учитываемые в соответствии с пунктом 184 Методики.
³ Под прочими работами понимаются затраты, учитываемые в соответствии с пунктами 122-128 Методики. | [47 empty] | ³ Под прочими работами понимаются затраты, учитываемые в соответствии с пунктами 122-128 Методики.

## ВОР по смете
Ведомость объёмов работ
№ п/п | № в ЛСР | Наименование работ | Ед. изм. | Кол-во | Ссылки на чертежи | Формула расчёта, расчёт объёмов работ и расхода материалов
1 | 2 | 3 | 4 | 5 | 6 | 7
Раздел 1. Демонтажные работы | [8 empty] | Раздел 1. Демонтажные работы
1 | 1 | Извещатель ПС автоматический: дымовой, фотоэлектрический, радиоизотопный, световой в нормальном исполнении/применит.Демонтаж. Извещатель пожарный дымовой оптико-электронный адресно-аналоговый | шт | 192 |  |  |  | 1
2 | 2 | Аппарат (кнопка, ключ управления, замок электромагнитной блокировки, звуковой сигнал, сигнальная лампа) управления и сигнализации, количество подключаемых концов: до 2/применит.Демонтаж.Извещатель пожарный ручной адресный | шт | 11 |  |  |  | 1
3 | 3 | Громкоговоритель или звуковая колонка: в помещении/применит.Демонтаж.Оповещатель речевой настенный, пластик | шт | 33 |  |  |  | 1
4 | 4 | Табло сигнальное студийное или коридорное/применит.Демонтаж.Оповещатель охранно-пожарный световой "Выход" | шт | 16 |  |  |  | 1
5 | 5 | Демонтаж кабеля/применит. | 100 м | 16 |  |  | 1600 / 100 | 1
6 | 6 | Рукав металлический наружным диаметром: до 48 мм/Демонтаж. | 100 м | 16 |  |  | 1600 / 100 | 1
7 | 7 | Шкаф (пульт) управления навесной, высота, ширина и глубина: до 600х600х350 мм/применит.Демонтаж.Шкаф пожарной сигнализации | шт | 1 |  |  |  | 1
8 | 8 | Шкаф (пульт) управления навесной, высота, ширина и глубина: до 600х600х350 мм/применит.Демонтаж.Щит с монтажной панелью (ЩМП) | шт | 1 |  |  |  | 1
Раздел 2. Монтажные работы | [8 empty] | Раздел 2. Монтажные работы
Оборудование системы пожарной сигнализации | [9 empty] | Оборудование системы пожарной сигнализации
9 | 9 | Приборы, устанавливаемые на металлоконструкциях, щитах и пультах, масса: до 10 кг | шт | 1 |  |  |  | 1
10 | 10 | С2000-КДЛ-С в составе | шт | 1 |  |  |  | 1
11 | 11 | Приборы приемно-контрольные сигнальные, концентратор: блок базовый на 10 лучей | шт | 1 |  |  |  | 1
12 | 12 | Контроллер двухпроводной линии связи | шт | 1 |  |  |  | 1
13 | 13 | Приборы ПС приемно-контрольные, пусковые, концентратор: блок базовый на 10 лучей | шт | 1 |  |  |  | 1
14 | 14 | Контрольно-пусковой блок | шт | 1 |  |  |  | 1
15 | 15 | Приборы ПС приемно-контрольные, пусковые, концентратор: блок базовый на 10 лучей | шт | 20 |  |  | 1+2+17 | 1
16 | 16 | Блок сигнально-пусковой | шт. | 1 |  |  |  | 1
17 | 17 | Блок сигнально-пусковой | шт. | 2 |  |  |  | 1
18 | 18 | Блок сигнально-пусковой | шт. | 17 |  |  |  | 1
19 | 19 | Шкаф: включения питания | шт | 1 |  |  |  | 1
20 | 20 | Шкаф с резервированным источником питания | шт. | 1 |  |  |  | 1
21 | 21 | Аккумулятор кислотный стационарный, тип: С-2, СК-2 | шт | 4 |  |  |  | 1
22 | 22 | Аккумуляторная батарея 12В, 17ач | шт. | 4 |  |  |  | 1
23 | 23 | Отдельно устанавливаемый: преобразователь или блок питания | шт | 1 |  |  |  | 1
24 | 24 | Резервированный источник питания | шт. | 1 |  |  |  | 1
25 | 25 | Аккумулятор кислотный стационарный, тип: С-2, СК-2 | шт | 2 |  |  |  | 1
26 | 26 | Аккумуляторная батарея 12В, 26ач | шт. | 2 |  |  |  | 1
27 | 27 | Извещатель ПС автоматический: дымовой, фотоэлектрический, радиоизотопный, световой в нормальном исполнении | шт | 122 |  |  | 76+46 | 1
28 | 28 | Извещатель пожарный дымовой оптико-электронный адресно-аналоговый | шт. | 76 |  |  |  | 1
29 | 29 | Извещатель пожарный дымовой с встроенным изолятором короткого замыкания | шт. | 46 |  |  |  | 1
30 | 30 | Аппарат (кнопка, ключ управления, замок электромагнитной блокировки, звуковой сигнал, сигнальная лампа) управления и сигнализации, количество подключаемых концов: до 2 | шт | 19 |  |  |  | 1
31 | 31 | Извещатель пожарный ручной адресный | шт. | 19 |  |  |  | 1
32 | 32 | Пускатель ручной общего назначения на ток до 25 А отдельно стоящий, устанавливаемый на конструкции: на стене или колонне | шт | 9 |  |  |  | 1
33 | 33 | Устройство дистанционного пуска адресное "Пуск ДУ" | шт. | 9 |  |  |  | 1
34 | 34 | Шкаф (пульт) управления навесной, высота, ширина и глубина: до 600х600х350 мм | шт | 4 |  |  |  | 1
35 | 35 | Шкаф контрольно-пусковой | шт. | 4 |  |  |  | 1
Оборудование системы оповещения и управления эвакуацией людей при пожаре | [9 empty] | Оборудование системы оповещения и управления эвакуацией людей при пожаре
36 | 36 | Табло сигнальное студийное или коридорное | шт | 37 |  |  | 26+6+5 | 1
37 | 37 | Оповещатель охранно-пожарный световой "Выход" | шт. | 26 |  |  |  | 1
38 | 38 | Оповещатель охранно-пожарный световой "Стрелка влево" | шт. | 6 |  |  |  | 1
39 | 39 | Оповещатель охранно-пожарный световой "Стрелка вправо" | шт. | 5 |  |  |  | 1
40 | 40 | Присоединение к приборам концов жил электрических проводок под винт: с изготовлением колец | 100 шт | 0.37 |  |  | 37 / 100 | 1
41 | 41 | Модуль подключения нагрузки для системы пожаротушения | шт. | 37 |  |  |  | 1
42 | 42 | Коробка ответвительная на стене | шт | 37 |  |  |  | 1
43 | 43 | Коробка монтажная огнестойкая | шт. | 37 |  |  |  | 1
44 | 44 | Громкоговоритель или звуковая колонка: в помещении | шт | 1 |  |  |  | 1
45 | 45 | Приборы управления оповещением | шт. | 1 |  |  |  | 1
46 | 46 | Аккумулятор кислотный стационарный, тип: С-2, СК-2 | шт | 2 |  |  |  | 1
47 | 47 | Аккумуляторная батарея 12В, 7ач | шт. | 2 |  |  |  | 1
48 | 48 | Отдельно устанавливаемый: усилитель дуплексный или абонентский | шт | 2 |  |  |  | 1
49 | 49 | Усилитель линейный | шт. | 2 |  |  |  | 1
50 | 50 | Аккумулятор кислотный стационарный, тип: С-2, СК-2 | шт | 0 |  |  |  | 1
51 | 51 | Аккумуляторная батарея 12В, 7ач | шт. | 4 |  |  |  | 1
52 | 52 | Громкоговоритель или звуковая колонка: в помещении | шт | 75 |  |  | 30+45 | 1
53 | 53 | Оповещатель речевой настенный, пластик | шт. | 30 |  |  |  | 1
54 | 54 | Оповещатель речевой настенный, пластик | шт. | 45 |  |  |  | 1
55 | 55 | Приборы приемно-контрольные сигнальные, концентратор: блок базовый на 10 лучей | шт | 1 |  |  |  | 1
56 | 56 | Выносной пульт управления | шт. | 1 |  |  |  | 1
Кабельная продукция | [9 empty] | Кабельная продукция
Огнестойкая кабельная линия ОКЛ «ТД «Технокабель-НН» — «ДКС» в составе: | [9 empty] | Огнестойкая кабельная линия ОКЛ «ТД «Технокабель-НН» — «ДКС» в составе:
57 | 57 | Затягивание провода в проложенные трубы и металлические рукава первого одножильного или многожильного в общей оплетке, суммарное сечение: до 2,5 мм2 | 100 м | 19.77 |  |  | (1342-10+645) / 100 | 1
58 | 58 | Провод в коробах, сечением: до 6 мм2 | 100 м | 0.1 |  |  | 10 / 100 | 1
59 | 59 | Кабель для систем ОПС и СОУЭ огнестойкий, не поддерживающий горения (КПСнг(А)-FRLS 1×2×1,0) | м. | 1368.84 |  |  | 1342*1,02 | 1
60 | 60 | Кабель для систем ОПС и СОУЭ огнестойкий, не поддерживающий горения | м. | 657.9 |  |  | 645*1,02 | 1
61 | 61 | Затягивание провода в проложенные трубы и металлические рукава первого одножильного или многожильного в общей оплетке, суммарное сечение: до 2,5 мм2 | 100 м | 0.23 |  |  | 23 / 100 | 1
62 | 62 | Кабель интерфейсный огнестойкий (КПСнг(А)-FRLS 2×2×1,0) | м. | 23.46 |  |  | 23*1,02 | 1
63 | 63 | Затягивание провода в проложенные трубы и металлические рукава первого одножильного или многожильного в общей оплетке, суммарное сечение: до 2,5 мм2 | 100 м | 1.25 |  |  | 125 / 100 | 1
64 | 64 | Кабель силовой (ВВГнг(А)-FRLS 3×1,5) | м. | 127.5 |  |  | 125*1,02 | 1
65 | 65 | Кабель на столбовой линии, масса 1 м: до 2 кг/применит. | 100 м кабеля | 0.2 |  |  | 20 / 100 | 1
66 | 66 | Кабель UTP 4х2х0,5 cat.5e | м. | 20.4 |  |  | 20*1,02 | 1
67 | 67 | Труба гофрированная ПВХ для защиты проводов и кабелей по установленным конструкциям, по стенам, колоннам, потолкам, основанию пола | 100 м | 21 |  |  | 2100 / 100 | 1
68 | 68 | Труба гофрированная д.20мм | м. | 2142 |  |  | 2100*1,02 | 1
69 | 69 | Держатель оцинкованный односторонний, D=20 мм | шт. | 6300 |  |  |  | 1
70 | 70 | Металлический дюбель 6x32 мм | шт. | 6300 |  |  |  | 1
71 | 71 | Саморез с пресс-шайбой 4.2x32 острый | шт. | 6300 |  |  |  | 1
72 | 72 | Короба пластмассовые: шириной до 40 мм | 100 м | 0.1 |  |  | 10 / 100 | 1
73 | 73 | Кабель-канал (белый) 40x25x2000 мм | м. | 10 |  |  |  | 1
74 | 74 | Герметизация проходов при вводе кабелей во взрывоопасные помещения уплотнительной массой | шт | 6 |  |  |  | 1
75 | 75 | Противопожарный герметик, 310мл | шт. | 5 |  |  |  | 1
76 | 76 | Монтажный комплект | шт. | 1 |  |  |  | 1
77 | 77 | Труба стальная по установленным конструкциям, в готовых бороздах, по основанию пола, диаметр: до 25 мм | 100 м | 0.2 |  |  | 20 / 100 | 1
78 | 78 | Труба ВГП ГОСТ 3262-75 Ду32 | м. | 20 |  |  |  | 1
ЗИП | [9 empty] | ЗИП
79 | 79 | Извещатель пожарный дымовой оптико-электронный адресно-аналоговый | шт. | 8 |  |  |  | 1
80 | 80 | Извещатель пожарный дымовой с встроенным изолятором короткого замыкания | шт. | 5 |  |  |  | 1
81 | 81 | Извещатель пожарный ручной адресный | шт. | 2 |  |  |  | 1
Составил:
[должность, подпись (инициалы, фамилия)]
Проверил:
[должность, подпись (инициалы, фамилия)]