## АБК_ОВ2_Ресурсы
|  | Капитальный ремонт здания М-10, на территории АО «Коломенский завод» расположенного по адресу: Московская область, г. Коломна, ул. Партизан 42 |  |  |  | Капитальный ремонт здания М-10, на территории АО «Коломенский завод» расположенного по адресу: Московская область, г. Коломна, ул. Партизан 42
(наименование стройки)
ЛОКАЛЬНАЯ РЕСУРСНАЯ ВЕДОМОСТЬ № 14-1-АБК.ОВ2
(локальная смета)
| на | «Реконструкция М-10. АБК.Общеобменная и противодымная вентиляция,кондиционирование.ОВ2 », Капитальный ремонт здания М-10, на территории АО «Коломенский завод» расположенного по адресу: Московская область, г. Коломна, ул. Партизан 42 |  |  |  |  | «Реконструкция М-10. АБК.Общеобменная и противодымная вентиляция,кондиционирование.ОВ2 », Капитальный ремонт здания М-10, на территории АО «Коломенский завод» расположенного по адресу: Московская область, г. Коломна, ул. Партизан 42
(наименование работ и затрат, наименование объекта)
| Основание: Ведомость объемов работ | [6 empty] | Основание: Ведомость объемов работ
№ пп | Шифр, номера нормативов и коды ресурсов | Наименование работ и затрат, характеристика оборудования и его масса | Единица измерения | Количество
|  |  |  | на единицу | общая
1 | 2 | 3 | 4 | 5 | 6
Раздел 1. Демонтажные работы | [8 empty] | Раздел 1. Демонтажные работы
1 | ФЕРр65-30-3 | Разборка воздуховодов из листовой стали толщиной: до 0,9 мм диаметром/периметром до 495 мм /1550 мм/применит. ДеВоздуховод из оцинкованной стали 300х300 | 100 м2 |  | 0,576
| 1-3-0 | Затраты труда рабочих (средний разряд работы 3,0) | чел.-ч | 34,5 | 19,872
| 91.06.06-048 | Подъемники одномачтовые, грузоподъемность до 500 кг, высота подъема 45 м | маш.-ч | 1,125 | 0,648
2 | ФЕРр65-30-5 | Разборка воздуховодов из листовой стали толщиной: до 0,9 мм диаметром/периметром до 885 мм /2780 мм/применит.ДеВоздуховод из оцинкованной стали 550х550, 650х550 | 100 м2 |  | 0,804
| 1-3-0 | Затраты труда рабочих (средний разряд работы 3,0) | чел.-ч | 28,5 | 22,914
| 91.06.06-048 | Подъемники одномачтовые, грузоподъемность до 500 кг, высота подъема 45 м | маш.-ч | 1,125 | 0,9045
3 | ФЕРр65-32-2 | Демонтаж центробежных вентиляторов весом: свыше 0,05 до 0,12 т/применит.Демонтаж центробежного вентилятора | 100 шт |  | 0,01
| 1-3-0 | Затраты труда рабочих (средний разряд работы 3,0) | чел.-ч | 1035 | 10,35
| 91.06.06-048 | Подъемники одномачтовые, грузоподъемность до 500 кг, высота подъема 45 м | маш.-ч | 3,405 | 0,03405
4 | ФЕРр65-19-6 | Демонтаж: калориферов массой до 125 кг/априменит.Демонтаж водяного воздухонагревателя | 100 шт |  | 0,01
| 1-2-1 | Затраты труда рабочих (средний разряд работы 2,1) | чел.-ч | 367,2 | 3,672
| 91.06.06-048 | Подъемники одномачтовые, грузоподъемность до 500 кг, высота подъема 45 м | маш.-ч | 5,46 | 0,0546
Раздел 2. Вентиляция общеобменная | [8 empty] | Раздел 2. Вентиляция общеобменная
5 | ФЕР20-06-015-01 | Установка агрегатов вентиляторных производительностью: до 10 тыс.м3/час/применит.Монтаж вентиляционной установки ОТД-S-5000-F-HW-R1- M5 массой 120кг | шт |  | 4
| 1-4-0 | Затраты труда рабочих (средний разряд работы 4,0) | чел.-ч | 18,63 | 74,52
| 91.05.05-015 | Краны на автомобильном ходу, грузоподъемность 16 т | маш.-ч | 0,1125 | 0,45
| 91.06.03-047 | Лебедки ручные и рычажные тяговым усилием 31,39 кН (3,2 т) | маш.-ч | 5,0625 | 20,25
| 91.14.02-001 | Автомобили бортовые, грузоподъемность до 5 т | маш.-ч | 0,15 | 0,6
6 | Прайс | Вентиляционная установка ОТД-S-5000-F-HW-R1- M5 массой 120кг | шт |  | 4
7 | ФЕР20-06-015-01 | Установка агрегатов вентиляторных производительностью: до 10 тыс.м3/час/применит.Монтаж вентиляционной установки ОТД-S-2000-F-HW-R1-M5 массой 70кг | шт |  | 1
| 1-4-0 | Затраты труда рабочих (средний разряд работы 4,0) | чел.-ч | 18,63 | 18,63
| 91.05.05-015 | Краны на автомобильном ходу, грузоподъемность 16 т | маш.-ч | 0,1125 | 0,1125
| 91.06.03-047 | Лебедки ручные и рычажные тяговым усилием 31,39 кН (3,2 т) | маш.-ч | 5,0625 | 5,0625
| 91.14.02-001 | Автомобили бортовые, грузоподъемность до 5 т | маш.-ч | 0,15 | 0,15
8 | Прайс | Вентиляционная установка ОТД-S-2000-F-HW-R1-M5 массой 70кг | шт. |  | 1
9 | ФЕР20-06-015-01 | Установка агрегатов вентиляторных производительностью: до 10 тыс.м3/час/применит.Монтаж вентиляционной установки ОТД-S-1000-F-HW-R1-M5 массой 48кг | шт |  | 2
| 1-4-0 | Затраты труда рабочих (средний разряд работы 4,0) | чел.-ч | 18,63 | 37,26
| 91.05.05-015 | Краны на автомобильном ходу, грузоподъемность 16 т | маш.-ч | 0,1125 | 0,225
| 91.06.03-047 | Лебедки ручные и рычажные тяговым усилием 31,39 кН (3,2 т) | маш.-ч | 5,0625 | 10,125
| 91.14.02-001 | Автомобили бортовые, грузоподъемность до 5 т | маш.-ч | 0,15 | 0,3
10 | Прайс | Вентиляционная установка ОТД-S-1000-F-HW-R1-M5 массой 48кг | шт. |  | 2
11 | ФЕР20-06-015-01 | Установка агрегатов вентиляторных производительностью: до 10 тыс.м3/час/применит.Монтаж вентиляционной установки ОТД-E-2000-F-X-R1-M5 массой 65кг | шт |  | 5
| 1-4-0 | Затраты труда рабочих (средний разряд работы 4,0) | чел.-ч | 18,63 | 93,15
| 91.05.05-015 | Краны на автомобильном ходу, грузоподъемность 16 т | маш.-ч | 0,1125 | 0,5625
| 91.06.03-047 | Лебедки ручные и рычажные тяговым усилием 31,39 кН (3,2 т) | маш.-ч | 5,0625 | 25,3125
| 91.14.02-001 | Автомобили бортовые, грузоподъемность до 5 т | маш.-ч | 0,15 | 0,75
12 | Прайс | Вентиляционная установка ОТД-E-2000-F-X-R1-M5 массой 65кг | шт. |  | 5
13 | ФЕР20-06-015-01 | Установка агрегатов вентиляторных производительностью: до 10 тыс.м3/час/применит.Монтаж вентиляционной установки ОТД-E-1000-F-X-R1-M5 массой 43кг | шт |  | 3
| 1-4-0 | Затраты труда рабочих (средний разряд работы 4,0) | чел.-ч | 18,63 | 55,89
| 91.05.05-015 | Краны на автомобильном ходу, грузоподъемность 16 т | маш.-ч | 0,1125 | 0,3375
| 91.06.03-047 | Лебедки ручные и рычажные тяговым усилием 31,39 кН (3,2 т) | маш.-ч | 5,0625 | 15,1875
| 91.14.02-001 | Автомобили бортовые, грузоподъемность до 5 т | маш.-ч | 0,15 | 0,45
14 | Прайс | Вентиляционная установка ОТД-E-1000-F-X-R1-M5 массой 43кг | шт. |  | 3
15 | ФЕР20-06-015-01 | Установка агрегатов вентиляторных производительностью: до 10 тыс.м3/час/применит.Монтаж вентиляционной установки ОТД-E-500-F-X-R1-M5 массой 30кг | шт |  | 2
| 1-4-0 | Затраты труда рабочих (средний разряд работы 4,0) | чел.-ч | 18,63 | 37,26
| 91.05.05-015 | Краны на автомобильном ходу, грузоподъемность 16 т | маш.-ч | 0,1125 | 0,225
| 91.06.03-047 | Лебедки ручные и рычажные тяговым усилием 31,39 кН (3,2 т) | маш.-ч | 5,0625 | 10,125
| 91.14.02-001 | Автомобили бортовые, грузоподъемность до 5 т | маш.-ч | 0,15 | 0,3
16 | Прайс | Вентиляционная установка ОТД-E-500-F-X-R1-M5 массой 30кг | шт. |  | 2
17 | ФЕР20-06-015-01 | Установка агрегатов вентиляторных производительностью: до 10 тыс.м3/час/применит.Монтаж канального вентилятора IRB 700x400 E3 EC массой 62.9кг | шт |  | 2
| 1-4-0 | Затраты труда рабочих (средний разряд работы 4,0) | чел.-ч | 18,63 | 37,26
| 91.05.05-015 | Краны на автомобильном ходу, грузоподъемность 16 т | маш.-ч | 0,1125 | 0,225
| 91.06.03-047 | Лебедки ручные и рычажные тяговым усилием 31,39 кН (3,2 т) | маш.-ч | 5,0625 | 10,125
| 91.14.02-001 | Автомобили бортовые, грузоподъемность до 5 т | маш.-ч | 0,15 | 0,3
18 | Прайс | Канальный вентилятор IRB 700x400 E3 EC массой 62.9кг | шт. |  | 2
19 | ФЕР20-06-015-01 | Установка агрегатов вентиляторных производительностью: до 10 тыс.м3/час/применит.Монтаж канального вентилятора СК160С массой 3.9кг | шт |  | 1
| 1-4-0 | Затраты труда рабочих (средний разряд работы 4,0) | чел.-ч | 18,63 | 18,63
| 91.05.05-015 | Краны на автомобильном ходу, грузоподъемность 16 т | маш.-ч | 0,1125 | 0,1125
| 91.06.03-047 | Лебедки ручные и рычажные тяговым усилием 31,39 кН (3,2 т) | маш.-ч | 5,0625 | 5,0625
| 91.14.02-001 | Автомобили бортовые, грузоподъемность до 5 т | маш.-ч | 0,15 | 0,15
20 | Прайс | Канальный вентилятор СК160С массой 3.9кг | шт. |  | 1
21 | ФЕР20-06-015-01 | Установка агрегатов вентиляторных производительностью: до 10 тыс.м3/час/применит.Монтаж канального вентилятора СК160С массой 3.9кг | шт |  | 3
| 1-4-0 | Затраты труда рабочих (средний разряд работы 4,0) | чел.-ч | 18,63 | 55,89
| 91.05.05-015 | Краны на автомобильном ходу, грузоподъемность 16 т | маш.-ч | 0,1125 | 0,3375
| 91.06.03-047 | Лебедки ручные и рычажные тяговым усилием 31,39 кН (3,2 т) | маш.-ч | 5,0625 | 15,1875
| 91.14.02-001 | Автомобили бортовые, грузоподъемность до 5 т | маш.-ч | 0,15 | 0,45
22 | Прайс | Канальный вентилятор ТВ10 массой 0.5кг | шт. |  | 3
23 | ФЕР20-02-018-01 | Установка вставок гибких к радиальным вентиляторам/применит.Монтаж гибких вставок 1100х350 | м2 |  | 3,08
| 1-3-2 | Затраты труда рабочих (средний разряд работы 3,2) | чел.-ч | 9,91875 | 30,54975
| 91.14.02-001 | Автомобили бортовые, грузоподъемность до 5 т | маш.-ч | 0,01875 | 0,05775
24 | Прайс | Гибкая вставка 1100х350 | шт. |  | 8
25 | ФЕР20-02-018-01 | Установка вставок гибких к радиальным вентиляторам/применит.Монтаж гибких вставок 850х250 | м2 |  | 2,55
| 1-3-2 | Затраты труда рабочих (средний разряд работы 3,2) | чел.-ч | 9,91875 | 25,2928125
| 91.14.02-001 | Автомобили бортовые, грузоподъемность до 5 т | маш.-ч | 0,01875 | 0,0478125
26 | Прайс | Гибкая вставка 850х250 | шт. |  | 12
27 | ФЕР20-02-018-01 | Установка вставок гибких к радиальным вентиляторам/применит.Монтаж гибких вставок Ø250 | м2 |  | 0,1964
| 1-3-2 | Затраты труда рабочих (средний разряд работы 3,2) | чел.-ч | 9,91875 | 1,9480425
| 91.14.02-001 | Автомобили бортовые, грузоподъемность до 5 т | маш.-ч | 0,01875 | 0,0036825
28 | Прайс | Гибкая вставка Ø250 | шт. |  | 4
29 | ФЕР20-02-018-01 | Установка вставок гибких к радиальным вентиляторам/применит.Монтаж гибких вставок 600x250 | м2 |  | 0,9
| 1-3-2 | Затраты труда рабочих (средний разряд работы 3,2) | чел.-ч | 9,91875 | 8,926875
| 91.14.02-001 | Автомобили бортовые, грузоподъемность до 5 т | маш.-ч | 0,01875 | 0,016875
30 | Прайс | Гибкая вставка 600x250 | шт. |  | 6
31 | ФЕР20-02-018-01 | Установка вставок гибких к радиальным вентиляторам/применит.Монтаж гибких вставок Ø200 | м2 |  | 0,124
| 1-3-2 | Затраты труда рабочих (средний разряд работы 3,2) | чел.-ч | 9,91875 | 1,229925
| 91.14.02-001 | Автомобили бортовые, грузоподъемность до 5 т | маш.-ч | 0,01875 | 0,002325
32 | Прайс | Гибкая вставка Ø200 | шт. |  | 4
33 | ФЕР09-03-039-04 | Монтаж опорных конструкций: подвесок и хомутов для крепления трубопроводов внутри зданий и сооружений/применит.Монтаж быстросъемных хомутов Ø160 | т |  | 0,0003
| 1-3-4 | Затраты труда рабочих (средний разряд работы 3,4) | чел.-ч | 172,3275 | 0,0516983
| 91.05.05-015 | Краны на автомобильном ходу, грузоподъемность 16 т | маш.-ч | 0,225 | 0,0000675
| 91.06.03-062 | Лебедки электрические тяговым усилием до 31,39 кН (3,2 т) | маш.-ч | 16,125 | 0,0048375
| 91.14.02-001 | Автомобили бортовые, грузоподъемность до 5 т | маш.-ч | 0,35625 | 0,0001069
34 | Прайс | Быстросъемный хомут Ø160 | шт. |  | 2
35 | ФЕР20-02-018-01 | Установка вставок гибких к радиальным вентиляторам/применит.Монтаж гибких вставок 700х400 | м2 |  | 1,12
| 1-3-2 | Затраты труда рабочих (средний разряд работы 3,2) | чел.-ч | 9,91875 | 11,109
| 91.14.02-001 | Автомобили бортовые, грузоподъемность до 5 т | маш.-ч | 0,01875 | 0,021
36 | Прайс | Гибкая вставка 700х400 | шт. |  | 4
37 | ФЕРм11-07-001-03 | Узел обвязки приборов/применит.Монтаж смесительного узла PPU-HW-3R-15-2.5-W1-M,PPU-HW-3R-15-1.6-W1-M | узел |  | 7
| 1-4-6 | Затраты труда рабочих (средний разряд работы 4,6) | чел.-ч | 1,77675 | 12,43725
| 91.14.02-001 | Автомобили бортовые, грузоподъемность до 5 т | маш.-ч | 0,01875 | 0,13125
| 91.17.04-233 | Установки для сварки ручной дуговой (постоянного тока) | маш.-ч | 0,28125 | 1,96875
38 | Прайс | Смесительный узел PPU-HW-3R-15-2.5-W1-M | шт. |  | 5
39 | Прайс | Смесительный узел PPU-HW-3R-15-1.6-W1-M | шт. |  | 2
40 | ФЕР20-02-006-01 | Установка заслонок воздушных и клапанов воздушных КВР с электрическим или пневматическим приводом: диаметром до 250 мм/применит.Монтаж заслонки SRU-250х150-M-ФлХГ с эл/пр | шт |  | 1
| 1-3-4 | Затраты труда рабочих (средний разряд работы 3,4) | чел.-ч | 2,4495 | 2,4495
| 91.06.03-047 | Лебедки ручные и рычажные тяговым усилием 31,39 кН (3,2 т) | маш.-ч | 0,65625 | 0,65625
| 91.14.02-001 | Автомобили бортовые, грузоподъемность до 5 т | маш.-ч | 0,01875 | 0,01875
41 | Прайс | Заслонки SRU-250х150-M-ФлХГ с эл/пр | шт. |  | 1
42 | ФЕР20-02-006-03 | Установка заслонок воздушных и клапанов воздушных КВР с электрическим или пневматическим приводом: диаметром до 560 мм/применит.Монтаж заслонки SRU-600х300-M-ФлХГ с эл/пр, SRU-700х300-M-ФлХГ с эл/пр | шт |  | 7
| 1-3-4 | Затраты труда рабочих (средний разряд работы 3,4) | чел.-ч | 3,45 | 24,15
| 91.06.03-047 | Лебедки ручные и рычажные тяговым усилием 31,39 кН (3,2 т) | маш.-ч | 0,9375 | 6,5625
| 91.14.02-001 | Автомобили бортовые, грузоподъемность до 5 т | маш.-ч | 0,01875 | 0,13125
43 | Прайс | Заслонки SRU-600х300-M-ФлХГ с эл/пр | шт. |  | 4
44 | Прайс | Заслонки SRU-700х300-M-ФлХГ с эл/пр | шт. |  | 3
45 | ФЕР20-02-006-01 | Установка заслонок воздушных и клапанов воздушных КВР с электрическим или пневматическим приводом: диаметром до 250 мм/применит.Монтаж заслонки SRU-300х200-M-ФлХГ с эл/пр | шт |  | 2
| 1-3-4 | Затраты труда рабочих (средний разряд работы 3,4) | чел.-ч | 2,4495 | 4,899
| 91.06.03-047 | Лебедки ручные и рычажные тяговым усилием 31,39 кН (3,2 т) | маш.-ч | 0,65625 | 1,3125
| 91.14.02-001 | Автомобили бортовые, грузоподъемность до 5 т | маш.-ч | 0,01875 | 0,0375
46 | Прайс | Заслонки SRU-300х200-M-ФлХГ с эл/пр | шт. |  | 2
47 | ФЕР20-02-006-02 | Установка заслонок воздушных и клапанов воздушных КВР с электрическим или пневматическим приводом: диаметром до 355 ммприменит.Монтаж заслонки SRU-500х200-M-ФлХГ с эл/пр,SRU-500х250-M-ФлХГ с эл/пр | шт |  | 3
| 1-3-4 | Затраты труда рабочих (средний разряд работы 3,4) | чел.-ч | 2,76 | 8,28
| 91.06.03-047 | Лебедки ручные и рычажные тяговым усилием 31,39 кН (3,2 т) | маш.-ч | 0,75 | 2,25
| 91.14.02-001 | Автомобили бортовые, грузоподъемность до 5 т | маш.-ч | 0,01875 | 0,05625
48 | Прайс | Заслонки SRU-500х200-M-ФлХГ с эл/пр | шт. |  | 1
49 | Прайс | Заслонки SRU-500х250-M-ФлХГ с эл/пр | шт. |  | 2
50 | ФЕР20-02-006-01 | Установка заслонок воздушных и клапанов воздушных КВР с электрическим или пневматическим приводом: диаметром до 250 мм/применит.Монтаж заслонки SRU-200х150-M-ФлХГ с эл/пр | шт |  | 1
| 1-3-4 | Затраты труда рабочих (средний разряд работы 3,4) | чел.-ч | 2,4495 | 2,4495
| 91.06.03-047 | Лебедки ручные и рычажные тяговым усилием 31,39 кН (3,2 т) | маш.-ч | 0,65625 | 0,65625
| 91.14.02-001 | Автомобили бортовые, грузоподъемность до 5 т | маш.-ч | 0,01875 | 0,01875
51 | Прайс | Заслонки SRU-200х150-M-ФлХГ с эл/пр | шт. |  | 1
52 | ФЕР20-02-006-02 | Установка заслонок воздушных и клапанов воздушных КВР с электрическим или пневматическим приводом: диаметром до 355 мм/применит.Монтаж заслонки SRU-600х250-M-ФлХГ с эл/пр,SRU-400х200-M-ФлХГ с эл/пр,SRU-350х200-M-ФлХГ с эл/пр | шт |  | 4
| 1-3-4 | Затраты труда рабочих (средний разряд работы 3,4) | чел.-ч | 2,76 | 11,04
| 91.06.03-047 | Лебедки ручные и рычажные тяговым усилием 31,39 кН (3,2 т) | маш.-ч | 0,75 | 3
| 91.14.02-001 | Автомобили бортовые, грузоподъемность до 5 т | маш.-ч | 0,01875 | 0,075
53 | Прайс | Заслонки SRU-600х250-M-ФлХГ с эл/пр | шт. |  | 1
54 | Прайс | Заслонки SRU-400х200-M-ФлХГ с эл/пр | шт. |  | 2
55 | Прайс | Заслонки SRU-350х200-M-ФлХГ с эл/пр | шт. |  | 1
56 | ФЕР20-02-006-01 | Установка заслонок воздушных и клапанов воздушных КВР с электрическим или пневматическим приводом: диаметром до 250 мм/применит.Монтаж заслонки AGUJ-M-100 с эл/пр,AGUJ-M-200 с эл/пр,AGUJ-M-250 с эл/пр | шт |  | 5
| 1-3-4 | Затраты труда рабочих (средний разряд работы 3,4) | чел.-ч | 2,4495 | 12,2475
| 91.06.03-047 | Лебедки ручные и рычажные тяговым усилием 31,39 кН (3,2 т) | маш.-ч | 0,65625 | 3,28125
| 91.14.02-001 | Автомобили бортовые, грузоподъемность до 5 т | маш.-ч | 0,01875 | 0,09375
57 | Прайс | Заслонки AGUJ-M-100 с эл/пр | шт. |  | 3
58 | Прайс | Заслонки AGUJ-M-200 с эл/пр | шт. |  | 1
59 | Прайс | Заслонки AGUJ-M-250 с эл/пр | шт. |  | 1
60 | ФЕР20-02-015-05 | Установка шумоглушителей вентиляционных трубчатых типа: ГТП 1-5 сечением 400х400 мм/применит. | шт |  | 20
| 1-3-3 | Затраты труда рабочих (средний разряд работы 3,3) | чел.-ч | 3,1395 | 62,79
| 91.06.03-047 | Лебедки ручные и рычажные тяговым усилием 31,39 кН (3,2 т) | маш.-ч | 0,8625 | 17,25
| 91.14.02-001 | Автомобили бортовые, грузоподъемность до 5 т | маш.-ч | 0,0375 | 0,75
61 | Прайс | Шумоглушитель ГТП 60-30/90 | шт. |  | 8
62 | Прайс | Шумоглушитель ГТП 60-40/90 | шт. |  | 2
63 | Прайс | Шумоглушитель ГТП 70-30/90 | шт. |  | 7
64 | Прайс | Шумоглушитель ГТП 70-20/90 | шт. |  | 1
65 | ФЕР20-02-015-03 | Установка шумоглушителей вентиляционных трубчатых типа: ГТП 1-3 сечением 400х200 мм/применит. | шт |  | 16
| 1-3-3 | Затраты труда рабочих (средний разряд работы 3,3) | чел.-ч | 3,1395 | 50,232
| 91.06.03-047 | Лебедки ручные и рычажные тяговым усилием 31,39 кН (3,2 т) | маш.-ч | 0,8625 | 13,8
| 91.14.02-001 | Автомобили бортовые, грузоподъемность до 5 т | маш.-ч | 0,0375 | 0,6
66 | Прайс | Шумоглушитель ГТП 50-15/60 | шт. |  | 2
67 | Прайс | Шумоглушитель ГТП 25-15/90 | шт. |  | 3
68 | Прайс | Шумоглушитель ГТП 35-30/60 | шт. |  | 1
69 | Прайс | Шумоглушитель ГТП 35-25/90 | шт. |  | 1
70 | Прайс | Шумоглушитель ГТП 30-20/90 | шт. |  | 4
71 | Прайс | Шумоглушитель ГТП 50-15/90 | шт. |  | 1
72 | Прайс | Шумоглушитель ГТП 50-20/90 | шт. |  | 1
73 | Прайс | Шумоглушитель ГТП 50-25/90 | шт. |  | 6
74 | ФЕР20-02-015-03 | Установка шумоглушителей вентиляционных трубчатых типа: ГТП 1-3 сечением 400х200 мм | шт |  | 4
| 1-3-3 | Затраты труда рабочих (средний разряд работы 3,3) | чел.-ч | 3,1395 | 12,558
| 91.06.03-047 | Лебедки ручные и рычажные тяговым усилием 31,39 кН (3,2 т) | маш.-ч | 0,8625 | 3,45
| 91.14.02-001 | Автомобили бортовые, грузоподъемность до 5 т | маш.-ч | 0,0375 | 0,15
75 | Прайс | Шумоглушитель ГТП 40-20/90 | шт. |  | 4
76 | ФЕР20-02-015-04 | Установка шумоглушителей вентиляционных трубчатых типа: ГТП 1-4 сечением 400х300 мм | шт |  | 3
| 1-3-3 | Затраты труда рабочих (средний разряд работы 3,3) | чел.-ч | 3,1395 | 9,4185
| 91.06.03-047 | Лебедки ручные и рычажные тяговым усилием 31,39 кН (3,2 т) | маш.-ч | 0,8625 | 2,5875
| 91.14.02-001 | Автомобили бортовые, грузоподъемность до 5 т | маш.-ч | 0,0375 | 0,1125
77 | Прайс | Шумоглушитель ГТП 40-25/90 | шт. |  | 3
78 | ФЕР20-02-015-03 | Установка шумоглушителей вентиляционных трубчатых типа: ГТП 1-3 сечением 400х200 мм/применит. | шт |  | 2
| 1-3-3 | Затраты труда рабочих (средний разряд работы 3,3) | чел.-ч | 3,1395 | 6,279
| 91.06.03-047 | Лебедки ручные и рычажные тяговым усилием 31,39 кН (3,2 т) | маш.-ч | 0,8625 | 1,725
| 91.14.02-001 | Автомобили бортовые, грузоподъемность до 5 т | маш.-ч | 0,0375 | 0,075
79 | Прайс | Шумоглушитель ГТП 35-20/90 | шт. |  | 2
80 | ФЕР20-02-015-01 | Установка шумоглушителей вентиляционных трубчатых типа: ГТП 1-1 сечением 200х100 мм/применит. | шт |  | 5
| 1-3-3 | Затраты труда рабочих (средний разряд работы 3,3) | чел.-ч | 1,88025 | 9,40125
| 91.06.03-047 | Лебедки ручные и рычажные тяговым усилием 31,39 кН (3,2 т) | маш.-ч | 0,50625 | 2,53125
| 91.14.02-001 | Автомобили бортовые, грузоподъемность до 5 т | маш.-ч | 0,01875 | 0,09375
81 | Прайс | Шумоглушитель ГТП 25-15/90 | шт. |  | 3
82 | Прайс | Шумоглушитель ГТП 20-15/90 | шт. |  | 2
83 | ФЕР20-02-015-05 | Установка шумоглушителей вентиляционных трубчатых типа: ГТП 1-5 сечением 400х400 мм | шт |  | 2
| 1-3-3 | Затраты труда рабочих (средний разряд работы 3,3) | чел.-ч | 3,1395 | 6,279
| 91.06.03-047 | Лебедки ручные и рычажные тяговым усилием 31,39 кН (3,2 т) | маш.-ч | 0,8625 | 1,725
| 91.14.02-001 | Автомобили бортовые, грузоподъемность до 5 т | маш.-ч | 0,0375 | 0,075
84 | Прайс | Шумоглушитель ГТП 60-25/90 | шт. |  | 2
85 | ФЕР20-02-014-01 | Установка шумоглушителей вентиляционных трубчатых круглого сечения типа: ГТК 1-1, диаметр обечайки 125 мм/применит. | шт |  | 4
| 1-3-3 | Затраты труда рабочих (средний разряд работы 3,3) | чел.-ч | 1,88025 | 7,521
| 91.06.03-047 | Лебедки ручные и рычажные тяговым усилием 31,39 кН (3,2 т) | маш.-ч | 0,50625 | 2,025
| 91.14.02-001 | Автомобили бортовые, грузоподъемность до 5 т | маш.-ч | 0,01875 | 0,075
86 | Прайс | Шумоглушитель AGC-100-50-600 | шт. |  | 4
87 | ФЕР20-02-014-02 | Установка шумоглушителей вентиляционных трубчатых круглого сечения типа: ГТК 1-2, диаметр обечайки 200 мм | шт |  | 1
| 1-3-3 | Затраты труда рабочих (средний разряд работы 3,3) | чел.-ч | 1,88025 | 1,88025
| 91.06.03-047 | Лебедки ручные и рычажные тяговым усилием 31,39 кН (3,2 т) | маш.-ч | 0,50625 | 0,50625
| 91.14.02-001 | Автомобили бортовые, грузоподъемность до 5 т | маш.-ч | 0,01875 | 0,01875
88 | Прайс | Шумоглушитель AGS-200-50-600 | шт. |  | 1
89 | ФЕР20-02-014-03 | Установка шумоглушителей вентиляционных трубчатых круглого сечения типа: ГТК 1-3, диаметр обечайки 250 мм | шт |  | 1
| 1-3-3 | Затраты труда рабочих (средний разряд работы 3,3) | чел.-ч | 1,88025 | 1,88025
| 91.06.03-047 | Лебедки ручные и рычажные тяговым усилием 31,39 кН (3,2 т) | маш.-ч | 0,50625 | 0,50625
| 91.14.02-001 | Автомобили бортовые, грузоподъемность до 5 т | маш.-ч | 0,01875 | 0,01875
90 | Прайс | Шумоглушитель AGS-250-50-600 | шт. |  | 1
91 | ФЕР20-02-014-02 | Установка шумоглушителей вентиляционных трубчатых круглого сечения типа: ГТК 1-2, диаметр обечайки 200 мм/применит. | шт |  | 2
| 1-3-3 | Затраты труда рабочих (средний разряд работы 3,3) | чел.-ч | 1,88025 | 3,7605
| 91.06.03-047 | Лебедки ручные и рычажные тяговым усилием 31,39 кН (3,2 т) | маш.-ч | 0,50625 | 1,0125
| 91.14.02-001 | Автомобили бортовые, грузоподъемность до 5 т | маш.-ч | 0,01875 | 0,0375
92 | Прайс | Шумоглушитель AGS-160-50-600 | шт. |  | 1
93 | Прайс | Шумоглушитель AGS-160-50-900 | шт. |  | 1
94 | ФЕР20-02-005-08 | Установка заслонок воздушных и клапанов воздушных КВР с ручным приводом: периметром до 2400 мм | шт |  | 4
| 1-3-4 | Затраты труда рабочих (средний разряд работы 3,4) | чел.-ч | 2,53575 | 10,143
| 91.06.03-047 | Лебедки ручные и рычажные тяговым усилием 31,39 кН (3,2 т) | маш.-ч | 0,69375 | 2,775
| 91.14.02-001 | Автомобили бортовые, грузоподъемность до 5 т | маш.-ч | 0,01875 | 0,075
95 | Прайс | Дроссель-клапан SRU-600х300-R-ФлХГ | шт. |  | 2
96 | Прайс | Дроссель-клапан SRU-600х400-R-ФлХГ | шт. |  | 2
97 | ФЕР20-02-005-07 | Установка заслонок воздушных и клапанов воздушных КВР с ручным приводом: периметром до 1600 мм | шт |  | 5
| 1-3-4 | Затраты труда рабочих (средний разряд работы 3,4) | чел.-ч | 2,0355 | 10,1775
| 91.06.03-047 | Лебедки ручные и рычажные тяговым усилием 31,39 кН (3,2 т) | маш.-ч | 0,5625 | 2,8125
| 91.14.02-001 | Автомобили бортовые, грузоподъемность до 5 т | маш.-ч | 0,01875 | 0,09375
98 | Прайс | Дроссель-клапан SRU-500х150-R-ФлХГ | шт. |  | 5
99 | ФЕР20-02-005-08 | Установка заслонок воздушных и клапанов воздушных КВР с ручным приводом: периметром до 2400 мм | шт |  | 7
| 1-3-4 | Затраты труда рабочих (средний разряд работы 3,4) | чел.-ч | 2,53575 | 17,75025
| 91.06.03-047 | Лебедки ручные и рычажные тяговым усилием 31,39 кН (3,2 т) | маш.-ч | 0,69375 | 4,85625
| 91.14.02-001 | Автомобили бортовые, грузоподъемность до 5 т | маш.-ч | 0,01875 | 0,13125
100 | Прайс | Дроссель-клапан SRU-700х300-R-ФлХГ | шт. |  | 5
101 | Прайс | Дроссель-клапан SRU-700х200-R-ФлХГ | шт. |  | 2
102 | ФЕР20-02-005-07 | Установка заслонок воздушных и клапанов воздушных КВР с ручным приводом: периметром до 1600 мм | шт |  | 12
| 1-3-4 | Затраты труда рабочих (средний разряд работы 3,4) | чел.-ч | 2,0355 | 24,426
| 91.06.03-047 | Лебедки ручные и рычажные тяговым усилием 31,39 кН (3,2 т) | маш.-ч | 0,5625 | 6,75
| 91.14.02-001 | Автомобили бортовые, грузоподъемность до 5 т | маш.-ч | 0,01875 | 0,225
103 | Прайс | Дроссель-клапан SRU-350х300-R-ФлХГ | шт. |  | 2
104 | Прайс | Дроссель-клапан SRU-350х250-R-ФлХГ | шт. |  | 2
105 | Прайс | Дроссель-клапан SRU-400х150-R-ФлХГ | шт. |  | 3
106 | Прайс | Дроссель-клапан SRU-450х150-R-ФлХГ | шт. |  | 5
107 | ФЕР20-02-005-06 | Установка заслонок воздушных и клапанов воздушных КВР с ручным приводом: периметром до 1000 мм | шт |  | 3
| 1-3-4 | Затраты труда рабочих (средний разряд работы 3,4) | чел.-ч | 1,8285 | 5,4855
| 91.06.03-047 | Лебедки ручные и рычажные тяговым усилием 31,39 кН (3,2 т) | маш.-ч | 0,4875 | 1,4625
| 91.14.02-001 | Автомобили бортовые, грузоподъемность до 5 т | маш.-ч | 0,01875 | 0,05625
108 | Прайс | Дроссель-клапан SRU-250х100-R-ФлХГ | шт. |  | 1
109 | Прайс | Дроссель-клапан SRU-300х200-R-ФлХГ | шт. |  | 2
110 | ФЕР20-02-005-07 | Установка заслонок воздушных и клапанов воздушных КВР с ручным приводом: периметром до 1600 мм | шт |  | 5
| 1-3-4 | Затраты труда рабочих (средний разряд работы 3,4) | чел.-ч | 2,0355 | 10,1775
| 91.06.03-047 | Лебедки ручные и рычажные тяговым усилием 31,39 кН (3,2 т) | маш.-ч | 0,5625 | 2,8125
| 91.14.02-001 | Автомобили бортовые, грузоподъемность до 5 т | маш.-ч | 0,01875 | 0,09375
111 | Прайс | Дроссель-клапан SRU-400х200-R-ФлХГ | шт. |  | 3
112 | Прайс | Дроссель-клапан SRU-350х200-R-ФлХГ | шт. |  | 2
113 | ФЕР20-02-005-06 | Установка заслонок воздушных и клапанов воздушных КВР с ручным приводом: периметром до 1000 мм | шт |  | 5
| 1-3-4 | Затраты труда рабочих (средний разряд работы 3,4) | чел.-ч | 1,8285 | 9,1425
| 91.06.03-047 | Лебедки ручные и рычажные тяговым усилием 31,39 кН (3,2 т) | маш.-ч | 0,4875 | 2,4375
| 91.14.02-001 | Автомобили бортовые, грузоподъемность до 5 т | маш.-ч | 0,01875 | 0,09375
114 | Прайс | Дроссель-клапан SRU-250х200-R-ФлХГ | шт. |  | 2
115 | Прайс | Дроссель-клапан SRU-250х150-R-ФлХГ | шт. |  | 3
116 | ФЕР20-02-005-07 | Установка заслонок воздушных и клапанов воздушных КВР с ручным приводом: периметром до 1600 мм | шт |  | 2
| 1-3-4 | Затраты труда рабочих (средний разряд работы 3,4) | чел.-ч | 2,0355 | 4,071
| 91.06.03-047 | Лебедки ручные и рычажные тяговым усилием 31,39 кН (3,2 т) | маш.-ч | 0,5625 | 1,125
| 91.14.02-001 | Автомобили бортовые, грузоподъемность до 5 т | маш.-ч | 0,01875 | 0,0375
117 | Прайс | Дроссель-клапан SRU-500х250-R-ФлХГ | шт. |  | 2
118 | ФЕР20-02-005-06 | Установка заслонок воздушных и клапанов воздушных КВР с ручным приводом: периметром до 1000 мм | шт |  | 1
| 1-3-4 | Затраты труда рабочих (средний разряд работы 3,4) | чел.-ч | 1,8285 | 1,8285
| 91.06.03-047 | Лебедки ручные и рычажные тяговым усилием 31,39 кН (3,2 т) | маш.-ч | 0,4875 | 0,4875
| 91.14.02-001 | Автомобили бортовые, грузоподъемность до 5 т | маш.-ч | 0,01875 | 0,01875
119 | Прайс | Дроссель-клапан SRU-200х150-R-ФлХГ | шт. |  | 1
120 | ФЕР20-02-005-08 | Установка заслонок воздушных и клапанов воздушных КВР с ручным приводом: периметром до 2400 мм | шт |  | 1
| 1-3-4 | Затраты труда рабочих (средний разряд работы 3,4) | чел.-ч | 2,53575 | 2,53575
| 91.06.03-047 | Лебедки ручные и рычажные тяговым усилием 31,39 кН (3,2 т) | маш.-ч | 0,69375 | 0,69375
| 91.14.02-001 | Автомобили бортовые, грузоподъемность до 5 т | маш.-ч | 0,01875 | 0,01875
121 | Прайс | Дроссель-клапан SRU-600х250-R-ФлХГ | шт. |  | 1
122 | ФЕР20-02-005-06 | Установка заслонок воздушных и клапанов воздушных КВР с ручным приводом: периметром до 1000 мм | шт |  | 2
| 1-3-4 | Затраты труда рабочих (средний разряд работы 3,4) | чел.-ч | 1,8285 | 3,657
| 91.06.03-047 | Лебедки ручные и рычажные тяговым усилием 31,39 кН (3,2 т) | маш.-ч | 0,4875 | 0,975
| 91.14.02-001 | Автомобили бортовые, грузоподъемность до 5 т | маш.-ч | 0,01875 | 0,0375
123 | Прайс | Дроссель-клапан SRU-300х100-R-ФлХГ | шт. |  | 1
124 | Прайс | Дроссель-клапан SRU-300х150-R-ФлХГ | шт. |  | 1
125 | ФЕР20-02-005-01 | Установка заслонок воздушных и клапанов воздушных КВР с ручным приводом: диаметром до 250 мм | шт |  | 72
| 1-3-4 | Затраты труда рабочих (средний разряд работы 3,4) | чел.-ч | 1,8285 | 131,652
| 91.06.03-047 | Лебедки ручные и рычажные тяговым усилием 31,39 кН (3,2 т) | маш.-ч | 0,50625 | 36,45
| 91.14.02-001 | Автомобили бортовые, грузоподъемность до 5 т | маш.-ч | 0,01875 | 1,35
126 | Прайс | Дроссель-клапан AGRJ-125-R | шт. |  | 28
127 | Прайс | Дроссель-клапан AGRJ-100-R | шт. |  | 24
128 | Прайс | Дроссель-клапан AGRJ-200-R | шт. |  | 14
129 | Прайс | Дроссель-клапан AGRJ-160-R | шт. |  | 5
130 | Прайс | Дроссель-клапан AGRJ-250-R | шт. |  | 1
131 | ФЕР20-02-006-06 | Установка заслонок воздушных и клапанов воздушных КВР с электрическим или пневматическим приводом: периметром до 1000 мм/применит. | шт |  | 8
| 1-3-4 | Затраты труда рабочих (средний разряд работы 3,4) | чел.-ч | 2,4495 | 19,596
| 91.06.03-047 | Лебедки ручные и рычажные тяговым усилием 31,39 кН (3,2 т) | маш.-ч | 0,65625 | 5,25
| 91.14.02-001 | Автомобили бортовые, грузоподъемность до 5 т | маш.-ч | 0,01875 | 0,15
132 | Прайс | Огнезадерживающий клапан КЛОП-2(60)-НО-100(Нп)-МВ220-К | шт. |  | 7
133 | Прайс | Огнезадерживающий клапан КЛОП-2(60)-НО- 250х150(Нп)-МВ220-К | шт. |  | 1
134 | ФЕР20-02-001-08 | Установка воздухораспределителей, предназначенных для подачи воздуха: в верхнюю зону, массой до 10 кг | шт |  | 157
| 1-3-3 | Затраты труда рабочих (средний разряд работы 3,3) | чел.-ч | 2,29425 | 360,19725
| 91.06.03-047 | Лебедки ручные и рычажные тяговым усилием 31,39 кН (3,2 т) | маш.-ч | 0,61875 | 97,14375
| 91.06.03-055 | Лебедки электрические тяговым усилием 19,62 кН (2 т) | маш.-ч | 1,03125 | 161,90625
| 91.14.02-001 | Автомобили бортовые, грузоподъемность до 5 т | маш.-ч | 0,65625 | 103,03125
135 | Прайс | Воздухораспределитель ДПУ-100М | шт. |  | 90
136 | Прайс | Воздухораспределитель ДПУ-160М | шт. |  | 46
137 | Прайс | Воздухораспределитель ДПУ-125М | шт. |  | 14
138 | Прайс | Воздухораспределитель ДПУ-200М | шт. |  | 7
139 | ФЕР20-02-001-01 | Установка воздухораспределителей, предназначенных для подачи воздуха: в рабочую зону, массой до 20 кг | шт |  | 1
| 1-3-3 | Затраты труда рабочих (средний разряд работы 3,3) | чел.-ч | 2,1045 | 2,1045
| 91.06.03-047 | Лебедки ручные и рычажные тяговым усилием 31,39 кН (3,2 т) | маш.-ч | 0,58125 | 0,58125
| 91.06.03-055 | Лебедки электрические тяговым усилием 19,62 кН (2 т) | маш.-ч | 0,075 | 0,075
| 91.14.02-001 | Автомобили бортовые, грузоподъемность до 5 т | маш.-ч | 0,01875 | 0,01875
| 91.17.04-233 | Установки для сварки ручной дуговой (постоянного тока) | маш.-ч | 0,375 | 0,375
140 | Прайс | Воздухораспределитель АДН-150х150 | шт. |  | 1
141 | ФЕР20-02-001-08 | Установка воздухораспределителей, предназначенных для подачи воздуха: в верхнюю зону, массой до 10 кг | шт |  | 110
| 1-3-3 | Затраты труда рабочих (средний разряд работы 3,3) | чел.-ч | 2,29425 | 252,3675
| 91.06.03-047 | Лебедки ручные и рычажные тяговым усилием 31,39 кН (3,2 т) | маш.-ч | 0,61875 | 68,0625
| 91.06.03-055 | Лебедки электрические тяговым усилием 19,62 кН (2 т) | маш.-ч | 1,03125 | 113,4375
| 91.14.02-001 | Автомобили бортовые, грузоподъемность до 5 т | маш.-ч | 0,65625 | 72,1875
142 | Прайс | Воздухораспределитель АДР-700х300 | шт. |  | 3
143 | Прайс | Воздухораспределитель АДР-500х100 | шт. |  | 20
144 | Прайс | Воздухораспределитель АДР-400х100 | шт. |  | 62
145 | Прайс | Воздухораспределитель АДР-600х200 | шт. |  | 5
146 | Прайс | Воздухораспределитель АДР-800х300 | шт. |  | 10
147 | Прайс | Воздухораспределитель АДР-800х400 | шт. |  | 10
148 | ФЕР20-02-001-01 | Установка воздухораспределителей, предназначенных для подачи воздуха: в рабочую зону, массой до 20 кг/применит. | шт |  | 7
| 1-3-3 | Затраты труда рабочих (средний разряд работы 3,3) | чел.-ч | 2,1045 | 14,7315
| 91.06.03-047 | Лебедки ручные и рычажные тяговым усилием 31,39 кН (3,2 т) | маш.-ч | 0,58125 | 4,06875
| 91.06.03-055 | Лебедки электрические тяговым усилием 19,62 кН (2 т) | маш.-ч | 0,075 | 0,525
| 91.14.02-001 | Автомобили бортовые, грузоподъемность до 5 т | маш.-ч | 0,01875 | 0,13125
| 91.17.04-233 | Установки для сварки ручной дуговой (постоянного тока) | маш.-ч | 0,375 | 2,625
149 | Прайс | Наружная решетка АРН-1200х600 | шт. |  | 1
150 | Прайс | Наружная решетка АРН-700х1400 | шт. |  | 4
151 | Прайс | Наружная решетка АРН-500х1200 | шт. |  | 1
152 | Прайс | Наружная решетка АРН-900х500 | шт. |  | 1
153 | ФЕР26-01-009-01 | Изоляция трубопроводов: матами минераловатными, плитами минераловатными на синтетическом связующем | м3 |  | 17,25
| 1-4-1 | Затраты труда рабочих (средний разряд работы 4,1) | чел.-ч | 24,15 | 416,5875
| 91.14.02-001 | Автомобили бортовые, грузоподъемность до 5 т | маш.-ч | 1,10625 | 19,0828125
| 91.21.22-443 | Установки для изготовления бандажей, диафрагм, пряжек | маш.-ч | 1,18125 | 20,3765625
154 | Прайс | Теплоизоляция RockwoolLamellaMat 50мм | м2 |  | 345
155 | Прайс | Шпильки для тепловой изоляции RockwoolLamellaMat 50мм | шт. |  | 3105
156 | ФЕР20-01-001-01 | Прокладка воздуховодов из листовой, оцинкованной стали и алюминия класса Н (нормальные) толщиной: 0,5 мм, диаметром до 200 мм | 100 м2 |  | 0,636
| 1-3-2 | Затраты труда рабочих (средний разряд работы 3,2) | чел.-ч | 265,65 | 168,9534
| 91.05.05-015 | Краны на автомобильном ходу, грузоподъемность 16 т | маш.-ч | 0,9 | 0,5724
| 91.06.03-055 | Лебедки электрические тяговым усилием 19,62 кН (2 т) | маш.-ч | 0,6375 | 0,40545
| 91.14.02-001 | Автомобили бортовые, грузоподъемность до 5 т | маш.-ч | 1,35 | 0,8586
| 91.17.04-233 | Установки для сварки ручной дуговой (постоянного тока) | маш.-ч | 2,8875 | 1,83645
157 | Прайс | Гибкий воздуховод диаметром до 200 мм (63,6 м2) | м. |  | 101
158 | Прайс | Крепежные изделия | кг |  | 50,69
159 | Прайс | Герметик IRFix, 310мл/0,11шт на 1 м2 | шт. |  | 7
160 | Прайс | Скотч алюминиевый TERM ALU 50мм х 50м/0,065шт на 1 м2 | шт. |  | 4
161 | ФЕР20-01-001-03 | Прокладка воздуховодов из листовой, оцинкованной стали и алюминия класса Н (нормальные) толщиной: 0,5 мм, периметром до 1000 мм/применит | 100 м2 |  | 1,5872
| 1-3-2 | Затраты труда рабочих (средний разряд работы 3,2) | чел.-ч | 243,225 | 386,04672
| 91.05.05-015 | Краны на автомобильном ходу, грузоподъемность 16 т | маш.-ч | 0,7125 | 1,13088
| 91.06.03-055 | Лебедки электрические тяговым усилием 19,62 кН (2 т) | маш.-ч | 0,6375 | 1,01184
| 91.14.02-001 | Автомобили бортовые, грузоподъемность до 5 т | маш.-ч | 1,05 | 1,66656
| 91.17.04-233 | Установки для сварки ручной дуговой (постоянного тока) | маш.-ч | 2,625 | 4,1664
162 | Прайс | Воздуховод из оцинкованной стали 150х150 толщиной 0,5мм | м2 |  | 4,32
163 | Прайс | Воздуховод из оцинкованной стали 200х100 толщиной 0,5мм | м2 |  | 9,6
164 | Прайс | Воздуховод из оцинкованной стали 200х150 толщиной 0,5мм | м2 |  | 18,2
165 | Прайс | Воздуховод из оцинкованной стали 200х200 толщиной 0,5мм | м2 |  | 24
166 | Прайс | Воздуховод из оцинкованной стали 250х100 толщиной 0,5мм | м2 |  | 16,8
167 | Прайс | Воздуховод из оцинкованной стали 250х150 толщиной 0,5мм | м2 |  | 26,4
168 | Прайс | Воздуховод из оцинкованной стали 250х200 толщиной 0,5мм | м2 |  | 54,9
169 | Прайс | Воздуховод из оцинкованной стали 300х150 толщиной 0,5мм | м2 |  | 4,5
170 | Прайс | Заглушка из оцинкованной стали 150х150 толщиной 0,5мм | шт. |  | 1
171 | Прайс | Заглушка из оцинкованной стали 200х100 толщиной 0,5мм | шт. |  | 13
172 | Прайс | Заглушка из оцинкованной стали 200х200 толщиной 0,5мм | шт. |  | 17
173 | Прайс | Заглушка из оцинкованной стали 250х100 толщиной 0,5мм | шт. |  | 9
174 | Прайс | Отвод 15° из оцинкованной стали 200х250 толщиной 0,5мм | шт. |  | 2
175 | Прайс | Отвод 30° из оцинкованной стали 100х250 толщиной 0,5мм | шт. |  | 2
176 | Прайс | Отвод 30° из оцинкованной стали 200х200 толщиной 0,5мм | шт. |  | 2
177 | Прайс | Отвод 45° из оцинкованной стали 150х200 толщиной 0,5мм | шт. |  | 2
178 | Прайс | Отвод 45° из оцинкованной стали 200х200 толщиной 0,5мм | шт. |  | 2
179 | Прайс | Отвод 60° из оцинкованной стали 100х250 толщиной 0,5мм | шт. |  | 4
180 | Прайс | Отвод 90° из оцинкованной стали 100х250 толщиной 0,5мм | шт. |  | 4
181 | Прайс | Отвод 90° из оцинкованной стали 150х200 толщиной 0,5мм | шт. |  | 1
182 | Прайс | Отвод 90° из оцинкованной стали 150х250 толщиной 0,5мм | шт. |  | 5
183 | Прайс | Отвод 90° из оцинкованной стали 250х150 толщиной 0,5мм | шт. |  | 2
184 | Прайс | Отвод 90° из оцинкованной стали 250х200 толщиной 0,5мм | шт. |  | 2
185 | Прайс | Переход из оцинкованной стали 150х150/200х150 толщиной 0,5мм | шт. |  | 2
186 | Прайс | Переход из оцинкованной стали 200х100/250х100 толщиной 0,5мм | шт. |  | 2
187 | Прайс | Переход из оцинкованной стали 200х100/300х100 толщиной 0,5мм | шт. |  | 4
188 | Прайс | Переход из оцинкованной стали 200х150/250х150 толщиной 0,5мм | шт. |  | 1
189 | Прайс | Переход из оцинкованной стали 200х200/250х200 толщиной 0,5мм | шт. |  | 3
190 | Прайс | Переход из оцинкованной стали 250х100/200х100 толщиной 0,5мм | шт. |  | 2
191 | Прайс | Отвод 90° из оцинкованной стали 200х150 толщиной 0,5мм | шт. |  | 4
192 | Прайс | Переход из оцинкованной стали 250х150/500х300 толщиной 0,5мм | шт. |  | 1
193 | Прайс | Переход из оцинкованной стали 250х200/200х200 толщиной 0,5мм | шт. |  | 1
194 | Прайс | Крепежные изделия | кг |  | 126,5
195 | Прайс | Герметик IRFix, 310мл/0,11шт на 1 м2 | шт. |  | 17
196 | Прайс | Скотч алюминиевый TERM ALU 50мм х 50м/0,065шт на 1 м2 | шт. |  | 10
197 | ФЕР20-01-001-01 | Прокладка воздуховодов из листовой, оцинкованной стали и алюминия класса Н (нормальные) толщиной: 0,5 мм, диаметром до 200 мм | 100 м2 |  | 2,2398
| 1-3-2 | Затраты труда рабочих (средний разряд работы 3,2) | чел.-ч | 265,65 | 595,00287
| 91.05.05-015 | Краны на автомобильном ходу, грузоподъемность 16 т | маш.-ч | 0,9 | 2,01582
| 91.06.03-055 | Лебедки электрические тяговым усилием 19,62 кН (2 т) | маш.-ч | 0,6375 | 1,4278725
| 91.14.02-001 | Автомобили бортовые, грузоподъемность до 5 т | маш.-ч | 1,35 | 3,02373
| 91.17.04-233 | Установки для сварки ручной дуговой (постоянного тока) | маш.-ч | 2,8875 | 6,4674225
198 | Прайс | Воздуховод из оцинкованной стали Ø100 толщиной 0,5мм | м2 |  | 57,49
199 | Прайс | Воздуховод из оцинкованной стали Ø125 толщиной 0,5мм | м2 |  | 75,01
200 | Прайс | Воздуховод из оцинкованной стали Ø160 толщиной 0,5мм | м2 |  | 36,19
201 | Прайс | Воздуховод из оцинкованной стали Ø200 толщиной 0,5мм | м2 |  | 55,29
202 | Прайс | Переход из оцинкованной стали Ø200/250х150 толщиной 0,5мм | шт. |  | 3
203 | Прайс | Переход из оцинкованной стали Ø200/250х150 толщиной 0,5мм | шт. |  | 2
204 | Прайс | Переход из оцинкованной стали Ø200/250х200 толщиной 0,5мм | шт. |  | 1
205 | Прайс | Переход из оцинкованной стали Ø200/200х200 толщиной 0,5мм | шт. |  | 2
206 | Прайс | Переход из оцинкованной стали Ø125/150х150 толщиной 0,5мм | шт. |  | 1
207 | Прайс | Переход из оцинкованной стали Ø125/200х200 толщиной 0,5мм | шт. |  | 1
208 | Прайс | Переход из оцинкованной стали Ø125/Ø200 толщиной 0,5мм | шт. |  | 2
209 | Прайс | Переход из оцинкованной стали Ø160/Ø200 толщиной 0,5мм | шт. |  | 12
210 | Прайс | Переход из оцинкованной стали Ø160/Ø125 толщиной 0,5мм | шт. |  | 3
211 | Прайс | Переход из оцинкованной стали Ø100/Ø125 толщиной 0,5мм | шт. |  | 20
212 | Прайс | Переход из оцинкованной стали Ø100/Ø200 толщиной 0,5мм | шт. |  | 2
213 | Прайс | Переход из оцинкованной стали Ø125/Ø160 толщиной 0,5мм | шт. |  | 55
214 | Прайс | Переход из оцинкованной стали 150х150/Ø125 толщиной 0,5мм | шт. |  | 1
215 | Прайс | Переход из оцинкованной стали 200х150/Ø200 толщиной 0,5мм | шт. |  | 2
216 | Прайс | Круглая врезка из оцинкованной стали Ø100/Ø100 толщиной 0,5мм | шт. |  | 11
217 | Прайс | Круглая врезка из оцинкованной стали Ø100/Ø125 толщиной 0,5мм | шт. |  | 13
218 | Прайс | Круглая врезка из оцинкованной стали Ø100/Ø160 толщиной 0,5мм | шт. |  | 10
219 | Прайс | Круглая врезка из оцинкованной стали Ø100/Ø200 толщиной 0,5мм | шт. |  | 4
220 | Прайс | Круглая врезка из оцинкованной стали Ø125/Ø160 толщиной 0,5мм | шт. |  | 8
221 | Прайс | Круглая врезка из оцинкованной стали Ø125/Ø125 толщиной 0,5мм | шт. |  | 2
222 | Прайс | Круглая врезка из оцинкованной стали Ø160/Ø160 толщиной 0,5мм | шт. |  | 1
223 | Прайс | Круглая врезка из оцинкованной стали Ø125/Ø200 толщиной 0,5мм | шт. |  | 6
224 | Прайс | Круглая врезка из оцинкованной стали Ø160/Ø200 толщиной 0,5мм | шт. |  | 4
225 | Прайс | Круглая врезка из оцинкованной стали Ø200/Ø200 толщиной 0,5мм | шт. |  | 1
226 | Прайс | Прямая врезка из оцинкованной стали Ø100 толщиной 0,5мм | шт. |  | 11
227 | Прайс | Прямая врезка из оцинкованной стали Ø125 толщиной 0,5мм | шт. |  | 19
228 | Прайс | Прямая врезка из оцинкованной стали Ø160 толщиной 0,5мм | шт. |  | 6
229 | Прайс | Прямая врезка из оцинкованной стали Ø200 толщиной 0,5мм | шт. |  | 7
230 | Прайс | Отвод 30° из оцинкованной стали Ø200 толщиной 0,5мм | шт. |  | 1
231 | Прайс | Отвод 45° из оцинкованной стали Ø100 толщиной 0,5мм | шт. |  | 3
232 | Прайс | Отвод 45° из оцинкованной стали Ø125 толщиной 0,5мм | шт. |  | 8
233 | Прайс | Отвод 45° из оцинкованной стали Ø160 толщиной 0,5мм | шт. |  | 6
234 | Прайс | Отвод 45° из оцинкованной стали Ø200 толщиной 0,5мм | шт. |  | 2
235 | Прайс | Отвод 60° из оцинкованной стали Ø200 толщиной 0,5мм | шт. |  | 1
236 | Прайс | Отвод 60° из оцинкованной стали Ø160 толщиной 0,5мм | шт. |  | 4
237 | Прайс | Отвод 85° из оцинкованной стали Ø100 толщиной 0,5мм | шт. |  | 1
238 | Прайс | Отвод 85° из оцинкованной стали Ø200 толщиной 0,5мм | шт. |  | 1
239 | Прайс | Отвод 90° из оцинкованной стали Ø100 толщиной 0,5мм | шт. |  | 31
240 | Прайс | Отвод 90° из оцинкованной стали Ø125 толщиной 0,5мм | шт. |  | 18
241 | Прайс | Отвод 90° из оцинкованной стали Ø160 толщиной 0,5мм | шт. |  | 12
242 | Прайс | Отвод 90° из оцинкованной стали Ø200 толщиной 0,5мм | шт. |  | 21
243 | Прайс | Отвод 95° из оцинкованной стали Ø100 толщиной 0,5мм | шт. |  | 12
244 | Прайс | Отвод 95° из оцинкованной стали Ø125 толщиной 0,5мм | шт. |  | 20
245 | Прайс | Отвод 95° из оцинкованной стали Ø160 толщиной 0,5мм | шт. |  | 4
246 | Прайс | Отвод 95° из оцинкованной стали Ø200 толщиной 0,5мм | шт. |  | 8
247 | Прайс | Крепежные изделия | кг |  | 178,51
248 | Прайс | Герметик IRFix, 310мл/0,11шт на 1 м2 | шт. |  | 25
249 | Прайс | Скотч алюминиевый TERM ALU 50мм х 50м/0,065шт на 1 м2 | шт. |  | 15
250 | ФЕР20-01-001-04 | Прокладка воздуховодов из листовой, оцинкованной стали и алюминия класса Н (нормальные) толщиной: 0,6 мм, диаметром до 250 мм/применит. | 100 м2 |  | 0,0628
| 1-3-2 | Затраты труда рабочих (средний разряд работы 3,2) | чел.-ч | 265,65 | 16,68282
| 91.05.05-015 | Краны на автомобильном ходу, грузоподъемность 16 т | маш.-ч | 0,9 | 0,05652
| 91.06.03-055 | Лебедки электрические тяговым усилием 19,62 кН (2 т) | маш.-ч | 0,6375 | 0,040035
| 91.14.02-001 | Автомобили бортовые, грузоподъемность до 5 т | маш.-ч | 1,36875 | 0,0859575
| 91.17.04-233 | Установки для сварки ручной дуговой (постоянного тока) | маш.-ч | 2,8875 | 0,181335
251 | Прайс | Воздуховод из оцинкованной стали Ø250 толщиной 0,5мм | м2 |  | 6,28
252 | Прайс | Круглая врезка из оцинкованной стали Ø250/Ø250 толщиной 0,5мм | шт. |  | 1
253 | Прайс | Отвод 90° из оцинкованной стали Ø250 толщиной 0,5мм | шт. |  | 2
254 | Прайс | Переход из оцинкованной стали Ø200/Ø250 толщиной 0,5мм | шт. |  | 5
255 | Прайс | Переход из оцинкованной стали Ø250/Ø160 толщиной 0,5мм | шт. |  | 1
256 | Прайс | Крепежные изделия | кг |  | 5,01
257 | Прайс | Герметик IRFix, 310мл/0,11шт на 1 м2 | шт. |  | 1
258 | Прайс | Скотч алюминиевый TERM ALU 50мм х 50м/0,065шт на 1 м2 | шт. |  | 0,4
259 | ФЕР20-01-001-09 | Прокладка воздуховодов из листовой, оцинкованной стали и алюминия класса Н (нормальные) толщиной: 0,7 мм, периметром до 1000 мм/применит. | 100 м2 |  | 1,879
| 1-3-2 | Затраты труда рабочих (средний разряд работы 3,2) | чел.-ч | 243,225 | 457,019775
| 91.05.05-015 | Краны на автомобильном ходу, грузоподъемность 16 т | маш.-ч | 0,7125 | 1,3387875
| 91.06.03-055 | Лебедки электрические тяговым усилием 19,62 кН (2 т) | маш.-ч | 0,6375 | 1,1978625
| 91.14.02-001 | Автомобили бортовые, грузоподъемность до 5 т | маш.-ч | 1,05 | 1,97295
| 91.17.04-233 | Установки для сварки ручной дуговой (постоянного тока) | маш.-ч | 2,625 | 4,932375
260 | Прайс | Воздуховод из оцинкованной стали 350х150 толщиной 0,7мм | м2 |  | 34
261 | Прайс | Воздуховод из оцинкованной стали 300х100 толщиной 0,7мм | м2 |  | 14,4
262 | Прайс | Воздуховод из оцинкованной стали 300х150 толщиной 0,7мм | м2 |  | 26,1
263 | Прайс | Воздуховод из оцинкованной стали 300х200 толщиной 0,7мм | м2 |  | 32
264 | Прайс | Воздуховод из оцинкованной стали 350х200 толщиной 0,7мм | м2 |  | 81,4
265 | Прайс | Переход из оцинкованной стали 200х100/300х100 толщиной 0,7мм | шт. |  | 5
266 | Прайс | Переход из оцинкованной стали 200х200/300х200 толщиной 0,7мм | шт. |  | 1
267 | Прайс | Переход из оцинкованной стали 200х350/350х200 толщиной 0,7мм | шт. |  | 1
268 | Прайс | Переход из оцинкованной стали 250х200/300х200 толщиной 0,7мм | шт. |  | 2
269 | Прайс | Переход из оцинкованной стали 250х200/350х150 толщиной 0,7мм | шт. |  | 1
270 | Прайс | Переход из оцинкованной стали 250х200/350х200 толщиной 0,7мм | шт. |  | 1
271 | Прайс | Переход из оцинкованной стали 300х100/250х100 толщиной 0,7мм | шт. |  | 1
272 | Прайс | Переход из оцинкованной стали 300х150/250х100 толщиной 0,7мм | шт. |  | 6
273 | Прайс | Переход из оцинкованной стали 300х150/350х150 толщиной 0,7мм | шт. |  | 5
274 | Прайс | Переход из оцинкованной стали 350х100/300х100 толщиной 0,7мм | шт. |  | 1
275 | Прайс | Переход из оцинкованной стали 350х100/250х100 толщиной 0,7мм | шт. |  | 1
276 | Прайс | Переход из оцинкованной стали 350х150/300х100 толщиной 0,7мм | шт. |  | 8
277 | Прайс | Переход из оцинкованной стали 350х150/400х150 толщиной 0,7мм | шт. |  | 4
278 | Прайс | Переход из оцинкованной стали 350х150/450х150 толщиной 0,7мм | шт. |  | 5
279 | Прайс | Отвод 45° из оцинкованной стали 150х300 толщиной 0,7мм | шт. |  | 2
280 | Прайс | Отвод 45° из оцинкованной стали 150х350 толщиной 0,7мм | шт. |  | 6
281 | Прайс | Отвод 45° из оцинкованной стали 350х150 толщиной 0,7мм | шт. |  | 1
282 | Прайс | Отвод 90° из оцинкованной стали 350х150 толщиной 0,7мм | шт. |  | 3
283 | Прайс | Прямая врезка из оцинкованной стали 350х150 толщиной 0,7мм | шт. |  | 3
284 | Прайс | Прямая врезка из оцинкованной стали 300х150 толщиной 0,7мм | шт. |  | 1
285 | Прайс | Переход из оцинкованной стали 350х200/300х100 толщиной 0,7мм | шт. |  | 1
286 | Прайс | Переход из оцинкованной стали 350х200/300х150 толщиной 0,7мм | шт. |  | 1
287 | Прайс | Переход из оцинкованной стали 350х200/400х200 толщиной 0,7мм | шт. |  | 2
288 | Прайс | Переход из оцинкованной стали 350х200/450х200 толщиной 0,7мм | шт. |  | 1
289 | Прайс | Переход из оцинкованной стали 350х300/300х150 толщиной 0,7мм | шт. |  | 1
290 | Прайс | Переход из оцинкованной стали 300х200/350х150 толщиной 0,7мм | шт. |  | 1
291 | Прайс | Переход из оцинкованной стали 400х200/350х150 толщиной 0,7мм | шт. |  | 1
292 | Прайс | Переход из оцинкованной стали 300х200/350х200 толщиной 0,7мм | шт. |  | 2
293 | Прайс | Переход из оцинкованной стали 300х200/400х200 толщиной 0,7мм | шт. |  | 1
294 | Прайс | Заглушка из оцинкованной стали 300х200 толщиной 0,7мм | шт. |  | 5
295 | Прайс | Отвод 90° из оцинкованной стали 300х200 толщиной 0,7мм | шт. |  | 5
296 | Прайс | Заглушка из оцинкованной стали 350х200 толщиной 0,7мм | шт. |  | 1
297 | Прайс | Заглушка из оцинкованной стали 300х150 толщиной 0,7мм | шт. |  | 2
298 | Прайс | Отвод 90° из оцинкованной стали 300х100 толщиной 0,7мм | шт. |  | 2
299 | Прайс | Переход из оцинкованной стали 600х350/300х100 толщиной 0,7мм | шт. |  | 1
300 | Прайс | Отвод 60° из оцинкованной стали 100х300 толщиной 0,7мм | шт. |  | 4
301 | Прайс | Отвод 60° из оцинкованной стали 150х300 толщиной 0,7мм | шт. |  | 4
302 | Прайс | Отвод 60° из оцинкованной стали 150х350 толщиной 0,7мм | шт. |  | 4
303 | Прайс | Отвод 90° из оцинкованной стали 350х200 толщиной 0,7мм | шт. |  | 3
304 | Прайс | Переход из оцинкованной стали 600х300/350х200 толщиной 0,7мм | шт. |  | 1
305 | Прайс | Переход из оцинкованной стали 400х300/350х200 толщиной 0,7мм | шт. |  | 1
306 | Прайс | Переход из оцинкованной стали 400х250/350х200 толщиной 0,7мм | шт. |  | 2
307 | Прайс | Крепежные изделия | кг |  | 149,76
308 | Прайс | Герметик IRFix, 310мл/0,11шт на 1 м2 | шт. |  | 21
309 | Прайс | Скотч алюминиевый TERM ALU 50мм х 50м/0,065шт на 1 м2 | шт. |  | 12
310 | ФЕР20-01-001-10 | Прокладка воздуховодов из листовой, оцинкованной стали и алюминия класса Н (нормальные) толщиной: 0,7 мм, периметром от 1100 до 1600 мм | 100 м2 |  | 3,2532
| 1-3-2 | Затраты труда рабочих (средний разряд работы 3,2) | чел.-ч | 210,45 | 684,63594
| 91.05.05-015 | Краны на автомобильном ходу, грузоподъемность 16 т | маш.-ч | 0,65625 | 2,1349125
| 91.06.03-055 | Лебедки электрические тяговым усилием 19,62 кН (2 т) | маш.-ч | 0,6375 | 2,073915
| 91.14.02-001 | Автомобили бортовые, грузоподъемность до 5 т | маш.-ч | 0,975 | 3,17187
| 91.17.04-233 | Установки для сварки ручной дуговой (постоянного тока) | маш.-ч | 2,49375 | 8,1126675
311 | Прайс | Воздуховод из оцинкованной стали 300х290 толщиной 0,7мм | м2 |  | 1,18
312 | Прайс | Воздуховод из оцинкованной стали 350х250 толщиной 0,7мм | м2 |  | 21,6
313 | Прайс | Воздуховод из оцинкованной стали 350х300 толщиной 0,7мм | м2 |  | 22,1
314 | Прайс | Воздуховод из оцинкованной стали 400х100 толщиной 0,7мм | м2 |  | 1
315 | Прайс | Воздуховод из оцинкованной стали 450х150 толщиной 0,7мм | м2 |  | 18
316 | Прайс | Воздуховод из оцинкованной стали 400х200 толщиной 0,7мм | м2 |  | 46,8
317 | Прайс | Воздуховод из оцинкованной стали 400х250 толщиной 0,7мм | м2 |  | 29,9
318 | Прайс | Воздуховод из оцинкованной стали 450х150 толщиной 0,7мм | м2 |  | 20,4
319 | Прайс | Воздуховод из оцинкованной стали 450х200 толщиной 0,7мм | м2 |  | 23,4
320 | Прайс | Воздуховод из оцинкованной стали 450х250 толщиной 0,7мм | м2 |  | 2,8
321 | Прайс | Воздуховод из оцинкованной стали 480х300 толщиной 0,7мм | м2 |  | 1,56
322 | Прайс | Воздуховод из оцинкованной стали 490х300 толщиной 0,7мм | м2 |  | 1,58
323 | Прайс | Воздуховод из оцинкованной стали 500х150 толщиной 0,7мм | м2 |  | 48,1
324 | Прайс | Воздуховод из оцинкованной стали 500х200 толщиной 0,7мм | м2 |  | 25,2
325 | Прайс | Воздуховод из оцинкованной стали 500х250 толщиной 0,7мм | м2 |  | 34,5
326 | Прайс | Воздуховод из оцинкованной стали 500х300 толщиной 0,7мм | м2 |  | 14,4
327 | Прайс | Воздуховод из оцинкованной стали 500х500 толщиной 0,7мм | м2 |  | 8
328 | Прайс | Воздуховод из оцинкованной стали 600х200 толщиной 0,7мм | м2 |  | 4,8
329 | Прайс | Переход из оцинкованной стали Ø250/400х200 толщиной 0,7мм | шт. |  | 4
330 | Прайс | Переход из оцинкованной стали Ø250/300х200 толщиной 0,7мм | шт. |  | 3
331 | Прайс | Переход из оцинкованной стали Ø250/500х150 толщиной 0,7мм | шт. |  | 1
332 | Прайс | Переход из оцинкованной стали 350х250/200х200 толщиной 0,7мм | шт. |  | 1
333 | Прайс | Переход из оцинкованной стали 350х250/200х200 толщиной 0,7мм | шт. |  | 1
334 | Прайс | Отвод 45° из оцинкованной стали 350х250 толщиной 0,7мм | шт. |  | 1
335 | Прайс | Отвод 15° из оцинкованной стали 200х300 толщиной 0,7мм | шт. |  | 2
336 | Прайс | Отвод 15° из оцинкованной стали 200х400 толщиной 0,7мм | шт. |  | 2
337 | Прайс | Отвод 25° из оцинкованной стали 200х400 толщиной 0,7мм | шт. |  | 2
338 | Прайс | Отвод 45° из оцинкованной стали 150х500 толщиной 0,7мм | шт. |  | 2
339 | Прайс | Прямая врезка из оцинкованной стали 500х250 толщиной 0,7мм | шт. |  | 2
340 | Прайс | Прямая врезка из оцинкованной стали 500х500 толщиной 0,7мм | шт. |  | 2
341 | Прайс | Прямая врезка из оцинкованной стали 600х200 толщиной 0,7мм | шт. |  | 4
342 | Прайс | Отвод 90° из оцинкованной стали 400х150 толщиной 0,7мм | шт. |  | 3
343 | Прайс | Отвод 90° из оцинкованной стали 400х200 толщиной 0,7мм | шт. |  | 4
344 | Прайс | Отвод 90° из оцинкованной стали 400х250 толщиной 0,7мм | шт. |  | 3
345 | Прайс | Отвод 90° из оцинкованной стали 450х150 толщиной 0,7мм | шт. |  | 6
346 | Прайс | Отвод 60° из оцинкованной стали 150х450 толщиной 0,7мм | шт. |  | 4
347 | Прайс | Отвод 60° из оцинкованной стали 150х500 толщиной 0,7мм | шт. |  | 8
348 | Прайс | Отвод 60° из оцинкованной стали 200х450 толщиной 0,7мм | шт. |  | 4
349 | Прайс | Крепежные изделия | кг |  | 259,28
350 | Прайс | Герметик IRFix, 310мл/0,11шт на 1 м2 | шт. |  | 36
351 | Прайс | Скотч алюминиевый TERM ALU 50мм х 50м/0,065шт на 1 м2 | шт. |  | 21
352 | ФЕР20-01-001-11 | Прокладка воздуховодов из листовой, оцинкованной стали и алюминия класса Н (нормальные) толщиной: 0,7 мм, периметром до 2400 мм/применит. | 100 м2 |  | 2,391
| 1-3-2 | Затраты труда рабочих (средний разряд работы 3,2) | чел.-ч | 158,355 | 378,626805
| 91.05.05-015 | Краны на автомобильном ходу, грузоподъемность 16 т | маш.-ч | 0,4875 | 1,1656125
| 91.06.03-047 | Лебедки ручные и рычажные тяговым усилием 31,39 кН (3,2 т) | маш.-ч | 18,84375 | 45,0554063
| 91.06.03-055 | Лебедки электрические тяговым усилием 19,62 кН (2 т) | маш.-ч | 0,31875 | 0,7621313
| 91.14.02-001 | Автомобили бортовые, грузоподъемность до 5 т | маш.-ч | 0,73125 | 1,7484188
| 91.17.04-233 | Установки для сварки ручной дуговой (постоянного тока) | маш.-ч | 2,11875 | 5,0659313
353 | Прайс | Воздуховод из оцинкованной стали 600х250 толщиной 0,7мм | м2 |  | 23,8
354 | Прайс | Воздуховод из оцинкованной стали 600х300 толщиной 0,7мм | м2 |  | 82,8
355 | Прайс | Воздуховод из оцинкованной стали 600х350 толщиной 0,7мм | м2 |  | 38,8
356 | Прайс | Воздуховод из оцинкованной стали 600х400 толщиной 0,7мм | м2 |  | 6
357 | Прайс | Воздуховод из оцинкованной стали 700х200 толщиной 0,7мм | м2 |  | 45
358 | Прайс | Воздуховод из оцинкованной стали 700х250 толщиной 0,7мм | м2 |  | 9,5
359 | Прайс | Воздуховод из оцинкованной стали 600х300 толщиной 0,7мм | м2 |  | 28,8
360 | Прайс | Воздуховод из оцинкованной стали 850х250 толщиной 0,7мм | м2 |  | 4,4
361 | Прайс | Переход из оцинкованной стали 600х350/600х200 толщиной 0,7мм | шт. |  | 1
362 | Прайс | Переход из оцинкованной стали 600х400/600х300 толщиной 0,7мм | шт. |  | 1
363 | Прайс | Переход из оцинкованной стали 700х250/600х250 толщиной 0,7мм | шт. |  | 1
364 | Прайс | Переход из оцинкованной стали 700х300/290х300 толщиной 0,7мм | шт. |  | 2
365 | Прайс | Переход из оцинкованной стали 700х300/500х150 толщиной 0,7мм | шт. |  | 2
366 | Прайс | Переход из оцинкованной стали 700х300/700х200 толщиной 0,7мм | шт. |  | 1
367 | Прайс | Переход из оцинкованной стали 700х300/700х250 толщиной 0,7мм | шт. |  | 1
368 | Прайс | Переход из оцинкованной стали 700х400/600х300 толщиной 0,7мм | шт. |  | 2
369 | Прайс | Переход из оцинкованной стали 850х250/350х200 толщ. 0,5мм | шт. |  | 2
370 | Прайс | Переход из оцинкованной стали 600х250/500х200 толщиной 0,7мм | шт. |  | 1
371 | Прайс | Переход из оцинкованной стали 600х250/500х250 толщиной 0,7мм | шт. |  | 1
372 | Прайс | Переход из оцинкованной стали 600х250/850х250 толщиной 0,7мм | шт. |  | 2
373 | Прайс | Переход из оцинкованной стали 600х300/250х200 толщиной 0,7мм | шт. |  | 1
374 | Прайс | Переход из оцинкованной стали 600х300/500х250 толщиной 0,7мм | шт. |  | 1
375 | Прайс | Переход из оцинкованной стали 600х300/500х300 толщиной 0,7мм | шт. |  | 1
376 | Прайс | Переход из оцинкованной стали 600х300/600х200 толщиной 0,7мм | шт. |  | 1
377 | Прайс | Переход из оцинкованной стали 600х300/700х200 толщиной 0,7мм | шт. |  | 1
378 | Прайс | Переход из оцинкованной стали 600х300/850х250 толщиной 0,7мм | шт. |  | 2
379 | Прайс | Переход из оцинкованной стали 400х200/450х200 толщиной 0,7мм | шт. |  | 1
380 | Прайс | Переход из оцинкованной стали 450х200/450х150 толщиной 0,7мм | шт. |  | 1
381 | Прайс | Переход из оцинкованной стали 450х200/500х200 толщиной 0,7мм | шт. |  | 2
382 | Прайс | Переход из оцинкованной стали 450х250/500х250 толщиной 0,7мм | шт. |  | 1
383 | Прайс | Переход из оцинкованной стали 480х300/500х250 толщиной 0,7мм | шт. |  | 2
384 | Прайс | Переход из оцинкованной стали 490х300/600х250 толщиной 0,7мм | шт. |  | 2
385 | Прайс | Переход из оцинкованной стали 500х200/450х200 толщиной 0,7мм | шт. |  | 1
386 | Прайс | Переход из оцинкованной стали 500х250/400х200 толщиной 0,7мм | шт. |  | 1
387 | Прайс | Переход из оцинкованной стали 500х250/500х200 толщиной 0,7мм | шт. |  | 2
388 | Прайс | Переход из оцинкованной стали 500х250/850х250 толщиной 0,7мм | шт. |  | 4
389 | Прайс | Переход из оцинкованной стали 400х250/450х250 толщиной 0,7мм | шт. |  | 1
390 | Прайс | Переход из оцинкованной стали 400х250/700х250 толщиной 0,7мм | шт. |  | 1
391 | Прайс | Переход из оцинкованной стали 400х250/850х250 толщиной 0,7мм | шт. |  | 2
392 | Прайс | Прямая врезка из оцинкованной стали 400х100 толщиной 0,7мм | шт. |  | 62
393 | Прайс | Прямая врезка из оцинкованной стали 500х100 толщиной 0,7мм | шт. |  | 7
394 | Прайс | Прямая врезка из оцинкованной стали 500х150 толщиной 0,7мм | шт. |  | 1
395 | Прайс | Прямая врезка из оцинкованной стали 600х300 толщиной 0,7мм | шт. |  | 1
396 | Прайс | Прямая врезка из оцинкованной стали 700х300 толщиной 0,7мм | шт. |  | 3
397 | Прайс | Заглушка из оцинкованной стали 400х200 толщиной 0,7мм | шт. |  | 2
398 | Прайс | Заглушка из оцинкованной стали 500х150 толщиной 0,7мм | шт. |  | 4
399 | Прайс | Заглушка из оцинкованной стали 600х200 толщиной 0,7мм | шт. |  | 1
400 | Прайс | Заглушка из оцинкованной стали 600х250 толщиной 0,7мм | шт. |  | 2
401 | Прайс | Заглушка из оцинкованной стали 700х200 толщиной 0,7мм | шт. |  | 2
402 | Прайс | Заглушка из оцинкованной стали 700х300 толщиной 0,7мм | шт. |  | 6
403 | Прайс | Отвод 30° из оцинкованной стали 250х500 толщиной 0,7мм | шт. |  | 2
404 | Прайс | Отвод 30° из оцинкованной стали 150х400 толщиной 0,7мм | шт. |  | 6
405 | Прайс | Отвод 30° из оцинкованной стали 150х450 толщиной 0,7мм | шт. |  | 2
406 | Прайс | Отвод 30° из оцинкованной стали 200х400 толщиной 0,7мм | шт. |  | 2
407 | Прайс | Отвод 30° из оцинкованной стали 700х300 толщиной 0,7мм | шт. |  | 2
408 | Прайс | Отвод 45° из оцинкованной стали 500х150 толщиной 0,7мм | шт. |  | 1
409 | Прайс | Отвод 60° из оцинкованной стали 200х500 толщиной 0,7мм | шт. |  | 4
410 | Прайс | Отвод 60° из оцинкованной стали 200х700 толщиной 0,7мм | шт. |  | 4
411 | Прайс | Отвод 90° из оцинкованной стали 500х150 толщиной 0,7мм | шт. |  | 2
412 | Прайс | Отвод 90° из оцинкованной стали 600х250 толщиной 0,7мм | шт. |  | 2
413 | Прайс | Отвод 90° из оцинкованной стали 600х300 толщиной 0,7мм | шт. |  | 6
414 | Прайс | Отвод 90° из оцинкованной стали 700х200 толщиной 0,7мм | шт. |  | 2
415 | Прайс | Отвод 90° из оцинкованной стали 700х300 толщиной 0,7мм | шт. |  | 5
416 | Прайс | Отвод 90° из оцинкованной стали 200х300 толщиной 0,7мм | шт. |  | 1
417 | Прайс | Отвод 90° из оцинкованной стали 200х350 толщиной 0,7мм | шт. |  | 1
418 | Прайс | Отвод 90° из оцинкованной стали 200х400 толщиной 0,7мм | шт. |  | 1
419 | Прайс | Отвод 90° из оцинкованной стали 250х400 толщиной 0,7мм | шт. |  | 1
420 | Прайс | Отвод 90° из оцинкованной стали 250х500 толщиной 0,7мм | шт. |  | 2
421 | Прайс | Отвод 90° из оцинкованной стали 300х600 толщиной 0,7мм | шт. |  | 3
422 | Прайс | Крепежные изделия | кг |  | 190,56
423 | Прайс | Герметик IRFix, 310мл/0,11шт на 1 м2 | шт. |  | 26
424 | Прайс | Скотч алюминиевый TERM ALU 50мм х 50м/0,065шт на 1 м2 | шт. |  | 16
425 | ФЕР20-01-001-12 | Прокладка воздуховодов из листовой, оцинкованной стали и алюминия класса Н (нормальные) толщиной: 0,7 мм, периметром до 3200 мм | 100 м2 |  | 0,028
| 1-3-2 | Затраты труда рабочих (средний разряд работы 3,2) | чел.-ч | 127,995 | 3,58386
| 91.05.05-015 | Краны на автомобильном ходу, грузоподъемность 16 т | маш.-ч | 0,525 | 0,0147
| 91.06.03-047 | Лебедки ручные и рычажные тяговым усилием 31,39 кН (3,2 т) | маш.-ч | 18,84375 | 0,527625
| 91.06.03-055 | Лебедки электрические тяговым усилием 19,62 кН (2 т) | маш.-ч | 0,31875 | 0,008925
| 91.14.02-001 | Автомобили бортовые, грузоподъемность до 5 т | маш.-ч | 0,76875 | 0,021525
| 91.17.04-233 | Установки для сварки ручной дуговой (постоянного тока) | маш.-ч | 2,11875 | 0,059325
426 | Прайс | Воздуховод из оцинкованной стали 900х500 толщиной 0,7мм | м2 |  | 2,8
427 | Прайс | Переход из оцинкованной стали 900х500/400х200 толщиной 0,7мм | шт. |  | 1
428 | Прайс | Крепежные изделия | кг |  | 2,23
429 | Прайс | Герметик IRFix, 310мл/0,11шт на 1 м2 | шт. |  | 0,3
430 | Прайс | Скотч алюминиевый TERM ALU 50мм х 50м/0,065шт на 1 м2 | шт. |  | 0,2
431 | ФЕР20-01-001-12 | Прокладка воздуховодов из листовой, оцинкованной стали и алюминия класса Н (нормальные) толщиной: 0,7 мм, периметром до 3200 мм/применит. | 100 м2 |  | 0,029
| 1-3-2 | Затраты труда рабочих (средний разряд работы 3,2) | чел.-ч | 127,995 | 3,711855
| 91.05.05-015 | Краны на автомобильном ходу, грузоподъемность 16 т | маш.-ч | 0,525 | 0,015225
| 91.06.03-047 | Лебедки ручные и рычажные тяговым усилием 31,39 кН (3,2 т) | маш.-ч | 18,84375 | 0,5464688
| 91.06.03-055 | Лебедки электрические тяговым усилием 19,62 кН (2 т) | маш.-ч | 0,31875 | 0,0092438
| 91.14.02-001 | Автомобили бортовые, грузоподъемность до 5 т | маш.-ч | 0,76875 | 0,0222938
| 91.17.04-233 | Установки для сварки ручной дуговой (постоянного тока) | маш.-ч | 2,11875 | 0,0614438
432 | Прайс | Воздуховод из оцинкованной стали 1100х350 толщиной 0,7мм | м2 |  | 2,9
433 | Прайс | Крепежные изделия | кг |  | 2,31
434 | Прайс | Герметик IRFix, 310мл/0,11шт на 1 м2 | шт. |  | 0,3
435 | Прайс | Скотч алюминиевый TERM ALU 50мм х 50м/0,065шт на 1 м2 | шт. |  | 0,2
436 | ФЕР20-01-001-15 | Прокладка воздуховодов из листовой, оцинкованной стали и алюминия класса Н (нормальные) толщиной: 0,9 мм, периметром до 4500 мм | 100 м2 |  | 0,543
| 1-3-2 | Затраты труда рабочих (средний разряд работы 3,2) | чел.-ч | 107,64 | 58,44852
| 91.05.05-015 | Краны на автомобильном ходу, грузоподъемность 16 т | маш.-ч | 0,50625 | 0,2748938
| 91.06.03-047 | Лебедки ручные и рычажные тяговым усилием 31,39 кН (3,2 т) | маш.-ч | 16,29375 | 8,8475063
| 91.06.03-055 | Лебедки электрические тяговым усилием 19,62 кН (2 т) | маш.-ч | 0,28125 | 0,1527188
| 91.14.02-001 | Автомобили бортовые, грузоподъемность до 5 т | маш.-ч | 0,73125 | 0,3970688
| 91.17.04-233 | Установки для сварки ручной дуговой (постоянного тока) | маш.-ч | 1,85625 | 1,0079438
437 | Прайс | Воздуховод из оцинкованной стали 1100х350 толщиной 0,9мм | м2 |  | 8,7
438 | Прайс | Воздуховод из оцинкованной стали 1200х600 толщиной 0,9мм | м2 |  | 3,6
439 | Прайс | Воздуховод из оцинкованной стали 1400х700 толщиной 0,9мм | м2 |  | 42
440 | Прайс | Заглушка из оцинкованной стали 1400х700 толщиной 0,9мм | шт. |  | 5
441 | Прайс | Переход из оцинкованной стали 1100х350/700х300 толщиной 0,9мм | шт. |  | 2
442 | Прайс | Переход из оцинкованной стали 1100х350/600х300 толщиной 0,9мм | шт. |  | 1
443 | Прайс | Переход из оцинкованной стали 1100х350/600х400 толщиной 0,9мм | шт. |  | 1
444 | Прайс | Переход из оцинкованной стали 1100х350/700х300 толщиной 0,9мм | шт. |  | 4
445 | Прайс | Переход из оцинкованной стали 600х300/1200х600 толщиной 0,9мм | шт. |  | 1
446 | Прайс | Крепежные изделия | кг |  | 43,28
447 | Прайс | Герметик IRFix, 310мл/0,11шт на 1 м2 | шт. |  | 6
448 | Прайс | Скотч алюминиевый TERM ALU 50мм х 50м/0,065шт на 1 м2 | шт. |  | 4
449 | ФЕР20-01-001-01 | Прокладка воздуховодов из листовой, оцинкованной стали и алюминия класса Н (нормальные) толщиной: 0,5 мм, диаметром до 200 мм/применит. | 100 м2 |  | 0,3441
| 1-3-2 | Затраты труда рабочих (средний разряд работы 3,2) | чел.-ч | 265,65 | 91,410165
| 91.05.05-015 | Краны на автомобильном ходу, грузоподъемность 16 т | маш.-ч | 0,9 | 0,30969
| 91.06.03-055 | Лебедки электрические тяговым усилием 19,62 кН (2 т) | маш.-ч | 0,6375 | 0,2193638
| 91.14.02-001 | Автомобили бортовые, грузоподъемность до 5 т | маш.-ч | 1,35 | 0,464535
| 91.17.04-233 | Установки для сварки ручной дуговой (постоянного тока) | маш.-ч | 2,8875 | 0,9935888
450 | Прайс | Воздуховод из полимерных материалов Ø100 | м2 |  | 11,62
451 | Прайс | Воздуховод из полимерных материалов Ø125 | м2 |  | 4,32
452 | Прайс | Воздуховод из полимерных материалов Ø160 | м2 |  | 11,56
453 | Прайс | Воздуховод из полимерных материалов Ø200 | м2 |  | 6,91
454 | Прайс | Отвод 90° из полимерных материалов Ø100 | шт |  | 51
455 | Прайс | Отвод 90° из полимерных материалов Ø200 | шт |  | 2
456 | Прайс | Врезка круглой из полимерных материалов Ø100/Ø125 | шт |  | 9
457 | Прайс | Врезка круглой из полимерных материалов Ø100/Ø160 | шт |  | 18
458 | Прайс | Врезка круглой из полимерных материалов Ø100/Ø200 | шт |  | 6
459 | Прайс | Врезка прямой из полимерных материалов Ø160 | шт |  | 3
460 | Прайс | Врезка прямой из полимерных материалов Ø200 | шт |  | 4
461 | Прайс | Переход из полимерных материалов Ø100/Ø125 | шт |  | 9
462 | Прайс | Переход из полимерных материалов Ø160/Ø125 | шт |  | 9
463 | Прайс | Переход из полимерных материалов Ø160/Ø200 | шт |  | 6
464 | Прайс | Переход из полимерных материалов Ø200/250х200 | шт |  | 2
465 | Прайс | Крепежные изделия | кг |  | 27,42
466 | Прайс | Герметик IRFix, 310мл/0,11шт на 1 м2 | шт. |  | 4
467 | Прайс | Скотч алюминиевый TERM ALU 50мм х 50м/0,065шт на 1 м2 | шт. |  | 2
468 | ФЕР20-01-001-03 | Прокладка воздуховодов из листовой, оцинкованной стали и алюминия класса Н (нормальные) толщиной: 0,5 мм, периметром до 1000 мм | 100 м2 |  | 0,23
| 1-3-2 | Затраты труда рабочих (средний разряд работы 3,2) | чел.-ч | 243,225 | 55,94175
| 91.05.05-015 | Краны на автомобильном ходу, грузоподъемность 16 т | маш.-ч | 0,7125 | 0,163875
| 91.06.03-055 | Лебедки электрические тяговым усилием 19,62 кН (2 т) | маш.-ч | 0,6375 | 0,146625
| 91.14.02-001 | Автомобили бортовые, грузоподъемность до 5 т | маш.-ч | 1,05 | 0,2415
| 91.17.04-233 | Установки для сварки ручной дуговой (постоянного тока) | маш.-ч | 2,625 | 0,60375
469 | Прайс | Воздуховод из полимерных материалов 350х200 | м2 |  | 7,7
470 | Прайс | Воздуховод из полимерных материалов 250х200 | м2 |  | 4,5
471 | Прайс | Воздуховод из полимерных материалов 350х200 | м2 |  | 4,4
472 | Прайс | Воздуховод из полимерных материалов 600х200 | м2 |  | 6,4
473 | Прайс | Отвод 60° из полимерных материалов 200х350 | шт |  | 4
474 | Прайс | Отвод 60° из полимерных материалов 200х600 | шт |  | 4
475 | Прайс | Отвод 90° из полимерных материалов 350х200 | шт |  | 3
476 | Прайс | Отвод 90° из полимерных материалов 200х350 | шт |  | 1
477 | Прайс | Врезка прямой из полимерных материалов 350х200 | шт |  | 2
478 | Прайс | Переход из полимерных материалов 250х200/350х200 | шт |  | 1
479 | Прайс | Переход из полимерных материалов 250х200/600х200 | шт |  | 1
480 | Прайс | Переход из полимерных материалов 600х300/600х200 | шт |  | 1
481 | Прайс | Переход из полимерных материалов 400х300/350х200 | шт |  | 1
482 | Прайс | Заглушка из полимерных материалов 350х200 | шт |  | 2
483 | Прайс | Крепежные изделия | кг |  | 18,33
484 | Прайс | Герметик IRFix, 310мл/0,11шт на 1 м2 | шт. |  | 3
485 | Прайс | Скотч алюминиевый TERM ALU 50мм х 50м/0,065шт на 1 м2 | шт. |  | 1
486 | ФЕР26-01-049-02 | Покрытие поверхности изоляции трубопроводов: сталью оцинкованной | 100 м2 |  | 0,3
| 1-4-1 | Затраты труда рабочих (средний разряд работы 4,1) | чел.-ч | 256,197 | 76,8591
| 91.14.02-001 | Автомобили бортовые, грузоподъемность до 5 т | маш.-ч | 2,025 | 0,6075
| 91.21.22-441 | Установки для заготовки защитных покрытий тепловой изоляции | маш.-ч | 24,31875 | 7,295625
| 91.21.22-443 | Установки для изготовления бандажей, диафрагм, пряжек | маш.-ч | 10,74375 | 3,223125
487 | Прайс | Кожух из оцинкованной стали 0,8мм | м2 |  | 36,6
488 | ФЕР20-02-001-01 | Установка воздухораспределителей, предназначенных для подачи воздуха: в рабочую зону, массой до 20 кг/применит.Монтаж каплеуловителя 400х300 и 600х300 в алюминиевом П-образном каркасе | шт |  | 2
| 1-3-3 | Затраты труда рабочих (средний разряд работы 3,3) | чел.-ч | 2,1045 | 4,209
| 91.06.03-047 | Лебедки ручные и рычажные тяговым усилием 31,39 кН (3,2 т) | маш.-ч | 0,58125 | 1,1625
| 91.06.03-055 | Лебедки электрические тяговым усилием 19,62 кН (2 т) | маш.-ч | 0,075 | 0,15
| 91.14.02-001 | Автомобили бортовые, грузоподъемность до 5 т | маш.-ч | 0,01875 | 0,0375
| 91.17.04-233 | Установки для сварки ручной дуговой (постоянного тока) | маш.-ч | 0,375 | 0,75
489 | Прайс | Каплеуловитель 400х300 в алюминиевом П-образном каркасе | шт. |  | 1
490 | Прайс | Каплеуловитель 600х300 в алюминиевом П-образном каркасе | шт. |  | 1
491 | ФЕР16-04-002-01 | Прокладка трубопроводов водоснабжения из напорных полиэтиленовых труб наружным диаметром: 20 мм/применит.Дренажный трубопровод GenovaПВХ Ду16 | 100 м |  | 0,1
| 1-4-0 | Затраты труда рабочих (средний разряд работы 4,0) | чел.-ч | 282,9 | 28,29
| 91.05.01-017 | Краны башенные, грузоподъемность 8 т | маш.-ч | 0,09375 | 0,009375
| 91.05.05-015 | Краны на автомобильном ходу, грузоподъемность 16 т | маш.-ч | 0,05625 | 0,005625
| 91.14.02-001 | Автомобили бортовые, грузоподъемность до 5 т | маш.-ч | 0,375 | 0,0375
| 91.17.04-031 | Агрегаты для сварки полиэтиленовых труб | маш.-ч | 21,43125 | 2,143125
492 | Прайс | Дренажный трубопровод GenovaПВХ Ду16 | м. |  | 10
493 | ФЕР20-02-013-01 | Установка узлов прохода вытяжных вентиляционных шахт диаметром патрубка: до 250 мм/применит. | 10 шт |  | 0,4
| 1-3-0 | Затраты труда рабочих (средний разряд работы 3,0) | чел.-ч | 44,505 | 17,802
| 91.06.03-055 | Лебедки электрические тяговым усилием 19,62 кН (2 т) | маш.-ч | 0,65625 | 0,2625
| 91.14.02-001 | Автомобили бортовые, грузоподъемность до 5 т | маш.-ч | 0,0375 | 0,015
494 | Прайс | Узел прохода воздуховода 250х150 через кровлю | шт. |  | 1
495 | Прайс | Узел прохода воздуховода Ø100 через кровлю | шт. |  | 2
496 | Прайс | Узел прохода воздуховода Ø200 через кровлю | шт. |  | 1
497 | Прайс | Узел прохода воздуховода Ø250 через кровлю | шт. |  | 1
498 | ФЕР20-02-013-02 | Установка узлов прохода вытяжных вентиляционных шахт диаметром патрубка: до 355 мм | 10 шт |  | 0,3
| 1-3-0 | Затраты труда рабочих (средний разряд работы 3,0) | чел.-ч | 48,645 | 14,5935
| 91.06.03-055 | Лебедки электрические тяговым усилием 19,62 кН (2 т) | маш.-ч | 0,8625 | 0,25875
| 91.14.02-001 | Автомобили бортовые, грузоподъемность до 5 т | маш.-ч | 0,0375 | 0,01125
499 | Прайс | Узел прохода воздуховода 350х200 через кровлю | шт. |  | 1
500 | Прайс | Узел прохода воздуховода 300х200 через кровлю | шт. |  | 2
501 | ФЕР20-02-013-03 | Установка узлов прохода вытяжных вентиляционных шахт диаметром патрубка: до 560 мм/применит. | 10 шт |  | 0,6
| 1-3-0 | Затраты труда рабочих (средний разряд работы 3,0) | чел.-ч | 57,615 | 34,569
| 91.06.03-055 | Лебедки электрические тяговым усилием 19,62 кН (2 т) | маш.-ч | 1,95 | 1,17
| 91.14.02-001 | Автомобили бортовые, грузоподъемность до 5 т | маш.-ч | 0,09375 | 0,05625
502 | Прайс | Узел прохода воздуховода 600х300 через кровлю | шт. |  | 1
503 | Прайс | Узел прохода воздуховода 500х250 через кровлю | шт. |  | 1
504 | Прайс | Узел прохода воздуховода 600х250 через кровлю | шт. |  | 1
505 | Прайс | Узел прохода воздуховода 400х200 через кровлю | шт. |  | 2
506 | Прайс | Узел прохода воздуховода 500х200 через кровлю | шт. |  | 1
507 | ФЕР20-04-001-01 | Установка агрегатов воздушно-отопительных массой: до 0,25 т/применит.Монтаж тепловой завесы КЭВ-6П2021Е | шт |  | 2
| 1-3-2 | Затраты труда рабочих (средний разряд работы 3,2) | чел.-ч | 12,9375 | 25,875
| 91.05.05-015 | Краны на автомобильном ходу, грузоподъемность 16 т | маш.-ч | 0,09375 | 0,1875
| 91.06.03-047 | Лебедки ручные и рычажные тяговым усилием 31,39 кН (3,2 т) | маш.-ч | 3,50625 | 7,0125
| 91.14.02-001 | Автомобили бортовые, грузоподъемность до 5 т | маш.-ч | 0,15 | 0,3
| 91.17.04-233 | Установки для сварки ручной дуговой (постоянного тока) | маш.-ч | 1,725 | 3,45
508 | Прайс | Тепловая завеса КЭВ-6П2021Е | шт. |  | 2
Раздел 3. Кондиционирование | [8 empty] | Раздел 3. Кондиционирование
509 | ФЕР20-06-018-03 | Установка сплит-систем с внутренним блоком настенного типа мощностью: до 5 кВт/применит. | компл |  | 16
| 1-5-0 | Затраты труда рабочих (средний разряд работы 5,0) | чел.-ч | 6,624 | 105,984
510 | ФССЦ-19.3.02.08-0021 | Кронштейны для крепления внешнего блока сплит-системы, рекомендуемая нагрузка до 80 кг (два кронштейна, болты, гайки, шайбы) | компл |  | -16
511 | прайс | Стандартная легкая опорная конструкция для установки наружного блока массой до 150 кг | компл. |  | 16
512 | прайс | Сплит-система T09H-SNE | шт. |  | 12
513 | прайс | Сплит-система T07H-SNE | шт. |  | 2
514 | прайс | Сплит-система T18H-SNE | шт. |  | 2
515 | прайс | Скотч алюминиевый TERM ALU 50мм х 50м | шт. |  | 47
516 | прайс | Скотч ТПЛ 50мм х 50м | шт. |  | 32
517 | прайс | Герметик IRFix, 310мл | шт. |  | 10
518 | прайс | Крепежные изделия | кг. |  | 48
519 | прайс | Межблочный кабель | м. |  | 125,3
520 | ФЕР20-06-018-04 | Установка сплит-систем с внутренним блоком настенного типа мощностью: до 8 кВт | компл |  | 5
| 1-5-0 | Затраты труда рабочих (средний разряд работы 5,0) | чел.-ч | 7,521 | 37,605
521 | ФССЦ-19.3.02.08-0021 | Кронштейны для крепления внешнего блока сплит-системы, рекомендуемая нагрузка до 80 кг (два кронштейна, болты, гайки, шайбы) | компл |  | -5
522 | прайс | Стандартная легкая опорная конструкция для установки наружного блока массой до 150 кг | компл. |  | 5
523 | прайс | Сплит-система T24H-SNE | шт. |  | 5
524 | прайс | Скотч алюминиевый TERM ALU 50мм х 50м | шт. |  | 14
525 | прайс | Скотч ТПЛ 50мм х 50м | шт. |  | 10
526 | прайс | Герметик IRFix, 310мл | шт. |  | 3
527 | прайс | Крепежные изделия | кг. |  | 15
528 | прайс | Межблочный кабель | м. |  | 39,1
529 | ФЕР20-06-019-01 | Установка внешнего блока мульти сплит-системы | шт |  | 1
| 1-5-0 | Затраты труда рабочих (средний разряд работы 5,0) | чел.-ч | 2,05275 | 2,05275
530 | ФССЦ-19.3.02.08-0022 | Кронштейны для крепления внешнего блока сплит-системы, рекомендуемая нагрузка до 150 кг (два кронштейна, болты, гайки, шайбы) | компл |  | -1
531 | прайс | Наружный блок мультисплит-системыT42H-FMA2/O | шт. |  | 1
532 | прайс | Стандартная легкая опорная конструкция для установки наружного блока массой до 150 кг | компл. |  | 1
533 | ФЕР20-06-019-03 | Установка внутреннего блока настенного типа мощностью: до 8 кВт/применит. | шт |  | 2
| 1-5-0 | Затраты труда рабочих (средний разряд работы 5,0) | чел.-ч | 4,761 | 9,522
534 | прайс | Внутренний блок мультисплит-системыT24H-SCWA/I | шт. |  | 2
535 | прайс | Скотч алюминиевый TERM ALU 50мм х 50м | шт. |  | 6
536 | прайс | Скотч ТПЛ 50мм х 50м | шт. |  | 4
537 | прайс | Герметик IRFix, 310мл | шт. |  | 2
538 | прайс | Крепежные изделия | кг. |  | 6
539 | прайс | Межблочный кабель | м. |  | 15,7
540 | ФЕРм12-01-105-01 | Трубопровод из медных труб на номинальное давление до 2,5 МПа, диаметр труб наружный: 18 мм | 100 м |  | 3,6
| 1-4-0 | Затраты труда рабочих (ср 4) | чел.-ч | 138 | 496,8
| 91.05.05-015 | Краны на автомобильном ходу, грузоподъемность 16 т | маш.час | 0,28125 | 1,0125
| 91.06.03-055 | Лебедки электрические тяговым усилием 19,62 кН (2 т) | маш.час | 6,28125 | 22,6125
| 91.14.02-001 | Автомобили бортовые, грузоподъемность до 5 т | маш.час | 0,28125 | 1,0125
| 91.21.19-014 | Станки трубогибочные для труб диаметром 200-500 мм | маш.час | 0,825 | 2,97
541 | прайс | Медный трубопровод в трубчатой изоляции Ø6.35 | м. |  | 180
542 | прайс | Медный трубопровод в трубчатой изоляции Ø9.52 | м. |  | 139
543 | прайс | Медный трубопровод в трубчатой изоляции Ø12.7 | м. |  | 41
544 | ФЕР29-01-253-01 | Установка гильз из стальных труб диаметром: 100 мм | 10 шт |  | 2,8
| 1-3-5 | Затраты труда рабочих (средний разряд работы 3,5) | чел.-ч | 14,076 | 39,4128
| 91.17.04-042 | Аппараты для газовой сварки и резки | маш.-ч | 0,05625 | 0,1575
| 91.17.04-233 | Установки для сварки ручной дуговой (постоянного тока) | маш.-ч | 0,05625 | 0,1575
545 | прайс | гильза Ду80, L=0.5м | шт. |  | 23
546 | прайс | гильза Ду80, L=0.25м | шт. |  | 5
547 | ФЕРм08-02-371-01 | Пускорегулирующий аппарат/применит. | шт |  | 4
| 1-4-6 | Затраты труда рабочих (средний разряд работы 4,6) | чел.-ч | 1,6215 | 6,486
| 91.05.05-015 | Краны на автомобильном ходу, грузоподъемность 16 т | маш.-ч | 0,01875 | 0,075
| 91.14.02-001 | Автомобили бортовые, грузоподъемность до 5 т | маш.-ч | 0,01875 | 0,075
548 | прайс | Низкотемпературный комплект для сплит-системы | шт. |  | 4
549 | ФЕРм12-12-009-02 | Арматура муфтовая с ручным приводом или без привода водопроводная на номинальное давление до 10 МПа, номинальный диаметр: 15 мм/применит. | шт |  | 22
| 1-4-0 | Затраты труда рабочих (средний разряд работы 4,0) | чел.-ч | 8,28 | 182,16
| 91.17.04-233 | Установки для сварки ручной дуговой (постоянного тока) | маш.-ч | 1,05 | 23,1
550 | прайс | Монтаж клапана Шредера | шт. |  | 22
551 | ФЕР16-04-002-01 | Прокладка трубопроводов водоснабжения из напорных полиэтиленовых труб наружным диаметром: 20 мм/применит.Монтаж дренажного трубопровода Ду16, Ду20 | 100 м |  | 2,65
| 1-4-0 | Затраты труда рабочих (средний разряд работы 4,0) | чел.-ч | 282,9 | 749,685
| 91.05.01-017 | Краны башенные, грузоподъемность 8 т | маш.-ч | 0,09375 | 0,2484375
| 91.05.05-015 | Краны на автомобильном ходу, грузоподъемность 16 т | маш.-ч | 0,05625 | 0,1490625
| 91.14.02-001 | Автомобили бортовые, грузоподъемность до 5 т | маш.-ч | 0,375 | 0,99375
| 91.17.04-031 | Агрегаты для сварки полиэтиленовых труб | маш.-ч | 21,43125 | 56,7928125
552 | прайс | Дренажный трубопровод Ду16 | м. |  | 217
553 | прайс | Дренажный трубопровод Ду20 | м. |  | 48
554 | ФЕРм11-05-001-01 | Механизм исполнительный, масса: до 20 кг/применит | шт |  | 23
| 1-3-0 | Затраты труда рабочих (средний разряд работы 3,0) | чел.-ч | 0,897 | 20,631
| 91.06.09-001 | Вышки телескопические 25 м | маш.-ч | 0,375 | 8,625
| 91.14.02-001 | Автомобили бортовые, грузоподъемность до 5 т | маш.-ч | 0,0375 | 0,8625
555 | прайс | Дренажный насос для внутреннего блока | шт. |  | 23
556 | ФЕРм08-02-371-01 | Пускорегулирующий аппарат/применит. | шт |  | 2
| 1-4-6 | Затраты труда рабочих (средний разряд работы 4,6) | чел.-ч | 1,6215 | 3,243
| 91.05.05-015 | Краны на автомобильном ходу, грузоподъемность 16 т | маш.-ч | 0,01875 | 0,0375
| 91.14.02-001 | Автомобили бортовые, грузоподъемность до 5 т | маш.-ч | 0,01875 | 0,0375
557 | прайс | Блок ротации УРК-2Т | шт. |  | 2
Раздел 4. Вентиляция противодымная | [8 empty] | Раздел 4. Вентиляция противодымная
558 | ФЕР20-03-003-03 | Установка вентиляторов крышных массой: до 0,4 т | шт |  | 2
| 1-4-0 | Затраты труда рабочих (средний разряд работы 4,0) | чел.-ч | 18,63 | 37,26
| 91.05.05-015 | Краны на автомобильном ходу, грузоподъемность 16 т | маш.-ч | 0,61875 | 1,2375
| 91.06.03-047 | Лебедки ручные и рычажные тяговым усилием 31,39 кН (3,2 т) | маш.-ч | 6,65625 | 13,3125
| 91.14.02-001 | Автомобили бортовые, грузоподъемность до 5 т | маш.-ч | 0,9375 | 1,875
559 | прайс | Крышный вентилятор дымоудаленияРОКС-ВКРФ-7,1- ДУ400-РК935-3,0/1000/220-380 массой 257кг | шт. |  | 2
560 | ФЕР07-01-028-11 | Установка опорных стаканов для вентиляционных устройств при высоте зданий: до 25 м | 100 шт |  | 0,02
| 1-3-9 | Затраты труда рабочих (средний разряд работы 3,9) | чел.-ч | 310,5 | 6,21
| 91.05.06-007 | Краны на гусеничном ходу, грузоподъемность 25 т | маш.-ч | 32,55 | 0,651
| 91.14.02-001 | Автомобили бортовые, грузоподъемность до 5 т | маш.-ч | 0,1875 | 0,00375
| 91.17.04-233 | Установки для сварки ручной дуговой (постоянного тока) | маш.-ч | 39,69375 | 0,793875
561 | прайс | Монтажный стакан СОМ-2-ДУ-7,1RF-ОЗ/60/220* массой 85.03кг | шт. |  | 2
562 | ФЕР20-03-003-01 | Установка вентиляторов крышных массой: до 0,1 т | шт |  | 2
| 1-4-0 | Затраты труда рабочих (средний разряд работы 4,0) | чел.-ч | 8,67675 | 17,3535
| 91.05.05-015 | Краны на автомобильном ходу, грузоподъемность 16 т | маш.-ч | 0,1875 | 0,375
| 91.06.03-047 | Лебедки ручные и рычажные тяговым усилием 31,39 кН (3,2 т) | маш.-ч | 2,08125 | 4,1625
| 91.14.02-001 | Автомобили бортовые, грузоподъемность до 5 т | маш.-ч | 0,3 | 0,6
563 | прайс | Крышный вентилятор ВОП-20-4,0-О-R3L/4,0/PAG/73- 1,1/3000/220-380 массой 55.8кг | шт. |  | 2
564 | ФЕР07-01-028-11 | Установка опорных стаканов для вентиляционных устройств при высоте зданий: до 25 м | 100 шт |  | 0,02
| 1-3-9 | Затраты труда рабочих (средний разряд работы 3,9) | чел.-ч | 310,5 | 6,21
| 91.05.06-007 | Краны на гусеничном ходу, грузоподъемность 25 т | маш.-ч | 32,55 | 0,651
| 91.14.02-001 | Автомобили бортовые, грузоподъемность до 5 т | маш.-ч | 0,1875 | 0,00375
| 91.17.04-233 | Установки для сварки ручной дуговой (постоянного тока) | маш.-ч | 39,69375 | 0,793875
565 | прайс | Монтажный стакан СОМ-2-О-4,0RF-ОЗ/60/220* массой 39кг | шт. |  | 2
566 | ФЕР20-02-004-15 | Установка клапанов: огнезадерживающих с ручной регулировкой периметром до 1600 мм | шт |  | 6
| 1-3-5 | Затраты труда рабочих (средний разряд работы 3,5) | чел.-ч | 6,9345 | 41,607
| 91.06.03-047 | Лебедки ручные и рычажные тяговым усилием 31,39 кН (3,2 т) | маш.-ч | 1,89375 | 11,3625
| 91.14.02-001 | Автомобили бортовые, грузоподъемность до 5 т | маш.-ч | 0,01875 | 0,1125
567 | прайс | Монтаж противодымного клапана КЛАД-3-С-900х500-MBE220- ВН-ВГ-К-А | шт. |  | 6
568 | ФЕР20-01-002-12 | Прокладка воздуховодов из листовой оцинкованной стали и алюминия класса П (плотные) толщиной: 0,7 мм, периметром до 3200 мм/применит. | 100 м2 |  | 0,652
| 1-3-2 | Затраты труда рабочих (средний разряд работы 3,2) | чел.-ч | 127,995 | 83,45274
| 91.05.05-015 | Краны на автомобильном ходу, грузоподъемность 16 т | маш.-ч | 0,525 | 0,3423
| 91.06.03-047 | Лебедки ручные и рычажные тяговым усилием 31,39 кН (3,2 т) | маш.-ч | 18,84375 | 12,286125
| 91.06.03-055 | Лебедки электрические тяговым усилием 19,62 кН (2 т) | маш.-ч | 0,31875 | 0,207825
| 91.14.02-001 | Автомобили бортовые, грузоподъемность до 5 т | маш.-ч | 0,76875 | 0,501225
| 91.17.04-233 | Установки для сварки ручной дуговой (постоянного тока) | маш.-ч | 2,11875 | 1,381425
569 | прайс | Воздуховод сварной из черной стали 250х250 толщиной 1.5мм | м2 |  | 2
570 | прайс | Воздуховод сварной из черной стали 400х400 толщиной 1.5мм | м2 |  | 3,2
571 | прайс | Воздуховод сварной из черной стали 900х400 толщиной 1.5мм | м2 |  | 57,2
572 | прайс | Воздуховод сварной из черной стали 900х500 толщиной 1.5мм | м2 |  | 2,8
573 | прайс | Переход сварной из черной стали 900х400/400х400 толщиной 1.5мм | шт |  | 2
574 | прайс | Переход сварной из черной стали 900х400/250х250 толщиной 1.5мм | шт |  | 2
575 | прайс | Заглушка сварная из черной стали 900х400толщиной 1.5мм | шт |  | 4
576 | прайс | Шнур базальтовый в бухтеШБТизол-10 | бухта |  | 1
577 | прайс | Огнетитан SN 310мл | шт. |  | 20
578 | прайс | Крепежные изделия | кг |  | 57
579 | ФЕР26-01-009-01 | Изоляция трубопроводов: матами минераловатными, плитами минераловатными на синтетическом связующем | м3 |  | 4,1
| 1-4-1 | Затраты труда рабочих (средний разряд работы 4,1) | чел.-ч | 24,15 | 99,015
| 91.14.02-001 | Автомобили бортовые, грузоподъемность до 5 т | маш.-ч | 1,10625 | 4,535625
| 91.21.22-443 | Установки для изготовления бандажей, диафрагм, пряжек | маш.-ч | 1,18125 | 4,843125
580 | прайс | Монтаж теплоизоляции RockwoolLamellaMat 50мм | м2 |  | 82
581 | прайс | Приварка шпилек для тепловой изоляции RockwoolLamellaMat 50мм | шт. |  | 738
Заказчик: ____________________________
(должность, подпись, расшифровка)
Составил: ____________________________
(должность, подпись, расшифровка)
Проверил: ____________________________
(должность, подпись, расшифровка)

## АБК_ПНР.ОВ2 - Ресурсы
|  | Капитальный ремонт здания М-10, на территории АО «Коломенский завод» расположенного по адресу: Московская область, г. Коломна, ул. Партизан 42 |  |  |  | Капитальный ремонт здания М-10, на территории АО «Коломенский завод» расположенного по адресу: Московская область, г. Коломна, ул. Партизан 42
(наименование стройки)
ЛОКАЛЬНАЯ РЕСУРСНАЯ ВЕДОМОСТЬ № 14-2-АБК.ПНР.ОВ2
(локальная смета)
| на | «Реконструкция М-10. АБК.Общеобменная и противодымная вентиляция,кондиционирование.ОВ2 », Капитальный ремонт здания М-10, на территории АО «Коломенский завод» расположенного по адресу: Московская область, г. Коломна, ул. Партизан 42 |  |  |  |  | «Реконструкция М-10. АБК.Общеобменная и противодымная вентиляция,кондиционирование.ОВ2 », Капитальный ремонт здания М-10, на территории АО «Коломенский завод» расположенного по адресу: Московская область, г. Коломна, ул. Партизан 42
(наименование работ и затрат, наименование объекта)
| Основание: Ведомость объемов работ | [6 empty] | Основание: Ведомость объемов работ
№ пп | Шифр, номера нормативов и коды ресурсов | Наименование работ и затрат, характеристика оборудования и его масса | Единица измерения | Количество
|  |  |  | на единицу | общая
1 | 2 | 3 | 4 | 5 | 6
Раздел 1. Пусконаладочные работы системы вентиляции и кондиционирования | [8 empty] | Раздел 1. Пусконаладочные работы системы вентиляции и кондиционирования
Вентиляция общеобменная | [9 empty] | Вентиляция общеобменная
П1 | [9 empty] | П1
1 | ФЕРп03-01-022-05 | Сеть систем вентиляции и кондиционирования воздуха при количестве сечений: до 30 | сеть |  | 1
| 1-6-0 | Затраты труда рабочих (средний разряд работы 6,0) | чел.-ч | 7,56 | 7,56
| 10-2-1 | Ведущий инженер | чел.-ч | 2,52 | 2,52
| 10-3-1 | Инженер I категории | чел.-ч | 5,04 | 5,04
| 10-3-2 | Инженер II категории | чел.-ч | 5,04 | 5,04
| 10-4-1 | Техник I категории | чел.-ч | 5,04 | 5,04
П2,П3 | [9 empty] | П2,П3
2 | ФЕРп03-01-022-04 | Сеть систем вентиляции и кондиционирования воздуха при количестве сечений: до 20 | сеть |  | 2
| 1-6-0 | Затраты труда рабочих (средний разряд работы 6,0) | чел.-ч | 5,62 | 11,24
| 10-2-1 | Ведущий инженер | чел.-ч | 1,87 | 3,74
| 10-3-1 | Инженер I категории | чел.-ч | 3,74 | 7,48
| 10-3-2 | Инженер II категории | чел.-ч | 3,74 | 7,48
| 10-4-1 | Техник I категории | чел.-ч | 3,74 | 7,48
П4.1, П4.2 | [9 empty] | П4.1, П4.2
3 | ФЕРп03-01-022-02 | Сеть систем вентиляции и кондиционирования воздуха при количестве сечений: до 10 | сеть |  | 2
| 1-6-0 | Затраты труда рабочих (средний разряд работы 6,0) | чел.-ч | 3,02 | 6,04
| 10-2-1 | Ведущий инженер | чел.-ч | 1,01 | 2,02
| 10-3-1 | Инженер I категории | чел.-ч | 2,02 | 4,04
| 10-3-2 | Инженер II категории | чел.-ч | 2,02 | 4,04
| 10-4-1 | Техник I категории | чел.-ч | 2,02 | 4,04
П5,П6 | [9 empty] | П5,П6
4 | ФЕРп03-01-022-01 | Сеть систем вентиляции и кондиционирования воздуха при количестве сечений: до 5 | сеть |  | 2
| 1-6-0 | Затраты труда рабочих (средний разряд работы 6,0) | чел.-ч | 2,16 | 4,32
| 10-2-1 | Ведущий инженер | чел.-ч | 0,72 | 1,44
| 10-3-1 | Инженер I категории | чел.-ч | 1,44 | 2,88
| 10-3-2 | Инженер II категории | чел.-ч | 1,44 | 2,88
| 10-4-1 | Техник I категории | чел.-ч | 1,44 | 2,88
Кондиционирование | [9 empty] | Кондиционирование
T07/T09 | [9 empty] | T07/T09
5 | ФЕРп03-01-070-01 | Кондиционер местный автономный шкафного типа со встроенной холодильной машиной, номинальной подачей по воздуху свыше 1 тыс. м3/ч: до 3,5 тыс. м3/ч, при количестве однотипных кондиционеров в машинном зале (помещении) 1 | шт |  | 14
| 1-6-0 | Затраты труда рабочих (средний разряд работы 6,0) | чел.-ч | 6,56 | 91,84
| 10-2-1 | Ведущий инженер | чел.-ч | 2,19 | 30,66
| 10-3-1 | Инженер I категории | чел.-ч | 4,37 | 61,18
| 10-3-2 | Инженер II категории | чел.-ч | 4,37 | 61,18
| 10-4-1 | Техник I категории | чел.-ч | 4,37 | 61,18
T18 | [9 empty] | T18
6 | ФЕРп03-01-070-04 | Кондиционер местный автономный шкафного типа со встроенной холодильной машиной, номинальной подачей по воздуху свыше 1 тыс. м3/ч: до 8 тыс. м3/ч, при количестве однотипных кондиционеров в машинном зале (помещении) 1 | шт |  | 2
| 1-6-0 | Затраты труда рабочих (средний разряд работы 6,0) | чел.-ч | 7,53 | 15,06
| 10-2-1 | Ведущий инженер | чел.-ч | 2,51 | 5,02
| 10-3-1 | Инженер I категории | чел.-ч | 5,02 | 10,04
| 10-3-2 | Инженер II категории | чел.-ч | 5,02 | 10,04
| 10-4-1 | Техник I категории | чел.-ч | 5,02 | 10,04
T24 | [9 empty] | T24
7 | ФЕРп03-01-070-05 | Кондиционер местный автономный шкафного типа со встроенной холодильной машиной, номинальной подачей по воздуху свыше 1 тыс. м3/ч: до 8 тыс. м3/ч, при количестве однотипных кондиционеров в машинном зале (помещении) до 5 | шт |  | 5
| 1-6-0 | Затраты труда рабочих (средний разряд работы 6,0) | чел.-ч | 6,8 | 34
| 10-2-1 | Ведущий инженер | чел.-ч | 2,27 | 11,35
| 10-3-1 | Инженер I категории | чел.-ч | 4,54 | 22,7
| 10-3-2 | Инженер II категории | чел.-ч | 4,54 | 22,7
| 10-4-1 | Техник I категории | чел.-ч | 4,54 | 22,7
Мульти-сплит (1 наружный + 2 внутренних) | [9 empty] | Мульти-сплит (1 наружный + 2 внутренних)
8 | ФЕРп03-01-070-06 | Кондиционер местный автономный шкафного типа со встроенной холодильной машиной, номинальной подачей по воздуху свыше 1 тыс. м3/ч: до 8 тыс. м3/ч, при количестве однотипных кондиционеров в машинном зале (помещении) более 5 | шт |  | 1
| 1-6-0 | Затраты труда рабочих (средний разряд работы 6,0) | чел.-ч | 6,08 | 6,08
| 10-2-1 | Ведущий инженер | чел.-ч | 2,03 | 2,03
| 10-3-1 | Инженер I категории | чел.-ч | 4,05 | 4,05
| 10-3-2 | Инженер II категории | чел.-ч | 4,05 | 4,05
| 10-4-1 | Техник I категории | чел.-ч | 4,05 | 4,05
Система дымоудаления | [9 empty] | Система дымоудаления
9 | ФЕРп03-01-002-14 | Вентилятор радиальный (центробежный), диаметральный или крышный: до № 10 | шт |  | 2
| 10-2-1 | Ведущий инженер | чел.-ч | 0,5 | 1
| 10-3-1 | Инженер I категории | чел.-ч | 1,26 | 2,52
| 10-3-2 | Инженер II категории | чел.-ч | 1,26 | 2,52
| 10-4-1 | Техник I категории | чел.-ч | 2,02 | 4,04
10 | ФЕРп03-01-002-06 | Вентилятор осевой с входными элементами сети, установленный в воздуховоде, шахте, проеме или крышечного типа: № 20 | шт |  | 2
| 1-6-0 | Затраты труда рабочих (средний разряд работы 6,0) | чел.-ч | 1,66 | 3,32
| 10-2-1 | Ведущий инженер | чел.-ч | 1,66 | 3,32
| 10-3-1 | Инженер I категории | чел.-ч | 4,14 | 8,28
| 10-3-3 | Инженер III категории | чел.-ч | 4,14 | 8,28
| 10-4-1 | Техник I категории | чел.-ч | 4,97 | 9,94
11 | ФЕРп03-01-011-06 | Регулировочно-запорное устройство: клапан огнезадерживающий | шт |  | 6
| 1-6-0 | Затраты труда рабочих (средний разряд работы 6,0) | чел.-ч | 0,93 | 5,58
| 10-2-1 | Ведущий инженер | чел.-ч | 0,31 | 1,86
| 10-3-1 | Инженер I категории | чел.-ч | 0,62 | 3,72
| 10-3-2 | Инженер II категории | чел.-ч | 0,62 | 3,72
| 10-4-1 | Техник I категории | чел.-ч | 0,62 | 3,72
Заказчик: ____________________________
(должность, подпись, расшифровка)
Составил: ____________________________
(должность, подпись, расшифровка)
Проверил: ____________________________
(должность, подпись, расшифровка)