## Table 1 (3)
Ведомость объемов работ, АБК М-10
№ п/ п | № в ЛСР | Наименование вида работ | Ед. изм. | Кол- во | Ссылка на чертежи, спецификации | Формула расчета. Расчет объемов работ и расхода материалов. Пояснения по размерам, количеству (согласно проектным данным), материалам и др.
1 | 2 | 3 | 4 | 5 | 6 | 7
Вентиляция общеобменная
1 | Прайс | Монтаж вентиляционной установки ОТД-S-5000-F-HW-R1- M5массой 120кг | шт. | 4 | 064-04.24-М10-ОВ2.СО
2 | Прайс | Монтаж вентиляционной установки ОТД-S-2000-F-HW-R1-M5 массой 70кг | шт. | 1 | 064-04.24-М10-ОВ2.СО
3 | Прайс | Монтаж вентиляционной установки ОТД-S-1000-F-HW-R1-M5 массой 48кг | шт. | 2 | 064-04.24-М10-ОВ2.СО
4 | Прайс | Монтаж вентиляционной установки ОТД-E-2000-F-X-R1-M5 массой 65кг | шт. | 5 | 064-04.24-М10-ОВ2.СО
5 | Прайс | Монтаж вентиляционной установки ОТД-E-1000-F-X-R1-M5 массой 43кг | шт. | 3 | 064-04.24-М10-ОВ2.СО
6 | Прайс | Монтаж вентиляционной установки ОТД-E-500-F-X-R1-M5 массой 30кг | шт. | 2 | 064-04.24-М10-ОВ2.СО
7 | Прайс | Монтаж канального вентилятора IRB 700x400 E3 EC массой 62.9кг | шт. | 2 | 064-04.24-М10-ОВ2.СО
8 | Прайс | Монтаж канального вентилятора СК160С массой 3.9кг | шт. | 1 | 064-04.24-М10-ОВ2.СО
9 | Прайс | Монтаж канального вентилятора ТВ10 массой 0.5кг | шт. | 3 | 064-04.24-М10-ОВ2.СО
10 | Прайс | Монтаж гибких вставок 1100х350 | шт. | 8 | 064-04.24-М10-ОВ2.СО
11 | Прайс | Монтаж гибких вставок 850х250 | шт. | 12 | 064-04.24-М10-ОВ2.СО
12 | Прайс | Монтаж гибких вставок Ø250 | шт. | 4 | 064-04.24-М10-ОВ2.СО
13 | Прайс | Монтаж гибких вставок 600x250 | шт. | 6 | 064-04.24-М10-ОВ2.СО
14 | Прайс | Монтаж гибких вставок Ø200 | шт. | 4 | 064-04.24-М10-ОВ2.СО
15 | Прайс | Монтаж быстросъемных хомутов Ø160 | шт. | 2 | 064-04.24-М10-ОВ2.СО
16 | Прайс | Монтаж гибких вставок 700х400 | шт. | 4 | 064-04.24-М10-ОВ2.СО
17 | Прайс | Монтаж смесительного узла PPU-HW-3R-15-2.5-W1-M | шт. | 5 | 064-04.24-М10-ОВ2.СО
18 | Прайс | Монтаж смесительного узла PPU-HW-3R-15-1.6-W1-M | шт. | 2 | 064-04.24-М10-ОВ2.СО
19 | Прайс | Монтаж заслонки SRU-250х150-M-ФлХГ с эл/пр | шт. | 1 | 064-04.24-М10-ОВ2.СО
20 | Прайс | Монтаж заслонки SRU-600х300-M-ФлХГ с эл/пр | шт. | 4 | 064-04.24-М10-ОВ2.СО
21 | Прайс | Монтаж заслонки SRU-700х300-M-ФлХГ с эл/пр | шт. | 3 | 064-04.24-М10-ОВ2.СО
22 | Прайс | Монтаж заслонки SRU-300х200-M-ФлХГ с эл/пр | шт. | 2 | 064-04.24-М10-ОВ2.СО
23 | Прайс | Монтаж заслонки SRU-500х200-M-ФлХГ с эл/пр | шт. | 1 | 064-04.24-М10-ОВ2.СО
24 | Прайс | Монтаж заслонки SRU-500х250-M-ФлХГ с эл/пр | шт. | 2 | 064-04.24-М10-ОВ2.СО
25 | Прайс | Монтаж заслонки SRU-200х150-M-ФлХГ с эл/пр | шт. | 1 | 064-04.24-М10-ОВ2.СО
26 | Прайс | Монтаж заслонки SRU-600х250-M-ФлХГ с эл/пр | шт. | 1 | 064-04.24-М10-ОВ2.СО
27 | Прайс | Монтаж заслонки SRU-400х200-M-ФлХГ с эл/пр | шт. | 2 | 064-04.24-М10-ОВ2.СО
28 | Прайс | Монтаж заслонки SRU-350х200-M-ФлХГ с эл/пр | шт. | 1 | 064-04.24-М10-ОВ2.СО
29 | Прайс | Монтаж заслонки AGUJ-M-100 с эл/пр | шт. | 3 | 064-04.24-М10-ОВ2.СО
30 | Прайс | Монтаж заслонки AGUJ-M-200 с эл/пр | шт. | 1 | 064-04.24-М10-ОВ2.СО
31 | Прайс | Монтаж заслонки AGUJ-M-250 с эл/пр | шт. | 1 | 064-04.24-М10-ОВ2.СО
32 | Прайс | Монтаж шумоглушителя ГТП 60-30/90 | шт. | 8 | 064-04.24-М10-ОВ2.СО
33 | Прайс | Монтаж шумоглушителя ГТП 60-40/90 | шт. | 2 | 064-04.24-М10-ОВ2.СО
34 | Прайс | Монтаж шумоглушителя ГТП 70-30/90 | шт. | 7 | 064-04.24-М10-ОВ2.СО
35 | Прайс | Монтаж шумоглушителя ГТП 70-20/90 | шт. | 1 | 064-04.24-М10-ОВ2.СО
36 | Прайс | Монтаж шумоглушителя ГТП 50-15/60 | шт. | 2 | 064-04.24-М10-ОВ2.СО
37 | Прайс | Монтаж шумоглушителя ГТП 35-30/60 | шт. | 1 | 064-04.24-М10-ОВ2.СО
38 | Прайс | Монтаж шумоглушителя ГТП 35-25/90 | шт. | 1 | 064-04.24-М10-ОВ2.СО
39 | Прайс | Монтаж шумоглушителя ГТП 30-20/90 | шт. | 4 | 064-04.24-М10-ОВ2.СО
40 | Прайс | Монтаж шумоглушителя ГТП 50-15/90 | шт. | 1 | 064-04.24-М10-ОВ2.СО
41 | Прайс | Монтаж шумоглушителя ГТП 50-20/90 | шт. | 1 | 064-04.24-М10-ОВ2.СО
42 | Прайс | Монтаж шумоглушителя ГТП 50-25/90 | шт. | 6 | 064-04.24-М10-ОВ2.СО
43 | Прайс | Монтаж шумоглушителя ГТП 40-20/90 | шт. | 4 | 064-04.24-М10-ОВ2.СО
44 | Прайс | Монтаж шумоглушителя ГТП 40-25/90 | шт. | 3 | 064-04.24-М10-ОВ2.СО
45 | Прайс | Монтаж шумоглушителя ГТП 35-20/90 | шт. | 2 | 064-04.24-М10-ОВ2.СО
46 | Прайс | Монтаж шумоглушителя ГТП 25-15/90 | шт. | 3 | 064-04.24-М10-ОВ2.СО
47 | Прайс | Монтаж шумоглушителя ГТП 20-15/90 | шт. | 2 | 064-04.24-М10-ОВ2.СО
48 | Прайс | Монтаж шумоглушителя ГТП 60-25/90 | шт. | 2 | 064-04.24-М10-ОВ2.СО
49 | Прайс | Монтаж шумоглушителя AGC-100-50-600 | шт. | 4 | 064-04.24-М10-ОВ2.СО
50 | Прайс | Монтаж шумоглушителя AGS-200-50-600 | шт. | 1 | 064-04.24-М10-ОВ2.СО
51 | Прайс | Монтаж шумоглушителя AGS-250-50-600 | шт. | 1 | 064-04.24-М10-ОВ2.СО
52 | Прайс | Монтаж шумоглушителя AGS-160-50-600 | шт. | 1 | 064-04.24-М10-ОВ2.СО
53 | Прайс | Монтаж шумоглушителя AGS-160-50-900 | шт. | 1 | 064-04.24-М10-ОВ2.СО
54 | Прайс | Монтаж дроссель-клапана SRU-600х300-R-ФлХГ | шт. | 2 | 064-04.24-М10-ОВ2.СО
55 | Прайс | Монтаж дроссель-клапана SRU-600х400-R-ФлХГ | шт. | 2 | 064-04.24-М10-ОВ2.СО
56 | Прайс | Монтаж дроссель-клапана SRU-500х150-R-ФлХГ | шт. | 5 | 064-04.24-М10-ОВ2.СО
57 | Прайс | Монтаж дроссель-клапана SRU-700х300-R-ФлХГ | шт. | 5 | 064-04.24-М10-ОВ2.СО
58 | Прайс | Монтаж дроссель-клапана SRU-700х200-R-ФлХГ | шт. | 2 | 064-04.24-М10-ОВ2.СО
59 | Прайс | Монтаж дроссель-клапана SRU-350х300-R-ФлХГ | шт. | 2 | 064-04.24-М10-ОВ2.СО
60 | Прайс | Монтаж дроссель-клапана SRU-350х250-R-ФлХГ | шт. | 2 | 064-04.24-М10-ОВ2.СО
61 | Прайс | Монтаж дроссель-клапана SRU-400х150-R-ФлХГ | шт. | 3 | 064-04.24-М10-ОВ2.СО
62 | Прайс | Монтаж дроссель-клапана SRU-450х150-R-ФлХГ | шт. | 5 | 064-04.24-М10-ОВ2.СО
63 | Прайс | Монтаж дроссель-клапана SRU-250х100-R-ФлХГ | шт. | 1 | 064-04.24-М10-ОВ2.СО
64 | Прайс | Монтаж дроссель-клапана SRU-300х200-R-ФлХГ | шт. | 2 | 064-04.24-М10-ОВ2.СО
65 | Прайс | Монтаж дроссель-клапана SRU-400х200-R-ФлХГ | шт. | 3 | 064-04.24-М10-ОВ2.СО
66 | Прайс | Монтаж дроссель-клапана SRU-350х200-R-ФлХГ | шт. | 2 | 064-04.24-М10-ОВ2.СО
67 | Прайс | Монтаж дроссель-клапана SRU-250х200-R-ФлХГ | шт. | 2 | 064-04.24-М10-ОВ2.СО
68 | Прайс | Монтаж дроссель-клапана SRU-250х150-R-ФлХГ | шт. | 3 | 064-04.24-М10-ОВ2.СО
69 | Прайс | Монтаж дроссель-клапана SRU-500х250-R-ФлХГ | шт. | 2 | 064-04.24-М10-ОВ2.СО
70 | Прайс | Монтаж дроссель-клапана SRU-200х150-R-ФлХГ | шт. | 1 | 064-04.24-М10-ОВ2.СО
71 | Прайс | Монтаж дроссель-клапана SRU-600х250-R-ФлХГ | шт. | 1 | 064-04.24-М10-ОВ2.СО
72 | Прайс | Монтаж дроссель-клапана SRU-300х100-R-ФлХГ | шт. | 1 | 064-04.24-М10-ОВ2.СО
73 | Прайс | Монтаж дроссель-клапана SRU-300х150-R-ФлХГ | шт. | 1 | 064-04.24-М10-ОВ2.СО
74 | Прайс | Монтаж дроссель-клапана AGRJ-125-R | шт. | 28 | 064-04.24-М10-ОВ2.СО
75 | Прайс | Монтаж дроссель-клапана AGRJ-100-R | шт. | 24 | 064-04.24-М10-ОВ2.СО
76 | Прайс | Монтаж дроссель-клапана AGRJ-200-R | шт. | 14 | 064-04.24-М10-ОВ2.СО
77 | Прайс | Монтаж дроссель-клапана AGRJ-160-R | шт. | 5 | 064-04.24-М10-ОВ2.СО
78 | Прайс | Монтаж дроссель-клапана AGRJ-250-R | шт. | 1 | 064-04.24-М10-ОВ2.СО
79 | Прайс | Монтаж огнезадерживающего клапана КЛОП-2(60)-НО-100(Нп)- | шт. | 7 | 064-04.24-М10-ОВ2.СО
| Прайс | МВ220-К
80 | Прайс | Монтаж огнезадерживающего клапана КЛОП-2(60)-НО- 250х150(Нп)-МВ220-К | шт. | 1 | 064-04.24-М10-ОВ2.СО
81 | Прайс | Монтаж воздухораспределителя ДПУ-100М | шт. | 90 | 064-04.24-М10-ОВ2.СО
82 | Прайс | Монтаж воздухораспределителя ДПУ-160М | шт. | 46 | 064-04.24-М10-ОВ2.СО
83 | Прайс | Монтаж воздухораспределителя ДПУ-125М | шт. | 14 | 064-04.24-М10-ОВ2.СО
84 | Прайс | Монтаж воздухораспределителя ДПУ-200М | шт. | 7 | 064-04.24-М10-ОВ2.СО
85 | Прайс | Монтаж воздухораспределителя АДН-150х150 | шт. | 1 | 064-04.24-М10-ОВ2.СО
86 | Прайс | Монтаж воздухораспределителя АДР-700х300 | шт. | 3 | 064-04.24-М10-ОВ2.СО
87 | Прайс | Монтаж воздухораспределителя АДР-500х100 | шт. | 20 | 064-04.24-М10-ОВ2.СО
88 | Прайс | Монтаж воздухораспределителя АДР-400х100 | шт. | 62 | 064-04.24-М10-ОВ2.СО
89 | Прайс | Монтаж воздухораспределителя АДР-600х200 | шт. | 5 | 064-04.24-М10-ОВ2.СО
90 | Прайс | Монтаж воздухораспределителя АДР-800х300 | шт. | 10 | 064-04.24-М10-ОВ2.СО
91 | Прайс | Монтаж воздухораспределителя АДР-800х400 | шт. | 10 | 064-04.24-М10-ОВ2.СО
92 | Прайс | Монтаж наружной решетки АРН-1200х600 | шт. | 1 | 064-04.24-М10-ОВ2.СО
93 | Прайс | Монтаж наружной решетки АРН-700х1400 | шт. | 4 | 064-04.24-М10-ОВ2.СО
94 | Прайс | Монтаж наружной решетки АРН-500х1200 | шт. | 1 | 064-04.24-М10-ОВ2.СО
95 | Прайс | Монтаж наружной решетки АРН-900х500 | шт. | 1 | 064-04.24-М10-ОВ2.СО
96 | Прайс | Монтаж теплоизоляции RockwoolLamellaMat 50мм | м2 | 345 | 064-04.24-М10-ОВ2.СО
97 | Прайс | Приварка шпилек для тепловой изоляции RockwoolLamellaMat 50мм | шт. | 3105 | 064-04.24-М10-ОВ2.СО | 9шт на 1м2 изоляции
98 | Прайс | Монтаж гибкого воздуховода диаметром до 200 | м. | 101 | 064-04.24-М10-ОВ2.СО
99 | Прайс | Монтаж воздуховода из оцинкованной стали 150х150 толщиной 0,5мм | м./ м2 | 7.2/ 4.32 | 064-04.24-М10-ОВ2.СО
101 | Прайс | Монтаж воздуховода из оцинкованной стали 200х100 толщиной 0,5мм | м./ м2 | 16/ 9.6 | 064-04.24-М10-ОВ2.СО
102 | Прайс | Монтаж воздуховода из оцинкованной стали 200х150 толщиной 0,5мм | м./ м2 | 26/ 18.2 | 064-04.24-М10-ОВ2.СО
103 | Прайс | Монтаж воздуховода из оцинкованной стали 200х200 толщиной 0,5мм | м./ м2 | 30/ 24 | 064-04.24-М10-ОВ2.СО
104 | Прайс | Монтаж воздуховода из оцинкованной стали 250х100 толщиной 0,5мм | м./ м2 | 24/ 16.8 | 064-04.24-М10-ОВ2.СО
105 | Прайс | Монтаж воздуховода из оцинкованной стали 250х150 | м./ | 33/ | 064-04.24-М10-ОВ2.СО
| Прайс | толщиной 0,5мм | м2 | 26.4
106 | Прайс | Монтаж воздуховода из оцинкованной стали 250х200 толщиной 0,5мм | м./ м2 | 61/ 54.9 | 064-04.24-М10-ОВ2.СО
107 | Прайс | Монтаж воздуховода из оцинкованной стали 300х150 толщиной 0,5мм | м./ м2 | 5/ 4.5 | 064-04.24-М10-ОВ2.СО
108 | Прайс | Монтаж воздуховода из оцинкованной стали Ø100 толщиной 0,5мм | м./ м2 | 183/ 57.49 | 064-04.24-М10-ОВ2.СО
109 | Прайс | Монтаж воздуховода из оцинкованной стали Ø125 толщиной 0,5мм | м./ м2 | 191/ 75.01 | 064-04.24-М10-ОВ2.СО
110 | Прайс | Монтаж воздуховода из оцинкованной стали Ø160 толщиной 0,5мм | м./ м2 | 72/ 36.19 | 064-04.24-М10-ОВ2.СО
111 | Прайс | Монтаж воздуховода из оцинкованной стали Ø200 толщиной 0,5мм | м./ м2 | 88/ 55.29 | 064-04.24-М10-ОВ2.СО
112 | Прайс | Монтаж воздуховода из оцинкованной стали Ø250 толщиной 0,5мм | м./ м2 | 8/ 6.28 | 064-04.24-М10-ОВ2.СО
113 | Прайс | Монтаж воздуховода из оцинкованной стали 1100х350 толщиной 0,7мм | м./ м2 | 1/ 2.9 | 064-04.24-М10-ОВ2.СО
114 | Прайс | Монтаж воздуховода из оцинкованной стали 300х100 толщиной 0,7мм | м./ м2 | 18/ 14.4 | 064-04.24-М10-ОВ2.СО
115 | Прайс | Монтаж воздуховода из оцинкованной стали 300х150 толщиной 0,7мм | м./ м2 | 29/ 26.1 | 064-04.24-М10-ОВ2.СО
116 | Прайс | Монтаж воздуховода из оцинкованной стали 300х200 толщиной 0,7мм | м./ м2 | 32/ 32 | 064-04.24-М10-ОВ2.СО
117 | Прайс | Монтаж воздуховода из оцинкованной стали 300х290 толщиной 0,7мм | м./ м2 | 1/ 1.18 | 064-04.24-М10-ОВ2.СО
118 | Прайс | Монтаж воздуховода из оцинкованной стали 350х150 толщиной 0,7мм | м./ м2 | 34/ 34 | 064-04.24-М10-ОВ2.СО
119 | Прайс | Монтаж воздуховода из оцинкованной стали 350х200 толщиной 0,7мм | м./ м2 | 74/ 81.4 | 064-04.24-М10-ОВ2.СО
120 | Прайс | Монтаж воздуховода из оцинкованной стали 350х250 толщиной 0,7мм | м./ м2 | 18/ 21.6 | 064-04.24-М10-ОВ2.СО
121 | Прайс | Монтаж воздуховода из оцинкованной стали 350х300 толщиной 0,7мм | м./ м2 | 17/ 22.1 | 064-04.24-М10-ОВ2.СО
122 | Прайс | Монтаж воздуховода из оцинкованной стали 400х100 | м./ | 1/ | 064-04.24-М10-ОВ2.СО
| Прайс | толщиной 0,7мм | м2 | 1
123 | Прайс | Монтаж воздуховода из оцинкованной стали 450х150 толщиной 0,7мм | м./ м2 | 15/ 18 | 064-04.24-М10-ОВ2.СО
124 | Прайс | Монтаж воздуховода из оцинкованной стали 400х200 толщиной 0,7мм | м./ м2 | 39/ 46.8 | 064-04.24-М10-ОВ2.СО
125 | Прайс | Монтаж воздуховода из оцинкованной стали 400х250 толщиной 0,7мм | м./ м2 | 23/ 29.9 | 064-04.24-М10-ОВ2.СО
126 | Прайс | Монтаж воздуховода из оцинкованной стали 450х150 толщиной 0,7мм | м./ м2 | 17/ 20.4 | 064-04.24-М10-ОВ2.СО
127 | Прайс | Монтаж воздуховода из оцинкованной стали 450х200 толщиной 0,7мм | м./ м2 | 18/ 23.4 | 064-04.24-М10-ОВ2.СО
128 | Прайс | Монтаж воздуховода из оцинкованной стали 450х250 толщиной 0,7мм | м./ м2 | 2/ 2.8 | 064-04.24-М10-ОВ2.СО
129 | Прайс | Монтаж воздуховода из оцинкованной стали 480х300 толщиной 0,7мм | м./ м2 | 1/ 1.56 | 064-04.24-М10-ОВ2.СО
130 | Прайс | Монтаж воздуховода из оцинкованной стали 490х300 толщиной 0,7мм | м./ м2 | 1/ 1.58 | 064-04.24-М10-ОВ2.СО
131 | Прайс | Монтаж воздуховода из оцинкованной стали 500х150 толщиной 0,7мм | м./ м2 | 37/ 48.1 | 064-04.24-М10-ОВ2.СО
132 | Прайс | Монтаж воздуховода из оцинкованной стали 500х200 толщиной 0,7мм | м./ м2 | 18/ 25.2 | 064-04.24-М10-ОВ2.СО
133 | Прайс | Монтаж воздуховода из оцинкованной стали 500х250 толщиной 0,7мм | м./ м2 | 23/ 34.5 | 064-04.24-М10-ОВ2.СО
134 | Прайс | Монтаж воздуховода из оцинкованной стали 500х300 толщиной 0,7мм | м./ м2 | 9/ 14.4 | 064-04.24-М10-ОВ2.СО
135 | Прайс | Монтаж воздуховода из оцинкованной стали 500х500 толщиной 0,7мм | м./ м2 | 4/ 8 | 064-04.24-М10-ОВ2.СО
136 | Прайс | Монтаж воздуховода из оцинкованной стали 600х200 толщиной 0,7мм | м./ м2 | 3/ 4.8 | 064-04.24-М10-ОВ2.СО
137 | Прайс | Монтаж воздуховода из оцинкованной стали 600х250 толщиной 0,7мм | м./ м2 | 14/ 23.8 | 064-04.24-М10-ОВ2.СО
138 | Прайс | Монтаж воздуховода из оцинкованной стали 600х300 толщиной 0,7мм | м./ м2 | 46/ 82.8 | 064-04.24-М10-ОВ2.СО
139 | Прайс | Монтаж воздуховода из оцинкованной стали 600х350 | м./ | 2/ | 064-04.24-М10-ОВ2.СО
| Прайс | толщиной 0,7мм | м2 | 38.8
140 | Прайс | Монтаж воздуховода из оцинкованной стали 600х400 толщиной 0,7мм | м./ м2 | 3/ 6 | 064-04.24-М10-ОВ2.СО
141 | Прайс | Монтаж воздуховода из оцинкованной стали 700х200 толщиной 0,7мм | м./ м2 | 25/ 45 | 064-04.24-М10-ОВ2.СО
142 | Прайс | Монтаж воздуховода из оцинкованной стали 700х250 толщиной 0,7мм | м./ м2 | 5/ 9.5 | 064-04.24-М10-ОВ2.СО
143 | Прайс | Монтаж воздуховода из оцинкованной стали 600х300 толщиной 0,7мм | м./ м2 | 16/ 28.8 | 064-04.24-М10-ОВ2.СО
144 | Прайс | Монтаж воздуховода из оцинкованной стали 850х250 толщиной 0,7мм | м./ м2 | 2/ 4.4 | 064-04.24-М10-ОВ2.СО
145 | Прайс | Монтаж воздуховода из оцинкованной стали 900х500 толщиной 0,7мм | м./ м2 | 1/ 2.8 | 064-04.24-М10-ОВ2.СО
146 | Прайс | Монтаж воздуховода из оцинкованной стали 1100х350 толщиной 0,9мм | м./ м2 | 3/ 8.7 | 064-04.24-М10-ОВ2.СО
147 | Прайс | Монтаж воздуховода из оцинкованной стали 1200х600 толщиной 0,9мм | м./ м2 | 1/ 3.6 | 064-04.24-М10-ОВ2.СО
148 | Прайс | Монтаж воздуховода из оцинкованной стали 1400х700 толщиной 0,9мм | м./ м2 | 10/ 42 | 064-04.24-М10-ОВ2.СО
149 | Прайс | Монтаж круглой врезки из оцинкованной стали Ø100/Ø100 толщиной 0,5мм | шт./ м2 | 11/ 0.52 | 064-04.24-М10-ОВ2.СО
150 | Прайс | Монтаж круглой врезки из оцинкованной стали Ø100/Ø125 толщиной 0,5мм | шт./ м2 | 13/ 0.66 | 064-04.24-М10-ОВ2.СО
151 | Прайс | Монтаж круглой врезки из оцинкованной стали Ø100/Ø160 толщиной 0,5мм | шт./ м2 | 10/ 0.57 | 064-04.24-М10-ОВ2.СО
152 | Прайс | Монтаж круглой врезки из оцинкованной стали Ø100/Ø200 толщиной 0,5мм | шт./ м2 | 4/ 0.25 | 064-04.24-М10-ОВ2.СО
153 | Прайс | Монтаж круглой врезки из оцинкованной стали Ø125/Ø160 толщиной 0,5мм | шт./ м2 | 8/ 0.54 | 064-04.24-М10-ОВ2.СО
154 | Прайс | Монтаж круглой врезки из оцинкованной стали Ø125/Ø200 толщиной 0,5мм | шт./ м2 | 6/ 0.45 | 064-04.24-М10-ОВ2.СО
155 | Прайс | Монтаж круглой врезки из оцинкованной стали Ø125/Ø125 толщиной 0,5мм | шт./ м2 | 2/ 0.12 | 064-04.24-М10-ОВ2.СО
156 | Прайс | Монтаж круглой врезки из оцинкованной стали Ø160/Ø160 | шт./ | 1/ | 064-04.24-М10-ОВ2.СО
| Прайс | толщиной 0,5мм | м2 | 0.07
157 | Прайс | Монтаж круглой врезки из оцинкованной стали Ø160/Ø200 толщиной 0,5мм | шт./ м2 | 4/ 0.36 | 064-04.24-М10-ОВ2.СО
158 | Прайс | Монтаж круглой врезки из оцинкованной стали Ø200/Ø200 толщиной 0,5мм | шт./ м2 | 1/ 0.11 | 064-04.24-М10-ОВ2.СО
159 | Прайс | Монтаж круглой врезки из оцинкованной стали Ø250/Ø250 толщиной 0,5мм | шт./ м2 | 1/ 0.15 | 064-04.24-М10-ОВ2.СО
160 | Прайс | Монтаж прямой врезки из оцинкованной стали Ø100 толщиной 0,5мм | шт./ м2 | 11/ 0.35 | 064-04.24-М10-ОВ2.СО
161 | Прайс | Монтаж прямой врезки из оцинкованной стали Ø125 толщиной 0,5мм | шт./ м2 | 19/ 0.75 | 064-04.24-М10-ОВ2.СО
162 | Прайс | Монтаж прямой врезки из оцинкованной стали Ø160 толщиной 0,5мм | шт./ м2 | 6/ 0.3 | 064-04.24-М10-ОВ2.СО
163 | Прайс | Монтаж прямой врезки из оцинкованной стали Ø200 толщиной 0,5мм | шт./ м2 | 7/ 0.44 | 064-04.24-М10-ОВ2.СО
164 | Прайс | Монтаж прямой врезки из оцинкованной стали 300х150 толщиной 0,7мм | шт./ м2 | 1/ 0.09 | 064-04.24-М10-ОВ2.СО
165 | Прайс | Монтаж прямой врезки из оцинкованной стали 350х150 толщиной 0,7мм | шт./ м2 | 3/ 0.3 | 064-04.24-М10-ОВ2.СО
166 | Прайс | Монтаж прямой врезки из оцинкованной стали 400х100 толщиной 0,7мм | шт./ м2 | 62/ 6.2 | 064-04.24-М10-ОВ2.СО
167 | Прайс | Монтаж прямой врезки из оцинкованной стали 500х100 толщиной 0,7мм | шт./ м2 | 7/ 0.84 | 064-04.24-М10-ОВ2.СО
168 | Прайс | Монтаж прямой врезки из оцинкованной стали 500х150 толщиной 0,7мм | шт./ м2 | 1/ 0.13 | 064-04.24-М10-ОВ2.СО
169 | Прайс | Монтаж прямой врезки из оцинкованной стали 500х250 толщиной 0,7мм | шт./ м2 | 2/ 0.3 | 064-04.24-М10-ОВ2.СО
170 | Прайс | Монтаж прямой врезки из оцинкованной стали 500х500 толщиной 0,7мм | шт./ м2 | 2/ 0.4 | 064-04.24-М10-ОВ2.СО
171 | Прайс | Монтаж прямой врезки из оцинкованной стали 600х200 толщиной 0,7мм | шт./ м2 | 4/ 0.64 | 064-04.24-М10-ОВ2.СО
172 | Прайс | Монтаж прямой врезки из оцинкованной стали 600х300 толщиной 0,7мм | шт./ м2 | 1/ 0.18 | 064-04.24-М10-ОВ2.СО
173 | Прайс | Монтаж прямой врезки из оцинкованной стали 700х300 | шт./ | 3/ | 064-04.24-М10-ОВ2.СО
| Прайс | толщиной 0,7мм | м2 | 0.6
174 | Прайс | Монтаж заглушки из оцинкованной стали 150х150 толщиной 0,5мм | шт./ м2 | 1/ 0.04 | 064-04.24-М10-ОВ2.СО
175 | Прайс | Монтаж заглушки из оцинкованной стали 200х100 толщиной 0,5мм | шт./ м2 | 13/ 0.46 | 064-04.24-М10-ОВ2.СО
176 | Прайс | Монтаж заглушки из оцинкованной стали 200х200 толщиной 0,5мм | шт./ м2 | 1/ 0.06 | 064-04.24-М10-ОВ2.СО
177 | Прайс | Монтаж заглушки из оцинкованной стали 250х100 толщиной 0,5мм | шт./ м2 | 9/ 0.38 | 064-04.24-М10-ОВ2.СО
178 | Прайс | Монтаж заглушки из оцинкованной стали 300х150 толщиной 0,7мм | шт./ м2 | 2/ 0.14 | 064-04.24-М10-ОВ2.СО
179 | Прайс | Монтаж заглушки из оцинкованной стали 300х200 толщиной 0,7мм | шт./ м2 | 5/ 0.42 | 064-04.24-М10-ОВ2.СО
180 | Прайс | Монтаж заглушки из оцинкованной стали 350х200 толщиной 0,7мм | шт./ м2 | 1/ 0.1 | 064-04.24-М10-ОВ2.СО
181 | Прайс | Монтаж заглушки из оцинкованной стали 400х200 толщиной 0,7мм | шт./ м2 | 2/ 0.22 | 064-04.24-М10-ОВ2.СО
182 | Прайс | Монтаж заглушки из оцинкованной стали 500х150 толщиной 0,7мм | шт./ м2 | 4/ 0.43 | 064-04.24-М10-ОВ2.СО
183 | Прайс | Монтаж заглушки из оцинкованной стали 600х200 толщиной 0,7мм | шт./ м2 | 1/ 0.16 | 064-04.24-М10-ОВ2.СО
184 | Прайс | Монтаж заглушки из оцинкованной стали 600х250 толщиной 0,7мм | шт./ м2 | 2/ 0.39 | 064-04.24-М10-ОВ2.СО
185 | Прайс | Монтаж заглушки из оцинкованной стали 700х200 толщиной 0,7мм | шт./ м2 | 2/ 0.37 | 064-04.24-М10-ОВ2.СО
186 | Прайс | Монтаж заглушки из оцинкованной стали 700х300 толщиной 0,7мм | шт./ м2 | 6/ 1.56 | 064-04.24-М10-ОВ2.СО
187 | Прайс | Монтаж заглушки из оцинкованной стали 1400х700 толщиной 0,9мм | шт./ м2 | 5/ 5.42 | 064-04.24-М10-ОВ2.СО
188 | Прайс | Монтаж отвода 15° из оцинкованной стали 200х250 толщиной 0,5мм | шт./ м2 | 2/ 0.29 | 064-04.24-М10-ОВ2.СО
189 | Прайс | Монтаж отвода 15° из оцинкованной стали 200х300 толщиной 0,7мм | шт./ м2 | 2/ 0.32 | 064-04.24-М10-ОВ2.СО
190 | Прайс | Монтаж отвода 15° из оцинкованной стали 200х400 толщиной | шт./ | 2/ | 064-04.24-М10-ОВ2.СО
| Прайс | 0,7мм | м2 | 0.38
191 | Прайс | Монтаж отвода 25° из оцинкованной стали 200х400 толщиной 0,7мм | шт./ м2 | 2/ 0.52 | 064-04.24-М10-ОВ2.СО
192 | Прайс | Монтаж отвода 30° из оцинкованной стали 100х250 толщиной 0,5мм | шт./ м2 | 2/ 0.27 | 064-04.24-М10-ОВ2.СО
193 | Прайс | Монтаж отвода 30° из оцинкованной стали 200х200 толщиной 0,5мм | шт./ м2 | 2/ 0.35 | 064-04.24-М10-ОВ2.СО
194 | Прайс | Монтаж отвода 30° из оцинкованной стали Ø200 толщиной 0,5мм | шт./ м2 | 1/ 0.15 | 064-04.24-М10-ОВ2.СО
195 | Прайс | Монтаж отвода 30° из оцинкованной стали 250х500 толщиной 0,7мм | шт./ м2 | 2/ 0.69 | 064-04.24-М10-ОВ2.СО
196 | Прайс | Монтаж отвода 30° из оцинкованной стали 150х400 толщиной 0,7мм | шт./ м2 | 6/ 1.35 | 064-04.24-М10-ОВ2.СО
197 | Прайс | Монтаж отвода 30° из оцинкованной стали 150х450 толщиной 0,7мм | шт./ м2 | 2/ 0.49 | 064-04.24-М10-ОВ2.СО
198 | Прайс | Монтаж отвода 30° из оцинкованной стали 200х400 толщиной 0,7мм | шт./ м2 | 2/ 0.52 | 064-04.24-М10-ОВ2.СО
199 | Прайс | Монтаж отвода 30° из оцинкованной стали 700х300 толщиной 0,7мм | шт./ м2 | 2/ 1.39 | 064-04.24-М10-ОВ2.СО
200 | Прайс | Монтаж отвода 45° из оцинкованной стали 150х200 толщиной 0,5мм | шт./ м2 | 2/ 0.36 | 064-04.24-М10-ОВ2.СО
201 | Прайс | Монтаж отвода 45° из оцинкованной стали 200х200 толщиной 0,5мм | шт./ м2 | 2/ 0.44 | 064-04.24-М10-ОВ2.СО
202 | Прайс | Монтаж отвода 45° из оцинкованной стали Ø100 толщиной 0,5мм | шт./ м2 | 3/ 0.2 | 064-04.24-М10-ОВ2.СО
203 | Прайс | Монтаж отвода 45° из оцинкованной стали Ø125 толщиной 0,5мм | шт./ м2 | 8/ 0.72 | 064-04.24-М10-ОВ2.СО
204 | Прайс | Монтаж отвода 45° из оцинкованной стали Ø160 толщиной 0,5мм | шт./ м2 | 6/ 0.77 | 064-04.24-М10-ОВ2.СО
205 | Прайс | Монтаж отвода 45° из оцинкованной стали Ø200 толщиной 0,5мм | шт./ м2 | 2/ 0.36 | 064-04.24-М10-ОВ2.СО
206 | Прайс | Монтаж отвода 45° из оцинкованной стали 150х300 толщиной 0,7мм | шт./ м2 | 2/ 0.46 | 064-04.24-М10-ОВ2.СО
207 | Прайс | Монтаж отвода 45° из оцинкованной стали 150х350 толщиной | шт./ | 6/ | 064-04.24-М10-ОВ2.СО
| Прайс | 0,7мм | м2 | 1.54
208 | Прайс | Монтаж отвода 45° из оцинкованной стали 150х500 толщиной 0,7мм | шт./ м2 | 2/ 0.67 | 064-04.24-М10-ОВ2.СО
209 | Прайс | Монтаж отвода 45° из оцинкованной стали 350х150 толщиной 0,7мм | шт./ м2 | 1/ 0.34 | 064-04.24-М10-ОВ2.СО
210 | Прайс | Монтаж отвода 45° из оцинкованной стали 350х250 толщиной 0,7мм | шт./ м2 | 1/ 0.4 | 064-04.24-М10-ОВ2.СО
211 | Прайс | Монтаж отвода 45° из оцинкованной стали 500х150 толщиной 0,7мм | шт./ м2 | 1/ 0.51 | 064-04.24-М10-ОВ2.СО
212 | Прайс | Монтаж отвода 60° из оцинкованной стали 100х250 толщиной 0,5мм | шт./ м2 | 4/ 0.79 | 064-04.24-М10-ОВ2.СО
213 | Прайс | Монтаж отвода 60° из оцинкованной стали Ø200 толщиной 0,5мм | шт./ м2 | 1/ 0.23 | 064-04.24-М10-ОВ2.СО
214 | Прайс | Монтаж отвода 60° из оцинкованной стали Ø160 толщиной 0,5мм | шт./ м2 | 4/ 0.66 | 064-04.24-М10-ОВ2.СО
215 | Прайс | Монтаж отвода 60° из оцинкованной стали 100х300 толщиной 0,7мм | шт./ м2 | 4/ 0.91 | 064-04.24-М10-ОВ2.СО
216 | Прайс | Монтаж отвода 60° из оцинкованной стали 150х300 толщиной 0,7мм | шт./ м2 | 4/ 1.11 | 064-04.24-М10-ОВ2.СО
217 | Прайс | Монтаж отвода 60° из оцинкованной стали 150х350 толщиной 0,7мм | шт./ м2 | 4/ 1.24 | 064-04.24-М10-ОВ2.СО
218 | Прайс | Монтаж отвода 60° из оцинкованной стали 150х450 толщиной 0,7мм | шт./ м2 | 4/ 1.49 | 064-04.24-М10-ОВ2.СО
219 | Прайс | Монтаж отвода 60° из оцинкованной стали 150х500 толщиной 0,7мм | шт./ м2 | 8/ 1.61 | 064-04.24-М10-ОВ2.СО
220 | Прайс | Монтаж отвода 60° из оцинкованной стали 200х450 толщиной 0,7мм | шт./ м2 | 4/ 1.75 | 064-04.24-М10-ОВ2.СО
221 | Прайс | Монтаж отвода 60° из оцинкованной стали 200х500 толщиной 0,7мм | шт./ м2 | 4/ 1.88 | 064-04.24-М10-ОВ2.СО
222 | Прайс | Монтаж отвода 60° из оцинкованной стали 200х700 толщиной 0,7мм | шт./ м2 | 4/ 2.42 | 064-04.24-М10-ОВ2.СО
223 | Прайс | Монтаж отвода 85° из оцинкованной стали Ø100 толщиной 0,5мм | шт./ м2 | 1/ 0.1 | 064-04.24-М10-ОВ2.СО
224 | Прайс | Монтаж отвода 85° из оцинкованной стали Ø200 толщиной | шт./ | 1/ | 064-04.24-М10-ОВ2.СО
| Прайс | 0,5мм | м2 | 0.3
225 | Прайс | Монтаж отвода 90° из оцинкованной стали 100х250 толщиной 0,5мм | шт./ м2 | 4/ 1.05 | 064-04.24-М10-ОВ2.СО
226 | Прайс | Монтаж отвода 90° из оцинкованной стали 150х200 толщиной 0,5мм | шт./ м2 | 1/ 0.22 | 064-04.24-М10-ОВ2.СО
227 | Прайс | Монтаж отвода 90° из оцинкованной стали 150х250 толщиной 0,5мм | шт./ м2 | 5/ 1.31 | 064-04.24-М10-ОВ2.СО
228 | Прайс | Монтаж отвода 90° из оцинкованной стали 200х150 толщиной 0,5мм | шт./ м2 | 4/ 1.27 | 064-04.24-М10-ОВ2.СО
229 | Прайс | Монтаж отвода 90° из оцинкованной стали 250х150 толщиной 0,5мм | шт./ м2 | 2/ 0.79 | 064-04.24-М10-ОВ2.СО
230 | Прайс | Монтаж отвода 90° из оцинкованной стали 250х200 толщиной 0,5мм | шт./ м2 | 2/ 0.89 | 064-04.24-М10-ОВ2.СО
231 | Прайс | Монтаж отвода 90° из оцинкованной стали Ø100 толщиной 0,5мм | шт./ м2 | 31/ 3.09 | 064-04.24-М10-ОВ2.СО
232 | Прайс | Монтаж отвода 90° из оцинкованной стали Ø125 толщиной 0,5мм | шт./ м2 | 18/ 2.52 | 064-04.24-М10-ОВ2.СО
233 | Прайс | Монтаж отвода 90° из оцинкованной стали Ø160 толщиной 0,5мм | шт./ м2 | 12/ 2.48 | 064-04.24-М10-ОВ2.СО
234 | Прайс | Монтаж отвода 90° из оцинкованной стали Ø200 толщиной 0,5мм | шт./ м2 | 21/ 6.26 | 064-04.24-М10-ОВ2.СО
235 | Прайс | Монтаж отвода 90° из оцинкованной стали Ø250 толщиной 0,5мм | шт./ м2 | 2/ 0.87 | 064-04.24-М10-ОВ2.СО
236 | Прайс | Монтаж отвода 90° из оцинкованной стали 200х300 толщиной 0,7мм | шт./ м2 | 1/ 0.45 | 064-04.24-М10-ОВ2.СО
237 | Прайс | Монтаж отвода 90° из оцинкованной стали 200х350 толщиной 0,7мм | шт./ м2 | 1/ 0.5 | 064-04.24-М10-ОВ2.СО
238 | Прайс | Монтаж отвода 90° из оцинкованной стали 200х400 толщиной 0,7мм | шт./ м2 | 1/ 0.54 | 064-04.24-М10-ОВ2.СО
239 | Прайс | Монтаж отвода 90° из оцинкованной стали 250х400 толщиной 0,7мм | шт./ м2 | 1/ 0.64 | 064-04.24-М10-ОВ2.СО
240 | Прайс | Монтаж отвода 90° из оцинкованной стали 250х500 толщиной 0,7мм | шт./ м2 | 2/ 1.48 | 064-04.24-М10-ОВ2.СО
241 | Прайс | Монтаж отвода 90° из оцинкованной стали 300х100 толщиной | шт./ | 2/ | 064-04.24-М10-ОВ2.СО
| Прайс | 0,7мм | м2 | 0.85
242 | Прайс | Монтаж отвода 90° из оцинкованной стали 300х200 толщиной 0,7мм | шт./ м2 | 5/ 2.66 | 064-04.24-М10-ОВ2.СО
243 | Прайс | Монтаж отвода 90° из оцинкованной стали 300х600 толщиной 0,7мм | шт./ м2 | 3/ 2.87 | 064-04.24-М10-ОВ2.СО
244 | Прайс | Монтаж отвода 90° из оцинкованной стали 350х150 толщиной 0,7мм | шт./ м2 | 3/ 1.71 | 064-04.24-М10-ОВ2.СО
245 | Прайс | Монтаж отвода 90° из оцинкованной стали 350х200 толщиной 0,7мм | шт./ м2 | 3/ 1.89 | 064-04.24-М10-ОВ2.СО
246 | Прайс | Монтаж отвода 90° из оцинкованной стали 400х150 толщиной 0,7мм | шт./ м2 | 3/ 2.01 | 064-04.24-М10-ОВ2.СО
247 | Прайс | Монтаж отвода 90° из оцинкованной стали 400х200 толщиной 0,7мм | шт./ м2 | 4/ 2.93 | 064-04.24-М10-ОВ2.СО
248 | Прайс | Монтаж отвода 90° из оцинкованной стали 400х250 толщиной 0,7мм | шт./ м2 | 3/ 2.38 | 064-04.24-М10-ОВ2.СО
249 | Прайс | Монтаж отвода 90° из оцинкованной стали 450х150 толщиной 0,7мм | шт./ м2 | 6/ 4.68 | 064-04.24-М10-ОВ2.СО
250 | Прайс | Монтаж отвода 90° из оцинкованной стали 500х150 толщиной 0,7мм | шт./ м2 | 2/ 1.79 | 064-04.24-М10-ОВ2.СО
251 | Прайс | Монтаж отвода 90° из оцинкованной стали 600х250 толщиной 0,7мм | шт./ м2 | 2/ 2.61 | 064-04.24-М10-ОВ2.СО
252 | Прайс | Монтаж отвода 90° из оцинкованной стали 600х300 толщиной 0,7мм | шт./ м2 | 6/ 8.29 | 064-04.24-М10-ОВ2.СО
253 | Прайс | Монтаж отвода 90° из оцинкованной стали 700х200 толщиной 0,7мм | шт./ м2 | 2/ 3.05 | 064-04.24-М10-ОВ2.СО
254 | Прайс | Монтаж отвода 90° из оцинкованной стали 700х300 толщиной 0,7мм | шт./ м2 | 5/ 8.46 | 064-04.24-М10-ОВ2.СО
255 | Прайс | Монтаж отвода 95° из оцинкованной стали Ø100 толщиной 0,5мм | шт./ м2 | 12/ 1.2 | 064-04.24-М10-ОВ2.СО
256 | Прайс | Монтаж отвода 95° из оцинкованной стали Ø125 толщиной 0,5мм | шт./ м2 | 20/ 2.8 | 064-04.24-М10-ОВ2.СО
257 | Прайс | Монтаж отвода 95° из оцинкованной стали Ø160 толщиной 0,5мм | шт./ м2 | 4/ 0.83 | 064-04.24-М10-ОВ2.СО
258 | Прайс | Монтаж отвода 95° из оцинкованной стали Ø200 толщиной | шт./ | 8/ | 064-04.24-М10-ОВ2.СО
| Прайс | 0,5мм | м2 | 2.38
259 | Прайс | Монтаж перехода из оцинкованной стали 150х150/200х150 толщиной 0,5мм | шт./ м2 | 2/ 0.36 | 064-04.24-М10-ОВ2.СО
260 | Прайс | Монтаж перехода из оцинкованной стали 150х150/Ø125 толщиной 0,5мм | шт./ м2 | 1/ 0.12 | 064-04.24-М10-ОВ2.СО
261 | Прайс | Монтаж перехода из оцинкованной стали 200х100/250х100 толщиной 0,5мм | шт./ м2 | 2/ 0.39 | 064-04.24-М10-ОВ2.СО
262 | Прайс | Монтаж перехода из оцинкованной стали 200х100/300х100 толщиной 0,5мм | шт./ м2 | 4/ 0.84 | 064-04.24-М10-ОВ2.СО
263 | Прайс | Монтаж перехода из оцинкованной стали 200х150/250х150 толщиной 0,5мм | шт./ м2 | 1/ 0.23 | 064-04.24-М10-ОВ2.СО
264 | Прайс | Монтаж перехода из оцинкованной стали 200х150/Ø200 толщиной 0,5мм | шт./ м2 | 2/ 0.32 | 064-04.24-М10-ОВ2.СО
265 | Прайс | Монтаж перехода из оцинкованной стали 200х200/250х200 толщиной 0,5мм | шт./ м2 | 3/ 0.77 | 064-04.24-М10-ОВ2.СО
266 | Прайс | Монтаж перехода из оцинкованной стали 250х100/200х100 толщиной 0,5мм | шт./ м2 | 2/ 0.39 | 064-04.24-М10-ОВ2.СО
267 | Прайс | Монтаж перехода из оцинкованной стали 250х150/500х300 толщиной 0,5мм | шт./ м2 | 1/ 0.39 | 064-04.24-М10-ОВ2.СО
268 | Прайс | Монтаж перехода из оцинкованной стали 250х200/200х200 толщиной 0,5мм | шт./ м2 | 1/ 0.26 | 064-04.24-М10-ОВ2.СО
269 | Прайс | Монтаж перехода из оцинкованной стали Ø100/Ø125 толщиной 0,5мм | шт./ м2 | 20/ 1.77 | 064-04.24-М10-ОВ2.СО
270 | Прайс | Монтаж перехода из оцинкованной стали Ø100/Ø200 толщиной 0,5мм | шт./ м2 | 2/ 0.24 | 064-04.24-М10-ОВ2.СО
271 | Прайс | Монтаж перехода из оцинкованной стали Ø125/Ø160 толщиной 0,5мм | шт./ м2 | 55/ 6.18 | 064-04.24-М10-ОВ2.СО
272 | Прайс | Монтаж перехода из оцинкованной стали Ø125/150х150 толщиной 0,5мм | шт./ м2 | 1/ 0.12 | 064-04.24-М10-ОВ2.СО
273 | Прайс | Монтаж перехода из оцинкованной стали Ø125/200х200 толщиной 0,5мм | шт./ м2 | 1/ 0.15 | 064-04.24-М10-ОВ2.СО
274 | Прайс | Монтаж перехода из оцинкованной стали Ø125/Ø200 толщиной 0,5мм | шт./ м2 | 2/ 0.26 | 064-04.24-М10-ОВ2.СО
275 | Прайс | Монтаж перехода из оцинкованной стали Ø160/Ø200 толщиной | шт./ | 12/ | 064-04.24-М10-ОВ2.СО
| Прайс | 0,5мм | м2 | 1.71
276 | Прайс | Монтаж перехода из оцинкованной стали Ø160/Ø125 толщиной 0,5мм | шт./ м2 | 3/ 0.34 | 064-04.24-М10-ОВ2.СО
277 | Прайс | Монтаж перехода из оцинкованной стали Ø200/200х200 толщиной 0,5мм | шт./ м2 | 2/ 0.35 | 064-04.24-М10-ОВ2.СО
278 | Прайс | Монтаж перехода из оцинкованной стали Ø200/250х150 толщиной 0,5мм | шт./ м2 | 2/ 0.35 | 064-04.24-М10-ОВ2.СО
279 | Прайс | Монтаж перехода из оцинкованной стали Ø200/250х200 толщиной 0,5мм | шт./ м2 | 1/ 0.19 | 064-04.24-М10-ОВ2.СО
280 | Прайс | Монтаж перехода из оцинкованной стали Ø200/Ø250 толщиной 0,5мм | шт./ м2 | 5/ 0.89 | 064-04.24-М10-ОВ2.СО
281 | Прайс | Монтаж перехода из оцинкованной стали Ø200/250х150 толщиной 0,5мм | шт./ м2 | 3/ 0.52 | 064-04.24-М10-ОВ2.СО
282 | Прайс | Монтаж перехода из оцинкованной стали Ø250/Ø160 толщиной 0,5мм | шт./ м2 | 1/ 0.17 | 064-04.24-М10-ОВ2.СО
283 | Прайс | Монтаж перехода из оцинкованной стали 1100х350/700х300 толщиной 0,9мм | шт./ м2 | 2/ 1.92 | 064-04.24-М10-ОВ2.СО
284 | Прайс | Монтаж перехода из оцинкованной стали 200х100/300х100 толщиной 0,7мм | шт./ м2 | 5/ 0.44 | 064-04.24-М10-ОВ2.СО
285 | Прайс | Монтаж перехода из оцинкованной стали 200х200/300х200 толщиной 0,7мм | шт./ м2 | 1/ 0.2 | 064-04.24-М10-ОВ2.СО
286 | Прайс | Монтаж перехода из оцинкованной стали 200х350/350х200 толщиной 0,7мм | шт./ м2 | 1/ 0.26 | 064-04.24-М10-ОВ2.СО
287 | Прайс | Монтаж перехода из оцинкованной стали 250х200/300х200 толщиной 0,7мм | шт./ м2 | 2/ 0.44 | 064-04.24-М10-ОВ2.СО
288 | Прайс | Монтаж перехода из оцинкованной стали 250х200/350х150 толщиной 0,7мм | шт./ м2 | 1/ 0.17 | 064-04.24-М10-ОВ2.СО
289 | Прайс | Монтаж перехода из оцинкованной стали 250х200/350х200 толщиной 0,7мм | шт./ м2 | 1/ 0.23 | 064-04.24-М10-ОВ2.СО
290 | Прайс | Монтаж перехода из оцинкованной стали 300х100/250х100 толщиной 0,7мм | шт./ м2 | 1/ 0.1 | 064-04.24-М10-ОВ2.СО
291 | Прайс | Монтаж перехода из оцинкованной стали 300х150/250х100 толщиной 0,7мм | шт./ м2 | 6/ 0.62 | 064-04.24-М10-ОВ2.СО
292 | Прайс | Монтаж перехода из оцинкованной стали 300х150/350х150 | шт./ | 5/ | 064-04.24-М10-ОВ2.СО
| Прайс | толщиной 0,7мм | м2 | 0.88
293 | Прайс | Монтаж перехода из оцинкованной стали 300х200/350х150 толщиной 0,7мм | шт./ м2 | 1/ 0.19 | 064-04.24-М10-ОВ2.СО
294 | Прайс | Монтаж перехода из оцинкованной стали 300х200/350х200 толщиной 0,7мм | шт./ м2 | 2/ 0.5 | 064-04.24-М10-ОВ2.СО
295 | Прайс | Монтаж перехода из оцинкованной стали 300х200/400х200 толщиной 0,7мм | шт./ м2 | 1/ 0.26 | 064-04.24-М10-ОВ2.СО
296 | Прайс | Монтаж перехода из оцинкованной стали 350х100/300х100 толщиной 0,7мм | шт./ м2 | 1/ 0.11 | 064-04.24-М10-ОВ2.СО
297 | Прайс | Монтаж перехода из оцинкованной стали 350х100/250х100 толщиной 0,7мм | шт./ м2 | 1/ 0.1 | 064-04.24-М10-ОВ2.СО
298 | Прайс | Монтаж перехода из оцинкованной стали 350х150/300х100 толщиной 0,7мм | шт./ м2 | 8/ 0.94 | 064-04.24-М10-ОВ2.СО
299 | Прайс | Монтаж перехода из оцинкованной стали 350х150/400х150 толщиной 0,7мм | шт./ м2 | 4/ 0.79 | 064-04.24-М10-ОВ2.СО
300 | Прайс | Монтаж перехода из оцинкованной стали 350х150/450х150 толщиной 0,7мм | шт./ м2 | 5/ 1.04 | 064-04.24-М10-ОВ2.СО
301 | Прайс | Монтаж перехода из оцинкованной стали 350х200/300х100 толщиной 0,7мм | шт./ м2 | 1/ 0.12 | 064-04.24-М10-ОВ2.СО
302 | Прайс | Монтаж перехода из оцинкованной стали 350х200/300х150 толщиной 0,7мм | шт./ м2 | 1/ 0.19 | 064-04.24-М10-ОВ2.СО
303 | Прайс | Монтаж перехода из оцинкованной стали 350х200/400х200 толщиной 0,7мм | шт./ м2 | 2/ 0.56 | 064-04.24-М10-ОВ2.СО
304 | Прайс | Монтаж перехода из оцинкованной стали 350х200/450х200 толщиной 0,7мм | шт./ м2 | 1/ 0.29 | 064-04.24-М10-ОВ2.СО
305 | Прайс | Монтаж перехода из оцинкованной стали 350х250/200х200 толщиной 0,7мм | шт./ м2 | 1/ 0.24 | 064-04.24-М10-ОВ2.СО
306 | Прайс | Монтаж перехода из оцинкованной стали 350х250/200х200 толщиной 0,7мм | шт./ м2 | 1/ 0.24 | 064-04.24-М10-ОВ2.СО
307 | Прайс | Монтаж перехода из оцинкованной стали 350х300/300х150 толщиной 0,7мм | шт./ м2 | 1/ 0.21 | 064-04.24-М10-ОВ2.СО
308 | Прайс | Монтаж перехода из оцинкованной стали 400х200/350х150 толщиной 0,7мм | шт./ м2 | 1/ 0.21 | 064-04.24-М10-ОВ2.СО
309 | Прайс | Монтаж перехода из оцинкованной стали 400х250/350х200 | шт./ | 2/ | 064-04.24-М10-ОВ2.СО
| Прайс | толщиной 0,7мм | м2 | 0.59
310 | Прайс | Монтаж перехода из оцинкованной стали 400х250/450х250 толщиной 0,7мм | шт./ м2 | 1/ 0.4 | 064-04.24-М10-ОВ2.СО
311 | Прайс | Монтаж перехода из оцинкованной стали 400х250/700х250 толщиной 0,7мм | шт./ м2 | 1/ 0.49 | 064-04.24-М10-ОВ2.СО
312 | Прайс | Монтаж перехода из оцинкованной стали 400х250/850х250 толщиной 0,7мм | шт./ м2 | 2/ 1.08 | 064-04.24-М10-ОВ2.СО
313 | Прайс | Монтаж перехода из оцинкованной стали 400х300/350х200 толщиной 0,7мм | шт./ м2 | 1/ 0.31 | 064-04.24-М10-ОВ2.СО
314 | Прайс | Монтаж перехода из оцинкованной стали 400х200/450х200 толщиной 0,7мм | шт./ м2 | 1/ 0.31 | 064-04.24-М10-ОВ2.СО
315 | Прайс | Монтаж перехода из оцинкованной стали 450х200/450х150 толщиной 0,7мм | шт./ м2 | 1/ 0.38 | 064-04.24-М10-ОВ2.СО
316 | Прайс | Монтаж перехода из оцинкованной стали 450х200/500х200 толщиной 0,7мм | шт./ м2 | 2/ 0.81 | 064-04.24-М10-ОВ2.СО
317 | Прайс | Монтаж перехода из оцинкованной стали 450х250/500х250 толщиной 0,7мм | шт./ м2 | 1/ 0.44 | 064-04.24-М10-ОВ2.СО
318 | Прайс | Монтаж перехода из оцинкованной стали 480х300/500х250 толщиной 0,7мм | шт./ м2 | 2/ 0.92 | 064-04.24-М10-ОВ2.СО
319 | Прайс | Монтаж перехода из оцинкованной стали 490х300/600х250 толщиной 0,7мм | шт./ м2 | 2/ 1.0 | 064-04.24-М10-ОВ2.СО
320 | Прайс | Монтаж перехода из оцинкованной стали 500х200/450х200 толщиной 0,7мм | шт./ м2 | 1/ 0.41 | 064-04.24-М10-ОВ2.СО
321 | Прайс | Монтаж перехода из оцинкованной стали 500х250/400х200 толщиной 0,7мм | шт./ м2 | 1/ 0.41 | 064-04.24-М10-ОВ2.СО
322 | Прайс | Монтаж перехода из оцинкованной стали 500х250/500х200 толщиной 0,7мм | шт./ м2 | 2/ 0.87 | 064-04.24-М10-ОВ2.СО
323 | Прайс | Монтаж перехода из оцинкованной стали 500х250/850х250 толщиной 0,7мм | шт./ м2 | 4/ 2.35 | 064-04.24-М10-ОВ2.СО
324 | Прайс | Монтаж перехода из оцинкованной стали 600х250/500х200 толщиной 0,7мм | шт./ м2 | 1/ 0.47 | 064-04.24-М10-ОВ2.СО
325 | Прайс | Монтаж перехода из оцинкованной стали 600х250/500х250 толщиной 0,7мм | шт./ м2 | 1/ 0.48 | 064-04.24-М10-ОВ2.СО
326 | Прайс | Монтаж перехода из оцинкованной стали 600х250/850х250 | шт./ | 2/ | 064-04.24-М10-ОВ2.СО
| Прайс | толщиной 0,7мм | м2 | 1.21
327 | Прайс | Монтаж перехода из оцинкованной стали 600х300/250х200 толщиной 0,7мм | шт./ м2 | 1/ 0.44 | 064-04.24-М10-ОВ2.СО
328 | Прайс | Монтаж перехода из оцинкованной стали 600х300/350х200 толщиной 0,7мм | шт./ м2 | 1/ 0.46 | 064-04.24-М10-ОВ2.СО
329 | Прайс | Монтаж перехода из оцинкованной стали 600х300/500х250 толщиной 0,7мм | шт./ м2 | 1/ 0.5 | 064-04.24-М10-ОВ2.СО
330 | Прайс | Монтаж перехода из оцинкованной стали 600х300/500х300 толщиной 0,7мм | шт./ м2 | 1/ 0.51 | 064-04.24-М10-ОВ2.СО
331 | Прайс | Монтаж перехода из оцинкованной стали 600х300/600х200 толщиной 0,7мм | шт./ м2 | 1/ 0.52 | 064-04.24-М10-ОВ2.СО
332 | Прайс | Монтаж перехода из оцинкованной стали 600х300/700х200 толщиной 0,7мм | шт./ м2 | 1/ 0.55 | 064-04.24-М10-ОВ2.СО
333 | Прайс | Монтаж перехода из оцинкованной стали 600х300/850х250 толщиной 0,7мм | шт./ м2 | 2/ 1.24 | 064-04.24-М10-ОВ2.СО
334 | Прайс | Монтаж перехода из оцинкованной стали 600х350/300х100 толщиной 0,7мм | шт./ м2 | 1/ 0.46 | 064-04.24-М10-ОВ2.СО
335 | Прайс | Монтаж перехода из оцинкованной стали 600х350/600х200 толщиной 0,7мм | шт./ м2 | 1/ 0.54 | 064-04.24-М10-ОВ2.СО
336 | Прайс | Монтаж перехода из оцинкованной стали 600х400/600х300 толщиной 0,7мм | шт./ м2 | 1/ 0.58 | 064-04.24-М10-ОВ2.СО
337 | Прайс | Монтаж перехода из оцинкованной стали 700х250/600х250 толщиной 0,7мм | шт./ м2 | 1/ 0.54 | 064-04.24-М10-ОВ2.СО
338 | Прайс | Монтаж перехода из оцинкованной стали 700х300/290х300 толщиной 0,7мм | шт./ м2 | 2/ 1.06 | 064-04.24-М10-ОВ2.СО
339 | Прайс | Монтаж перехода из оцинкованной стали 700х300/500х150 толщиной 0,7мм | шт./ м2 | 2/ 1.04 | 064-04.24-М10-ОВ2.СО
340 | Прайс | Монтаж перехода из оцинкованной стали 700х300/700х200 толщиной 0,7мм | шт./ м2 | 1/ 0.58 | 064-04.24-М10-ОВ2.СО
341 | Прайс | Монтаж перехода из оцинкованной стали 700х300/700х250 толщиной 0,7мм | шт./ м2 | 1/ 0.59 | 064-04.24-М10-ОВ2.СО
342 | Прайс | Монтаж перехода из оцинкованной стали 700х400/600х300 толщиной 0,7мм | шт./ м2 | 2/ 1.22 | 064-04.24-М10-ОВ2.СО
343 | Прайс | Монтаж перехода из оцинкованной стали 850х250/350х200 | шт./ | 2/ | 064-04.24-М10-ОВ2.СО
| Прайс | толщиной 0,7мм | м2 | 1.1
344 | Прайс | Монтаж перехода из оцинкованной стали 900х500/400х200 толщиной 0,7мм | шт./ м2 | 1/ 0.75 | 064-04.24-М10-ОВ2.СО
345 | Прайс | Монтаж перехода из оцинкованной стали Ø250/400х200 толщиной 0,7мм | шт./ м2 | 4/ 0.99 | 064-04.24-М10-ОВ2.СО
346 | Прайс | Монтаж перехода из оцинкованной стали Ø250/300х200 толщиной 0,7мм | шт./ м2 | 3/ 0.66 | 064-04.24-М10-ОВ2.СО
347 | Прайс | Монтаж перехода из оцинкованной стали Ø250/500х150 толщиной 0,7мм | шт./ м2 | 1/ 0.26 | 064-04.24-М10-ОВ2.СО
348 | Прайс | Монтаж перехода из оцинкованной стали 1100х350/600х300 толщиной 0,9мм | шт./ м2 | 1/ 0.79 | 064-04.24-М10-ОВ2.СО
349 | Прайс | Монтаж перехода из оцинкованной стали 1100х350/600х400 толщиной 0,9мм | шт./ м2 | 1/ 0.83 | 064-04.24-М10-ОВ2.СО
350 | Прайс | Монтаж перехода из оцинкованной стали 1100х350/700х300 толщиной 0,9мм | шт./ м2 | 4/ 3.17 | 064-04.24-М10-ОВ2.СО
351 | Прайс | Монтаж перехода из оцинкованной стали 600х300/1200х600 толщиной 0,9мм | шт./ м2 | 1/ 1.04 | 064-04.24-М10-ОВ2.СО
352 | Прайс | Монтаж воздуховода из полимерных материалов Ø100 | м./ м2 | 37/ 11.62 | 064-04.24-М10-ОВ2.СО
353 | Прайс | Монтаж воздуховода из полимерных материалов Ø125 | м./ м2 | 11/ 4.32 | 064-04.24-М10-ОВ2.СО
354 | Прайс | Монтаж воздуховода из полимерных материалов Ø160 | м./ м2 | 23/ 11.56 | 064-04.24-М10-ОВ2.СО
355 | Прайс | Монтаж воздуховода из полимерных материалов Ø200 | м./ м2 | 11/ 6.91 | 064-04.24-М10-ОВ2.СО
356 | Прайс | Монтаж воздуховода из полимерных материалов 350х200 | м./ м2 | 7/ 7.7 | 064-04.24-М10-ОВ2.СО
357 | Прайс | Монтаж воздуховода из полимерных материалов 250х200 | м./ м2 | 5/ 4.5 | 064-04.24-М10-ОВ2.СО
358 | Прайс | Монтаж воздуховода из полимерных материалов 350х200 | м./ м2 | 4/ 4.4 | 064-04.24-М10-ОВ2.СО
359 | Прайс | Монтаж воздуховода из полимерных материалов 600х200 | м./ м2 | 4/ 6.4 | 064-04.24-М10-ОВ2.СО
360 | Прайс | Монтаж отвода 60° из полимерных материалов 200х350 | шт./ | 4/ | 064-04.24-М10-ОВ2.СО
| Прайс |  | м2 | 1.48
361 | Прайс | Монтаж отвода 60° из полимерных материалов 200х600 | шт./ м2 | 4/ 2.15 | 064-04.24-М10-ОВ2.СО
362 | Прайс | Монтаж отвода 90° из полимерных материалов Ø100 | шт./ м2 | 51/ 5.08 | 064-04.24-М10-ОВ2.СО
363 | Прайс | Монтаж отвода 90° из полимерных материалов Ø200 | шт./ м2 | 2/ 0.6 | 064-04.24-М10-ОВ2.СО
364 | Прайс | Монтаж отвода 90° из полимерных материалов 350х200 | шт./ м2 | 3/ 1.37 | 064-04.24-М10-ОВ2.СО
365 | Прайс | Монтаж отвода 90° из полимерных материалов 200х350 | шт./ м2 | 1/ 0.37 | 064-04.24-М10-ОВ2.СО
366 | Прайс | Монтаж врезки круглой из полимерных материалов Ø100/Ø125 | шт./ м2 | 9/ 0.46 | 064-04.24-М10-ОВ2.СО
367 | Прайс | Монтаж врезки круглой из полимерных материалов Ø100/Ø160 | шт./ м2 | 18/ 1.02 | 064-04.24-М10-ОВ2.СО
368 | Прайс | Монтаж врезки круглой из полимерных материалов Ø100/Ø200 | шт./ м2 | 6/ 0.38 | 064-04.24-М10-ОВ2.СО
369 | Прайс | Монтаж врезки прямой из полимерных материалов Ø160 | шт./ м2 | 3/ 0.15 | 064-04.24-М10-ОВ2.СО
370 | Прайс | Монтаж врезки прямой из полимерных материалов Ø200 | шт./ м2 | 4/ 0.25 | 064-04.24-М10-ОВ2.СО
371 | Прайс | Монтаж врезки прямой из полимерных материалов 350х200 | шт./ м2 | 2/ 0.22 | 064-04.24-М10-ОВ2.СО
372 | Прайс | Монтаж перехода из полимерных материалов Ø100/Ø125 | шт./ м2 | 9/ 0.8 | 064-04.24-М10-ОВ2.СО
373 | Прайс | Монтаж перехода из полимерных материалов Ø160/Ø125 | шт./ м2 | 9/ 1.01 | 064-04.24-М10-ОВ2.СО
374 | Прайс | Монтаж перехода из полимерных материалов Ø160/Ø200 | шт./ м2 | 6/ 0.85 | 064-04.24-М10-ОВ2.СО
375 | Прайс | Монтаж перехода из полимерных материалов Ø200/250х200 | шт./ м2 | 2/ 0.38 | 064-04.24-М10-ОВ2.СО
376 | Прайс | Монтаж перехода из полимерных материалов 250х200/350х200 | шт./ м2 | 1/ 0.3 | 064-04.24-М10-ОВ2.СО
377 | Прайс | Монтаж перехода из полимерных материалов 250х200/600х200 | шт./ | 1/ | 064-04.24-М10-ОВ2.СО
| Прайс |  | м2 | 0.4
378 | Прайс | Монтаж перехода из полимерных материалов 600х300/600х200 | шт./ м2 | 1/ 0.52 | 064-04.24-М10-ОВ2.СО
379 | Прайс | Монтаж перехода из полимерных материалов 400х300/350х200 | шт./ м2 | 1/ 0.38 | 064-04.24-М10-ОВ2.СО
380 | Прайс | Монтаж заглушки из полимерных материалов 350х200 | шт./ м2 | 2/ 0.2 | 064-04.24-М10-ОВ2.СО
| Прайс | Скотч алюминиевый TERM ALU 50мм х 50м | шт. | 76 | 064-04.24-М10-ОВ2.СО | 2,725м на 1м2 воздуховодов оцинк.ст.
| Прайс | Герметик IRFix, 310мл | шт. | 132 | 064-04.24-М10-ОВ2.СО | 27,833мл на 1м2 воздуховодов
| Прайс | Крепежные изделия | кг | 1172 | 064-04.24-М10-ОВ2.СО | 0,797кг на 1м2 воздуховодов
381 | Прайс | Монтаж кожуха из оцинкованной стали 0,8мм | м2 | 30 | 064-04.24-М10-ОВ2.СО
382 | Прайс | Монтаж каплеуловителя 400х300 в алюминиевом П-образном каркасе | шт. | 1 | 064-04.24-М10-ОВ2.СО
383 | Прайс | Монтаж каплеуловителя 600х300 в алюминиевом П-образном каркасе | шт. | 1 | 064-04.24-М10-ОВ2.СО
384 | Прайс | Монтаж дренажного трубопровода GenovaПВХ Ду16 | м. | 10 | 064-04.24-М10-ОВ2.СО
385 | Прайс | Устройство узла прохода воздуховода 350х200 через кровлю | шт. | 1 | 064-04.24-М10-ОВ2.СО
386 | Прайс | Устройство узла прохода воздуховода 600х300 через кровлю | шт. | 1 | 064-04.24-М10-ОВ2.СО
387 | Прайс | Устройство узла прохода воздуховода 250х150 через кровлю | шт. | 1 | 064-04.24-М10-ОВ2.СО
388 | Прайс | Устройство узла прохода воздуховода Ø100 через кровлю | шт. | 2 | 064-04.24-М10-ОВ2.СО
389 | Прайс | Устройство узла прохода воздуховода 500х250 через кровлю | шт. | 1 | 064-04.24-М10-ОВ2.СО
390 | Прайс | Устройство узла прохода воздуховода Ø200 через кровлю | шт. | 1 | 064-04.24-М10-ОВ2.СО
391 | Прайс | Устройство узла прохода воздуховода 600х250 через кровлю | шт. | 1 | 064-04.24-М10-ОВ2.СО
392 | Прайс | Устройство узла прохода воздуховода 300х200 через кровлю | шт. | 2 | 064-04.24-М10-ОВ2.СО
393 | Прайс | Устройство узла прохода воздуховода Ø250 через кровлю | шт. | 1 | 064-04.24-М10-ОВ2.СО
394 | Прайс | Устройство узла прохода воздуховода 400х200 через кровлю | шт. | 2 | 064-04.24-М10-ОВ2.СО
395 | Прайс | Устройство узла прохода воздуховода 500х200 через кровлю | шт. | 1 | 064-04.24-М10-ОВ2.СО
396 | Прайс | Монтаж тепловой завесыКЭВ-6П2021Е | шт. | 2 | 064-04.24-М10-ОВ2.СО
397 | Прайс | Пусконаладочные работы | компл. | 1 | 064-04.24-М10-ОВ2.СО
Кондиционирование
1 | прайс | Монтаж сплит-системы T09H-SNE | шт. | 12 | 064-04.24-М10-ОВ2.СО
2 | прайс | Монтаж сплит-системы T07H-SNE | шт. | 2 | 064-04.24-М10-ОВ2.СО
3 | прайс | Монтаж сплит-системы T18H-SNE | шт. | 2 | 064-04.24-М10-ОВ2.СО
4 | прайс | Монтаж сплит-системы T24H-SNE | шт. | 5 | 064-04.24-М10-ОВ2.СО
5 | прайс | Монтаж наружного блока мультисплит-системыT42H-FMA2/O | шт. | 1 | 064-04.24-М10-ОВ2.СО
6 | прайс | Монтаж внутреннего блока мультисплит-системыT24H-SCWA/I | шт. | 2 | 064-04.24-М10-ОВ2.СО
7 | прайс | Монтаж медного трубопровода в трубчатой изоляции Ø6.35 | м. | 180 | 064-04.24-М10-ОВ2.СО
8 | прайс | Монтаж медного трубопровода в трубчатой изоляции Ø9.52 | м. | 139 | 064-04.24-М10-ОВ2.СО
9 | прайс | Монтаж медного трубопровода в трубчатой изоляции Ø12.7 | м. | 41 | 064-04.24-М10-ОВ2.СО
| прайс | Скотч алюминиевый TERM ALU 50мм х 50м | шт. | 67 | 064-04.24-М10-ОВ2.СО | 9,3м на 1м.п. медного трубопровода
| прайс | Скотч ТПЛ 50мм х 50м | шт. | 46 | 064-04.24-М10-ОВ2.СО | 6,3м на 1м.п. медного трубопровода
| прайс | гильза Ду80, L=0.5м | шт. | 23 | 064-04.24-М10-ОВ2.СО
| прайс | гильза Ду80, L=0.25м | шт. | 5 | 064-04.24-М10-ОВ2.СО
| прайс | Герметик IRFix, 310мл | шт. | 14 | 064-04.24-М10-ОВ2.СО | 340,4мл на 1м гильзы
| прайс | Крепежные изделия | кг. | 69 | 064-04.24-М10-ОВ2.СО | 0,191кг на на 1м.п. медного трубопровода
10 | прайс | Монтаж межблочного кабеля | м. | 180 | 064-04.24-М10-ОВ2.СО
11 | прайс | Монтаж клапана Шредера | шт. | 22 | 064-04.24-М10-ОВ2.СО
12 | прайс | Монтаж низкотемпературного комплекта для сплит-системы | шт. | 4 | 064-04.24-М10-ОВ2.СО
13 | прайс | Монтаж дренажного трубопровода Ду16 | м. | 217 | 064-04.24-М10-ОВ2.СО
14 | прайс | Монтаж дренажного трубопровода Ду20 | м. | 48 | 064-04.24-М10-ОВ2.СО
15 | прайс | Монтаж дренажного насоса для внутреннего блока | шт. | 23 | 064-04.24-М10-ОВ2.СО
16 | прайс | Стандартная легкая опорная конструкция для установки наружного блока массой до 150 кг | компл. | 22 | 064-04.24-М10-ОВ2.СО
17 | прайс | Монтаж блока ротации УРК-2Т | шт. | 2 | 064-04.24-М10-ОВ2.СО
18 | прайс | Пусконаладочные работы | компл. | 1 | 064-04.24-М10-ОВ2.СО
Вентиляция противодымная
1 | прайс | Монтаж крышного вентилятора дымоудаленияРОКС-ВКРФ-7,1- ДУ400-РК935-3,0/1000/220-380 массой 257кг | шт. | 2 | 064-04.24-М10-ОВ2.СО
2 | прайс | Установка монтажного стакана СОМ-2-ДУ-7,1RF-ОЗ/60/220* | шт. | 2 | 064-04.24-М10-ОВ2.СО
| прайс | массой 85.03кг
3 | прайс | Монтаж крышного вентилятора ВОП-20-4,0-О-R3L/4,0/PAG/73- 1,1/3000/220-380 массой 55.8кг | шт. | 2 | 064-04.24-М10-ОВ2.СО
4 | прайс | Установка монтажного стакана СОМ-2-О-4,0RF-ОЗ/60/220* массой 39кг | шт. | 2 | 064-04.24-М10-ОВ2.СО
5 | прайс | Монтаж противодымного клапана КЛАД-3-С-900х500-MBE220- ВН-ВГ-К-А | шт. | 6 | 064-04.24-М10-ОВ2.СО
6 | прайс | Монтаж воздуховода сварного из черной стали 250х250 толщиной 1.5мм | м2 | 2 | 064-04.24-М10-ОВ2.СО
7 | прайс | Монтаж воздуховода сварного из черной стали 400х400 толщиной 1.5мм | м2 | 3.2 | 064-04.24-М10-ОВ2.СО
8 | прайс | Монтаж воздуховода сварного из черной стали 900х400 толщиной 1.5мм | м2 | 57.2 | 064-04.24-М10-ОВ2.СО
9 | прайс | Монтаж воздуховода сварного из черной стали 900х500 толщиной 1.5мм | м2 | 2.8 | 064-04.24-М10-ОВ2.СО
10 | прайс | Монтаж перехода сварного из черной стали 900х400/400х400 толщиной 1.5мм | шт | 2 | 064-04.24-М10-ОВ2.СО
11 | прайс | Монтаж перехода сварного из черной стали 900х400/250х250 толщиной 1.5мм | шт | 2 | 064-04.24-М10-ОВ2.СО
12 | прайс | Монтаж заглушки сварной из черной стали 900х400толщиной 1.5мм | шт | 4 | 064-04.24-М10-ОВ2.СО | 70.37
| прайс | Шнур базальтовый в бухтеШБТизол-10 | бухта | 1 | 064-04.24-М10-ОВ2.СО
| прайс | Огнетитан SN 310мл | шт. | 20 | 064-04.24-М10-ОВ2.СО | 88,1мл на 1м2 воздуховодов
| прайс | Крепежные изделия | кг | 57 | 064-04.24-М10-ОВ2.СО | 0,81кг на 1м2 воздуховодов
13 | прайс | Монтаж теплоизоляции RockwoolLamellaMat 50мм | м2 | 82 | 064-04.24-М10-ОВ2.СО
14 | прайс | Приварка шпилек для тепловой изоляции RockwoolLamellaMat 50мм | шт. | 738 | 064-04.24-М10-ОВ2.СО | 9шт на 1м2 изоляции
15 |  | Пусконаладочные работы | компл. | 1 | 064-04.24-М10-ОВ2.СО
Демонтажные работы
1 |  | Демонтаж воздуховода из оцинкованной стали 300х300 | м/ м² | 48/ 57.6 | 064-04.24-М10-ОВ2.СО
2 |  | Демонтаж воздуховода из оцинкованной стали 550х550 | м/ м² | 30/ 66.0 | 064-04.24-М10-ОВ2.СО
3 |  | Демонтаж воздуховода из оцинкованной стали 650х550 | м/ м² | 6/ 14.4 | 064-04.24-М10-ОВ2.СО
4 |  | Демонтаж центробежного вентилятора | шт. | 1 | 064-04.24-М10-ОВ2.СО
5 |  | Демонтаж водяного воздухонагревателя | шт. | 1 | 064-04.24-М10-ОВ2.СО

## Table 1 (2)
Ведомость объемов работ, АБК М-10
№ п/ п | № в ЛСР | Наименование вида работ | Ед. изм. | Кол- во | Ссылка на чертежи, спецификации | Формула расчета. Расчет объемов работ и расхода материалов. Пояснения по размерам, количеству (согласно проектным данным), материалам и др.
1 | 2 | 3 | 4 | 5 | 6 | 7
Вентиляция общеобменная
1 | Прайс | Монтаж вентиляционной установки ОТД-S-5000-F-HW-R1- M5массой 120кг | шт. | 4 | 064-04.24-М10-ОВ2.СО
2 | Прайс | Монтаж вентиляционной установки ОТД-S-2000-F-HW-R1-M5 массой 70кг | шт. | 1 | 064-04.24-М10-ОВ2.СО
3 | Прайс | Монтаж вентиляционной установки ОТД-S-1000-F-HW-R1-M5 массой 48кг | шт. | 2 | 064-04.24-М10-ОВ2.СО
4 | Прайс | Монтаж вентиляционной установки ОТД-E-2000-F-X-R1-M5 массой 65кг | шт. | 5 | 064-04.24-М10-ОВ2.СО
5 | Прайс | Монтаж вентиляционной установки ОТД-E-1000-F-X-R1-M5 массой 43кг | шт. | 3 | 064-04.24-М10-ОВ2.СО
6 | Прайс | Монтаж вентиляционной установки ОТД-E-500-F-X-R1-M5 массой 30кг | шт. | 2 | 064-04.24-М10-ОВ2.СО
7 | Прайс | Монтаж канального вентилятора IRB 700x400 E3 EC массой 62.9кг | шт. | 2 | 064-04.24-М10-ОВ2.СО
8 | Прайс | Монтаж канального вентилятора СК160С массой 3.9кг | шт. | 1 | 064-04.24-М10-ОВ2.СО
9 | Прайс | Монтаж канального вентилятора ТВ10 массой 0.5кг | шт. | 3 | 064-04.24-М10-ОВ2.СО
10 | Прайс | Монтаж гибких вставок 1100х350 | шт. | 8 | 064-04.24-М10-ОВ2.СО
11 | Прайс | Монтаж гибких вставок 850х250 | шт. | 12 | 064-04.24-М10-ОВ2.СО
12 | Прайс | Монтаж гибких вставок Ø250 | шт. | 4 | 064-04.24-М10-ОВ2.СО
13 | Прайс | Монтаж гибких вставок 600x250 | шт. | 6 | 064-04.24-М10-ОВ2.СО
14 | Прайс | Монтаж гибких вставок Ø200 | шт. | 4 | 064-04.24-М10-ОВ2.СО
15 | Прайс | Монтаж быстросъемных хомутов Ø160 | шт. | 2 | 064-04.24-М10-ОВ2.СО
16 | Прайс | Монтаж гибких вставок 700х400 | шт. | 4 | 064-04.24-М10-ОВ2.СО
17 | Прайс | Монтаж смесительного узла PPU-HW-3R-15-2.5-W1-M | шт. | 5 | 064-04.24-М10-ОВ2.СО
18 | Прайс | Монтаж смесительного узла PPU-HW-3R-15-1.6-W1-M | шт. | 2 | 064-04.24-М10-ОВ2.СО
19 | Прайс | Монтаж заслонки SRU-250х150-M-ФлХГ с эл/пр | шт. | 1 | 064-04.24-М10-ОВ2.СО
20 | Прайс | Монтаж заслонки SRU-600х300-M-ФлХГ с эл/пр | шт. | 4 | 064-04.24-М10-ОВ2.СО
21 | Прайс | Монтаж заслонки SRU-700х300-M-ФлХГ с эл/пр | шт. | 3 | 064-04.24-М10-ОВ2.СО
22 | Прайс | Монтаж заслонки SRU-300х200-M-ФлХГ с эл/пр | шт. | 2 | 064-04.24-М10-ОВ2.СО
23 | Прайс | Монтаж заслонки SRU-500х200-M-ФлХГ с эл/пр | шт. | 1 | 064-04.24-М10-ОВ2.СО
24 | Прайс | Монтаж заслонки SRU-500х250-M-ФлХГ с эл/пр | шт. | 2 | 064-04.24-М10-ОВ2.СО
25 | Прайс | Монтаж заслонки SRU-200х150-M-ФлХГ с эл/пр | шт. | 1 | 064-04.24-М10-ОВ2.СО
26 | Прайс | Монтаж заслонки SRU-600х250-M-ФлХГ с эл/пр | шт. | 1 | 064-04.24-М10-ОВ2.СО
27 | Прайс | Монтаж заслонки SRU-400х200-M-ФлХГ с эл/пр | шт. | 2 | 064-04.24-М10-ОВ2.СО
28 | Прайс | Монтаж заслонки SRU-350х200-M-ФлХГ с эл/пр | шт. | 1 | 064-04.24-М10-ОВ2.СО
29 | Прайс | Монтаж заслонки AGUJ-M-100 с эл/пр | шт. | 3 | 064-04.24-М10-ОВ2.СО
30 | Прайс | Монтаж заслонки AGUJ-M-200 с эл/пр | шт. | 1 | 064-04.24-М10-ОВ2.СО
31 | Прайс | Монтаж заслонки AGUJ-M-250 с эл/пр | шт. | 1 | 064-04.24-М10-ОВ2.СО
32 | Прайс | Монтаж шумоглушителя ГТП 60-30/90 | шт. | 8 | 064-04.24-М10-ОВ2.СО
33 | Прайс | Монтаж шумоглушителя ГТП 60-40/90 | шт. | 2 | 064-04.24-М10-ОВ2.СО
34 | Прайс | Монтаж шумоглушителя ГТП 70-30/90 | шт. | 7 | 064-04.24-М10-ОВ2.СО
35 | Прайс | Монтаж шумоглушителя ГТП 70-20/90 | шт. | 1 | 064-04.24-М10-ОВ2.СО
36 | Прайс | Монтаж шумоглушителя ГТП 50-15/60 | шт. | 2 | 064-04.24-М10-ОВ2.СО
37 | Прайс | Монтаж шумоглушителя ГТП 35-30/60 | шт. | 1 | 064-04.24-М10-ОВ2.СО
38 | Прайс | Монтаж шумоглушителя ГТП 35-25/90 | шт. | 1 | 064-04.24-М10-ОВ2.СО
39 | Прайс | Монтаж шумоглушителя ГТП 30-20/90 | шт. | 4 | 064-04.24-М10-ОВ2.СО
40 | Прайс | Монтаж шумоглушителя ГТП 50-15/90 | шт. | 1 | 064-04.24-М10-ОВ2.СО
41 | Прайс | Монтаж шумоглушителя ГТП 50-20/90 | шт. | 1 | 064-04.24-М10-ОВ2.СО
42 | Прайс | Монтаж шумоглушителя ГТП 50-25/90 | шт. | 6 | 064-04.24-М10-ОВ2.СО
43 | Прайс | Монтаж шумоглушителя ГТП 40-20/90 | шт. | 4 | 064-04.24-М10-ОВ2.СО
44 | Прайс | Монтаж шумоглушителя ГТП 40-25/90 | шт. | 3 | 064-04.24-М10-ОВ2.СО
45 | Прайс | Монтаж шумоглушителя ГТП 35-20/90 | шт. | 2 | 064-04.24-М10-ОВ2.СО
46 | Прайс | Монтаж шумоглушителя ГТП 25-15/90 | шт. | 3 | 064-04.24-М10-ОВ2.СО
47 | Прайс | Монтаж шумоглушителя ГТП 20-15/90 | шт. | 2 | 064-04.24-М10-ОВ2.СО
48 | Прайс | Монтаж шумоглушителя ГТП 60-25/90 | шт. | 2 | 064-04.24-М10-ОВ2.СО
49 | Прайс | Монтаж шумоглушителя AGC-100-50-600 | шт. | 4 | 064-04.24-М10-ОВ2.СО
50 | Прайс | Монтаж шумоглушителя AGS-200-50-600 | шт. | 1 | 064-04.24-М10-ОВ2.СО
51 | Прайс | Монтаж шумоглушителя AGS-250-50-600 | шт. | 1 | 064-04.24-М10-ОВ2.СО
52 | Прайс | Монтаж шумоглушителя AGS-160-50-600 | шт. | 1 | 064-04.24-М10-ОВ2.СО
53 | Прайс | Монтаж шумоглушителя AGS-160-50-900 | шт. | 1 | 064-04.24-М10-ОВ2.СО
54 | Прайс | Монтаж дроссель-клапана SRU-600х300-R-ФлХГ | шт. | 2 | 064-04.24-М10-ОВ2.СО
55 | Прайс | Монтаж дроссель-клапана SRU-600х400-R-ФлХГ | шт. | 2 | 064-04.24-М10-ОВ2.СО
56 | Прайс | Монтаж дроссель-клапана SRU-500х150-R-ФлХГ | шт. | 5 | 064-04.24-М10-ОВ2.СО
57 | Прайс | Монтаж дроссель-клапана SRU-700х300-R-ФлХГ | шт. | 5 | 064-04.24-М10-ОВ2.СО
58 | Прайс | Монтаж дроссель-клапана SRU-700х200-R-ФлХГ | шт. | 2 | 064-04.24-М10-ОВ2.СО
59 | Прайс | Монтаж дроссель-клапана SRU-350х300-R-ФлХГ | шт. | 2 | 064-04.24-М10-ОВ2.СО
60 | Прайс | Монтаж дроссель-клапана SRU-350х250-R-ФлХГ | шт. | 2 | 064-04.24-М10-ОВ2.СО
61 | Прайс | Монтаж дроссель-клапана SRU-400х150-R-ФлХГ | шт. | 3 | 064-04.24-М10-ОВ2.СО
62 | Прайс | Монтаж дроссель-клапана SRU-450х150-R-ФлХГ | шт. | 5 | 064-04.24-М10-ОВ2.СО
63 | Прайс | Монтаж дроссель-клапана SRU-250х100-R-ФлХГ | шт. | 1 | 064-04.24-М10-ОВ2.СО
64 | Прайс | Монтаж дроссель-клапана SRU-300х200-R-ФлХГ | шт. | 2 | 064-04.24-М10-ОВ2.СО
65 | Прайс | Монтаж дроссель-клапана SRU-400х200-R-ФлХГ | шт. | 3 | 064-04.24-М10-ОВ2.СО
66 | Прайс | Монтаж дроссель-клапана SRU-350х200-R-ФлХГ | шт. | 2 | 064-04.24-М10-ОВ2.СО
67 | Прайс | Монтаж дроссель-клапана SRU-250х200-R-ФлХГ | шт. | 2 | 064-04.24-М10-ОВ2.СО
68 | Прайс | Монтаж дроссель-клапана SRU-250х150-R-ФлХГ | шт. | 3 | 064-04.24-М10-ОВ2.СО
69 | Прайс | Монтаж дроссель-клапана SRU-500х250-R-ФлХГ | шт. | 2 | 064-04.24-М10-ОВ2.СО
70 | Прайс | Монтаж дроссель-клапана SRU-200х150-R-ФлХГ | шт. | 1 | 064-04.24-М10-ОВ2.СО
71 | Прайс | Монтаж дроссель-клапана SRU-600х250-R-ФлХГ | шт. | 1 | 064-04.24-М10-ОВ2.СО
72 | Прайс | Монтаж дроссель-клапана SRU-300х100-R-ФлХГ | шт. | 1 | 064-04.24-М10-ОВ2.СО
73 | Прайс | Монтаж дроссель-клапана SRU-300х150-R-ФлХГ | шт. | 1 | 064-04.24-М10-ОВ2.СО
74 | Прайс | Монтаж дроссель-клапана AGRJ-125-R | шт. | 28 | 064-04.24-М10-ОВ2.СО
75 | Прайс | Монтаж дроссель-клапана AGRJ-100-R | шт. | 24 | 064-04.24-М10-ОВ2.СО
76 | Прайс | Монтаж дроссель-клапана AGRJ-200-R | шт. | 14 | 064-04.24-М10-ОВ2.СО
77 | Прайс | Монтаж дроссель-клапана AGRJ-160-R | шт. | 5 | 064-04.24-М10-ОВ2.СО
78 | Прайс | Монтаж дроссель-клапана AGRJ-250-R | шт. | 1 | 064-04.24-М10-ОВ2.СО
79 | Прайс | Монтаж огнезадерживающего клапана КЛОП-2(60)-НО-100(Нп)- | шт. | 7 | 064-04.24-М10-ОВ2.СО
| Прайс | МВ220-К
80 | Прайс | Монтаж огнезадерживающего клапана КЛОП-2(60)-НО- 250х150(Нп)-МВ220-К | шт. | 1 | 064-04.24-М10-ОВ2.СО
81 | Прайс | Монтаж воздухораспределителя ДПУ-100М | шт. | 90 | 064-04.24-М10-ОВ2.СО
82 | Прайс | Монтаж воздухораспределителя ДПУ-160М | шт. | 46 | 064-04.24-М10-ОВ2.СО
83 | Прайс | Монтаж воздухораспределителя ДПУ-125М | шт. | 14 | 064-04.24-М10-ОВ2.СО
84 | Прайс | Монтаж воздухораспределителя ДПУ-200М | шт. | 7 | 064-04.24-М10-ОВ2.СО
85 | Прайс | Монтаж воздухораспределителя АДН-150х150 | шт. | 1 | 064-04.24-М10-ОВ2.СО
86 | Прайс | Монтаж воздухораспределителя АДР-700х300 | шт. | 3 | 064-04.24-М10-ОВ2.СО
87 | Прайс | Монтаж воздухораспределителя АДР-500х100 | шт. | 20 | 064-04.24-М10-ОВ2.СО
88 | Прайс | Монтаж воздухораспределителя АДР-400х100 | шт. | 62 | 064-04.24-М10-ОВ2.СО
89 | Прайс | Монтаж воздухораспределителя АДР-600х200 | шт. | 5 | 064-04.24-М10-ОВ2.СО
90 | Прайс | Монтаж воздухораспределителя АДР-800х300 | шт. | 10 | 064-04.24-М10-ОВ2.СО
91 | Прайс | Монтаж воздухораспределителя АДР-800х400 | шт. | 10 | 064-04.24-М10-ОВ2.СО
92 | Прайс | Монтаж наружной решетки АРН-1200х600 | шт. | 1 | 064-04.24-М10-ОВ2.СО
93 | Прайс | Монтаж наружной решетки АРН-700х1400 | шт. | 4 | 064-04.24-М10-ОВ2.СО
94 | Прайс | Монтаж наружной решетки АРН-500х1200 | шт. | 1 | 064-04.24-М10-ОВ2.СО
95 | Прайс | Монтаж наружной решетки АРН-900х500 | шт. | 1 | 064-04.24-М10-ОВ2.СО
96 | Прайс | Монтаж теплоизоляции RockwoolLamellaMat 50мм | м2 | 345 | 064-04.24-М10-ОВ2.СО
97 | Прайс | Приварка шпилек для тепловой изоляции RockwoolLamellaMat 50мм | шт. | 3105 | 064-04.24-М10-ОВ2.СО | 9шт на 1м2 изоляции
98 | Прайс | Монтаж гибкого воздуховода диаметром до 200 | м. | 101 | 064-04.24-М10-ОВ2.СО
99 | Прайс | Монтаж воздуховода из оцинкованной стали 150х150 толщиной 0,5мм | м./ м2 | 7.2/ 4.32 | 064-04.24-М10-ОВ2.СО
101 | Прайс | Монтаж воздуховода из оцинкованной стали 200х100 толщиной 0,5мм | м./ м2 | 16/ 9.6 | 064-04.24-М10-ОВ2.СО
102 | Прайс | Монтаж воздуховода из оцинкованной стали 200х150 толщиной 0,5мм | м./ м2 | 26/ 18.2 | 064-04.24-М10-ОВ2.СО
103 | Прайс | Монтаж воздуховода из оцинкованной стали 200х200 толщиной 0,5мм | м./ м2 | 30/ 24 | 064-04.24-М10-ОВ2.СО
104 | Прайс | Монтаж воздуховода из оцинкованной стали 250х100 толщиной 0,5мм | м./ м2 | 24/ 16.8 | 064-04.24-М10-ОВ2.СО
105 | Прайс | Монтаж воздуховода из оцинкованной стали 250х150 | м./ | 33/ | 064-04.24-М10-ОВ2.СО
| Прайс | толщиной 0,5мм | м2 | 26.4
106 | Прайс | Монтаж воздуховода из оцинкованной стали 250х200 толщиной 0,5мм | м./ м2 | 61/ 54.9 | 064-04.24-М10-ОВ2.СО
107 | Прайс | Монтаж воздуховода из оцинкованной стали 300х150 толщиной 0,5мм | м./ м2 | 5/ 4.5 | 064-04.24-М10-ОВ2.СО
108 | Прайс | Монтаж воздуховода из оцинкованной стали Ø100 толщиной 0,5мм | м./ м2 | 183/ 57.49 | 064-04.24-М10-ОВ2.СО
109 | Прайс | Монтаж воздуховода из оцинкованной стали Ø125 толщиной 0,5мм | м./ м2 | 191/ 75.01 | 064-04.24-М10-ОВ2.СО
110 | Прайс | Монтаж воздуховода из оцинкованной стали Ø160 толщиной 0,5мм | м./ м2 | 72/ 36.19 | 064-04.24-М10-ОВ2.СО
111 | Прайс | Монтаж воздуховода из оцинкованной стали Ø200 толщиной 0,5мм | м./ м2 | 88/ 55.29 | 064-04.24-М10-ОВ2.СО
112 | Прайс | Монтаж воздуховода из оцинкованной стали Ø250 толщиной 0,5мм | м./ м2 | 8/ 6.28 | 064-04.24-М10-ОВ2.СО
113 | Прайс | Монтаж воздуховода из оцинкованной стали 1100х350 толщиной 0,7мм | м./ м2 | 1/ 2.9 | 064-04.24-М10-ОВ2.СО
114 | Прайс | Монтаж воздуховода из оцинкованной стали 300х100 толщиной 0,7мм | м./ м2 | 18/ 14.4 | 064-04.24-М10-ОВ2.СО
115 | Прайс | Монтаж воздуховода из оцинкованной стали 300х150 толщиной 0,7мм | м./ м2 | 29/ 26.1 | 064-04.24-М10-ОВ2.СО
116 | Прайс | Монтаж воздуховода из оцинкованной стали 300х200 толщиной 0,7мм | м./ м2 | 32/ 32 | 064-04.24-М10-ОВ2.СО
117 | Прайс | Монтаж воздуховода из оцинкованной стали 300х290 толщиной 0,7мм | м./ м2 | 1/ 1.18 | 064-04.24-М10-ОВ2.СО
118 | Прайс | Монтаж воздуховода из оцинкованной стали 350х150 толщиной 0,7мм | м./ м2 | 34/ 34 | 064-04.24-М10-ОВ2.СО
119 | Прайс | Монтаж воздуховода из оцинкованной стали 350х200 толщиной 0,7мм | м./ м2 | 74/ 81.4 | 064-04.24-М10-ОВ2.СО
120 | Прайс | Монтаж воздуховода из оцинкованной стали 350х250 толщиной 0,7мм | м./ м2 | 18/ 21.6 | 064-04.24-М10-ОВ2.СО
121 | Прайс | Монтаж воздуховода из оцинкованной стали 350х300 толщиной 0,7мм | м./ м2 | 17/ 22.1 | 064-04.24-М10-ОВ2.СО
122 | Прайс | Монтаж воздуховода из оцинкованной стали 400х100 | м./ | 1/ | 064-04.24-М10-ОВ2.СО
| Прайс | толщиной 0,7мм | м2 | 1
123 | Прайс | Монтаж воздуховода из оцинкованной стали 450х150 толщиной 0,7мм | м./ м2 | 15/ 18 | 064-04.24-М10-ОВ2.СО
124 | Прайс | Монтаж воздуховода из оцинкованной стали 400х200 толщиной 0,7мм | м./ м2 | 39/ 46.8 | 064-04.24-М10-ОВ2.СО
125 | Прайс | Монтаж воздуховода из оцинкованной стали 400х250 толщиной 0,7мм | м./ м2 | 23/ 29.9 | 064-04.24-М10-ОВ2.СО
126 | Прайс | Монтаж воздуховода из оцинкованной стали 450х150 толщиной 0,7мм | м./ м2 | 17/ 20.4 | 064-04.24-М10-ОВ2.СО
127 | Прайс | Монтаж воздуховода из оцинкованной стали 450х200 толщиной 0,7мм | м./ м2 | 18/ 23.4 | 064-04.24-М10-ОВ2.СО
128 | Прайс | Монтаж воздуховода из оцинкованной стали 450х250 толщиной 0,7мм | м./ м2 | 2/ 2.8 | 064-04.24-М10-ОВ2.СО
129 | Прайс | Монтаж воздуховода из оцинкованной стали 480х300 толщиной 0,7мм | м./ м2 | 1/ 1.56 | 064-04.24-М10-ОВ2.СО
130 | Прайс | Монтаж воздуховода из оцинкованной стали 490х300 толщиной 0,7мм | м./ м2 | 1/ 1.58 | 064-04.24-М10-ОВ2.СО
131 | Прайс | Монтаж воздуховода из оцинкованной стали 500х150 толщиной 0,7мм | м./ м2 | 37/ 48.1 | 064-04.24-М10-ОВ2.СО
132 | Прайс | Монтаж воздуховода из оцинкованной стали 500х200 толщиной 0,7мм | м./ м2 | 18/ 25.2 | 064-04.24-М10-ОВ2.СО
133 | Прайс | Монтаж воздуховода из оцинкованной стали 500х250 толщиной 0,7мм | м./ м2 | 23/ 34.5 | 064-04.24-М10-ОВ2.СО
134 | Прайс | Монтаж воздуховода из оцинкованной стали 500х300 толщиной 0,7мм | м./ м2 | 9/ 14.4 | 064-04.24-М10-ОВ2.СО
135 | Прайс | Монтаж воздуховода из оцинкованной стали 500х500 толщиной 0,7мм | м./ м2 | 4/ 8 | 064-04.24-М10-ОВ2.СО
136 | Прайс | Монтаж воздуховода из оцинкованной стали 600х200 толщиной 0,7мм | м./ м2 | 3/ 4.8 | 064-04.24-М10-ОВ2.СО
137 | Прайс | Монтаж воздуховода из оцинкованной стали 600х250 толщиной 0,7мм | м./ м2 | 14/ 23.8 | 064-04.24-М10-ОВ2.СО
138 | Прайс | Монтаж воздуховода из оцинкованной стали 600х300 толщиной 0,7мм | м./ м2 | 46/ 82.8 | 064-04.24-М10-ОВ2.СО
139 | Прайс | Монтаж воздуховода из оцинкованной стали 600х350 | м./ | 2/ | 064-04.24-М10-ОВ2.СО
| Прайс | толщиной 0,7мм | м2 | 38.8
140 | Прайс | Монтаж воздуховода из оцинкованной стали 600х400 толщиной 0,7мм | м./ м2 | 3/ 6 | 064-04.24-М10-ОВ2.СО
141 | Прайс | Монтаж воздуховода из оцинкованной стали 700х200 толщиной 0,7мм | м./ м2 | 25/ 45 | 064-04.24-М10-ОВ2.СО
142 | Прайс | Монтаж воздуховода из оцинкованной стали 700х250 толщиной 0,7мм | м./ м2 | 5/ 9.5 | 064-04.24-М10-ОВ2.СО
143 | Прайс | Монтаж воздуховода из оцинкованной стали 600х300 толщиной 0,7мм | м./ м2 | 16/ 28.8 | 064-04.24-М10-ОВ2.СО
144 | Прайс | Монтаж воздуховода из оцинкованной стали 850х250 толщиной 0,7мм | м./ м2 | 2/ 4.4 | 064-04.24-М10-ОВ2.СО
145 | Прайс | Монтаж воздуховода из оцинкованной стали 900х500 толщиной 0,7мм | м./ м2 | 1/ 2.8 | 064-04.24-М10-ОВ2.СО
146 | Прайс | Монтаж воздуховода из оцинкованной стали 1100х350 толщиной 0,9мм | м./ м2 | 3/ 8.7 | 064-04.24-М10-ОВ2.СО
147 | Прайс | Монтаж воздуховода из оцинкованной стали 1200х600 толщиной 0,9мм | м./ м2 | 1/ 3.6 | 064-04.24-М10-ОВ2.СО
148 | Прайс | Монтаж воздуховода из оцинкованной стали 1400х700 толщиной 0,9мм | м./ м2 | 10/ 42 | 064-04.24-М10-ОВ2.СО
149 | Прайс | Монтаж круглой врезки из оцинкованной стали Ø100/Ø100 толщиной 0,5мм | шт./ м2 | 11/ 0.52 | 064-04.24-М10-ОВ2.СО
150 | Прайс | Монтаж круглой врезки из оцинкованной стали Ø100/Ø125 толщиной 0,5мм | шт./ м2 | 13/ 0.66 | 064-04.24-М10-ОВ2.СО
151 | Прайс | Монтаж круглой врезки из оцинкованной стали Ø100/Ø160 толщиной 0,5мм | шт./ м2 | 10/ 0.57 | 064-04.24-М10-ОВ2.СО
152 | Прайс | Монтаж круглой врезки из оцинкованной стали Ø100/Ø200 толщиной 0,5мм | шт./ м2 | 4/ 0.25 | 064-04.24-М10-ОВ2.СО
153 | Прайс | Монтаж круглой врезки из оцинкованной стали Ø125/Ø160 толщиной 0,5мм | шт./ м2 | 8/ 0.54 | 064-04.24-М10-ОВ2.СО
154 | Прайс | Монтаж круглой врезки из оцинкованной стали Ø125/Ø200 толщиной 0,5мм | шт./ м2 | 6/ 0.45 | 064-04.24-М10-ОВ2.СО
155 | Прайс | Монтаж круглой врезки из оцинкованной стали Ø125/Ø125 толщиной 0,5мм | шт./ м2 | 2/ 0.12 | 064-04.24-М10-ОВ2.СО
156 | Прайс | Монтаж круглой врезки из оцинкованной стали Ø160/Ø160 | шт./ | 1/ | 064-04.24-М10-ОВ2.СО
| Прайс | толщиной 0,5мм | м2 | 0.07
157 | Прайс | Монтаж круглой врезки из оцинкованной стали Ø160/Ø200 толщиной 0,5мм | шт./ м2 | 4/ 0.36 | 064-04.24-М10-ОВ2.СО
158 | Прайс | Монтаж круглой врезки из оцинкованной стали Ø200/Ø200 толщиной 0,5мм | шт./ м2 | 1/ 0.11 | 064-04.24-М10-ОВ2.СО
159 | Прайс | Монтаж круглой врезки из оцинкованной стали Ø250/Ø250 толщиной 0,5мм | шт./ м2 | 1/ 0.15 | 064-04.24-М10-ОВ2.СО
160 | Прайс | Монтаж прямой врезки из оцинкованной стали Ø100 толщиной 0,5мм | шт./ м2 | 11/ 0.35 | 064-04.24-М10-ОВ2.СО
161 | Прайс | Монтаж прямой врезки из оцинкованной стали Ø125 толщиной 0,5мм | шт./ м2 | 19/ 0.75 | 064-04.24-М10-ОВ2.СО
162 | Прайс | Монтаж прямой врезки из оцинкованной стали Ø160 толщиной 0,5мм | шт./ м2 | 6/ 0.3 | 064-04.24-М10-ОВ2.СО
163 | Прайс | Монтаж прямой врезки из оцинкованной стали Ø200 толщиной 0,5мм | шт./ м2 | 7/ 0.44 | 064-04.24-М10-ОВ2.СО
164 | Прайс | Монтаж прямой врезки из оцинкованной стали 300х150 толщиной 0,7мм | шт./ м2 | 1/ 0.09 | 064-04.24-М10-ОВ2.СО
165 | Прайс | Монтаж прямой врезки из оцинкованной стали 350х150 толщиной 0,7мм | шт./ м2 | 3/ 0.3 | 064-04.24-М10-ОВ2.СО
166 | Прайс | Монтаж прямой врезки из оцинкованной стали 400х100 толщиной 0,7мм | шт./ м2 | 62/ 6.2 | 064-04.24-М10-ОВ2.СО
167 | Прайс | Монтаж прямой врезки из оцинкованной стали 500х100 толщиной 0,7мм | шт./ м2 | 7/ 0.84 | 064-04.24-М10-ОВ2.СО
168 | Прайс | Монтаж прямой врезки из оцинкованной стали 500х150 толщиной 0,7мм | шт./ м2 | 1/ 0.13 | 064-04.24-М10-ОВ2.СО
169 | Прайс | Монтаж прямой врезки из оцинкованной стали 500х250 толщиной 0,7мм | шт./ м2 | 2/ 0.3 | 064-04.24-М10-ОВ2.СО
170 | Прайс | Монтаж прямой врезки из оцинкованной стали 500х500 толщиной 0,7мм | шт./ м2 | 2/ 0.4 | 064-04.24-М10-ОВ2.СО
171 | Прайс | Монтаж прямой врезки из оцинкованной стали 600х200 толщиной 0,7мм | шт./ м2 | 4/ 0.64 | 064-04.24-М10-ОВ2.СО
172 | Прайс | Монтаж прямой врезки из оцинкованной стали 600х300 толщиной 0,7мм | шт./ м2 | 1/ 0.18 | 064-04.24-М10-ОВ2.СО
173 | Прайс | Монтаж прямой врезки из оцинкованной стали 700х300 | шт./ | 3/ | 064-04.24-М10-ОВ2.СО
| Прайс | толщиной 0,7мм | м2 | 0.6
174 | Прайс | Монтаж заглушки из оцинкованной стали 150х150 толщиной 0,5мм | шт./ м2 | 1/ 0.04 | 064-04.24-М10-ОВ2.СО
175 | Прайс | Монтаж заглушки из оцинкованной стали 200х100 толщиной 0,5мм | шт./ м2 | 13/ 0.46 | 064-04.24-М10-ОВ2.СО
176 | Прайс | Монтаж заглушки из оцинкованной стали 200х200 толщиной 0,5мм | шт./ м2 | 1/ 0.06 | 064-04.24-М10-ОВ2.СО
177 | Прайс | Монтаж заглушки из оцинкованной стали 250х100 толщиной 0,5мм | шт./ м2 | 9/ 0.38 | 064-04.24-М10-ОВ2.СО
178 | Прайс | Монтаж заглушки из оцинкованной стали 300х150 толщиной 0,7мм | шт./ м2 | 2/ 0.14 | 064-04.24-М10-ОВ2.СО
179 | Прайс | Монтаж заглушки из оцинкованной стали 300х200 толщиной 0,7мм | шт./ м2 | 5/ 0.42 | 064-04.24-М10-ОВ2.СО
180 | Прайс | Монтаж заглушки из оцинкованной стали 350х200 толщиной 0,7мм | шт./ м2 | 1/ 0.1 | 064-04.24-М10-ОВ2.СО
181 | Прайс | Монтаж заглушки из оцинкованной стали 400х200 толщиной 0,7мм | шт./ м2 | 2/ 0.22 | 064-04.24-М10-ОВ2.СО
182 | Прайс | Монтаж заглушки из оцинкованной стали 500х150 толщиной 0,7мм | шт./ м2 | 4/ 0.43 | 064-04.24-М10-ОВ2.СО
183 | Прайс | Монтаж заглушки из оцинкованной стали 600х200 толщиной 0,7мм | шт./ м2 | 1/ 0.16 | 064-04.24-М10-ОВ2.СО
184 | Прайс | Монтаж заглушки из оцинкованной стали 600х250 толщиной 0,7мм | шт./ м2 | 2/ 0.39 | 064-04.24-М10-ОВ2.СО
185 | Прайс | Монтаж заглушки из оцинкованной стали 700х200 толщиной 0,7мм | шт./ м2 | 2/ 0.37 | 064-04.24-М10-ОВ2.СО
186 | Прайс | Монтаж заглушки из оцинкованной стали 700х300 толщиной 0,7мм | шт./ м2 | 6/ 1.56 | 064-04.24-М10-ОВ2.СО
187 | Прайс | Монтаж заглушки из оцинкованной стали 1400х700 толщиной 0,9мм | шт./ м2 | 5/ 5.42 | 064-04.24-М10-ОВ2.СО
188 | Прайс | Монтаж отвода 15° из оцинкованной стали 200х250 толщиной 0,5мм | шт./ м2 | 2/ 0.29 | 064-04.24-М10-ОВ2.СО
189 | Прайс | Монтаж отвода 15° из оцинкованной стали 200х300 толщиной 0,7мм | шт./ м2 | 2/ 0.32 | 064-04.24-М10-ОВ2.СО
190 | Прайс | Монтаж отвода 15° из оцинкованной стали 200х400 толщиной | шт./ | 2/ | 064-04.24-М10-ОВ2.СО
| Прайс | 0,7мм | м2 | 0.38
191 | Прайс | Монтаж отвода 25° из оцинкованной стали 200х400 толщиной 0,7мм | шт./ м2 | 2/ 0.52 | 064-04.24-М10-ОВ2.СО
192 | Прайс | Монтаж отвода 30° из оцинкованной стали 100х250 толщиной 0,5мм | шт./ м2 | 2/ 0.27 | 064-04.24-М10-ОВ2.СО
193 | Прайс | Монтаж отвода 30° из оцинкованной стали 200х200 толщиной 0,5мм | шт./ м2 | 2/ 0.35 | 064-04.24-М10-ОВ2.СО
194 | Прайс | Монтаж отвода 30° из оцинкованной стали Ø200 толщиной 0,5мм | шт./ м2 | 1/ 0.15 | 064-04.24-М10-ОВ2.СО
195 | Прайс | Монтаж отвода 30° из оцинкованной стали 250х500 толщиной 0,7мм | шт./ м2 | 2/ 0.69 | 064-04.24-М10-ОВ2.СО
196 | Прайс | Монтаж отвода 30° из оцинкованной стали 150х400 толщиной 0,7мм | шт./ м2 | 6/ 1.35 | 064-04.24-М10-ОВ2.СО
197 | Прайс | Монтаж отвода 30° из оцинкованной стали 150х450 толщиной 0,7мм | шт./ м2 | 2/ 0.49 | 064-04.24-М10-ОВ2.СО
198 | Прайс | Монтаж отвода 30° из оцинкованной стали 200х400 толщиной 0,7мм | шт./ м2 | 2/ 0.52 | 064-04.24-М10-ОВ2.СО
199 | Прайс | Монтаж отвода 30° из оцинкованной стали 700х300 толщиной 0,7мм | шт./ м2 | 2/ 1.39 | 064-04.24-М10-ОВ2.СО
200 | Прайс | Монтаж отвода 45° из оцинкованной стали 150х200 толщиной 0,5мм | шт./ м2 | 2/ 0.36 | 064-04.24-М10-ОВ2.СО
201 | Прайс | Монтаж отвода 45° из оцинкованной стали 200х200 толщиной 0,5мм | шт./ м2 | 2/ 0.44 | 064-04.24-М10-ОВ2.СО
202 | Прайс | Монтаж отвода 45° из оцинкованной стали Ø100 толщиной 0,5мм | шт./ м2 | 3/ 0.2 | 064-04.24-М10-ОВ2.СО
203 | Прайс | Монтаж отвода 45° из оцинкованной стали Ø125 толщиной 0,5мм | шт./ м2 | 8/ 0.72 | 064-04.24-М10-ОВ2.СО
204 | Прайс | Монтаж отвода 45° из оцинкованной стали Ø160 толщиной 0,5мм | шт./ м2 | 6/ 0.77 | 064-04.24-М10-ОВ2.СО
205 | Прайс | Монтаж отвода 45° из оцинкованной стали Ø200 толщиной 0,5мм | шт./ м2 | 2/ 0.36 | 064-04.24-М10-ОВ2.СО
206 | Прайс | Монтаж отвода 45° из оцинкованной стали 150х300 толщиной 0,7мм | шт./ м2 | 2/ 0.46 | 064-04.24-М10-ОВ2.СО
207 | Прайс | Монтаж отвода 45° из оцинкованной стали 150х350 толщиной | шт./ | 6/ | 064-04.24-М10-ОВ2.СО
| Прайс | 0,7мм | м2 | 1.54
208 | Прайс | Монтаж отвода 45° из оцинкованной стали 150х500 толщиной 0,7мм | шт./ м2 | 2/ 0.67 | 064-04.24-М10-ОВ2.СО
209 | Прайс | Монтаж отвода 45° из оцинкованной стали 350х150 толщиной 0,7мм | шт./ м2 | 1/ 0.34 | 064-04.24-М10-ОВ2.СО
210 | Прайс | Монтаж отвода 45° из оцинкованной стали 350х250 толщиной 0,7мм | шт./ м2 | 1/ 0.4 | 064-04.24-М10-ОВ2.СО
211 | Прайс | Монтаж отвода 45° из оцинкованной стали 500х150 толщиной 0,7мм | шт./ м2 | 1/ 0.51 | 064-04.24-М10-ОВ2.СО
212 | Прайс | Монтаж отвода 60° из оцинкованной стали 100х250 толщиной 0,5мм | шт./ м2 | 4/ 0.79 | 064-04.24-М10-ОВ2.СО
213 | Прайс | Монтаж отвода 60° из оцинкованной стали Ø200 толщиной 0,5мм | шт./ м2 | 1/ 0.23 | 064-04.24-М10-ОВ2.СО
214 | Прайс | Монтаж отвода 60° из оцинкованной стали Ø160 толщиной 0,5мм | шт./ м2 | 4/ 0.66 | 064-04.24-М10-ОВ2.СО
215 | Прайс | Монтаж отвода 60° из оцинкованной стали 100х300 толщиной 0,7мм | шт./ м2 | 4/ 0.91 | 064-04.24-М10-ОВ2.СО
216 | Прайс | Монтаж отвода 60° из оцинкованной стали 150х300 толщиной 0,7мм | шт./ м2 | 4/ 1.11 | 064-04.24-М10-ОВ2.СО
217 | Прайс | Монтаж отвода 60° из оцинкованной стали 150х350 толщиной 0,7мм | шт./ м2 | 4/ 1.24 | 064-04.24-М10-ОВ2.СО
218 | Прайс | Монтаж отвода 60° из оцинкованной стали 150х450 толщиной 0,7мм | шт./ м2 | 4/ 1.49 | 064-04.24-М10-ОВ2.СО
219 | Прайс | Монтаж отвода 60° из оцинкованной стали 150х500 толщиной 0,7мм | шт./ м2 | 8/ 1.61 | 064-04.24-М10-ОВ2.СО
220 | Прайс | Монтаж отвода 60° из оцинкованной стали 200х450 толщиной 0,7мм | шт./ м2 | 4/ 1.75 | 064-04.24-М10-ОВ2.СО
221 | Прайс | Монтаж отвода 60° из оцинкованной стали 200х500 толщиной 0,7мм | шт./ м2 | 4/ 1.88 | 064-04.24-М10-ОВ2.СО
222 | Прайс | Монтаж отвода 60° из оцинкованной стали 200х700 толщиной 0,7мм | шт./ м2 | 4/ 2.42 | 064-04.24-М10-ОВ2.СО
223 | Прайс | Монтаж отвода 85° из оцинкованной стали Ø100 толщиной 0,5мм | шт./ м2 | 1/ 0.1 | 064-04.24-М10-ОВ2.СО
224 | Прайс | Монтаж отвода 85° из оцинкованной стали Ø200 толщиной | шт./ | 1/ | 064-04.24-М10-ОВ2.СО
| Прайс | 0,5мм | м2 | 0.3
225 | Прайс | Монтаж отвода 90° из оцинкованной стали 100х250 толщиной 0,5мм | шт./ м2 | 4/ 1.05 | 064-04.24-М10-ОВ2.СО
226 | Прайс | Монтаж отвода 90° из оцинкованной стали 150х200 толщиной 0,5мм | шт./ м2 | 1/ 0.22 | 064-04.24-М10-ОВ2.СО
227 | Прайс | Монтаж отвода 90° из оцинкованной стали 150х250 толщиной 0,5мм | шт./ м2 | 5/ 1.31 | 064-04.24-М10-ОВ2.СО
228 | Прайс | Монтаж отвода 90° из оцинкованной стали 200х150 толщиной 0,5мм | шт./ м2 | 4/ 1.27 | 064-04.24-М10-ОВ2.СО
229 | Прайс | Монтаж отвода 90° из оцинкованной стали 250х150 толщиной 0,5мм | шт./ м2 | 2/ 0.79 | 064-04.24-М10-ОВ2.СО
230 | Прайс | Монтаж отвода 90° из оцинкованной стали 250х200 толщиной 0,5мм | шт./ м2 | 2/ 0.89 | 064-04.24-М10-ОВ2.СО
231 | Прайс | Монтаж отвода 90° из оцинкованной стали Ø100 толщиной 0,5мм | шт./ м2 | 31/ 3.09 | 064-04.24-М10-ОВ2.СО
232 | Прайс | Монтаж отвода 90° из оцинкованной стали Ø125 толщиной 0,5мм | шт./ м2 | 18/ 2.52 | 064-04.24-М10-ОВ2.СО
233 | Прайс | Монтаж отвода 90° из оцинкованной стали Ø160 толщиной 0,5мм | шт./ м2 | 12/ 2.48 | 064-04.24-М10-ОВ2.СО
234 | Прайс | Монтаж отвода 90° из оцинкованной стали Ø200 толщиной 0,5мм | шт./ м2 | 21/ 6.26 | 064-04.24-М10-ОВ2.СО
235 | Прайс | Монтаж отвода 90° из оцинкованной стали Ø250 толщиной 0,5мм | шт./ м2 | 2/ 0.87 | 064-04.24-М10-ОВ2.СО
236 | Прайс | Монтаж отвода 90° из оцинкованной стали 200х300 толщиной 0,7мм | шт./ м2 | 1/ 0.45 | 064-04.24-М10-ОВ2.СО
237 | Прайс | Монтаж отвода 90° из оцинкованной стали 200х350 толщиной 0,7мм | шт./ м2 | 1/ 0.5 | 064-04.24-М10-ОВ2.СО
238 | Прайс | Монтаж отвода 90° из оцинкованной стали 200х400 толщиной 0,7мм | шт./ м2 | 1/ 0.54 | 064-04.24-М10-ОВ2.СО
239 | Прайс | Монтаж отвода 90° из оцинкованной стали 250х400 толщиной 0,7мм | шт./ м2 | 1/ 0.64 | 064-04.24-М10-ОВ2.СО
240 | Прайс | Монтаж отвода 90° из оцинкованной стали 250х500 толщиной 0,7мм | шт./ м2 | 2/ 1.48 | 064-04.24-М10-ОВ2.СО
241 | Прайс | Монтаж отвода 90° из оцинкованной стали 300х100 толщиной | шт./ | 2/ | 064-04.24-М10-ОВ2.СО
| Прайс | 0,7мм | м2 | 0.85
242 | Прайс | Монтаж отвода 90° из оцинкованной стали 300х200 толщиной 0,7мм | шт./ м2 | 5/ 2.66 | 064-04.24-М10-ОВ2.СО
243 | Прайс | Монтаж отвода 90° из оцинкованной стали 300х600 толщиной 0,7мм | шт./ м2 | 3/ 2.87 | 064-04.24-М10-ОВ2.СО
244 | Прайс | Монтаж отвода 90° из оцинкованной стали 350х150 толщиной 0,7мм | шт./ м2 | 3/ 1.71 | 064-04.24-М10-ОВ2.СО
245 | Прайс | Монтаж отвода 90° из оцинкованной стали 350х200 толщиной 0,7мм | шт./ м2 | 3/ 1.89 | 064-04.24-М10-ОВ2.СО
246 | Прайс | Монтаж отвода 90° из оцинкованной стали 400х150 толщиной 0,7мм | шт./ м2 | 3/ 2.01 | 064-04.24-М10-ОВ2.СО
247 | Прайс | Монтаж отвода 90° из оцинкованной стали 400х200 толщиной 0,7мм | шт./ м2 | 4/ 2.93 | 064-04.24-М10-ОВ2.СО
248 | Прайс | Монтаж отвода 90° из оцинкованной стали 400х250 толщиной 0,7мм | шт./ м2 | 3/ 2.38 | 064-04.24-М10-ОВ2.СО
249 | Прайс | Монтаж отвода 90° из оцинкованной стали 450х150 толщиной 0,7мм | шт./ м2 | 6/ 4.68 | 064-04.24-М10-ОВ2.СО
250 | Прайс | Монтаж отвода 90° из оцинкованной стали 500х150 толщиной 0,7мм | шт./ м2 | 2/ 1.79 | 064-04.24-М10-ОВ2.СО
251 | Прайс | Монтаж отвода 90° из оцинкованной стали 600х250 толщиной 0,7мм | шт./ м2 | 2/ 2.61 | 064-04.24-М10-ОВ2.СО
252 | Прайс | Монтаж отвода 90° из оцинкованной стали 600х300 толщиной 0,7мм | шт./ м2 | 6/ 8.29 | 064-04.24-М10-ОВ2.СО
253 | Прайс | Монтаж отвода 90° из оцинкованной стали 700х200 толщиной 0,7мм | шт./ м2 | 2/ 3.05 | 064-04.24-М10-ОВ2.СО
254 | Прайс | Монтаж отвода 90° из оцинкованной стали 700х300 толщиной 0,7мм | шт./ м2 | 5/ 8.46 | 064-04.24-М10-ОВ2.СО
255 | Прайс | Монтаж отвода 95° из оцинкованной стали Ø100 толщиной 0,5мм | шт./ м2 | 12/ 1.2 | 064-04.24-М10-ОВ2.СО
256 | Прайс | Монтаж отвода 95° из оцинкованной стали Ø125 толщиной 0,5мм | шт./ м2 | 20/ 2.8 | 064-04.24-М10-ОВ2.СО
257 | Прайс | Монтаж отвода 95° из оцинкованной стали Ø160 толщиной 0,5мм | шт./ м2 | 4/ 0.83 | 064-04.24-М10-ОВ2.СО
258 | Прайс | Монтаж отвода 95° из оцинкованной стали Ø200 толщиной | шт./ | 8/ | 064-04.24-М10-ОВ2.СО
| Прайс | 0,5мм | м2 | 2.38
259 | Прайс | Монтаж перехода из оцинкованной стали 150х150/200х150 толщиной 0,5мм | шт./ м2 | 2/ 0.36 | 064-04.24-М10-ОВ2.СО
260 | Прайс | Монтаж перехода из оцинкованной стали 150х150/Ø125 толщиной 0,5мм | шт./ м2 | 1/ 0.12 | 064-04.24-М10-ОВ2.СО
261 | Прайс | Монтаж перехода из оцинкованной стали 200х100/250х100 толщиной 0,5мм | шт./ м2 | 2/ 0.39 | 064-04.24-М10-ОВ2.СО
262 | Прайс | Монтаж перехода из оцинкованной стали 200х100/300х100 толщиной 0,5мм | шт./ м2 | 4/ 0.84 | 064-04.24-М10-ОВ2.СО
263 | Прайс | Монтаж перехода из оцинкованной стали 200х150/250х150 толщиной 0,5мм | шт./ м2 | 1/ 0.23 | 064-04.24-М10-ОВ2.СО
264 | Прайс | Монтаж перехода из оцинкованной стали 200х150/Ø200 толщиной 0,5мм | шт./ м2 | 2/ 0.32 | 064-04.24-М10-ОВ2.СО
265 | Прайс | Монтаж перехода из оцинкованной стали 200х200/250х200 толщиной 0,5мм | шт./ м2 | 3/ 0.77 | 064-04.24-М10-ОВ2.СО
266 | Прайс | Монтаж перехода из оцинкованной стали 250х100/200х100 толщиной 0,5мм | шт./ м2 | 2/ 0.39 | 064-04.24-М10-ОВ2.СО
267 | Прайс | Монтаж перехода из оцинкованной стали 250х150/500х300 толщиной 0,5мм | шт./ м2 | 1/ 0.39 | 064-04.24-М10-ОВ2.СО
268 | Прайс | Монтаж перехода из оцинкованной стали 250х200/200х200 толщиной 0,5мм | шт./ м2 | 1/ 0.26 | 064-04.24-М10-ОВ2.СО
269 | Прайс | Монтаж перехода из оцинкованной стали Ø100/Ø125 толщиной 0,5мм | шт./ м2 | 20/ 1.77 | 064-04.24-М10-ОВ2.СО
270 | Прайс | Монтаж перехода из оцинкованной стали Ø100/Ø200 толщиной 0,5мм | шт./ м2 | 2/ 0.24 | 064-04.24-М10-ОВ2.СО
271 | Прайс | Монтаж перехода из оцинкованной стали Ø125/Ø160 толщиной 0,5мм | шт./ м2 | 55/ 6.18 | 064-04.24-М10-ОВ2.СО
272 | Прайс | Монтаж перехода из оцинкованной стали Ø125/150х150 толщиной 0,5мм | шт./ м2 | 1/ 0.12 | 064-04.24-М10-ОВ2.СО
273 | Прайс | Монтаж перехода из оцинкованной стали Ø125/200х200 толщиной 0,5мм | шт./ м2 | 1/ 0.15 | 064-04.24-М10-ОВ2.СО
274 | Прайс | Монтаж перехода из оцинкованной стали Ø125/Ø200 толщиной 0,5мм | шт./ м2 | 2/ 0.26 | 064-04.24-М10-ОВ2.СО
275 | Прайс | Монтаж перехода из оцинкованной стали Ø160/Ø200 толщиной | шт./ | 12/ | 064-04.24-М10-ОВ2.СО
| Прайс | 0,5мм | м2 | 1.71
276 | Прайс | Монтаж перехода из оцинкованной стали Ø160/Ø125 толщиной 0,5мм | шт./ м2 | 3/ 0.34 | 064-04.24-М10-ОВ2.СО
277 | Прайс | Монтаж перехода из оцинкованной стали Ø200/200х200 толщиной 0,5мм | шт./ м2 | 2/ 0.35 | 064-04.24-М10-ОВ2.СО
278 | Прайс | Монтаж перехода из оцинкованной стали Ø200/250х150 толщиной 0,5мм | шт./ м2 | 2/ 0.35 | 064-04.24-М10-ОВ2.СО
279 | Прайс | Монтаж перехода из оцинкованной стали Ø200/250х200 толщиной 0,5мм | шт./ м2 | 1/ 0.19 | 064-04.24-М10-ОВ2.СО
280 | Прайс | Монтаж перехода из оцинкованной стали Ø200/Ø250 толщиной 0,5мм | шт./ м2 | 5/ 0.89 | 064-04.24-М10-ОВ2.СО
281 | Прайс | Монтаж перехода из оцинкованной стали Ø200/250х150 толщиной 0,5мм | шт./ м2 | 3/ 0.52 | 064-04.24-М10-ОВ2.СО
282 | Прайс | Монтаж перехода из оцинкованной стали Ø250/Ø160 толщиной 0,5мм | шт./ м2 | 1/ 0.17 | 064-04.24-М10-ОВ2.СО
283 | Прайс | Монтаж перехода из оцинкованной стали 1100х350/700х300 толщиной 0,9мм | шт./ м2 | 2/ 1.92 | 064-04.24-М10-ОВ2.СО
284 | Прайс | Монтаж перехода из оцинкованной стали 200х100/300х100 толщиной 0,7мм | шт./ м2 | 5/ 0.44 | 064-04.24-М10-ОВ2.СО
285 | Прайс | Монтаж перехода из оцинкованной стали 200х200/300х200 толщиной 0,7мм | шт./ м2 | 1/ 0.2 | 064-04.24-М10-ОВ2.СО
286 | Прайс | Монтаж перехода из оцинкованной стали 200х350/350х200 толщиной 0,7мм | шт./ м2 | 1/ 0.26 | 064-04.24-М10-ОВ2.СО
287 | Прайс | Монтаж перехода из оцинкованной стали 250х200/300х200 толщиной 0,7мм | шт./ м2 | 2/ 0.44 | 064-04.24-М10-ОВ2.СО
288 | Прайс | Монтаж перехода из оцинкованной стали 250х200/350х150 толщиной 0,7мм | шт./ м2 | 1/ 0.17 | 064-04.24-М10-ОВ2.СО
289 | Прайс | Монтаж перехода из оцинкованной стали 250х200/350х200 толщиной 0,7мм | шт./ м2 | 1/ 0.23 | 064-04.24-М10-ОВ2.СО
290 | Прайс | Монтаж перехода из оцинкованной стали 300х100/250х100 толщиной 0,7мм | шт./ м2 | 1/ 0.1 | 064-04.24-М10-ОВ2.СО
291 | Прайс | Монтаж перехода из оцинкованной стали 300х150/250х100 толщиной 0,7мм | шт./ м2 | 6/ 0.62 | 064-04.24-М10-ОВ2.СО
292 | Прайс | Монтаж перехода из оцинкованной стали 300х150/350х150 | шт./ | 5/ | 064-04.24-М10-ОВ2.СО
| Прайс | толщиной 0,7мм | м2 | 0.88
293 | Прайс | Монтаж перехода из оцинкованной стали 300х200/350х150 толщиной 0,7мм | шт./ м2 | 1/ 0.19 | 064-04.24-М10-ОВ2.СО
294 | Прайс | Монтаж перехода из оцинкованной стали 300х200/350х200 толщиной 0,7мм | шт./ м2 | 2/ 0.5 | 064-04.24-М10-ОВ2.СО
295 | Прайс | Монтаж перехода из оцинкованной стали 300х200/400х200 толщиной 0,7мм | шт./ м2 | 1/ 0.26 | 064-04.24-М10-ОВ2.СО
296 | Прайс | Монтаж перехода из оцинкованной стали 350х100/300х100 толщиной 0,7мм | шт./ м2 | 1/ 0.11 | 064-04.24-М10-ОВ2.СО
297 | Прайс | Монтаж перехода из оцинкованной стали 350х100/250х100 толщиной 0,7мм | шт./ м2 | 1/ 0.1 | 064-04.24-М10-ОВ2.СО
298 | Прайс | Монтаж перехода из оцинкованной стали 350х150/300х100 толщиной 0,7мм | шт./ м2 | 8/ 0.94 | 064-04.24-М10-ОВ2.СО
299 | Прайс | Монтаж перехода из оцинкованной стали 350х150/400х150 толщиной 0,7мм | шт./ м2 | 4/ 0.79 | 064-04.24-М10-ОВ2.СО
300 | Прайс | Монтаж перехода из оцинкованной стали 350х150/450х150 толщиной 0,7мм | шт./ м2 | 5/ 1.04 | 064-04.24-М10-ОВ2.СО
301 | Прайс | Монтаж перехода из оцинкованной стали 350х200/300х100 толщиной 0,7мм | шт./ м2 | 1/ 0.12 | 064-04.24-М10-ОВ2.СО
302 | Прайс | Монтаж перехода из оцинкованной стали 350х200/300х150 толщиной 0,7мм | шт./ м2 | 1/ 0.19 | 064-04.24-М10-ОВ2.СО
303 | Прайс | Монтаж перехода из оцинкованной стали 350х200/400х200 толщиной 0,7мм | шт./ м2 | 2/ 0.56 | 064-04.24-М10-ОВ2.СО
304 | Прайс | Монтаж перехода из оцинкованной стали 350х200/450х200 толщиной 0,7мм | шт./ м2 | 1/ 0.29 | 064-04.24-М10-ОВ2.СО
305 | Прайс | Монтаж перехода из оцинкованной стали 350х250/200х200 толщиной 0,7мм | шт./ м2 | 1/ 0.24 | 064-04.24-М10-ОВ2.СО
306 | Прайс | Монтаж перехода из оцинкованной стали 350х250/200х200 толщиной 0,7мм | шт./ м2 | 1/ 0.24 | 064-04.24-М10-ОВ2.СО
307 | Прайс | Монтаж перехода из оцинкованной стали 350х300/300х150 толщиной 0,7мм | шт./ м2 | 1/ 0.21 | 064-04.24-М10-ОВ2.СО
308 | Прайс | Монтаж перехода из оцинкованной стали 400х200/350х150 толщиной 0,7мм | шт./ м2 | 1/ 0.21 | 064-04.24-М10-ОВ2.СО
309 | Прайс | Монтаж перехода из оцинкованной стали 400х250/350х200 | шт./ | 2/ | 064-04.24-М10-ОВ2.СО
| Прайс | толщиной 0,7мм | м2 | 0.59
310 | Прайс | Монтаж перехода из оцинкованной стали 400х250/450х250 толщиной 0,7мм | шт./ м2 | 1/ 0.4 | 064-04.24-М10-ОВ2.СО
311 | Прайс | Монтаж перехода из оцинкованной стали 400х250/700х250 толщиной 0,7мм | шт./ м2 | 1/ 0.49 | 064-04.24-М10-ОВ2.СО
312 | Прайс | Монтаж перехода из оцинкованной стали 400х250/850х250 толщиной 0,7мм | шт./ м2 | 2/ 1.08 | 064-04.24-М10-ОВ2.СО
313 | Прайс | Монтаж перехода из оцинкованной стали 400х300/350х200 толщиной 0,7мм | шт./ м2 | 1/ 0.31 | 064-04.24-М10-ОВ2.СО
314 | Прайс | Монтаж перехода из оцинкованной стали 400х200/450х200 толщиной 0,7мм | шт./ м2 | 1/ 0.31 | 064-04.24-М10-ОВ2.СО
315 | Прайс | Монтаж перехода из оцинкованной стали 450х200/450х150 толщиной 0,7мм | шт./ м2 | 1/ 0.38 | 064-04.24-М10-ОВ2.СО
316 | Прайс | Монтаж перехода из оцинкованной стали 450х200/500х200 толщиной 0,7мм | шт./ м2 | 2/ 0.81 | 064-04.24-М10-ОВ2.СО
317 | Прайс | Монтаж перехода из оцинкованной стали 450х250/500х250 толщиной 0,7мм | шт./ м2 | 1/ 0.44 | 064-04.24-М10-ОВ2.СО
318 | Прайс | Монтаж перехода из оцинкованной стали 480х300/500х250 толщиной 0,7мм | шт./ м2 | 2/ 0.92 | 064-04.24-М10-ОВ2.СО
319 | Прайс | Монтаж перехода из оцинкованной стали 490х300/600х250 толщиной 0,7мм | шт./ м2 | 2/ 1.0 | 064-04.24-М10-ОВ2.СО
320 | Прайс | Монтаж перехода из оцинкованной стали 500х200/450х200 толщиной 0,7мм | шт./ м2 | 1/ 0.41 | 064-04.24-М10-ОВ2.СО
321 | Прайс | Монтаж перехода из оцинкованной стали 500х250/400х200 толщиной 0,7мм | шт./ м2 | 1/ 0.41 | 064-04.24-М10-ОВ2.СО
322 | Прайс | Монтаж перехода из оцинкованной стали 500х250/500х200 толщиной 0,7мм | шт./ м2 | 2/ 0.87 | 064-04.24-М10-ОВ2.СО
323 | Прайс | Монтаж перехода из оцинкованной стали 500х250/850х250 толщиной 0,7мм | шт./ м2 | 4/ 2.35 | 064-04.24-М10-ОВ2.СО
324 | Прайс | Монтаж перехода из оцинкованной стали 600х250/500х200 толщиной 0,7мм | шт./ м2 | 1/ 0.47 | 064-04.24-М10-ОВ2.СО
325 | Прайс | Монтаж перехода из оцинкованной стали 600х250/500х250 толщиной 0,7мм | шт./ м2 | 1/ 0.48 | 064-04.24-М10-ОВ2.СО
326 | Прайс | Монтаж перехода из оцинкованной стали 600х250/850х250 | шт./ | 2/ | 064-04.24-М10-ОВ2.СО
| Прайс | толщиной 0,7мм | м2 | 1.21
327 | Прайс | Монтаж перехода из оцинкованной стали 600х300/250х200 толщиной 0,7мм | шт./ м2 | 1/ 0.44 | 064-04.24-М10-ОВ2.СО
328 | Прайс | Монтаж перехода из оцинкованной стали 600х300/350х200 толщиной 0,7мм | шт./ м2 | 1/ 0.46 | 064-04.24-М10-ОВ2.СО
329 | Прайс | Монтаж перехода из оцинкованной стали 600х300/500х250 толщиной 0,7мм | шт./ м2 | 1/ 0.5 | 064-04.24-М10-ОВ2.СО
330 | Прайс | Монтаж перехода из оцинкованной стали 600х300/500х300 толщиной 0,7мм | шт./ м2 | 1/ 0.51 | 064-04.24-М10-ОВ2.СО
331 | Прайс | Монтаж перехода из оцинкованной стали 600х300/600х200 толщиной 0,7мм | шт./ м2 | 1/ 0.52 | 064-04.24-М10-ОВ2.СО
332 | Прайс | Монтаж перехода из оцинкованной стали 600х300/700х200 толщиной 0,7мм | шт./ м2 | 1/ 0.55 | 064-04.24-М10-ОВ2.СО
333 | Прайс | Монтаж перехода из оцинкованной стали 600х300/850х250 толщиной 0,7мм | шт./ м2 | 2/ 1.24 | 064-04.24-М10-ОВ2.СО
334 | Прайс | Монтаж перехода из оцинкованной стали 600х350/300х100 толщиной 0,7мм | шт./ м2 | 1/ 0.46 | 064-04.24-М10-ОВ2.СО
335 | Прайс | Монтаж перехода из оцинкованной стали 600х350/600х200 толщиной 0,7мм | шт./ м2 | 1/ 0.54 | 064-04.24-М10-ОВ2.СО
336 | Прайс | Монтаж перехода из оцинкованной стали 600х400/600х300 толщиной 0,7мм | шт./ м2 | 1/ 0.58 | 064-04.24-М10-ОВ2.СО
337 | Прайс | Монтаж перехода из оцинкованной стали 700х250/600х250 толщиной 0,7мм | шт./ м2 | 1/ 0.54 | 064-04.24-М10-ОВ2.СО
338 | Прайс | Монтаж перехода из оцинкованной стали 700х300/290х300 толщиной 0,7мм | шт./ м2 | 2/ 1.06 | 064-04.24-М10-ОВ2.СО
339 | Прайс | Монтаж перехода из оцинкованной стали 700х300/500х150 толщиной 0,7мм | шт./ м2 | 2/ 1.04 | 064-04.24-М10-ОВ2.СО
340 | Прайс | Монтаж перехода из оцинкованной стали 700х300/700х200 толщиной 0,7мм | шт./ м2 | 1/ 0.58 | 064-04.24-М10-ОВ2.СО
341 | Прайс | Монтаж перехода из оцинкованной стали 700х300/700х250 толщиной 0,7мм | шт./ м2 | 1/ 0.59 | 064-04.24-М10-ОВ2.СО
342 | Прайс | Монтаж перехода из оцинкованной стали 700х400/600х300 толщиной 0,7мм | шт./ м2 | 2/ 1.22 | 064-04.24-М10-ОВ2.СО
343 | Прайс | Монтаж перехода из оцинкованной стали 850х250/350х200 | шт./ | 2/ | 064-04.24-М10-ОВ2.СО
| Прайс | толщиной 0,7мм | м2 | 1.1
344 | Прайс | Монтаж перехода из оцинкованной стали 900х500/400х200 толщиной 0,7мм | шт./ м2 | 1/ 0.75 | 064-04.24-М10-ОВ2.СО
345 | Прайс | Монтаж перехода из оцинкованной стали Ø250/400х200 толщиной 0,7мм | шт./ м2 | 4/ 0.99 | 064-04.24-М10-ОВ2.СО
346 | Прайс | Монтаж перехода из оцинкованной стали Ø250/300х200 толщиной 0,7мм | шт./ м2 | 3/ 0.66 | 064-04.24-М10-ОВ2.СО
347 | Прайс | Монтаж перехода из оцинкованной стали Ø250/500х150 толщиной 0,7мм | шт./ м2 | 1/ 0.26 | 064-04.24-М10-ОВ2.СО
348 | Прайс | Монтаж перехода из оцинкованной стали 1100х350/600х300 толщиной 0,9мм | шт./ м2 | 1/ 0.79 | 064-04.24-М10-ОВ2.СО
349 | Прайс | Монтаж перехода из оцинкованной стали 1100х350/600х400 толщиной 0,9мм | шт./ м2 | 1/ 0.83 | 064-04.24-М10-ОВ2.СО
350 | Прайс | Монтаж перехода из оцинкованной стали 1100х350/700х300 толщиной 0,9мм | шт./ м2 | 4/ 3.17 | 064-04.24-М10-ОВ2.СО
351 | Прайс | Монтаж перехода из оцинкованной стали 600х300/1200х600 толщиной 0,9мм | шт./ м2 | 1/ 1.04 | 064-04.24-М10-ОВ2.СО
352 | Прайс | Монтаж воздуховода из полимерных материалов Ø100 | м./ м2 | 37/ 11.62 | 064-04.24-М10-ОВ2.СО
353 | Прайс | Монтаж воздуховода из полимерных материалов Ø125 | м./ м2 | 11/ 4.32 | 064-04.24-М10-ОВ2.СО
354 | Прайс | Монтаж воздуховода из полимерных материалов Ø160 | м./ м2 | 23/ 11.56 | 064-04.24-М10-ОВ2.СО
355 | Прайс | Монтаж воздуховода из полимерных материалов Ø200 | м./ м2 | 11/ 6.91 | 064-04.24-М10-ОВ2.СО
356 | Прайс | Монтаж воздуховода из полимерных материалов 350х200 | м./ м2 | 7/ 7.7 | 064-04.24-М10-ОВ2.СО
357 | Прайс | Монтаж воздуховода из полимерных материалов 250х200 | м./ м2 | 5/ 4.5 | 064-04.24-М10-ОВ2.СО
358 | Прайс | Монтаж воздуховода из полимерных материалов 350х200 | м./ м2 | 4/ 4.4 | 064-04.24-М10-ОВ2.СО
359 | Прайс | Монтаж воздуховода из полимерных материалов 600х200 | м./ м2 | 4/ 6.4 | 064-04.24-М10-ОВ2.СО
360 | Прайс | Монтаж отвода 60° из полимерных материалов 200х350 | шт./ | 4/ | 064-04.24-М10-ОВ2.СО
| Прайс |  | м2 | 1.48
361 | Прайс | Монтаж отвода 60° из полимерных материалов 200х600 | шт./ м2 | 4/ 2.15 | 064-04.24-М10-ОВ2.СО
362 | Прайс | Монтаж отвода 90° из полимерных материалов Ø100 | шт./ м2 | 51/ 5.08 | 064-04.24-М10-ОВ2.СО
363 | Прайс | Монтаж отвода 90° из полимерных материалов Ø200 | шт./ м2 | 2/ 0.6 | 064-04.24-М10-ОВ2.СО
364 | Прайс | Монтаж отвода 90° из полимерных материалов 350х200 | шт./ м2 | 3/ 1.37 | 064-04.24-М10-ОВ2.СО
365 | Прайс | Монтаж отвода 90° из полимерных материалов 200х350 | шт./ м2 | 1/ 0.37 | 064-04.24-М10-ОВ2.СО
366 | Прайс | Монтаж врезки круглой из полимерных материалов Ø100/Ø125 | шт./ м2 | 9/ 0.46 | 064-04.24-М10-ОВ2.СО
367 | Прайс | Монтаж врезки круглой из полимерных материалов Ø100/Ø160 | шт./ м2 | 18/ 1.02 | 064-04.24-М10-ОВ2.СО
368 | Прайс | Монтаж врезки круглой из полимерных материалов Ø100/Ø200 | шт./ м2 | 6/ 0.38 | 064-04.24-М10-ОВ2.СО
369 | Прайс | Монтаж врезки прямой из полимерных материалов Ø160 | шт./ м2 | 3/ 0.15 | 064-04.24-М10-ОВ2.СО
370 | Прайс | Монтаж врезки прямой из полимерных материалов Ø200 | шт./ м2 | 4/ 0.25 | 064-04.24-М10-ОВ2.СО
371 | Прайс | Монтаж врезки прямой из полимерных материалов 350х200 | шт./ м2 | 2/ 0.22 | 064-04.24-М10-ОВ2.СО
372 | Прайс | Монтаж перехода из полимерных материалов Ø100/Ø125 | шт./ м2 | 9/ 0.8 | 064-04.24-М10-ОВ2.СО
373 | Прайс | Монтаж перехода из полимерных материалов Ø160/Ø125 | шт./ м2 | 9/ 1.01 | 064-04.24-М10-ОВ2.СО
374 | Прайс | Монтаж перехода из полимерных материалов Ø160/Ø200 | шт./ м2 | 6/ 0.85 | 064-04.24-М10-ОВ2.СО
375 | Прайс | Монтаж перехода из полимерных материалов Ø200/250х200 | шт./ м2 | 2/ 0.38 | 064-04.24-М10-ОВ2.СО
376 | Прайс | Монтаж перехода из полимерных материалов 250х200/350х200 | шт./ м2 | 1/ 0.3 | 064-04.24-М10-ОВ2.СО
377 | Прайс | Монтаж перехода из полимерных материалов 250х200/600х200 | шт./ | 1/ | 064-04.24-М10-ОВ2.СО
| Прайс |  | м2 | 0.4
378 | Прайс | Монтаж перехода из полимерных материалов 600х300/600х200 | шт./ м2 | 1/ 0.52 | 064-04.24-М10-ОВ2.СО
379 | Прайс | Монтаж перехода из полимерных материалов 400х300/350х200 | шт./ м2 | 1/ 0.38 | 064-04.24-М10-ОВ2.СО
380 | Прайс | Монтаж заглушки из полимерных материалов 350х200 | шт./ м2 | 2/ 0.2 | 064-04.24-М10-ОВ2.СО
| Прайс | Скотч алюминиевый TERM ALU 50мм х 50м | шт. | 76 | 064-04.24-М10-ОВ2.СО | 2,725м на 1м2 воздуховодов оцинк.ст.
| Прайс | Герметик IRFix, 310мл | шт. | 132 | 064-04.24-М10-ОВ2.СО | 27,833мл на 1м2 воздуховодов
| Прайс | Крепежные изделия | кг | 1172 | 064-04.24-М10-ОВ2.СО | 0,797кг на 1м2 воздуховодов
381 | Прайс | Монтаж кожуха из оцинкованной стали 0,8мм | м2 | 30 | 064-04.24-М10-ОВ2.СО
382 | Прайс | Монтаж каплеуловителя 400х300 в алюминиевом П-образном каркасе | шт. | 1 | 064-04.24-М10-ОВ2.СО
383 | Прайс | Монтаж каплеуловителя 600х300 в алюминиевом П-образном каркасе | шт. | 1 | 064-04.24-М10-ОВ2.СО
384 | Прайс | Монтаж дренажного трубопровода GenovaПВХ Ду16 | м. | 10 | 064-04.24-М10-ОВ2.СО
385 | Прайс | Устройство узла прохода воздуховода 350х200 через кровлю | шт. | 1 | 064-04.24-М10-ОВ2.СО
386 | Прайс | Устройство узла прохода воздуховода 600х300 через кровлю | шт. | 1 | 064-04.24-М10-ОВ2.СО
387 | Прайс | Устройство узла прохода воздуховода 250х150 через кровлю | шт. | 1 | 064-04.24-М10-ОВ2.СО
388 | Прайс | Устройство узла прохода воздуховода Ø100 через кровлю | шт. | 2 | 064-04.24-М10-ОВ2.СО
389 | Прайс | Устройство узла прохода воздуховода 500х250 через кровлю | шт. | 1 | 064-04.24-М10-ОВ2.СО
390 | Прайс | Устройство узла прохода воздуховода Ø200 через кровлю | шт. | 1 | 064-04.24-М10-ОВ2.СО
391 | Прайс | Устройство узла прохода воздуховода 600х250 через кровлю | шт. | 1 | 064-04.24-М10-ОВ2.СО
392 | Прайс | Устройство узла прохода воздуховода 300х200 через кровлю | шт. | 2 | 064-04.24-М10-ОВ2.СО
393 | Прайс | Устройство узла прохода воздуховода Ø250 через кровлю | шт. | 1 | 064-04.24-М10-ОВ2.СО
394 | Прайс | Устройство узла прохода воздуховода 400х200 через кровлю | шт. | 2 | 064-04.24-М10-ОВ2.СО
395 | Прайс | Устройство узла прохода воздуховода 500х200 через кровлю | шт. | 1 | 064-04.24-М10-ОВ2.СО
396 | Прайс | Монтаж тепловой завесыКЭВ-6П2021Е | шт. | 2 | 064-04.24-М10-ОВ2.СО
397 | Прайс | Пусконаладочные работы | компл. | 1 | 064-04.24-М10-ОВ2.СО
Кондиционирование
1 |  | Монтаж сплит-системы T09H-SNE | шт. | 12 | 064-04.24-М10-ОВ2.СО
2 |  | Монтаж сплит-системы T07H-SNE | шт. | 2 | 064-04.24-М10-ОВ2.СО
3 |  | Монтаж сплит-системы T18H-SNE | шт. | 2 | 064-04.24-М10-ОВ2.СО
4 |  | Монтаж сплит-системы T24H-SNE | шт. | 5 | 064-04.24-М10-ОВ2.СО
5 |  | Монтаж наружного блока мультисплит-системыT42H-FMA2/O | шт. | 1 | 064-04.24-М10-ОВ2.СО
6 |  | Монтаж внутреннего блока мультисплит-системыT24H-SCWA/I | шт. | 2 | 064-04.24-М10-ОВ2.СО
7 |  | Монтаж медного трубопровода в трубчатой изоляции Ø6.35 | м. | 180 | 064-04.24-М10-ОВ2.СО
8 |  | Монтаж медного трубопровода в трубчатой изоляции Ø9.52 | м. | 139 | 064-04.24-М10-ОВ2.СО
9 |  | Монтаж медного трубопровода в трубчатой изоляции Ø12.7 | м. | 41 | 064-04.24-М10-ОВ2.СО
|  | Скотч алюминиевый TERM ALU 50мм х 50м | шт. | 67 | 064-04.24-М10-ОВ2.СО | 9,3м на 1м.п. медного трубопровода
|  | Скотч ТПЛ 50мм х 50м | шт. | 46 | 064-04.24-М10-ОВ2.СО | 6,3м на 1м.п. медного трубопровода
|  | гильза Ду80, L=0.5м | шт. | 23 | 064-04.24-М10-ОВ2.СО
|  | гильза Ду80, L=0.25м | шт. | 5 | 064-04.24-М10-ОВ2.СО
|  | Герметик IRFix, 310мл | шт. | 14 | 064-04.24-М10-ОВ2.СО | 340,4мл на 1м гильзы
|  | Крепежные изделия | кг. | 69 | 064-04.24-М10-ОВ2.СО | 0,191кг на на 1м.п. медного трубопровода
10 |  | Монтаж межблочного кабеля | м. | 180 | 064-04.24-М10-ОВ2.СО
11 |  | Монтаж клапана Шредера | шт. | 22 | 064-04.24-М10-ОВ2.СО
12 |  | Монтаж низкотемпературного комплекта для сплит-системы | шт. | 4 | 064-04.24-М10-ОВ2.СО
13 |  | Монтаж дренажного трубопровода Ду16 | м. | 217 | 064-04.24-М10-ОВ2.СО
14 |  | Монтаж дренажного трубопровода Ду20 | м. | 48 | 064-04.24-М10-ОВ2.СО
15 |  | Монтаж дренажного насоса для внутреннего блока | шт. | 23 | 064-04.24-М10-ОВ2.СО
16 |  | Стандартная легкая опорная конструкция для установки наружного блока массой до 150 кг | компл. | 22 | 064-04.24-М10-ОВ2.СО
17 |  | Монтаж блока ротации УРК-2Т | шт. | 2 | 064-04.24-М10-ОВ2.СО
18 |  | Пусконаладочные работы | компл. | 1 | 064-04.24-М10-ОВ2.СО
Вентиляция противодымная
1 |  | Монтаж крышного вентилятора дымоудаленияРОКС-ВКРФ-7,1- ДУ400-РК935-3,0/1000/220-380 массой 257кг | шт. | 2 | 064-04.24-М10-ОВ2.СО
2 |  | Установка монтажного стакана СОМ-2-ДУ-7,1RF-ОЗ/60/220* | шт. | 2 | 064-04.24-М10-ОВ2.СО
массой 85.03кг
3 |  | Монтаж крышного вентилятора ВОП-20-4,0-О-R3L/4,0/PAG/73- 1,1/3000/220-380 массой 55.8кг | шт. | 2 | 064-04.24-М10-ОВ2.СО
4 |  | Установка монтажного стакана СОМ-2-О-4,0RF-ОЗ/60/220* массой 39кг | шт. | 2 | 064-04.24-М10-ОВ2.СО
5 |  | Монтаж противодымного клапана КЛАД-3-С-900х500-MBE220- ВН-ВГ-К-А | шт. | 6 | 064-04.24-М10-ОВ2.СО
6 |  | Монтаж воздуховода сварного из черной стали 250х250 толщиной 1.5мм | м/ м² | 2/ 2.0 | 064-04.24-М10-ОВ2.СО
7 |  | Монтаж воздуховода сварного из черной стали 400х400 толщиной 1.5мм | м/ м² | 2/ 3.2 | 064-04.24-М10-ОВ2.СО
8 |  | Монтаж воздуховода сварного из черной стали 900х400 толщиной 1.5мм | м/ м² | 22/ 57.2 | 064-04.24-М10-ОВ2.СО
9 |  | Монтаж воздуховода сварного из черной стали 900х500 толщиной 1.5мм | м/ м² | 1/ 2.8 | 064-04.24-М10-ОВ2.СО
10 |  | Монтаж перехода сварного из черной стали 900х400/400х400 толщиной 1.5мм | шт./ м² | 2/ 1.82 | 064-04.24-М10-ОВ2.СО
11 |  | Монтаж перехода сварного из черной стали 900х400/250х250 толщиной 1.5мм | шт./ м² | 2/ 1.65 | 064-04.24-М10-ОВ2.СО
12 |  | Монтаж заглушки сварной из черной стали 900х400толщиной 1.5мм | шт./ м² | 4/ 1.7 | 064-04.24-М10-ОВ2.СО | 70.37
|  | Шнур базальтовый в бухтеШБТизол-10 | бухта | 1 | 064-04.24-М10-ОВ2.СО
|  | Огнетитан SN 310мл | шт. | 20 | 064-04.24-М10-ОВ2.СО | 88,1мл на 1м2 воздуховодов
|  | Крепежные изделия | кг | 57 | 064-04.24-М10-ОВ2.СО | 0,81кг на 1м2 воздуховодов
13 |  | Монтаж теплоизоляции RockwoolLamellaMat 50мм | м2 | 82 | 064-04.24-М10-ОВ2.СО
14 |  | Приварка шпилек для тепловой изоляции RockwoolLamellaMat 50мм | шт. | 738 | 064-04.24-М10-ОВ2.СО | 9шт на 1м2 изоляции
15 |  | Пусконаладочные работы | компл. | 1 | 064-04.24-М10-ОВ2.СО
Демонтажные работы
1 |  | Демонтаж воздуховода из оцинкованной стали 300х300 | м/ м² | 48/ 57.6 | 064-04.24-М10-ОВ2.СО
2 |  | Демонтаж воздуховода из оцинкованной стали 550х550 | м/ м² | 30/ 66.0 | 064-04.24-М10-ОВ2.СО
3 |  | Демонтаж воздуховода из оцинкованной стали 650х550 | м/ м² | 6/ 14.4 | 064-04.24-М10-ОВ2.СО
4 |  | Демонтаж центробежного вентилятора | шт. | 1 | 064-04.24-М10-ОВ2.СО
5 |  | Демонтаж водяного воздухонагревателя | шт. | 1 | 064-04.24-М10-ОВ2.СО

## 3
Ведомость объемов работ, АБК М-10
№ п/ п | № в ЛСР | Наименование вида работ | Ед. изм. | Кол- во | Ссылка на чертежи, спецификации | Формула расчета. Расчет объемов работ и расхода материалов. Пояснения по размерам, количеству (согласно проектным данным), материалам и др.
1 | 2 | 3 | 4 | 5 | 6 | 7
352 | Прайс | Монтаж воздуховода из полимерных материалов Ø100 | м2 | 11.62 | 064-04.24-М10-ОВ2.СО
353 | Прайс | Монтаж воздуховода из полимерных материалов Ø125 | м2 | 4.32 | 064-04.24-М10-ОВ2.СО
354 | Прайс | Монтаж воздуховода из полимерных материалов Ø160 | м2 | 11.56 | 064-04.24-М10-ОВ2.СО
355 | Прайс | Монтаж воздуховода из полимерных материалов Ø200 | м2 | 6.91 | 064-04.24-М10-ОВ2.СО
356 | Прайс | Монтаж воздуховода из полимерных материалов 350х200 | м2 | 7.7 | 064-04.24-М10-ОВ2.СО
357 | Прайс | Монтаж воздуховода из полимерных материалов 250х200 | м2 | 4.5 | 064-04.24-М10-ОВ2.СО
358 | Прайс | Монтаж воздуховода из полимерных материалов 350х200 | м2 | 4.4 | 064-04.24-М10-ОВ2.СО
359 | Прайс | Монтаж воздуховода из полимерных материалов 600х200 | м2 | 6.4 | 064-04.24-М10-ОВ2.СО
360 | Прайс | Монтаж отвода 60° из полимерных материалов 200х350 | шт | 4 | 064-04.24-М10-ОВ2.СО
361 | Прайс | Монтаж отвода 60° из полимерных материалов 200х600 | шт | 4 | 064-04.24-М10-ОВ2.СО
362 | Прайс | Монтаж отвода 90° из полимерных материалов Ø100 | шт | 51 | 064-04.24-М10-ОВ2.СО
363 | Прайс | Монтаж отвода 90° из полимерных материалов Ø200 | шт | 2 | 064-04.24-М10-ОВ2.СО
364 | Прайс | Монтаж отвода 90° из полимерных материалов 350х200 | шт | 3 | 064-04.24-М10-ОВ2.СО
365 | Прайс | Монтаж отвода 90° из полимерных материалов 200х350 | шт | 1 | 064-04.24-М10-ОВ2.СО
366 | Прайс | Монтаж врезки круглой из полимерных материалов Ø100/Ø125 | шт | 9 | 064-04.24-М10-ОВ2.СО
367 | Прайс | Монтаж врезки круглой из полимерных материалов Ø100/Ø160 | шт | 18 | 064-04.24-М10-ОВ2.СО
368 | Прайс | Монтаж врезки круглой из полимерных материалов Ø100/Ø200 | шт | 6 | 064-04.24-М10-ОВ2.СО
369 | Прайс | Монтаж врезки прямой из полимерных материалов Ø160 | шт | 3 | 064-04.24-М10-ОВ2.СО
370 | Прайс | Монтаж врезки прямой из полимерных материалов Ø200 | шт | 4 | 064-04.24-М10-ОВ2.СО
371 | Прайс | Монтаж врезки прямой из полимерных материалов 350х200 | шт | 2 | 064-04.24-М10-ОВ2.СО
372 | Прайс | Монтаж перехода из полимерных материалов Ø100/Ø125 | шт | 9 | 064-04.24-М10-ОВ2.СО
373 | Прайс | Монтаж перехода из полимерных материалов Ø160/Ø125 | шт | 9 | 064-04.24-М10-ОВ2.СО
374 | Прайс | Монтаж перехода из полимерных материалов Ø160/Ø200 | шт | 6 | 064-04.24-М10-ОВ2.СО
375 | Прайс | Монтаж перехода из полимерных материалов Ø200/250х200 | шт | 2 | 064-04.24-М10-ОВ2.СО
376 | Прайс | Монтаж перехода из полимерных материалов 250х200/350х200 | шт | 1 | 064-04.24-М10-ОВ2.СО
377 | Прайс | Монтаж перехода из полимерных материалов 250х200/600х200 | шт | 1 | 064-04.24-М10-ОВ2.СО
378 | Прайс | Монтаж перехода из полимерных материалов 600х300/600х200 | шт | 1 | 064-04.24-М10-ОВ2.СО
379 | Прайс | Монтаж перехода из полимерных материалов 400х300/350х200 | шт | 1 | 064-04.24-М10-ОВ2.СО
380 | Прайс | Монтаж заглушки из полимерных материалов 350х200 | шт | 2 | 064-04.24-М10-ОВ2.СО

## 2
Ведомость объемов работ, АБК М-10
№ п/ п | № в ЛСР | Наименование вида работ | Ед. изм. | Кол- во | Ссылка на чертежи, спецификации | Формула расчета. Расчет объемов работ и расхода материалов. Пояснения по размерам, количеству (согласно проектным данным), материалам и др.
1 | 2 | 3 | 4 | 5 | 6 | 7
149 | Прайс | Монтаж круглой врезки из оцинкованной стали Ø100/Ø100 толщиной 0,5мм | шт. | 11 | 064-04.24-М10-ОВ2.СО
150 | Прайс | Монтаж круглой врезки из оцинкованной стали Ø100/Ø125 толщиной 0,5мм | шт. | 13 | 064-04.24-М10-ОВ2.СО
151 | Прайс | Монтаж круглой врезки из оцинкованной стали Ø100/Ø160 толщиной 0,5мм | шт. | 10 | 064-04.24-М10-ОВ2.СО
152 | Прайс | Монтаж круглой врезки из оцинкованной стали Ø100/Ø200 толщиной 0,5мм | шт. | 4 | 064-04.24-М10-ОВ2.СО
153 | Прайс | Монтаж круглой врезки из оцинкованной стали Ø125/Ø160 толщиной 0,5мм | шт. | 8 | 064-04.24-М10-ОВ2.СО
154 | Прайс | Монтаж круглой врезки из оцинкованной стали Ø125/Ø200 толщиной 0,5мм | шт. | 6 | 064-04.24-М10-ОВ2.СО
155 | Прайс | Монтаж круглой врезки из оцинкованной стали Ø125/Ø125 толщиной 0,5мм | шт. | 2 | 064-04.24-М10-ОВ2.СО
156 | Прайс | Монтаж круглой врезки из оцинкованной стали Ø160/Ø160 толщиной 0,5мм | шт. | 1 | 064-04.24-М10-ОВ2.СО
157 | Прайс | Монтаж круглой врезки из оцинкованной стали Ø160/Ø200 толщиной 0,5мм | шт. | 4 | 064-04.24-М10-ОВ2.СО
158 | Прайс | Монтаж круглой врезки из оцинкованной стали Ø200/Ø200 толщиной 0,5мм | шт. | 1 | 064-04.24-М10-ОВ2.СО
159 | Прайс | Монтаж круглой врезки из оцинкованной стали Ø250/Ø250 толщиной 0,5мм | шт. | 1 | 064-04.24-М10-ОВ2.СО
160 | Прайс | Монтаж прямой врезки из оцинкованной стали Ø100 толщиной 0,5мм | шт. | 11 | 064-04.24-М10-ОВ2.СО
161 | Прайс | Монтаж прямой врезки из оцинкованной стали Ø125 толщиной 0,5мм | шт. | 19 | 064-04.24-М10-ОВ2.СО
162 | Прайс | Монтаж прямой врезки из оцинкованной стали Ø160 толщиной 0,5мм | шт. | 6 | 064-04.24-М10-ОВ2.СО
163 | Прайс | Монтаж прямой врезки из оцинкованной стали Ø200 толщиной 0,5мм | шт. | 7 | 064-04.24-М10-ОВ2.СО
164 | Прайс | Монтаж прямой врезки из оцинкованной стали 300х150 толщиной 0,7мм | шт. | 1 | 064-04.24-М10-ОВ2.СО
165 | Прайс | Монтаж прямой врезки из оцинкованной стали 350х150 толщиной 0,7мм | шт. | 3 | 064-04.24-М10-ОВ2.СО
166 | Прайс | Монтаж прямой врезки из оцинкованной стали 400х100 толщиной 0,7мм | шт. | 62 | 064-04.24-М10-ОВ2.СО
167 | Прайс | Монтаж прямой врезки из оцинкованной стали 500х100 толщиной 0,7мм | шт. | 7 | 064-04.24-М10-ОВ2.СО
168 | Прайс | Монтаж прямой врезки из оцинкованной стали 500х150 толщиной 0,7мм | шт. | 1 | 064-04.24-М10-ОВ2.СО
169 | Прайс | Монтаж прямой врезки из оцинкованной стали 500х250 толщиной 0,7мм | шт. | 2 | 064-04.24-М10-ОВ2.СО
170 | Прайс | Монтаж прямой врезки из оцинкованной стали 500х500 толщиной 0,7мм | шт. | 2 | 064-04.24-М10-ОВ2.СО
171 | Прайс | Монтаж прямой врезки из оцинкованной стали 600х200 толщиной 0,7мм | шт. | 4 | 064-04.24-М10-ОВ2.СО
172 | Прайс | Монтаж прямой врезки из оцинкованной стали 600х300 толщиной 0,7мм | шт. | 1 | 064-04.24-М10-ОВ2.СО
173 | Прайс | Монтаж прямой врезки из оцинкованной стали 700х300 толщиной 0,7мм | шт. | 3 | 064-04.24-М10-ОВ2.СО
174 | Прайс | Монтаж заглушки из оцинкованной стали 150х150 толщиной 0,5мм | шт. | 1 | 064-04.24-М10-ОВ2.СО
175 | Прайс | Монтаж заглушки из оцинкованной стали 200х100 толщиной 0,5мм | шт. | 13 | 064-04.24-М10-ОВ2.СО
176 | Прайс | Монтаж заглушки из оцинкованной стали 200х200 толщиной 0,5мм | шт. | 17 | 064-04.24-М10-ОВ2.СО
177 | Прайс | Монтаж заглушки из оцинкованной стали 250х100 толщиной 0,5мм | шт. | 9 | 064-04.24-М10-ОВ2.СО
178 | Прайс | Монтаж заглушки из оцинкованной стали 300х150 толщиной 0,7мм | шт. | 2 | 064-04.24-М10-ОВ2.СО
179 | Прайс | Монтаж заглушки из оцинкованной стали 300х200 толщиной 0,7мм | шт. | 5 | 064-04.24-М10-ОВ2.СО
180 | Прайс | Монтаж заглушки из оцинкованной стали 350х200 толщиной 0,7мм | шт. | 1 | 064-04.24-М10-ОВ2.СО
181 | Прайс | Монтаж заглушки из оцинкованной стали 400х200 толщиной 0,7мм | шт. | 2 | 064-04.24-М10-ОВ2.СО
182 | Прайс | Монтаж заглушки из оцинкованной стали 500х150 толщиной 0,7мм | шт. | 4 | 064-04.24-М10-ОВ2.СО
183 | Прайс | Монтаж заглушки из оцинкованной стали 600х200 толщиной 0,7мм | шт. | 1 | 064-04.24-М10-ОВ2.СО
184 | Прайс | Монтаж заглушки из оцинкованной стали 600х250 толщиной 0,7мм | шт. | 2 | 064-04.24-М10-ОВ2.СО
185 | Прайс | Монтаж заглушки из оцинкованной стали 700х200 толщиной 0,7мм | шт. | 2 | 064-04.24-М10-ОВ2.СО
186 | Прайс | Монтаж заглушки из оцинкованной стали 700х300 толщиной 0,7мм | шт. | 6 | 064-04.24-М10-ОВ2.СО
187 | Прайс | Монтаж заглушки из оцинкованной стали 1400х700 толщиной 0,9мм | шт. | 5 | 064-04.24-М10-ОВ2.СО
188 | Прайс | Монтаж отвода 15° из оцинкованной стали 200х250 толщиной 0,5мм | шт. | 2 | 064-04.24-М10-ОВ2.СО
189 | Прайс | Монтаж отвода 15° из оцинкованной стали 200х300 толщиной 0,7мм | шт. | 2 | 064-04.24-М10-ОВ2.СО
190 | Прайс | Монтаж отвода 15° из оцинкованной стали 200х400 толщиной 0,7мм | шт. | 2 | 064-04.24-М10-ОВ2.СО
191 | Прайс | Монтаж отвода 25° из оцинкованной стали 200х400 толщиной 0,7мм | шт. | 2 | 064-04.24-М10-ОВ2.СО
192 | Прайс | Монтаж отвода 30° из оцинкованной стали 100х250 толщиной 0,5мм | шт. | 2 | 064-04.24-М10-ОВ2.СО
193 | Прайс | Монтаж отвода 30° из оцинкованной стали 200х200 толщиной 0,5мм | шт. | 2 | 064-04.24-М10-ОВ2.СО
194 | Прайс | Монтаж отвода 30° из оцинкованной стали Ø200 толщиной 0,5мм | шт. | 1 | 064-04.24-М10-ОВ2.СО
195 | Прайс | Монтаж отвода 30° из оцинкованной стали 250х500 толщиной 0,7мм | шт. | 2 | 064-04.24-М10-ОВ2.СО
196 | Прайс | Монтаж отвода 30° из оцинкованной стали 150х400 толщиной 0,7мм | шт. | 6 | 064-04.24-М10-ОВ2.СО
197 | Прайс | Монтаж отвода 30° из оцинкованной стали 150х450 толщиной 0,7мм | шт. | 2 | 064-04.24-М10-ОВ2.СО
198 | Прайс | Монтаж отвода 30° из оцинкованной стали 200х400 толщиной 0,7мм | шт. | 2 | 064-04.24-М10-ОВ2.СО
199 | Прайс | Монтаж отвода 30° из оцинкованной стали 700х300 толщиной 0,7мм | шт. | 2 | 064-04.24-М10-ОВ2.СО
200 | Прайс | Монтаж отвода 45° из оцинкованной стали 150х200 толщиной 0,5мм | шт. | 2 | 064-04.24-М10-ОВ2.СО
201 | Прайс | Монтаж отвода 45° из оцинкованной стали 200х200 толщиной 0,5мм | шт. | 2 | 064-04.24-М10-ОВ2.СО
202 | Прайс | Монтаж отвода 45° из оцинкованной стали Ø100 толщиной 0,5мм | шт. | 3 | 064-04.24-М10-ОВ2.СО
203 | Прайс | Монтаж отвода 45° из оцинкованной стали Ø125 толщиной 0,5мм | шт. | 8 | 064-04.24-М10-ОВ2.СО
204 | Прайс | Монтаж отвода 45° из оцинкованной стали Ø160 толщиной 0,5мм | шт. | 6 | 064-04.24-М10-ОВ2.СО
205 | Прайс | Монтаж отвода 45° из оцинкованной стали Ø200 толщиной 0,5мм | шт. | 2 | 064-04.24-М10-ОВ2.СО
206 | Прайс | Монтаж отвода 45° из оцинкованной стали 150х300 толщиной 0,7мм | шт. | 2 | 064-04.24-М10-ОВ2.СО
207 | Прайс | Монтаж отвода 45° из оцинкованной стали 150х350 толщиной 0,7мм | шт. | 6 | 064-04.24-М10-ОВ2.СО
208 | Прайс | Монтаж отвода 45° из оцинкованной стали 150х500 толщиной 0,7мм | шт. | 2 | 064-04.24-М10-ОВ2.СО
209 | Прайс | Монтаж отвода 45° из оцинкованной стали 350х150 толщиной 0,7мм | шт. | 1 | 064-04.24-М10-ОВ2.СО
210 | Прайс | Монтаж отвода 45° из оцинкованной стали 350х250 толщиной 0,7мм | шт. | 1 | 064-04.24-М10-ОВ2.СО
211 | Прайс | Монтаж отвода 45° из оцинкованной стали 500х150 толщиной 0,7мм | шт. | 1 | 064-04.24-М10-ОВ2.СО
212 | Прайс | Монтаж отвода 60° из оцинкованной стали 100х250 толщиной 0,5мм | шт. | 4 | 064-04.24-М10-ОВ2.СО
213 | Прайс | Монтаж отвода 60° из оцинкованной стали Ø200 толщиной 0,5мм | шт. | 1 | 064-04.24-М10-ОВ2.СО
214 | Прайс | Монтаж отвода 60° из оцинкованной стали Ø160 толщиной 0,5мм | шт. | 4 | 064-04.24-М10-ОВ2.СО
215 | Прайс | Монтаж отвода 60° из оцинкованной стали 100х300 толщиной 0,7мм | шт. | 4 | 064-04.24-М10-ОВ2.СО
216 | Прайс | Монтаж отвода 60° из оцинкованной стали 150х300 толщиной 0,7мм | шт. | 4 | 064-04.24-М10-ОВ2.СО
217 | Прайс | Монтаж отвода 60° из оцинкованной стали 150х350 толщиной 0,7мм | шт. | 4 | 064-04.24-М10-ОВ2.СО
218 | Прайс | Монтаж отвода 60° из оцинкованной стали 150х450 толщиной 0,7мм | шт. | 4 | 064-04.24-М10-ОВ2.СО
219 | Прайс | Монтаж отвода 60° из оцинкованной стали 150х500 толщиной 0,7мм | шт. | 8 | 064-04.24-М10-ОВ2.СО
220 | Прайс | Монтаж отвода 60° из оцинкованной стали 200х450 толщиной 0,7мм | шт. | 4 | 064-04.24-М10-ОВ2.СО
221 | Прайс | Монтаж отвода 60° из оцинкованной стали 200х500 толщиной 0,7мм | шт. | 4 | 064-04.24-М10-ОВ2.СО
222 | Прайс | Монтаж отвода 60° из оцинкованной стали 200х700 толщиной 0,7мм | шт. | 4 | 064-04.24-М10-ОВ2.СО
223 | Прайс | Монтаж отвода 85° из оцинкованной стали Ø100 толщиной 0,5мм | шт. | 1 | 064-04.24-М10-ОВ2.СО
224 | Прайс | Монтаж отвода 85° из оцинкованной стали Ø200 толщиной 0,5мм | шт. | 1 | 064-04.24-М10-ОВ2.СО
225 | Прайс | Монтаж отвода 90° из оцинкованной стали 100х250 толщиной 0,5мм | шт. | 4 | 064-04.24-М10-ОВ2.СО
226 | Прайс | Монтаж отвода 90° из оцинкованной стали 150х200 толщиной 0,5мм | шт. | 1 | 064-04.24-М10-ОВ2.СО
227 | Прайс | Монтаж отвода 90° из оцинкованной стали 150х250 толщиной 0,5мм | шт. | 5 | 064-04.24-М10-ОВ2.СО
228 | Прайс | Монтаж отвода 90° из оцинкованной стали 200х150 толщиной 0,5мм | шт. | 4 | 064-04.24-М10-ОВ2.СО
229 | Прайс | Монтаж отвода 90° из оцинкованной стали 250х150 толщиной 0,5мм | шт. | 2 | 064-04.24-М10-ОВ2.СО
230 | Прайс | Монтаж отвода 90° из оцинкованной стали 250х200 толщиной 0,5мм | шт. | 2 | 064-04.24-М10-ОВ2.СО
231 | Прайс | Монтаж отвода 90° из оцинкованной стали Ø100 толщиной 0,5мм | шт. | 31 | 064-04.24-М10-ОВ2.СО
232 | Прайс | Монтаж отвода 90° из оцинкованной стали Ø125 толщиной 0,5мм | шт. | 18 | 064-04.24-М10-ОВ2.СО
233 | Прайс | Монтаж отвода 90° из оцинкованной стали Ø160 толщиной 0,5мм | шт. | 12 | 064-04.24-М10-ОВ2.СО
234 | Прайс | Монтаж отвода 90° из оцинкованной стали Ø200 толщиной 0,5мм | шт. | 21 | 064-04.24-М10-ОВ2.СО
235 | Прайс | Монтаж отвода 90° из оцинкованной стали Ø250 толщиной 0,5мм | шт. | 2 | 064-04.24-М10-ОВ2.СО
236 | Прайс | Монтаж отвода 90° из оцинкованной стали 200х300 толщиной 0,7мм | шт. | 1 | 064-04.24-М10-ОВ2.СО
237 | Прайс | Монтаж отвода 90° из оцинкованной стали 200х350 толщиной 0,7мм | шт. | 1 | 064-04.24-М10-ОВ2.СО
238 | Прайс | Монтаж отвода 90° из оцинкованной стали 200х400 толщиной 0,7мм | шт. | 1 | 064-04.24-М10-ОВ2.СО
239 | Прайс | Монтаж отвода 90° из оцинкованной стали 250х400 толщиной 0,7мм | шт. | 1 | 064-04.24-М10-ОВ2.СО
240 | Прайс | Монтаж отвода 90° из оцинкованной стали 250х500 толщиной 0,7мм | шт. | 2 | 064-04.24-М10-ОВ2.СО
241 | Прайс | Монтаж отвода 90° из оцинкованной стали 300х100 толщиной 0,7мм | шт. | 2 | 064-04.24-М10-ОВ2.СО
242 | Прайс | Монтаж отвода 90° из оцинкованной стали 300х200 толщиной 0,7мм | шт. | 5 | 064-04.24-М10-ОВ2.СО
243 | Прайс | Монтаж отвода 90° из оцинкованной стали 300х600 толщиной 0,7мм | шт. | 3 | 064-04.24-М10-ОВ2.СО
244 | Прайс | Монтаж отвода 90° из оцинкованной стали 350х150 толщиной 0,7мм | шт. | 3 | 064-04.24-М10-ОВ2.СО
245 | Прайс | Монтаж отвода 90° из оцинкованной стали 350х200 толщиной 0,7мм | шт. | 3 | 064-04.24-М10-ОВ2.СО
246 | Прайс | Монтаж отвода 90° из оцинкованной стали 400х150 толщиной 0,7мм | шт. | 3 | 064-04.24-М10-ОВ2.СО
247 | Прайс | Монтаж отвода 90° из оцинкованной стали 400х200 толщиной 0,7мм | шт. | 4 | 064-04.24-М10-ОВ2.СО
248 | Прайс | Монтаж отвода 90° из оцинкованной стали 400х250 толщиной 0,7мм | шт. | 3 | 064-04.24-М10-ОВ2.СО
249 | Прайс | Монтаж отвода 90° из оцинкованной стали 450х150 толщиной 0,7мм | шт. | 6 | 064-04.24-М10-ОВ2.СО
250 | Прайс | Монтаж отвода 90° из оцинкованной стали 500х150 толщиной 0,7мм | шт. | 2 | 064-04.24-М10-ОВ2.СО
251 | Прайс | Монтаж отвода 90° из оцинкованной стали 600х250 толщиной 0,7мм | шт. | 2 | 064-04.24-М10-ОВ2.СО
252 | Прайс | Монтаж отвода 90° из оцинкованной стали 600х300 толщиной 0,7мм | шт. | 6 | 064-04.24-М10-ОВ2.СО
253 | Прайс | Монтаж отвода 90° из оцинкованной стали 700х200 толщиной 0,7мм | шт. | 2 | 064-04.24-М10-ОВ2.СО
254 | Прайс | Монтаж отвода 90° из оцинкованной стали 700х300 толщиной 0,7мм | шт. | 5 | 064-04.24-М10-ОВ2.СО
255 | Прайс | Монтаж отвода 95° из оцинкованной стали Ø100 толщиной 0,5мм | шт. | 12 | 064-04.24-М10-ОВ2.СО
256 | Прайс | Монтаж отвода 95° из оцинкованной стали Ø125 толщиной 0,5мм | шт. | 20 | 064-04.24-М10-ОВ2.СО
257 | Прайс | Монтаж отвода 95° из оцинкованной стали Ø160 толщиной 0,5мм | шт. | 4 | 064-04.24-М10-ОВ2.СО
258 | Прайс | Монтаж отвода 95° из оцинкованной стали Ø200 толщиной 0,5мм | шт. | 8 | 064-04.24-М10-ОВ2.СО
259 | Прайс | Монтаж перехода из оцинкованной стали 150х150/200х150 толщиной 0,5мм | шт. | 2 | 064-04.24-М10-ОВ2.СО
260 | Прайс | Монтаж перехода из оцинкованной стали 150х150/Ø125 толщиной 0,5мм | шт. | 1 | 064-04.24-М10-ОВ2.СО
261 | Прайс | Монтаж перехода из оцинкованной стали 200х100/250х100 толщиной 0,5мм | шт. | 2 | 064-04.24-М10-ОВ2.СО
262 | Прайс | Монтаж перехода из оцинкованной стали 200х100/300х100 толщиной 0,5мм | шт. | 4 | 064-04.24-М10-ОВ2.СО
263 | Прайс | Монтаж перехода из оцинкованной стали 200х150/250х150 толщиной 0,5мм | шт. | 1 | 064-04.24-М10-ОВ2.СО
264 | Прайс | Монтаж перехода из оцинкованной стали 200х150/Ø200 толщиной 0,5мм | шт. | 2 | 064-04.24-М10-ОВ2.СО
265 | Прайс | Монтаж перехода из оцинкованной стали 200х200/250х200 толщиной 0,5мм | шт. | 3 | 064-04.24-М10-ОВ2.СО
266 | Прайс | Монтаж перехода из оцинкованной стали 250х100/200х100 толщиной 0,5мм | шт. | 2 | 064-04.24-М10-ОВ2.СО
267 | Прайс | Монтаж перехода из оцинкованной стали 250х150/500х300 толщиной 0,5мм | шт. | 1 | 064-04.24-М10-ОВ2.СО
268 | Прайс | Монтаж перехода из оцинкованной стали 250х200/200х200 толщиной 0,5мм | шт. | 1 | 064-04.24-М10-ОВ2.СО
269 | Прайс | Монтаж перехода из оцинкованной стали Ø100/Ø125 толщиной 0,5мм | шт. | 20 | 064-04.24-М10-ОВ2.СО
270 | Прайс | Монтаж перехода из оцинкованной стали Ø100/Ø200 толщиной 0,5мм | шт. | 2 | 064-04.24-М10-ОВ2.СО
271 | Прайс | Монтаж перехода из оцинкованной стали Ø125/Ø160 толщиной 0,5мм | шт. | 55 | 064-04.24-М10-ОВ2.СО
272 | Прайс | Монтаж перехода из оцинкованной стали Ø125/150х150 толщиной 0,5мм | шт. | 1 | 064-04.24-М10-ОВ2.СО
273 | Прайс | Монтаж перехода из оцинкованной стали Ø125/200х200 толщиной 0,5мм | шт. | 1 | 064-04.24-М10-ОВ2.СО
274 | Прайс | Монтаж перехода из оцинкованной стали Ø125/Ø200 толщиной 0,5мм | шт. | 2 | 064-04.24-М10-ОВ2.СО
275 | Прайс | Монтаж перехода из оцинкованной стали Ø160/Ø200 толщиной 0,5мм | шт. | 12 | 064-04.24-М10-ОВ2.СО
276 | Прайс | Монтаж перехода из оцинкованной стали Ø160/Ø125 толщиной 0,5мм | шт. | 3 | 064-04.24-М10-ОВ2.СО
277 | Прайс | Монтаж перехода из оцинкованной стали Ø200/200х200 толщиной 0,5мм | шт. | 2 | 064-04.24-М10-ОВ2.СО
278 | Прайс | Монтаж перехода из оцинкованной стали Ø200/250х150 толщиной 0,5мм | шт. | 2 | 064-04.24-М10-ОВ2.СО
279 | Прайс | Монтаж перехода из оцинкованной стали Ø200/250х200 толщиной 0,5мм | шт. | 1 | 064-04.24-М10-ОВ2.СО
280 | Прайс | Монтаж перехода из оцинкованной стали Ø200/Ø250 толщиной 0,5мм | шт. | 5 | 064-04.24-М10-ОВ2.СО
281 | Прайс | Монтаж перехода из оцинкованной стали Ø200/250х150 толщиной 0,5мм | шт. | 3 | 064-04.24-М10-ОВ2.СО
282 | Прайс | Монтаж перехода из оцинкованной стали Ø250/Ø160 толщиной 0,5мм | шт. | 1 | 064-04.24-М10-ОВ2.СО
283 | Прайс | Монтаж перехода из оцинкованной стали 1100х350/700х300 толщиной 0,9мм | шт. | 2 | 064-04.24-М10-ОВ2.СО
284 | Прайс | Монтаж перехода из оцинкованной стали 200х100/300х100 толщиной 0,7мм | шт. | 5 | 064-04.24-М10-ОВ2.СО
285 | Прайс | Монтаж перехода из оцинкованной стали 200х200/300х200 толщиной 0,7мм | шт. | 1 | 064-04.24-М10-ОВ2.СО
286 | Прайс | Монтаж перехода из оцинкованной стали 200х350/350х200 толщиной 0,7мм | шт. | 1 | 064-04.24-М10-ОВ2.СО
287 | Прайс | Монтаж перехода из оцинкованной стали 250х200/300х200 толщиной 0,7мм | шт. | 2 | 064-04.24-М10-ОВ2.СО
288 | Прайс | Монтаж перехода из оцинкованной стали 250х200/350х150 толщиной 0,7мм | шт. | 1 | 064-04.24-М10-ОВ2.СО
289 | Прайс | Монтаж перехода из оцинкованной стали 250х200/350х200 толщиной 0,7мм | шт. | 1 | 064-04.24-М10-ОВ2.СО
290 | Прайс | Монтаж перехода из оцинкованной стали 300х100/250х100 толщиной 0,7мм | шт. | 1 | 064-04.24-М10-ОВ2.СО
291 | Прайс | Монтаж перехода из оцинкованной стали 300х150/250х100 толщиной 0,7мм | шт. | 6 | 064-04.24-М10-ОВ2.СО
292 | Прайс | Монтаж перехода из оцинкованной стали 300х150/350х150 толщиной 0,7мм | шт. | 5 | 064-04.24-М10-ОВ2.СО
293 | Прайс | Монтаж перехода из оцинкованной стали 300х200/350х150 толщиной 0,7мм | шт. | 1 | 064-04.24-М10-ОВ2.СО
294 | Прайс | Монтаж перехода из оцинкованной стали 300х200/350х200 толщиной 0,7мм | шт. | 2 | 064-04.24-М10-ОВ2.СО
295 | Прайс | Монтаж перехода из оцинкованной стали 300х200/400х200 толщиной 0,7мм | шт. | 1 | 064-04.24-М10-ОВ2.СО
296 | Прайс | Монтаж перехода из оцинкованной стали 350х100/300х100 толщиной 0,7мм | шт. | 1 | 064-04.24-М10-ОВ2.СО
297 | Прайс | Монтаж перехода из оцинкованной стали 350х100/250х100 толщиной 0,7мм | шт. | 1 | 064-04.24-М10-ОВ2.СО
298 | Прайс | Монтаж перехода из оцинкованной стали 350х150/300х100 толщиной 0,7мм | шт. | 8 | 064-04.24-М10-ОВ2.СО
299 | Прайс | Монтаж перехода из оцинкованной стали 350х150/400х150 толщиной 0,7мм | шт. | 4 | 064-04.24-М10-ОВ2.СО
300 | Прайс | Монтаж перехода из оцинкованной стали 350х150/450х150 толщиной 0,7мм | шт. | 5 | 064-04.24-М10-ОВ2.СО
301 | Прайс | Монтаж перехода из оцинкованной стали 350х200/300х100 толщиной 0,7мм | шт. | 1 | 064-04.24-М10-ОВ2.СО
302 | Прайс | Монтаж перехода из оцинкованной стали 350х200/300х150 толщиной 0,7мм | шт. | 1 | 064-04.24-М10-ОВ2.СО
303 | Прайс | Монтаж перехода из оцинкованной стали 350х200/400х200 толщиной 0,7мм | шт. | 2 | 064-04.24-М10-ОВ2.СО
304 | Прайс | Монтаж перехода из оцинкованной стали 350х200/450х200 толщиной 0,7мм | шт. | 1 | 064-04.24-М10-ОВ2.СО
305 | Прайс | Монтаж перехода из оцинкованной стали 350х250/200х200 толщиной 0,7мм | шт. | 1 | 064-04.24-М10-ОВ2.СО
306 | Прайс | Монтаж перехода из оцинкованной стали 350х250/200х200 толщиной 0,7мм | шт. | 1 | 064-04.24-М10-ОВ2.СО
307 | Прайс | Монтаж перехода из оцинкованной стали 350х300/300х150 толщиной 0,7мм | шт. | 1 | 064-04.24-М10-ОВ2.СО
308 | Прайс | Монтаж перехода из оцинкованной стали 400х200/350х150 толщиной 0,7мм | шт. | 1 | 064-04.24-М10-ОВ2.СО
309 | Прайс | Монтаж перехода из оцинкованной стали 400х250/350х200 толщиной 0,7мм | шт. | 2 | 064-04.24-М10-ОВ2.СО
310 | Прайс | Монтаж перехода из оцинкованной стали 400х250/450х250 толщиной 0,7мм | шт. | 1 | 064-04.24-М10-ОВ2.СО
311 | Прайс | Монтаж перехода из оцинкованной стали 400х250/700х250 толщиной 0,7мм | шт. | 1 | 064-04.24-М10-ОВ2.СО
312 | Прайс | Монтаж перехода из оцинкованной стали 400х250/850х250 толщиной 0,7мм | шт. | 2 | 064-04.24-М10-ОВ2.СО
313 | Прайс | Монтаж перехода из оцинкованной стали 400х300/350х200 толщиной 0,7мм | шт. | 1 | 064-04.24-М10-ОВ2.СО
314 | Прайс | Монтаж перехода из оцинкованной стали 400х200/450х200 толщиной 0,7мм | шт. | 1 | 064-04.24-М10-ОВ2.СО
315 | Прайс | Монтаж перехода из оцинкованной стали 450х200/450х150 толщиной 0,7мм | шт. | 1 | 064-04.24-М10-ОВ2.СО
316 | Прайс | Монтаж перехода из оцинкованной стали 450х200/500х200 толщиной 0,7мм | шт. | 2 | 064-04.24-М10-ОВ2.СО
317 | Прайс | Монтаж перехода из оцинкованной стали 450х250/500х250 толщиной 0,7мм | шт. | 1 | 064-04.24-М10-ОВ2.СО
318 | Прайс | Монтаж перехода из оцинкованной стали 480х300/500х250 толщиной 0,7мм | шт. | 2 | 064-04.24-М10-ОВ2.СО
319 | Прайс | Монтаж перехода из оцинкованной стали 490х300/600х250 толщиной 0,7мм | шт. | 2 | 064-04.24-М10-ОВ2.СО
320 | Прайс | Монтаж перехода из оцинкованной стали 500х200/450х200 толщиной 0,7мм | шт. | 1 | 064-04.24-М10-ОВ2.СО
321 | Прайс | Монтаж перехода из оцинкованной стали 500х250/400х200 толщиной 0,7мм | шт. | 1 | 064-04.24-М10-ОВ2.СО
322 | Прайс | Монтаж перехода из оцинкованной стали 500х250/500х200 толщиной 0,7мм | шт. | 2 | 064-04.24-М10-ОВ2.СО
323 | Прайс | Монтаж перехода из оцинкованной стали 500х250/850х250 толщиной 0,7мм | шт. | 4 | 064-04.24-М10-ОВ2.СО
324 | Прайс | Монтаж перехода из оцинкованной стали 600х250/500х200 толщиной 0,7мм | шт. | 1 | 064-04.24-М10-ОВ2.СО
325 | Прайс | Монтаж перехода из оцинкованной стали 600х250/500х250 толщиной 0,7мм | шт. | 1 | 064-04.24-М10-ОВ2.СО
326 | Прайс | Монтаж перехода из оцинкованной стали 600х250/850х250 толщиной 0,7мм | шт. | 2 | 064-04.24-М10-ОВ2.СО
327 | Прайс | Монтаж перехода из оцинкованной стали 600х300/250х200 толщиной 0,7мм | шт. | 1 | 064-04.24-М10-ОВ2.СО
328 | Прайс | Монтаж перехода из оцинкованной стали 600х300/350х200 толщиной 0,7мм | шт. | 1 | 064-04.24-М10-ОВ2.СО
329 | Прайс | Монтаж перехода из оцинкованной стали 600х300/500х250 толщиной 0,7мм | шт. | 1 | 064-04.24-М10-ОВ2.СО
330 | Прайс | Монтаж перехода из оцинкованной стали 600х300/500х300 толщиной 0,7мм | шт. | 1 | 064-04.24-М10-ОВ2.СО
331 | Прайс | Монтаж перехода из оцинкованной стали 600х300/600х200 толщиной 0,7мм | шт. | 1 | 064-04.24-М10-ОВ2.СО
332 | Прайс | Монтаж перехода из оцинкованной стали 600х300/700х200 толщиной 0,7мм | шт. | 1 | 064-04.24-М10-ОВ2.СО
333 | Прайс | Монтаж перехода из оцинкованной стали 600х300/850х250 толщиной 0,7мм | шт. | 2 | 064-04.24-М10-ОВ2.СО
334 | Прайс | Монтаж перехода из оцинкованной стали 600х350/300х100 толщиной 0,7мм | шт. | 1 | 064-04.24-М10-ОВ2.СО
335 | Прайс | Монтаж перехода из оцинкованной стали 600х350/600х200 толщиной 0,7мм | шт. | 1 | 064-04.24-М10-ОВ2.СО
336 | Прайс | Монтаж перехода из оцинкованной стали 600х400/600х300 толщиной 0,7мм | шт. | 1 | 064-04.24-М10-ОВ2.СО
337 | Прайс | Монтаж перехода из оцинкованной стали 700х250/600х250 толщиной 0,7мм | шт. | 1 | 064-04.24-М10-ОВ2.СО
338 | Прайс | Монтаж перехода из оцинкованной стали 700х300/290х300 толщиной 0,7мм | шт. | 2 | 064-04.24-М10-ОВ2.СО
339 | Прайс | Монтаж перехода из оцинкованной стали 700х300/500х150 толщиной 0,7мм | шт. | 2 | 064-04.24-М10-ОВ2.СО
340 | Прайс | Монтаж перехода из оцинкованной стали 700х300/700х200 толщиной 0,7мм | шт. | 1 | 064-04.24-М10-ОВ2.СО
341 | Прайс | Монтаж перехода из оцинкованной стали 700х300/700х250 толщиной 0,7мм | шт. | 1 | 064-04.24-М10-ОВ2.СО
342 | Прайс | Монтаж перехода из оцинкованной стали 700х400/600х300 толщиной 0,7мм | шт. | 2 | 064-04.24-М10-ОВ2.СО
343 | Прайс | Монтаж перехода из оцинкованной стали 850х250/350х200 толщ. 0,5мм | шт. | 2 | 064-04.24-М10-ОВ2.СО
344 | Прайс | Монтаж перехода из оцинкованной стали 900х500/400х200 толщиной 0,7мм | шт. | 1 | 064-04.24-М10-ОВ2.СО
345 | Прайс | Монтаж перехода из оцинкованной стали Ø250/400х200 толщиной 0,7мм | шт. | 4 | 064-04.24-М10-ОВ2.СО
346 | Прайс | Монтаж перехода из оцинкованной стали Ø250/300х200 толщиной 0,7мм | шт. | 3 | 064-04.24-М10-ОВ2.СО
347 | Прайс | Монтаж перехода из оцинкованной стали Ø250/500х150 толщиной 0,7мм | шт. | 1 | 064-04.24-М10-ОВ2.СО
348 | Прайс | Монтаж перехода из оцинкованной стали 1100х350/600х300 толщиной 0,9мм | шт. | 1 | 064-04.24-М10-ОВ2.СО
349 | Прайс | Монтаж перехода из оцинкованной стали 1100х350/600х400 толщиной 0,9мм | шт. | 1 | 064-04.24-М10-ОВ2.СО
350 | Прайс | Монтаж перехода из оцинкованной стали 1100х350/700х300 толщиной 0,9мм | шт. | 4 | 064-04.24-М10-ОВ2.СО
351 | Прайс | Монтаж перехода из оцинкованной стали 600х300/1200х600 толщиной 0,9мм | шт. | 1 | 064-04.24-М10-ОВ2.СО

## 1
Ведомость объемов работ, АБК М-10
№ п/ п | № в ЛСР | Наименование вида работ | Ед. изм. | Кол- во | Периметр, мм | Расценка
1 | 2 | 3 | 4 | 5 | 6 | 7
Вентиляция общеобменная
99 | Прайс | Монтаж воздуховода из оцинкованной стали 150х150 толщиной 0,5мм | м2 | 4.32
101 | Прайс | Монтаж воздуховода из оцинкованной стали 200х100 толщиной 0,5мм | м2 | 9.6
102 | Прайс | Монтаж воздуховода из оцинкованной стали 200х150 толщиной 0,5мм | м2 | 18.2
103 | Прайс | Монтаж воздуховода из оцинкованной стали 200х200 толщиной 0,5мм | м2 | 24
104 | Прайс | Монтаж воздуховода из оцинкованной стали 250х100 толщиной 0,5мм | м2 | 16.8
105 | Прайс | Монтаж воздуховода из оцинкованной стали 250х150 толщиной 0,5мм | м2 | 26.4
106 | Прайс | Монтаж воздуховода из оцинкованной стали 250х200 толщиной 0,5мм | м2 | 54.9
107 | Прайс | Монтаж воздуховода из оцинкованной стали 300х150 толщиной 0,5мм | м2 | 4.5
108 | Прайс | Монтаж воздуховода из оцинкованной стали Ø100 толщиной 0,5мм | м2 | 57.49
109 | Прайс | Монтаж воздуховода из оцинкованной стали Ø125 толщиной 0,5мм | м2 | 75.01
110 | Прайс | Монтаж воздуховода из оцинкованной стали Ø160 толщиной 0,5мм | м2 | 36.19
111 | Прайс | Монтаж воздуховода из оцинкованной стали Ø200 толщиной 0,5мм | м2 | 55.29
112 | Прайс | Монтаж воздуховода из оцинкованной стали Ø250 толщиной 0,5мм | м2 | 6.28
113 | Прайс | Монтаж воздуховода из оцинкованной стали 1100х350 толщиной 0,7мм | м2 | 2.9
114 | Прайс | Монтаж воздуховода из оцинкованной стали 300х100 толщиной 0,7мм | м2 | 14.4
115 | Прайс | Монтаж воздуховода из оцинкованной стали 300х150 толщиной 0,7мм | м2 | 26.1
116 | Прайс | Монтаж воздуховода из оцинкованной стали 300х200 толщиной 0,7мм | м2 | 32
117 | Прайс | Монтаж воздуховода из оцинкованной стали 300х290 толщиной 0,7мм | м2 | 1.18
118 | Прайс | Монтаж воздуховода из оцинкованной стали 350х150 толщиной 0,7мм | м2 | 34
119 | Прайс | Монтаж воздуховода из оцинкованной стали 350х200 толщиной 0,7мм | м2 | 81.4
120 | Прайс | Монтаж воздуховода из оцинкованной стали 350х250 толщиной 0,7мм | м2 | 21.6
121 | Прайс | Монтаж воздуховода из оцинкованной стали 350х300 толщиной 0,7мм | м2 | 22.1
122 | Прайс | Монтаж воздуховода из оцинкованной стали 400х100 толщиной 0,7мм | м2 | 1
123 | Прайс | Монтаж воздуховода из оцинкованной стали 450х150 толщиной 0,7мм | м2 | 18
124 | Прайс | Монтаж воздуховода из оцинкованной стали 400х200 толщиной 0,7мм | м2 | 46.8
125 | Прайс | Монтаж воздуховода из оцинкованной стали 400х250 толщиной 0,7мм | м2 | 29.9
126 | Прайс | Монтаж воздуховода из оцинкованной стали 450х150 толщиной 0,7мм | м2 | 20.4
127 | Прайс | Монтаж воздуховода из оцинкованной стали 450х200 толщиной 0,7мм | м2 | 23.4
128 | Прайс | Монтаж воздуховода из оцинкованной стали 450х250 толщиной 0,7мм | м2 | 2.8
129 | Прайс | Монтаж воздуховода из оцинкованной стали 480х300 толщиной 0,7мм | м2 | 1.56
130 | Прайс | Монтаж воздуховода из оцинкованной стали 490х300 толщиной 0,7мм | м2 | 1.58
131 | Прайс | Монтаж воздуховода из оцинкованной стали 500х150 толщиной 0,7мм | м2 | 48.1
132 | Прайс | Монтаж воздуховода из оцинкованной стали 500х200 толщиной 0,7мм | м2 | 25.2
133 | Прайс | Монтаж воздуховода из оцинкованной стали 500х250 толщиной 0,7мм | м2 | 34.5
134 | Прайс | Монтаж воздуховода из оцинкованной стали 500х300 толщиной 0,7мм | м2 | 14.4
135 | Прайс | Монтаж воздуховода из оцинкованной стали 500х500 толщиной 0,7мм | м2 | 8
136 | Прайс | Монтаж воздуховода из оцинкованной стали 600х200 толщиной 0,7мм | м2 | 4.8
137 | Прайс | Монтаж воздуховода из оцинкованной стали 600х250 толщиной 0,7мм | м2 | 23.8
138 | Прайс | Монтаж воздуховода из оцинкованной стали 600х300 толщиной 0,7мм | м2 | 82.8
139 | Прайс | Монтаж воздуховода из оцинкованной стали 600х350 толщиной 0,7мм | м2 | 38.8
140 | Прайс | Монтаж воздуховода из оцинкованной стали 600х400 толщиной 0,7мм | м2 | 6
141 | Прайс | Монтаж воздуховода из оцинкованной стали 700х200 толщиной 0,7мм | м2 | 45
142 | Прайс | Монтаж воздуховода из оцинкованной стали 700х250 толщиной 0,7мм | м2 | 9.5
143 | Прайс | Монтаж воздуховода из оцинкованной стали 600х300 толщиной 0,7мм | м2 | 28.8
144 | Прайс | Монтаж воздуховода из оцинкованной стали 850х250 толщиной 0,7мм | м2 | 4.4
145 | Прайс | Монтаж воздуховода из оцинкованной стали 900х500 толщиной 0,7мм | м2 | 2.8
146 | Прайс | Монтаж воздуховода из оцинкованной стали 1100х350 толщиной 0,9мм | м2 | 8.7
147 | Прайс | Монтаж воздуховода из оцинкованной стали 1200х600 толщиной 0,9мм | м2 | 3.6
148 | Прайс | Монтаж воздуховода из оцинкованной стали 1400х700 толщиной 0,9мм | м2 | 42
1201.3
11
13214.3

## Table 1
Ведомость объемов работ, АБК М-10
№ п/ п | № в ЛСР | Наименование вида работ | Ед. изм. | Кол- во | Ссылка на чертежи, спецификации | Формула расчета. Расчет объемов работ и расхода материалов. Пояснения по размерам, количеству (согласно проектным данным), материалам и др.
1 | 2 | 3 | 4 | 5 | 6 | 7
Вентиляция общеобменная
1 | Прайс | Монтаж вентиляционной установки ОТД-S-5000-F-HW-R1- M5массой 120кг | шт. | 4 | 064-04.24-М10-ОВ2.СО
2 | Прайс | Монтаж вентиляционной установки ОТД-S-2000-F-HW-R1-M5 массой 70кг | шт. | 1 | 064-04.24-М10-ОВ2.СО
3 | Прайс | Монтаж вентиляционной установки ОТД-S-1000-F-HW-R1-M5 массой 48кг | шт. | 2 | 064-04.24-М10-ОВ2.СО
4 | Прайс | Монтаж вентиляционной установки ОТД-E-2000-F-X-R1-M5 массой 65кг | шт. | 5 | 064-04.24-М10-ОВ2.СО
5 | Прайс | Монтаж вентиляционной установки ОТД-E-1000-F-X-R1-M5 массой 43кг | шт. | 3 | 064-04.24-М10-ОВ2.СО
6 | Прайс | Монтаж вентиляционной установки ОТД-E-500-F-X-R1-M5 массой 30кг | шт. | 2 | 064-04.24-М10-ОВ2.СО
7 | Прайс | Монтаж канального вентилятора IRB 700x400 E3 EC массой 62.9кг | шт. | 2 | 064-04.24-М10-ОВ2.СО
8 | Прайс | Монтаж канального вентилятора СК160С массой 3.9кг | шт. | 1 | 064-04.24-М10-ОВ2.СО
9 | Прайс | Монтаж канального вентилятора ТВ10 массой 0.5кг | шт. | 3 | 064-04.24-М10-ОВ2.СО
10 | Прайс | Монтаж гибких вставок 1100х350 | шт. | 8 | 064-04.24-М10-ОВ2.СО
11 | Прайс | Монтаж гибких вставок 850х250 | шт. | 12 | 064-04.24-М10-ОВ2.СО
12 | Прайс | Монтаж гибких вставок Ø250 | шт. | 4 | 064-04.24-М10-ОВ2.СО
13 | Прайс | Монтаж гибких вставок 600x250 | шт. | 6 | 064-04.24-М10-ОВ2.СО
14 | Прайс | Монтаж гибких вставок Ø200 | шт. | 4 | 064-04.24-М10-ОВ2.СО
15 | Прайс | Монтаж быстросъемных хомутов Ø160 | шт. | 2 | 064-04.24-М10-ОВ2.СО
16 | Прайс | Монтаж гибких вставок 700х400 | шт. | 4 | 064-04.24-М10-ОВ2.СО
17 | Прайс | Монтаж смесительного узла PPU-HW-3R-15-2.5-W1-M | шт. | 5 | 064-04.24-М10-ОВ2.СО
18 | Прайс | Монтаж смесительного узла PPU-HW-3R-15-1.6-W1-M | шт. | 2 | 064-04.24-М10-ОВ2.СО
19 | Прайс | Монтаж заслонки SRU-250х150-M-ФлХГ с эл/пр | шт. | 1 | 064-04.24-М10-ОВ2.СО
20 | Прайс | Монтаж заслонки SRU-600х300-M-ФлХГ с эл/пр | шт. | 4 | 064-04.24-М10-ОВ2.СО
21 | Прайс | Монтаж заслонки SRU-700х300-M-ФлХГ с эл/пр | шт. | 3 | 064-04.24-М10-ОВ2.СО
22 | Прайс | Монтаж заслонки SRU-300х200-M-ФлХГ с эл/пр | шт. | 2 | 064-04.24-М10-ОВ2.СО
23 | Прайс | Монтаж заслонки SRU-500х200-M-ФлХГ с эл/пр | шт. | 1 | 064-04.24-М10-ОВ2.СО
24 | Прайс | Монтаж заслонки SRU-500х250-M-ФлХГ с эл/пр | шт. | 2 | 064-04.24-М10-ОВ2.СО
25 | Прайс | Монтаж заслонки SRU-200х150-M-ФлХГ с эл/пр | шт. | 1 | 064-04.24-М10-ОВ2.СО
26 | Прайс | Монтаж заслонки SRU-600х250-M-ФлХГ с эл/пр | шт. | 1 | 064-04.24-М10-ОВ2.СО
27 | Прайс | Монтаж заслонки SRU-400х200-M-ФлХГ с эл/пр | шт. | 2 | 064-04.24-М10-ОВ2.СО
28 | Прайс | Монтаж заслонки SRU-350х200-M-ФлХГ с эл/пр | шт. | 1 | 064-04.24-М10-ОВ2.СО
29 | Прайс | Монтаж заслонки AGUJ-M-100 с эл/пр | шт. | 3 | 064-04.24-М10-ОВ2.СО
30 | Прайс | Монтаж заслонки AGUJ-M-200 с эл/пр | шт. | 1 | 064-04.24-М10-ОВ2.СО
31 | Прайс | Монтаж заслонки AGUJ-M-250 с эл/пр | шт. | 1 | 064-04.24-М10-ОВ2.СО
32 | Прайс | Монтаж шумоглушителя ГТП 60-30/90 | шт. | 8 | 064-04.24-М10-ОВ2.СО
33 | Прайс | Монтаж шумоглушителя ГТП 60-40/90 | шт. | 2 | 064-04.24-М10-ОВ2.СО
34 | Прайс | Монтаж шумоглушителя ГТП 70-30/90 | шт. | 7 | 064-04.24-М10-ОВ2.СО
35 | Прайс | Монтаж шумоглушителя ГТП 70-20/90 | шт. | 1 | 064-04.24-М10-ОВ2.СО
36 | Прайс | Монтаж шумоглушителя ГТП 50-15/60 | шт. | 2 | 064-04.24-М10-ОВ2.СО
37 | Прайс | Монтаж шумоглушителя ГТП 35-30/60 | шт. | 1 | 064-04.24-М10-ОВ2.СО
38 | Прайс | Монтаж шумоглушителя ГТП 35-25/90 | шт. | 1 | 064-04.24-М10-ОВ2.СО
39 | Прайс | Монтаж шумоглушителя ГТП 30-20/90 | шт. | 4 | 064-04.24-М10-ОВ2.СО
40 | Прайс | Монтаж шумоглушителя ГТП 50-15/90 | шт. | 1 | 064-04.24-М10-ОВ2.СО
41 | Прайс | Монтаж шумоглушителя ГТП 50-20/90 | шт. | 1 | 064-04.24-М10-ОВ2.СО
42 | Прайс | Монтаж шумоглушителя ГТП 50-25/90 | шт. | 6 | 064-04.24-М10-ОВ2.СО
43 | Прайс | Монтаж шумоглушителя ГТП 40-20/90 | шт. | 4 | 064-04.24-М10-ОВ2.СО
44 | Прайс | Монтаж шумоглушителя ГТП 40-25/90 | шт. | 3 | 064-04.24-М10-ОВ2.СО
45 | Прайс | Монтаж шумоглушителя ГТП 35-20/90 | шт. | 2 | 064-04.24-М10-ОВ2.СО
46 | Прайс | Монтаж шумоглушителя ГТП 25-15/90 | шт. | 3 | 064-04.24-М10-ОВ2.СО
47 | Прайс | Монтаж шумоглушителя ГТП 20-15/90 | шт. | 2 | 064-04.24-М10-ОВ2.СО
48 | Прайс | Монтаж шумоглушителя ГТП 60-25/90 | шт. | 2 | 064-04.24-М10-ОВ2.СО
49 | Прайс | Монтаж шумоглушителя AGC-100-50-600 | шт. | 4 | 064-04.24-М10-ОВ2.СО
50 | Прайс | Монтаж шумоглушителя AGS-200-50-600 | шт. | 1 | 064-04.24-М10-ОВ2.СО
51 | Прайс | Монтаж шумоглушителя AGS-250-50-600 | шт. | 1 | 064-04.24-М10-ОВ2.СО
52 | Прайс | Монтаж шумоглушителя AGS-160-50-600 | шт. | 1 | 064-04.24-М10-ОВ2.СО
53 | Прайс | Монтаж шумоглушителя AGS-160-50-900 | шт. | 1 | 064-04.24-М10-ОВ2.СО
54 | Прайс | Монтаж дроссель-клапана SRU-600х300-R-ФлХГ | шт. | 2 | 064-04.24-М10-ОВ2.СО
55 | Прайс | Монтаж дроссель-клапана SRU-600х400-R-ФлХГ | шт. | 2 | 064-04.24-М10-ОВ2.СО
56 | Прайс | Монтаж дроссель-клапана SRU-500х150-R-ФлХГ | шт. | 5 | 064-04.24-М10-ОВ2.СО
57 | Прайс | Монтаж дроссель-клапана SRU-700х300-R-ФлХГ | шт. | 5 | 064-04.24-М10-ОВ2.СО
58 | Прайс | Монтаж дроссель-клапана SRU-700х200-R-ФлХГ | шт. | 2 | 064-04.24-М10-ОВ2.СО
59 | Прайс | Монтаж дроссель-клапана SRU-350х300-R-ФлХГ | шт. | 2 | 064-04.24-М10-ОВ2.СО
60 | Прайс | Монтаж дроссель-клапана SRU-350х250-R-ФлХГ | шт. | 2 | 064-04.24-М10-ОВ2.СО
61 | Прайс | Монтаж дроссель-клапана SRU-400х150-R-ФлХГ | шт. | 3 | 064-04.24-М10-ОВ2.СО
62 | Прайс | Монтаж дроссель-клапана SRU-450х150-R-ФлХГ | шт. | 5 | 064-04.24-М10-ОВ2.СО
63 | Прайс | Монтаж дроссель-клапана SRU-250х100-R-ФлХГ | шт. | 1 | 064-04.24-М10-ОВ2.СО
64 | Прайс | Монтаж дроссель-клапана SRU-300х200-R-ФлХГ | шт. | 2 | 064-04.24-М10-ОВ2.СО
65 | Прайс | Монтаж дроссель-клапана SRU-400х200-R-ФлХГ | шт. | 3 | 064-04.24-М10-ОВ2.СО
66 | Прайс | Монтаж дроссель-клапана SRU-350х200-R-ФлХГ | шт. | 2 | 064-04.24-М10-ОВ2.СО
67 | Прайс | Монтаж дроссель-клапана SRU-250х200-R-ФлХГ | шт. | 2 | 064-04.24-М10-ОВ2.СО
68 | Прайс | Монтаж дроссель-клапана SRU-250х150-R-ФлХГ | шт. | 3 | 064-04.24-М10-ОВ2.СО
69 | Прайс | Монтаж дроссель-клапана SRU-500х250-R-ФлХГ | шт. | 2 | 064-04.24-М10-ОВ2.СО
70 | Прайс | Монтаж дроссель-клапана SRU-200х150-R-ФлХГ | шт. | 1 | 064-04.24-М10-ОВ2.СО
71 | Прайс | Монтаж дроссель-клапана SRU-600х250-R-ФлХГ | шт. | 1 | 064-04.24-М10-ОВ2.СО
72 | Прайс | Монтаж дроссель-клапана SRU-300х100-R-ФлХГ | шт. | 1 | 064-04.24-М10-ОВ2.СО
73 | Прайс | Монтаж дроссель-клапана SRU-300х150-R-ФлХГ | шт. | 1 | 064-04.24-М10-ОВ2.СО
74 | Прайс | Монтаж дроссель-клапана AGRJ-125-R | шт. | 28 | 064-04.24-М10-ОВ2.СО
75 | Прайс | Монтаж дроссель-клапана AGRJ-100-R | шт. | 24 | 064-04.24-М10-ОВ2.СО
76 | Прайс | Монтаж дроссель-клапана AGRJ-200-R | шт. | 14 | 064-04.24-М10-ОВ2.СО
77 | Прайс | Монтаж дроссель-клапана AGRJ-160-R | шт. | 5 | 064-04.24-М10-ОВ2.СО
78 | Прайс | Монтаж дроссель-клапана AGRJ-250-R | шт. | 1 | 064-04.24-М10-ОВ2.СО
79 | Прайс | Монтаж огнезадерживающего клапана КЛОП-2(60)-НО-100(Нп)- | шт. | 7 | 064-04.24-М10-ОВ2.СО
| Прайс | МВ220-К
80 | Прайс | Монтаж огнезадерживающего клапана КЛОП-2(60)-НО- 250х150(Нп)-МВ220-К | шт. | 1 | 064-04.24-М10-ОВ2.СО
81 | Прайс | Монтаж воздухораспределителя ДПУ-100М | шт. | 90 | 064-04.24-М10-ОВ2.СО
82 | Прайс | Монтаж воздухораспределителя ДПУ-160М | шт. | 46 | 064-04.24-М10-ОВ2.СО
83 | Прайс | Монтаж воздухораспределителя ДПУ-125М | шт. | 14 | 064-04.24-М10-ОВ2.СО
84 | Прайс | Монтаж воздухораспределителя ДПУ-200М | шт. | 7 | 064-04.24-М10-ОВ2.СО
85 | Прайс | Монтаж воздухораспределителя АДН-150х150 | шт. | 1 | 064-04.24-М10-ОВ2.СО
86 | Прайс | Монтаж воздухораспределителя АДР-700х300 | шт. | 3 | 064-04.24-М10-ОВ2.СО
87 | Прайс | Монтаж воздухораспределителя АДР-500х100 | шт. | 20 | 064-04.24-М10-ОВ2.СО
88 | Прайс | Монтаж воздухораспределителя АДР-400х100 | шт. | 62 | 064-04.24-М10-ОВ2.СО
89 | Прайс | Монтаж воздухораспределителя АДР-600х200 | шт. | 5 | 064-04.24-М10-ОВ2.СО
90 | Прайс | Монтаж воздухораспределителя АДР-800х300 | шт. | 10 | 064-04.24-М10-ОВ2.СО
91 | Прайс | Монтаж воздухораспределителя АДР-800х400 | шт. | 10 | 064-04.24-М10-ОВ2.СО
92 | Прайс | Монтаж наружной решетки АРН-1200х600 | шт. | 1 | 064-04.24-М10-ОВ2.СО
93 | Прайс | Монтаж наружной решетки АРН-700х1400 | шт. | 4 | 064-04.24-М10-ОВ2.СО
94 | Прайс | Монтаж наружной решетки АРН-500х1200 | шт. | 1 | 064-04.24-М10-ОВ2.СО
95 | Прайс | Монтаж наружной решетки АРН-900х500 | шт. | 1 | 064-04.24-М10-ОВ2.СО
96 | Прайс | Монтаж теплоизоляции RockwoolLamellaMat 50мм | м2 | 345 | 064-04.24-М10-ОВ2.СО
97 | Прайс | Приварка шпилек для тепловой изоляции RockwoolLamellaMat 50мм | шт. | 3105 | 064-04.24-М10-ОВ2.СО | 9шт на 1м2 изоляции
98 | Прайс | Монтаж гибкого воздуховода диаметром до 200 | м. | 101 | 064-04.24-М10-ОВ2.СО
99 | Прайс | Монтаж воздуховода из оцинкованной стали 150х150 толщиной 0,5мм | м./ м2 | 7.2/ 4.32 | 064-04.24-М10-ОВ2.СО
101 | Прайс | Монтаж воздуховода из оцинкованной стали 200х100 толщиной 0,5мм | м./ м2 | 16/ 9.6 | 064-04.24-М10-ОВ2.СО
102 | Прайс | Монтаж воздуховода из оцинкованной стали 200х150 толщиной 0,5мм | м./ м2 | 26/ 18.2 | 064-04.24-М10-ОВ2.СО
103 | Прайс | Монтаж воздуховода из оцинкованной стали 200х200 толщиной 0,5мм | м./ м2 | 30/ 24 | 064-04.24-М10-ОВ2.СО
104 | Прайс | Монтаж воздуховода из оцинкованной стали 250х100 толщиной 0,5мм | м./ м2 | 24/ 16.8 | 064-04.24-М10-ОВ2.СО
105 | Прайс | Монтаж воздуховода из оцинкованной стали 250х150 | м./ | 33/ | 064-04.24-М10-ОВ2.СО
| Прайс | толщиной 0,5мм | м2 | 26.4
106 | Прайс | Монтаж воздуховода из оцинкованной стали 250х200 толщиной 0,5мм | м./ м2 | 61/ 54.9 | 064-04.24-М10-ОВ2.СО
107 | Прайс | Монтаж воздуховода из оцинкованной стали 300х150 толщиной 0,5мм | м./ м2 | 5/ 4.5 | 064-04.24-М10-ОВ2.СО
108 | Прайс | Монтаж воздуховода из оцинкованной стали Ø100 толщиной 0,5мм | м./ м2 | 183/ 57.49 | 064-04.24-М10-ОВ2.СО
109 | Прайс | Монтаж воздуховода из оцинкованной стали Ø125 толщиной 0,5мм | м./ м2 | 191/ 75.01 | 064-04.24-М10-ОВ2.СО
110 | Прайс | Монтаж воздуховода из оцинкованной стали Ø160 толщиной 0,5мм | м./ м2 | 72/ 36.19 | 064-04.24-М10-ОВ2.СО
111 | Прайс | Монтаж воздуховода из оцинкованной стали Ø200 толщиной 0,5мм | м./ м2 | 88/ 55.29 | 064-04.24-М10-ОВ2.СО
112 | Прайс | Монтаж воздуховода из оцинкованной стали Ø250 толщиной 0,5мм | м./ м2 | 8/ 6.28 | 064-04.24-М10-ОВ2.СО
113 | Прайс | Монтаж воздуховода из оцинкованной стали 1100х350 толщиной 0,7мм | м./ м2 | 1/ 2.9 | 064-04.24-М10-ОВ2.СО
114 | Прайс | Монтаж воздуховода из оцинкованной стали 300х100 толщиной 0,7мм | м./ м2 | 18/ 14.4 | 064-04.24-М10-ОВ2.СО
115 | Прайс | Монтаж воздуховода из оцинкованной стали 300х150 толщиной 0,7мм | м./ м2 | 29/ 26.1 | 064-04.24-М10-ОВ2.СО
116 | Прайс | Монтаж воздуховода из оцинкованной стали 300х200 толщиной 0,7мм | м./ м2 | 32/ 32 | 064-04.24-М10-ОВ2.СО
117 | Прайс | Монтаж воздуховода из оцинкованной стали 300х290 толщиной 0,7мм | м./ м2 | 1/ 1.18 | 064-04.24-М10-ОВ2.СО
118 | Прайс | Монтаж воздуховода из оцинкованной стали 350х150 толщиной 0,7мм | м./ м2 | 34/ 34 | 064-04.24-М10-ОВ2.СО
119 | Прайс | Монтаж воздуховода из оцинкованной стали 350х200 толщиной 0,7мм | м./ м2 | 74/ 81.4 | 064-04.24-М10-ОВ2.СО
120 | Прайс | Монтаж воздуховода из оцинкованной стали 350х250 толщиной 0,7мм | м./ м2 | 18/ 21.6 | 064-04.24-М10-ОВ2.СО
121 | Прайс | Монтаж воздуховода из оцинкованной стали 350х300 толщиной 0,7мм | м./ м2 | 17/ 22.1 | 064-04.24-М10-ОВ2.СО
122 | Прайс | Монтаж воздуховода из оцинкованной стали 400х100 | м./ | 1/ | 064-04.24-М10-ОВ2.СО
| Прайс | толщиной 0,7мм | м2 | 1
123 | Прайс | Монтаж воздуховода из оцинкованной стали 450х150 толщиной 0,7мм | м./ м2 | 15/ 18 | 064-04.24-М10-ОВ2.СО
124 | Прайс | Монтаж воздуховода из оцинкованной стали 400х200 толщиной 0,7мм | м./ м2 | 39/ 46.8 | 064-04.24-М10-ОВ2.СО
125 | Прайс | Монтаж воздуховода из оцинкованной стали 400х250 толщиной 0,7мм | м./ м2 | 23/ 29.9 | 064-04.24-М10-ОВ2.СО
126 | Прайс | Монтаж воздуховода из оцинкованной стали 450х150 толщиной 0,7мм | м./ м2 | 17/ 20.4 | 064-04.24-М10-ОВ2.СО
127 | Прайс | Монтаж воздуховода из оцинкованной стали 450х200 толщиной 0,7мм | м./ м2 | 18/ 23.4 | 064-04.24-М10-ОВ2.СО
128 | Прайс | Монтаж воздуховода из оцинкованной стали 450х250 толщиной 0,7мм | м./ м2 | 2/ 2.8 | 064-04.24-М10-ОВ2.СО
129 | Прайс | Монтаж воздуховода из оцинкованной стали 480х300 толщиной 0,7мм | м./ м2 | 1/ 1.56 | 064-04.24-М10-ОВ2.СО
130 | Прайс | Монтаж воздуховода из оцинкованной стали 490х300 толщиной 0,7мм | м./ м2 | 1/ 1.58 | 064-04.24-М10-ОВ2.СО
131 | Прайс | Монтаж воздуховода из оцинкованной стали 500х150 толщиной 0,7мм | м./ м2 | 37/ 48.1 | 064-04.24-М10-ОВ2.СО
132 | Прайс | Монтаж воздуховода из оцинкованной стали 500х200 толщиной 0,7мм | м./ м2 | 18/ 25.2 | 064-04.24-М10-ОВ2.СО
133 | Прайс | Монтаж воздуховода из оцинкованной стали 500х250 толщиной 0,7мм | м./ м2 | 23/ 34.5 | 064-04.24-М10-ОВ2.СО
134 | Прайс | Монтаж воздуховода из оцинкованной стали 500х300 толщиной 0,7мм | м./ м2 | 9/ 14.4 | 064-04.24-М10-ОВ2.СО
135 | Прайс | Монтаж воздуховода из оцинкованной стали 500х500 толщиной 0,7мм | м./ м2 | 4/ 8 | 064-04.24-М10-ОВ2.СО
136 | Прайс | Монтаж воздуховода из оцинкованной стали 600х200 толщиной 0,7мм | м./ м2 | 3/ 4.8 | 064-04.24-М10-ОВ2.СО
137 | Прайс | Монтаж воздуховода из оцинкованной стали 600х250 толщиной 0,7мм | м./ м2 | 14/ 23.8 | 064-04.24-М10-ОВ2.СО
138 | Прайс | Монтаж воздуховода из оцинкованной стали 600х300 толщиной 0,7мм | м./ м2 | 46/ 82.8 | 064-04.24-М10-ОВ2.СО
139 | Прайс | Монтаж воздуховода из оцинкованной стали 600х350 | м./ | 2/ | 064-04.24-М10-ОВ2.СО
| Прайс | толщиной 0,7мм | м2 | 38.8
140 | Прайс | Монтаж воздуховода из оцинкованной стали 600х400 толщиной 0,7мм | м./ м2 | 3/ 6 | 064-04.24-М10-ОВ2.СО
141 | Прайс | Монтаж воздуховода из оцинкованной стали 700х200 толщиной 0,7мм | м./ м2 | 25/ 45 | 064-04.24-М10-ОВ2.СО
142 | Прайс | Монтаж воздуховода из оцинкованной стали 700х250 толщиной 0,7мм | м./ м2 | 5/ 9.5 | 064-04.24-М10-ОВ2.СО
143 | Прайс | Монтаж воздуховода из оцинкованной стали 600х300 толщиной 0,7мм | м./ м2 | 16/ 28.8 | 064-04.24-М10-ОВ2.СО
144 | Прайс | Монтаж воздуховода из оцинкованной стали 850х250 толщиной 0,7мм | м./ м2 | 2/ 4.4 | 064-04.24-М10-ОВ2.СО
145 | Прайс | Монтаж воздуховода из оцинкованной стали 900х500 толщиной 0,7мм | м./ м2 | 1/ 2.8 | 064-04.24-М10-ОВ2.СО
146 | Прайс | Монтаж воздуховода из оцинкованной стали 1100х350 толщиной 0,9мм | м./ м2 | 3/ 8.7 | 064-04.24-М10-ОВ2.СО
147 | Прайс | Монтаж воздуховода из оцинкованной стали 1200х600 толщиной 0,9мм | м./ м2 | 1/ 3.6 | 064-04.24-М10-ОВ2.СО
148 | Прайс | Монтаж воздуховода из оцинкованной стали 1400х700 толщиной 0,9мм | м./ м2 | 10/ 42 | 064-04.24-М10-ОВ2.СО
149 | Прайс | Монтаж круглой врезки из оцинкованной стали Ø100/Ø100 толщиной 0,5мм | шт./ м2 | 11/ 0.52 | 064-04.24-М10-ОВ2.СО
150 | Прайс | Монтаж круглой врезки из оцинкованной стали Ø100/Ø125 толщиной 0,5мм | шт./ м2 | 13/ 0.66 | 064-04.24-М10-ОВ2.СО
151 | Прайс | Монтаж круглой врезки из оцинкованной стали Ø100/Ø160 толщиной 0,5мм | шт./ м2 | 10/ 0.57 | 064-04.24-М10-ОВ2.СО
152 | Прайс | Монтаж круглой врезки из оцинкованной стали Ø100/Ø200 толщиной 0,5мм | шт./ м2 | 4/ 0.25 | 064-04.24-М10-ОВ2.СО
153 | Прайс | Монтаж круглой врезки из оцинкованной стали Ø125/Ø160 толщиной 0,5мм | шт./ м2 | 8/ 0.54 | 064-04.24-М10-ОВ2.СО
154 | Прайс | Монтаж круглой врезки из оцинкованной стали Ø125/Ø200 толщиной 0,5мм | шт./ м2 | 6/ 0.45 | 064-04.24-М10-ОВ2.СО
155 | Прайс | Монтаж круглой врезки из оцинкованной стали Ø125/Ø125 толщиной 0,5мм | шт./ м2 | 2/ 0.12 | 064-04.24-М10-ОВ2.СО
156 | Прайс | Монтаж круглой врезки из оцинкованной стали Ø160/Ø160 | шт./ | 1/ | 064-04.24-М10-ОВ2.СО
| Прайс | толщиной 0,5мм | м2 | 0.07
157 | Прайс | Монтаж круглой врезки из оцинкованной стали Ø160/Ø200 толщиной 0,5мм | шт./ м2 | 4/ 0.36 | 064-04.24-М10-ОВ2.СО
158 | Прайс | Монтаж круглой врезки из оцинкованной стали Ø200/Ø200 толщиной 0,5мм | шт./ м2 | 1/ 0.11 | 064-04.24-М10-ОВ2.СО
159 | Прайс | Монтаж круглой врезки из оцинкованной стали Ø250/Ø250 толщиной 0,5мм | шт./ м2 | 1/ 0.15 | 064-04.24-М10-ОВ2.СО
160 | Прайс | Монтаж прямой врезки из оцинкованной стали Ø100 толщиной 0,5мм | шт./ м2 | 11/ 0.35 | 064-04.24-М10-ОВ2.СО
161 | Прайс | Монтаж прямой врезки из оцинкованной стали Ø125 толщиной 0,5мм | шт./ м2 | 19/ 0.75 | 064-04.24-М10-ОВ2.СО
162 | Прайс | Монтаж прямой врезки из оцинкованной стали Ø160 толщиной 0,5мм | шт./ м2 | 6/ 0.3 | 064-04.24-М10-ОВ2.СО
163 | Прайс | Монтаж прямой врезки из оцинкованной стали Ø200 толщиной 0,5мм | шт./ м2 | 7/ 0.44 | 064-04.24-М10-ОВ2.СО
164 | Прайс | Монтаж прямой врезки из оцинкованной стали 300х150 толщиной 0,7мм | шт./ м2 | 1/ 0.09 | 064-04.24-М10-ОВ2.СО
165 | Прайс | Монтаж прямой врезки из оцинкованной стали 350х150 толщиной 0,7мм | шт./ м2 | 3/ 0.3 | 064-04.24-М10-ОВ2.СО
166 | Прайс | Монтаж прямой врезки из оцинкованной стали 400х100 толщиной 0,7мм | шт./ м2 | 62/ 6.2 | 064-04.24-М10-ОВ2.СО
167 | Прайс | Монтаж прямой врезки из оцинкованной стали 500х100 толщиной 0,7мм | шт./ м2 | 7/ 0.84 | 064-04.24-М10-ОВ2.СО
168 | Прайс | Монтаж прямой врезки из оцинкованной стали 500х150 толщиной 0,7мм | шт./ м2 | 1/ 0.13 | 064-04.24-М10-ОВ2.СО
169 | Прайс | Монтаж прямой врезки из оцинкованной стали 500х250 толщиной 0,7мм | шт./ м2 | 2/ 0.3 | 064-04.24-М10-ОВ2.СО
170 | Прайс | Монтаж прямой врезки из оцинкованной стали 500х500 толщиной 0,7мм | шт./ м2 | 2/ 0.4 | 064-04.24-М10-ОВ2.СО
171 | Прайс | Монтаж прямой врезки из оцинкованной стали 600х200 толщиной 0,7мм | шт./ м2 | 4/ 0.64 | 064-04.24-М10-ОВ2.СО
172 | Прайс | Монтаж прямой врезки из оцинкованной стали 600х300 толщиной 0,7мм | шт./ м2 | 1/ 0.18 | 064-04.24-М10-ОВ2.СО
173 | Прайс | Монтаж прямой врезки из оцинкованной стали 700х300 | шт./ | 3/ | 064-04.24-М10-ОВ2.СО
| Прайс | толщиной 0,7мм | м2 | 0.6
174 | Прайс | Монтаж заглушки из оцинкованной стали 150х150 толщиной 0,5мм | шт./ м2 | 1/ 0.04 | 064-04.24-М10-ОВ2.СО
175 | Прайс | Монтаж заглушки из оцинкованной стали 200х100 толщиной 0,5мм | шт./ м2 | 13/ 0.46 | 064-04.24-М10-ОВ2.СО
176 | Прайс | Монтаж заглушки из оцинкованной стали 200х200 толщиной 0,5мм | шт./ м2 | 1/ 0.06 | 064-04.24-М10-ОВ2.СО
177 | Прайс | Монтаж заглушки из оцинкованной стали 250х100 толщиной 0,5мм | шт./ м2 | 9/ 0.38 | 064-04.24-М10-ОВ2.СО
178 | Прайс | Монтаж заглушки из оцинкованной стали 300х150 толщиной 0,7мм | шт./ м2 | 2/ 0.14 | 064-04.24-М10-ОВ2.СО
179 | Прайс | Монтаж заглушки из оцинкованной стали 300х200 толщиной 0,7мм | шт./ м2 | 5/ 0.42 | 064-04.24-М10-ОВ2.СО
180 | Прайс | Монтаж заглушки из оцинкованной стали 350х200 толщиной 0,7мм | шт./ м2 | 1/ 0.1 | 064-04.24-М10-ОВ2.СО
181 | Прайс | Монтаж заглушки из оцинкованной стали 400х200 толщиной 0,7мм | шт./ м2 | 2/ 0.22 | 064-04.24-М10-ОВ2.СО
182 | Прайс | Монтаж заглушки из оцинкованной стали 500х150 толщиной 0,7мм | шт./ м2 | 4/ 0.43 | 064-04.24-М10-ОВ2.СО
183 | Прайс | Монтаж заглушки из оцинкованной стали 600х200 толщиной 0,7мм | шт./ м2 | 1/ 0.16 | 064-04.24-М10-ОВ2.СО
184 | Прайс | Монтаж заглушки из оцинкованной стали 600х250 толщиной 0,7мм | шт./ м2 | 2/ 0.39 | 064-04.24-М10-ОВ2.СО
185 | Прайс | Монтаж заглушки из оцинкованной стали 700х200 толщиной 0,7мм | шт./ м2 | 2/ 0.37 | 064-04.24-М10-ОВ2.СО
186 | Прайс | Монтаж заглушки из оцинкованной стали 700х300 толщиной 0,7мм | шт./ м2 | 6/ 1.56 | 064-04.24-М10-ОВ2.СО
187 | Прайс | Монтаж заглушки из оцинкованной стали 1400х700 толщиной 0,9мм | шт./ м2 | 5/ 5.42 | 064-04.24-М10-ОВ2.СО
188 | Прайс | Монтаж отвода 15° из оцинкованной стали 200х250 толщиной 0,5мм | шт./ м2 | 2/ 0.29 | 064-04.24-М10-ОВ2.СО
189 | Прайс | Монтаж отвода 15° из оцинкованной стали 200х300 толщиной 0,7мм | шт./ м2 | 2/ 0.32 | 064-04.24-М10-ОВ2.СО
190 | Прайс | Монтаж отвода 15° из оцинкованной стали 200х400 толщиной | шт./ | 2/ | 064-04.24-М10-ОВ2.СО
| Прайс | 0,7мм | м2 | 0.38
191 | Прайс | Монтаж отвода 25° из оцинкованной стали 200х400 толщиной 0,7мм | шт./ м2 | 2/ 0.52 | 064-04.24-М10-ОВ2.СО
192 | Прайс | Монтаж отвода 30° из оцинкованной стали 100х250 толщиной 0,5мм | шт./ м2 | 2/ 0.27 | 064-04.24-М10-ОВ2.СО
193 | Прайс | Монтаж отвода 30° из оцинкованной стали 200х200 толщиной 0,5мм | шт./ м2 | 2/ 0.35 | 064-04.24-М10-ОВ2.СО
194 | Прайс | Монтаж отвода 30° из оцинкованной стали Ø200 толщиной 0,5мм | шт./ м2 | 1/ 0.15 | 064-04.24-М10-ОВ2.СО
195 | Прайс | Монтаж отвода 30° из оцинкованной стали 250х500 толщиной 0,7мм | шт./ м2 | 2/ 0.69 | 064-04.24-М10-ОВ2.СО
196 | Прайс | Монтаж отвода 30° из оцинкованной стали 150х400 толщиной 0,7мм | шт./ м2 | 6/ 1.35 | 064-04.24-М10-ОВ2.СО
197 | Прайс | Монтаж отвода 30° из оцинкованной стали 150х450 толщиной 0,7мм | шт./ м2 | 2/ 0.49 | 064-04.24-М10-ОВ2.СО
198 | Прайс | Монтаж отвода 30° из оцинкованной стали 200х400 толщиной 0,7мм | шт./ м2 | 2/ 0.52 | 064-04.24-М10-ОВ2.СО
199 | Прайс | Монтаж отвода 30° из оцинкованной стали 700х300 толщиной 0,7мм | шт./ м2 | 2/ 1.39 | 064-04.24-М10-ОВ2.СО
200 | Прайс | Монтаж отвода 45° из оцинкованной стали 150х200 толщиной 0,5мм | шт./ м2 | 2/ 0.36 | 064-04.24-М10-ОВ2.СО
201 | Прайс | Монтаж отвода 45° из оцинкованной стали 200х200 толщиной 0,5мм | шт./ м2 | 2/ 0.44 | 064-04.24-М10-ОВ2.СО
202 | Прайс | Монтаж отвода 45° из оцинкованной стали Ø100 толщиной 0,5мм | шт./ м2 | 3/ 0.2 | 064-04.24-М10-ОВ2.СО
203 | Прайс | Монтаж отвода 45° из оцинкованной стали Ø125 толщиной 0,5мм | шт./ м2 | 8/ 0.72 | 064-04.24-М10-ОВ2.СО
204 | Прайс | Монтаж отвода 45° из оцинкованной стали Ø160 толщиной 0,5мм | шт./ м2 | 6/ 0.77 | 064-04.24-М10-ОВ2.СО
205 | Прайс | Монтаж отвода 45° из оцинкованной стали Ø200 толщиной 0,5мм | шт./ м2 | 2/ 0.36 | 064-04.24-М10-ОВ2.СО
206 | Прайс | Монтаж отвода 45° из оцинкованной стали 150х300 толщиной 0,7мм | шт./ м2 | 2/ 0.46 | 064-04.24-М10-ОВ2.СО
207 | Прайс | Монтаж отвода 45° из оцинкованной стали 150х350 толщиной | шт./ | 6/ | 064-04.24-М10-ОВ2.СО
| Прайс | 0,7мм | м2 | 1.54
208 | Прайс | Монтаж отвода 45° из оцинкованной стали 150х500 толщиной 0,7мм | шт./ м2 | 2/ 0.67 | 064-04.24-М10-ОВ2.СО
209 | Прайс | Монтаж отвода 45° из оцинкованной стали 350х150 толщиной 0,7мм | шт./ м2 | 1/ 0.34 | 064-04.24-М10-ОВ2.СО
210 | Прайс | Монтаж отвода 45° из оцинкованной стали 350х250 толщиной 0,7мм | шт./ м2 | 1/ 0.4 | 064-04.24-М10-ОВ2.СО
211 | Прайс | Монтаж отвода 45° из оцинкованной стали 500х150 толщиной 0,7мм | шт./ м2 | 1/ 0.51 | 064-04.24-М10-ОВ2.СО
212 | Прайс | Монтаж отвода 60° из оцинкованной стали 100х250 толщиной 0,5мм | шт./ м2 | 4/ 0.79 | 064-04.24-М10-ОВ2.СО
213 | Прайс | Монтаж отвода 60° из оцинкованной стали Ø200 толщиной 0,5мм | шт./ м2 | 1/ 0.23 | 064-04.24-М10-ОВ2.СО
214 | Прайс | Монтаж отвода 60° из оцинкованной стали Ø160 толщиной 0,5мм | шт./ м2 | 4/ 0.66 | 064-04.24-М10-ОВ2.СО
215 | Прайс | Монтаж отвода 60° из оцинкованной стали 100х300 толщиной 0,7мм | шт./ м2 | 4/ 0.91 | 064-04.24-М10-ОВ2.СО
216 | Прайс | Монтаж отвода 60° из оцинкованной стали 150х300 толщиной 0,7мм | шт./ м2 | 4/ 1.11 | 064-04.24-М10-ОВ2.СО
217 | Прайс | Монтаж отвода 60° из оцинкованной стали 150х350 толщиной 0,7мм | шт./ м2 | 4/ 1.24 | 064-04.24-М10-ОВ2.СО
218 | Прайс | Монтаж отвода 60° из оцинкованной стали 150х450 толщиной 0,7мм | шт./ м2 | 4/ 1.49 | 064-04.24-М10-ОВ2.СО
219 | Прайс | Монтаж отвода 60° из оцинкованной стали 150х500 толщиной 0,7мм | шт./ м2 | 8/ 1.61 | 064-04.24-М10-ОВ2.СО
220 | Прайс | Монтаж отвода 60° из оцинкованной стали 200х450 толщиной 0,7мм | шт./ м2 | 4/ 1.75 | 064-04.24-М10-ОВ2.СО
221 | Прайс | Монтаж отвода 60° из оцинкованной стали 200х500 толщиной 0,7мм | шт./ м2 | 4/ 1.88 | 064-04.24-М10-ОВ2.СО
222 | Прайс | Монтаж отвода 60° из оцинкованной стали 200х700 толщиной 0,7мм | шт./ м2 | 4/ 2.42 | 064-04.24-М10-ОВ2.СО
223 | Прайс | Монтаж отвода 85° из оцинкованной стали Ø100 толщиной 0,5мм | шт./ м2 | 1/ 0.1 | 064-04.24-М10-ОВ2.СО
224 | Прайс | Монтаж отвода 85° из оцинкованной стали Ø200 толщиной | шт./ | 1/ | 064-04.24-М10-ОВ2.СО
| Прайс | 0,5мм | м2 | 0.3
225 | Прайс | Монтаж отвода 90° из оцинкованной стали 100х250 толщиной 0,5мм | шт./ м2 | 4/ 1.05 | 064-04.24-М10-ОВ2.СО
226 | Прайс | Монтаж отвода 90° из оцинкованной стали 150х200 толщиной 0,5мм | шт./ м2 | 1/ 0.22 | 064-04.24-М10-ОВ2.СО
227 | Прайс | Монтаж отвода 90° из оцинкованной стали 150х250 толщиной 0,5мм | шт./ м2 | 5/ 1.31 | 064-04.24-М10-ОВ2.СО
228 | Прайс | Монтаж отвода 90° из оцинкованной стали 200х150 толщиной 0,5мм | шт./ м2 | 4/ 1.27 | 064-04.24-М10-ОВ2.СО
229 | Прайс | Монтаж отвода 90° из оцинкованной стали 250х150 толщиной 0,5мм | шт./ м2 | 2/ 0.79 | 064-04.24-М10-ОВ2.СО
230 | Прайс | Монтаж отвода 90° из оцинкованной стали 250х200 толщиной 0,5мм | шт./ м2 | 2/ 0.89 | 064-04.24-М10-ОВ2.СО
231 | Прайс | Монтаж отвода 90° из оцинкованной стали Ø100 толщиной 0,5мм | шт./ м2 | 31/ 3.09 | 064-04.24-М10-ОВ2.СО
232 | Прайс | Монтаж отвода 90° из оцинкованной стали Ø125 толщиной 0,5мм | шт./ м2 | 18/ 2.52 | 064-04.24-М10-ОВ2.СО
233 | Прайс | Монтаж отвода 90° из оцинкованной стали Ø160 толщиной 0,5мм | шт./ м2 | 12/ 2.48 | 064-04.24-М10-ОВ2.СО
234 | Прайс | Монтаж отвода 90° из оцинкованной стали Ø200 толщиной 0,5мм | шт./ м2 | 21/ 6.26 | 064-04.24-М10-ОВ2.СО
235 | Прайс | Монтаж отвода 90° из оцинкованной стали Ø250 толщиной 0,5мм | шт./ м2 | 2/ 0.87 | 064-04.24-М10-ОВ2.СО
236 | Прайс | Монтаж отвода 90° из оцинкованной стали 200х300 толщиной 0,7мм | шт./ м2 | 1/ 0.45 | 064-04.24-М10-ОВ2.СО
237 | Прайс | Монтаж отвода 90° из оцинкованной стали 200х350 толщиной 0,7мм | шт./ м2 | 1/ 0.5 | 064-04.24-М10-ОВ2.СО
238 | Прайс | Монтаж отвода 90° из оцинкованной стали 200х400 толщиной 0,7мм | шт./ м2 | 1/ 0.54 | 064-04.24-М10-ОВ2.СО
239 | Прайс | Монтаж отвода 90° из оцинкованной стали 250х400 толщиной 0,7мм | шт./ м2 | 1/ 0.64 | 064-04.24-М10-ОВ2.СО
240 | Прайс | Монтаж отвода 90° из оцинкованной стали 250х500 толщиной 0,7мм | шт./ м2 | 2/ 1.48 | 064-04.24-М10-ОВ2.СО
241 | Прайс | Монтаж отвода 90° из оцинкованной стали 300х100 толщиной | шт./ | 2/ | 064-04.24-М10-ОВ2.СО
| Прайс | 0,7мм | м2 | 0.85
242 | Прайс | Монтаж отвода 90° из оцинкованной стали 300х200 толщиной 0,7мм | шт./ м2 | 5/ 2.66 | 064-04.24-М10-ОВ2.СО
243 | Прайс | Монтаж отвода 90° из оцинкованной стали 300х600 толщиной 0,7мм | шт./ м2 | 3/ 2.87 | 064-04.24-М10-ОВ2.СО
244 | Прайс | Монтаж отвода 90° из оцинкованной стали 350х150 толщиной 0,7мм | шт./ м2 | 3/ 1.71 | 064-04.24-М10-ОВ2.СО
245 | Прайс | Монтаж отвода 90° из оцинкованной стали 350х200 толщиной 0,7мм | шт./ м2 | 3/ 1.89 | 064-04.24-М10-ОВ2.СО
246 | Прайс | Монтаж отвода 90° из оцинкованной стали 400х150 толщиной 0,7мм | шт./ м2 | 3/ 2.01 | 064-04.24-М10-ОВ2.СО
247 | Прайс | Монтаж отвода 90° из оцинкованной стали 400х200 толщиной 0,7мм | шт./ м2 | 4/ 2.93 | 064-04.24-М10-ОВ2.СО
248 | Прайс | Монтаж отвода 90° из оцинкованной стали 400х250 толщиной 0,7мм | шт./ м2 | 3/ 2.38 | 064-04.24-М10-ОВ2.СО
249 | Прайс | Монтаж отвода 90° из оцинкованной стали 450х150 толщиной 0,7мм | шт./ м2 | 6/ 4.68 | 064-04.24-М10-ОВ2.СО
250 | Прайс | Монтаж отвода 90° из оцинкованной стали 500х150 толщиной 0,7мм | шт./ м2 | 2/ 1.79 | 064-04.24-М10-ОВ2.СО
251 | Прайс | Монтаж отвода 90° из оцинкованной стали 600х250 толщиной 0,7мм | шт./ м2 | 2/ 2.61 | 064-04.24-М10-ОВ2.СО
252 | Прайс | Монтаж отвода 90° из оцинкованной стали 600х300 толщиной 0,7мм | шт./ м2 | 6/ 8.29 | 064-04.24-М10-ОВ2.СО
253 | Прайс | Монтаж отвода 90° из оцинкованной стали 700х200 толщиной 0,7мм | шт./ м2 | 2/ 3.05 | 064-04.24-М10-ОВ2.СО
254 | Прайс | Монтаж отвода 90° из оцинкованной стали 700х300 толщиной 0,7мм | шт./ м2 | 5/ 8.46 | 064-04.24-М10-ОВ2.СО
255 | Прайс | Монтаж отвода 95° из оцинкованной стали Ø100 толщиной 0,5мм | шт./ м2 | 12/ 1.2 | 064-04.24-М10-ОВ2.СО
256 | Прайс | Монтаж отвода 95° из оцинкованной стали Ø125 толщиной 0,5мм | шт./ м2 | 20/ 2.8 | 064-04.24-М10-ОВ2.СО
257 | Прайс | Монтаж отвода 95° из оцинкованной стали Ø160 толщиной 0,5мм | шт./ м2 | 4/ 0.83 | 064-04.24-М10-ОВ2.СО
258 | Прайс | Монтаж отвода 95° из оцинкованной стали Ø200 толщиной | шт./ | 8/ | 064-04.24-М10-ОВ2.СО
| Прайс | 0,5мм | м2 | 2.38
259 | Прайс | Монтаж перехода из оцинкованной стали 150х150/200х150 толщиной 0,5мм | шт./ м2 | 2/ 0.36 | 064-04.24-М10-ОВ2.СО
260 | Прайс | Монтаж перехода из оцинкованной стали 150х150/Ø125 толщиной 0,5мм | шт./ м2 | 1/ 0.12 | 064-04.24-М10-ОВ2.СО
261 | Прайс | Монтаж перехода из оцинкованной стали 200х100/250х100 толщиной 0,5мм | шт./ м2 | 2/ 0.39 | 064-04.24-М10-ОВ2.СО
262 | Прайс | Монтаж перехода из оцинкованной стали 200х100/300х100 толщиной 0,5мм | шт./ м2 | 4/ 0.84 | 064-04.24-М10-ОВ2.СО
263 | Прайс | Монтаж перехода из оцинкованной стали 200х150/250х150 толщиной 0,5мм | шт./ м2 | 1/ 0.23 | 064-04.24-М10-ОВ2.СО
264 | Прайс | Монтаж перехода из оцинкованной стали 200х150/Ø200 толщиной 0,5мм | шт./ м2 | 2/ 0.32 | 064-04.24-М10-ОВ2.СО
265 | Прайс | Монтаж перехода из оцинкованной стали 200х200/250х200 толщиной 0,5мм | шт./ м2 | 3/ 0.77 | 064-04.24-М10-ОВ2.СО
266 | Прайс | Монтаж перехода из оцинкованной стали 250х100/200х100 толщиной 0,5мм | шт./ м2 | 2/ 0.39 | 064-04.24-М10-ОВ2.СО
267 | Прайс | Монтаж перехода из оцинкованной стали 250х150/500х300 толщиной 0,5мм | шт./ м2 | 1/ 0.39 | 064-04.24-М10-ОВ2.СО
268 | Прайс | Монтаж перехода из оцинкованной стали 250х200/200х200 толщиной 0,5мм | шт./ м2 | 1/ 0.26 | 064-04.24-М10-ОВ2.СО
269 | Прайс | Монтаж перехода из оцинкованной стали Ø100/Ø125 толщиной 0,5мм | шт./ м2 | 20/ 1.77 | 064-04.24-М10-ОВ2.СО
270 | Прайс | Монтаж перехода из оцинкованной стали Ø100/Ø200 толщиной 0,5мм | шт./ м2 | 2/ 0.24 | 064-04.24-М10-ОВ2.СО
271 | Прайс | Монтаж перехода из оцинкованной стали Ø125/Ø160 толщиной 0,5мм | шт./ м2 | 55/ 6.18 | 064-04.24-М10-ОВ2.СО
272 | Прайс | Монтаж перехода из оцинкованной стали Ø125/150х150 толщиной 0,5мм | шт./ м2 | 1/ 0.12 | 064-04.24-М10-ОВ2.СО
273 | Прайс | Монтаж перехода из оцинкованной стали Ø125/200х200 толщиной 0,5мм | шт./ м2 | 1/ 0.15 | 064-04.24-М10-ОВ2.СО
274 | Прайс | Монтаж перехода из оцинкованной стали Ø125/Ø200 толщиной 0,5мм | шт./ м2 | 2/ 0.26 | 064-04.24-М10-ОВ2.СО
275 | Прайс | Монтаж перехода из оцинкованной стали Ø160/Ø200 толщиной | шт./ | 12/ | 064-04.24-М10-ОВ2.СО
| Прайс | 0,5мм | м2 | 1.71
276 | Прайс | Монтаж перехода из оцинкованной стали Ø160/Ø125 толщиной 0,5мм | шт./ м2 | 3/ 0.34 | 064-04.24-М10-ОВ2.СО
277 | Прайс | Монтаж перехода из оцинкованной стали Ø200/200х200 толщиной 0,5мм | шт./ м2 | 2/ 0.35 | 064-04.24-М10-ОВ2.СО
278 | Прайс | Монтаж перехода из оцинкованной стали Ø200/250х150 толщиной 0,5мм | шт./ м2 | 2/ 0.35 | 064-04.24-М10-ОВ2.СО
279 | Прайс | Монтаж перехода из оцинкованной стали Ø200/250х200 толщиной 0,5мм | шт./ м2 | 1/ 0.19 | 064-04.24-М10-ОВ2.СО
280 | Прайс | Монтаж перехода из оцинкованной стали Ø200/Ø250 толщиной 0,5мм | шт./ м2 | 5/ 0.89 | 064-04.24-М10-ОВ2.СО
281 | Прайс | Монтаж перехода из оцинкованной стали Ø200/250х150 толщиной 0,5мм | шт./ м2 | 3/ 0.52 | 064-04.24-М10-ОВ2.СО
282 | Прайс | Монтаж перехода из оцинкованной стали Ø250/Ø160 толщиной 0,5мм | шт./ м2 | 1/ 0.17 | 064-04.24-М10-ОВ2.СО
283 | Прайс | Монтаж перехода из оцинкованной стали 1100х350/700х300 толщиной 0,9мм | шт./ м2 | 2/ 1.92 | 064-04.24-М10-ОВ2.СО
284 | Прайс | Монтаж перехода из оцинкованной стали 200х100/300х100 толщиной 0,7мм | шт./ м2 | 5/ 0.44 | 064-04.24-М10-ОВ2.СО
285 | Прайс | Монтаж перехода из оцинкованной стали 200х200/300х200 толщиной 0,7мм | шт./ м2 | 1/ 0.2 | 064-04.24-М10-ОВ2.СО
286 | Прайс | Монтаж перехода из оцинкованной стали 200х350/350х200 толщиной 0,7мм | шт./ м2 | 1/ 0.26 | 064-04.24-М10-ОВ2.СО
287 | Прайс | Монтаж перехода из оцинкованной стали 250х200/300х200 толщиной 0,7мм | шт./ м2 | 2/ 0.44 | 064-04.24-М10-ОВ2.СО
288 | Прайс | Монтаж перехода из оцинкованной стали 250х200/350х150 толщиной 0,7мм | шт./ м2 | 1/ 0.17 | 064-04.24-М10-ОВ2.СО
289 | Прайс | Монтаж перехода из оцинкованной стали 250х200/350х200 толщиной 0,7мм | шт./ м2 | 1/ 0.23 | 064-04.24-М10-ОВ2.СО
290 | Прайс | Монтаж перехода из оцинкованной стали 300х100/250х100 толщиной 0,7мм | шт./ м2 | 1/ 0.1 | 064-04.24-М10-ОВ2.СО
291 | Прайс | Монтаж перехода из оцинкованной стали 300х150/250х100 толщиной 0,7мм | шт./ м2 | 6/ 0.62 | 064-04.24-М10-ОВ2.СО
292 | Прайс | Монтаж перехода из оцинкованной стали 300х150/350х150 | шт./ | 5/ | 064-04.24-М10-ОВ2.СО
| Прайс | толщиной 0,7мм | м2 | 0.88
293 | Прайс | Монтаж перехода из оцинкованной стали 300х200/350х150 толщиной 0,7мм | шт./ м2 | 1/ 0.19 | 064-04.24-М10-ОВ2.СО
294 | Прайс | Монтаж перехода из оцинкованной стали 300х200/350х200 толщиной 0,7мм | шт./ м2 | 2/ 0.5 | 064-04.24-М10-ОВ2.СО
295 | Прайс | Монтаж перехода из оцинкованной стали 300х200/400х200 толщиной 0,7мм | шт./ м2 | 1/ 0.26 | 064-04.24-М10-ОВ2.СО
296 | Прайс | Монтаж перехода из оцинкованной стали 350х100/300х100 толщиной 0,7мм | шт./ м2 | 1/ 0.11 | 064-04.24-М10-ОВ2.СО
297 | Прайс | Монтаж перехода из оцинкованной стали 350х100/250х100 толщиной 0,7мм | шт./ м2 | 1/ 0.1 | 064-04.24-М10-ОВ2.СО
298 | Прайс | Монтаж перехода из оцинкованной стали 350х150/300х100 толщиной 0,7мм | шт./ м2 | 8/ 0.94 | 064-04.24-М10-ОВ2.СО
299 | Прайс | Монтаж перехода из оцинкованной стали 350х150/400х150 толщиной 0,7мм | шт./ м2 | 4/ 0.79 | 064-04.24-М10-ОВ2.СО
300 | Прайс | Монтаж перехода из оцинкованной стали 350х150/450х150 толщиной 0,7мм | шт./ м2 | 5/ 1.04 | 064-04.24-М10-ОВ2.СО
301 | Прайс | Монтаж перехода из оцинкованной стали 350х200/300х100 толщиной 0,7мм | шт./ м2 | 1/ 0.12 | 064-04.24-М10-ОВ2.СО
302 | Прайс | Монтаж перехода из оцинкованной стали 350х200/300х150 толщиной 0,7мм | шт./ м2 | 1/ 0.19 | 064-04.24-М10-ОВ2.СО
303 | Прайс | Монтаж перехода из оцинкованной стали 350х200/400х200 толщиной 0,7мм | шт./ м2 | 2/ 0.56 | 064-04.24-М10-ОВ2.СО
304 | Прайс | Монтаж перехода из оцинкованной стали 350х200/450х200 толщиной 0,7мм | шт./ м2 | 1/ 0.29 | 064-04.24-М10-ОВ2.СО
305 | Прайс | Монтаж перехода из оцинкованной стали 350х250/200х200 толщиной 0,7мм | шт./ м2 | 1/ 0.24 | 064-04.24-М10-ОВ2.СО
306 | Прайс | Монтаж перехода из оцинкованной стали 350х250/200х200 толщиной 0,7мм | шт./ м2 | 1/ 0.24 | 064-04.24-М10-ОВ2.СО
307 | Прайс | Монтаж перехода из оцинкованной стали 350х300/300х150 толщиной 0,7мм | шт./ м2 | 1/ 0.21 | 064-04.24-М10-ОВ2.СО
308 | Прайс | Монтаж перехода из оцинкованной стали 400х200/350х150 толщиной 0,7мм | шт./ м2 | 1/ 0.21 | 064-04.24-М10-ОВ2.СО
309 | Прайс | Монтаж перехода из оцинкованной стали 400х250/350х200 | шт./ | 2/ | 064-04.24-М10-ОВ2.СО
| Прайс | толщиной 0,7мм | м2 | 0.59
310 | Прайс | Монтаж перехода из оцинкованной стали 400х250/450х250 толщиной 0,7мм | шт./ м2 | 1/ 0.4 | 064-04.24-М10-ОВ2.СО
311 | Прайс | Монтаж перехода из оцинкованной стали 400х250/700х250 толщиной 0,7мм | шт./ м2 | 1/ 0.49 | 064-04.24-М10-ОВ2.СО
312 | Прайс | Монтаж перехода из оцинкованной стали 400х250/850х250 толщиной 0,7мм | шт./ м2 | 2/ 1.08 | 064-04.24-М10-ОВ2.СО
313 | Прайс | Монтаж перехода из оцинкованной стали 400х300/350х200 толщиной 0,7мм | шт./ м2 | 1/ 0.31 | 064-04.24-М10-ОВ2.СО
314 | Прайс | Монтаж перехода из оцинкованной стали 400х200/450х200 толщиной 0,7мм | шт./ м2 | 1/ 0.31 | 064-04.24-М10-ОВ2.СО
315 | Прайс | Монтаж перехода из оцинкованной стали 450х200/450х150 толщиной 0,7мм | шт./ м2 | 1/ 0.38 | 064-04.24-М10-ОВ2.СО
316 | Прайс | Монтаж перехода из оцинкованной стали 450х200/500х200 толщиной 0,7мм | шт./ м2 | 2/ 0.81 | 064-04.24-М10-ОВ2.СО
317 | Прайс | Монтаж перехода из оцинкованной стали 450х250/500х250 толщиной 0,7мм | шт./ м2 | 1/ 0.44 | 064-04.24-М10-ОВ2.СО
318 | Прайс | Монтаж перехода из оцинкованной стали 480х300/500х250 толщиной 0,7мм | шт./ м2 | 2/ 0.92 | 064-04.24-М10-ОВ2.СО
319 | Прайс | Монтаж перехода из оцинкованной стали 490х300/600х250 толщиной 0,7мм | шт./ м2 | 2/ 1.0 | 064-04.24-М10-ОВ2.СО
320 | Прайс | Монтаж перехода из оцинкованной стали 500х200/450х200 толщиной 0,7мм | шт./ м2 | 1/ 0.41 | 064-04.24-М10-ОВ2.СО
321 | Прайс | Монтаж перехода из оцинкованной стали 500х250/400х200 толщиной 0,7мм | шт./ м2 | 1/ 0.41 | 064-04.24-М10-ОВ2.СО
322 | Прайс | Монтаж перехода из оцинкованной стали 500х250/500х200 толщиной 0,7мм | шт./ м2 | 2/ 0.87 | 064-04.24-М10-ОВ2.СО
323 | Прайс | Монтаж перехода из оцинкованной стали 500х250/850х250 толщиной 0,7мм | шт./ м2 | 4/ 2.35 | 064-04.24-М10-ОВ2.СО
324 | Прайс | Монтаж перехода из оцинкованной стали 600х250/500х200 толщиной 0,7мм | шт./ м2 | 1/ 0.47 | 064-04.24-М10-ОВ2.СО
325 | Прайс | Монтаж перехода из оцинкованной стали 600х250/500х250 толщиной 0,7мм | шт./ м2 | 1/ 0.48 | 064-04.24-М10-ОВ2.СО
326 | Прайс | Монтаж перехода из оцинкованной стали 600х250/850х250 | шт./ | 2/ | 064-04.24-М10-ОВ2.СО
| Прайс | толщиной 0,7мм | м2 | 1.21
327 | Прайс | Монтаж перехода из оцинкованной стали 600х300/250х200 толщиной 0,7мм | шт./ м2 | 1/ 0.44 | 064-04.24-М10-ОВ2.СО
328 | Прайс | Монтаж перехода из оцинкованной стали 600х300/350х200 толщиной 0,7мм | шт./ м2 | 1/ 0.46 | 064-04.24-М10-ОВ2.СО
329 | Прайс | Монтаж перехода из оцинкованной стали 600х300/500х250 толщиной 0,7мм | шт./ м2 | 1/ 0.5 | 064-04.24-М10-ОВ2.СО
330 | Прайс | Монтаж перехода из оцинкованной стали 600х300/500х300 толщиной 0,7мм | шт./ м2 | 1/ 0.51 | 064-04.24-М10-ОВ2.СО
331 | Прайс | Монтаж перехода из оцинкованной стали 600х300/600х200 толщиной 0,7мм | шт./ м2 | 1/ 0.52 | 064-04.24-М10-ОВ2.СО
332 | Прайс | Монтаж перехода из оцинкованной стали 600х300/700х200 толщиной 0,7мм | шт./ м2 | 1/ 0.55 | 064-04.24-М10-ОВ2.СО
333 | Прайс | Монтаж перехода из оцинкованной стали 600х300/850х250 толщиной 0,7мм | шт./ м2 | 2/ 1.24 | 064-04.24-М10-ОВ2.СО
334 | Прайс | Монтаж перехода из оцинкованной стали 600х350/300х100 толщиной 0,7мм | шт./ м2 | 1/ 0.46 | 064-04.24-М10-ОВ2.СО
335 | Прайс | Монтаж перехода из оцинкованной стали 600х350/600х200 толщиной 0,7мм | шт./ м2 | 1/ 0.54 | 064-04.24-М10-ОВ2.СО
336 | Прайс | Монтаж перехода из оцинкованной стали 600х400/600х300 толщиной 0,7мм | шт./ м2 | 1/ 0.58 | 064-04.24-М10-ОВ2.СО
337 | Прайс | Монтаж перехода из оцинкованной стали 700х250/600х250 толщиной 0,7мм | шт./ м2 | 1/ 0.54 | 064-04.24-М10-ОВ2.СО
338 | Прайс | Монтаж перехода из оцинкованной стали 700х300/290х300 толщиной 0,7мм | шт./ м2 | 2/ 1.06 | 064-04.24-М10-ОВ2.СО
339 | Прайс | Монтаж перехода из оцинкованной стали 700х300/500х150 толщиной 0,7мм | шт./ м2 | 2/ 1.04 | 064-04.24-М10-ОВ2.СО
340 | Прайс | Монтаж перехода из оцинкованной стали 700х300/700х200 толщиной 0,7мм | шт./ м2 | 1/ 0.58 | 064-04.24-М10-ОВ2.СО
341 | Прайс | Монтаж перехода из оцинкованной стали 700х300/700х250 толщиной 0,7мм | шт./ м2 | 1/ 0.59 | 064-04.24-М10-ОВ2.СО
342 | Прайс | Монтаж перехода из оцинкованной стали 700х400/600х300 толщиной 0,7мм | шт./ м2 | 2/ 1.22 | 064-04.24-М10-ОВ2.СО
343 | Прайс | Монтаж перехода из оцинкованной стали 850х250/350х200 | шт./ | 2/ | 064-04.24-М10-ОВ2.СО
| Прайс | толщиной 0,7мм | м2 | 1.1
344 | Прайс | Монтаж перехода из оцинкованной стали 900х500/400х200 толщиной 0,7мм | шт./ м2 | 1/ 0.75 | 064-04.24-М10-ОВ2.СО
345 | Прайс | Монтаж перехода из оцинкованной стали Ø250/400х200 толщиной 0,7мм | шт./ м2 | 4/ 0.99 | 064-04.24-М10-ОВ2.СО
346 | Прайс | Монтаж перехода из оцинкованной стали Ø250/300х200 толщиной 0,7мм | шт./ м2 | 3/ 0.66 | 064-04.24-М10-ОВ2.СО
347 | Прайс | Монтаж перехода из оцинкованной стали Ø250/500х150 толщиной 0,7мм | шт./ м2 | 1/ 0.26 | 064-04.24-М10-ОВ2.СО
348 | Прайс | Монтаж перехода из оцинкованной стали 1100х350/600х300 толщиной 0,9мм | шт./ м2 | 1/ 0.79 | 064-04.24-М10-ОВ2.СО
349 | Прайс | Монтаж перехода из оцинкованной стали 1100х350/600х400 толщиной 0,9мм | шт./ м2 | 1/ 0.83 | 064-04.24-М10-ОВ2.СО
350 | Прайс | Монтаж перехода из оцинкованной стали 1100х350/700х300 толщиной 0,9мм | шт./ м2 | 4/ 3.17 | 064-04.24-М10-ОВ2.СО
351 | Прайс | Монтаж перехода из оцинкованной стали 600х300/1200х600 толщиной 0,9мм | шт./ м2 | 1/ 1.04 | 064-04.24-М10-ОВ2.СО
352 | Прайс | Монтаж воздуховода из полимерных материалов Ø100 | м./ м2 | 37/ 11.62 | 064-04.24-М10-ОВ2.СО
353 | Прайс | Монтаж воздуховода из полимерных материалов Ø125 | м./ м2 | 11/ 4.32 | 064-04.24-М10-ОВ2.СО
354 | Прайс | Монтаж воздуховода из полимерных материалов Ø160 | м./ м2 | 23/ 11.56 | 064-04.24-М10-ОВ2.СО
355 | Прайс | Монтаж воздуховода из полимерных материалов Ø200 | м./ м2 | 11/ 6.91 | 064-04.24-М10-ОВ2.СО
356 | Прайс | Монтаж воздуховода из полимерных материалов 350х200 | м./ м2 | 7/ 7.7 | 064-04.24-М10-ОВ2.СО
357 | Прайс | Монтаж воздуховода из полимерных материалов 250х200 | м./ м2 | 5/ 4.5 | 064-04.24-М10-ОВ2.СО
358 | Прайс | Монтаж воздуховода из полимерных материалов 350х200 | м./ м2 | 4/ 4.4 | 064-04.24-М10-ОВ2.СО
359 | Прайс | Монтаж воздуховода из полимерных материалов 600х200 | м./ м2 | 4/ 6.4 | 064-04.24-М10-ОВ2.СО
360 | Прайс | Монтаж отвода 60° из полимерных материалов 200х350 | шт./ | 4/ | 064-04.24-М10-ОВ2.СО
| Прайс |  | м2 | 1.48
361 | Прайс | Монтаж отвода 60° из полимерных материалов 200х600 | шт./ м2 | 4/ 2.15 | 064-04.24-М10-ОВ2.СО
362 | Прайс | Монтаж отвода 90° из полимерных материалов Ø100 | шт./ м2 | 51/ 5.08 | 064-04.24-М10-ОВ2.СО
363 | Прайс | Монтаж отвода 90° из полимерных материалов Ø200 | шт./ м2 | 2/ 0.6 | 064-04.24-М10-ОВ2.СО
364 | Прайс | Монтаж отвода 90° из полимерных материалов 350х200 | шт./ м2 | 3/ 1.37 | 064-04.24-М10-ОВ2.СО
365 | Прайс | Монтаж отвода 90° из полимерных материалов 200х350 | шт./ м2 | 1/ 0.37 | 064-04.24-М10-ОВ2.СО
366 | Прайс | Монтаж врезки круглой из полимерных материалов Ø100/Ø125 | шт./ м2 | 9/ 0.46 | 064-04.24-М10-ОВ2.СО
367 | Прайс | Монтаж врезки круглой из полимерных материалов Ø100/Ø160 | шт./ м2 | 18/ 1.02 | 064-04.24-М10-ОВ2.СО
368 | Прайс | Монтаж врезки круглой из полимерных материалов Ø100/Ø200 | шт./ м2 | 6/ 0.38 | 064-04.24-М10-ОВ2.СО
369 | Прайс | Монтаж врезки прямой из полимерных материалов Ø160 | шт./ м2 | 3/ 0.15 | 064-04.24-М10-ОВ2.СО
370 | Прайс | Монтаж врезки прямой из полимерных материалов Ø200 | шт./ м2 | 4/ 0.25 | 064-04.24-М10-ОВ2.СО
371 | Прайс | Монтаж врезки прямой из полимерных материалов 350х200 | шт./ м2 | 2/ 0.22 | 064-04.24-М10-ОВ2.СО
372 | Прайс | Монтаж перехода из полимерных материалов Ø100/Ø125 | шт./ м2 | 9/ 0.8 | 064-04.24-М10-ОВ2.СО
373 | Прайс | Монтаж перехода из полимерных материалов Ø160/Ø125 | шт./ м2 | 9/ 1.01 | 064-04.24-М10-ОВ2.СО
374 | Прайс | Монтаж перехода из полимерных материалов Ø160/Ø200 | шт./ м2 | 6/ 0.85 | 064-04.24-М10-ОВ2.СО
375 | Прайс | Монтаж перехода из полимерных материалов Ø200/250х200 | шт./ м2 | 2/ 0.38 | 064-04.24-М10-ОВ2.СО
376 | Прайс | Монтаж перехода из полимерных материалов 250х200/350х200 | шт./ м2 | 1/ 0.3 | 064-04.24-М10-ОВ2.СО
377 | Прайс | Монтаж перехода из полимерных материалов 250х200/600х200 | шт./ | 1/ | 064-04.24-М10-ОВ2.СО
| Прайс |  | м2 | 0.4
378 | Прайс | Монтаж перехода из полимерных материалов 600х300/600х200 | шт./ м2 | 1/ 0.52 | 064-04.24-М10-ОВ2.СО
379 | Прайс | Монтаж перехода из полимерных материалов 400х300/350х200 | шт./ м2 | 1/ 0.38 | 064-04.24-М10-ОВ2.СО
380 | Прайс | Монтаж заглушки из полимерных материалов 350х200 | шт./ м2 | 2/ 0.2 | 064-04.24-М10-ОВ2.СО
| Прайс | Скотч алюминиевый TERM ALU 50мм х 50м | шт. | 76 | 064-04.24-М10-ОВ2.СО | 2,725м на 1м2 воздуховодов оцинк.ст.
| Прайс | Герметик IRFix, 310мл | шт. | 132 | 064-04.24-М10-ОВ2.СО | 27,833мл на 1м2 воздуховодов
| Прайс | Крепежные изделия | кг | 1172 | 064-04.24-М10-ОВ2.СО | 0,797кг на 1м2 воздуховодов
381 | Прайс | Монтаж кожуха из оцинкованной стали 0,8мм | м2 | 30 | 064-04.24-М10-ОВ2.СО
382 | Прайс | Монтаж каплеуловителя 400х300 в алюминиевом П-образном каркасе | шт. | 1 | 064-04.24-М10-ОВ2.СО
383 | Прайс | Монтаж каплеуловителя 600х300 в алюминиевом П-образном каркасе | шт. | 1 | 064-04.24-М10-ОВ2.СО
384 | Прайс | Монтаж дренажного трубопровода GenovaПВХ Ду16 | м. | 10 | 064-04.24-М10-ОВ2.СО
385 | Прайс | Устройство узла прохода воздуховода 350х200 через кровлю | шт. | 1 | 064-04.24-М10-ОВ2.СО
386 | Прайс | Устройство узла прохода воздуховода 600х300 через кровлю | шт. | 1 | 064-04.24-М10-ОВ2.СО
387 | Прайс | Устройство узла прохода воздуховода 250х150 через кровлю | шт. | 1 | 064-04.24-М10-ОВ2.СО
388 | Прайс | Устройство узла прохода воздуховода Ø100 через кровлю | шт. | 2 | 064-04.24-М10-ОВ2.СО
389 | Прайс | Устройство узла прохода воздуховода 500х250 через кровлю | шт. | 1 | 064-04.24-М10-ОВ2.СО
390 | Прайс | Устройство узла прохода воздуховода Ø200 через кровлю | шт. | 1 | 064-04.24-М10-ОВ2.СО
391 | Прайс | Устройство узла прохода воздуховода 600х250 через кровлю | шт. | 1 | 064-04.24-М10-ОВ2.СО
392 | Прайс | Устройство узла прохода воздуховода 300х200 через кровлю | шт. | 2 | 064-04.24-М10-ОВ2.СО
393 | Прайс | Устройство узла прохода воздуховода Ø250 через кровлю | шт. | 1 | 064-04.24-М10-ОВ2.СО
394 | Прайс | Устройство узла прохода воздуховода 400х200 через кровлю | шт. | 2 | 064-04.24-М10-ОВ2.СО
395 | Прайс | Устройство узла прохода воздуховода 500х200 через кровлю | шт. | 1 | 064-04.24-М10-ОВ2.СО
396 | Прайс | Монтаж тепловой завесыКЭВ-6П2021Е | шт. | 2 | 064-04.24-М10-ОВ2.СО
397 | Прайс | Пусконаладочные работы | компл. | 1 | 064-04.24-М10-ОВ2.СО
Кондиционирование
1 | прайс | Монтаж сплит-системы T09H-SNE | шт. | 12 | 064-04.24-М10-ОВ2.СО
2 | прайс | Монтаж сплит-системы T07H-SNE | шт. | 2 | 064-04.24-М10-ОВ2.СО
3 | прайс | Монтаж сплит-системы T18H-SNE | шт. | 2 | 064-04.24-М10-ОВ2.СО
4 | прайс | Монтаж сплит-системы T24H-SNE | шт. | 5 | 064-04.24-М10-ОВ2.СО
5 | прайс | Монтаж наружного блока мультисплит-системыT42H-FMA2/O | шт. | 1 | 064-04.24-М10-ОВ2.СО
6 | прайс | Монтаж внутреннего блока мультисплит-системыT24H-SCWA/I | шт. | 2 | 064-04.24-М10-ОВ2.СО
7 | прайс | Монтаж медного трубопровода в трубчатой изоляции Ø6.35 | м. | 180 | 064-04.24-М10-ОВ2.СО
8 | прайс | Монтаж медного трубопровода в трубчатой изоляции Ø9.52 | м. | 139 | 064-04.24-М10-ОВ2.СО
9 | прайс | Монтаж медного трубопровода в трубчатой изоляции Ø12.7 | м. | 41 | 064-04.24-М10-ОВ2.СО
| прайс | Скотч алюминиевый TERM ALU 50мм х 50м | шт. | 67 | 064-04.24-М10-ОВ2.СО | 9,3м на 1м.п. медного трубопровода
| прайс | Скотч ТПЛ 50мм х 50м | шт. | 46 | 064-04.24-М10-ОВ2.СО | 6,3м на 1м.п. медного трубопровода
| прайс | гильза Ду80, L=0.5м | шт. | 23 | 064-04.24-М10-ОВ2.СО
| прайс | гильза Ду80, L=0.25м | шт. | 5 | 064-04.24-М10-ОВ2.СО
| прайс | Герметик IRFix, 310мл | шт. | 14 | 064-04.24-М10-ОВ2.СО | 340,4мл на 1м гильзы
| прайс | Крепежные изделия | кг. | 69 | 064-04.24-М10-ОВ2.СО | 0,191кг на на 1м.п. медного трубопровода
10 | прайс | Монтаж межблочного кабеля | м. | 180 | 064-04.24-М10-ОВ2.СО
11 | прайс | Монтаж клапана Шредера | шт. | 22 | 064-04.24-М10-ОВ2.СО
12 | прайс | Монтаж низкотемпературного комплекта для сплит-системы | шт. | 4 | 064-04.24-М10-ОВ2.СО
13 | прайс | Монтаж дренажного трубопровода Ду16 | м. | 217 | 064-04.24-М10-ОВ2.СО
14 | прайс | Монтаж дренажного трубопровода Ду20 | м. | 48 | 064-04.24-М10-ОВ2.СО
15 | прайс | Монтаж дренажного насоса для внутреннего блока | шт. | 23 | 064-04.24-М10-ОВ2.СО
16 | прайс | Стандартная легкая опорная конструкция для установки наружного блока массой до 150 кг | компл. | 22 | 064-04.24-М10-ОВ2.СО
17 | прайс | Монтаж блока ротации УРК-2Т | шт. | 2 | 064-04.24-М10-ОВ2.СО
18 | прайс | Пусконаладочные работы | компл. | 1 | 064-04.24-М10-ОВ2.СО
Вентиляция противодымная
1 | прайс | Монтаж крышного вентилятора дымоудаленияРОКС-ВКРФ-7,1- ДУ400-РК935-3,0/1000/220-380 массой 257кг | шт. | 2 | 064-04.24-М10-ОВ2.СО
2 | прайс | Установка монтажного стакана СОМ-2-ДУ-7,1RF-ОЗ/60/220* | шт. | 2 | 064-04.24-М10-ОВ2.СО
| прайс | массой 85.03кг
3 | прайс | Монтаж крышного вентилятора ВОП-20-4,0-О-R3L/4,0/PAG/73- 1,1/3000/220-380 массой 55.8кг | шт. | 2 | 064-04.24-М10-ОВ2.СО
4 | прайс | Установка монтажного стакана СОМ-2-О-4,0RF-ОЗ/60/220* массой 39кг | шт. | 2 | 064-04.24-М10-ОВ2.СО
5 | прайс | Монтаж противодымного клапана КЛАД-3-С-900х500-MBE220- ВН-ВГ-К-А | шт. | 6 | 064-04.24-М10-ОВ2.СО
6 | прайс | Монтаж воздуховода сварного из черной стали 250х250 толщиной 1.5мм | м/ м² | 2/ 2.0 | 064-04.24-М10-ОВ2.СО
7 | прайс | Монтаж воздуховода сварного из черной стали 400х400 толщиной 1.5мм | м/ м² | 2/ 3.2 | 064-04.24-М10-ОВ2.СО
8 | прайс | Монтаж воздуховода сварного из черной стали 900х400 толщиной 1.5мм | м/ м² | 22/ 57.2 | 064-04.24-М10-ОВ2.СО
9 | прайс | Монтаж воздуховода сварного из черной стали 900х500 толщиной 1.5мм | м/ м² | 1/ 2.8 | 064-04.24-М10-ОВ2.СО
10 | прайс | Монтаж перехода сварного из черной стали 900х400/400х400 толщиной 1.5мм | шт./ м² | 2/ 1.82 | 064-04.24-М10-ОВ2.СО
11 | прайс | Монтаж перехода сварного из черной стали 900х400/250х250 толщиной 1.5мм | шт./ м² | 2/ 1.65 | 064-04.24-М10-ОВ2.СО
12 | прайс | Монтаж заглушки сварной из черной стали 900х400толщиной 1.5мм | шт./ м² | 4/ 1.7 | 064-04.24-М10-ОВ2.СО | 70.37
|  | Шнур базальтовый в бухтеШБТизол-10 | бухта | 1 | 064-04.24-М10-ОВ2.СО
|  | Огнетитан SN 310мл | шт. | 20 | 064-04.24-М10-ОВ2.СО | 88,1мл на 1м2 воздуховодов
|  | Крепежные изделия | кг | 57 | 064-04.24-М10-ОВ2.СО | 0,81кг на 1м2 воздуховодов
13 |  | Монтаж теплоизоляции RockwoolLamellaMat 50мм | м2 | 82 | 064-04.24-М10-ОВ2.СО
14 |  | Приварка шпилек для тепловой изоляции RockwoolLamellaMat 50мм | шт. | 738 | 064-04.24-М10-ОВ2.СО | 9шт на 1м2 изоляции
15 |  | Пусконаладочные работы | компл. | 1 | 064-04.24-М10-ОВ2.СО
Демонтажные работы
1 |  | Демонтаж воздуховода из оцинкованной стали 300х300 | м/ м² | 48/ 57.6 | 064-04.24-М10-ОВ2.СО
2 |  | Демонтаж воздуховода из оцинкованной стали 550х550 | м/ м² | 30/ 66.0 | 064-04.24-М10-ОВ2.СО
3 |  | Демонтаж воздуховода из оцинкованной стали 650х550 | м/ м² | 6/ 14.4 | 064-04.24-М10-ОВ2.СО
4 |  | Демонтаж центробежного вентилятора | шт. | 1 | 064-04.24-М10-ОВ2.СО
5 |  | Демонтаж водяного воздухонагревателя | шт. | 1 | 064-04.24-М10-ОВ2.СО