## АБК_СКС_ЛСР без ст-ти мат
Приложение № 2
Утверждено приказом № 421 от 4 августа 2020 г. Минстроя РФ в редакции приказа № 557 от 7 июля 2022 г.
Наименование программного продукта | [5 empty] | ГРАНД-Смета, версия 2023.3 | [9 empty] | ГРАНД-Смета, версия 2023.3
Наименование редакции сметных нормативов | [5 empty] | Изменения в сметные нормы, федеральные единичные расценки и отдельные составляющие к ним, включенные в федеральный реестр сметных нормативов приказами Минстроя России от 26 декабря 2019 г. № 871/пр, 872/пр, 873/пр, 874/пр, 875/пр, 876/пр (в ред. приказов от 30.03.2020 № 171/пр, 172/пр, от 01.06.2020 № 294/пр, 295/пр, от 30.06.2020 № 352/пр, 353/пр, от 20.10.2020 № 635/пр, 636/пр, от 09.02.2021 № 50/пр, 51/пр, от 24.05.2021 № 320/пр, 321/пр, от 24.06.2021 № 407/пр, 408/пр, от 14.10.2021 № 745/пр, 746/пр), от 20.12.2021 № 961/пр, 962/пр) | [10 empty] | Изменения в сметные нормы, федеральные единичные расценки и отдельные составляющие к ним, включенные в федеральный реестр сметных нормативов приказами Минстроя России от 26 декабря 2019 г. № 871/пр, 872/пр, 873/пр, 874/пр, 875/пр, 876/пр (в ред. приказов от 30.03.2020 № 171/пр, 172/пр, от 01.06.2020 № 294/пр, 295/пр, от 30.06.2020 № 352/пр, 353/пр, от 20.10.2020 № 635/пр, 636/пр, от 09.02.2021 № 50/пр, 51/пр, от 24.05.2021 № 320/пр, 321/пр, от 24.06.2021 № 407/пр, 408/пр, от 14.10.2021 № 745/пр, 746/пр), от 20.12.2021 № 961/пр, 962/пр)
Реквизиты приказа Минстроя России об утверждении дополнений и изменений к сметным нормативам | [5 empty] | Приказы Минстроя России от 26.12.2019 г. № 871/пр, 872/пр, 873/пр, 874/пр, 875/пр, 876/пр, от 30.03.2020 № 171/пр, 172/пр, от 01.06.2020 № 294/пр, 295/пр, от 30.06.2020 № 352/пр, 353/пр, от 20.10.2020 № 635/пр, 636/пр, от 09.02.2021 № 50/пр, 51/пр, от 24.05.2021 № 320/пр, 321/пр, от 24.06.2021 № 407/пр, 408/пр, от 14.10.2021 № 745/пр, 746/пр), от 20.12.2021 № 961/пр, 962/пр | [7 empty] | Реквизиты приказа Минстроя России об утверждении дополнений и изменений к сметным нормативам | Приказы Минстроя России от 26.12.2019 г. № 871/пр, 872/пр, 873/пр, 874/пр, 875/пр, 876/пр, от 30.03.2020 № 171/пр, 172/пр, от 01.06.2020 № 294/пр, 295/пр, от 30.06.2020 № 352/пр, 353/пр, от 20.10.2020 № 635/пр, 636/пр, от 09.02.2021 № 50/пр, 51/пр, от 24.05.2021 № 320/пр, 321/пр, от 24.06.2021 № 407/пр, 408/пр, от 14.10.2021 № 745/пр, 746/пр), от 20.12.2021 № 961/пр, 962/пр |  |  | Реквизиты приказа Минстроя России об утверждении дополнений и изменений к сметным нормативам | Приказы Минстроя России от 26.12.2019 г. № 871/пр, 872/пр, 873/пр, 874/пр, 875/пр, 876/пр, от 30.03.2020 № 171/пр, 172/пр, от 01.06.2020 № 294/пр, 295/пр, от 30.06.2020 № 352/пр, 353/пр, от 20.10.2020 № 635/пр, 636/пр, от 09.02.2021 № 50/пр, 51/пр, от 24.05.2021 № 320/пр, 321/пр, от 24.06.2021 № 407/пр, 408/пр, от 14.10.2021 № 745/пр, 746/пр), от 20.12.2021 № 961/пр, 962/пр
Реквизиты письма Минстроя России об индексах изменения сметной стоимости строительства, включаемые в федеральный реестр сметных нормативов и размещаемые в федеральной государственной информационной системе ценообразования в строительстве, подготовленного в соответствии пунктом 85 Методики расчета индексов изменения сметной стоимости строительства, утвержденной приказом Министерства строительства и жилищно-коммунального хозяйства Российской Федерации от 5 июня 2019 г. № 326/пр¹ | [13 empty] | Реквизиты письма Минстроя России об индексах изменения сметной стоимости строительства, включаемые в федеральный реестр сметных нормативов и размещаемые в федеральной государственной информационной системе ценообразования в строительстве, подготовленного в соответствии пунктом 85 Методики расчета индексов изменения сметной стоимости строительства, утвержденной приказом Министерства строительства и жилищно-коммунального хозяйства Российской Федерации от 5 июня 2019 г. № 326/пр¹ | [5 empty] | Реквизиты письма Минстроя России об индексах изменения сметной стоимости строительства, включаемые в федеральный реестр сметных нормативов и размещаемые в федеральной государственной информационной системе ценообразования в строительстве, подготовленного в соответствии пунктом 85 Методики расчета индексов изменения сметной стоимости строительства, утвержденной приказом Министерства строительства и жилищно-коммунального хозяйства Российской Федерации от 5 июня 2019 г. № 326/пр¹
Реквизиты нормативного правового акта об утверждении оплаты труда, утверждаемый в соответствии с пунктом 22(1) Правилами мониторинга цен, утвержденными постановлением Правительства Российской Федерации от 23 декабря 2016 г. № 1452 | [13 empty] | Реквизиты нормативного правового акта об утверждении оплаты труда, утверждаемый в соответствии с пунктом 22(1) Правилами мониторинга цен, утвержденными постановлением Правительства Российской Федерации от 23 декабря 2016 г. № 1452 | [6 empty] | Реквизиты нормативного правового акта об утверждении оплаты труда, утверждаемый в соответствии с пунктом 22(1) Правилами мониторинга цен, утвержденными постановлением Правительства Российской Федерации от 23 декабря 2016 г. № 1452
Наименование субъекта Российской Федерации | [5 empty] | 50. Московская область | [15 empty] | Наименование субъекта Российской Федерации | 50. Московская область
Наименование зоны субъекта Российской Федерации | [23 empty] | Наименование зоны субъекта Российской Федерации
Капитальный ремонт здания М-10, на территории АО «Коломенский завод» расположенного по адресу: Московская область, г. Коломна, ул. Партизан 42 | [24 empty] | Капитальный ремонт здания М-10, на территории АО «Коломенский завод» расположенного по адресу: Московская область, г. Коломна, ул. Партизан 42
(наименование стройки)
Капитальный ремонт здания М-10, на территории АО «Коломенский завод» расположенного по адресу: Московская область, г. Коломна, ул. Партизан 42 | [25 empty] | Капитальный ремонт здания М-10, на территории АО «Коломенский завод» расположенного по адресу: Московская область, г. Коломна, ул. Партизан 42
(наименование объекта капитального строительства)
ЛОКАЛЬНЫЙ СМЕТНЫЙ РАСЧЕТ (СМЕТА) № 17-АБК.СКС
«Реконструкция М-10. АБК.Структурированная кабельная сеть » | [26 empty] | «Реконструкция М-10. АБК.Структурированная кабельная сеть »
(наименование работ и затрат)
Составлен | базисно-индексным | методом
Основание | Ведомость объемов работ
(проектная и (или) иная техническая документация)
Составлен(а) в текущем (базисном) уровне цен |  |  | II квартал 2025 года (01.01.2000) | [24 empty] | II квартал 2025 года (01.01.2000)
Сметная стоимость |  | 3963.51 | (86,51) | тыс.руб.
в том числе:
| строительных работ | 0 | (0) | тыс.руб. |  | Средства на оплату труда рабочих |  |  |  |  | 1267.45 | (24,28) | тыс.руб.
| монтажных работ | 3302.92 | (72,09) | тыс.руб. |  | Нормативные затраты труда рабочих |  |  |  |  | 2470.85 |  | чел.час.
| оборудования | 0 | (0) | тыс.руб. |  | Нормативные затраты труда машинистов |  |  |  |  | 67.77 |  | чел.час.
| прочих затрат | 0 | (0) | тыс.руб.
№ п/п | Обоснование | Наименование работ и затрат |  |  | Единица измерения | Количество |  |  | Сметная стоимость в базисном уровне цен (в текущем уровне цен (гр. 8) для ресурсов, отсутствующих в ФРСН), руб. |  |  | Индексы | Сметная стоимость в текущем уровне цен, руб.
[6 empty] | на единицу | коэффициенты | всего с учетом коэффициентов | на единицу | коэффициенты | всего
1 | 2 | 3 |  |  | 4 | 5 | 6 | 7 | 8 | 9 | 10 | 11 | 12
Раздел 1. Монтаж оборудования СКС | [28 empty] | Раздел 1. Монтаж оборудования СКС
1 | ФЕРм08-03-572-06 | Блок управления шкафного исполнения или распределительный пункт (шкаф), устанавливаемый: на полу, высота и ширина до 1200х1000 мм/применит.Монтаж шкафа сетевого 19" LINEA 42U (600x800мм) LE05-42U68-GM | [27 empty] | Блок управления шкафного исполнения или распределительный пункт (шкаф), устанавливаемый: на полу, высота и ширина до 1200х1000 мм/применит.Монтаж шкафа сетевого 19" LINEA 42U (600x800мм) LE05-42U68-GM | bar: 4 to 7
| 421/пр_2020_прил.10_т.3_п.3_гр.4 | Производство работ осуществляется на территории действующего предприятия с наличием в зоне производства работ одного или нескольких из следующих факторов: - разветвленная сеть транспортных и инженерных коммуникаций; - стесненные условия для складирования материалов; - действующее технологическое оборудование; - движение технологического транспорта ОЗП=1,15; ЭМ=1,15 к расх.; ЗПМ=1,15; ТЗ=1,15; ТЗМ=1,15 | [28 empty] | Производство работ осуществляется на территории действующего предприятия с наличием в зоне производства работ одного или нескольких из следующих факторов: - разветвленная сеть транспортных и инженерных коммуникаций; - стесненные условия для складирования материалов; - действующее технологическое оборудование; - движение технологического транспорта ОЗП=1,15; ЭМ=1,15 к расх.; ЗПМ=1,15; ТЗ=1,15; ТЗМ=1,15
| 421/пр_2020_прил.10_т.3_п.1.2_гр.3 | Производство работ осуществляется в помещениях эксплуатируемого объекта капитального строительства, эксплуатация которого не прекращена, в том числе для объектов производственного и непроизводственного назначения без остановки рабочего процесса, при этом: в зоне производства работ имеется один из следующих факторов: - движение транспорта по внутрицеховым путям; - действующее технологическое или лабораторное оборудование; - мебель и иные загромождающие помещения предметы ОЗП=1,35; ЭМ=1,35 к расх.; ЗПМ=1,35; ТЗ=1,35; ТЗМ=1,35 | [28 empty] | Производство работ осуществляется в помещениях эксплуатируемого объекта капитального строительства, эксплуатация которого не прекращена, в том числе для объектов производственного и непроизводственного назначения без остановки рабочего процесса, при этом: в зоне производства работ имеется один из следующих факторов: - движение транспорта по внутрицеховым путям; - действующее технологическое или лабораторное оборудование; - мебель и иные загромождающие помещения предметы ОЗП=1,35; ЭМ=1,35 к расх.; ЗПМ=1,35; ТЗ=1,35; ТЗМ=1,35
| 648/пр_2022_п.124 | Для определения затрат на работы по капитальному ремонту и реконструкции объектов капитального строительства по единичным расценкам, включенным в сборники ФЕР, аналогичным технологическим процессам в новом строительстве, в том числе по возведению новых конструктивных элементов ОЗП=1,15; ЭМ=1,25 к расх.; ЗПМ=1,25; ТЗ=1,15; ТЗМ=1,25 | [28 empty] | Для определения затрат на работы по капитальному ремонту и реконструкции объектов капитального строительства по единичным расценкам, включенным в сборники ФЕР, аналогичным технологическим процессам в новом строительстве, в том числе по возведению новых конструктивных элементов ОЗП=1,15; ЭМ=1,25 к расх.; ЗПМ=1,25; ТЗ=1,15; ТЗМ=1,25
| 1 | ОТ |  |  | 8: 30.65; 9: 1.725; 10: 52.87; 11: 52.21; 12: 2760.34 | [18 empty] | ОТ
| 2 | ЭМ |  |  | 8: 54.41; 9: 1.875; 10: 102.02; 11: 15.71; 12: 1602.73 | [18 empty] | ЭМ
| 3 | в т.ч. ОТм |  |  | 8: 6.78; 9: 1.875; 10: 12.71; 11: 52.21; 12: 663.59 | [18 empty] | в т.ч. ОТм
| 4 | М |  |  | 8: 292.15; 10: 292.15; 11: 9.5; 12: 2775.43 | [18 empty] | М
|  | ЗТ |  |  | 4: чел.-ч; 5: 3.09; 6: 1.725; 7: 5.3303 | [19 empty] | ЗТ
|  | ЗТм |  |  | 4: чел.-ч; 5: 0.54; 6: 1.875; 7: 1.0125 | [19 empty] | ЗТм
|  | Итого по расценке |  |  | 8: 377.21; 10: 447.04; 12: 7138.5 | [20 empty] | Итого по расценке
|  | ФОТ |  |  | 10: 65.58; 12: 3423.93 | [19 empty] | ФОТ
| Пр/812-049.3-1 | НР Электротехнические установки на других объектах |  |  | 4: %; 5: 97; 7: 97; 10: 63.61; 12: 3321.21 | [19 empty] | НР Электротехнические установки на других объектах
| Пр/774-049.3 | СП Электротехнические установки на других объектах |  |  | 4: %; 5: 51; 7: 51; 10: 33.45; 12: 1746.2 | [19 empty] | СП Электротехнические установки на других объектах
|  | Всего по позиции |  |  | 10: 544.1; 12: 12205.91 | [21 empty] | Всего по позиции
2 | Прайс | Шкаф сетевой 19" LINEA 42U (600x800мм) LE05-42U68-GM, кольцо кабельное 70х44мм. (компл. 4шт) CR05-7044 – 6 шт.;  комплект винтов-шайб-гаек (М6- 12мм) ITK-HP-28 – 1 шт.;  комплект проводов заземления ER12-656B – 1 шт. |  |  | 5: 1; 6: 1; 7: 1; 11: 9.5 | [16 empty] | Шкаф сетевой 19" LINEA 42U (600x800мм) LE05-42U68-GM, кольцо кабельное 70х44мм. (компл. 4шт) CR05-7044 – 6 шт.;  комплект винтов-шайб-гаек (М6- 12мм) ITK-HP-28 – 1 шт.;  комплект проводов заземления ER12-656B – 1 шт.
|  | Всего по позиции |  |  | 10: 0; 12: 0 | [21 empty] | Всего по позиции
3 | ФЕРм11-04-008-01 | Съемные и выдвижные блоки (модули, ячейки, ТЭЗ), масса: до 5 кг/применит.Монтаж вентиляторной панели с выключателем и термостатом FM05- 1U4TS-R в 19" шкаф сетевой | [27 empty] | Съемные и выдвижные блоки (модули, ячейки, ТЭЗ), масса: до 5 кг/применит.Монтаж вентиляторной панели с выключателем и термостатом FM05- 1U4TS-R в 19" шкаф сетевой | bar: 4 to 7
| 421/пр_2020_прил.10_т.3_п.3_гр.4 | Производство работ осуществляется на территории действующего предприятия с наличием в зоне производства работ одного или нескольких из следующих факторов: - разветвленная сеть транспортных и инженерных коммуникаций; - стесненные условия для складирования материалов; - действующее технологическое оборудование; - движение технологического транспорта ОЗП=1,15; ЭМ=1,15 к расх.; ЗПМ=1,15; ТЗ=1,15; ТЗМ=1,15 | [28 empty] | Производство работ осуществляется на территории действующего предприятия с наличием в зоне производства работ одного или нескольких из следующих факторов: - разветвленная сеть транспортных и инженерных коммуникаций; - стесненные условия для складирования материалов; - действующее технологическое оборудование; - движение технологического транспорта ОЗП=1,15; ЭМ=1,15 к расх.; ЗПМ=1,15; ТЗ=1,15; ТЗМ=1,15
| 421/пр_2020_прил.10_т.3_п.1.2_гр.3 | Производство работ осуществляется в помещениях эксплуатируемого объекта капитального строительства, эксплуатация которого не прекращена, в том числе для объектов производственного и непроизводственного назначения без остановки рабочего процесса, при этом: в зоне производства работ имеется один из следующих факторов: - движение транспорта по внутрицеховым путям; - действующее технологическое или лабораторное оборудование; - мебель и иные загромождающие помещения предметы ОЗП=1,35; ЭМ=1,35 к расх.; ЗПМ=1,35; ТЗ=1,35; ТЗМ=1,35 | [28 empty] | Производство работ осуществляется в помещениях эксплуатируемого объекта капитального строительства, эксплуатация которого не прекращена, в том числе для объектов производственного и непроизводственного назначения без остановки рабочего процесса, при этом: в зоне производства работ имеется один из следующих факторов: - движение транспорта по внутрицеховым путям; - действующее технологическое или лабораторное оборудование; - мебель и иные загромождающие помещения предметы ОЗП=1,35; ЭМ=1,35 к расх.; ЗПМ=1,35; ТЗ=1,35; ТЗМ=1,35
| 648/пр_2022_п.124 | Для определения затрат на работы по капитальному ремонту и реконструкции объектов капитального строительства по единичным расценкам, включенным в сборники ФЕР, аналогичным технологическим процессам в новом строительстве, в том числе по возведению новых конструктивных элементов ОЗП=1,15; ЭМ=1,25 к расх.; ЗПМ=1,25; ТЗ=1,15; ТЗМ=1,25 | [28 empty] | Для определения затрат на работы по капитальному ремонту и реконструкции объектов капитального строительства по единичным расценкам, включенным в сборники ФЕР, аналогичным технологическим процессам в новом строительстве, в том числе по возведению новых конструктивных элементов ОЗП=1,15; ЭМ=1,25 к расх.; ЗПМ=1,25; ТЗ=1,15; ТЗМ=1,25
| 1 | ОТ |  |  | 8: 8.9; 9: 1.725; 10: 15.35; 11: 52.21; 12: 801.42 | [18 empty] | ОТ
| 2 | ЭМ |  |  | 8: 0.66; 9: 1.875; 10: 1.24; 11: 15.71; 12: 19.48 | [18 empty] | ЭМ
| 3 | в т.ч. ОТм |  |  | 8: 0.12; 9: 1.875; 10: 0.23; 11: 52.21; 12: 12.01 | [18 empty] | в т.ч. ОТм
| 4 | М |  |  | 8: 0.18; 10: 0.18; 11: 9.5; 12: 1.71 | [18 empty] | М
|  | ЗТ |  |  | 4: чел.-ч; 5: 1.03; 6: 1.725; 7: 1.7768 | [19 empty] | ЗТ
|  | ЗТм |  |  | 4: чел.-ч; 5: 0.01; 6: 1.875; 7: 0.01875 | [19 empty] | ЗТм
|  | Итого по расценке |  |  | 8: 9.74; 10: 16.77; 12: 822.61 | [20 empty] | Итого по расценке
|  | ФОТ |  |  | 10: 15.58; 12: 813.43 | [19 empty] | ФОТ
| Пр/812-053.0-1 | НР Приборы, средства автоматизации и вычислительной техники |  |  | 4: %; 5: 90; 7: 90; 10: 14.02; 12: 732.09 | [19 empty] | НР Приборы, средства автоматизации и вычислительной техники
| Пр/774-053.0 | СП Приборы, средства автоматизации и вычислительной техники |  |  | 4: %; 5: 46; 7: 46; 10: 7.17; 12: 374.18 | [19 empty] | СП Приборы, средства автоматизации и вычислительной техники
|  | Всего по позиции |  |  | 10: 37.96; 12: 1928.88 | [21 empty] | Всего по позиции
4 | Прайс | Вентиляторная панель с выключателем и термостатом FM05- 1U4TS-R в 19" |  |  | 4: шт.; 5: 1; 6: 1; 7: 1; 11: 9.5 | [16 empty] | Вентиляторная панель с выключателем и термостатом FM05- 1U4TS-R в 19"
|  | Всего по позиции |  |  | 10: 0; 12: 0 | [21 empty] | Всего по позиции
5 | ФЕРм08-02-144-01 | Присоединение к зажимам жил проводов или кабелей сечением: до 2,5 мм2 |  |  | 4: 100 шт; 5: 0.02; 6: 1; 7: 0.02 | [16 empty] | Присоединение к зажимам жил проводов или кабелей сечением: до 2,5 мм2
|  | Объем=2 / 100 | [33 empty] | Объем=2 / 100
| 421/пр_2020_прил.10_т.3_п.3_гр.4 | Производство работ осуществляется на территории действующего предприятия с наличием в зоне производства работ одного или нескольких из следующих факторов: - разветвленная сеть транспортных и инженерных коммуникаций; - стесненные условия для складирования материалов; - действующее технологическое оборудование; - движение технологического транспорта ОЗП=1,15; ЭМ=1,15 к расх.; ЗПМ=1,15; ТЗ=1,15; ТЗМ=1,15 | [28 empty] | Производство работ осуществляется на территории действующего предприятия с наличием в зоне производства работ одного или нескольких из следующих факторов: - разветвленная сеть транспортных и инженерных коммуникаций; - стесненные условия для складирования материалов; - действующее технологическое оборудование; - движение технологического транспорта ОЗП=1,15; ЭМ=1,15 к расх.; ЗПМ=1,15; ТЗ=1,15; ТЗМ=1,15
| 421/пр_2020_прил.10_т.3_п.1.2_гр.3 | Производство работ осуществляется в помещениях эксплуатируемого объекта капитального строительства, эксплуатация которого не прекращена, в том числе для объектов производственного и непроизводственного назначения без остановки рабочего процесса, при этом: в зоне производства работ имеется один из следующих факторов: - движение транспорта по внутрицеховым путям; - действующее технологическое или лабораторное оборудование; - мебель и иные загромождающие помещения предметы ОЗП=1,35; ЭМ=1,35 к расх.; ЗПМ=1,35; ТЗ=1,35; ТЗМ=1,35 | [28 empty] | Производство работ осуществляется в помещениях эксплуатируемого объекта капитального строительства, эксплуатация которого не прекращена, в том числе для объектов производственного и непроизводственного назначения без остановки рабочего процесса, при этом: в зоне производства работ имеется один из следующих факторов: - движение транспорта по внутрицеховым путям; - действующее технологическое или лабораторное оборудование; - мебель и иные загромождающие помещения предметы ОЗП=1,35; ЭМ=1,35 к расх.; ЗПМ=1,35; ТЗ=1,35; ТЗМ=1,35
| 648/пр_2022_п.124 | Для определения затрат на работы по капитальному ремонту и реконструкции объектов капитального строительства по единичным расценкам, включенным в сборники ФЕР, аналогичным технологическим процессам в новом строительстве, в том числе по возведению новых конструктивных элементов ОЗП=1,15; ЭМ=1,25 к расх.; ЗПМ=1,25; ТЗ=1,15; ТЗМ=1,25 | [28 empty] | Для определения затрат на работы по капитальному ремонту и реконструкции объектов капитального строительства по единичным расценкам, включенным в сборники ФЕР, аналогичным технологическим процессам в новом строительстве, в том числе по возведению новых конструктивных элементов ОЗП=1,15; ЭМ=1,25 к расх.; ЗПМ=1,25; ТЗ=1,15; ТЗМ=1,25
| 1 | ОТ |  |  | 8: 90.24; 9: 1.725; 10: 3.11; 11: 52.21; 12: 162.37 | [18 empty] | ОТ
| 4 | М |  |  | 8: 1.8; 10: 0.04; 11: 9.5; 12: 0.38 | [18 empty] | М
|  | ЗТ |  |  | 4: чел.-ч; 5: 9.6; 6: 1.725; 7: 0.3312 | [19 empty] | ЗТ
|  | Итого по расценке |  |  | 8: 92.04; 10: 3.15; 12: 162.75 | [20 empty] | Итого по расценке
|  | ФОТ |  |  | 10: 3.11; 12: 162.37 | [19 empty] | ФОТ
| Пр/812-049.3-1 | НР Электротехнические установки на других объектах |  |  | 4: %; 5: 97; 7: 97; 10: 3.02; 12: 157.5 | [19 empty] | НР Электротехнические установки на других объектах
| Пр/774-049.3 | СП Электротехнические установки на других объектах |  |  | 4: %; 5: 51; 7: 51; 10: 1.59; 12: 82.81 | [19 empty] | СП Электротехнические установки на других объектах
|  | Всего по позиции |  |  | 10: 7.76; 12: 403.06 | [21 empty] | Всего по позиции
6 | Прайс | Кабель электропитания 3х1,5 3м PC-C13C14-3M |  |  | 4: шт.; 5: 2; 6: 1; 7: 2; 11: 9.5 | [16 empty] | Кабель электропитания 3х1,5 3м PC-C13C14-3M
|  | Всего по позиции |  |  | 10: 0; 12: 0 | [21 empty] | Всего по позиции
7 | ФЕРм11-04-008-01 | Съемные и выдвижные блоки (модули, ячейки, ТЭЗ), масса: до 5 кг/применит.Монтаж патч-панели в 19" LINEA в 19" шкаф сетевой |  |  | 4: шт; 5: 4; 6: 1; 7: 4 | [16 empty] | Съемные и выдвижные блоки (модули, ячейки, ТЭЗ), масса: до 5 кг/применит.Монтаж патч-панели в 19" LINEA в 19" шкаф сетевой
| 421/пр_2020_прил.10_т.3_п.3_гр.4 | Производство работ осуществляется на территории действующего предприятия с наличием в зоне производства работ одного или нескольких из следующих факторов: - разветвленная сеть транспортных и инженерных коммуникаций; - стесненные условия для складирования материалов; - действующее технологическое оборудование; - движение технологического транспорта ОЗП=1,15; ЭМ=1,15 к расх.; ЗПМ=1,15; ТЗ=1,15; ТЗМ=1,15 | [28 empty] | Производство работ осуществляется на территории действующего предприятия с наличием в зоне производства работ одного или нескольких из следующих факторов: - разветвленная сеть транспортных и инженерных коммуникаций; - стесненные условия для складирования материалов; - действующее технологическое оборудование; - движение технологического транспорта ОЗП=1,15; ЭМ=1,15 к расх.; ЗПМ=1,15; ТЗ=1,15; ТЗМ=1,15
| 421/пр_2020_прил.10_т.3_п.1.2_гр.3 | Производство работ осуществляется в помещениях эксплуатируемого объекта капитального строительства, эксплуатация которого не прекращена, в том числе для объектов производственного и непроизводственного назначения без остановки рабочего процесса, при этом: в зоне производства работ имеется один из следующих факторов: - движение транспорта по внутрицеховым путям; - действующее технологическое или лабораторное оборудование; - мебель и иные загромождающие помещения предметы ОЗП=1,35; ЭМ=1,35 к расх.; ЗПМ=1,35; ТЗ=1,35; ТЗМ=1,35 | [28 empty] | Производство работ осуществляется в помещениях эксплуатируемого объекта капитального строительства, эксплуатация которого не прекращена, в том числе для объектов производственного и непроизводственного назначения без остановки рабочего процесса, при этом: в зоне производства работ имеется один из следующих факторов: - движение транспорта по внутрицеховым путям; - действующее технологическое или лабораторное оборудование; - мебель и иные загромождающие помещения предметы ОЗП=1,35; ЭМ=1,35 к расх.; ЗПМ=1,35; ТЗ=1,35; ТЗМ=1,35
| 648/пр_2022_п.124 | Для определения затрат на работы по капитальному ремонту и реконструкции объектов капитального строительства по единичным расценкам, включенным в сборники ФЕР, аналогичным технологическим процессам в новом строительстве, в том числе по возведению новых конструктивных элементов ОЗП=1,15; ЭМ=1,25 к расх.; ЗПМ=1,25; ТЗ=1,15; ТЗМ=1,25 | [28 empty] | Для определения затрат на работы по капитальному ремонту и реконструкции объектов капитального строительства по единичным расценкам, включенным в сборники ФЕР, аналогичным технологическим процессам в новом строительстве, в том числе по возведению новых конструктивных элементов ОЗП=1,15; ЭМ=1,25 к расх.; ЗПМ=1,25; ТЗ=1,15; ТЗМ=1,25
| 1 | ОТ |  |  | 8: 8.9; 9: 1.725; 10: 61.41; 11: 52.21; 12: 3206.22 | [18 empty] | ОТ
| 2 | ЭМ |  |  | 8: 0.66; 9: 1.875; 10: 4.95; 11: 15.71; 12: 77.76 | [18 empty] | ЭМ
| 3 | в т.ч. ОТм |  |  | 8: 0.12; 9: 1.875; 10: 0.9; 11: 52.21; 12: 46.99 | [18 empty] | в т.ч. ОТм
| 4 | М |  |  | 8: 0.18; 10: 0.72; 11: 9.5; 12: 6.84 | [18 empty] | М
|  | ЗТ |  |  | 4: чел.-ч; 5: 1.03; 6: 1.725; 7: 7.107 | [19 empty] | ЗТ
|  | ЗТм |  |  | 4: чел.-ч; 5: 0.01; 6: 1.875; 7: 0.075 | [19 empty] | ЗТм
|  | Итого по расценке |  |  | 8: 9.74; 10: 67.08; 12: 3290.82 | [20 empty] | Итого по расценке
|  | ФОТ |  |  | 10: 62.31; 12: 3253.21 | [19 empty] | ФОТ
| Пр/812-053.0-1 | НР Приборы, средства автоматизации и вычислительной техники |  |  | 4: %; 5: 90; 7: 90; 10: 56.08; 12: 2927.89 | [19 empty] | НР Приборы, средства автоматизации и вычислительной техники
| Пр/774-053.0 | СП Приборы, средства автоматизации и вычислительной техники |  |  | 4: %; 5: 46; 7: 46; 10: 28.66; 12: 1496.48 | [19 empty] | СП Приборы, средства автоматизации и вычислительной техники
|  | Всего по позиции |  |  | 10: 151.82; 12: 7715.19 | [21 empty] | Всего по позиции
8 | Прайс | Монтаж патч-панели в 19" LINEA в 19" шкаф сетевой |  |  | 4: шт.; 5: 4; 6: 1; 7: 4; 11: 9.5 | [16 empty] | Монтаж патч-панели в 19" LINEA в 19" шкаф сетевой
|  | Всего по позиции |  |  | 10: 0; 12: 0 | [21 empty] | Всего по позиции
9 | ФЕРм10-01-001-12 | Рамка со штифтами на винтах в нарезных отверстиях/применит.Монтаж кабельного органайзера с крышкой 19" 1U CO05-1MCM в 19" шкаф сетевой |  |  | 4: шт; 5: 6; 6: 1; 7: 6 | [16 empty] | Рамка со штифтами на винтах в нарезных отверстиях/применит.Монтаж кабельного органайзера с крышкой 19" 1U CO05-1MCM в 19" шкаф сетевой
| 421/пр_2020_прил.10_т.3_п.3_гр.4 | Производство работ осуществляется на территории действующего предприятия с наличием в зоне производства работ одного или нескольких из следующих факторов: - разветвленная сеть транспортных и инженерных коммуникаций; - стесненные условия для складирования материалов; - действующее технологическое оборудование; - движение технологического транспорта ОЗП=1,15; ЭМ=1,15 к расх.; ЗПМ=1,15; ТЗ=1,15; ТЗМ=1,15 | [28 empty] | Производство работ осуществляется на территории действующего предприятия с наличием в зоне производства работ одного или нескольких из следующих факторов: - разветвленная сеть транспортных и инженерных коммуникаций; - стесненные условия для складирования материалов; - действующее технологическое оборудование; - движение технологического транспорта ОЗП=1,15; ЭМ=1,15 к расх.; ЗПМ=1,15; ТЗ=1,15; ТЗМ=1,15
| 421/пр_2020_прил.10_т.3_п.1.2_гр.3 | Производство работ осуществляется в помещениях эксплуатируемого объекта капитального строительства, эксплуатация которого не прекращена, в том числе для объектов производственного и непроизводственного назначения без остановки рабочего процесса, при этом: в зоне производства работ имеется один из следующих факторов: - движение транспорта по внутрицеховым путям; - действующее технологическое или лабораторное оборудование; - мебель и иные загромождающие помещения предметы ОЗП=1,35; ЭМ=1,35 к расх.; ЗПМ=1,35; ТЗ=1,35; ТЗМ=1,35 | [28 empty] | Производство работ осуществляется в помещениях эксплуатируемого объекта капитального строительства, эксплуатация которого не прекращена, в том числе для объектов производственного и непроизводственного назначения без остановки рабочего процесса, при этом: в зоне производства работ имеется один из следующих факторов: - движение транспорта по внутрицеховым путям; - действующее технологическое или лабораторное оборудование; - мебель и иные загромождающие помещения предметы ОЗП=1,35; ЭМ=1,35 к расх.; ЗПМ=1,35; ТЗ=1,35; ТЗМ=1,35
| 648/пр_2022_п.124 | Для определения затрат на работы по капитальному ремонту и реконструкции объектов капитального строительства по единичным расценкам, включенным в сборники ФЕР, аналогичным технологическим процессам в новом строительстве, в том числе по возведению новых конструктивных элементов ОЗП=1,15; ЭМ=1,25 к расх.; ЗПМ=1,25; ТЗ=1,15; ТЗМ=1,25 | [28 empty] | Для определения затрат на работы по капитальному ремонту и реконструкции объектов капитального строительства по единичным расценкам, включенным в сборники ФЕР, аналогичным технологическим процессам в новом строительстве, в том числе по возведению новых конструктивных элементов ОЗП=1,15; ЭМ=1,25 к расх.; ЗПМ=1,25; ТЗ=1,15; ТЗМ=1,25
| 1 | ОТ |  |  | 8: 0.6; 9: 1.725; 10: 6.21; 11: 52.21; 12: 324.22 | [18 empty] | ОТ
| 4 | М |  |  | 8: 0.01; 10: 0.06; 11: 9.5; 12: 0.57 | [18 empty] | М
|  | ЗТ |  |  | 4: чел.-ч; 5: 0.07; 6: 1.725; 7: 0.7245 | [19 empty] | ЗТ
|  | Итого по расценке |  |  | 8: 0.61; 10: 6.27; 12: 324.79 | [20 empty] | Итого по расценке
|  | ФОТ |  |  | 10: 6.21; 12: 324.22 | [19 empty] | ФОТ
| Пр/812-051.1-1 | НР Прокладка и монтаж сетей связи |  |  | 4: %; 5: 90; 7: 90; 10: 5.59; 12: 291.8 | [19 empty] | НР Прокладка и монтаж сетей связи
| Пр/774-051.1 | СП Прокладка и монтаж сетей связи |  |  | 4: %; 5: 46; 7: 46; 10: 2.86; 12: 149.14 | [19 empty] | СП Прокладка и монтаж сетей связи
|  | Всего по позиции |  |  | 10: 14.72; 12: 765.73 | [21 empty] | Всего по позиции
10 | Прайс | Кабельный органайзер с крышкой 19" 1U CO05-1MCM в 19" шкаф сетевой |  |  | 4: шт.; 5: 6; 6: 1; 7: 6; 11: 9.5 | [16 empty] | Кабельный органайзер с крышкой 19" 1U CO05-1MCM в 19" шкаф сетевой
|  | Всего по позиции |  |  | 10: 0; 12: 0 | [21 empty] | Всего по позиции
11 | ФЕРм10-01-001-12 | Рамка со штифтами на винтах в нарезных отверстиях/применит.Монтаж органайзера кабельного вертикального 75х12мм 42U CO05-07542- R в 19" шкаф сетевой |  |  | 4: шт; 5: 2; 6: 1; 7: 2 | [16 empty] | Рамка со штифтами на винтах в нарезных отверстиях/применит.Монтаж органайзера кабельного вертикального 75х12мм 42U CO05-07542- R в 19" шкаф сетевой
| 421/пр_2020_прил.10_т.3_п.3_гр.4 | Производство работ осуществляется на территории действующего предприятия с наличием в зоне производства работ одного или нескольких из следующих факторов: - разветвленная сеть транспортных и инженерных коммуникаций; - стесненные условия для складирования материалов; - действующее технологическое оборудование; - движение технологического транспорта ОЗП=1,15; ЭМ=1,15 к расх.; ЗПМ=1,15; ТЗ=1,15; ТЗМ=1,15 | [28 empty] | Производство работ осуществляется на территории действующего предприятия с наличием в зоне производства работ одного или нескольких из следующих факторов: - разветвленная сеть транспортных и инженерных коммуникаций; - стесненные условия для складирования материалов; - действующее технологическое оборудование; - движение технологического транспорта ОЗП=1,15; ЭМ=1,15 к расх.; ЗПМ=1,15; ТЗ=1,15; ТЗМ=1,15
| 421/пр_2020_прил.10_т.3_п.1.2_гр.3 | Производство работ осуществляется в помещениях эксплуатируемого объекта капитального строительства, эксплуатация которого не прекращена, в том числе для объектов производственного и непроизводственного назначения без остановки рабочего процесса, при этом: в зоне производства работ имеется один из следующих факторов: - движение транспорта по внутрицеховым путям; - действующее технологическое или лабораторное оборудование; - мебель и иные загромождающие помещения предметы ОЗП=1,35; ЭМ=1,35 к расх.; ЗПМ=1,35; ТЗ=1,35; ТЗМ=1,35 | [28 empty] | Производство работ осуществляется в помещениях эксплуатируемого объекта капитального строительства, эксплуатация которого не прекращена, в том числе для объектов производственного и непроизводственного назначения без остановки рабочего процесса, при этом: в зоне производства работ имеется один из следующих факторов: - движение транспорта по внутрицеховым путям; - действующее технологическое или лабораторное оборудование; - мебель и иные загромождающие помещения предметы ОЗП=1,35; ЭМ=1,35 к расх.; ЗПМ=1,35; ТЗ=1,35; ТЗМ=1,35
| 648/пр_2022_п.124 | Для определения затрат на работы по капитальному ремонту и реконструкции объектов капитального строительства по единичным расценкам, включенным в сборники ФЕР, аналогичным технологическим процессам в новом строительстве, в том числе по возведению новых конструктивных элементов ОЗП=1,15; ЭМ=1,25 к расх.; ЗПМ=1,25; ТЗ=1,15; ТЗМ=1,25 | [28 empty] | Для определения затрат на работы по капитальному ремонту и реконструкции объектов капитального строительства по единичным расценкам, включенным в сборники ФЕР, аналогичным технологическим процессам в новом строительстве, в том числе по возведению новых конструктивных элементов ОЗП=1,15; ЭМ=1,25 к расх.; ЗПМ=1,25; ТЗ=1,15; ТЗМ=1,25
| 1 | ОТ |  |  | 8: 0.6; 9: 1.725; 10: 2.07; 11: 52.21; 12: 108.07 | [18 empty] | ОТ
| 4 | М |  |  | 8: 0.01; 10: 0.02; 11: 9.5; 12: 0.19 | [18 empty] | М
|  | ЗТ |  |  | 4: чел.-ч; 5: 0.07; 6: 1.725; 7: 0.2415 | [19 empty] | ЗТ
|  | Итого по расценке |  |  | 8: 0.61; 10: 2.09; 12: 108.26 | [20 empty] | Итого по расценке
|  | ФОТ |  |  | 10: 2.07; 12: 108.07 | [19 empty] | ФОТ
| Пр/812-051.1-1 | НР Прокладка и монтаж сетей связи |  |  | 4: %; 5: 90; 7: 90; 10: 1.86; 12: 97.26 | [19 empty] | НР Прокладка и монтаж сетей связи
| Пр/774-051.1 | СП Прокладка и монтаж сетей связи |  |  | 4: %; 5: 46; 7: 46; 10: 0.95; 12: 49.71 | [19 empty] | СП Прокладка и монтаж сетей связи
|  | Всего по позиции |  |  | 10: 4.9; 12: 255.23 | [21 empty] | Всего по позиции
12 | Прайс | Органайзер кабельный вертикальный 75х12мм 42U CO05-07542- R в 19" шкаф сетевой |  |  | 4: шт.; 5: 2; 6: 1; 7: 2; 11: 9.5 | [16 empty] | Органайзер кабельный вертикальный 75х12мм 42U CO05-07542- R в 19" шкаф сетевой
|  | Всего по позиции |  |  | 10: 0; 12: 0 | [21 empty] | Всего по позиции
13 | ФЕРм08-02-472-11 | Перемычка заземляющая тросовая диаметром до 9,2 мм для строительных металлических конструкций/применит.Монтаж шины заземления 483х25x3мм медь ШМТ М1 12 точек подключения М6 ER-12-325-M1 в 19" шкаф сетевой |  |  | 4: 10 шт; 5: 0.1; 6: 1; 7: 0.1 | [16 empty] | Перемычка заземляющая тросовая диаметром до 9,2 мм для строительных металлических конструкций/применит.Монтаж шины заземления 483х25x3мм медь ШМТ М1 12 точек подключения М6 ER-12-325-M1 в 19" шкаф сетевой
|  | Объем=1 / 10 | [33 empty] | Объем=1 / 10
| 421/пр_2020_прил.10_т.3_п.3_гр.4 | Производство работ осуществляется на территории действующего предприятия с наличием в зоне производства работ одного или нескольких из следующих факторов: - разветвленная сеть транспортных и инженерных коммуникаций; - стесненные условия для складирования материалов; - действующее технологическое оборудование; - движение технологического транспорта ОЗП=1,15; ЭМ=1,15 к расх.; ЗПМ=1,15; ТЗ=1,15; ТЗМ=1,15 | [28 empty] | Производство работ осуществляется на территории действующего предприятия с наличием в зоне производства работ одного или нескольких из следующих факторов: - разветвленная сеть транспортных и инженерных коммуникаций; - стесненные условия для складирования материалов; - действующее технологическое оборудование; - движение технологического транспорта ОЗП=1,15; ЭМ=1,15 к расх.; ЗПМ=1,15; ТЗ=1,15; ТЗМ=1,15
| 421/пр_2020_прил.10_т.3_п.1.2_гр.3 | Производство работ осуществляется в помещениях эксплуатируемого объекта капитального строительства, эксплуатация которого не прекращена, в том числе для объектов производственного и непроизводственного назначения без остановки рабочего процесса, при этом: в зоне производства работ имеется один из следующих факторов: - движение транспорта по внутрицеховым путям; - действующее технологическое или лабораторное оборудование; - мебель и иные загромождающие помещения предметы ОЗП=1,35; ЭМ=1,35 к расх.; ЗПМ=1,35; ТЗ=1,35; ТЗМ=1,35 | [28 empty] | Производство работ осуществляется в помещениях эксплуатируемого объекта капитального строительства, эксплуатация которого не прекращена, в том числе для объектов производственного и непроизводственного назначения без остановки рабочего процесса, при этом: в зоне производства работ имеется один из следующих факторов: - движение транспорта по внутрицеховым путям; - действующее технологическое или лабораторное оборудование; - мебель и иные загромождающие помещения предметы ОЗП=1,35; ЭМ=1,35 к расх.; ЗПМ=1,35; ТЗ=1,35; ТЗМ=1,35
| 648/пр_2022_п.124 | Для определения затрат на работы по капитальному ремонту и реконструкции объектов капитального строительства по единичным расценкам, включенным в сборники ФЕР, аналогичным технологическим процессам в новом строительстве, в том числе по возведению новых конструктивных элементов ОЗП=1,15; ЭМ=1,25 к расх.; ЗПМ=1,25; ТЗ=1,15; ТЗМ=1,25 | [28 empty] | Для определения затрат на работы по капитальному ремонту и реконструкции объектов капитального строительства по единичным расценкам, включенным в сборники ФЕР, аналогичным технологическим процессам в новом строительстве, в том числе по возведению новых конструктивных элементов ОЗП=1,15; ЭМ=1,25 к расх.; ЗПМ=1,25; ТЗ=1,15; ТЗМ=1,25
| 1 | ОТ |  |  | 8: 33.75; 9: 1.725; 10: 5.82; 11: 52.21; 12: 303.86 | [18 empty] | ОТ
| 2 | ЭМ |  |  | 8: 6.35; 9: 1.875; 10: 1.19; 11: 15.71; 12: 18.69 | [18 empty] | ЭМ
| 3 | в т.ч. ОТм |  |  | 8: 0.26; 9: 1.875; 10: 0.05; 11: 52.21; 12: 2.61 | [18 empty] | в т.ч. ОТм
| 4 | М |  |  | 8: 6.44; 10: 0.64; 11: 9.5; 12: 6.08 | [18 empty] | М
|  | ЗТ |  |  | 4: чел.-ч; 5: 3.59; 6: 1.725; 7: 0.61928 | [19 empty] | ЗТ
|  | ЗТм |  |  | 4: чел.-ч; 5: 0.02; 6: 1.875; 7: 0.00375 | [19 empty] | ЗТм
|  | Итого по расценке |  |  | 8: 46.54; 10: 7.65; 12: 328.63 | [20 empty] | Итого по расценке
|  | ФОТ |  |  | 10: 5.87; 12: 306.47 | [19 empty] | ФОТ
| Пр/812-049.3-1 | НР Электротехнические установки на других объектах |  |  | 4: %; 5: 97; 7: 97; 10: 5.69; 12: 297.28 | [19 empty] | НР Электротехнические установки на других объектах
| Пр/774-049.3 | СП Электротехнические установки на других объектах |  |  | 4: %; 5: 51; 7: 51; 10: 2.99; 12: 156.3 | [19 empty] | СП Электротехнические установки на других объектах
|  | Всего по позиции |  |  | 10: 16.33; 12: 782.21 | [21 empty] | Всего по позиции
14 | Прайс | Шина заземления 483х25x3мм медь ШМТ М1 12 точек подключения М6 ER-12-325-M1 |  |  | 4: шт.; 5: 1; 6: 1; 7: 1; 11: 9.5 | [16 empty] | Шина заземления 483х25x3мм медь ШМТ М1 12 точек подключения М6 ER-12-325-M1
|  | Всего по позиции |  |  | 10: 0; 12: 0 | [21 empty] | Всего по позиции
15 | ФЕРм11-04-008-01 | Съемные и выдвижные блоки (модули, ячейки, ТЭЗ), масса: до 5 кг/применит.Монтаж блока распределения питания (PDU) 19" с выключателем, Вых:8 Schuko, Вх:С14 R519SH8OPSHC14 в 19" шкаф сетевой |  |  | 4: шт; 5: 2; 6: 1; 7: 2 | [16 empty] | Съемные и выдвижные блоки (модули, ячейки, ТЭЗ), масса: до 5 кг/применит.Монтаж блока распределения питания (PDU) 19" с выключателем, Вых:8 Schuko, Вх:С14 R519SH8OPSHC14 в 19" шкаф сетевой
| 421/пр_2020_прил.10_т.3_п.3_гр.4 | Производство работ осуществляется на территории действующего предприятия с наличием в зоне производства работ одного или нескольких из следующих факторов: - разветвленная сеть транспортных и инженерных коммуникаций; - стесненные условия для складирования материалов; - действующее технологическое оборудование; - движение технологического транспорта ОЗП=1,15; ЭМ=1,15 к расх.; ЗПМ=1,15; ТЗ=1,15; ТЗМ=1,15 | [28 empty] | Производство работ осуществляется на территории действующего предприятия с наличием в зоне производства работ одного или нескольких из следующих факторов: - разветвленная сеть транспортных и инженерных коммуникаций; - стесненные условия для складирования материалов; - действующее технологическое оборудование; - движение технологического транспорта ОЗП=1,15; ЭМ=1,15 к расх.; ЗПМ=1,15; ТЗ=1,15; ТЗМ=1,15
| 421/пр_2020_прил.10_т.3_п.1.2_гр.3 | Производство работ осуществляется в помещениях эксплуатируемого объекта капитального строительства, эксплуатация которого не прекращена, в том числе для объектов производственного и непроизводственного назначения без остановки рабочего процесса, при этом: в зоне производства работ имеется один из следующих факторов: - движение транспорта по внутрицеховым путям; - действующее технологическое или лабораторное оборудование; - мебель и иные загромождающие помещения предметы ОЗП=1,35; ЭМ=1,35 к расх.; ЗПМ=1,35; ТЗ=1,35; ТЗМ=1,35 | [28 empty] | Производство работ осуществляется в помещениях эксплуатируемого объекта капитального строительства, эксплуатация которого не прекращена, в том числе для объектов производственного и непроизводственного назначения без остановки рабочего процесса, при этом: в зоне производства работ имеется один из следующих факторов: - движение транспорта по внутрицеховым путям; - действующее технологическое или лабораторное оборудование; - мебель и иные загромождающие помещения предметы ОЗП=1,35; ЭМ=1,35 к расх.; ЗПМ=1,35; ТЗ=1,35; ТЗМ=1,35
| 648/пр_2022_п.124 | Для определения затрат на работы по капитальному ремонту и реконструкции объектов капитального строительства по единичным расценкам, включенным в сборники ФЕР, аналогичным технологическим процессам в новом строительстве, в том числе по возведению новых конструктивных элементов ОЗП=1,15; ЭМ=1,25 к расх.; ЗПМ=1,25; ТЗ=1,15; ТЗМ=1,25 | [28 empty] | Для определения затрат на работы по капитальному ремонту и реконструкции объектов капитального строительства по единичным расценкам, включенным в сборники ФЕР, аналогичным технологическим процессам в новом строительстве, в том числе по возведению новых конструктивных элементов ОЗП=1,15; ЭМ=1,25 к расх.; ЗПМ=1,25; ТЗ=1,15; ТЗМ=1,25
| 1 | ОТ |  |  | 8: 8.9; 9: 1.725; 10: 30.71; 11: 52.21; 12: 1603.37 | [18 empty] | ОТ
| 2 | ЭМ |  |  | 8: 0.66; 9: 1.875; 10: 2.48; 11: 15.71; 12: 38.96 | [18 empty] | ЭМ
| 3 | в т.ч. ОТм |  |  | 8: 0.12; 9: 1.875; 10: 0.45; 11: 52.21; 12: 23.49 | [18 empty] | в т.ч. ОТм
| 4 | М |  |  | 8: 0.18; 10: 0.36; 11: 9.5; 12: 3.42 | [18 empty] | М
|  | ЗТ |  |  | 4: чел.-ч; 5: 1.03; 6: 1.725; 7: 3.5535 | [19 empty] | ЗТ
|  | ЗТм |  |  | 4: чел.-ч; 5: 0.01; 6: 1.875; 7: 0.0375 | [19 empty] | ЗТм
|  | Итого по расценке |  |  | 8: 9.74; 10: 33.55; 12: 1645.75 | [20 empty] | Итого по расценке
|  | ФОТ |  |  | 10: 31.16; 12: 1626.86 | [19 empty] | ФОТ
| Пр/812-053.0-1 | НР Приборы, средства автоматизации и вычислительной техники |  |  | 4: %; 5: 90; 7: 90; 10: 28.04; 12: 1464.17 | [19 empty] | НР Приборы, средства автоматизации и вычислительной техники
| Пр/774-053.0 | СП Приборы, средства автоматизации и вычислительной техники |  |  | 4: %; 5: 46; 7: 46; 10: 14.33; 12: 748.36 | [19 empty] | СП Приборы, средства автоматизации и вычислительной техники
|  | Всего по позиции |  |  | 10: 75.92; 12: 3858.28 | [21 empty] | Всего по позиции
16 | Прайс | Блок распределения питания (PDU) 19" с выключателем, Вых:8 Schuko, Вх:С14 R519SH8OPSHC14 в 19" шкаф сетевой |  |  | 4: шт.; 5: 2; 6: 1; 7: 2; 11: 9.5 | [16 empty] | Блок распределения питания (PDU) 19" с выключателем, Вых:8 Schuko, Вх:С14 R519SH8OPSHC14 в 19" шкаф сетевой
|  | Всего по позиции |  |  | 10: 0; 12: 0 | [21 empty] | Всего по позиции
17 | ФЕРм11-04-008-01 | Съемные и выдвижные блоки (модули, ячейки, ТЭЗ), масса: до 5 кг/применит.Монтаж 48 портового коммутатора LTV- 3S48G4S-MP в 19" |  |  | 4: шт; 5: 4; 6: 1; 7: 4 | [16 empty] | Съемные и выдвижные блоки (модули, ячейки, ТЭЗ), масса: до 5 кг/применит.Монтаж 48 портового коммутатора LTV- 3S48G4S-MP в 19"
| 421/пр_2020_прил.10_т.3_п.3_гр.4 | Производство работ осуществляется на территории действующего предприятия с наличием в зоне производства работ одного или нескольких из следующих факторов: - разветвленная сеть транспортных и инженерных коммуникаций; - стесненные условия для складирования материалов; - действующее технологическое оборудование; - движение технологического транспорта ОЗП=1,15; ЭМ=1,15 к расх.; ЗПМ=1,15; ТЗ=1,15; ТЗМ=1,15 | [28 empty] | Производство работ осуществляется на территории действующего предприятия с наличием в зоне производства работ одного или нескольких из следующих факторов: - разветвленная сеть транспортных и инженерных коммуникаций; - стесненные условия для складирования материалов; - действующее технологическое оборудование; - движение технологического транспорта ОЗП=1,15; ЭМ=1,15 к расх.; ЗПМ=1,15; ТЗ=1,15; ТЗМ=1,15
| 421/пр_2020_прил.10_т.3_п.1.2_гр.3 | Производство работ осуществляется в помещениях эксплуатируемого объекта капитального строительства, эксплуатация которого не прекращена, в том числе для объектов производственного и непроизводственного назначения без остановки рабочего процесса, при этом: в зоне производства работ имеется один из следующих факторов: - движение транспорта по внутрицеховым путям; - действующее технологическое или лабораторное оборудование; - мебель и иные загромождающие помещения предметы ОЗП=1,35; ЭМ=1,35 к расх.; ЗПМ=1,35; ТЗ=1,35; ТЗМ=1,35 | [28 empty] | Производство работ осуществляется в помещениях эксплуатируемого объекта капитального строительства, эксплуатация которого не прекращена, в том числе для объектов производственного и непроизводственного назначения без остановки рабочего процесса, при этом: в зоне производства работ имеется один из следующих факторов: - движение транспорта по внутрицеховым путям; - действующее технологическое или лабораторное оборудование; - мебель и иные загромождающие помещения предметы ОЗП=1,35; ЭМ=1,35 к расх.; ЗПМ=1,35; ТЗ=1,35; ТЗМ=1,35
| 648/пр_2022_п.124 | Для определения затрат на работы по капитальному ремонту и реконструкции объектов капитального строительства по единичным расценкам, включенным в сборники ФЕР, аналогичным технологическим процессам в новом строительстве, в том числе по возведению новых конструктивных элементов ОЗП=1,15; ЭМ=1,25 к расх.; ЗПМ=1,25; ТЗ=1,15; ТЗМ=1,25 | [28 empty] | Для определения затрат на работы по капитальному ремонту и реконструкции объектов капитального строительства по единичным расценкам, включенным в сборники ФЕР, аналогичным технологическим процессам в новом строительстве, в том числе по возведению новых конструктивных элементов ОЗП=1,15; ЭМ=1,25 к расх.; ЗПМ=1,25; ТЗ=1,15; ТЗМ=1,25
| 1 | ОТ |  |  | 8: 8.9; 9: 1.725; 10: 61.41; 11: 52.21; 12: 3206.22 | [18 empty] | ОТ
| 2 | ЭМ |  |  | 8: 0.66; 9: 1.875; 10: 4.95; 11: 15.71; 12: 77.76 | [18 empty] | ЭМ
| 3 | в т.ч. ОТм |  |  | 8: 0.12; 9: 1.875; 10: 0.9; 11: 52.21; 12: 46.99 | [18 empty] | в т.ч. ОТм
| 4 | М |  |  | 8: 0.18; 10: 0.72; 11: 9.5; 12: 6.84 | [18 empty] | М
|  | ЗТ |  |  | 4: чел.-ч; 5: 1.03; 6: 1.725; 7: 7.107 | [19 empty] | ЗТ
|  | ЗТм |  |  | 4: чел.-ч; 5: 0.01; 6: 1.875; 7: 0.075 | [19 empty] | ЗТм
|  | Итого по расценке |  |  | 8: 9.74; 10: 67.08; 12: 3290.82 | [20 empty] | Итого по расценке
|  | ФОТ |  |  | 10: 62.31; 12: 3253.21 | [19 empty] | ФОТ
| Пр/812-053.0-1 | НР Приборы, средства автоматизации и вычислительной техники |  |  | 4: %; 5: 90; 7: 90; 10: 56.08; 12: 2927.89 | [19 empty] | НР Приборы, средства автоматизации и вычислительной техники
| Пр/774-053.0 | СП Приборы, средства автоматизации и вычислительной техники |  |  | 4: %; 5: 46; 7: 46; 10: 28.66; 12: 1496.48 | [19 empty] | СП Приборы, средства автоматизации и вычислительной техники
|  | Всего по позиции |  |  | 10: 151.82; 12: 7715.19 | [21 empty] | Всего по позиции
18 | Прайс | Коммутатор, 48 портовый LTV- 3S48G4S-MP  модуль SFP LTV-SFP-RJ45-1G – 6 шт.; |  |  | 4: шт.; 5: 4; 6: 1; 7: 4; 11: 9.5 | [16 empty] | Коммутатор, 48 портовый LTV- 3S48G4S-MP  модуль SFP LTV-SFP-RJ45-1G – 6 шт.;
|  | Всего по позиции |  |  | 10: 0; 12: 0 | [21 empty] | Всего по позиции
19 | ФЕРм10-02-016-06 | Отдельно устанавливаемый: преобразователь или блок питания/применит. Монтаж бесперебойного питания SKAT- UPS 3000-RACK-ON-6x9-E в шкаф сетевой | [27 empty] | Отдельно устанавливаемый: преобразователь или блок питания/применит. Монтаж бесперебойного питания SKAT- UPS 3000-RACK-ON-6x9-E в шкаф сетевой | bar: 4 to 7
| 421/пр_2020_прил.10_т.3_п.3_гр.4 | Производство работ осуществляется на территории действующего предприятия с наличием в зоне производства работ одного или нескольких из следующих факторов: - разветвленная сеть транспортных и инженерных коммуникаций; - стесненные условия для складирования материалов; - действующее технологическое оборудование; - движение технологического транспорта ОЗП=1,15; ЭМ=1,15 к расх.; ЗПМ=1,15; ТЗ=1,15; ТЗМ=1,15 | [28 empty] | Производство работ осуществляется на территории действующего предприятия с наличием в зоне производства работ одного или нескольких из следующих факторов: - разветвленная сеть транспортных и инженерных коммуникаций; - стесненные условия для складирования материалов; - действующее технологическое оборудование; - движение технологического транспорта ОЗП=1,15; ЭМ=1,15 к расх.; ЗПМ=1,15; ТЗ=1,15; ТЗМ=1,15
| 421/пр_2020_прил.10_т.3_п.1.2_гр.3 | Производство работ осуществляется в помещениях эксплуатируемого объекта капитального строительства, эксплуатация которого не прекращена, в том числе для объектов производственного и непроизводственного назначения без остановки рабочего процесса, при этом: в зоне производства работ имеется один из следующих факторов: - движение транспорта по внутрицеховым путям; - действующее технологическое или лабораторное оборудование; - мебель и иные загромождающие помещения предметы ОЗП=1,35; ЭМ=1,35 к расх.; ЗПМ=1,35; ТЗ=1,35; ТЗМ=1,35 | [28 empty] | Производство работ осуществляется в помещениях эксплуатируемого объекта капитального строительства, эксплуатация которого не прекращена, в том числе для объектов производственного и непроизводственного назначения без остановки рабочего процесса, при этом: в зоне производства работ имеется один из следующих факторов: - движение транспорта по внутрицеховым путям; - действующее технологическое или лабораторное оборудование; - мебель и иные загромождающие помещения предметы ОЗП=1,35; ЭМ=1,35 к расх.; ЗПМ=1,35; ТЗ=1,35; ТЗМ=1,35
| 648/пр_2022_п.124 | Для определения затрат на работы по капитальному ремонту и реконструкции объектов капитального строительства по единичным расценкам, включенным в сборники ФЕР, аналогичным технологическим процессам в новом строительстве, в том числе по возведению новых конструктивных элементов ОЗП=1,15; ЭМ=1,25 к расх.; ЗПМ=1,25; ТЗ=1,15; ТЗМ=1,25 | [28 empty] | Для определения затрат на работы по капитальному ремонту и реконструкции объектов капитального строительства по единичным расценкам, включенным в сборники ФЕР, аналогичным технологическим процессам в новом строительстве, в том числе по возведению новых конструктивных элементов ОЗП=1,15; ЭМ=1,25 к расх.; ЗПМ=1,25; ТЗ=1,15; ТЗМ=1,25
| 1 | ОТ |  |  | 8: 103.14; 9: 1.725; 10: 177.92; 11: 52.21; 12: 9289.2 | [18 empty] | ОТ
| 2 | ЭМ |  |  | 8: 36; 9: 1.875; 10: 67.5; 11: 15.71; 12: 1060.43 | [18 empty] | ЭМ
| 3 | в т.ч. ОТм |  |  | 8: 4.02; 9: 1.875; 10: 7.54; 11: 52.21; 12: 393.66 | [18 empty] | в т.ч. ОТм
| 4 | М |  |  | 8: 48.16; 10: 48.16; 11: 9.5; 12: 457.52 | [18 empty] | М
|  | ЗТ |  |  | 4: чел.-ч; 5: 9.3; 6: 1.725; 7: 16.0425 | [19 empty] | ЗТ
|  | ЗТм |  |  | 4: чел.-ч; 5: 0.4; 6: 1.875; 7: 0.75 | [19 empty] | ЗТм
|  | Итого по расценке |  |  | 8: 187.3; 10: 293.58; 12: 10807.15 | [20 empty] | Итого по расценке
|  | ФОТ |  |  | 10: 185.46; 12: 9682.86 | [19 empty] | ФОТ
| Пр/812-051.1-1 | НР Прокладка и монтаж сетей связи |  |  | 4: %; 5: 90; 7: 90; 10: 166.91; 12: 8714.57 | [19 empty] | НР Прокладка и монтаж сетей связи
| Пр/774-051.1 | СП Прокладка и монтаж сетей связи |  |  | 4: %; 5: 46; 7: 46; 10: 85.31; 12: 4454.12 | [19 empty] | СП Прокладка и монтаж сетей связи
|  | Всего по позиции |  |  | 10: 545.8; 12: 23975.84 | [21 empty] | Всего по позиции
20 | Прайс | Бесперебойный источник питания SKAT- UPS 3000-RACK-ON-6x9-E |  |  | 4: шт.; 5: 1; 6: 1; 7: 1; 11: 9.5 | [16 empty] | Бесперебойный источник питания SKAT- UPS 3000-RACK-ON-6x9-E
|  | Всего по позиции |  |  | 10: 0; 12: 0 | [21 empty] | Всего по позиции
21 | ФЕРм11-04-008-04 | Съемные и выдвижные блоки (модули, ячейки, ТЭЗ), масса: до 30 кг/применит. Монтаж батарейного блока SKAT BC 72/18S RACK в 19" шкаф сетевой | [27 empty] | Съемные и выдвижные блоки (модули, ячейки, ТЭЗ), масса: до 30 кг/применит. Монтаж батарейного блока SKAT BC 72/18S RACK в 19" шкаф сетевой | bar: 4 to 7
| 421/пр_2020_прил.10_т.3_п.3_гр.4 | Производство работ осуществляется на территории действующего предприятия с наличием в зоне производства работ одного или нескольких из следующих факторов: - разветвленная сеть транспортных и инженерных коммуникаций; - стесненные условия для складирования материалов; - действующее технологическое оборудование; - движение технологического транспорта ОЗП=1,15; ЭМ=1,15 к расх.; ЗПМ=1,15; ТЗ=1,15; ТЗМ=1,15 | [28 empty] | Производство работ осуществляется на территории действующего предприятия с наличием в зоне производства работ одного или нескольких из следующих факторов: - разветвленная сеть транспортных и инженерных коммуникаций; - стесненные условия для складирования материалов; - действующее технологическое оборудование; - движение технологического транспорта ОЗП=1,15; ЭМ=1,15 к расх.; ЗПМ=1,15; ТЗ=1,15; ТЗМ=1,15
| 421/пр_2020_прил.10_т.3_п.1.2_гр.3 | Производство работ осуществляется в помещениях эксплуатируемого объекта капитального строительства, эксплуатация которого не прекращена, в том числе для объектов производственного и непроизводственного назначения без остановки рабочего процесса, при этом: в зоне производства работ имеется один из следующих факторов: - движение транспорта по внутрицеховым путям; - действующее технологическое или лабораторное оборудование; - мебель и иные загромождающие помещения предметы ОЗП=1,35; ЭМ=1,35 к расх.; ЗПМ=1,35; ТЗ=1,35; ТЗМ=1,35 | [28 empty] | Производство работ осуществляется в помещениях эксплуатируемого объекта капитального строительства, эксплуатация которого не прекращена, в том числе для объектов производственного и непроизводственного назначения без остановки рабочего процесса, при этом: в зоне производства работ имеется один из следующих факторов: - движение транспорта по внутрицеховым путям; - действующее технологическое или лабораторное оборудование; - мебель и иные загромождающие помещения предметы ОЗП=1,35; ЭМ=1,35 к расх.; ЗПМ=1,35; ТЗ=1,35; ТЗМ=1,35
| 648/пр_2022_п.124 | Для определения затрат на работы по капитальному ремонту и реконструкции объектов капитального строительства по единичным расценкам, включенным в сборники ФЕР, аналогичным технологическим процессам в новом строительстве, в том числе по возведению новых конструктивных элементов ОЗП=1,15; ЭМ=1,25 к расх.; ЗПМ=1,25; ТЗ=1,15; ТЗМ=1,25 | [28 empty] | Для определения затрат на работы по капитальному ремонту и реконструкции объектов капитального строительства по единичным расценкам, включенным в сборники ФЕР, аналогичным технологическим процессам в новом строительстве, в том числе по возведению новых конструктивных элементов ОЗП=1,15; ЭМ=1,25 к расх.; ЗПМ=1,25; ТЗ=1,15; ТЗМ=1,25
| 1 | ОТ |  |  | 8: 26.7; 9: 1.725; 10: 46.06; 11: 52.21; 12: 2404.79 | [18 empty] | ОТ
| 2 | ЭМ |  |  | 8: 1.97; 9: 1.875; 10: 3.69; 11: 15.71; 12: 57.97 | [18 empty] | ЭМ
| 3 | в т.ч. ОТм |  |  | 8: 0.35; 9: 1.875; 10: 0.66; 11: 52.21; 12: 34.46 | [18 empty] | в т.ч. ОТм
| 4 | М |  |  | 8: 0.53; 10: 0.53; 11: 9.5; 12: 5.04 | [18 empty] | М
|  | ЗТ |  |  | 4: чел.-ч; 5: 3.09; 6: 1.725; 7: 5.3303 | [19 empty] | ЗТ
|  | ЗТм |  |  | 4: чел.-ч; 5: 0.03; 6: 1.875; 7: 0.05625 | [19 empty] | ЗТм
|  | Итого по расценке |  |  | 8: 29.2; 10: 50.28; 12: 2467.8 | [20 empty] | Итого по расценке
|  | ФОТ |  |  | 10: 46.72; 12: 2439.25 | [19 empty] | ФОТ
| Пр/812-053.0-1 | НР Приборы, средства автоматизации и вычислительной техники |  |  | 4: %; 5: 90; 7: 90; 10: 42.05; 12: 2195.33 | [19 empty] | НР Приборы, средства автоматизации и вычислительной техники
| Пр/774-053.0 | СП Приборы, средства автоматизации и вычислительной техники |  |  | 4: %; 5: 46; 7: 46; 10: 21.49; 12: 1122.06 | [19 empty] | СП Приборы, средства автоматизации и вычислительной техники
|  | Всего по позиции |  |  | 10: 113.82; 12: 5785.19 | [21 empty] | Всего по позиции
22 | Прайс | Монтаж батарейного блока SKAT BC 72/18S RACK в 19" шкаф сетевой |  |  | 4: шт.; 5: 1; 6: 1; 7: 1; 11: 9.5 | [16 empty] | Монтаж батарейного блока SKAT BC 72/18S RACK в 19" шкаф сетевой
|  | Всего по позиции |  |  | 10: 0; 12: 0 | [21 empty] | Всего по позиции
23 | ФЕРм10-02-016-06 | Отдельно устанавливаемый: преобразователь или блок питания/применит.Монтаж источника бесперебойного питания SKAT-UPS 1000-RACK-ON-2x9-E в 19" шкаф сетевой | [27 empty] | Отдельно устанавливаемый: преобразователь или блок питания/применит.Монтаж источника бесперебойного питания SKAT-UPS 1000-RACK-ON-2x9-E в 19" шкаф сетевой | bar: 4 to 7
| 421/пр_2020_прил.10_т.3_п.3_гр.4 | Производство работ осуществляется на территории действующего предприятия с наличием в зоне производства работ одного или нескольких из следующих факторов: - разветвленная сеть транспортных и инженерных коммуникаций; - стесненные условия для складирования материалов; - действующее технологическое оборудование; - движение технологического транспорта ОЗП=1,15; ЭМ=1,15 к расх.; ЗПМ=1,15; ТЗ=1,15; ТЗМ=1,15 | [28 empty] | Производство работ осуществляется на территории действующего предприятия с наличием в зоне производства работ одного или нескольких из следующих факторов: - разветвленная сеть транспортных и инженерных коммуникаций; - стесненные условия для складирования материалов; - действующее технологическое оборудование; - движение технологического транспорта ОЗП=1,15; ЭМ=1,15 к расх.; ЗПМ=1,15; ТЗ=1,15; ТЗМ=1,15
| 421/пр_2020_прил.10_т.3_п.1.2_гр.3 | Производство работ осуществляется в помещениях эксплуатируемого объекта капитального строительства, эксплуатация которого не прекращена, в том числе для объектов производственного и непроизводственного назначения без остановки рабочего процесса, при этом: в зоне производства работ имеется один из следующих факторов: - движение транспорта по внутрицеховым путям; - действующее технологическое или лабораторное оборудование; - мебель и иные загромождающие помещения предметы ОЗП=1,35; ЭМ=1,35 к расх.; ЗПМ=1,35; ТЗ=1,35; ТЗМ=1,35 | [28 empty] | Производство работ осуществляется в помещениях эксплуатируемого объекта капитального строительства, эксплуатация которого не прекращена, в том числе для объектов производственного и непроизводственного назначения без остановки рабочего процесса, при этом: в зоне производства работ имеется один из следующих факторов: - движение транспорта по внутрицеховым путям; - действующее технологическое или лабораторное оборудование; - мебель и иные загромождающие помещения предметы ОЗП=1,35; ЭМ=1,35 к расх.; ЗПМ=1,35; ТЗ=1,35; ТЗМ=1,35
| 648/пр_2022_п.124 | Для определения затрат на работы по капитальному ремонту и реконструкции объектов капитального строительства по единичным расценкам, включенным в сборники ФЕР, аналогичным технологическим процессам в новом строительстве, в том числе по возведению новых конструктивных элементов ОЗП=1,15; ЭМ=1,25 к расх.; ЗПМ=1,25; ТЗ=1,15; ТЗМ=1,25 | [28 empty] | Для определения затрат на работы по капитальному ремонту и реконструкции объектов капитального строительства по единичным расценкам, включенным в сборники ФЕР, аналогичным технологическим процессам в новом строительстве, в том числе по возведению новых конструктивных элементов ОЗП=1,15; ЭМ=1,25 к расх.; ЗПМ=1,25; ТЗ=1,15; ТЗМ=1,25
| 1 | ОТ |  |  | 8: 103.14; 9: 1.725; 10: 177.92; 11: 52.21; 12: 9289.2 | [18 empty] | ОТ
| 2 | ЭМ |  |  | 8: 36; 9: 1.875; 10: 67.5; 11: 15.71; 12: 1060.43 | [18 empty] | ЭМ
| 3 | в т.ч. ОТм |  |  | 8: 4.02; 9: 1.875; 10: 7.54; 11: 52.21; 12: 393.66 | [18 empty] | в т.ч. ОТм
| 4 | М |  |  | 8: 48.16; 10: 48.16; 11: 9.5; 12: 457.52 | [18 empty] | М
|  | ЗТ |  |  | 4: чел.-ч; 5: 9.3; 6: 1.725; 7: 16.0425 | [19 empty] | ЗТ
|  | ЗТм |  |  | 4: чел.-ч; 5: 0.4; 6: 1.875; 7: 0.75 | [19 empty] | ЗТм
|  | Итого по расценке |  |  | 8: 187.3; 10: 293.58; 12: 10807.15 | [20 empty] | Итого по расценке
|  | ФОТ |  |  | 10: 185.46; 12: 9682.86 | [19 empty] | ФОТ
| Пр/812-051.1-1 | НР Прокладка и монтаж сетей связи |  |  | 4: %; 5: 90; 7: 90; 10: 166.91; 12: 8714.57 | [19 empty] | НР Прокладка и монтаж сетей связи
| Пр/774-051.1 | СП Прокладка и монтаж сетей связи |  |  | 4: %; 5: 46; 7: 46; 10: 85.31; 12: 4454.12 | [19 empty] | СП Прокладка и монтаж сетей связи
|  | Всего по позиции |  |  | 10: 545.8; 12: 23975.84 | [21 empty] | Всего по позиции
24 | Прайс | Монтаж источника бесперебойного питания SKAT-UPS 1000-RACK-ON-2x9-E в 19" шкаф сетевой |  |  | 4: шт.; 5: 1; 6: 1; 7: 1; 11: 9.5 | [16 empty] | Монтаж источника бесперебойного питания SKAT-UPS 1000-RACK-ON-2x9-E в 19" шкаф сетевой
|  | Всего по позиции |  |  | 10: 0; 12: 0 | [21 empty] | Всего по позиции
25 | ФЕРм11-04-008-04 | Съемные и выдвижные блоки (модули, ячейки, ТЭЗ), масса: до 30 кг/применит. Монтаж батарейного блока SKAT BC 24/18S RACK в 19" шкаф сетевой | [27 empty] | Съемные и выдвижные блоки (модули, ячейки, ТЭЗ), масса: до 30 кг/применит. Монтаж батарейного блока SKAT BC 24/18S RACK в 19" шкаф сетевой | bar: 4 to 7
| 421/пр_2020_прил.10_т.3_п.3_гр.4 | Производство работ осуществляется на территории действующего предприятия с наличием в зоне производства работ одного или нескольких из следующих факторов: - разветвленная сеть транспортных и инженерных коммуникаций; - стесненные условия для складирования материалов; - действующее технологическое оборудование; - движение технологического транспорта ОЗП=1,15; ЭМ=1,15 к расх.; ЗПМ=1,15; ТЗ=1,15; ТЗМ=1,15 | [28 empty] | Производство работ осуществляется на территории действующего предприятия с наличием в зоне производства работ одного или нескольких из следующих факторов: - разветвленная сеть транспортных и инженерных коммуникаций; - стесненные условия для складирования материалов; - действующее технологическое оборудование; - движение технологического транспорта ОЗП=1,15; ЭМ=1,15 к расх.; ЗПМ=1,15; ТЗ=1,15; ТЗМ=1,15
| 421/пр_2020_прил.10_т.3_п.1.2_гр.3 | Производство работ осуществляется в помещениях эксплуатируемого объекта капитального строительства, эксплуатация которого не прекращена, в том числе для объектов производственного и непроизводственного назначения без остановки рабочего процесса, при этом: в зоне производства работ имеется один из следующих факторов: - движение транспорта по внутрицеховым путям; - действующее технологическое или лабораторное оборудование; - мебель и иные загромождающие помещения предметы ОЗП=1,35; ЭМ=1,35 к расх.; ЗПМ=1,35; ТЗ=1,35; ТЗМ=1,35 | [28 empty] | Производство работ осуществляется в помещениях эксплуатируемого объекта капитального строительства, эксплуатация которого не прекращена, в том числе для объектов производственного и непроизводственного назначения без остановки рабочего процесса, при этом: в зоне производства работ имеется один из следующих факторов: - движение транспорта по внутрицеховым путям; - действующее технологическое или лабораторное оборудование; - мебель и иные загромождающие помещения предметы ОЗП=1,35; ЭМ=1,35 к расх.; ЗПМ=1,35; ТЗ=1,35; ТЗМ=1,35
| 648/пр_2022_п.124 | Для определения затрат на работы по капитальному ремонту и реконструкции объектов капитального строительства по единичным расценкам, включенным в сборники ФЕР, аналогичным технологическим процессам в новом строительстве, в том числе по возведению новых конструктивных элементов ОЗП=1,15; ЭМ=1,25 к расх.; ЗПМ=1,25; ТЗ=1,15; ТЗМ=1,25 | [28 empty] | Для определения затрат на работы по капитальному ремонту и реконструкции объектов капитального строительства по единичным расценкам, включенным в сборники ФЕР, аналогичным технологическим процессам в новом строительстве, в том числе по возведению новых конструктивных элементов ОЗП=1,15; ЭМ=1,25 к расх.; ЗПМ=1,25; ТЗ=1,15; ТЗМ=1,25
| 1 | ОТ |  |  | 8: 26.7; 9: 1.725; 10: 46.06; 11: 52.21; 12: 2404.79 | [18 empty] | ОТ
| 2 | ЭМ |  |  | 8: 1.97; 9: 1.875; 10: 3.69; 11: 15.71; 12: 57.97 | [18 empty] | ЭМ
| 3 | в т.ч. ОТм |  |  | 8: 0.35; 9: 1.875; 10: 0.66; 11: 52.21; 12: 34.46 | [18 empty] | в т.ч. ОТм
| 4 | М |  |  | 8: 0.53; 10: 0.53; 11: 9.5; 12: 5.04 | [18 empty] | М
|  | ЗТ |  |  | 4: чел.-ч; 5: 3.09; 6: 1.725; 7: 5.3303 | [19 empty] | ЗТ
|  | ЗТм |  |  | 4: чел.-ч; 5: 0.03; 6: 1.875; 7: 0.05625 | [19 empty] | ЗТм
|  | Итого по расценке |  |  | 8: 29.2; 10: 50.28; 12: 2467.8 | [20 empty] | Итого по расценке
|  | ФОТ |  |  | 10: 46.72; 12: 2439.25 | [19 empty] | ФОТ
| Пр/812-053.0-1 | НР Приборы, средства автоматизации и вычислительной техники |  |  | 4: %; 5: 90; 7: 90; 10: 42.05; 12: 2195.33 | [19 empty] | НР Приборы, средства автоматизации и вычислительной техники
| Пр/774-053.0 | СП Приборы, средства автоматизации и вычислительной техники |  |  | 4: %; 5: 46; 7: 46; 10: 21.49; 12: 1122.06 | [19 empty] | СП Приборы, средства автоматизации и вычислительной техники
|  | Всего по позиции |  |  | 10: 113.82; 12: 5785.19 | [21 empty] | Всего по позиции
26 | Прайс | Монтаж батарейного блока SKAT BC 24/18S RACK в 19" шкаф сетевой |  |  | 4: шт.; 5: 1; 6: 1; 7: 1; 11: 9.5 | [16 empty] | Монтаж батарейного блока SKAT BC 24/18S RACK в 19" шкаф сетевой
|  | Всего по позиции |  |  | 10: 0; 12: 0 | [21 empty] | Всего по позиции
|  | Итого по разделу 1 Монтаж оборудования СКС |  |  | 10: 2324.57; 12: 95151.74 | [23 empty] | Итого по разделу 1 Монтаж оборудования СКС
Раздел 2. Монтаж кабеля и кабеленесущей системы | [28 empty] | Раздел 2. Монтаж кабеля и кабеленесущей системы
27 | ФЕРм10-03-001-04 | Плата дополнительная, устанавливаемая на готовом месте стойки/применит. Установка с подключением патч-кордов UTP кат. 5е 0,5м в SFP LTV-SFP-RJ45-1G |  |  | 4: шт; 5: 3; 6: 1; 7: 3 | [16 empty] | Плата дополнительная, устанавливаемая на готовом месте стойки/применит. Установка с подключением патч-кордов UTP кат. 5е 0,5м в SFP LTV-SFP-RJ45-1G
| 421/пр_2020_прил.10_т.3_п.3_гр.4 | Производство работ осуществляется на территории действующего предприятия с наличием в зоне производства работ одного или нескольких из следующих факторов: - разветвленная сеть транспортных и инженерных коммуникаций; - стесненные условия для складирования материалов; - действующее технологическое оборудование; - движение технологического транспорта ОЗП=1,15; ЭМ=1,15 к расх.; ЗПМ=1,15; ТЗ=1,15; ТЗМ=1,15 | [28 empty] | Производство работ осуществляется на территории действующего предприятия с наличием в зоне производства работ одного или нескольких из следующих факторов: - разветвленная сеть транспортных и инженерных коммуникаций; - стесненные условия для складирования материалов; - действующее технологическое оборудование; - движение технологического транспорта ОЗП=1,15; ЭМ=1,15 к расх.; ЗПМ=1,15; ТЗ=1,15; ТЗМ=1,15
| 421/пр_2020_прил.10_т.3_п.1.2_гр.3 | Производство работ осуществляется в помещениях эксплуатируемого объекта капитального строительства, эксплуатация которого не прекращена, в том числе для объектов производственного и непроизводственного назначения без остановки рабочего процесса, при этом: в зоне производства работ имеется один из следующих факторов: - движение транспорта по внутрицеховым путям; - действующее технологическое или лабораторное оборудование; - мебель и иные загромождающие помещения предметы ОЗП=1,35; ЭМ=1,35 к расх.; ЗПМ=1,35; ТЗ=1,35; ТЗМ=1,35 | [28 empty] | Производство работ осуществляется в помещениях эксплуатируемого объекта капитального строительства, эксплуатация которого не прекращена, в том числе для объектов производственного и непроизводственного назначения без остановки рабочего процесса, при этом: в зоне производства работ имеется один из следующих факторов: - движение транспорта по внутрицеховым путям; - действующее технологическое или лабораторное оборудование; - мебель и иные загромождающие помещения предметы ОЗП=1,35; ЭМ=1,35 к расх.; ЗПМ=1,35; ТЗ=1,35; ТЗМ=1,35
| 648/пр_2022_п.124 | Для определения затрат на работы по капитальному ремонту и реконструкции объектов капитального строительства по единичным расценкам, включенным в сборники ФЕР, аналогичным технологическим процессам в новом строительстве, в том числе по возведению новых конструктивных элементов ОЗП=1,15; ЭМ=1,25 к расх.; ЗПМ=1,25; ТЗ=1,15; ТЗМ=1,25 | [28 empty] | Для определения затрат на работы по капитальному ремонту и реконструкции объектов капитального строительства по единичным расценкам, включенным в сборники ФЕР, аналогичным технологическим процессам в новом строительстве, в том числе по возведению новых конструктивных элементов ОЗП=1,15; ЭМ=1,25 к расх.; ЗПМ=1,25; ТЗ=1,15; ТЗМ=1,25
| 1 | ОТ |  |  | 8: 17.91; 9: 1.725; 10: 92.68; 11: 52.21; 12: 4838.82 | [18 empty] | ОТ
| 2 | ЭМ |  |  | 8: 7.2; 9: 1.875; 10: 40.5; 11: 15.71; 12: 636.26 | [18 empty] | ЭМ
| 3 | в т.ч. ОТм |  |  | 8: 0.8; 9: 1.875; 10: 4.5; 11: 52.21; 12: 234.95 | [18 empty] | в т.ч. ОТм
| 4 | М |  |  | 8: 0.36; 10: 1.08; 11: 9.5; 12: 10.26 | [18 empty] | М
|  | ЗТ |  |  | 4: чел.-ч; 5: 2.1; 6: 1.725; 7: 10.8675 | [19 empty] | ЗТ
|  | ЗТм |  |  | 4: чел.-ч; 5: 0.08; 6: 1.875; 7: 0.45 | [19 empty] | ЗТм
|  | Итого по расценке |  |  | 8: 25.47; 10: 134.26; 12: 5485.34 | [20 empty] | Итого по расценке
|  | ФОТ |  |  | 10: 97.18; 12: 5073.77 | [19 empty] | ФОТ
| Пр/812-051.1-1 | НР Прокладка и монтаж сетей связи |  |  | 4: %; 5: 90; 7: 90; 10: 87.46; 12: 4566.39 | [19 empty] | НР Прокладка и монтаж сетей связи
| Пр/774-051.1 | СП Прокладка и монтаж сетей связи |  |  | 4: %; 5: 46; 7: 46; 10: 44.7; 12: 2333.93 | [19 empty] | СП Прокладка и монтаж сетей связи
|  | Всего по позиции |  |  | 10: 266.42; 12: 12385.66 | [21 empty] | Всего по позиции
28 | Прайс | Установка с подключением патч-кордов UTP кат. 5е 0,5м в SFP LTV-SFP-RJ45-1G |  |  | 4: шт.; 5: 3; 6: 1; 7: 3; 11: 9.5 | [16 empty] | Установка с подключением патч-кордов UTP кат. 5е 0,5м в SFP LTV-SFP-RJ45-1G
|  | Всего по позиции |  |  | 10: 0; 12: 0 | [21 empty] | Всего по позиции
29 | ФЕРм11-08-001-01 | Присоединение к приборам концов жил электрических проводок под винт: с оконцеванием наконечником/применит.Монтаж коммутационных шнуров (патч- корд) кат.5е UTP 0,5м PC08-C5EFL-05M в 19" LINEA 24U |  |  | 4: 100 шт; 5: 1.7; 6: 1; 7: 1.7 | [16 empty] | Присоединение к приборам концов жил электрических проводок под винт: с оконцеванием наконечником/применит.Монтаж коммутационных шнуров (патч- корд) кат.5е UTP 0,5м PC08-C5EFL-05M в 19" LINEA 24U
|  | Объем=170 / 100 | [33 empty] | Объем=170 / 100
| 421/пр_2020_прил.10_т.3_п.3_гр.4 | Производство работ осуществляется на территории действующего предприятия с наличием в зоне производства работ одного или нескольких из следующих факторов: - разветвленная сеть транспортных и инженерных коммуникаций; - стесненные условия для складирования материалов; - действующее технологическое оборудование; - движение технологического транспорта ОЗП=1,15; ЭМ=1,15 к расх.; ЗПМ=1,15; ТЗ=1,15; ТЗМ=1,15 | [28 empty] | Производство работ осуществляется на территории действующего предприятия с наличием в зоне производства работ одного или нескольких из следующих факторов: - разветвленная сеть транспортных и инженерных коммуникаций; - стесненные условия для складирования материалов; - действующее технологическое оборудование; - движение технологического транспорта ОЗП=1,15; ЭМ=1,15 к расх.; ЗПМ=1,15; ТЗ=1,15; ТЗМ=1,15
| 421/пр_2020_прил.10_т.3_п.1.2_гр.3 | Производство работ осуществляется в помещениях эксплуатируемого объекта капитального строительства, эксплуатация которого не прекращена, в том числе для объектов производственного и непроизводственного назначения без остановки рабочего процесса, при этом: в зоне производства работ имеется один из следующих факторов: - движение транспорта по внутрицеховым путям; - действующее технологическое или лабораторное оборудование; - мебель и иные загромождающие помещения предметы ОЗП=1,35; ЭМ=1,35 к расх.; ЗПМ=1,35; ТЗ=1,35; ТЗМ=1,35 | [28 empty] | Производство работ осуществляется в помещениях эксплуатируемого объекта капитального строительства, эксплуатация которого не прекращена, в том числе для объектов производственного и непроизводственного назначения без остановки рабочего процесса, при этом: в зоне производства работ имеется один из следующих факторов: - движение транспорта по внутрицеховым путям; - действующее технологическое или лабораторное оборудование; - мебель и иные загромождающие помещения предметы ОЗП=1,35; ЭМ=1,35 к расх.; ЗПМ=1,35; ТЗ=1,35; ТЗМ=1,35
| 648/пр_2022_п.124 | Для определения затрат на работы по капитальному ремонту и реконструкции объектов капитального строительства по единичным расценкам, включенным в сборники ФЕР, аналогичным технологическим процессам в новом строительстве, в том числе по возведению новых конструктивных элементов ОЗП=1,15; ЭМ=1,25 к расх.; ЗПМ=1,25; ТЗ=1,15; ТЗМ=1,25 | [28 empty] | Для определения затрат на работы по капитальному ремонту и реконструкции объектов капитального строительства по единичным расценкам, включенным в сборники ФЕР, аналогичным технологическим процессам в новом строительстве, в том числе по возведению новых конструктивных элементов ОЗП=1,15; ЭМ=1,25 к расх.; ЗПМ=1,25; ТЗ=1,15; ТЗМ=1,25
| 1 | ОТ |  |  | 8: 113.68; 9: 1.725; 10: 333.37; 11: 52.21; 12: 17405.25 | [18 empty] | ОТ
| 4 | М |  |  | 8: 45.34; 10: 77.08; 11: 9.5; 12: 732.26 | [18 empty] | М
|  | ЗТ |  |  | 4: чел.-ч; 5: 11.3; 6: 1.725; 7: 33.1373 | [19 empty] | ЗТ
|  | Итого по расценке |  |  | 8: 159.02; 10: 410.45; 12: 18137.51 | [20 empty] | Итого по расценке
|  | ФОТ |  |  | 10: 333.37; 12: 17405.25 | [19 empty] | ФОТ
| Пр/812-053.0-1 | НР Приборы, средства автоматизации и вычислительной техники |  |  | 4: %; 5: 90; 7: 90; 10: 300.03; 12: 15664.73 | [19 empty] | НР Приборы, средства автоматизации и вычислительной техники
| Пр/774-053.0 | СП Приборы, средства автоматизации и вычислительной техники |  |  | 4: %; 5: 46; 7: 46; 10: 153.35; 12: 8006.42 | [19 empty] | СП Приборы, средства автоматизации и вычислительной техники
|  | Всего по позиции |  |  | 10: 863.83; 12: 41808.66 | [21 empty] | Всего по позиции
30 | Прайс | Монтаж коммутационных шнуров (патч- корд) кат.5е UTP 0,5м PC08-C5EFL-05M в 19" LINEA 24U |  |  | 4: шт.; 5: 170; 6: 1; 7: 170; 11: 9.5 | [16 empty] | Монтаж коммутационных шнуров (патч- корд) кат.5е UTP 0,5м PC08-C5EFL-05M в 19" LINEA 24U
|  | Всего по позиции |  |  | 10: 0; 12: 0 | [21 empty] | Всего по позиции
31 | ФЕРм08-02-395-01 | Лоток металлический штампованный по установленным конструкциям, ширина лотка: до 200 мм/применит.Монтаж лотка перфорированного на высоте 2,3 метра. |  |  | 4: т; 5: 0.273; 6: 1; 7: 0.273 | [16 empty] | Лоток металлический штампованный по установленным конструкциям, ширина лотка: до 200 мм/применит.Монтаж лотка перфорированного на высоте 2,3 метра.
|  | Объем=2,17/1000*126 | [33 empty] | Объем=2,17/1000*126
| 421/пр_2020_прил.10_т.3_п.3_гр.4 | Производство работ осуществляется на территории действующего предприятия с наличием в зоне производства работ одного или нескольких из следующих факторов: - разветвленная сеть транспортных и инженерных коммуникаций; - стесненные условия для складирования материалов; - действующее технологическое оборудование; - движение технологического транспорта ОЗП=1,15; ЭМ=1,15 к расх.; ЗПМ=1,15; ТЗ=1,15; ТЗМ=1,15 | [28 empty] | Производство работ осуществляется на территории действующего предприятия с наличием в зоне производства работ одного или нескольких из следующих факторов: - разветвленная сеть транспортных и инженерных коммуникаций; - стесненные условия для складирования материалов; - действующее технологическое оборудование; - движение технологического транспорта ОЗП=1,15; ЭМ=1,15 к расх.; ЗПМ=1,15; ТЗ=1,15; ТЗМ=1,15
| 421/пр_2020_прил.10_т.3_п.1.2_гр.3 | Производство работ осуществляется в помещениях эксплуатируемого объекта капитального строительства, эксплуатация которого не прекращена, в том числе для объектов производственного и непроизводственного назначения без остановки рабочего процесса, при этом: в зоне производства работ имеется один из следующих факторов: - движение транспорта по внутрицеховым путям; - действующее технологическое или лабораторное оборудование; - мебель и иные загромождающие помещения предметы ОЗП=1,35; ЭМ=1,35 к расх.; ЗПМ=1,35; ТЗ=1,35; ТЗМ=1,35 | [28 empty] | Производство работ осуществляется в помещениях эксплуатируемого объекта капитального строительства, эксплуатация которого не прекращена, в том числе для объектов производственного и непроизводственного назначения без остановки рабочего процесса, при этом: в зоне производства работ имеется один из следующих факторов: - движение транспорта по внутрицеховым путям; - действующее технологическое или лабораторное оборудование; - мебель и иные загромождающие помещения предметы ОЗП=1,35; ЭМ=1,35 к расх.; ЗПМ=1,35; ТЗ=1,35; ТЗМ=1,35
| 648/пр_2022_п.124 | Для определения затрат на работы по капитальному ремонту и реконструкции объектов капитального строительства по единичным расценкам, включенным в сборники ФЕР, аналогичным технологическим процессам в новом строительстве, в том числе по возведению новых конструктивных элементов ОЗП=1,15; ЭМ=1,25 к расх.; ЗПМ=1,25; ТЗ=1,15; ТЗМ=1,25 | [28 empty] | Для определения затрат на работы по капитальному ремонту и реконструкции объектов капитального строительства по единичным расценкам, включенным в сборники ФЕР, аналогичным технологическим процессам в новом строительстве, в том числе по возведению новых конструктивных элементов ОЗП=1,15; ЭМ=1,25 к расх.; ЗПМ=1,25; ТЗ=1,15; ТЗМ=1,25
| 1 | ОТ |  |  | 8: 507.6; 9: 1.725; 10: 239.04; 11: 52.21; 12: 12480.28 | [18 empty] | ОТ
| 2 | ЭМ |  |  | 8: 311.28; 9: 1.875; 10: 159.34; 11: 15.71; 12: 2503.23 | [18 empty] | ЭМ
| 3 | в т.ч. ОТм |  |  | 8: 31.38; 9: 1.875; 10: 16.06; 11: 52.21; 12: 838.49 | [18 empty] | в т.ч. ОТм
| 4 | М |  |  | 8: 68.63; 10: 18.74; 11: 9.5; 12: 178.03 | [18 empty] | М
|  | ЗТ |  |  | 4: чел.-ч; 5: 54; 6: 1.725; 7: 25.43 | [19 empty] | ЗТ
|  | ЗТм |  |  | 4: чел.-ч; 5: 2.5; 6: 1.875; 7: 1.2797 | [19 empty] | ЗТм
|  | Итого по расценке |  |  | 8: 887.51; 10: 417.12; 12: 15161.54 | [20 empty] | Итого по расценке
|  | ФОТ |  |  | 10: 255.1; 12: 13318.77 | [19 empty] | ФОТ
| Пр/812-049.3-1 | НР Электротехнические установки на других объектах |  |  | 4: %; 5: 97; 7: 97; 10: 247.45; 12: 12919.21 | [19 empty] | НР Электротехнические установки на других объектах
| Пр/774-049.3 | СП Электротехнические установки на других объектах |  |  | 4: %; 5: 51; 7: 51; 10: 130.1; 12: 6792.57 | [19 empty] | СП Электротехнические установки на других объектах
|  | Всего по позиции |  |  | 10: 794.67; 12: 34873.32 | [21 empty] | Всего по позиции
32 | Прайс | Лоток перфорированный 150х80 L3000 |  |  | 4: м; 5: 126; 6: 1; 7: 126; 11: 9.5 | [16 empty] | Лоток перфорированный 150х80 L3000
|  | Всего по позиции |  |  | 10: 0; 12: 0 | [21 empty] | Всего по позиции
33 | Прайс | крышка на лоток осн.150 L3000, толщ.1,2 мм – 126м |  |  | 4: м; 5: 126; 6: 1; 7: 126; 11: 9.5 | [16 empty] | крышка на лоток осн.150 L3000, толщ.1,2 мм – 126м
|  | Всего по позиции |  |  | 10: 0; 12: 0 | [21 empty] | Всего по позиции
34 | Прайс | ответвитель Т-образный горизонтальный 150х80 в комплекте с крепежными элементами и соединительными пластинами |  |  | 4: шт; 5: 2; 6: 1; 7: 2; 11: 9.5 | [16 empty] | ответвитель Т-образный горизонтальный 150х80 в комплекте с крепежными элементами и соединительными пластинами
|  | Всего по позиции |  |  | 10: 0; 12: 0 | [21 empty] | Всего по позиции
35 | Прайс | угол 90 горизонтальный 90° 150х80 в комплекте с крепежными элементами и соединительными пластинами |  |  | 4: шт; 5: 6; 6: 1; 7: 6; 11: 9.5 | [16 empty] | угол 90 горизонтальный 90° 150х80 в комплекте с крепежными элементами и соединительными пластинами
|  | Всего по позиции |  |  | 10: 0; 12: 0 | [21 empty] | Всего по позиции
36 | Прайс | крышка на угол 90 |  |  | 4: шт; 5: 6; 6: 1; 7: 6; 11: 9.5 | [16 empty] | крышка на угол 90
|  | Всего по позиции |  |  | 10: 0; 12: 0 | [21 empty] | Всего по позиции
37 | Прайс | Заглушка цельная ТС 150х80 |  |  | 4: шт; 5: 18; 6: 1; 7: 18; 11: 9.5 | [16 empty] | Заглушка цельная ТС 150х80
|  | Всего по позиции |  |  | 10: 0; 12: 0 | [21 empty] | Всего по позиции
38 | Прайс | консоль универсальная осн. 200 мм |  |  | 4: шт; 5: 46; 6: 1; 7: 46; 11: 9.5 | [16 empty] | консоль универсальная осн. 200 мм
|  | Всего по позиции |  |  | 10: 0; 12: 0 | [21 empty] | Всего по позиции
39 | Прайс | винт с крестообразным шлицем М6х10 |  |  | 4: шт; 5: 92; 6: 1; 7: 92; 11: 9.5 | [16 empty] | винт с крестообразным шлицем М6х10
|  | Всего по позиции |  |  | 10: 0; 12: 0 | [21 empty] | Всего по позиции
40 | Прайс | гайка с насечкой, препятствующей откручиванию М6 |  |  | 4: шт; 5: 92; 6: 1; 7: 92; 11: 9.5 | [16 empty] | гайка с насечкой, препятствующей откручиванию М6
|  | Всего по позиции |  |  | 10: 0; 12: 0 | [21 empty] | Всего по позиции
41 | Прайс | стандартный анкер с болтом М8 |  |  | 4: шт; 5: 92; 6: 1; 7: 92; 11: 9.5 | [16 empty] | стандартный анкер с болтом М8
|  | Всего по позиции |  |  | 10: 0; 12: 0 | [21 empty] | Всего по позиции
42 | ФЕРм08-02-390-01 | Короба пластмассовые: шириной до 40 мм |  |  | 4: 100 м; 5: 1.4; 6: 1; 7: 1.4 | [16 empty] | Короба пластмассовые: шириной до 40 мм
|  | Объем=140 / 100 | [33 empty] | Объем=140 / 100
| 421/пр_2020_прил.10_т.3_п.3_гр.4 | Производство работ осуществляется на территории действующего предприятия с наличием в зоне производства работ одного или нескольких из следующих факторов: - разветвленная сеть транспортных и инженерных коммуникаций; - стесненные условия для складирования материалов; - действующее технологическое оборудование; - движение технологического транспорта ОЗП=1,15; ЭМ=1,15 к расх.; ЗПМ=1,15; ТЗ=1,15; ТЗМ=1,15 | [28 empty] | Производство работ осуществляется на территории действующего предприятия с наличием в зоне производства работ одного или нескольких из следующих факторов: - разветвленная сеть транспортных и инженерных коммуникаций; - стесненные условия для складирования материалов; - действующее технологическое оборудование; - движение технологического транспорта ОЗП=1,15; ЭМ=1,15 к расх.; ЗПМ=1,15; ТЗ=1,15; ТЗМ=1,15
| 421/пр_2020_прил.10_т.3_п.1.2_гр.3 | Производство работ осуществляется в помещениях эксплуатируемого объекта капитального строительства, эксплуатация которого не прекращена, в том числе для объектов производственного и непроизводственного назначения без остановки рабочего процесса, при этом: в зоне производства работ имеется один из следующих факторов: - движение транспорта по внутрицеховым путям; - действующее технологическое или лабораторное оборудование; - мебель и иные загромождающие помещения предметы ОЗП=1,35; ЭМ=1,35 к расх.; ЗПМ=1,35; ТЗ=1,35; ТЗМ=1,35 | [28 empty] | Производство работ осуществляется в помещениях эксплуатируемого объекта капитального строительства, эксплуатация которого не прекращена, в том числе для объектов производственного и непроизводственного назначения без остановки рабочего процесса, при этом: в зоне производства работ имеется один из следующих факторов: - движение транспорта по внутрицеховым путям; - действующее технологическое или лабораторное оборудование; - мебель и иные загромождающие помещения предметы ОЗП=1,35; ЭМ=1,35 к расх.; ЗПМ=1,35; ТЗ=1,35; ТЗМ=1,35
| 648/пр_2022_п.124 | Для определения затрат на работы по капитальному ремонту и реконструкции объектов капитального строительства по единичным расценкам, включенным в сборники ФЕР, аналогичным технологическим процессам в новом строительстве, в том числе по возведению новых конструктивных элементов ОЗП=1,15; ЭМ=1,25 к расх.; ЗПМ=1,25; ТЗ=1,15; ТЗМ=1,25 | [28 empty] | Для определения затрат на работы по капитальному ремонту и реконструкции объектов капитального строительства по единичным расценкам, включенным в сборники ФЕР, аналогичным технологическим процессам в новом строительстве, в том числе по возведению новых конструктивных элементов ОЗП=1,15; ЭМ=1,25 к расх.; ЗПМ=1,25; ТЗ=1,15; ТЗМ=1,25
| 1 | ОТ |  |  | 8: 154.92; 9: 1.725; 10: 374.13; 11: 52.21; 12: 19533.33 | [18 empty] | ОТ
| 2 | ЭМ |  |  | 8: 0.31; 9: 1.875; 10: 0.81; 11: 15.71; 12: 12.73 | [18 empty] | ЭМ
| 3 | в т.ч. ОТм |  |  | 8: 0.14; 9: 1.875; 10: 0.37; 11: 52.21; 12: 19.32 | [18 empty] | в т.ч. ОТм
| 4 | М |  |  | 8: 51.53; 10: 72.14; 11: 9.5; 12: 685.33 | [18 empty] | М
|  | ЗТ |  |  | 4: чел.-ч; 5: 16.29; 6: 1.725; 7: 39.3404 | [19 empty] | ЗТ
|  | ЗТм |  |  | 4: чел.-ч; 5: 0.01; 6: 1.875; 7: 0.02625 | [19 empty] | ЗТм
|  | Итого по расценке |  |  | 8: 206.76; 10: 447.08; 12: 20231.39 | [20 empty] | Итого по расценке
|  | ФОТ |  |  | 10: 374.5; 12: 19552.65 | [19 empty] | ФОТ
| Пр/812-049.3-1 | НР Электротехнические установки на других объектах |  |  | 4: %; 5: 97; 7: 97; 10: 363.27; 12: 18966.07 | [19 empty] | НР Электротехнические установки на других объектах
| Пр/774-049.3 | СП Электротехнические установки на других объектах |  |  | 4: %; 5: 51; 7: 51; 10: 191; 12: 9971.85 | [19 empty] | СП Электротехнические установки на других объектах
|  | Всего по позиции |  |  | 10: 1001.35; 12: 49169.31 | [21 empty] | Всего по позиции
43 | Прайс | Кабель-канал 50-20 |  |  | 4: м; 5: 140; 6: 1; 7: 140; 11: 9.5 | [16 empty] | Кабель-канал 50-20
|  | Всего по позиции |  |  | 10: 0; 12: 0 | [21 empty] | Всего по позиции
44 | Прайс | LM 50x20 Заглушка |  |  | 4: шт; 5: 18; 6: 1; 7: 18; 11: 9.5 | [16 empty] | LM 50x20 Заглушка
|  | Всего по позиции |  |  | 10: 0; 12: 0 | [21 empty] | Всего по позиции
45 | Прайс | AEM 50x20 Угол внешний |  |  | 4: шт; 5: 18; 6: 1; 7: 18; 11: 9.5 | [16 empty] | AEM 50x20 Угол внешний
|  | Всего по позиции |  |  | 10: 0; 12: 0 | [21 empty] | Всего по позиции
46 | Прайс | AIM 50x20 Угол внутренний |  |  | 4: шт; 5: 18; 6: 1; 7: 18; 11: 9.5 | [16 empty] | AIM 50x20 Угол внутренний
|  | Всего по позиции |  |  | 10: 0; 12: 0 | [21 empty] | Всего по позиции
47 | Прайс | IM 50x20 Тройник |  |  | 4: шт; 5: 4; 6: 1; 7: 4; 11: 9.5 | [16 empty] | IM 50x20 Тройник
|  | Всего по позиции |  |  | 10: 0; 12: 0 | [21 empty] | Всего по позиции
48 | ФЕРм08-02-390-02 | Короба пластмассовые: шириной до 63 мм |  |  | 4: 100 м; 5: 0.55; 6: 1; 7: 0.55 | [16 empty] | Короба пластмассовые: шириной до 63 мм
|  | Объем=55 / 100 | [33 empty] | Объем=55 / 100
| 421/пр_2020_прил.10_т.3_п.3_гр.4 | Производство работ осуществляется на территории действующего предприятия с наличием в зоне производства работ одного или нескольких из следующих факторов: - разветвленная сеть транспортных и инженерных коммуникаций; - стесненные условия для складирования материалов; - действующее технологическое оборудование; - движение технологического транспорта ОЗП=1,15; ЭМ=1,15 к расх.; ЗПМ=1,15; ТЗ=1,15; ТЗМ=1,15 | [28 empty] | Производство работ осуществляется на территории действующего предприятия с наличием в зоне производства работ одного или нескольких из следующих факторов: - разветвленная сеть транспортных и инженерных коммуникаций; - стесненные условия для складирования материалов; - действующее технологическое оборудование; - движение технологического транспорта ОЗП=1,15; ЭМ=1,15 к расх.; ЗПМ=1,15; ТЗ=1,15; ТЗМ=1,15
| 421/пр_2020_прил.10_т.3_п.1.2_гр.3 | Производство работ осуществляется в помещениях эксплуатируемого объекта капитального строительства, эксплуатация которого не прекращена, в том числе для объектов производственного и непроизводственного назначения без остановки рабочего процесса, при этом: в зоне производства работ имеется один из следующих факторов: - движение транспорта по внутрицеховым путям; - действующее технологическое или лабораторное оборудование; - мебель и иные загромождающие помещения предметы ОЗП=1,35; ЭМ=1,35 к расх.; ЗПМ=1,35; ТЗ=1,35; ТЗМ=1,35 | [28 empty] | Производство работ осуществляется в помещениях эксплуатируемого объекта капитального строительства, эксплуатация которого не прекращена, в том числе для объектов производственного и непроизводственного назначения без остановки рабочего процесса, при этом: в зоне производства работ имеется один из следующих факторов: - движение транспорта по внутрицеховым путям; - действующее технологическое или лабораторное оборудование; - мебель и иные загромождающие помещения предметы ОЗП=1,35; ЭМ=1,35 к расх.; ЗПМ=1,35; ТЗ=1,35; ТЗМ=1,35
| 648/пр_2022_п.124 | Для определения затрат на работы по капитальному ремонту и реконструкции объектов капитального строительства по единичным расценкам, включенным в сборники ФЕР, аналогичным технологическим процессам в новом строительстве, в том числе по возведению новых конструктивных элементов ОЗП=1,15; ЭМ=1,25 к расх.; ЗПМ=1,25; ТЗ=1,15; ТЗМ=1,25 | [28 empty] | Для определения затрат на работы по капитальному ремонту и реконструкции объектов капитального строительства по единичным расценкам, включенным в сборники ФЕР, аналогичным технологическим процессам в новом строительстве, в том числе по возведению новых конструктивных элементов ОЗП=1,15; ЭМ=1,25 к расх.; ЗПМ=1,25; ТЗ=1,15; ТЗМ=1,25
| 1 | ОТ |  |  | 8: 174.89; 9: 1.725; 10: 165.93; 11: 52.21; 12: 8663.21 | [18 empty] | ОТ
| 2 | ЭМ |  |  | 8: 0.31; 9: 1.875; 10: 0.32; 11: 15.71; 12: 5.03 | [18 empty] | ЭМ
| 3 | в т.ч. ОТм |  |  | 8: 0.14; 9: 1.875; 10: 0.14; 11: 52.21; 12: 7.31 | [18 empty] | в т.ч. ОТм
| 4 | М |  |  | 8: 69.93; 10: 38.46; 11: 9.5; 12: 365.37 | [18 empty] | М
|  | ЗТ |  |  | 4: чел.-ч; 5: 18.39; 6: 1.725; 7: 17.4475 | [19 empty] | ЗТ
|  | ЗТм |  |  | 4: чел.-ч; 5: 0.01; 6: 1.875; 7: 0.010313 | [19 empty] | ЗТм
|  | Итого по расценке |  |  | 8: 245.13; 10: 204.71; 12: 9033.61 | [20 empty] | Итого по расценке
|  | ФОТ |  |  | 10: 166.07; 12: 8670.52 | [19 empty] | ФОТ
| Пр/812-049.3-1 | НР Электротехнические установки на других объектах |  |  | 4: %; 5: 97; 7: 97; 10: 161.09; 12: 8410.4 | [19 empty] | НР Электротехнические установки на других объектах
| Пр/774-049.3 | СП Электротехнические установки на других объектах |  |  | 4: %; 5: 51; 7: 51; 10: 84.7; 12: 4421.97 | [19 empty] | СП Электротехнические установки на других объектах
|  | Всего по позиции |  |  | 10: 450.5; 12: 21865.98 | [21 empty] | Всего по позиции
49 | Прайс | Кабель-канал 60-40 |  |  | 4: м; 5: 55; 6: 1; 7: 55; 11: 9.5 | [16 empty] | Кабель-канал 60-40
|  | Всего по позиции |  |  | 10: 0; 12: 0 | [21 empty] | Всего по позиции
50 | Прайс | LAN 60x40 Заглушка |  |  | 4: шт; 5: 4; 6: 1; 7: 4; 11: 9.5 | [16 empty] | LAN 60x40 Заглушка
|  | Всего по позиции |  |  | 10: 0; 12: 0 | [21 empty] | Всего по позиции
51 | Прайс | NEA 60х40 Угол внешний |  |  | 4: шт; 5: 4; 6: 1; 7: 4; 11: 9.5 | [16 empty] | NEA 60х40 Угол внешний
|  | Всего по позиции |  |  | 10: 0; 12: 0 | [21 empty] | Всего по позиции
52 | Прайс | NIA 60х40 Угол внутренний |  |  | 4: шт; 5: 4; 6: 1; 7: 4; 11: 9.5 | [16 empty] | NIA 60х40 Угол внутренний
|  | Всего по позиции |  |  | 10: 0; 12: 0 | [21 empty] | Всего по позиции
53 | ФЕРм08-02-148-01 | Кабель до 35 кВ в проложенных трубах, блоках и коробах, масса 1 м кабеля: до 1 кг |  |  | 4: 100 м; 5: 13.8; 6: 1; 7: 13.8 | [16 empty] | Кабель до 35 кВ в проложенных трубах, блоках и коробах, масса 1 м кабеля: до 1 кг
|  | Объем=1380 / 100 | [33 empty] | Объем=1380 / 100
| 421/пр_2020_прил.10_т.3_п.3_гр.4 | Производство работ осуществляется на территории действующего предприятия с наличием в зоне производства работ одного или нескольких из следующих факторов: - разветвленная сеть транспортных и инженерных коммуникаций; - стесненные условия для складирования материалов; - действующее технологическое оборудование; - движение технологического транспорта ОЗП=1,15; ЭМ=1,15 к расх.; ЗПМ=1,15; ТЗ=1,15; ТЗМ=1,15 | [28 empty] | Производство работ осуществляется на территории действующего предприятия с наличием в зоне производства работ одного или нескольких из следующих факторов: - разветвленная сеть транспортных и инженерных коммуникаций; - стесненные условия для складирования материалов; - действующее технологическое оборудование; - движение технологического транспорта ОЗП=1,15; ЭМ=1,15 к расх.; ЗПМ=1,15; ТЗ=1,15; ТЗМ=1,15
| 421/пр_2020_прил.10_т.3_п.1.2_гр.3 | Производство работ осуществляется в помещениях эксплуатируемого объекта капитального строительства, эксплуатация которого не прекращена, в том числе для объектов производственного и непроизводственного назначения без остановки рабочего процесса, при этом: в зоне производства работ имеется один из следующих факторов: - движение транспорта по внутрицеховым путям; - действующее технологическое или лабораторное оборудование; - мебель и иные загромождающие помещения предметы ОЗП=1,35; ЭМ=1,35 к расх.; ЗПМ=1,35; ТЗ=1,35; ТЗМ=1,35 | [28 empty] | Производство работ осуществляется в помещениях эксплуатируемого объекта капитального строительства, эксплуатация которого не прекращена, в том числе для объектов производственного и непроизводственного назначения без остановки рабочего процесса, при этом: в зоне производства работ имеется один из следующих факторов: - движение транспорта по внутрицеховым путям; - действующее технологическое или лабораторное оборудование; - мебель и иные загромождающие помещения предметы ОЗП=1,35; ЭМ=1,35 к расх.; ЗПМ=1,35; ТЗ=1,35; ТЗМ=1,35
| 648/пр_2022_п.124 | Для определения затрат на работы по капитальному ремонту и реконструкции объектов капитального строительства по единичным расценкам, включенным в сборники ФЕР, аналогичным технологическим процессам в новом строительстве, в том числе по возведению новых конструктивных элементов ОЗП=1,15; ЭМ=1,25 к расх.; ЗПМ=1,25; ТЗ=1,15; ТЗМ=1,25 | [28 empty] | Для определения затрат на работы по капитальному ремонту и реконструкции объектов капитального строительства по единичным расценкам, включенным в сборники ФЕР, аналогичным технологическим процессам в новом строительстве, в том числе по возведению новых конструктивных элементов ОЗП=1,15; ЭМ=1,25 к расх.; ЗПМ=1,25; ТЗ=1,15; ТЗМ=1,25
| 1 | ОТ |  |  | 8: 93.25; 9: 1.725; 10: 2219.82; 11: 52.21; 12: 115896.8 | [18 empty] | ОТ
| 2 | ЭМ |  |  | 8: 46.25; 9: 1.875; 10: 1196.72; 11: 15.71; 12: 18800.47 | [18 empty] | ЭМ
| 3 | в т.ч. ОТм |  |  | 8: 5.02; 9: 1.875; 10: 129.89; 11: 52.21; 12: 6781.56 | [18 empty] | в т.ч. ОТм
| 4 | М |  |  | 8: 37.03; 10: 511.01; 11: 9.5; 12: 4854.6 | [18 empty] | М
|  | ЗТ |  |  | 4: чел.-ч; 5: 9.92; 6: 1.725; 7: 236.1456 | [19 empty] | ЗТ
|  | ЗТм |  |  | 4: чел.-ч; 5: 0.4; 6: 1.875; 7: 10.35 | [19 empty] | ЗТм
|  | Итого по расценке |  |  | 8: 176.53; 10: 3927.55; 12: 139551.87 | [20 empty] | Итого по расценке
|  | ФОТ |  |  | 10: 2349.71; 12: 122678.36 | [19 empty] | ФОТ
| Пр/812-049.3-1 | НР Электротехнические установки на других объектах |  |  | 4: %; 5: 97; 7: 97; 10: 2279.22; 12: 118998.01 | [19 empty] | НР Электротехнические установки на других объектах
| Пр/774-049.3 | СП Электротехнические установки на других объектах |  |  | 4: %; 5: 51; 7: 51; 10: 1198.35; 12: 62565.96 | [19 empty] | СП Электротехнические установки на других объектах
|  | Всего по позиции |  |  | 10: 7405.12; 12: 321115.84 | [21 empty] | Всего по позиции
54 | Прайс | Кабель PVCLSнг(А)-LS 4x2x0,52мм |  |  | 4: м; 5: 1407.6; 6: 1; 7: 1407.6; 11: 9.5 | [16 empty] | Кабель PVCLSнг(А)-LS 4x2x0,52мм
|  | Объем=1380*1,02 | [33 empty] | Объем=1380*1,02
|  | Всего по позиции |  |  | 10: 0; 12: 0 | [21 empty] | Всего по позиции
55 | ФЕРм08-02-148-01 | Кабель до 35 кВ в проложенных трубах, блоках и коробах, масса 1 м кабеля: до 1 кг |  |  | 4: 100 м; 5: 5; 6: 1; 7: 5 | [16 empty] | Кабель до 35 кВ в проложенных трубах, блоках и коробах, масса 1 м кабеля: до 1 кг
|  | Объем=500 / 100 | [33 empty] | Объем=500 / 100
| 421/пр_2020_прил.10_т.3_п.3_гр.4 | Производство работ осуществляется на территории действующего предприятия с наличием в зоне производства работ одного или нескольких из следующих факторов: - разветвленная сеть транспортных и инженерных коммуникаций; - стесненные условия для складирования материалов; - действующее технологическое оборудование; - движение технологического транспорта ОЗП=1,15; ЭМ=1,15 к расх.; ЗПМ=1,15; ТЗ=1,15; ТЗМ=1,15 | [28 empty] | Производство работ осуществляется на территории действующего предприятия с наличием в зоне производства работ одного или нескольких из следующих факторов: - разветвленная сеть транспортных и инженерных коммуникаций; - стесненные условия для складирования материалов; - действующее технологическое оборудование; - движение технологического транспорта ОЗП=1,15; ЭМ=1,15 к расх.; ЗПМ=1,15; ТЗ=1,15; ТЗМ=1,15
| 421/пр_2020_прил.10_т.3_п.1.2_гр.3 | Производство работ осуществляется в помещениях эксплуатируемого объекта капитального строительства, эксплуатация которого не прекращена, в том числе для объектов производственного и непроизводственного назначения без остановки рабочего процесса, при этом: в зоне производства работ имеется один из следующих факторов: - движение транспорта по внутрицеховым путям; - действующее технологическое или лабораторное оборудование; - мебель и иные загромождающие помещения предметы ОЗП=1,35; ЭМ=1,35 к расх.; ЗПМ=1,35; ТЗ=1,35; ТЗМ=1,35 | [28 empty] | Производство работ осуществляется в помещениях эксплуатируемого объекта капитального строительства, эксплуатация которого не прекращена, в том числе для объектов производственного и непроизводственного назначения без остановки рабочего процесса, при этом: в зоне производства работ имеется один из следующих факторов: - движение транспорта по внутрицеховым путям; - действующее технологическое или лабораторное оборудование; - мебель и иные загромождающие помещения предметы ОЗП=1,35; ЭМ=1,35 к расх.; ЗПМ=1,35; ТЗ=1,35; ТЗМ=1,35
| 648/пр_2022_п.124 | Для определения затрат на работы по капитальному ремонту и реконструкции объектов капитального строительства по единичным расценкам, включенным в сборники ФЕР, аналогичным технологическим процессам в новом строительстве, в том числе по возведению новых конструктивных элементов ОЗП=1,15; ЭМ=1,25 к расх.; ЗПМ=1,25; ТЗ=1,15; ТЗМ=1,25 | [28 empty] | Для определения затрат на работы по капитальному ремонту и реконструкции объектов капитального строительства по единичным расценкам, включенным в сборники ФЕР, аналогичным технологическим процессам в новом строительстве, в том числе по возведению новых конструктивных элементов ОЗП=1,15; ЭМ=1,25 к расх.; ЗПМ=1,25; ТЗ=1,15; ТЗМ=1,25
| 1 | ОТ |  |  | 8: 93.25; 9: 1.725; 10: 804.28; 11: 52.21; 12: 41991.46 | [18 empty] | ОТ
| 2 | ЭМ |  |  | 8: 46.25; 9: 1.875; 10: 433.59; 11: 15.71; 12: 6811.7 | [18 empty] | ЭМ
| 3 | в т.ч. ОТм |  |  | 8: 5.02; 9: 1.875; 10: 47.06; 11: 52.21; 12: 2457 | [18 empty] | в т.ч. ОТм
| 4 | М |  |  | 8: 37.03; 10: 185.15; 11: 9.5; 12: 1758.93 | [18 empty] | М
|  | ЗТ |  |  | 4: чел.-ч; 5: 9.92; 6: 1.725; 7: 85.56 | [19 empty] | ЗТ
|  | ЗТм |  |  | 4: чел.-ч; 5: 0.4; 6: 1.875; 7: 3.75 | [19 empty] | ЗТм
|  | Итого по расценке |  |  | 8: 176.53; 10: 1423.02; 12: 50562.09 | [20 empty] | Итого по расценке
|  | ФОТ |  |  | 10: 851.34; 12: 44448.46 | [19 empty] | ФОТ
| Пр/812-049.3-1 | НР Электротехнические установки на других объектах |  |  | 4: %; 5: 97; 7: 97; 10: 825.8; 12: 43115.01 | [19 empty] | НР Электротехнические установки на других объектах
| Пр/774-049.3 | СП Электротехнические установки на других объектах |  |  | 4: %; 5: 51; 7: 51; 10: 434.18; 12: 22668.71 | [19 empty] | СП Электротехнические установки на других объектах
|  | Всего по позиции |  |  | 10: 2683; 12: 116345.81 | [21 empty] | Всего по позиции
56 | Прайс | Кабель PVCLSнг(А)-LS 4x2x0,52мм |  |  | 4: м; 5: 500; 6: 1; 7: 500; 11: 9.5 | [16 empty] | Кабель PVCLSнг(А)-LS 4x2x0,52мм
|  | Всего по позиции |  |  | 10: 0; 12: 0 | [21 empty] | Всего по позиции
57 | ФЕРм08-02-147-01 | Кабель до 35 кВ по установленным конструкциям и лоткам с креплением на поворотах и в конце трассы, масса 1 м кабеля: до 1 кг/применит.Укладка кабеля PVCLSнг(А)-LS 4x2x0,52мм в перфорированный лоток |  |  | 4: 100 м; 5: 65.42; 6: 1; 7: 65.42 | [16 empty] | Кабель до 35 кВ по установленным конструкциям и лоткам с креплением на поворотах и в конце трассы, масса 1 м кабеля: до 1 кг/применит.Укладка кабеля PVCLSнг(А)-LS 4x2x0,52мм в перфорированный лоток
|  | Объем=6542 / 100 | [33 empty] | Объем=6542 / 100
| 421/пр_2020_прил.10_т.3_п.3_гр.4 | Производство работ осуществляется на территории действующего предприятия с наличием в зоне производства работ одного или нескольких из следующих факторов: - разветвленная сеть транспортных и инженерных коммуникаций; - стесненные условия для складирования материалов; - действующее технологическое оборудование; - движение технологического транспорта ОЗП=1,15; ЭМ=1,15 к расх.; ЗПМ=1,15; ТЗ=1,15; ТЗМ=1,15 | [28 empty] | Производство работ осуществляется на территории действующего предприятия с наличием в зоне производства работ одного или нескольких из следующих факторов: - разветвленная сеть транспортных и инженерных коммуникаций; - стесненные условия для складирования материалов; - действующее технологическое оборудование; - движение технологического транспорта ОЗП=1,15; ЭМ=1,15 к расх.; ЗПМ=1,15; ТЗ=1,15; ТЗМ=1,15
| 421/пр_2020_прил.10_т.3_п.1.2_гр.3 | Производство работ осуществляется в помещениях эксплуатируемого объекта капитального строительства, эксплуатация которого не прекращена, в том числе для объектов производственного и непроизводственного назначения без остановки рабочего процесса, при этом: в зоне производства работ имеется один из следующих факторов: - движение транспорта по внутрицеховым путям; - действующее технологическое или лабораторное оборудование; - мебель и иные загромождающие помещения предметы ОЗП=1,35; ЭМ=1,35 к расх.; ЗПМ=1,35; ТЗ=1,35; ТЗМ=1,35 | [28 empty] | Производство работ осуществляется в помещениях эксплуатируемого объекта капитального строительства, эксплуатация которого не прекращена, в том числе для объектов производственного и непроизводственного назначения без остановки рабочего процесса, при этом: в зоне производства работ имеется один из следующих факторов: - движение транспорта по внутрицеховым путям; - действующее технологическое или лабораторное оборудование; - мебель и иные загромождающие помещения предметы ОЗП=1,35; ЭМ=1,35 к расх.; ЗПМ=1,35; ТЗ=1,35; ТЗМ=1,35
| 648/пр_2022_п.124 | Для определения затрат на работы по капитальному ремонту и реконструкции объектов капитального строительства по единичным расценкам, включенным в сборники ФЕР, аналогичным технологическим процессам в новом строительстве, в том числе по возведению новых конструктивных элементов ОЗП=1,15; ЭМ=1,25 к расх.; ЗПМ=1,25; ТЗ=1,15; ТЗМ=1,25 | [28 empty] | Для определения затрат на работы по капитальному ремонту и реконструкции объектов капитального строительства по единичным расценкам, включенным в сборники ФЕР, аналогичным технологическим процессам в новом строительстве, в том числе по возведению новых конструктивных элементов ОЗП=1,15; ЭМ=1,25 к расх.; ЗПМ=1,25; ТЗ=1,15; ТЗМ=1,25
| 1 | ОТ |  |  | 8: 87.23; 9: 1.725; 10: 9843.86; 11: 52.21; 12: 513947.93 | [18 empty] | ОТ
| 2 | ЭМ |  |  | 8: 45.42; 9: 1.875; 10: 5571.33; 11: 15.71; 12: 87525.59 | [18 empty] | ЭМ
| 3 | в т.ч. ОТм |  |  | 8: 5.02; 9: 1.875; 10: 615.77; 11: 52.21; 12: 32149.35 | [18 empty] | в т.ч. ОТм
| 4 | М |  |  | 8: 28.13; 10: 1840.26; 11: 9.5; 12: 17482.47 | [18 empty] | М
|  | ЗТ |  |  | 4: чел.-ч; 5: 9.28; 6: 1.725; 7: 1047.2434 | [19 empty] | ЗТ
|  | ЗТм |  |  | 4: чел.-ч; 5: 0.4; 6: 1.875; 7: 49.065 | [19 empty] | ЗТм
|  | Итого по расценке |  |  | 8: 160.78; 10: 17255.45; 12: 618955.99 | [20 empty] | Итого по расценке
|  | ФОТ |  |  | 10: 10459.63; 12: 546097.28 | [19 empty] | ФОТ
| Пр/812-049.3-1 | НР Электротехнические установки на других объектах |  |  | 4: %; 5: 97; 7: 97; 10: 10145.84; 12: 529714.36 | [19 empty] | НР Электротехнические установки на других объектах
| Пр/774-049.3 | СП Электротехнические установки на других объектах |  |  | 4: %; 5: 51; 7: 51; 10: 5334.41; 12: 278509.61 | [19 empty] | СП Электротехнические установки на других объектах
|  | Всего по позиции |  |  | 10: 32735.7; 12: 1427179.96 | [21 empty] | Всего по позиции
58 | Прайс | Кабель PVCLSнг(А)-LS 4x2x0,52мм |  |  | 4: м; 5: 6672.84; 6: 1; 7: 6672.84; 11: 9.5 | [16 empty] | Кабель PVCLSнг(А)-LS 4x2x0,52мм
|  | Объем=6542*1,02 | [33 empty] | Объем=6542*1,02
|  | Всего по позиции |  |  | 10: 0; 12: 0 | [21 empty] | Всего по позиции
59 | ФЕРм11-04-024-01 | Разъемы штепсельные с разделкой и включением экранированного кабеля с экранированными жилами, сечение жилы до 1 мм2, количество подключаемых жил: 14 шт./применит.Установка компьютерной .розетки RJ45 кат.5e, 8P8C, Viva, белая, 1мод (встраиваемая в настенный кабель-канал) |  |  | 4: шт; 5: 170; 6: 1; 7: 170 | [16 empty] | Разъемы штепсельные с разделкой и включением экранированного кабеля с экранированными жилами, сечение жилы до 1 мм2, количество подключаемых жил: 14 шт./применит.Установка компьютерной .розетки RJ45 кат.5e, 8P8C, Viva, белая, 1мод (встраиваемая в настенный кабель-канал)
| 421/пр_2020_прил.10_т.3_п.3_гр.4 | Производство работ осуществляется на территории действующего предприятия с наличием в зоне производства работ одного или нескольких из следующих факторов: - разветвленная сеть транспортных и инженерных коммуникаций; - стесненные условия для складирования материалов; - действующее технологическое оборудование; - движение технологического транспорта ОЗП=1,15; ЭМ=1,15 к расх.; ЗПМ=1,15; ТЗ=1,15; ТЗМ=1,15 | [28 empty] | Производство работ осуществляется на территории действующего предприятия с наличием в зоне производства работ одного или нескольких из следующих факторов: - разветвленная сеть транспортных и инженерных коммуникаций; - стесненные условия для складирования материалов; - действующее технологическое оборудование; - движение технологического транспорта ОЗП=1,15; ЭМ=1,15 к расх.; ЗПМ=1,15; ТЗ=1,15; ТЗМ=1,15
| 421/пр_2020_прил.10_т.3_п.1.2_гр.3 | Производство работ осуществляется в помещениях эксплуатируемого объекта капитального строительства, эксплуатация которого не прекращена, в том числе для объектов производственного и непроизводственного назначения без остановки рабочего процесса, при этом: в зоне производства работ имеется один из следующих факторов: - движение транспорта по внутрицеховым путям; - действующее технологическое или лабораторное оборудование; - мебель и иные загромождающие помещения предметы ОЗП=1,35; ЭМ=1,35 к расх.; ЗПМ=1,35; ТЗ=1,35; ТЗМ=1,35 | [28 empty] | Производство работ осуществляется в помещениях эксплуатируемого объекта капитального строительства, эксплуатация которого не прекращена, в том числе для объектов производственного и непроизводственного назначения без остановки рабочего процесса, при этом: в зоне производства работ имеется один из следующих факторов: - движение транспорта по внутрицеховым путям; - действующее технологическое или лабораторное оборудование; - мебель и иные загромождающие помещения предметы ОЗП=1,35; ЭМ=1,35 к расх.; ЗПМ=1,35; ТЗ=1,35; ТЗМ=1,35
| 648/пр_2022_п.124 | Для определения затрат на работы по капитальному ремонту и реконструкции объектов капитального строительства по единичным расценкам, включенным в сборники ФЕР, аналогичным технологическим процессам в новом строительстве, в том числе по возведению новых конструктивных элементов ОЗП=1,15; ЭМ=1,25 к расх.; ЗПМ=1,25; ТЗ=1,15; ТЗМ=1,25 | [28 empty] | Для определения затрат на работы по капитальному ремонту и реконструкции объектов капитального строительства по единичным расценкам, включенным в сборники ФЕР, аналогичным технологическим процессам в новом строительстве, в том числе по возведению новых конструктивных элементов ОЗП=1,15; ЭМ=1,25 к расх.; ЗПМ=1,25; ТЗ=1,15; ТЗМ=1,25
| 1 | ОТ |  |  | 8: 32.45; 9: 1.725; 10: 9515.96; 11: 52.21; 12: 496828.27 | [18 empty] | ОТ
| 4 | М |  |  | 8: 6.51; 10: 1106.7; 11: 9.5; 12: 10513.65 | [18 empty] | М
|  | ЗТ |  |  | 4: чел.-ч; 5: 3.09; 6: 1.725; 7: 906.1425 | [19 empty] | ЗТ
|  | Итого по расценке |  |  | 8: 38.96; 10: 10622.66; 12: 507341.92 | [20 empty] | Итого по расценке
|  | ФОТ |  |  | 10: 9515.96; 12: 496828.27 | [19 empty] | ФОТ
| Пр/812-053.0-1 | НР Приборы, средства автоматизации и вычислительной техники |  |  | 4: %; 5: 90; 7: 90; 10: 8564.36; 12: 447145.44 | [19 empty] | НР Приборы, средства автоматизации и вычислительной техники
| Пр/774-053.0 | СП Приборы, средства автоматизации и вычислительной техники |  |  | 4: %; 5: 46; 7: 46; 10: 4377.34; 12: 228541 | [19 empty] | СП Приборы, средства автоматизации и вычислительной техники
|  | Всего по позиции |  |  | 10: 23564.36; 12: 1183028.36 | [21 empty] | Всего по позиции
60 | Прайс | Компьютерная розетка RJ45 кат.5e, 8P8C, Viva, белая, 1мод (встраиваемая в настенный кабель-канал) |  |  | 4: шт.; 5: 170; 6: 1; 7: 170; 11: 9.5 | [16 empty] | Компьютерная розетка RJ45 кат.5e, 8P8C, Viva, белая, 1мод (встраиваемая в настенный кабель-канал)
|  | Всего по позиции |  |  | 10: 0; 12: 0 | [21 empty] | Всего по позиции
|  | Итого по разделу 2 Монтаж кабеля и кабеленесущей системы |  |  | 10: 69764.95; 12: 3207772.9 | [23 empty] | Итого по разделу 2 Монтаж кабеля и кабеленесущей системы
|  | Итоги по смете: | [35 empty] | Итоги по смете:
|  | Итого прямые затраты (справочно) |  |  | 10: 36180.7; 12: 1428124.09 | [25 empty] | Итого прямые затраты (справочно)
|  | в том числе: | [36 empty] | в том числе:
|  | Оплата труда рабочих |  |  | 10: 24275.99; 12: 1267449.42 | [25 empty] | Оплата труда рабочих
|  | Эксплуатация машин |  |  | 10: 7661.82; 12: 120367.19 | [25 empty] | Эксплуатация машин
|  | в том числе оплата труда машинистов (Отм) |  |  | 10: 845.43; 12: 44139.9 | [25 empty] | в том числе оплата труда машинистов (Отм)
|  | Материалы |  |  | 10: 4242.89; 12: 40307.48 | [25 empty] | Материалы
|  | Монтажные работы |  |  | 10: 72089.52; 12: 3302924.64 | [25 empty] | Монтажные работы
|  | в том числе: | [36 empty] | в том числе:
|  | оплата труда |  |  | 10: 24275.99; 12: 1267449.42 | [25 empty] | оплата труда
|  | эксплуатация машин и механизмов |  |  | 10: 7661.82; 12: 120367.19 | [25 empty] | эксплуатация машин и механизмов
|  | в том числе оплата труда машинистов (ОТм) |  |  | 10: 845.43; 12: 44139.9 | [25 empty] | в том числе оплата труда машинистов (ОТм)
|  | материалы |  |  | 10: 4242.89; 12: 40307.48 | [25 empty] | материалы
|  | накладные расходы |  |  | 10: 23626.43; 12: 1233536.51 | [25 empty] | накладные расходы
|  | сметная прибыль |  |  | 10: 12282.39; 12: 641264.04 | [25 empty] | сметная прибыль
|  | Итого ФОТ (справочно) |  |  | 10: 25121.42; 12: 1311589.32 | [25 empty] | Итого ФОТ (справочно)
|  | Итого накладные расходы (справочно) |  |  | 10: 23626.43; 12: 1233536.51 | [25 empty] | Итого накладные расходы (справочно)
|  | Итого сметная прибыль (справочно) |  |  | 10: 12282.39; 12: 641264.04 | [25 empty] | Итого сметная прибыль (справочно)
|  | Итого |  |  | 10: 72089.52; 12: 3302924.64 | [26 empty] | Итого
|  | Итого |  |  | 10: 72089.52; 12: 3302924.64 | [26 empty] | Итого
|  | Итого с непредвиденными |  |  | 10: 72089.52; 12: 3302924.64 | [26 empty] | Итого с непредвиденными
|  | НДС 20% |  |  | 10: 14417.9; 12: 660584.93 | [27 empty] | НДС 20%
|  | ВСЕГО по смете |  |  | 10: 86507.42; 12: 3963509.57 | [28 empty] | ВСЕГО по смете
|  | справочно: | [36 empty] | справочно:
|  | Затраты труда рабочих | [36 empty] | Затраты труда рабочих
|  | Затраты труда машинистов | [36 empty] | Затраты труда машинистов
Составил:
[должность, подпись (инициалы, фамилия)]
Проверил:
[должность, подпись (инициалы, фамилия)]
¹ Зарегистрирован Министерством юстиции Российской Федерации 10 сентября 2019 г., регистрационный № 55869), с изменениями, внесенными приказом Министерства строительства и жилищно-коммунального хозяйства Российской Федерации от 20 февраля 2021 г. № 79/пр (зарегистрирован Министерством юстиции Российской Федерации 9 августа 2021 г., регистрационный № 64577) | [42 empty] | ¹ Зарегистрирован Министерством юстиции Российской Федерации 10 сентября 2019 г., регистрационный № 55869), с изменениями, внесенными приказом Министерства строительства и жилищно-коммунального хозяйства Российской Федерации от 20 февраля 2021 г. № 79/пр (зарегистрирован Министерством юстиции Российской Федерации 9 августа 2021 г., регистрационный № 64577)
² Под прочими затратами понимаются затраты, учитываемые в соответствии с пунктом 184 Методики. | [43 empty] | ² Под прочими затратами понимаются затраты, учитываемые в соответствии с пунктом 184 Методики.
³ Под прочими работами понимаются затраты, учитываемые в соответствии с пунктами 122-128 Методики. | [44 empty] | ³ Под прочими работами понимаются затраты, учитываемые в соответствии с пунктами 122-128 Методики.

## АБК_СКС_ВОР по смете
Ведомость объёмов работ
№ п/п | № в ЛСР | Наименование работ | Ед. изм. | Кол-во | Ссылки на чертежи | Формула расчёта, расчёт объёмов работ и расхода материалов
1 | 2 | 3 | 4 | 5 | 6 | 7
Раздел 1. Монтаж оборудования СКС | [8 empty] | Раздел 1. Монтаж оборудования СКС
1 | 1 | Блок управления шкафного исполнения или распределительный пункт (шкаф), устанавливаемый: на полу, высота и ширина до 1200х1000 мм/применит.Монтаж шкафа сетевого 19" LINEA 42U (600x800мм) LE05-42U68-GM | шт | 1 |  |  |  | 1
2 | 2 | Шкаф сетевой 19" LINEA 42U (600x800мм) LE05-42U68-GM, кольцо кабельное 70х44мм. (компл. 4шт) CR05-7044 – 6 шт.;  комплект винтов-шайб-гаек (М6- 12мм) ITK-HP-28 – 1 шт.;  комплект проводов заземления ER12-656B – 1 шт. |  | 1 |  |  |  | 1
3 | 3 | Съемные и выдвижные блоки (модули, ячейки, ТЭЗ), масса: до 5 кг/применит.Монтаж вентиляторной панели с выключателем и термостатом FM05- 1U4TS-R в 19" шкаф сетевой | шт | 1 |  |  |  | 1
4 | 4 | Вентиляторная панель с выключателем и термостатом FM05- 1U4TS-R в 19" | шт. | 1 |  |  |  | 1
5 | 5 | Присоединение к зажимам жил проводов или кабелей сечением: до 2,5 мм2 | 100 шт | 0.02 |  |  | 2 / 100 | 1
6 | 6 | Кабель электропитания 3х1,5 3м PC-C13C14-3M | шт. | 2 |  |  |  | 1
7 | 7 | Съемные и выдвижные блоки (модули, ячейки, ТЭЗ), масса: до 5 кг/применит.Монтаж патч-панели в 19" LINEA в 19" шкаф сетевой | шт | 4 |  |  |  | 1
8 | 8 | Монтаж патч-панели в 19" LINEA в 19" шкаф сетевой | шт. | 4 |  |  |  | 1
9 | 9 | Рамка со штифтами на винтах в нарезных отверстиях/применит.Монтаж кабельного органайзера с крышкой 19" 1U CO05-1MCM в 19" шкаф сетевой | шт | 6 |  |  |  | 1
10 | 10 | Кабельный органайзер с крышкой 19" 1U CO05-1MCM в 19" шкаф сетевой | шт. | 6 |  |  |  | 1
11 | 11 | Рамка со штифтами на винтах в нарезных отверстиях/применит.Монтаж органайзера кабельного вертикального 75х12мм 42U CO05-07542- R в 19" шкаф сетевой | шт | 2 |  |  |  | 1
12 | 12 | Органайзер кабельный вертикальный 75х12мм 42U CO05-07542- R в 19" шкаф сетевой | шт. | 2 |  |  |  | 1
13 | 13 | Перемычка заземляющая тросовая диаметром до 9,2 мм для строительных металлических конструкций/применит.Монтаж шины заземления 483х25x3мм медь ШМТ М1 12 точек подключения М6 ER-12-325-M1 в 19" шкаф сетевой | 10 шт | 0.1 |  |  | 1 / 10 | 1
14 | 14 | Шина заземления 483х25x3мм медь ШМТ М1 12 точек подключения М6 ER-12-325-M1 | шт. | 1 |  |  |  | 1
15 | 15 | Съемные и выдвижные блоки (модули, ячейки, ТЭЗ), масса: до 5 кг/применит.Монтаж блока распределения питания (PDU) 19" с выключателем, Вых:8 Schuko, Вх:С14 R519SH8OPSHC14 в 19" шкаф сетевой | шт | 2 |  |  |  | 1
16 | 16 | Блок распределения питания (PDU) 19" с выключателем, Вых:8 Schuko, Вх:С14 R519SH8OPSHC14 в 19" шкаф сетевой | шт. | 2 |  |  |  | 1
17 | 17 | Съемные и выдвижные блоки (модули, ячейки, ТЭЗ), масса: до 5 кг/применит.Монтаж 48 портового коммутатора LTV- 3S48G4S-MP в 19" | шт | 4 |  |  |  | 1
18 | 18 | Коммутатор, 48 портовый LTV- 3S48G4S-MP  модуль SFP LTV-SFP-RJ45-1G – 6 шт.; | шт. | 4 |  |  |  | 1
19 | 19 | Отдельно устанавливаемый: преобразователь или блок питания/применит. Монтаж бесперебойного питания SKAT- UPS 3000-RACK-ON-6x9-E в шкаф сетевой | шт | 1 |  |  |  | 1
20 | 20 | Бесперебойный источник питания SKAT- UPS 3000-RACK-ON-6x9-E | шт. | 1 |  |  |  | 1
21 | 21 | Съемные и выдвижные блоки (модули, ячейки, ТЭЗ), масса: до 30 кг/применит. Монтаж батарейного блока SKAT BC 72/18S RACK в 19" шкаф сетевой | шт | 1 |  |  |  | 1
22 | 22 | Монтаж батарейного блока SKAT BC 72/18S RACK в 19" шкаф сетевой | шт. | 1 |  |  |  | 1
23 | 23 | Отдельно устанавливаемый: преобразователь или блок питания/применит.Монтаж источника бесперебойного питания SKAT-UPS 1000-RACK-ON-2x9-E в 19" шкаф сетевой | шт | 1 |  |  |  | 1
24 | 24 | Монтаж источника бесперебойного питания SKAT-UPS 1000-RACK-ON-2x9-E в 19" шкаф сетевой | шт. | 1 |  |  |  | 1
25 | 25 | Съемные и выдвижные блоки (модули, ячейки, ТЭЗ), масса: до 30 кг/применит. Монтаж батарейного блока SKAT BC 24/18S RACK в 19" шкаф сетевой | шт | 1 |  |  |  | 1
26 | 26 | Монтаж батарейного блока SKAT BC 24/18S RACK в 19" шкаф сетевой | шт. | 1 |  |  |  | 1
Раздел 2. Монтаж кабеля и кабеленесущей системы | [8 empty] | Раздел 2. Монтаж кабеля и кабеленесущей системы
27 | 27 | Плата дополнительная, устанавливаемая на готовом месте стойки/применит. Установка с подключением патч-кордов UTP кат. 5е 0,5м в SFP LTV-SFP-RJ45-1G | шт | 3 |  |  |  | 1
28 | 28 | Установка с подключением патч-кордов UTP кат. 5е 0,5м в SFP LTV-SFP-RJ45-1G | шт. | 3 |  |  |  | 1
29 | 29 | Присоединение к приборам концов жил электрических проводок под винт: с оконцеванием наконечником/применит.Монтаж коммутационных шнуров (патч- корд) кат.5е UTP 0,5м PC08-C5EFL-05M в 19" LINEA 24U | 100 шт | 1.7 |  |  | 170 / 100 | 1
30 | 30 | Монтаж коммутационных шнуров (патч- корд) кат.5е UTP 0,5м PC08-C5EFL-05M в 19" LINEA 24U | шт. | 170 |  |  |  | 1
31 | 31 | Лоток металлический штампованный по установленным конструкциям, ширина лотка: до 200 мм/применит.Монтаж лотка перфорированного на высоте 2,3 метра. | т | 0.273 |  |  | 2,17/1000*126 | 1
32 | 32 | Лоток перфорированный 150х80 L3000 | м | 126 |  |  |  | 1
33 | 33 | крышка на лоток осн.150 L3000, толщ.1,2 мм – 126м | м | 126 |  |  |  | 1
34 | 34 | ответвитель Т-образный горизонтальный 150х80 в комплекте с крепежными элементами и соединительными пластинами | шт | 2 |  |  |  | 1
35 | 35 | угол 90 горизонтальный 90° 150х80 в комплекте с крепежными элементами и соединительными пластинами | шт | 6 |  |  |  | 1
36 | 36 | крышка на угол 90 | шт | 6 |  |  |  | 1
37 | 37 | Заглушка цельная ТС 150х80 | шт | 18 |  |  |  | 1
38 | 38 | консоль универсальная осн. 200 мм | шт | 46 |  |  |  | 1
39 | 39 | винт с крестообразным шлицем М6х10 | шт | 92 |  |  |  | 1
40 | 40 | гайка с насечкой, препятствующей откручиванию М6 | шт | 92 |  |  |  | 1
41 | 41 | стандартный анкер с болтом М8 | шт | 92 |  |  |  | 1
42 | 42 | Короба пластмассовые: шириной до 40 мм | 100 м | 1.4 |  |  | 140 / 100 | 1
43 | 43 | Кабель-канал 50-20 | м | 140 |  |  |  | 1
44 | 44 | LM 50x20 Заглушка | шт | 18 |  |  |  | 1
45 | 45 | AEM 50x20 Угол внешний | шт | 18 |  |  |  | 1
46 | 46 | AIM 50x20 Угол внутренний | шт | 18 |  |  |  | 1
47 | 47 | IM 50x20 Тройник | шт | 4 |  |  |  | 1
48 | 48 | Короба пластмассовые: шириной до 63 мм | 100 м | 0.55 |  |  | 55 / 100 | 1
49 | 49 | Кабель-канал 60-40 | м | 55 |  |  |  | 1
50 | 50 | LAN 60x40 Заглушка | шт | 4 |  |  |  | 1
51 | 51 | NEA 60х40 Угол внешний | шт | 4 |  |  |  | 1
52 | 52 | NIA 60х40 Угол внутренний | шт | 4 |  |  |  | 1
53 | 53 | Кабель до 35 кВ в проложенных трубах, блоках и коробах, масса 1 м кабеля: до 1 кг | 100 м | 13.8 |  |  | 1380 / 100 | 1
54 | 54 | Кабель PVCLSнг(А)-LS 4x2x0,52мм | м | 1407.6 |  |  | 1380*1,02 | 1
55 | 55 | Кабель до 35 кВ в проложенных трубах, блоках и коробах, масса 1 м кабеля: до 1 кг | 100 м | 5 |  |  | 500 / 100 | 1
56 | 56 | Кабель PVCLSнг(А)-LS 4x2x0,52мм | м | 500 |  |  |  | 1
57 | 57 | Кабель до 35 кВ по установленным конструкциям и лоткам с креплением на поворотах и в конце трассы, масса 1 м кабеля: до 1 кг/применит.Укладка кабеля PVCLSнг(А)-LS 4x2x0,52мм в перфорированный лоток | 100 м | 65.42 |  |  | 6542 / 100 | 1
58 | 58 | Кабель PVCLSнг(А)-LS 4x2x0,52мм | м | 6672.84 |  |  | 6542*1,02 | 1
59 | 59 | Разъемы штепсельные с разделкой и включением экранированного кабеля с экранированными жилами, сечение жилы до 1 мм2, количество подключаемых жил: 14 шт./применит.Установка компьютерной .розетки RJ45 кат.5e, 8P8C, Viva, белая, 1мод (встраиваемая в настенный кабель-канал) | шт | 170 |  |  |  | 1
60 | 60 | Компьютерная розетка RJ45 кат.5e, 8P8C, Viva, белая, 1мод (встраиваемая в настенный кабель-канал) | шт. | 170 |  |  |  | 1
Составил:
[должность, подпись (инициалы, фамилия)]
Проверил:
[должность, подпись (инициалы, фамилия)]